95363 | SINAPI_01/2025 | CURSO DE CAPACITAÇÃO PARA OPERADOR DE MOTONIVELADORA (ENCARGOS COMPLEMENTARES) - HORISTA | H | 0.26
101350 | SINAPI_01/2025 | CURSO DE CAPACITAÇÃO PARA OPERADOR DE MOTONIVELADORA (ENCARGOS COMPLEMENTARES) - MENSALISTA | MES | 35.19
95360 | SINAPI_01/2025 | CURSO DE CAPACITAÇÃO PARA OPERADOR DE MÁQUINAS E EQUIPAMENTOS (ENCARGOS COMPLEMENTARES) - HORISTA | H | 0.31
101351 | SINAPI_01/2025 | CURSO DE CAPACITAÇÃO PARA OPERADOR DE PA CARREGADEIRA (ENCARGOS COMPLEMENTARES) - MENSALISTA | MES | 26.37
95365 | SINAPI_01/2025 | CURSO DE CAPACITAÇÃO PARA OPERADOR DE PAVIMENTADORA (ENCARGOS COMPLEMENTARES) - HORISTA | H | 0.19
101352 | SINAPI_01/2025 | CURSO DE CAPACITAÇÃO PARA OPERADOR DE PAVIMENTADORA / MESA VIBROACABADORA (ENCARGOS COMPLEMENTARES) - MENSALISTA | MES | 26.37
95364 | SINAPI_01/2025 | CURSO DE CAPACITAÇÃO PARA OPERADOR DE PÁ CARREGADEIRA (ENCARGOS COMPLEMENTARES) - HORISTA | H | 0.19
95366 | SINAPI_01/2025 | CURSO DE CAPACITAÇÃO PARA OPERADOR DE ROLO COMPACTADOR (ENCARGOS COMPLEMENTARES) - HORISTA | H | 0.14
101353 | SINAPI_01/2025 | CURSO DE CAPACITAÇÃO PARA OPERADOR DE ROLO COMPACTADOR (ENCARGOS COMPLEMENTARES) - MENSALISTA | MES | 19.83
95367 | SINAPI_01/2025 | CURSO DE CAPACITAÇÃO PARA OPERADOR DE USINA DE ASFALTO, DE SOLOS OU DE CONCRETO (ENCARGOS COMPLEMENTARES) - HORISTA | H | 0.26
101355 | SINAPI_01/2025 | CURSO DE CAPACITAÇÃO PARA OPERADOR DE USINA DE ASFALTO, DE SOLOS OU DE CONCRETO (ENCARGOS COMPLEMENTARES) - MENSALISTA | MES | 35.19
95368 | SINAPI_01/2025 | CURSO DE CAPACITAÇÃO PARA OPERADOR JATO DE AREIA OU JATISTA (ENCARGOS COMPLEMENTARES) - HORISTA | H | 0.24
95369 | SINAPI_01/2025 | CURSO DE CAPACITAÇÃO PARA OPERADOR PARA BATE ESTACAS (ENCARGOS COMPLEMENTARES) - HORISTA | H | 0.17
95370 | SINAPI_01/2025 | CURSO DE CAPACITAÇÃO PARA PASTILHEIRO (ENCARGOS COMPLEMENTARES) - HORISTA | H | 0.31
101356 | SINAPI_01/2025 | CURSO DE CAPACITAÇÃO PARA PASTILHEIRO (ENCARGOS COMPLEMENTARES) - MENSALISTA | MES | 42.34
95371 | SINAPI_01/2025 | CURSO DE CAPACITAÇÃO PARA PEDREIRO (ENCARGOS COMPLEMENTARES) - HORISTA | H | 0.45
101357 | SINAPI_01/2025 | CURSO DE CAPACITAÇÃO PARA PEDREIRO (ENCARGOS COMPLEMENTARES) - MENSALISTA | MES | 60.8
95372 | SINAPI_01/2025 | CURSO DE CAPACITAÇÃO PARA PINTOR (ENCARGOS COMPLEMENTARES) - HORISTA | H | 0.31
101358 | SINAPI_01/2025 | CURSO DE CAPACITAÇÃO PARA PINTOR (ENCARGOS COMPLEMENTARES) - MENSALISTA | MES | 42.33
95373 | SINAPI_01/2025 | CURSO DE CAPACITAÇÃO PARA PINTOR DE LETREIROS (ENCARGOS COMPLEMENTARES) - HORISTA | H | 0.3
101359 | SINAPI_01/2025 | CURSO DE CAPACITAÇÃO PARA PINTOR DE LETREIROS (ENCARGOS COMPLEMENTARES) - MENSALISTA | MES | 41.11
101360 | SINAPI_01/2025 | CURSO DE CAPACITAÇÃO PARA PINTOR PARA TINTA EPOXI (ENCARGOS COMPLEMENTARES) - MENSALISTA | MES | 42.33
95374 | SINAPI_01/2025 | CURSO DE CAPACITAÇÃO PARA PINTOR PARA TINTA EPÓXI (ENCARGOS COMPLEMENTARES) - HORISTA | H | 0.31
95375 | SINAPI_01/2025 | CURSO DE CAPACITAÇÃO PARA POCEIRO (ENCARGOS COMPLEMENTARES) - HORISTA | H | 0.41
101361 | SINAPI_01/2025 | CURSO DE CAPACITAÇÃO PARA POCEIRO / ESCAVADOR DE VALAS E TUBULOES (ENCARGOS COMPLEMENTARES) - MENSALISTA | MES | 54.83
95376 | SINAPI_01/2025 | CURSO DE CAPACITAÇÃO PARA RASTELEIRO (ENCARGOS COMPLEMENTARES) - HORISTA | H | 0.07
95377 | SINAPI_01/2025 | CURSO DE CAPACITAÇÃO PARA SERRALHEIRO (ENCARGOS COMPLEMENTARES) - HORISTA | H | 0.24
101363 | SINAPI_01/2025 | CURSO DE CAPACITAÇÃO PARA SERRALHEIRO (ENCARGOS COMPLEMENTARES) - MENSALISTA | MES | 33.08
95378 | SINAPI_01/2025 | CURSO DE CAPACITAÇÃO PARA SERVENTE (ENCARGOS COMPLEMENTARES) - HORISTA | H | 0.29
101364 | SINAPI_01/2025 | CURSO DE CAPACITAÇÃO PARA SERVENTE DE OBRAS (ENCARGOS COMPLEMENTARES) - MENSALISTA | MES | 39.87
95379 | SINAPI_01/2025 | CURSO DE CAPACITAÇÃO PARA SOLDADOR (ENCARGOS COMPLEMENTARES) - HORISTA | H | 0.26
101365 | SINAPI_01/2025 | CURSO DE CAPACITAÇÃO PARA SOLDADOR (ENCARGOS COMPLEMENTARES) - MENSALISTA | MES | 35.25
95380 | SINAPI_01/2025 | CURSO DE CAPACITAÇÃO PARA SOLDADOR A (PARA SOLDA A SER TESTADA COM RAIOS X ) (ENCARGOS COMPLEMENTARES) - HORISTA | H | 0.36
101366 | SINAPI_01/2025 | CURSO DE CAPACITAÇÃO PARA SOLDADOR ELETRICO (ENCARGOS COMPLEMENTARES) - MENSALISTA | MES | 48.07
100535 | SINAPI_01/2025 | CURSO DE CAPACITAÇÃO PARA TECNICO DE EDIFICACOES (ENCARGOS COMPLEMENTARES) - HORISTA | H | 0.57
100536 | SINAPI_01/2025 | CURSO DE CAPACITAÇÃO PARA TECNICO DE EDIFICACOES (ENCARGOS COMPLEMENTARES) - MENSALISTA | MES | 75.93
101368 | SINAPI_01/2025 | CURSO DE CAPACITAÇÃO PARA TECNICO EM LABORATORIO E CAMPO DE CONSTRUCAO CIVIL (ENCARGOS COMPLEMENTARES) - MENSALISTA | MES | 39.16
101369 | SINAPI_01/2025 | CURSO DE CAPACITAÇÃO PARA TECNICO EM SONDAGEM (ENCARGOS COMPLEMENTARES) - MENSALISTA | MES | 34.18
95385 | SINAPI_01/2025 | CURSO DE CAPACITAÇÃO PARA TELHADISTA (ENCARGOS COMPLEMENTARES) - HORISTA | H | 0.24
101370 | SINAPI_01/2025 | CURSO DE CAPACITAÇÃO PARA TELHADOR (ENCARGOS COMPLEMENTARES) - MENSALISTA | MES | 32.69
95406 | SINAPI_01/2025 | CURSO DE CAPACITAÇÃO PARA TOPÓGRAFO (ENCARGOS COMPLEMENTARES) - HORISTA | H | 0.33
95424 | SINAPI_01/2025 | CURSO DE CAPACITAÇÃO PARA TOPÓGRAFO (ENCARGOS COMPLEMENTARES) - MENSALISTA | MES | 44.43
95386 | SINAPI_01/2025 | CURSO DE CAPACITAÇÃO PARA TRATORISTA (ENCARGOS COMPLEMENTARES) - HORISTA | H | 0.31
95383 | SINAPI_01/2025 | CURSO DE CAPACITAÇÃO PARA TÉCNICO DE LABORATÓRIO (ENCARGOS COMPLEMENTARES) - HORISTA | H | 0.29
95384 | SINAPI_01/2025 | CURSO DE CAPACITAÇÃO PARA TÉCNICO DE SONDAGEM (ENCARGOS COMPLEMENTARES) - HORISTA | H | 0.25
100299 | SINAPI_01/2025 | CURSO DE CAPACITAÇÃO PARA TÉCNICO EM SEGURANÇA DO TRABALHO (ENCARGOS COMPLEMENTARES) - HORISTA | H | 0.63
100315 | SINAPI_01/2025 | CURSO DE CAPACITAÇÃO PARA TÉCNICO EM SEGURANÇA DO TRABALHO (ENCARGOS COMPLEMENTARES) - MENSALISTA | MES | 84.37
95387 | SINAPI_01/2025 | CURSO DE CAPACITAÇÃO PARA VIDRACEIRO (ENCARGOS COMPLEMENTARES) - HORISTA | H | 0.24
101371 | SINAPI_01/2025 | CURSO DE CAPACITAÇÃO PARA VIDRACEIRO (ENCARGOS COMPLEMENTARES) - MENSALISTA | MES | 31.98
100288 | SINAPI_01/2025 | CURSO DE CAPACITAÇÃO PARA VIGIA DIURNO (ENCARGOS COMPLEMENTARES) - HORISTA | H | 0.08
101372 | SINAPI_01/2025 | CURSO DE CAPACITAÇÃO PARA VIGIA DIURNO (ENCARGOS COMPLEMENTARES) - MENSALISTA | MES | 11.65
90775 | SINAPI_01/2025 | DESENHISTA PROJETISTA COM ENCARGOS COMPLEMENTARES | H | 43.35
93561 | SINAPI_01/2025 | DESENHISTA PROJETISTA COM ENCARGOS COMPLEMENTARES | MES | 7676.12
88264 | SINAPI_01/2025 | ELETRICISTA COM ENCARGOS COMPLEMENTARES | H | 28.98
101399 | SINAPI_01/2025 | ELETRICISTA COM ENCARGOS COMPLEMENTARES | MES | 5162.12
88266 | SINAPI_01/2025 | ELETROTÉCNICO COM ENCARGOS COMPLEMENTARES | H | 41.35
101401 | SINAPI_01/2025 | ELETROTÉCNICO COM ENCARGOS COMPLEMENTARES | MES | 7336.07
88267 | SINAPI_01/2025 | ENCANADOR OU BOMBEIRO HIDRÁULICO COM ENCARGOS COMPLEMENTARES | H | 27.88
101402 | SINAPI_01/2025 | ENCANADOR OU BOMBEIRO HIDRÁULICO COM ENCARGOS COMPLEMENTARES | MES | 4978.36
90776 | SINAPI_01/2025 | ENCARREGADO GERAL COM ENCARGOS COMPLEMENTARES | H | 53.04
93572 | SINAPI_01/2025 | ENCARREGADO GERAL DE OBRAS COM ENCARGOS COMPLEMENTARES | MES | 9353.57
90777 | SINAPI_01/2025 | ENGENHEIRO CIVIL DE OBRA JUNIOR COM ENCARGOS COMPLEMENTARES | H | 117.64
93565 | SINAPI_01/2025 | ENGENHEIRO CIVIL DE OBRA JUNIOR COM ENCARGOS COMPLEMENTARES | MES | 20720.28
90778 | SINAPI_01/2025 | ENGENHEIRO CIVIL DE OBRA PLENO COM ENCARGOS COMPLEMENTARES | H | 121.61
93567 | SINAPI_01/2025 | ENGENHEIRO CIVIL DE OBRA PLENO COM ENCARGOS COMPLEMENTARES | MES | 21419.34
90779 | SINAPI_01/2025 | ENGENHEIRO CIVIL DE OBRA SENIOR COM ENCARGOS COMPLEMENTARES | H | 151.55
93568 | SINAPI_01/2025 | ENGENHEIRO CIVIL DE OBRA SENIOR COM ENCARGOS COMPLEMENTARES | MES | 26686.48
88269 | SINAPI_01/2025 | GESSEIRO COM ENCARGOS COMPLEMENTARES | H | 29.04
101407 | SINAPI_01/2025 | GESSEIRO COM ENCARGOS COMPLEMENTARES | MES | 5197.83
88270 | SINAPI_01/2025 | IMPERMEABILIZADOR COM ENCARGOS COMPLEMENTARES | H | 28.6
101408 | SINAPI_01/2025 | IMPERMEABILIZADOR COM ENCARGOS COMPLEMENTARES | MES | 5111.13
102919 | SINAPI_01/2025 | INSTALADOR DE PISO ELEVADO COM ENCARGOS COMPLEMENTARES | H | 0
101409 | SINAPI_01/2025 | INSTALADOR DE TUBULAÇÕES COM ENCARGOS COMPLEMENTARES | MES | 4156.54
88441 | SINAPI_01/2025 | JARDINEIRO COM ENCARGOS COMPLEMENTARES | H | 24.36
101410 | SINAPI_01/2025 | JARDINEIRO COM ENCARGOS COMPLEMENTARES | MES | 4379.02
88272 | SINAPI_01/2025 | MACARIQUEIRO COM ENCARGOS COMPLEMENTARES | H | 28.49
88273 | SINAPI_01/2025 | MARCENEIRO COM ENCARGOS COMPLEMENTARES | H | 28.26
101413 | SINAPI_01/2025 | MARCENEIRO COM ENCARGOS COMPLEMENTARES | MES | 5055.49
101414 | SINAPI_01/2025 | MARMORISTA / GRANITEIRO COM ENCARGOS COMPLEMENTARES | MES | 5322.94
88274 | SINAPI_01/2025 | MARMORISTA/GRANITEIRO COM ENCARGOS COMPLEMENTARES | H | 29.76
101412 | SINAPI_01/2025 | MAÇARIQUEIRO COM ENCARGOS COMPLEMENTARES | MES | 5105.71
101415 | SINAPI_01/2025 | MECÂNICO DE EQUIPAMENTOS PESADOS COM ENCARGOS COMPLEMENTARES | MES | 6247.43
100308 | SINAPI_01/2025 | MECÂNICO DE REFRIGERAÇÃO COM ENCARGOS COMPLEMENTARES | H | 30.54
101416 | SINAPI_01/2025 | MECÂNICO DE REFRIGERAÇÃO COM ENCARGOS COMPLEMENTARES | MES | 5447.2
88275 | SINAPI_01/2025 | MECÃNICO DE EQUIPAMENTOS PESADOS COM ENCARGOS COMPLEMENTARES | H | 35.07
90780 | SINAPI_01/2025 | MESTRE DE OBRAS COM ENCARGOS COMPLEMENTARES | H | 84.7
94295 | SINAPI_01/2025 | MESTRE DE OBRAS COM ENCARGOS COMPLEMENTARES | MES | 14914.92
88277 | SINAPI_01/2025 | MONTADOR (TUBO AÇO/EQUIPAMENTOS) COM ENCARGOS COMPLEMENTARES | H | 23.22
101417 | SINAPI_01/2025 | MONTADOR DE ELETROELETRÔNICO COM ENCARGOS COMPLEMENTARES | MES | 4319.95
100307 | SINAPI_01/2025 | MONTADOR DE ELETROELETRÔNICOS COM ENCARGOS COMPLEMENTARES | H | 24.12
88278 | SINAPI_01/2025 | MONTADOR DE ESTRUTURA METÁLICA COM ENCARGOS COMPLEMENTARES | H | 24.14
101418 | SINAPI_01/2025 | MONTADOR DE ESTRUTURAS METÁLICAS COM ENCARGOS COMPLEMENTARES | MES | 4319.07
105535 | SINAPI_01/2025 | MONTADOR DE FÔRMAS DO SISTEMA DE PAREDES DE CONCRETO COM ENCARGOS COMPLEMENTARES | H | 0
101419 | SINAPI_01/2025 | MONTADOR DE MÁQUINAS COM ENCARGOS COMPLEMENTARES | MES | 5484.37
88279 | SINAPI_01/2025 | MONTADOR ELETROMECÃNICO COM ENCARGOS COMPLEMENTARES | H | 31.18
88281 | SINAPI_01/2025 | MOTORISTA DE BASCULANTE COM ENCARGOS COMPLEMENTARES | H | 30.99
93558 | SINAPI_01/2025 | MOTORISTA DE CAMINHAO COM ENCARGOS COMPLEMENTARES | MES | 5363.27
101420 | SINAPI_01/2025 | MOTORISTA DE CAMINHÃO BASCULANTE COM ENCARGOS COMPLEMENTARES | MES | 5533.7
101421 | SINAPI_01/2025 | MOTORISTA DE CAMINHÃO CARRETA COM ENCARGOS COMPLEMENTARES | MES | 6423.24
88282 | SINAPI_01/2025 | MOTORISTA DE CAMINHÃO COM ENCARGOS COMPLEMENTARES | H | 30.04
88283 | SINAPI_01/2025 | MOTORISTA DE CAMINHÃO E CARRETA COM ENCARGOS COMPLEMENTARES | H | 36.04
101422 | SINAPI_01/2025 | MOTORISTA DE CARRO DE PASSEIO COM ENCARGOS COMPLEMENTARES | MES | 4831.92
88284 | SINAPI_01/2025 | MOTORISTA DE VEÍCULO LEVE COM ENCARGOS COMPLEMENTARES | H | 27.02
101424 | SINAPI_01/2025 | MOTORISTA OPERADOR DE CAMINHÃO COM MUNCK COM ENCARGOS COMPLEMENTARES | MES | 5932.2
88286 | SINAPI_01/2025 | MOTORISTA OPERADOR DE MUNCK COM ENCARGOS COMPLEMENTARES | H | 33.34
101425 | SINAPI_01/2025 | NIVELADOR COM ENCARGOS COMPLEMENTARES | MES | 3330.33
88288 | SINAPI_01/2025 | NIVELADOR COM ENCARGOS COMPLEMENTARES | H | 18.73
101426 | SINAPI_01/2025 | OPERADOR DE BATE-ESTACA COM ENCARGOS COMPLEMENTARES | MES | 4820.01
88291 | SINAPI_01/2025 | OPERADOR DE BETONEIRA (CAMINHÃO) COM ENCARGOS COMPLEMENTARES | H | 29.44
101427 | SINAPI_01/2025 | OPERADOR DE BETONEIRA (CAMINHÃO) COM ENCARGOS COMPLEMENTARES | MES | 5254.97
101428 | SINAPI_01/2025 | OPERADOR DE BETONEIRA ESTACIONÁRIA COM ENCARGOS COMPLEMENTARES | MES | 4470.8
88377 | SINAPI_01/2025 | OPERADOR DE BETONEIRA ESTACIONÁRIA/MISTURADOR COM ENCARGOS COMPLEMENTARES | H | 24.99
101429 | SINAPI_01/2025 | OPERADOR DE COMPRESSOR DE AR OU COMPRESSORISTA COM ENCARGOS COMPLEMENTARES | MES | 4427.15
88292 | SINAPI_01/2025 | OPERADOR DE COMPRESSOR OU COMPRESSORISTA COM ENCARGOS COMPLEMENTARES | H | 24.72
88293 | SINAPI_01/2025 | OPERADOR DE DEMARCADORA DE FAIXAS COM ENCARGOS COMPLEMENTARES | H | 29.44
101430 | SINAPI_01/2025 | OPERADOR DE DEMARCADORA DE FAIXAS DE TRÁFEGO COM ENCARGOS COMPLEMENTARES | MES | 5254.97
88294 | SINAPI_01/2025 | OPERADOR DE ESCAVADEIRA COM ENCARGOS COMPLEMENTARES | H | 35.9
101431 | SINAPI_01/2025 | OPERADOR DE ESCAVADEIRA COM ENCARGOS COMPLEMENTARES | MES | 6388.42
88295 | SINAPI_01/2025 | OPERADOR DE GUINCHO COM ENCARGOS COMPLEMENTARES | H | 25.14
101432 | SINAPI_01/2025 | OPERADOR DE GUINCHO OU GUINCHEIRO COM ENCARGOS COMPLEMENTARES | MES | 4491.64
88296 | SINAPI_01/2025 | OPERADOR DE GUINDASTE COM ENCARGOS COMPLEMENTARES | H | 34.74
101433 | SINAPI_01/2025 | OPERADOR DE GUINDASTE COM ENCARGOS COMPLEMENTARES | MES | 6176.78
101434 | SINAPI_01/2025 | OPERADOR DE JATO ABRASIVO OU JATISTA COM ENCARGOS COMPLEMENTARES | MES | 4845.04
88298 | SINAPI_01/2025 | OPERADOR DE MARTELETE OU MARTELETEIRO COM ENCARGOS COMPLEMENTARES | H | 24.63
101436 | SINAPI_01/2025 | OPERADOR DE MARTELETE OU MARTELETEIRO COM ENCARGOS COMPLEMENTARES | MES | 4409.49
101437 | SINAPI_01/2025 | OPERADOR DE MOTO SCRAPER COM ENCARGOS COMPLEMENTARES | MES | 6673.1
88299 | SINAPI_01/2025 | OPERADOR DE MOTO-ESCREIPER COM ENCARGOS COMPLEMENTARES | H | 37.49
88300 | SINAPI_01/2025 | OPERADOR DE MOTONIVELADORA COM ENCARGOS COMPLEMENTARES | H | 37.49
101438 | SINAPI_01/2025 | OPERADOR DE MOTONIVELADORA COM ENCARGOS COMPLEMENTARES | MES | 6673.1
88297 | SINAPI_01/2025 | OPERADOR DE MÁQUINAS E EQUIPAMENTOS COM ENCARGOS COMPLEMENTARES | H | 33.34
101435 | SINAPI_01/2025 | OPERADOR DE MÁQUINAS E TRATORES DIVERSOS COM ENCARGOS COMPLEMENTARES | MES | 5936.9
101440 | SINAPI_01/2025 | OPERADOR DE PAVIMENTADORA / MESA VIBROACABADORA COM ENCARGOS COMPLEMENTARES | MES | 5254.97
88302 | SINAPI_01/2025 | OPERADOR DE PAVIMENTADORA COM ENCARGOS COMPLEMENTARES | H | 29.44
88301 | SINAPI_01/2025 | OPERADOR DE PÁ CARREGADEIRA COM ENCARGOS COMPLEMENTARES | H | 29.44
101439 | SINAPI_01/2025 | OPERADOR DE PÁ CARREGADEIRA COM ENCARGOS COMPLEMENTARES | MES | 5254.97
88303 | SINAPI_01/2025 | OPERADOR DE ROLO COMPACTADOR COM ENCARGOS COMPLEMENTARES | H | 23.47
101441 | SINAPI_01/2025 | OPERADOR DE ROLO COMPACTADOR COM ENCARGOS COMPLEMENTARES | MES | 4203.86
88304 | SINAPI_01/2025 | OPERADOR DE USINA DE ASFALTO, DE SOLOS OU DE CONCRETO COM ENCARGOS COMPLEMENTARES | H | 37.49
101443 | SINAPI_01/2025 | OPERADOR DE USINA DE ASFALTO, DE SOLOS OU DE CONCRETO COM ENCARGOS COMPLEMENTARES | MES | 6673.1
88306 | SINAPI_01/2025 | OPERADOR JATO DE AREIA OU JATISTA COM ENCARGOS COMPLEMENTARES | H | 27.12
88307 | SINAPI_01/2025 | OPERADOR PARA BATE ESTACAS COM ENCARGOS COMPLEMENTARES | H | 26.97
88308 | SINAPI_01/2025 | PASTILHEIRO COM ENCARGOS COMPLEMENTARES | H | 28.46
101444 | SINAPI_01/2025 | PASTILHEIRO COM ENCARGOS COMPLEMENTARES | MES | 5093.22
88309 | SINAPI_01/2025 | PEDREIRO COM ENCARGOS COMPLEMENTARES | H | 28.6
101445 | SINAPI_01/2025 | PEDREIRO COM ENCARGOS COMPLEMENTARES | MES | 5111.13
88310 | SINAPI_01/2025 | PINTOR COM ENCARGOS COMPLEMENTARES | H | 30.27
101446 | SINAPI_01/2025 | PINTOR COM ENCARGOS COMPLEMENTARES | MES | 5433.43
88311 | SINAPI_01/2025 | PINTOR DE LETREIROS COM ENCARGOS COMPLEMENTARES | H | 29.62
101447 | SINAPI_01/2025 | PINTOR DE LETREIROS COM ENCARGOS COMPLEMENTARES | MES | 5322.05
88312 | SINAPI_01/2025 | PINTOR PARA TINTA EPÓXI COM ENCARGOS COMPLEMENTARES | H | 30.27
101448 | SINAPI_01/2025 | PINTOR PARA TINTA EPÓXI COM ENCARGOS COMPLEMENTARES | MES | 5433.43
101449 | SINAPI_01/2025 | POCEIRO / ESCAVADOR DE VALAS COM ENCARGOS COMPLEMENTARES | MES | 4504.14
88313 | SINAPI_01/2025 | POCEIRO COM ENCARGOS COMPLEMENTARES | H | 25.24
88314 | SINAPI_01/2025 | RASTELEIRO COM ENCARGOS COMPLEMENTARES | H | 20.85
88315 | SINAPI_01/2025 | SERRALHEIRO COM ENCARGOS COMPLEMENTARES | H | 28.39
101451 | SINAPI_01/2025 | SERRALHEIRO COM ENCARGOS COMPLEMENTARES | MES | 5083.41
88316 | SINAPI_01/2025 | SERVENTE COM ENCARGOS COMPLEMENTARES | H | 20.92
101452 | SINAPI_01/2025 | SERVENTE DE OBRAS COM ENCARGOS COMPLEMENTARES | MES | 3761.76
95967 | SINAPI_01/2025 | SERVIÇOS TÉCNICOS ESPECIALIZADOS PARA ACOMPANHAMENTO DE EXECUÇÃO DE FUNDAÇÕES PROFUNDAS E ESTRUTURAS DE CONTENÇÃO | H | 174.65
88318 | SINAPI_01/2025 | SOLDADOR A (PARA SOLDA A SER TESTADA COM RAIOS "X") COM ENCARGOS COMPLEMENTARES | H | 39.22
88317 | SINAPI_01/2025 | SOLDADOR COM ENCARGOS COMPLEMENTARES | H | 30.76
101453 | SINAPI_01/2025 | SOLDADOR COM ENCARGOS COMPLEMENTARES | MES | 5512.07
101454 | SINAPI_01/2025 | SOLDADOR ELÉTRICO COM ENCARGOS COMPLEMENTARES | MES | 6999.62
100533 | SINAPI_01/2025 | TECNICO DE EDIFICACOES COM ENCARGOS COMPLEMENTARES | H | 34.63
100534 | SINAPI_01/2025 | TECNICO DE EDIFICACOES COM ENCARGOS COMPLEMENTARES | MES | 6134.99
88323 | SINAPI_01/2025 | TELHADISTA COM ENCARGOS COMPLEMENTARES | H | 27.9
101458 | SINAPI_01/2025 | TELHADOR COM ENCARGOS COMPLEMENTARES | MES | 4995.6
90781 | SINAPI_01/2025 | TOPOGRAFO COM ENCARGOS COMPLEMENTARES | H | 42.84
94296 | SINAPI_01/2025 | TOPOGRAFO COM ENCARGOS COMPLEMENTARES | MES | 7577.38
88324 | SINAPI_01/2025 | TRATORISTA COM ENCARGOS COMPLEMENTARES | H | 33.34
88321 | SINAPI_01/2025 | TÉCNICO DE LABORATÓRIO COM ENCARGOS COMPLEMENTARES | H | 38.1
101456 | SINAPI_01/2025 | TÉCNICO DE LABORATÓRIO E CAMPO DE CONSTRUÇÃO COM ENCARGOS COMPLEMENTARES | MES | 6745.73
88322 | SINAPI_01/2025 | TÉCNICO DE SONDAGEM COM ENCARGOS COMPLEMENTARES | H | 24.95
100309 | SINAPI_01/2025 | TÉCNICO EM SEGURANÇA DO TRABALHO COM ENCARGOS COMPLEMENTARES | H | 38.3
100321 | SINAPI_01/2025 | TÉCNICO EM SEGURANÇA DO TRABALHO COM ENCARGOS COMPLEMENTARES | MES | 6766.73
101457 | SINAPI_01/2025 | TÉCNICO EM SONDAGEM COM ENCARGOS COMPLEMENTARES | MES | 4984.47
88325 | SINAPI_01/2025 | VIDRACEIRO COM ENCARGOS COMPLEMENTARES | H | 23.1
101459 | SINAPI_01/2025 | VIDRACEIRO COM ENCARGOS COMPLEMENTARES | MES | 4151.27
100289 | SINAPI_01/2025 | VIGIA DIURNO COM ENCARGOS COMPLEMENTARES | H | 23.8
101460 | SINAPI_01/2025 | VIGIA DIURNO COM ENCARGOS COMPLEMENTARES | MES | 4280.74
105011 | SINAPI_01/2025 | EXECUÇÃO DE LINHAS DE REFERÊNCIA EM GABARITO OU CAVALETE. AF_03/2024 | M | 0.58
99061 | SINAPI_01/2025 | LOCAÇÃO COM CAVALETE COM ALTURA DE 0,50 M - 2 UTILIZAÇÕES. AF_03/2024 | UN | 127.12
99060 | SINAPI_01/2025 | LOCAÇÃO COM CAVALETE COM ALTURA DE 1,00 M - 2 UTILIZAÇÕES. AF_03/2024 | UN | 208.52
105008 | SINAPI_01/2025 | LOCAÇÃO COM USO EXCLUSIVO DE EQUIPAMENTO TOPOGRÁFICO. AF_03/2024 | UN | 0
105009 | SINAPI_01/2025 | LOCAÇÃO CONVENCIONAL DE OBRA, UTILIZANDO GABARITO DE TÁBUAS CORRIDAS PONTALETADAS A CADA 1,50M - 2 UTILIZAÇÕES. AF_03/2024 | M | 85.73
99059 | SINAPI_01/2025 | LOCAÇÃO CONVENCIONAL DE OBRA, UTILIZANDO GABARITO DE TÁBUAS CORRIDAS PONTALETADAS A CADA 2,00M - 2 UTILIZAÇÕES. AF_03/2024 | M | 69.89
105137 | SINAPI_01/2025 | LOCAÇÃO DE PAVIMENTAÇÃO. AF_03/2024 | M | 0
105136 | SINAPI_01/2025 | LOCAÇÃO DE PONTO PARA REFERÊNCIA TOPOGRÁFICA. AF_03/2024 | UN | 0
105007 | SINAPI_01/2025 | LOCAÇÃO DE PRAÇAS EM PONTALETEAMENTO. AF_03/2024 | UN | 38.19
99063 | SINAPI_01/2025 | LOCAÇÃO DE REDE DE ÁGUA OU ESGOTO. AF_03/2024 | M | 9.73
105010 | SINAPI_01/2025 | MARCAÇÃO DE PONTOS EM GABARITO OU CAVALETE, COM USO DE ESTAÇÃO TOTAL. AF_03/2024 | UN | 0
99062 | SINAPI_01/2025 | MARCAÇÃO DE PONTOS EM GABARITO OU CAVALETE. AF_03/2024 | UN | 2.05
100857 | SINAPI_01/2025 | ACABAMENTO MONOCOMANDO PARA CHUVEIRO - FORNECIMENTO E INSTALAÇÃO. AF_01/2020 | UN | 544.91
86905 | SINAPI_01/2025 | APARELHO MISTURADOR DE MESA PARA LAVATÓRIO, PADRÃO MÉDIO - FORNECIMENTO E INSTALAÇÃO. AF_01/2020 | UN | 419.9
86908 | SINAPI_01/2025 | APARELHO MISTURADOR DE MESA PARA PIA DE COZINHA, PADRÃO MÉDIO - FORNECIMENTO E INSTALAÇÃO. AF_01/2020 | UN | 502.54
100849 | SINAPI_01/2025 | ASSENTO SANITÁRIO CONVENCIONAL - FORNECIMENTO E INSTALACAO. AF_01/2020 | UN | 41.19
100851 | SINAPI_01/2025 | ASSENTO SANITÁRIO INFANTIL - FORNECIMENTO E INSTALACAO. AF_01/2020 | UN | 81.69
100850 | SINAPI_01/2025 | ASSENTO SANITÁRIO PARA PCD - FORNECIMENTO E INSTALACAO. AF_01/2020 | UN | 0
86895 | SINAPI_01/2025 | BANCADA DE GRANITO CINZA POLIDO, DE 0,50 X 0,60 M, PARA LAVATÓRIO - FORNECIMENTO E INSTALAÇÃO. AF_01/2020 | UN | 301.12
86889 | SINAPI_01/2025 | BANCADA DE GRANITO CINZA POLIDO, DE 1,50 X 0,60 M, PARA PIA DE COZINHA - FORNECIMENTO E INSTALAÇÃO. AF_01/2020 | UN | 586.62
86899 | SINAPI_01/2025 | BANCADA DE MÁRMORE BRANCO POLIDO, DE 0,50 X 0,60 M, PARA LAVATÓRIO - FORNECIMENTO E INSTALAÇÃO. AF_01/2020 | UN | 277.23
86893 | SINAPI_01/2025 | BANCADA DE MÁRMORE BRANCO POLIDO, DE 1,50 X 0,60 M, PARA PIA DE COZINHA - FORNECIMENTO E INSTALAÇÃO. AF_01/2020 | UN | 522.93
86934 | SINAPI_01/2025 | BANCADA DE MÁRMORE SINTÉTICO 120 X 60CM, COM CUBA INTEGRADA, INCLUSO SIFÃO TIPO FLEXÍVEL EM PVC, VÁLVULA EM PLÁSTICO CROMADO TIPO AMERICANA E TORNEIRA CROMADA LONGA, DE PAREDE, PADRÃO POPULAR - FORNECIMENTO E INSTALAÇÃO. AF_01/2020 | UN | 413.72
86933 | SINAPI_01/2025 | BANCADA DE MÁRMORE SINTÉTICO 120 X 60CM, COM CUBA INTEGRADA, INCLUSO SIFÃO TIPO GARRAFA EM PVC, VÁLVULA EM PLÁSTICO CROMADO TIPO AMERICANA E TORNEIRA CROMADA LONGA, DE PAREDE, PADRÃO POPULAR - FORNECIMENTO E INSTALAÇÃO. AF_01/2020 | UN | 424.47
86894 | SINAPI_01/2025 | BANCADA DE MÁRMORE SINTÉTICO, DE 120 X 60CM, COM CUBA INTEGRADA - FORNECIMENTO E INSTALAÇÃO. AF_01/2020 | UN | 282.27
93441 | SINAPI_01/2025 | BANCADA GRANITO CINZA 150 X 60 CM, COM CUBA DE EMBUTIR DE AÇO, VÁLVULA AMERICANA EM METAL, SIFÃO FLEXÍVEL EM PVC, ENGATE FLEXÍVEL 30 CM, TORNEIRA CROMADA LONGA, DE PAREDE, 1/2" OU 3/4", P/ COZINHA, PADRÃO POPULAR - FORNEC. E INSTALAÇÃO. AF_01/2020 | UN | 995.76
93396 | SINAPI_01/2025 | BANCADA GRANITO CINZA, 50 X 60 CM, INCL. CUBA DE EMBUTIR OVAL LOUÇA BRANCA 35 X 50 CM, VÁLVULA METAL CROMADO, SIFÃO FLEXÍVEL PVC, ENGATE 30 CM FLEXÍVEL PLÁSTICO E TORNEIRA CROMADA DE MESA, PADRÃO POPULAR - FORNEC. E INSTALAÇÃO. AF_01/2020 | UN | 634.3
93442 | SINAPI_01/2025 | BANCADA MÁRMORE BRANCO 150 X 60 CM, COM CUBA DE EMBUTIR DE AÇO, VÁLVULA AMERICANA E SIFÃO TIPO GARRAFA EM METAL , ENGATE FLEXÍVEL 30 CM, TORNEIRA CROMADA, DE MESA, 1/2" OU 3/4", PARA PIA COZINHA, PADRÃO ALTO - FORNEC. E INSTALAÇÃO. AF_01/2020 | UN | 1216.73
86947 | SINAPI_01/2025 | BANCADA MÁRMORE BRANCO, 50 X 60 CM, INCLUSO CUBA DE EMBUTIR OVAL EM LOUÇA BRANCA 35 X 50 CM, VÁLVULA, SIFÃO TIPO GARRAFA E ENGATE FLEXÍVEL 40 CM EM METAL CROMADO E APARELHO MISTURADOR DE MESA, PADRÃO MÉDIO - FORNEC. E INSTALAÇÃO. AF_01/2020 | UN | 1315.17
100875 | SINAPI_01/2025 | BANCO ARTICULADO, EM ACO INOX, PARA PCD, FIXADO NA PAREDE - FORNECIMENTO E INSTALAÇÃO. AF_01/2020 | UN | 1180.51
100863 | SINAPI_01/2025 | BARRA DE APOIO EM "L", EM ACO INOX POLIDO 70 X 70 CM, FIXADA NA PAREDE - FORNECIMENTO E INSTALACAO. AF_01/2020 | UN | 661.9
100864 | SINAPI_01/2025 | BARRA DE APOIO EM "L", EM ACO INOX POLIDO 80 X 80 CM, FIXADA NA PAREDE - FORNECIMENTO E INSTALACAO. AF_01/2020 | UN | 725.78
100865 | SINAPI_01/2025 | BARRA DE APOIO LATERAL ARTICULADA, COM TRAVA, EM ACO INOX POLIDO, FIXADA NA PAREDE - FORNECIMENTO E INSTALAÇÃO. AF_01/2020 | UN | 639.08
100866 | SINAPI_01/2025 | BARRA DE APOIO RETA, EM ACO INOX POLIDO, COMPRIMENTO 60CM, FIXADA NA PAREDE - FORNECIMENTO E INSTALAÇÃO. AF_01/2020 | UN | 343.33
100867 | SINAPI_01/2025 | BARRA DE APOIO RETA, EM ACO INOX POLIDO, COMPRIMENTO 70 CM, FIXADA NA PAREDE - FORNECIMENTO E INSTALAÇÃO. AF_01/2020 | UN | 364.39
100868 | SINAPI_01/2025 | BARRA DE APOIO RETA, EM ACO INOX POLIDO, COMPRIMENTO 80 CM, FIXADA NA PAREDE - FORNECIMENTO E INSTALAÇÃO. AF_01/2020 | UN | 378.41
100869 | SINAPI_01/2025 | BARRA DE APOIO RETA, EM ACO INOX POLIDO, COMPRIMENTO 90 CM, FIXADA NA PAREDE - FORNECIMENTO E INSTALAÇÃO. AF_01/2020 | UN | 389.16
100870 | SINAPI_01/2025 | BARRA DE APOIO RETA, EM ALUMINIO, COMPRIMENTO 60 CM, FIXADA NA PAREDE - FORNECIMENTO E INSTALAÇÃO. AF_01/2020 | UN | 322.1
100871 | SINAPI_01/2025 | BARRA DE APOIO RETA, EM ALUMINIO, COMPRIMENTO 70 CM, FIXADA NA PAREDE - FORNECIMENTO E INSTALAÇÃO. AF_01/2020 | UN | 346.92
100872 | SINAPI_01/2025 | BARRA DE APOIO RETA, EM ALUMINIO, COMPRIMENTO 80 CM, FIXADA NA PAREDE - FORNECIMENTO E INSTALAÇÃO. AF_01/2020 | UN | 362.77
100873 | SINAPI_01/2025 | BARRA DE APOIO RETA, EM ALUMINIO, COMPRIMENTO 90 CM, FIXADA NA PAREDE - FORNECIMENTO E INSTALAÇÃO. AF_01/2020 | UN | 372.67
100860 | SINAPI_01/2025 | CHUVEIRO ELÉTRICO COMUM CORPO PLÁSTICO, TIPO DUCHA - FORNECIMENTO E INSTALAÇÃO. AF_01/2020 | UN | 100.77
86936 | SINAPI_01/2025 | CUBA DE EMBUTIR DE AÇO INOXIDÁVEL MÉDIA, INCLUSO VÁLVULA TIPO AMERICANA E SIFÃO TIPO GARRAFA EM METAL CROMADO - FORNECIMENTO E INSTALAÇÃO. AF_01/2020 | UN | 547.69
86935 | SINAPI_01/2025 | CUBA DE EMBUTIR DE AÇO INOXIDÁVEL MÉDIA, INCLUSO VÁLVULA TIPO AMERICANA EM METAL CROMADO E SIFÃO FLEXÍVEL EM PVC - FORNECIMENTO E INSTALAÇÃO. AF_01/2020 | UN | 307.02
86901 | SINAPI_01/2025 | CUBA DE EMBUTIR OVAL EM LOUÇA BRANCA, 35 X 50CM OU EQUIVALENTE - FORNECIMENTO E INSTALAÇÃO. AF_01/2020 | UN | 148.66
86938 | SINAPI_01/2025 | CUBA DE EMBUTIR OVAL EM LOUÇA BRANCA, 35 X 50CM OU EQUIVALENTE, INCLUSO VÁLVULA E SIFÃO TIPO GARRAFA EM METAL CROMADO - FORNECIMENTO E INSTALAÇÃO. AF_01/2020 | UN | 484.96
86937 | SINAPI_01/2025 | CUBA DE EMBUTIR OVAL EM LOUÇA BRANCA, 35 X 50CM OU EQUIVALENTE, INCLUSO VÁLVULA EM METAL CROMADO E SIFÃO FLEXÍVEL EM PVC - FORNECIMENTO E INSTALAÇÃO. AF_01/2020 | UN | 244.29
86900 | SINAPI_01/2025 | CUBA DE EMBUTIR RETANGULAR DE AÇO INOXIDÁVEL, 46 X 30 X 12 CM - FORNECIMENTO E INSTALAÇÃO. AF_01/2020 | UN | 204.82
100852 | SINAPI_01/2025 | CUBA DE EMBUTIR RETANGULAR DE AÇO INOXIDÁVEL, 56 X 33 X 12 CM - FORNECIMENTO E INSTALAÇÃO. AF_01/2020 | UN | 224.15
86886 | SINAPI_01/2025 | ENGATE FLEXÍVEL EM INOX, 1/2 X 30CM - FORNECIMENTO E INSTALAÇÃO. AF_01/2020 | UN | 61.25
86887 | SINAPI_01/2025 | ENGATE FLEXÍVEL EM INOX, 1/2 X 40CM - FORNECIMENTO E INSTALAÇÃO. AF_01/2020 | UN | 66.54
86884 | SINAPI_01/2025 | ENGATE FLEXÍVEL EM PLÁSTICO BRANCO, 1/2" X 30CM - FORNECIMENTO E INSTALAÇÃO. AF_01/2020 | UN | 11.2
86885 | SINAPI_01/2025 | ENGATE FLEXÍVEL EM PLÁSTICO BRANCO, 1/2" X 40CM - FORNECIMENTO E INSTALAÇÃO. AF_01/2020 | UN | 12.74
95546 | SINAPI_01/2025 | KIT DE ACESSORIOS PARA BANHEIRO EM METAL CROMADO, 5 PECAS, INCLUSO FIXAÇÃO. AF_01/2020 | UN | 144.34
86902 | SINAPI_01/2025 | LAVATÓRIO LOUÇA BRANCA COM COLUNA, *44 X 35,5* CM, PADRÃO POPULAR - FORNECIMENTO E INSTALAÇÃO. AF_01/2020 | UN | 327.87
86939 | SINAPI_01/2025 | LAVATÓRIO LOUÇA BRANCA COM COLUNA, *44 X 35,5* CM, PADRÃO POPULAR, INCLUSO SIFÃO FLEXÍVEL EM PVC, VÁLVULA E ENGATE FLEXÍVEL 30CM EM PLÁSTICO E COM TORNEIRA CROMADA PADRÃO POPULAR - FORNECIMENTO E INSTALAÇÃO. AF_01/2020 | UN | 439.58
86903 | SINAPI_01/2025 | LAVATÓRIO LOUÇA BRANCA COM COLUNA, 45 X 55CM OU EQUIVALENTE, PADRÃO MÉDIO - FORNECIMENTO E INSTALAÇÃO. AF_01/2020 | UN | 369.51
86940 | SINAPI_01/2025 | LAVATÓRIO LOUÇA BRANCA COM COLUNA, 45 X 55CM OU EQUIVALENTE, PADRÃO MÉDIO, INCLUSO SIFÃO TIPO GARRAFA, VÁLVULA E ENGATE FLEXÍVEL DE 40CM EM METAL CROMADO, COM APARELHO MISTURADOR PADRÃO MÉDIO - FORNECIMENTO E INSTALAÇÃO. AF_01/2020 | UN | 1258.79
86941 | SINAPI_01/2025 | LAVATÓRIO LOUÇA BRANCA COM COLUNA, 45 X 55CM OU EQUIVALENTE, PADRÃO MÉDIO, INCLUSO SIFÃO TIPO GARRAFA, VÁLVULA E ENGATE FLEXÍVEL DE 40CM EM METAL CROMADO, COM TORNEIRA CROMADA DE MESA, PADRÃO MÉDIO - FORNECIMENTO E INSTALAÇÃO. AF_01/2020 | UN | 920.98
86904 | SINAPI_01/2025 | LAVATÓRIO LOUÇA BRANCA SUSPENSO, 29,5 X 39CM OU EQUIVALENTE, PADRÃO POPULAR - FORNECIMENTO E INSTALAÇÃO. AF_01/2020 | UN | 152.44
86943 | SINAPI_01/2025 | LAVATÓRIO LOUÇA BRANCA SUSPENSO, 29,5 X 39CM OU EQUIVALENTE, PADRÃO POPULAR, INCLUSO SIFÃO FLEXÍVEL EM PVC, VÁLVULA E ENGATE FLEXÍVEL 30CM EM PLÁSTICO E TORNEIRA CROMADA DE MESA, PADRÃO POPULAR - FORNECIMENTO E INSTALAÇÃO. AF_01/2020 | UN | 264.15
86942 | SINAPI_01/2025 | LAVATÓRIO LOUÇA BRANCA SUSPENSO, 29,5 X 39CM OU EQUIVALENTE, PADRÃO POPULAR, INCLUSO SIFÃO TIPO GARRAFA EM PVC, VÁLVULA E ENGATE FLEXÍVEL 30CM EM PLÁSTICO E TORNEIRA CROMADA DE MESA, PADRÃO POPULAR - FORNECIMENTO E INSTALAÇÃO. AF_01/2020 | UN | 274.9
100856 | SINAPI_01/2025 | MANOPLA E CANOPLA CROMADA - FORNECIMENTO E INSTALAÇÃO. AF_01/2020 | UN | 39.46
100858 | SINAPI_01/2025 | MICTÓRIO SIFONADO LOUÇA BRANCA - PADRÃO MÉDIO - FORNECIMENTO E INSTALAÇÃO. AF_01/2020 | UN | 750.19
100859 | SINAPI_01/2025 | MICTÓRIO SIFONADO LOUÇA BRANCA PARA ENTRADA DE ÁGUA EMBUTIDA - PADRÃO ALTO - FORNECIMENTO E INSTALAÇÃO. AF_01/2020 | UN | 1023.83
95544 | SINAPI_01/2025 | PAPELEIRA DE PAREDE EM METAL CROMADO SEM TAMPA, INCLUSO FIXAÇÃO. AF_01/2020 | UN | 41.61
95543 | SINAPI_01/2025 | PORTA TOALHA BANHO EM METAL CROMADO, TIPO BARRA, INCLUSO FIXAÇÃO. AF_01/2020 | UN | 58.33
95542 | SINAPI_01/2025 | PORTA TOALHA ROSTO EM METAL CROMADO, TIPO ARGOLA, INCLUSO FIXAÇÃO. AF_01/2020 | UN | 34.36
100874 | SINAPI_01/2025 | PUXADOR PARA PCD, FIXADO NA PORTA - FORNECIMENTO E INSTALAÇÃO. AF_01/2020 | UN | 343.33
95545 | SINAPI_01/2025 | SABONETEIRA DE PAREDE EM METAL CROMADO, INCLUSO FIXAÇÃO. AF_01/2020 | UN | 40.84
95547 | SINAPI_01/2025 | SABONETEIRA PLASTICA TIPO DISPENSER PARA SABONETE LIQUIDO COM RESERVATORIO 800 A 1500 ML, INCLUSO FIXAÇÃO. AF_01/2020 | UN | 51.22
86883 | SINAPI_01/2025 | SIFÃO DO TIPO FLEXÍVEL EM PVC 1 X 1.1/2 - FORNECIMENTO E INSTALAÇÃO. AF_01/2020 | UN | 12.74
86881 | SINAPI_01/2025 | SIFÃO DO TIPO GARRAFA EM METAL CROMADO 1 X 1.1/2" - FORNECIMENTO E INSTALAÇÃO. AF_01/2020 | UN | 253.41
86882 | SINAPI_01/2025 | SIFÃO DO TIPO GARRAFA/COPO EM PVC 1.1/4 X 1.1/2" - FORNECIMENTO E INSTALAÇÃO. AF_01/2020 | UN | 23.49
100862 | SINAPI_01/2025 | SUPORTE MÃO FRANCESA EM ACO, ABAS IGUAIS 40 CM, CAPACIDADE MINIMA 70 KG, BRANCO - FORNECIMENTO E INSTALAÇÃO. AF_01/2020 | UN | 37.54
100861 | SINAPI_01/2025 | SUPORTE MÃO FRANCESA EM AÇO, ABAS IGUAIS 30 CM, CAPACIDADE MINIMA 60 KG, BRANCO - FORNECIMENTO E INSTALAÇÃO. AF_01/2020 | UN | 34.44
86872 | SINAPI_01/2025 | TANQUE DE LOUÇA BRANCA COM COLUNA, 30L OU EQUIVALENTE - FORNECIMENTO E INSTALAÇÃO. AF_01/2020 | UN | 737.98
86919 | SINAPI_01/2025 | TANQUE DE LOUÇA BRANCA COM COLUNA, 30L OU EQUIVALENTE, INCLUSO SIFÃO FLEXÍVEL EM PVC, VÁLVULA METÁLICA E TORNEIRA DE METAL CROMADO PADRÃO MÉDIO - FORNECIMENTO E INSTALAÇÃO. AF_01/2020 | UN | 935.72
86920 | SINAPI_01/2025 | TANQUE DE LOUÇA BRANCA COM COLUNA, 30L OU EQUIVALENTE, INCLUSO SIFÃO FLEXÍVEL EM PVC, VÁLVULA PLÁSTICA E TORNEIRA DE METAL CROMADO PADRÃO POPULAR - FORNECIMENTO E INSTALAÇÃO. AF_01/2020 | UN | 817.81
86921 | SINAPI_01/2025 | TANQUE DE LOUÇA BRANCA COM COLUNA, 30L OU EQUIVALENTE, INCLUSO SIFÃO FLEXÍVEL EM PVC, VÁLVULA PLÁSTICA E TORNEIRA DE PLÁSTICO - FORNECIMENTO E INSTALAÇÃO. AF_01/2020 | UN | 784.77
86874 | SINAPI_01/2025 | TANQUE DE LOUÇA BRANCA SUSPENSO, 18L OU EQUIVALENTE - FORNECIMENTO E INSTALAÇÃO. AF_01/2020 | UN | 515.64
86922 | SINAPI_01/2025 | TANQUE DE LOUÇA BRANCA SUSPENSO, 18L OU EQUIVALENTE, INCLUSO SIFÃO TIPO GARRAFA EM METAL CROMADO, VÁLVULA METÁLICA E TORNEIRA DE METAL CROMADO PADRÃO MÉDIO - FORNECIMENTO E INSTALAÇÃO. AF_01/2020 | UN | 954.05
86923 | SINAPI_01/2025 | TANQUE DE LOUÇA BRANCA SUSPENSO, 18L OU EQUIVALENTE, INCLUSO SIFÃO TIPO GARRAFA EM PVC, VÁLVULA PLÁSTICA E TORNEIRA DE METAL CROMADO PADRÃO POPULAR - FORNECIMENTO E INSTALAÇÃO. AF_01/2020 | UN | 606.22
86924 | SINAPI_01/2025 | TANQUE DE LOUÇA BRANCA SUSPENSO, 18L OU EQUIVALENTE, INCLUSO SIFÃO TIPO GARRAFA EM PVC, VÁLVULA PLÁSTICA E TORNEIRA DE PLÁSTICO - FORNECIMENTO E INSTALAÇÃO. AF_01/2020 | UN | 573.18
86875 | SINAPI_01/2025 | TANQUE DE MÁRMORE SINTÉTICO COM COLUNA, 22L OU EQUIVALENTE FORNECIMENTO E INSTALAÇÃO. AF_01/2020 | UN | 522.51
86925 | SINAPI_01/2025 | TANQUE DE MÁRMORE SINTÉTICO COM COLUNA, 22L OU EQUIVALENTE, INCLUSO SIFÃO FLEXÍVEL EM PVC, VÁLVULA PLÁSTICA E TORNEIRA DE METAL CROMADO PADRÃO POPULAR - FORNECIMENTO E INSTALAÇÃO. AF_01/2020 | UN | 602.34
86926 | SINAPI_01/2025 | TANQUE DE MÁRMORE SINTÉTICO COM COLUNA, 22L OU EQUIVALENTE, INCLUSO SIFÃO FLEXÍVEL EM PVC, VÁLVULA PLÁSTICA E TORNEIRA DE PLÁSTICO - FORNECIMENTO E INSTALAÇÃO. AF_01/2020 | UN | 569.3
86876 | SINAPI_01/2025 | TANQUE DE MÁRMORE SINTÉTICO SUSPENSO, 22L OU EQUIVALENTE - FORNECIMENTO E INSTALAÇÃO. AF_01/2020 | UN | 301.47
86929 | SINAPI_01/2025 | TANQUE DE MÁRMORE SINTÉTICO SUSPENSO, 22L OU EQUIVALENTE, INCLUSO SIFÃO FLEXÍVEL EM PVC, VÁLVULA PLÁSTICA E TORNEIRA DE METAL CROMADO PADRÃO POPULAR - FORNECIMENTO E INSTALAÇÃO. AF_01/2020 | UN | 381.3
86930 | SINAPI_01/2025 | TANQUE DE MÁRMORE SINTÉTICO SUSPENSO, 22L OU EQUIVALENTE, INCLUSO SIFÃO FLEXÍVEL EM PVC, VÁLVULA PLÁSTICA E TORNEIRA DE PLÁSTICO - FORNECIMENTO E INSTALAÇÃO. AF_01/2020 | UN | 348.26
86927 | SINAPI_01/2025 | TANQUE DE MÁRMORE SINTÉTICO SUSPENSO, 22L OU EQUIVALENTE, INCLUSO SIFÃO TIPO GARRAFA EM PVC, VÁLVULA PLÁSTICA E TORNEIRA DE METAL CROMADO PADRÃO POPULAR - FORNEC. E INSTALAÇÃO. AF_01/2020 | UN | 392.05
86928 | SINAPI_01/2025 | TANQUE DE MÁRMORE SINTÉTICO SUSPENSO, 22L OU EQUIVALENTE, INCLUSO SIFÃO TIPO GARRAFA EM PVC, VÁLVULA PLÁSTICA E TORNEIRA DE PLÁSTICO - FORNECIMENTO E INSTALAÇÃO. AF_01/2020 | UN | 359.01
86914 | SINAPI_01/2025 | TORNEIRA CROMADA 1/2" OU 3/4" PARA TANQUE, PADRÃO MÉDIO - FORNECIMENTO E INSTALAÇÃO. AF_01/2020 | UN | 102.11
86913 | SINAPI_01/2025 | TORNEIRA CROMADA 1/2" OU 3/4" PARA TANQUE, PADRÃO POPULAR - FORNECIMENTO E INSTALAÇÃO. AF_01/2020 | UN | 57.01
100853 | SINAPI_01/2025 | TORNEIRA CROMADA DE MESA PARA LAVATORIO, TIPO MONOCOMANDO. AF_01/2020 | UN | 356.91
100854 | SINAPI_01/2025 | TORNEIRA CROMADA DE MESA PARA LAVATÓRIO COM SENSOR DE PRESENCA. AF_01/2020 | UN | 1858.88
86915 | SINAPI_01/2025 | TORNEIRA CROMADA DE MESA, 1/2" OU 3/4", PARA LAVATÓRIO, PADRÃO MÉDIO - FORNECIMENTO E INSTALAÇÃO. AF_01/2020 | UN | 148.63
86906 | SINAPI_01/2025 | TORNEIRA CROMADA DE MESA, 1/2" OU 3/4", PARA LAVATÓRIO, PADRÃO POPULAR - FORNECIMENTO E INSTALAÇÃO. AF_01/2020 | UN | 77.69
86911 | SINAPI_01/2025 | TORNEIRA CROMADA LONGA, DE PAREDE, 1/2" OU 3/4", PARA PIA DE COZINHA, PADRÃO POPULAR - FORNECIMENTO E INSTALAÇÃO. AF_01/2020 | UN | 90.92
86909 | SINAPI_01/2025 | TORNEIRA CROMADA TUBO MÓVEL, DE MESA, 1/2" OU 3/4", PARA PIA DE COZINHA, PADRÃO ALTO - FORNECIMENTO E INSTALAÇÃO. AF_01/2020 | UN | 134.91
86910 | SINAPI_01/2025 | TORNEIRA CROMADA TUBO MÓVEL, DE PAREDE, 1/2" OU 3/4", PARA PIA DE COZINHA, PADRÃO MÉDIO - FORNECIMENTO E INSTALAÇÃO. AF_01/2020 | UN | 132.77
86916 | SINAPI_01/2025 | TORNEIRA PLÁSTICA 3/4" PARA TANQUE - FORNECIMENTO E INSTALAÇÃO. AF_01/2020 | UN | 23.97
95469 | SINAPI_01/2025 | VASO SANITARIO SIFONADO CONVENCIONAL COM LOUÇA BRANCA - FORNECIMENTO E INSTALAÇÃO. AF_01/2020 | UN | 303.04
95470 | SINAPI_01/2025 | VASO SANITARIO SIFONADO CONVENCIONAL COM LOUÇA BRANCA, INCLUSO CONJUNTO DE LIGAÇÃO PARA BACIA SANITÁRIA AJUSTÁVEL - FORNECIMENTO E INSTALAÇÃO. AF_01/2020 | UN | 312.29
95471 | SINAPI_01/2025 | VASO SANITARIO SIFONADO CONVENCIONAL PARA PCD SEM FURO FRONTAL COM LOUÇA BRANCA SEM ASSENTO - FORNECIMENTO E INSTALAÇÃO. AF_01/2020 | UN | 776.14
95472 | SINAPI_01/2025 | VASO SANITARIO SIFONADO CONVENCIONAL PARA PCD SEM FURO FRONTAL COM LOUÇA BRANCA SEM ASSENTO, INCLUSO CONJUNTO DE LIGAÇÃO PARA BACIA SANITÁRIA AJUSTÁVEL - FORNECIMENTO E INSTALAÇÃO. AF_01/2020 | UN | 785.39
100848 | SINAPI_01/2025 | VASO SANITÁRIO INFANTIL LOUÇA BRANCA - FORNECIMENTO E INSTALACAO. AF_01/2020 | UN | 558.22
86888 | SINAPI_01/2025 | VASO SANITÁRIO SIFONADO COM CAIXA ACOPLADA LOUÇA BRANCA - FORNECIMENTO E INSTALAÇÃO. AF_01/2020 | UN | 495.21
86932 | SINAPI_01/2025 | VASO SANITÁRIO SIFONADO COM CAIXA ACOPLADA LOUÇA BRANCA - PADRÃO MÉDIO, INCLUSO ENGATE FLEXÍVEL EM METAL CROMADO, 1/2 X 40CM - FORNECIMENTO E INSTALAÇÃO. AF_01/2020 | UN | 561.75
86931 | SINAPI_01/2025 | VASO SANITÁRIO SIFONADO COM CAIXA ACOPLADA LOUÇA BRANCA, INCLUSO ENGATE FLEXÍVEL EM PLÁSTICO BRANCO, 1/2 X 40CM - FORNECIMENTO E INSTALAÇÃO. AF_01/2020 | UN | 507.95
100878 | SINAPI_01/2025 | VASO SANITÁRIO SIFONADO COM CAIXA ACOPLADA, LOUÇA BRANCA - PADRÃO ALTO - FORNECIMENTO E INSTALAÇÃO. AF_01/2020 | UN | 664.34
86877 | SINAPI_01/2025 | VÁLVULA EM METAL CROMADO 1.1/2" X 1.1/2" PARA TANQUE OU LAVATÓRIO, COM OU SEM LADRÃO - FORNECIMENTO E INSTALAÇÃO. AF_01/2020 | UN | 82.89
86878 | SINAPI_01/2025 | VÁLVULA EM METAL CROMADO TIPO AMERICANA 3.1/2" X 1.1/2" PARA PIA - FORNECIMENTO E INSTALAÇÃO. AF_01/2020 | UN | 89.46
86879 | SINAPI_01/2025 | VÁLVULA EM PLÁSTICO 1" PARA PIA, TANQUE OU LAVATÓRIO, COM OU SEM LADRÃO - FORNECIMENTO E INSTALAÇÃO. AF_01/2020 | UN | 10.08
86880 | SINAPI_01/2025 | VÁLVULA EM PLÁSTICO CROMADO TIPO AMERICANA 3.1/2" X 1.1/2" SEM ADAPTADOR PARA PIA - FORNECIMENTO E INSTALAÇÃO. AF_01/2020 | UN | 27.79
101663 | SINAPI_01/2025 | ABRAÇADEIRA DE FIXAÇÃO DE BRAÇOS DE LUMINÁRIAS DE 2" - FORNECIMENTO E INSTALAÇÃO. AF_08/2020 | UN | 28.59
101664 | SINAPI_01/2025 | ABRAÇADEIRA DE FIXAÇÃO DE BRAÇOS DE LUMINÁRIAS DE 3" - FORNECIMENTO E INSTALAÇÃO. AF_08/2020 | UN | 29.95
101665 | SINAPI_01/2025 | ABRAÇADEIRA DE FIXAÇÃO DE BRAÇOS DE LUMINÁRIAS DE 4" - FORNECIMENTO E INSTALAÇÃO. AF_08/2020 | UN | 35.78
101634 | SINAPI_01/2025 | BRAÇO PARA ILUMINAÇÃO PÚBLICA, EM TUBO DE AÇO GALVANIZADO, COMPRIMENTO DE 1,20 M, PARA FIXAÇÃO EM POSTE DE CONCRETO - FORNECIMENTO E INSTALAÇÃO. AF_08/2020 | UN | 0
101635 | SINAPI_01/2025 | BRAÇO PARA ILUMINAÇÃO PÚBLICA, EM TUBO DE AÇO GALVANIZADO, COMPRIMENTO DE 1,20 M, PARA FIXAÇÃO EM POSTE METÁLICO - FORNECIMENTO E INSTALAÇÃO. AF_08/2020 | UN | 0
101636 | SINAPI_01/2025 | BRAÇO PARA ILUMINAÇÃO PÚBLICA, EM TUBO DE AÇO GALVANIZADO, COMPRIMENTO DE 1,50 M, PARA FIXAÇÃO EM POSTE DE CONCRETO - FORNECIMENTO E INSTALAÇÃO. AF_08/2020 | UN | 153.61
101637 | SINAPI_01/2025 | BRAÇO PARA ILUMINAÇÃO PÚBLICA, EM TUBO DE AÇO GALVANIZADO, COMPRIMENTO DE 1,50 M, PARA FIXAÇÃO EM POSTE METÁLICO - FORNECIMENTO E INSTALAÇÃO. AF_08/2020 | UN | 148.19
101638 | SINAPI_01/2025 | BRAÇO PARA ILUMINAÇÃO PÚBLICA, EM TUBO DE AÇO GALVANIZADO, COMPRIMENTO DE 3,50 M, PARA FIXAÇÃO EM POSTE DE CONCRETO - FORNECIMENTO E INSTALAÇÃO. AF_08/2020 | UN | 0
101639 | SINAPI_01/2025 | BRAÇO PARA ILUMINAÇÃO PÚBLICA, EM TUBO DE AÇO GALVANIZADO, COMPRIMENTO DE 3,50 M, PARA FIXAÇÃO EM POSTE METÁLICO - FORNECIMENTO E INSTALAÇÃO. AF_08/2020 | UN | 0
101653 | SINAPI_01/2025 | LUMINÁRIA ABERTA PARA ILUMINAÇÃO PÚBLICA, PARA LÂMPADA VAPOR DE MERCÚRIO ATÉ 400 W E MISTA ATÉ 500 W, COM BRAÇO EM TUBO DE AÇO GALV 1", COMPRIMENTO DE 1,50 M, PARA POSTE DE CONCRETO - FORNECIMENTO E INSTALAÇÃO (EXCLUSIVE LÂMPADA E REATOR). AF_08/2020 | UN | 279.77
101658 | SINAPI_01/2025 | LUMINÁRIA DE LED PARA ILUMINAÇÃO PÚBLICA, DE 138 W ATÉ 180 W - FORNECIMENTO E INSTALAÇÃO. AF_08/2020 | UN | 507.01
101659 | SINAPI_01/2025 | LUMINÁRIA DE LED PARA ILUMINAÇÃO PÚBLICA, DE 181 W ATÉ 239 W - FORNECIMENTO E INSTALAÇÃO. AF_08/2020 | UN | 576.29
101660 | SINAPI_01/2025 | LUMINÁRIA DE LED PARA ILUMINAÇÃO PÚBLICA, DE 240 W ATÉ 350 W - FORNECIMENTO E INSTALAÇÃO. AF_08/2020 | UN | 903.31
101654 | SINAPI_01/2025 | LUMINÁRIA DE LED PARA ILUMINAÇÃO PÚBLICA, DE 33 W ATÉ 50 W - FORNECIMENTO E INSTALAÇÃO. AF_08/2020 | UN | 207.11
101655 | SINAPI_01/2025 | LUMINÁRIA DE LED PARA ILUMINAÇÃO PÚBLICA, DE 51 W ATÉ 67 W - FORNECIMENTO E INSTALAÇÃO. AF_08/2020 | UN | 316.03
101656 | SINAPI_01/2025 | LUMINÁRIA DE LED PARA ILUMINAÇÃO PÚBLICA, DE 68 W ATÉ 97 W - FORNECIMENTO E INSTALAÇÃO. AF_08/2020 | UN | 341.46
101657 | SINAPI_01/2025 | LUMINÁRIA DE LED PARA ILUMINAÇÃO PÚBLICA, DE 98 W ATÉ 137 W - FORNECIMENTO E INSTALAÇÃO. AF_08/2020 | UN | 395.63
101632 | SINAPI_01/2025 | RELÉ FOTOELÉTRICO PARA COMANDO DE ILUMINAÇÃO EXTERNA 1000 W - FORNECIMENTO E INSTALAÇÃO. AF_08/2020 | UN | 36.4
101661 | SINAPI_01/2025 | SUBSTITUIÇÃO DE LUMINÁRIA DE VAPOR DE MERCÚRIO/VAPOR DE SÓDIO POR LUMINÁRIA DE LED PARA ILUMINAÇÃO PÚBLICA (NÃO INCLUI FORNECIMENTO). AF_08/2020 | UN | 120.78
101651 | SINAPI_01/2025 | SUBSTITUIÇÃO DE LÂMPADA PARA ILUMINAÇÃO PÚBLICA (NÃO INCLUI FORNECIMENTO). AF_08/2020 | UN | 68.8
101630 | SINAPI_01/2025 | SUBSTITUIÇÃO DE REATOR PARA ILUMINAÇÃO PÚBLICA (NÃO INCLUI FORNECIMENTO). AF_08/2020 | UN | 80.3
101633 | SINAPI_01/2025 | SUBSTITUIÇÃO DE RELÉ FOTOELÉTRICO PARA COMANDO DE ILUMINAÇÃO EXTERNA 1000 W - FORNECIMENTO E INSTALAÇÃO. AF_08/2020 | UN | 103.02
104219 | SINAPI_01/2025 | EMBOÇO OU MASSA ÚNICA EM ARGAMASSA INDUSTRIALIZADA, PREPARO MECÂNICA E APLICAÇÃO COM EQUIPAMENTO DE MISTURA E PROJEÇÃO DE 1,5 M3/H DE ARGAMASSA EM PANOS DE FACHADA COM PRESENÇA DE VÃOS, ESPESSURA DE 25 MM, ACESSO POR ANDAIME. AF_08/2022 | M2 | 78.74
104223 | SINAPI_01/2025 | EMBOÇO OU MASSA ÚNICA EM ARGAMASSA INDUSTRIALIZADA, PREPARO MECÂNICA E APLICAÇÃO COM EQUIPAMENTO DE MISTURA E PROJEÇÃO DE 1,5 M3/H DE ARGAMASSA EM PANOS DE FACHADA COM PRESENÇA DE VÃOS, ESPESSURA DE 35 MM, ACESSO POR ANDAIME. AF_08/2022 | M2 | 102.99
104227 | SINAPI_01/2025 | EMBOÇO OU MASSA ÚNICA EM ARGAMASSA INDUSTRIALIZADA, PREPARO MECÂNICA E APLICAÇÃO COM EQUIPAMENTO DE MISTURA E PROJEÇÃO DE 1,5 M3/H DE ARGAMASSA EM PANOS DE FACHADA COM PRESENÇA DE VÃOS, ESPESSURA DE 45 MM, ACESSO POR ANDAIME. AF_08/2022 | M2 | 119.67
104231 | SINAPI_01/2025 | EMBOÇO OU MASSA ÚNICA EM ARGAMASSA INDUSTRIALIZADA, PREPARO MECÂNICA E APLICAÇÃO COM EQUIPAMENTO DE MISTURA E PROJEÇÃO DE 1,5 M3/H DE ARGAMASSA EM PANOS DE FACHADA COM PRESENÇA DE VÃOS, ESPESSURA DE 50 MM, ACESSO POR ANDAIME. AF_08/2022 | M2 | 131.88
104235 | SINAPI_01/2025 | EMBOÇO OU MASSA ÚNICA EM ARGAMASSA INDUSTRIALIZADA, PREPARO MECÂNICA E APLICAÇÃO COM EQUIPAMENTO DE MISTURA E PROJEÇÃO DE 1,5 M3/H DE ARGAMASSA EM PANOS DE FACHADA SEM PRESENÇA DE VÃOS, ESPESSURA DE 25 MM, ACESSO POR ANDAIME. AF_08/2022 | M2 | 65.05
104239 | SINAPI_01/2025 | EMBOÇO OU MASSA ÚNICA EM ARGAMASSA INDUSTRIALIZADA, PREPARO MECÂNICA E APLICAÇÃO COM EQUIPAMENTO DE MISTURA E PROJEÇÃO DE 1,5 M3/H DE ARGAMASSA EM PANOS DE FACHADA SEM PRESENÇA DE VÃOS, ESPESSURA DE 35 MM, ACESSO POR ANDAIME. AF_08/2022 | M2 | 88.26
104243 | SINAPI_01/2025 | EMBOÇO OU MASSA ÚNICA EM ARGAMASSA INDUSTRIALIZADA, PREPARO MECÂNICA E APLICAÇÃO COM EQUIPAMENTO DE MISTURA E PROJEÇÃO DE 1,5 M3/H DE ARGAMASSA EM PANOS DE FACHADA SEM PRESENÇA DE VÃOS, ESPESSURA DE 45 MM, ACESSO POR ANDAIME. AF_08/2022 | M2 | 103.84
104247 | SINAPI_01/2025 | EMBOÇO OU MASSA ÚNICA EM ARGAMASSA INDUSTRIALIZADA, PREPARO MECÂNICA E APLICAÇÃO COM EQUIPAMENTO DE MISTURA E PROJEÇÃO DE 1,5 M3/H DE ARGAMASSA EM PANOS DE FACHADA SEM PRESENÇA DE VÃOS, ESPESSURA DE 50 MM, ACESSO POR ANDAIME. AF_08/2022 | M2 | 111.05
87795 | SINAPI_01/2025 | EMBOÇO OU MASSA ÚNICA EM ARGAMASSA INDUSTRIALIZADA, PREPARO MECÂNICO E APLICAÇÃO COM EQUIPAMENTO DE MISTURA E PROJEÇÃO DE 1,5 M3/H DE ARGAMASSA EM PANOS CEGOS DE FACHADA (SEM PRESENÇA DE VÃOS), ESPESSURA DE 25 MM. AF_08/2022 | M2 | 67.18
87800 | SINAPI_01/2025 | EMBOÇO OU MASSA ÚNICA EM ARGAMASSA INDUSTRIALIZADA, PREPARO MECÂNICO E APLICAÇÃO COM EQUIPAMENTO DE MISTURA E PROJEÇÃO DE 1,5 M3/H DE ARGAMASSA EM PANOS CEGOS DE FACHADA (SEM PRESENÇA DE VÃOS), ESPESSURA DE 35 MM. AF_08/2022 | M2 | 91.33
87804 | SINAPI_01/2025 | EMBOÇO OU MASSA ÚNICA EM ARGAMASSA INDUSTRIALIZADA, PREPARO MECÂNICO E APLICAÇÃO COM EQUIPAMENTO DE MISTURA E PROJEÇÃO DE 1,5 M3/H DE ARGAMASSA EM PANOS CEGOS DE FACHADA (SEM PRESENÇA DE VÃOS), ESPESSURA DE 45 MM. AF_08/2022 | M2 | 106.91
87808 | SINAPI_01/2025 | EMBOÇO OU MASSA ÚNICA EM ARGAMASSA INDUSTRIALIZADA, PREPARO MECÂNICO E APLICAÇÃO COM EQUIPAMENTO DE MISTURA E PROJEÇÃO DE 1,5 M3/H DE ARGAMASSA EM PANOS CEGOS DE FACHADA (SEM PRESENÇA DE VÃOS), ESPESSURA MAIOR OU IGUAL A 50 MM. AF_08/2022 | M2 | 114.01
87778 | SINAPI_01/2025 | EMBOÇO OU MASSA ÚNICA EM ARGAMASSA INDUSTRIALIZADA, PREPARO MECÂNICO E APLICAÇÃO COM EQUIPAMENTO DE MISTURA E PROJEÇÃO DE 1,5 M3/H DE ARGAMASSA EM PANOS DE FACHADA COM PRESENÇA DE VÃOS, ESPESSURA DE 25 MM. AF_08/2022 | M2 | 82.2
87783 | SINAPI_01/2025 | EMBOÇO OU MASSA ÚNICA EM ARGAMASSA INDUSTRIALIZADA, PREPARO MECÂNICO E APLICAÇÃO COM EQUIPAMENTO DE MISTURA E PROJEÇÃO DE 1,5 M3/H DE ARGAMASSA EM PANOS DE FACHADA COM PRESENÇA DE VÃOS, ESPESSURA DE 35 MM. AF_08/2022 | M2 | 107.49
87787 | SINAPI_01/2025 | EMBOÇO OU MASSA ÚNICA EM ARGAMASSA INDUSTRIALIZADA, PREPARO MECÂNICO E APLICAÇÃO COM EQUIPAMENTO DE MISTURA E PROJEÇÃO DE 1,5 M3/H DE ARGAMASSA EM PANOS DE FACHADA COM PRESENÇA DE VÃOS, ESPESSURA DE 45 MM. AF_08/2022 | M2 | 124.17
87791 | SINAPI_01/2025 | EMBOÇO OU MASSA ÚNICA EM ARGAMASSA INDUSTRIALIZADA, PREPARO MECÂNICO E APLICAÇÃO COM EQUIPAMENTO DE MISTURA E PROJEÇÃO DE 1,5 M3/H DE ARGAMASSA EM PANOS DE FACHADA COM PRESENÇA DE VÃOS, ESPESSURA MAIOR OU IGUAL A 50 MM. AF_08/2022 | M2 | 136.83
87832 | SINAPI_01/2025 | EMBOÇO OU MASSA ÚNICA EM ARGAMASSA INDUSTRIALIZADA, PREPARO MECÂNICO E APLICAÇÃO COM EQUIPAMENTO DE MISTURA E PROJEÇÃO DE 1,5 M3/H DE ARGAMASSA NAS PAREDES INTERNAS DA SACADA, ESPESSURA 35 MM, SEM USO DE TELA METÁLICA. AF_08/2022 | M2 | 129.02
87812 | SINAPI_01/2025 | EMBOÇO OU MASSA ÚNICA EM ARGAMASSA INDUSTRIALIZADA, PREPARO MECÂNICO E APLICAÇÃO COM EQUIPAMENTO DE MISTURA E PROJEÇÃO DE 1,5 M3/H EM SUPERFÍCIES EXTERNAS DA SACADA, ESPESSURA 25 MM, SEM USO DE TELA METÁLICA. AF_08/2022 | M2 | 100.37
87816 | SINAPI_01/2025 | EMBOÇO OU MASSA ÚNICA EM ARGAMASSA INDUSTRIALIZADA, PREPARO MECÂNICO E APLICAÇÃO COM EQUIPAMENTO DE MISTURA E PROJEÇÃO DE 1,5 M3/H EM SUPERFÍCIES EXTERNAS DA SACADA, ESPESSURA 35 MM, SEM USO DE TELA METÁLICA. AF_08/2022 | M2 | 124.56
87820 | SINAPI_01/2025 | EMBOÇO OU MASSA ÚNICA EM ARGAMASSA INDUSTRIALIZADA, PREPARO MECÂNICO E APLICAÇÃO COM EQUIPAMENTO DE MISTURA E PROJEÇÃO DE 1,5 M3/H EM SUPERFÍCIES EXTERNAS DA SACADA, ESPESSURA 45 MM, SEM USO DE TELA METÁLICA. AF_08/2022 | M2 | 140.14
87824 | SINAPI_01/2025 | EMBOÇO OU MASSA ÚNICA EM ARGAMASSA INDUSTRIALIZADA, PREPARO MECÂNICO E APLICAÇÃO COM EQUIPAMENTO DE MISTURA E PROJEÇÃO DE 1,5 M3/H EM SUPERFÍCIES EXTERNAS DA SACADA, ESPESSURA MAIOR OU IGUAL A 50 MM, SEM USO DE TELA METÁLICA. AF_08/2022 | M2 | 162.71
87828 | SINAPI_01/2025 | EMBOÇO OU MASSA ÚNICA EM ARGAMASSA INDUSTRIALIZADA, PREPARO MECÂNICO E APLICAÇÃO COM EQUIPAMENTO DE MISTURA E PROJEÇÃO DE 1,5 M3/H NAS PAREDES INTERNAS DA SACADA, ESPESSURA 25 MM, SEM USO DE TELA METÁLICA. AF_08/2022 | M2 | 102.67
104251 | SINAPI_01/2025 | EMBOÇO OU MASSA ÚNICA EM ARGAMASSA INDUSTRIALIZADA, PREPARO MECÂNICO E APLICAÇÃO COM EQUIPAMENTO DE MISTURA E PROJEÇÃO DE 1,5 M3/H, NAS SUPERFÍCIES EXTERNAS DA SACADA, ESPESSURA DE 25 MM, ACESSO POR ANDAIME, SEM USO DE TELA METÁLICA. AF_08/2022 | M2 | 94.13
104255 | SINAPI_01/2025 | EMBOÇO OU MASSA ÚNICA EM ARGAMASSA INDUSTRIALIZADA, PREPARO MECÂNICO E APLICAÇÃO COM EQUIPAMENTO DE MISTURA E PROJEÇÃO DE 1,5 M3/H, NAS SUPERFÍCIES EXTERNAS DA SACADA, ESPESSURA DE 35 MM, ACESSO POR ANDAIME, SEM USO DE TELA METÁLICA. AF_08/2022 | M2 | 117.34
104259 | SINAPI_01/2025 | EMBOÇO OU MASSA ÚNICA EM ARGAMASSA INDUSTRIALIZADA, PREPARO MECÂNICO E APLICAÇÃO COM EQUIPAMENTO DE MISTURA E PROJEÇÃO DE 1,5 M3/H, NAS SUPERFÍCIES EXTERNAS DA SACADA, ESPESSURA DE 45 MM, ACESSO POR ANDAIME, SEM USO DE TELA METÁLICA. AF_08/2022 | M2 | 132.92
104263 | SINAPI_01/2025 | EMBOÇO OU MASSA ÚNICA EM ARGAMASSA INDUSTRIALIZADA, PREPARO MECÂNICO E APLICAÇÃO COM EQUIPAMENTO DE MISTURA E PROJEÇÃO DE 1,5 M3/H, NAS SUPERFÍCIES EXTERNAS DA SACADA, ESPESSURA DE 50 MM, ACESSO POR ANDAIME, SEM USO DE TELA METÁLICA. AF_08/2022 | M2 | 153.79
87794 | SINAPI_01/2025 | EMBOÇO OU MASSA ÚNICA EM ARGAMASSA TRAÇO 1:2:8, PREPARO MANUAL, APLICADA MANUALMENTE EM PANOS CEGOS DE FACHADA (SEM PRESENÇA DE VÃOS), ESPESSURA DE 25 MM. AF_09/2022 | M2 | 44.54
87799 | SINAPI_01/2025 | EMBOÇO OU MASSA ÚNICA EM ARGAMASSA TRAÇO 1:2:8, PREPARO MANUAL, APLICADA MANUALMENTE EM PANOS CEGOS DE FACHADA (SEM PRESENÇA DE VÃOS), ESPESSURA DE 35 MM. AF_08/2022 | M2 | 61.25
87803 | SINAPI_01/2025 | EMBOÇO OU MASSA ÚNICA EM ARGAMASSA TRAÇO 1:2:8, PREPARO MANUAL, APLICADA MANUALMENTE EM PANOS CEGOS DE FACHADA (SEM PRESENÇA DE VÃOS), ESPESSURA DE 45 MM. AF_08/2022 | M2 | 68.48
87807 | SINAPI_01/2025 | EMBOÇO OU MASSA ÚNICA EM ARGAMASSA TRAÇO 1:2:8, PREPARO MANUAL, APLICADA MANUALMENTE EM PANOS CEGOS DE FACHADA (SEM PRESENÇA DE VÃOS), ESPESSURA MAIOR OU IGUAL A 50 MM. AF_08/2022 | M2 | 74.82
104218 | SINAPI_01/2025 | EMBOÇO OU MASSA ÚNICA EM ARGAMASSA TRAÇO 1:2:8, PREPARO MANUAL, APLICADA MANUALMENTE EM PANOS DE FACHADA COM PRESENÇA DE VÃOS, ESPESSURA DE 25 MM, ACESSO POR ANDAIME. AF_08/2022 | M2 | 55.19
87777 | SINAPI_01/2025 | EMBOÇO OU MASSA ÚNICA EM ARGAMASSA TRAÇO 1:2:8, PREPARO MANUAL, APLICADA MANUALMENTE EM PANOS DE FACHADA COM PRESENÇA DE VÃOS, ESPESSURA DE 25 MM. AF_08/2022 | M2 | 59.05
104222 | SINAPI_01/2025 | EMBOÇO OU MASSA ÚNICA EM ARGAMASSA TRAÇO 1:2:8, PREPARO MANUAL, APLICADA MANUALMENTE EM PANOS DE FACHADA COM PRESENÇA DE VÃOS, ESPESSURA DE 35 MM, ACESSO POR ANDAIME. AF_08/2022 | M2 | 71.25
87781 | SINAPI_01/2025 | EMBOÇO OU MASSA ÚNICA EM ARGAMASSA TRAÇO 1:2:8, PREPARO MANUAL, APLICADA MANUALMENTE EM PANOS DE FACHADA COM PRESENÇA DE VÃOS, ESPESSURA DE 35 MM. AF_08/2022 | M2 | 76.2
104226 | SINAPI_01/2025 | EMBOÇO OU MASSA ÚNICA EM ARGAMASSA TRAÇO 1:2:8, PREPARO MANUAL, APLICADA MANUALMENTE EM PANOS DE FACHADA COM PRESENÇA DE VÃOS, ESPESSURA DE 45 MM, ACESSO POR ANDAIME. AF_08/2022 | M2 | 79
87786 | SINAPI_01/2025 | EMBOÇO OU MASSA ÚNICA EM ARGAMASSA TRAÇO 1:2:8, PREPARO MANUAL, APLICADA MANUALMENTE EM PANOS DE FACHADA COM PRESENÇA DE VÃOS, ESPESSURA DE 45 MM. AF_08/2022 | M2 | 83.95
104230 | SINAPI_01/2025 | EMBOÇO OU MASSA ÚNICA EM ARGAMASSA TRAÇO 1:2:8, PREPARO MANUAL, APLICADA MANUALMENTE EM PANOS DE FACHADA COM PRESENÇA DE VÃOS, ESPESSURA DE 50 MM, ACESSO POR ANDAIME. AF_08/2022 | M2 | 92.34
104234 | SINAPI_01/2025 | EMBOÇO OU MASSA ÚNICA EM ARGAMASSA TRAÇO 1:2:8, PREPARO MANUAL, APLICADA MANUALMENTE EM PANOS DE FACHADA SEM PRESENÇA DE VÃOS, ESPESSURA DE 25 MM, ACESSO POR ANDAIME. AF_08/2022 | M2 | 42.27
104238 | SINAPI_01/2025 | EMBOÇO OU MASSA ÚNICA EM ARGAMASSA TRAÇO 1:2:8, PREPARO MANUAL, APLICADA MANUALMENTE EM PANOS DE FACHADA SEM PRESENÇA DE VÃOS, ESPESSURA DE 35 MM, ACESSO POR ANDAIME. AF_08/2022 | M2 | 57.87
104242 | SINAPI_01/2025 | EMBOÇO OU MASSA ÚNICA EM ARGAMASSA TRAÇO 1:2:8, PREPARO MANUAL, APLICADA MANUALMENTE EM PANOS DE FACHADA SEM PRESENÇA DE VÃOS, ESPESSURA DE 45 MM, ACESSO POR ANDAIME. AF_08/2022 | M2 | 65.1
104246 | SINAPI_01/2025 | EMBOÇO OU MASSA ÚNICA EM ARGAMASSA TRAÇO 1:2:8, PREPARO MANUAL, APLICADA MANUALMENTE EM PANOS DE FACHADA SEM PRESENÇA DE VÃOS, ESPESSURA DE 50 MM, ACESSO POR ANDAIME. AF_08/2022 | M2 | 71.1
104250 | SINAPI_01/2025 | EMBOÇO OU MASSA ÚNICA EM ARGAMASSA TRAÇO 1:2:8, PREPARO MANUAL, APLICADA MANUALMENTE EM SUPERFÍCIES EXTERNAS DA SACADA, ESPESSURA DE 25 MM, ACESSO POR ANDAIME, SEM USO DE TELA METÁLICA. AF_08/2022 | M2 | 74.46
87811 | SINAPI_01/2025 | EMBOÇO OU MASSA ÚNICA EM ARGAMASSA TRAÇO 1:2:8, PREPARO MANUAL, APLICADA MANUALMENTE EM SUPERFÍCIES EXTERNAS DA SACADA, ESPESSURA DE 25 MM, SEM USO DE TELA METÁLICA DE REFORÇO CONTRA FISSURAÇÃO. AF_08/2022 | M2 | 81.39
104254 | SINAPI_01/2025 | EMBOÇO OU MASSA ÚNICA EM ARGAMASSA TRAÇO 1:2:8, PREPARO MANUAL, APLICADA MANUALMENTE EM SUPERFÍCIES EXTERNAS DA SACADA, ESPESSURA DE 35 MM, ACESSO POR ANDAIME, SEM USO DE TELA METÁLICA. AF_08/2022 | M2 | 90.07
87815 | SINAPI_01/2025 | EMBOÇO OU MASSA ÚNICA EM ARGAMASSA TRAÇO 1:2:8, PREPARO MANUAL, APLICADA MANUALMENTE EM SUPERFÍCIES EXTERNAS DA SACADA, ESPESSURA DE 35 MM, SEM USO DE TELA METÁLICA DE REFORÇO CONTRA FISSURAÇÃO. AF_08/2022 | M2 | 98.1
104258 | SINAPI_01/2025 | EMBOÇO OU MASSA ÚNICA EM ARGAMASSA TRAÇO 1:2:8, PREPARO MANUAL, APLICADA MANUALMENTE EM SUPERFÍCIES EXTERNAS DA SACADA, ESPESSURA DE 45 MM, ACESSO POR ANDAIME, SEM USO DE TELA METÁLICA. AF_08/2022 | M2 | 97.3
87819 | SINAPI_01/2025 | EMBOÇO OU MASSA ÚNICA EM ARGAMASSA TRAÇO 1:2:8, PREPARO MANUAL, APLICADA MANUALMENTE EM SUPERFÍCIES EXTERNAS DA SACADA, ESPESSURA DE 45 MM, SEM USO DE TELA METÁLICA DE REFORÇO CONTRA FISSURAÇÃO. AF_08/2022 | M2 | 105.33
104262 | SINAPI_01/2025 | EMBOÇO OU MASSA ÚNICA EM ARGAMASSA TRAÇO 1:2:8, PREPARO MANUAL, APLICADA MANUALMENTE EM SUPERFÍCIES EXTERNAS DA SACADA, ESPESSURA DE 50 MM, ACESSO POR ANDAIME, SEM USO DE TELA METÁLICA. AF_08/2022 | M2 | 124.59
87823 | SINAPI_01/2025 | EMBOÇO OU MASSA ÚNICA EM ARGAMASSA TRAÇO 1:2:8, PREPARO MANUAL, APLICADA MANUALMENTE EM SUPERFÍCIES EXTERNAS DA SACADA, ESPESSURA MAIOR OU IGUAL A 50 MM, SEM USO DE TELA METÁLICA DE REFORÇO CONTRA FISSURAÇÃO. AF_08/2022 | M2 | 135.53
87827 | SINAPI_01/2025 | EMBOÇO OU MASSA ÚNICA EM ARGAMASSA TRAÇO 1:2:8, PREPARO MANUAL, APLICADA MANUALMENTE NAS PAREDES INTERNAS DA SACADA, ESPESSURA DE 25 MM, SEM USO DE TELA METÁLICA DE REFORÇO CONTRA FISSURAÇÃO. AF_08/2022 | M2 | 77.31
87831 | SINAPI_01/2025 | EMBOÇO OU MASSA ÚNICA EM ARGAMASSA TRAÇO 1:2:8, PREPARO MANUAL, APLICADA MANUALMENTE NAS PAREDES INTERNAS DA SACADA, ESPESSURA DE 35 MM, SEM USO DE TELA METÁLICA DE REFORÇO CONTRA FISSURAÇÃO. AF_08/2022 | M2 | 94.22
104220 | SINAPI_01/2025 | EMBOÇO OU MASSA ÚNICA EM ARGAMASSA TRAÇO 1:2:8, PREPARO MECÂNICA COM BETONEIRA 400 L, APLICADA COM PROJETOR TIPO CANEQUINHA EM PANOS DE FACHADA COM PRESENÇA DE VÃOS, ESPESSURA DE 25 MM, ACESSO POR ANDAIME. AF_08/2022 | M2 | 55.74
104203 | SINAPI_01/2025 | EMBOÇO OU MASSA ÚNICA EM ARGAMASSA TRAÇO 1:2:8, PREPARO MECÂNICA COM BETONEIRA 400 L, APLICADA COM PROJETOR TIPO CANEQUINHA EM PANOS DE FACHADA COM PRESENÇA DE VÃOS, ESPESSURA DE 25 MM, ACESSO POR BALANCIM MANUAL. AF_08/2022 | M2 | 59.83
104224 | SINAPI_01/2025 | EMBOÇO OU MASSA ÚNICA EM ARGAMASSA TRAÇO 1:2:8, PREPARO MECÂNICA COM BETONEIRA 400 L, APLICADA COM PROJETOR TIPO CANEQUINHA EM PANOS DE FACHADA COM PRESENÇA DE VÃOS, ESPESSURA DE 35 MM, ACESSO POR ANDAIME. AF_08/2022 | M2 | 71.96
104204 | SINAPI_01/2025 | EMBOÇO OU MASSA ÚNICA EM ARGAMASSA TRAÇO 1:2:8, PREPARO MECÂNICA COM BETONEIRA 400 L, APLICADA COM PROJETOR TIPO CANEQUINHA EM PANOS DE FACHADA COM PRESENÇA DE VÃOS, ESPESSURA DE 35 MM, ACESSO POR BALANCIM MANUAL. AF_08/2022 | M2 | 77.27
104228 | SINAPI_01/2025 | EMBOÇO OU MASSA ÚNICA EM ARGAMASSA TRAÇO 1:2:8, PREPARO MECÂNICA COM BETONEIRA 400 L, APLICADA COM PROJETOR TIPO CANEQUINHA EM PANOS DE FACHADA COM PRESENÇA DE VÃOS, ESPESSURA DE 45 MM, ACESSO POR ANDAIME. AF_08/2022 | M2 | 79.23
104205 | SINAPI_01/2025 | EMBOÇO OU MASSA ÚNICA EM ARGAMASSA TRAÇO 1:2:8, PREPARO MECÂNICA COM BETONEIRA 400 L, APLICADA COM PROJETOR TIPO CANEQUINHA EM PANOS DE FACHADA COM PRESENÇA DE VÃOS, ESPESSURA DE 45 MM, ACESSO POR BALANCIM MANUAL. AF_08/2022 | M2 | 84.55
104232 | SINAPI_01/2025 | EMBOÇO OU MASSA ÚNICA EM ARGAMASSA TRAÇO 1:2:8, PREPARO MECÂNICA COM BETONEIRA 400 L, APLICADA COM PROJETOR TIPO CANEQUINHA EM PANOS DE FACHADA COM PRESENÇA DE VÃOS, ESPESSURA DE 50 MM, ACESSO POR ANDAIME. AF_08/2022 | M2 | 87.51
104206 | SINAPI_01/2025 | EMBOÇO OU MASSA ÚNICA EM ARGAMASSA TRAÇO 1:2:8, PREPARO MECÂNICA COM BETONEIRA 400 L, APLICADA COM PROJETOR TIPO CANEQUINHA EM PANOS DE FACHADA COM PRESENÇA DE VÃOS, ESPESSURA DE 50 MM, ACESSO POR BALANCIM MANUAL. AF_08/2022 | M2 | 93.35
104236 | SINAPI_01/2025 | EMBOÇO OU MASSA ÚNICA EM ARGAMASSA TRAÇO 1:2:8, PREPARO MECÂNICA COM BETONEIRA 400 L, APLICADA COM PROJETOR TIPO CANEQUINHA EM PANOS DE FACHADA SEM PRESENÇA DE VÃOS, ESPESSURA DE 25 MM, ACESSO POR ANDAIME. AF_08/2022 | M2 | 42.07
104207 | SINAPI_01/2025 | EMBOÇO OU MASSA ÚNICA EM ARGAMASSA TRAÇO 1:2:8, PREPARO MECÂNICA COM BETONEIRA 400 L, APLICADA COM PROJETOR TIPO CANEQUINHA EM PANOS DE FACHADA SEM PRESENÇA DE VÃOS, ESPESSURA DE 25 MM, ACESSO POR BALANCIM MANUAL. AF_08/2022 | M2 | 44.59
104240 | SINAPI_01/2025 | EMBOÇO OU MASSA ÚNICA EM ARGAMASSA TRAÇO 1:2:8, PREPARO MECÂNICA COM BETONEIRA 400 L, APLICADA COM PROJETOR TIPO CANEQUINHA EM PANOS DE FACHADA SEM PRESENÇA DE VÃOS, ESPESSURA DE 35 MM, ACESSO POR ANDAIME. AF_08/2022 | M2 | 57.92
104208 | SINAPI_01/2025 | EMBOÇO OU MASSA ÚNICA EM ARGAMASSA TRAÇO 1:2:8, PREPARO MECÂNICA COM BETONEIRA 400 L, APLICADA COM PROJETOR TIPO CANEQUINHA EM PANOS DE FACHADA SEM PRESENÇA DE VÃOS, ESPESSURA DE 35 MM, ACESSO POR BALANCIM MANUAL. AF_08/2022 | M2 | 61.55
104244 | SINAPI_01/2025 | EMBOÇO OU MASSA ÚNICA EM ARGAMASSA TRAÇO 1:2:8, PREPARO MECÂNICA COM BETONEIRA 400 L, APLICADA COM PROJETOR TIPO CANEQUINHA EM PANOS DE FACHADA SEM PRESENÇA DE VÃOS, ESPESSURA DE 45 MM, ACESSO POR ANDAIME. AF_08/2022 | M2 | 64.77
104209 | SINAPI_01/2025 | EMBOÇO OU MASSA ÚNICA EM ARGAMASSA TRAÇO 1:2:8, PREPARO MECÂNICA COM BETONEIRA 400 L, APLICADA COM PROJETOR TIPO CANEQUINHA EM PANOS DE FACHADA SEM PRESENÇA DE VÃOS, ESPESSURA DE 45 MM, ACESSO POR BALANCIM MANUAL. AF_08/2022 | M2 | 68.4
104248 | SINAPI_01/2025 | EMBOÇO OU MASSA ÚNICA EM ARGAMASSA TRAÇO 1:2:8, PREPARO MECÂNICA COM BETONEIRA 400 L, APLICADA COM PROJETOR TIPO CANEQUINHA EM PANOS DE FACHADA SEM PRESENÇA DE VÃOS, ESPESSURA DE 50 MM, ACESSO POR ANDAIME. AF_08/2022 | M2 | 67.5
104210 | SINAPI_01/2025 | EMBOÇO OU MASSA ÚNICA EM ARGAMASSA TRAÇO 1:2:8, PREPARO MECÂNICA COM BETONEIRA 400 L, APLICADA COM PROJETOR TIPO CANEQUINHA EM PANOS DE FACHADA SEM PRESENÇA DE VÃOS, ESPESSURA DE 50 MM, ACESSO POR BALANCIM MANUAL. AF_08/2022 | M2 | 70.99
104252 | SINAPI_01/2025 | EMBOÇO OU MASSA ÚNICA EM ARGAMASSA TRAÇO 1:2:8, PREPARO MECÂNICA COM BETONEIRA 400 L, APLICADA COM PROJETOR TIPO CANEQUINHA EM SUPERFÍCIES EXTERNAS DA SACADA, ESPESSURA DE 25 MM, ACESSO POR ANDAIME, SEM USO DE TELA METÁLICA. AF_08/2022 | M2 | 76.96
104211 | SINAPI_01/2025 | EMBOÇO OU MASSA ÚNICA EM ARGAMASSA TRAÇO 1:2:8, PREPARO MECÂNICA COM BETONEIRA 400 L, APLICADA COM PROJETOR TIPO CANEQUINHA EM SUPERFÍCIES EXTERNAS DA SACADA, ESPESSURA DE 25 MM, ACESSO POR BALANCIM MANUAL, SEM USO DE TELA METÁLICA. AF_08/2022 | M2 | 84.33
104212 | SINAPI_01/2025 | EMBOÇO OU MASSA ÚNICA EM ARGAMASSA TRAÇO 1:2:8, PREPARO MECÂNICA COM BETONEIRA 400 L, APLICADA COM PROJETOR TIPO CANEQUINHA EM SUPERFÍCIES EXTERNAS DA SACADA, ESPESSURA DE 35 MM, ACESSO POR BALANCIM MANUAL, SEM USO DE TELA METÁLICA. AF_08/2022 | M2 | 101.34
104213 | SINAPI_01/2025 | EMBOÇO OU MASSA ÚNICA EM ARGAMASSA TRAÇO 1:2:8, PREPARO MECÂNICA COM BETONEIRA 400 L, APLICADA COM PROJETOR TIPO CANEQUINHA EM SUPERFÍCIES EXTERNAS DA SACADA, ESPESSURA DE 45 MM, ACESSO POR BALANCIM MANUAL, SEM USO DE TELA METÁLICA. AF_08/2022 | M2 | 108.19
104214 | SINAPI_01/2025 | EMBOÇO OU MASSA ÚNICA EM ARGAMASSA TRAÇO 1:2:8, PREPARO MECÂNICA COM BETONEIRA 400 L, APLICADA COM PROJETOR TIPO CANEQUINHA EM SUPERFÍCIES EXTERNAS DA SACADA, ESPESSURA DE 50 MM, ACESSO POR BALANCIM MANUAL, SEM USO DE TELA METÁLICA. AF_08/2022 | M2 | 129.05
104215 | SINAPI_01/2025 | EMBOÇO OU MASSA ÚNICA EM ARGAMASSA TRAÇO 1:2:8, PREPARO MECÂNICA COM BETONEIRA 400 L, APLICADA COM PROJETOR TIPO CANEQUINHA EM SUPERFÍCIES INTERNAS DA SACADA, ESPESSURA DE 25 MM, SEM USO DE TELA METÁLICA. AF_08/2022 | M2 | 78.98
104216 | SINAPI_01/2025 | EMBOÇO OU MASSA ÚNICA EM ARGAMASSA TRAÇO 1:2:8, PREPARO MECÂNICA COM BETONEIRA 400 L, APLICADA COM PROJETOR TIPO CANEQUINHA EM SUPERFÍCIES INTERNAS DA SACADA, ESPESSURA DE 35 MM, SEM USO DE TELA METÁLICA. AF_08/2022 | M2 | 95.85
104217 | SINAPI_01/2025 | EMBOÇO OU MASSA ÚNICA EM ARGAMASSA TRAÇO 1:2:8, PREPARO MECÂNICA COM BETONEIRA 400 L, APLICADA MANUALMENTE EM PANOS DE FACHADA COM PRESENÇA DE VÃOS, ESPESSURA DE 25 MM, ACESSO POR ANDAIME. AF_08/2022 | M2 | 51.83
104221 | SINAPI_01/2025 | EMBOÇO OU MASSA ÚNICA EM ARGAMASSA TRAÇO 1:2:8, PREPARO MECÂNICA COM BETONEIRA 400 L, APLICADA MANUALMENTE EM PANOS DE FACHADA COM PRESENÇA DE VÃOS, ESPESSURA DE 35 MM, ACESSO POR ANDAIME. AF_08/2022 | M2 | 66.74
104225 | SINAPI_01/2025 | EMBOÇO OU MASSA ÚNICA EM ARGAMASSA TRAÇO 1:2:8, PREPARO MECÂNICA COM BETONEIRA 400 L, APLICADA MANUALMENTE EM PANOS DE FACHADA COM PRESENÇA DE VÃOS, ESPESSURA DE 45 MM, ACESSO POR ANDAIME. AF_08/2022 | M2 | 73.33
104229 | SINAPI_01/2025 | EMBOÇO OU MASSA ÚNICA EM ARGAMASSA TRAÇO 1:2:8, PREPARO MECÂNICA COM BETONEIRA 400 L, APLICADA MANUALMENTE EM PANOS DE FACHADA COM PRESENÇA DE VÃOS, ESPESSURA DE 50 MM, ACESSO POR ANDAIME. AF_08/2022 | M2 | 86.11
104233 | SINAPI_01/2025 | EMBOÇO OU MASSA ÚNICA EM ARGAMASSA TRAÇO 1:2:8, PREPARO MECÂNICA COM BETONEIRA 400 L, APLICADA MANUALMENTE EM PANOS DE FACHADA SEM PRESENÇA DE VÃOS, ESPESSURA DE 25 MM, ACESSO POR ANDAIME. AF_08/2022 | M2 | 39.13
104237 | SINAPI_01/2025 | EMBOÇO OU MASSA ÚNICA EM ARGAMASSA TRAÇO 1:2:8, PREPARO MECÂNICA COM BETONEIRA 400 L, APLICADA MANUALMENTE EM PANOS DE FACHADA SEM PRESENÇA DE VÃOS, ESPESSURA DE 35 MM, ACESSO POR ANDAIME. AF_08/2022 | M2 | 53.65
104241 | SINAPI_01/2025 | EMBOÇO OU MASSA ÚNICA EM ARGAMASSA TRAÇO 1:2:8, PREPARO MECÂNICA COM BETONEIRA 400 L, APLICADA MANUALMENTE EM PANOS DE FACHADA SEM PRESENÇA DE VÃOS, ESPESSURA DE 45 MM, ACESSO POR ANDAIME. AF_08/2022 | M2 | 59.82
104245 | SINAPI_01/2025 | EMBOÇO OU MASSA ÚNICA EM ARGAMASSA TRAÇO 1:2:8, PREPARO MECÂNICA COM BETONEIRA 400 L, APLICADA MANUALMENTE EM PANOS DE FACHADA SEM PRESENÇA DE VÃOS, ESPESSURA DE 50 MM, ACESSO POR ANDAIME. AF_08/2022 | M2 | 65.28
104249 | SINAPI_01/2025 | EMBOÇO OU MASSA ÚNICA EM ARGAMASSA TRAÇO 1:2:8, PREPARO MECÂNICA COM BETONEIRA 400 L, APLICADA MANUALMENTE EM SUPERFÍCIES EXTERNAS DA SACADA, ESPESSURA DE 25 MM, ACESSO POR ANDAIME, SEM USO DE TELA METÁLICA. AF_08/2022 | M2 | 71.32
104253 | SINAPI_01/2025 | EMBOÇO OU MASSA ÚNICA EM ARGAMASSA TRAÇO 1:2:8, PREPARO MECÂNICA COM BETONEIRA 400 L, APLICADA MANUALMENTE EM SUPERFÍCIES EXTERNAS DA SACADA, ESPESSURA DE 35 MM, ACESSO POR ANDAIME, SEM USO DE TELA METÁLICA. AF_08/2022 | M2 | 85.85
104256 | SINAPI_01/2025 | EMBOÇO OU MASSA ÚNICA EM ARGAMASSA TRAÇO 1:2:8, PREPARO MECÂNICO COM BETONEIRA 400 L, APLICADA COM PROJETOR TIPO CANEQUINHA EM SUPERFÍCIES EXTERNAS DA SACADA, ESPESSURA DE 35 MM, ACESSO POR ANDAIME, SEM USO DE TELA METÁLICA. AF_08/2022 | M2 | 92.81
104260 | SINAPI_01/2025 | EMBOÇO OU MASSA ÚNICA EM ARGAMASSA TRAÇO 1:2:8, PREPARO MECÂNICO COM BETONEIRA 400 L, APLICADA COM PROJETOR TIPO CANEQUINHA EM SUPERFÍCIES EXTERNAS DA SACADA, ESPESSURA DE 45 MM, ACESSO POR ANDAIME, SEM USO DE TELA METÁLICA. AF_08/2022 | M2 | 99.66
104264 | SINAPI_01/2025 | EMBOÇO OU MASSA ÚNICA EM ARGAMASSA TRAÇO 1:2:8, PREPARO MECÂNICO COM BETONEIRA 400 L, APLICADA COM PROJETOR TIPO CANEQUINHA EM SUPERFÍCIES EXTERNAS DA SACADA, ESPESSURA DE 50 MM, ACESSO POR ANDAIME, SEM USO DE TELA METÁLICA. AF_08/2022 | M2 | 118.52
87792 | SINAPI_01/2025 | EMBOÇO OU MASSA ÚNICA EM ARGAMASSA TRAÇO 1:2:8, PREPARO MECÂNICO COM BETONEIRA 400 L, APLICADA MANUALMENTE EM PANOS CEGOS DE FACHADA (SEM PRESENÇA DE VÃOS), ESPESSURA DE 25 MM. AF_08/2022 | M2 | 41.4
87797 | SINAPI_01/2025 | EMBOÇO OU MASSA ÚNICA EM ARGAMASSA TRAÇO 1:2:8, PREPARO MECÂNICO COM BETONEIRA 400 L, APLICADA MANUALMENTE EM PANOS CEGOS DE FACHADA (SEM PRESENÇA DE VÃOS), ESPESSURA DE 35 MM. AF_08/2022 | M2 | 57.03
87801 | SINAPI_01/2025 | EMBOÇO OU MASSA ÚNICA EM ARGAMASSA TRAÇO 1:2:8, PREPARO MECÂNICO COM BETONEIRA 400 L, APLICADA MANUALMENTE EM PANOS CEGOS DE FACHADA (SEM PRESENÇA DE VÃOS), ESPESSURA DE 45 MM. AF_08/2022 | M2 | 63.2
87805 | SINAPI_01/2025 | EMBOÇO OU MASSA ÚNICA EM ARGAMASSA TRAÇO 1:2:8, PREPARO MECÂNICO COM BETONEIRA 400 L, APLICADA MANUALMENTE EM PANOS CEGOS DE FACHADA (SEM PRESENÇA DE VÃOS), ESPESSURA MAIOR OU IGUAL A 50 MM. AF_08/2022 | M2 | 69
87775 | SINAPI_01/2025 | EMBOÇO OU MASSA ÚNICA EM ARGAMASSA TRAÇO 1:2:8, PREPARO MECÂNICO COM BETONEIRA 400 L, APLICADA MANUALMENTE EM PANOS DE FACHADA COM PRESENÇA DE VÃOS, ESPESSURA DE 25 MM. AF_08/2022 | M2 | 55.69
87779 | SINAPI_01/2025 | EMBOÇO OU MASSA ÚNICA EM ARGAMASSA TRAÇO 1:2:8, PREPARO MECÂNICO COM BETONEIRA 400 L, APLICADA MANUALMENTE EM PANOS DE FACHADA COM PRESENÇA DE VÃOS, ESPESSURA DE 35 MM. AF_08/2022 | M2 | 71.69
87784 | SINAPI_01/2025 | EMBOÇO OU MASSA ÚNICA EM ARGAMASSA TRAÇO 1:2:8, PREPARO MECÂNICO COM BETONEIRA 400 L, APLICADA MANUALMENTE EM PANOS DE FACHADA COM PRESENÇA DE VÃOS, ESPESSURA DE 45 MM. AF_08/2022 | M2 | 78.28
87788 | SINAPI_01/2025 | EMBOÇO OU MASSA ÚNICA EM ARGAMASSA TRAÇO 1:2:8, PREPARO MECÂNICO COM BETONEIRA 400 L, APLICADA MANUALMENTE EM PANOS DE FACHADA COM PRESENÇA DE VÃOS, ESPESSURA MAIOR OU IGUAL A 50 MM. AF_08/2022 | M2 | 92.25
87809 | SINAPI_01/2025 | EMBOÇO OU MASSA ÚNICA EM ARGAMASSA TRAÇO 1:2:8, PREPARO MECÂNICO COM BETONEIRA 400 L, APLICADA MANUALMENTE EM SUPERFÍCIES EXTERNAS DA SACADA, ESPESSURA DE 25 MM, SEM USO DE TELA METÁLICA DE REFORÇO CONTRA FISSURAÇÃO. AF_08/2022 | M2 | 78.25
87813 | SINAPI_01/2025 | EMBOÇO OU MASSA ÚNICA EM ARGAMASSA TRAÇO 1:2:8, PREPARO MECÂNICO COM BETONEIRA 400 L, APLICADA MANUALMENTE EM SUPERFÍCIES EXTERNAS DA SACADA, ESPESSURA DE 35 MM, SEM USO DE TELA METÁLICA DE REFORÇO CONTRA FISSURAÇÃO. AF_08/2022 | M2 | 93.88
104257 | SINAPI_01/2025 | EMBOÇO OU MASSA ÚNICA EM ARGAMASSA TRAÇO 1:2:8, PREPARO MECÂNICO COM BETONEIRA 400 L, APLICADA MANUALMENTE EM SUPERFÍCIES EXTERNAS DA SACADA, ESPESSURA DE 45 MM, ACESSO POR ANDAIME, SEM USO DE TELA METÁLICA. AF_08/2022 | M2 | 92.02
87817 | SINAPI_01/2025 | EMBOÇO OU MASSA ÚNICA EM ARGAMASSA TRAÇO 1:2:8, PREPARO MECÂNICO COM BETONEIRA 400 L, APLICADA MANUALMENTE EM SUPERFÍCIES EXTERNAS DA SACADA, ESPESSURA DE 45 MM, SEM USO DE TELA METÁLICA DE REFORÇO CONTRA FISSURAÇÃO. AF_08/2022 | M2 | 100.05
104261 | SINAPI_01/2025 | EMBOÇO OU MASSA ÚNICA EM ARGAMASSA TRAÇO 1:2:8, PREPARO MECÂNICO COM BETONEIRA 400 L, APLICADA MANUALMENTE EM SUPERFÍCIES EXTERNAS DA SACADA, ESPESSURA DE 50 MM, ACESSO POR ANDAIME, SEM USO DE TELA METÁLICA. AF_08/2022 | M2 | 118.77
87821 | SINAPI_01/2025 | EMBOÇO OU MASSA ÚNICA EM ARGAMASSA TRAÇO 1:2:8, PREPARO MECÂNICO COM BETONEIRA 400 L, APLICADA MANUALMENTE EM SUPERFÍCIES EXTERNAS DA SACADA, ESPESSURA MAIOR OU IGUAL A 50 MM, SEM USO DE TELA METÁLICA DE REFORÇO CONTRA FISSURAÇÃO. AF_08/2022 | M2 | 129.71
87825 | SINAPI_01/2025 | EMBOÇO OU MASSA ÚNICA EM ARGAMASSA TRAÇO 1:2:8, PREPARO MECÂNICO COM BETONEIRA 400 L, APLICADA MANUALMENTE NAS PAREDES INTERNAS DA SACADA, ESPESSURA DE 25 MM, SEM USO DE TELA METÁLICA DE REFORÇO CONTRA FISSURAÇÃO. AF_08/2022 | M2 | 73.46
87829 | SINAPI_01/2025 | EMBOÇO OU MASSA ÚNICA EM ARGAMASSA TRAÇO 1:2:8, PREPARO MECÂNICO COM BETONEIRA 400 L, APLICADA MANUALMENTE NAS PAREDES INTERNAS DA SACADA, ESPESSURA DE 35 MM, SEM USO DE TELA METÁLICA DE REFORÇO CONTRA FISSURAÇÃO. AF_08/2022 | M2 | 89.06
87557 | SINAPI_01/2025 | EMBOÇO, EM ARGAMASSA INDUSTRIALIZADA, PREPARO MECÂNICO, APLICADO COM EQUIPAMENTO DE MISTURA E PROJEÇÃO DE ARGAMASSA EM PAREDES INTERNAS, E = 10MM, COM TALISCAS. AF_03/2024 | M2 | 39.5
87539 | SINAPI_01/2025 | EMBOÇO, EM ARGAMASSA INDUSTRIALIZADA, PREPARO MECÂNICO, APLICADO COM EQUIPAMENTO DE MISTURA E PROJEÇÃO DE ARGAMASSA EM PAREDES INTERNAS, E = 17,5MM, COM TALISCAS. AF_03/2024 | M2 | 59.56
104972 | SINAPI_01/2025 | EMBOÇO, EM ARGAMASSA TRAÇO 1:2:8, PREPARO MANUAL, APLICADO MANUALMENTE EM PAREDES INTERNAS DE AMBIENTES COM PÉ-DIREITO DUPLO E ÁREA ENTRE 5M² E 10M², E = 10MM, COM TALISCAS. AF_03/2024 | M2 | 35
104954 | SINAPI_01/2025 | EMBOÇO, EM ARGAMASSA TRAÇO 1:2:8, PREPARO MANUAL, APLICADO MANUALMENTE EM PAREDES INTERNAS DE AMBIENTES COM PÉ-DIREITO DUPLO E ÁREA ENTRE 5M² E 10M², E = 17,5MM, COM TALISCAS. AF_03/2024 | M2 | 48.62
104976 | SINAPI_01/2025 | EMBOÇO, EM ARGAMASSA TRAÇO 1:2:8, PREPARO MANUAL, APLICADO MANUALMENTE EM PAREDES INTERNAS DE AMBIENTES COM PÉ-DIREITO DUPLO E ÁREA MAIOR QUE 10M², E = 10MM, COM TALISCAS. AF_03/2024 | M2 | 31
104966 | SINAPI_01/2025 | EMBOÇO, EM ARGAMASSA TRAÇO 1:2:8, PREPARO MANUAL, APLICADO MANUALMENTE EM PAREDES INTERNAS DE AMBIENTES COM PÉ-DIREITO DUPLO E ÁREA MAIOR QUE 10M², E = 17,5MM, COM TALISCAS. AF_03/2024 | M2 | 44.62
104968 | SINAPI_01/2025 | EMBOÇO, EM ARGAMASSA TRAÇO 1:2:8, PREPARO MANUAL, APLICADO MANUALMENTE EM PAREDES INTERNAS DE AMBIENTES COM PÉ-DIREITO DUPLO E ÁREA MENOR QUE 5M², E = 10MM, COM TALISCAS. AF_03/2024 | M2 | 41.74
104962 | SINAPI_01/2025 | EMBOÇO, EM ARGAMASSA TRAÇO 1:2:8, PREPARO MANUAL, APLICADO MANUALMENTE EM PAREDES INTERNAS DE AMBIENTES COM PÉ-DIREITO DUPLO E ÁREA MENOR QUE 5M², E = 17,5MM, COM TALISCAS. AF_03/2024 | M2 | 55.35
87550 | SINAPI_01/2025 | EMBOÇO, EM ARGAMASSA TRAÇO 1:2:8, PREPARO MANUAL, APLICADO MANUALMENTE EM PAREDES INTERNAS DE AMBIENTES COM ÁREA ENTRE 5M² E 10M², E = 10MM, COM TALISCAS. AF_03/2024 | M2 | 27.56
87532 | SINAPI_01/2025 | EMBOÇO, EM ARGAMASSA TRAÇO 1:2:8, PREPARO MANUAL, APLICADO MANUALMENTE EM PAREDES INTERNAS DE AMBIENTES COM ÁREA ENTRE 5M² E 10M², E = 17,5MM, COM TALISCAS. AF_03/2024 | M2 | 39.17
87554 | SINAPI_01/2025 | EMBOÇO, EM ARGAMASSA TRAÇO 1:2:8, PREPARO MANUAL, APLICADO MANUALMENTE EM PAREDES INTERNAS DE AMBIENTES COM ÁREA MAIOR QUE 10M², E = 10MM, COM TALISCAS. AF_03/2024 | M2 | 24.98
87536 | SINAPI_01/2025 | EMBOÇO, EM ARGAMASSA TRAÇO 1:2:8, PREPARO MANUAL, APLICADO MANUALMENTE EM PAREDES INTERNAS DE AMBIENTES COM ÁREA MAIOR QUE 10M², E = 17,5MM, COM TALISCAS. AF_03/2024 | M2 | 36.59
87528 | SINAPI_01/2025 | EMBOÇO, EM ARGAMASSA TRAÇO 1:2:8, PREPARO MANUAL, APLICADO MANUALMENTE EM PAREDES INTERNAS DE AMBIENTES COM ÁREA MENOR QUE 5M², E = 17,5MM, COM TALISCAS. AF_03/2024 | M2 | 43.52
87546 | SINAPI_01/2025 | EMBOÇO, EM ARGAMASSA TRAÇO 1:2:8, PREPARO MANUAL, APLICADO MANUALMENTE EM PAREDES INTERNAS, PARA AMBIENTES COM ÁREA MENOR QUE 5M², E = 10MM, COM TALISCAS. AF_03/2024 | M2 | 31.91
104971 | SINAPI_01/2025 | EMBOÇO, EM ARGAMASSA TRAÇO 1:2:8, PREPARO MECÂNICO, APLICADO MANUALMENTE EM PAREDES INTERNAS DE AMBIENTES COM PÉ-DIREITO DUPLO E ÁREA ENTRE 5M² E 10M², E = 10MM, COM TALISCAS. AF_03/2024 | M2 | 32.92
104965 | SINAPI_01/2025 | EMBOÇO, EM ARGAMASSA TRAÇO 1:2:8, PREPARO MECÂNICO, APLICADO MANUALMENTE EM PAREDES INTERNAS DE AMBIENTES COM PÉ-DIREITO DUPLO E ÁREA ENTRE 5M² E 10M², E = 17,5MM, COM TALISCAS. AF_03/2024 | M2 | 45.36
104975 | SINAPI_01/2025 | EMBOÇO, EM ARGAMASSA TRAÇO 1:2:8, PREPARO MECÂNICO, APLICADO MANUALMENTE EM PAREDES INTERNAS DE AMBIENTES COM PÉ-DIREITO DUPLO E ÁREA MAIOR QUE 10M², E = 10MM, COM TALISCAS. AF_03/2024 | M2 | 28.92
104957 | SINAPI_01/2025 | EMBOÇO, EM ARGAMASSA TRAÇO 1:2:8, PREPARO MECÂNICO, APLICADO MANUALMENTE EM PAREDES INTERNAS DE AMBIENTES COM PÉ-DIREITO DUPLO E ÁREA MAIOR QUE 10M², E = 17,5MM, COM TALISCAS. AF_03/2024 | M2 | 41.36
104967 | SINAPI_01/2025 | EMBOÇO, EM ARGAMASSA TRAÇO 1:2:8, PREPARO MECÂNICO, APLICADO MANUALMENTE EM PAREDES INTERNAS DE AMBIENTES COM PÉ-DIREITO DUPLO E ÁREA MENOR QUE 5M², E = 10MM, COM TALISCAS. AF_03/2024 | M2 | 39.66
104961 | SINAPI_01/2025 | EMBOÇO, EM ARGAMASSA TRAÇO 1:2:8, PREPARO MECÂNICO, APLICADO MANUALMENTE EM PAREDES INTERNAS DE AMBIENTES COM PÉ-DIREITO DUPLO E ÁREA MENOR QUE 5M², E = 17,5MM, COM TALISCAS. AF_03/2024 | M2 | 52.09
87549 | SINAPI_01/2025 | EMBOÇO, EM ARGAMASSA TRAÇO 1:2:8, PREPARO MECÂNICO, APLICADO MANUALMENTE EM PAREDES INTERNAS DE AMBIENTES COM ÁREA ENTRE 5M² E 10M², E = 10MM, COM TALISCAS. AF_03/2024 | M2 | 25.48
87531 | SINAPI_01/2025 | EMBOÇO, EM ARGAMASSA TRAÇO 1:2:8, PREPARO MECÂNICO, APLICADO MANUALMENTE EM PAREDES INTERNAS DE AMBIENTES COM ÁREA ENTRE 5M² E 10M², E = 17,5MM, COM TALISCAS. AF_03/2024 | M2 | 35.91
87553 | SINAPI_01/2025 | EMBOÇO, EM ARGAMASSA TRAÇO 1:2:8, PREPARO MECÂNICO, APLICADO MANUALMENTE EM PAREDES INTERNAS DE AMBIENTES COM ÁREA MAIOR QUE 10M², E = 10MM, COM TALISCAS. AF_03/2024 | M2 | 22.9
87535 | SINAPI_01/2025 | EMBOÇO, EM ARGAMASSA TRAÇO 1:2:8, PREPARO MECÂNICO, APLICADO MANUALMENTE EM PAREDES INTERNAS DE AMBIENTES COM ÁREA MAIOR QUE 10M², E = 17,5MM, COM TALISCAS. AF_03/2024 | M2 | 33.33
87527 | SINAPI_01/2025 | EMBOÇO, EM ARGAMASSA TRAÇO 1:2:8, PREPARO MECÂNICO, APLICADO MANUALMENTE EM PAREDES INTERNAS DE AMBIENTES COM ÁREA MENOR QUE 5M², E =17,5MM, COM TALISCAS. AF_03/2024 | M2 | 40.26
87545 | SINAPI_01/2025 | EMBOÇO, EM ARGAMASSA TRAÇO 1:2:8, PREPARO MECÂNICO, APLICADO MANUALMENTE EM PAREDES INTERNAS, PARA AMBIENTES COM ÁREA MENOR QUE 5M², E = 10MM, COM TALISCAS. AF_03/2024 | M2 | 29.83
104960 | SINAPI_01/2025 | MASSA ÚNICA, EM ARGAMASSA INDUSTRIALIZADA, PREPARO MECÂNICO, APLICADA COM EQUIPAMENTO DE MISTURA E PROJEÇÃO DE ARGAMASSA EM PAREDES INTERNAS, E = 10MM, COM TALISCAS. AF_03/2024 | M2 | 37.95
87561 | SINAPI_01/2025 | MASSA ÚNICA, EM ARGAMASSA INDUSTRIALIZADA, PREPARO MECÂNICO, APLICADA COM EQUIPAMENTO DE MISTURA E PROJEÇÃO DE ARGAMASSA EM PAREDES INTERNAS, E = 10MM, SEM TALISCAS. AF_03/2024 | M2 | 38.94
104953 | SINAPI_01/2025 | MASSA ÚNICA, EM ARGAMASSA INDUSTRIALIZADA, PREPARO MECÂNICO, APLICADA COM EQUIPAMENTO DE MISTURA E PROJEÇÃO DE ARGAMASSA EM PAREDES INTERNAS, E = 17,5MM, COM TALISCAS. AF_03/2024 | M2 | 58.01
87543 | SINAPI_01/2025 | MASSA ÚNICA, EM ARGAMASSA INDUSTRIALIZADA, PREPARO MECÂNICO, APLICADA COM EQUIPAMENTO DE MISTURA E PROJEÇÃO DE ARGAMASSA EM PAREDES INTERNAS, E = 5MM, SEM TALISCAS. AF_03/2024 | M2 | 22.98
104959 | SINAPI_01/2025 | MASSA ÚNICA, EM ARGAMASSA TRAÇO 1:2:8 PREPARO MANUAL, APLICADA MANUALMENTE EM PAREDES INTERNAS DE AMBIENTES COM ÁREA MAIOR QUE 10M², E = 10MM, COM TALISCAS. AF_03/2024 | M2 | 25.62
104958 | SINAPI_01/2025 | MASSA ÚNICA, EM ARGAMASSA TRAÇO 1:2:8 PREPARO MECÂNICO, APLICADA MANUALMENTE EM PAREDES INTERNAS DE AMBIENTES COM ÁREA MAIOR QUE 10M², E = 10MM, COM TALISCAS. AF_03/2024 | M2 | 23.54
104970 | SINAPI_01/2025 | MASSA ÚNICA, EM ARGAMASSA TRAÇO 1:2:8, PREPARO MANUAL, APLICADA MANUALMENTE EM PAREDES INTERNAS DE AMBIENTES COM PÉ-DIREITO DUPLO E ÁREA ENTRE 5M² E 10M², E = 10MM, COM TALISCAS. AF_03/2024 | M2 | 36.96
104964 | SINAPI_01/2025 | MASSA ÚNICA, EM ARGAMASSA TRAÇO 1:2:8, PREPARO MANUAL, APLICADA MANUALMENTE EM PAREDES INTERNAS DE AMBIENTES COM PÉ-DIREITO DUPLO E ÁREA ENTRE 5M² E 10M², E = 17,5MM, COM TALISCAS. AF_03/2024 | M2 | 50.57
104956 | SINAPI_01/2025 | MASSA ÚNICA, EM ARGAMASSA TRAÇO 1:2:8, PREPARO MANUAL, APLICADA MANUALMENTE EM PAREDES INTERNAS DE AMBIENTES COM PÉ-DIREITO DUPLO E ÁREA MAIOR QUE 10M², E = 17,5MM, COM TALISCAS. AF_03/2024 | M2 | 45.61
104974 | SINAPI_01/2025 | MASSA ÚNICA, EM ARGAMASSA TRAÇO 1:2:8, PREPARO MANUAL, APLICADA MANUALMENTE EM PAREDES INTERNAS DE AMBIENTES COM PÉ-DIREITO DUPLO ÁREA MAIOR QUE 10M², E = 10MM, COM TALISCAS. AF_03/2024 | M2 | 32
87548 | SINAPI_01/2025 | MASSA ÚNICA, EM ARGAMASSA TRAÇO 1:2:8, PREPARO MANUAL, APLICADA MANUALMENTE EM PAREDES INTERNAS DE AMBIENTES COM ÁREA ENTRE 5M² E 10M², E = 10MM, COM TALISCAS. AF_03/2024 | M2 | 28.82
87530 | SINAPI_01/2025 | MASSA ÚNICA, EM ARGAMASSA TRAÇO 1:2:8, PREPARO MANUAL, APLICADA MANUALMENTE EM PAREDES INTERNAS DE AMBIENTES COM ÁREA ENTRE 5M² E 10M², E = 17,5MM, COM TALISCAS. AF_03/2024 | M2 | 40.44
104952 | SINAPI_01/2025 | MASSA ÚNICA, EM ARGAMASSA TRAÇO 1:2:8, PREPARO MANUAL, APLICADA MANUALMENTE EM PAREDES INTERNAS DE AMBIENTES COM ÁREA MAIOR QUE 10M², E = 17,5MM, COM TALISCAS. AF_03/2024 | M2 | 37.24
104969 | SINAPI_01/2025 | MASSA ÚNICA, EM ARGAMASSA TRAÇO 1:2:8, PREPARO MECÂNICO, APLICADA MANUALMENTE EM PAREDES INTERNAS DE AMBIENTES COM PÉ-DIREITO DUPLO E ÁREA ENTRE 5M² E 10M², E = 10MM, COM TALISCAS. AF_03/2024 | M2 | 34.88
104963 | SINAPI_01/2025 | MASSA ÚNICA, EM ARGAMASSA TRAÇO 1:2:8, PREPARO MECÂNICO, APLICADA MANUALMENTE EM PAREDES INTERNAS DE AMBIENTES COM PÉ-DIREITO DUPLO E ÁREA ENTRE 5M² E 10M², E = 17,5MM, COM TALISCAS. AF_03/2024 | M2 | 47.31
104955 | SINAPI_01/2025 | MASSA ÚNICA, EM ARGAMASSA TRAÇO 1:2:8, PREPARO MECÂNICO, APLICADA MANUALMENTE EM PAREDES INTERNAS DE AMBIENTES COM PÉ-DIREITO DUPLO E ÁREA MAIOR QUE 10M², E = 17,5MM, COM TALISCAS. AF_03/2024 | M2 | 42.35
104973 | SINAPI_01/2025 | MASSA ÚNICA, EM ARGAMASSA TRAÇO 1:2:8, PREPARO MECÂNICO, APLICADA MANUALMENTE EM PAREDES INTERNAS DE AMBIENTES COM PÉ-DIREITO DUPLO ÁREA MAIOR QUE 10M², E = 10MM, COM TALISCAS. AF_03/2024 | M2 | 29.92
87547 | SINAPI_01/2025 | MASSA ÚNICA, EM ARGAMASSA TRAÇO 1:2:8, PREPARO MECÂNICO, APLICADA MANUALMENTE EM PAREDES INTERNAS DE AMBIENTES COM ÁREA ENTRE 5M² E 10M², E = 10MM, COM TALISCAS. AF_03/2024 | M2 | 26.74
87529 | SINAPI_01/2025 | MASSA ÚNICA, EM ARGAMASSA TRAÇO 1:2:8, PREPARO MECÂNICO, APLICADA MANUALMENTE EM PAREDES INTERNAS DE AMBIENTES COM ÁREA ENTRE 5M² E 10M², E = 17,5MM, COM TALISCAS. AF_03/2024 | M2 | 37.18
104951 | SINAPI_01/2025 | MASSA ÚNICA, EM ARGAMASSA TRAÇO 1:2:8, PREPARO MECÂNICO, APLICADA MANUALMENTE EM PAREDES INTERNAS DE AMBIENTES COM ÁREA MAIOR QUE 10M², E = 17,5MM, COM TALISCAS. AF_03/2024 | M2 | 33.98
104978 | SINAPI_01/2025 | MASSA ÚNICA, EM ARGAMASSA TRAÇO 1:2:8, PREPARO MECÂNICO, APLICADA MANUALMENTE EM TETO DE AMBIENTES COM PAREDES EM PÉ-DIREITO DUPLO, E = 10MM, COM TALISCAS. AF_03/2024 | M2 | 37.32
104977 | SINAPI_01/2025 | MASSA ÚNICA, EM ARGAMASSA TRAÇO 1:2:8, PREPARO MECÂNICO, APLICADA MANUALMENTE EM TETO DE AMBIENTES COM PAREDES EM PÉ-DIREITO DUPLO, E = 17,5MM, COM TALISCAS. AF_03/2024 | M2 | 49.58
90408 | SINAPI_01/2025 | MASSA ÚNICA, EM ARGAMASSA TRAÇO 1:2:8, PREPARO MECÂNICO, APLICADA MANUALMENTE EM TETO, E = 10MM, COM TALISCAS. AF_03/2024 | M2 | 32.73
90406 | SINAPI_01/2025 | MASSA ÚNICA, EM ARGAMASSA TRAÇO 1:2:8, PREPARO MECÂNICO, APLICADA MANUALMENTE EM TETO, E = 17,5MM, COM TALISCAS. AF_03/2024 | M2 | 44.01
103313 | SINAPI_01/2025 | INSTALAÇÃO DE BALIZADOR METÁLICO COM LED, EM ALUMÍNIO COM DIFUSOR EM POLICARBONATO E DIMENSÕES 6,2 CM X30 CM, COM PINTURA ELETROSTÁTICA, SOBRE PISO DE CONCRETO EXISTENTE. AF_11/2021 | UN | 0
103309 | SINAPI_01/2025 | INSTALAÇÃO DE BALIZADOR METÁLICO, MODELO OLEGÁRIO, EM TUBO DE AÇO GALVANIZADO ESPESSURA 3" E DIMENSÕES 9 CM X 78,5 CM, COM PINTURA ELETROSTÁTICA, SOBRE PISO DE CONCRETO EXISTENTE. AF_11/2021 | UN | 0
103312 | SINAPI_01/2025 | INSTALAÇÃO DE BALIZADOR METÁLICO, MODELO OLEGÁRIO, EM TUBO DE AÇO GALVANIZADO ESPESSURA 3" E DIMENSÕES 9 CM X 78,5 CM, COM PINTURA ELETROSTÁTICA, SOBRE SOLO. AF_11/2021 | UN | 0
103296 | SINAPI_01/2025 | INSTALAÇÃO DE BALIZADOR PRÉ-FABRICADO DE CONCRETO, DIMENSÕES 30 CM X 60 CM, SOBRE PISO DE CONCRETO EXISTENTE. AF_11/2021 | UN | 0
103300 | SINAPI_01/2025 | INSTALAÇÃO DE BALIZADOR PRÉ-FABRICADO DE CONCRETO, DIMENSÕES 30 CM X 60 CM, SOBRE SOLO. AF_11/2021 | UN | 0
103301 | SINAPI_01/2025 | INSTALAÇÃO DE BANCO CIRCULAR PRÉ-FABRICADO DE CONCRETO, DIMENSÕES 60 CM X 40 CM. AF_11/2021 | UN | 0
103304 | SINAPI_01/2025 | INSTALAÇÃO DE BANCO METÁLICO COM ENCOSTO, 1,60 M DE COMPRIMENTO, EM TUBO DE AÇO CARBONO COM PINTURA ELETROSTÁTICA, SOBRE PISO DE CONCRETO EXISTENTE. AF_11/2021 | UN | 1249.09
103305 | SINAPI_01/2025 | INSTALAÇÃO DE BANCO METÁLICO SEM ENCOSTO, EM TUBOS E CHAPAS DE AÇO CARBONO, PINTURA POR PROCESSO ELETROSTÁTICO, DIMENSÕES 49 CM X 157 CM X 34 CM, SOBRE PISO DE CONCRETO EXISTENTE. AF_11/2021 | UN | 0
103294 | SINAPI_01/2025 | INSTALAÇÃO DE BANCO PRÉ-FABRICADO DE CONCRETO COM ENCOSTO, DIMENSÕES 180 CM X 64 CM X 89 CM, SOBRE PISO DE CONCRETO EXISTENTE. AF_11/2021 | UN | 0
103298 | SINAPI_01/2025 | INSTALAÇÃO DE BANCO PRÉ-FABRICADO DE CONCRETO COM ENCOSTO, DIMENSÕES 180 CM X 64 CM X 89 CM, SOBRE SOLO. AF_11/2021 | UN | 0
103293 | SINAPI_01/2025 | INSTALAÇÃO DE BANCO PRÉ-FABRICADO DE CONCRETO SEM ENCOSTO, DIMENSÕES 115 CM X 50 CM X 45 CM, SOBRE PISO DE CONCRETO EXISTENTE. AF_11/2021 | UN | 0
103297 | SINAPI_01/2025 | INSTALAÇÃO DE BANCO PRÉ-FABRICADO DE CONCRETO SEM ENCOSTO, DIMENSÕES 115 CM X 50 CM X 45 CM, SOBRE SOLO. AF_11/2021 | UN | 0
103311 | SINAPI_01/2025 | INSTALAÇÃO DE BICICLETÁRIO MODELO U INVERTIDO, DIMENSÕES 110 CM X 78 CM EM TUBO CIRCULAR DE AÇO Ø 2'' COM PINTURA ELETROSTÁTICA, FIXADO COM CONCRETO, SOBRE SOLO. AF_11/2021 | UN | 0
103306 | SINAPI_01/2025 | INSTALAÇÃO DE BICICLETÁRIO MODELO U INVERTIDO, DIMENSÕES 82 CM X 78 CM EM TUBO CIRCULAR DE AÇO Ø 2'' COM PINTURA ELETROSTÁTICA, FIXADO COM CHUMBADOR MECÂNICO, SOBRE PISO DE CONCRETO EXISTENTE. AF_11/2021 | UN | 0
103308 | SINAPI_01/2025 | INSTALAÇÃO DE BICICLETÁRIO MODELO U INVERTIDO, DIMENSÕES 82 CM X 78 CM EM TUBO CIRCULAR DE AÇO Ø 2'' COM PINTURA ELETROSTÁTICA, FIXADO COM CONCRETO, SOBRE PISO DE CONCRETO EXISTENTE. AF_11/2021 | UN | 0
103295 | SINAPI_01/2025 | INSTALAÇÃO DE CONJUNTO COM MESA E QUATRO BANCOS PRÉ-FABRICADO DE CONCRETO, DIMENSÕES 90 CM X 95 CM (MESA) E 20 CM X 60 CM (BANCO), SOBRE PISO DE CONCRETO EXISTENTE. AF_11/2021 | UN | 0
103299 | SINAPI_01/2025 | INSTALAÇÃO DE CONJUNTO COM MESA E QUATRO BANCOS PRÉ-FABRICADO DE CONCRETO, DIMENSÕES 90 CM X 95 CM (MESA) E 20 CM X 60 CM (BANCO), SOBRE SOLO. AF_11/2021 | UN | 0
103302 | SINAPI_01/2025 | INSTALAÇÃO DE FLOREIRA CIRCULAR PRÉ-FABRICADO DE CONCRETO, DIMENSÕES 60 CM X 40 CM. AF_11/2021 | UN | 0
103307 | SINAPI_01/2025 | INSTALAÇÃO DE LIXEIRA METÁLICA DUPLA, CAPACIDADE DE 60 L, EM TUBO DE AÇO CARBONO E CESTOS EM CHAPA DE AÇO COM PINTURA ELETROSTÁTICA, SOBRE PISO DE CONCRETO EXISTENTE. AF_11/2021 | UN | 1340.56
103310 | SINAPI_01/2025 | INSTALAÇÃO DE LIXEIRA METÁLICA DUPLA, CAPACIDADE DE 60 L, EM TUBO DE AÇO CARBONO E CESTOS EM CHAPA DE AÇO COM PINTURA ELETROSTÁTICA, SOBRE SOLO. AF_11/2021 | UN | 1288.67
103303 | SINAPI_01/2025 | INSTALAÇÃO DE LIXEIRA PRÉ-FABRICADA DE CONCRETO, VOLUME MÍNIMO DE 120 L. AF_11/2021 | UN | 0
103314 | SINAPI_01/2025 | INSTALAÇÃO DE PERGOLADO DE MADEIRA, EM MAÇARANDUBA, ANGELIM OU EQUIVALENTE DA REGIÃO, FIXADO COM CONCRETO SOBRE PISO DE CONCRETO EXISTENTE. AF_11/2021 | M2 | 342.88
103315 | SINAPI_01/2025 | INSTALAÇÃO DE PERGOLADO DE MADEIRA, EM MAÇARANDUBA, ANGELIM OU EQUIVALENTE DA REGIÃO, FIXADO COM CONCRETO SOBRE SOLO. AF_11/2021 | M2 | 334.15
105188 | SINAPI_01/2025 | REVESTIMENTO DECORATIVO MONOCAMADA EXECUTADO COM EQUIPAMENTO DE PROJEÇÃO EM FACHADA DE UM EDIFÍCIO DE ALVENARIA ESTRUTURAL E ACABAMENTO CHAPISCADO/FLOCADO. AF_03/2024 | M2 | 131.91
87841 | SINAPI_01/2025 | REVESTIMENTO DECORATIVO MONOCAMADA EXECUTADO COM EQUIPAMENTO DE PROJEÇÃO EM FACHADA DE UM EDIFÍCIO DE ALVENARIA ESTRUTURAL E ACABAMENTO RASPADO. AF_03/2024 | M2 | 119.73
87853 | SINAPI_01/2025 | REVESTIMENTO DECORATIVO MONOCAMADA EXECUTADO COM EQUIPAMENTO DE PROJEÇÃO EM FACHADA DE UM EDIFÍCIO DE ALVENARIA ESTRUTURAL E ACABAMENTO TRAVERTINO. AF_03/2024 | M2 | 134.17
105187 | SINAPI_01/2025 | REVESTIMENTO DECORATIVO MONOCAMADA EXECUTADO COM EQUIPAMENTO DE PROJEÇÃO EM FACHADA DE UM EDIFÍCIO DE ESTRUTURA CONVENCIONAL E ACABAMENTO CHAPISCADO/FLOCADO. AF_03/2024 | M2 | 179.81
87840 | SINAPI_01/2025 | REVESTIMENTO DECORATIVO MONOCAMADA EXECUTADO COM EQUIPAMENTO DE PROJEÇÃO EM FACHADA DE UM EDIFÍCIO DE ESTRUTURA CONVENCIONAL E ACABAMENTO RASPADO. AF_03/2024 | M2 | 167.63
87852 | SINAPI_01/2025 | REVESTIMENTO DECORATIVO MONOCAMADA EXECUTADO COM EQUIPAMENTO DE PROJEÇÃO EM FACHADA DE UM EDIFÍCIO DE ESTRUTURA CONVENCIONAL E ACABAMENTO TRAVERTINO. AF_03/2024 | M2 | 182.06
105186 | SINAPI_01/2025 | REVESTIMENTO DECORATIVO MONOCAMADA EXECUTADO MANUALMENTE EM FACHADA DE UM EDIFÍCIO DE ALVENARIA ESTRUTURAL E ACABAMENTO CHAPISCADO/FLOCADO. AF_03/2024 | M2 | 137.01
87839 | SINAPI_01/2025 | REVESTIMENTO DECORATIVO MONOCAMADA EXECUTADO MANUALMENTE EM FACHADA DE UM EDIFÍCIO DE ALVENARIA ESTRUTURAL E ACABAMENTO RASPADO. AF_03/2024 | M2 | 125.07
87851 | SINAPI_01/2025 | REVESTIMENTO DECORATIVO MONOCAMADA EXECUTADO MANUALMENTE EM FACHADA DE UM EDIFÍCIO DE ALVENARIA ESTRUTURAL E ACABAMENTO TRAVERTINO. AF_03/2024 | M2 | 139.89
105185 | SINAPI_01/2025 | REVESTIMENTO DECORATIVO MONOCAMADA EXECUTADO MANUALMENTE EM FACHADA DE UM EDIFÍCIO DE ESTRUTURA CONVENCIONAL E ACABAMENTO CHAPISCADO/FLOCADO. AF_03/2024 | M2 | 185
87838 | SINAPI_01/2025 | REVESTIMENTO DECORATIVO MONOCAMADA EXECUTADO MANUALMENTE EM FACHADA DE UM EDIFÍCIO DE ESTRUTURA CONVENCIONAL E ACABAMENTO RASPADO. AF_03/2024 | M2 | 173.11
87850 | SINAPI_01/2025 | REVESTIMENTO DECORATIVO MONOCAMADA EXECUTADO MANUALMENTE EM FACHADA DE UM EDIFÍCIO DE ESTRUTURA CONVENCIONAL E ACABAMENTO TRAVERTINO. AF_03/2024 | M2 | 187.92
105110 | SINAPI_01/2025 | ASCENSÃO DE GRUA ASCENSIONAL. AF_03/2024 | M | 184.62
105105 | SINAPI_01/2025 | ASCENSÃO DE MINI GRUA. AF_03/2024 | M | 60.69
105103 | SINAPI_01/2025 | ASCENSÃO E DESCIDA DE ELEVADOR DE CREMALHEIRA. AF_03/2024 | M | 86.42
105112 | SINAPI_01/2025 | ASCENSÃO E DESCIDA DE GRUA FIXA. AF_03/2024 | M | 154.18
105109 | SINAPI_01/2025 | MONTAGEM E DESMONTAGEM DE GRUA ASCENSIONAL, UTILIZAÇÃO DE GUINDASTE AUTOPROPELIDO 90T. AF_03/2024 | UN | 0
105108 | SINAPI_01/2025 | MONTAGEM E DESMONTAGEM DE GRUA ASCENSIONAL, UTILIZAÇÃO DE GUINDASTE DERRICK. AF_03/2024 | UN | 0
105104 | SINAPI_01/2025 | MONTAGEM E DESMONTAGEM DE MINI GRUA. AF_03/2024 | UN | 4401.35
105107 | SINAPI_01/2025 | MONTAGEM E DESMONTAGEM DE TRECHO INICIAL DE ELEVADOR DE CREMALHEIRA, CABINE DUPLA - EXCLUSO FUNDAÇÕES. AF_03/2024 | UN | 2905.03
105106 | SINAPI_01/2025 | MONTAGEM E DESMONTAGEM DE TRECHO INICIAL DE ELEVADOR DE CREMALHEIRA, CABINE SIMPLES - EXCLUSO FUNDAÇÕES. AF_03/2024 | UN | 1967.39
105111 | SINAPI_01/2025 | MONTAGEM E DESMONTAGEM DO TRECHO INICIAL DE GRUA FIXA (ALTURA LIVRE) - EXCLUSO FUNDAÇÕES. AF_03/2024 | UN | 17529.18
98520 | SINAPI_01/2025 | APLICAÇÃO DE ADUBO EM SOLO. AF_07/2024 | M2 | 5.77
98521 | SINAPI_01/2025 | APLICAÇÃO DE CALCÁRIO PARA CORREÇÃO DO PH DO SOLO. AF_07/2024 | M2 | 0.33
105521 | SINAPI_01/2025 | ESPALHAMENTO DE TERRA VEGETAL PARA O PLANTIO. AF_07/2024 | M2 | 3.83
98509 | SINAPI_01/2025 | PLANTIO DE ARBUSTO OU CERCA VIVA. AF_07/2024 | UN | 63.74
98507 | SINAPI_01/2025 | PLANTIO DE ESPÉCIE VEGETAL, TIPO COMIGO-NINGUÉM-PODE OU EQUIVALENTE, COM ALTURA DE MUDA MAIOR QUE 0,50 M E MENOR OU IGUAL A 1,00 M. AF_07/2024 | UN | 0
98508 | SINAPI_01/2025 | PLANTIO DE ESPÉCIE VEGETAL, TIPO COMIGO-NINGUÉM-PODE OU EQUIVALENTE, COM ALTURA DE MUDA MAIOR QUE 1,00 M. AF_07/2024 | UN | 0
98506 | SINAPI_01/2025 | PLANTIO DE ESPÉCIE VEGETAL, TIPO COMIGO-NINGUÉM-PODE OU EQUIVALENTE, COM ALTURA DE MUDA MENOR OU IGUAL A 0,50 M. AF_07/2024 | UN | 0
98505 | SINAPI_01/2025 | PLANTIO DE FORRAÇÃO. AF_07/2024 | M2 | 94.03
98504 | SINAPI_01/2025 | PLANTIO DE GRAMA BATATAIS EM PLACAS. AF_07/2024 | M2 | 13.73
98503 | SINAPI_01/2025 | PLANTIO DE GRAMA EM PAVIMENTO CONCREGRAMA. AF_07/2024 | M2 | 21.88
103946 | SINAPI_01/2025 | PLANTIO DE GRAMA ESMERALDA OU SÃO CARLOS OU CURITIBANA, EM PLACAS. AF_07/2024 | M2 | 17.81
98517 | SINAPI_01/2025 | PLANTIO DE PALMEIRA COM ALTURA DE MUDA MAIOR QUE 2,00 M E MENOR OU IGUAL A 4,00 M. AF_07/2024 | UN | 0
98518 | SINAPI_01/2025 | PLANTIO DE PALMEIRA COM ALTURA DE MUDA MAIOR QUE 4,00 M . AF_07/2024 | UN | 0
98516 | SINAPI_01/2025 | PLANTIO DE PALMEIRA COM ALTURA DE MUDA MENOR OU IGUAL A 2,00 M . AF_07/2024 | UN | 345.1
98514 | SINAPI_01/2025 | PLANTIO DE ÁRVORE FRUTÍFERA COM ALTURA DE MUDA MAIOR QUE 2,00 M E MENOR OU IGUAL A 4,00 M. AF_07/2024 | UN | 0
98515 | SINAPI_01/2025 | PLANTIO DE ÁRVORE FRUTÍFERA COM ALTURA DE MUDA MAIOR QUE 4,00 M. AF_07/2024 | UN | 0
98513 | SINAPI_01/2025 | PLANTIO DE ÁRVORE FRUTÍFERA COM ALTURA DE MUDA MENOR OU IGUAL A 2,00 M. AF_07/2024 | UN | 0
98511 | SINAPI_01/2025 | PLANTIO DE ÁRVORE ORNAMENTAL COM ALTURA DE MUDA MAIOR QUE 2,00 M E MENOR OU IGUAL A 4,00 M . AF_07/2024 | UN | 184.07
98512 | SINAPI_01/2025 | PLANTIO DE ÁRVORE ORNAMENTAL COM ALTURA DE MUDA MAIOR QUE 4,00 M. AF_07/2024 | UN | 0
98510 | SINAPI_01/2025 | PLANTIO DE ÁRVORE ORNAMENTAL COM ALTURA DE MUDA MENOR OU IGUAL A 2,00 M . AF_07/2024 | UN | 101.71
98519 | SINAPI_01/2025 | REVOLVIMENTO E LIMPEZA MANUAL DE SOLO. AF_07/2024 | M2 | 3.6
91599 | SINAPI_01/2025 | ARMAÇÃO DO SISTEMA DE PAREDES DE CONCRETO, EXECUTADA COMO ARMADURA NEGATIVA DE LAJES, TELA L-159. AF_12/2024 | KG | 9.17
100065 | SINAPI_01/2025 | ARMAÇÃO DO SISTEMA DE PAREDES DE CONCRETO, EXECUTADA COMO ARMADURA NEGATIVA DE LAJES, TELA L-196. AF_12/2024 | KG | 0
100069 | SINAPI_01/2025 | ARMAÇÃO DO SISTEMA DE PAREDES DE CONCRETO, EXECUTADA COMO ARMADURA NEGATIVA DE LAJES, TELA T-138. AF_12/2024 | KG | 0
100063 | SINAPI_01/2025 | ARMAÇÃO DO SISTEMA DE PAREDES DE CONCRETO, EXECUTADA COMO ARMADURA NEGATIVA DE LAJES, TELA T-159. AF_12/2024 | KG | 0
91597 | SINAPI_01/2025 | ARMAÇÃO DO SISTEMA DE PAREDES DE CONCRETO, EXECUTADA COMO ARMADURA NEGATIVA DE LAJES, TELA T-196. AF_12/2024 | KG | 8.81
91598 | SINAPI_01/2025 | ARMAÇÃO DO SISTEMA DE PAREDES DE CONCRETO, EXECUTADA COMO ARMADURA POSITIVA DE LAJES, TELA Q-113. AF_12/2024 | KG | 11.54
91596 | SINAPI_01/2025 | ARMAÇÃO DO SISTEMA DE PAREDES DE CONCRETO, EXECUTADA COMO ARMADURA POSITIVA DE LAJES, TELA Q-138. AF_12/2024 | KG | 11.92
100064 | SINAPI_01/2025 | ARMAÇÃO DO SISTEMA DE PAREDES DE CONCRETO, EXECUTADA COMO ARMADURA POSITIVA DE LAJES, TELA Q-159. AF_12/2024 | KG | 11.85
100066 | SINAPI_01/2025 | ARMAÇÃO DO SISTEMA DE PAREDES DE CONCRETO, EXECUTADA COMO ARMADURA POSITIVA DE LAJES, TELA Q-196. AF_12/2024 | KG | 11.89
91603 | SINAPI_01/2025 | ARMAÇÃO DO SISTEMA DE PAREDES DE CONCRETO, EXECUTADA COMO REFORÇO, VERGALHÃO DE 10,0 MM DE DIÂMETRO. AF_12/2024 | KG | 9.9
100068 | SINAPI_01/2025 | ARMAÇÃO DO SISTEMA DE PAREDES DE CONCRETO, EXECUTADA COMO REFORÇO, VERGALHÃO DE 12,5 MM DE DIÂMETRO. AF_12/2024 | KG | 8.51
100067 | SINAPI_01/2025 | ARMAÇÃO DO SISTEMA DE PAREDES DE CONCRETO, EXECUTADA COMO REFORÇO, VERGALHÃO DE 5,0 MM DE DIÂMETRO. AF_12/2024 | KG | 11.73
91601 | SINAPI_01/2025 | ARMAÇÃO DO SISTEMA DE PAREDES DE CONCRETO, EXECUTADA COMO REFORÇO, VERGALHÃO DE 6,3 MM DE DIÂMETRO. AF_12/2024 | KG | 12.02
91602 | SINAPI_01/2025 | ARMAÇÃO DO SISTEMA DE PAREDES DE CONCRETO, EXECUTADA COMO REFORÇO, VERGALHÃO DE 8,0 MM DE DIÂMETRO. AF_12/2024 | KG | 11.12
91593 | SINAPI_01/2025 | ARMAÇÃO DO SISTEMA DE PAREDES DE CONCRETO, EXECUTADA EM PAREDES DE EDIFICAÇÕES MULTIFAMILIARES, TELA Q-138. AF_12/2024_PS | KG | 11.96
105814 | SINAPI_01/2025 | ARMAÇÃO DO SISTEMA DE PAREDES DE CONCRETO, EXECUTADA EM PAREDES DE EDIFICAÇÕES MULTIFAMILIARES, TELA Q-283. AF_12/2024_PS | KG | 11.68
91594 | SINAPI_01/2025 | ARMAÇÃO DO SISTEMA DE PAREDES DE CONCRETO, EXECUTADA EM PAREDES DE EDIFICAÇÕES UNIFAMILIARES OU MULTIFAMILIARES, TELA Q-92. AF_12/2024_PS | KG | 11.97
91595 | SINAPI_01/2025 | ARMAÇÃO DO SISTEMA DE PAREDES DE CONCRETO, EXECUTADA EM PAREDES DE EDIFICAÇÕES UNIFAMILIARES, TELA Q-61. AF_12/2024_PS | KG | 12.21
105815 | SINAPI_01/2025 | ARMAÇÃO DO SISTEMA DE PAREDES DE CONCRETO, EXECUTADA EM PAREDES DE EDIFICAÇÕES UNIFAMILIARES, TELA Q-75. AF_12/2024 | KG | 0
91600 | SINAPI_01/2025 | ARMAÇÃO DO SISTEMA DE PAREDES DE CONCRETO, EXECUTADA EM PLATIBANDAS, TELA Q-92. AF_12/2024_PS | KG | 13.16
99235 | SINAPI_01/2025 | CONCRETAGEM DE EDIFICAÇÕES (PAREDES E LAJES) FEITAS COM SISTEMA DE FÔRMAS MANUSEÁVEIS, COM CONCRETO USINADO AUTOADENSÁVEL FCK 25 MPA - LANÇAMENTO E ACABAMENTO. AF_09/2024 | M3 | 727.13
105539 | SINAPI_01/2025 | CONCRETAGEM DE EDIFICAÇÕES (PAREDES E LAJES) FEITAS COM SISTEMA DE FÔRMAS MANUSEÁVEIS, COM CONCRETO USINADO AUTOADENSÁVEL REFORÇADO COM FIBRAS DE POLIPROPILENO, FCK 25 MPA - LANÇAMENTO E ACABAMENTO. AF_09/2024 | M3 | 0
99439 | SINAPI_01/2025 | CONCRETAGEM DE EDIFICAÇÕES (PAREDES E LAJES) FEITAS COM SISTEMA DE FÔRMAS MANUSEÁVEIS, COM CONCRETO USINADO BOMBEÁVEL FCK 25 MPA - LANÇAMENTO, ADENSAMENTO E ACABAMENTO. AF_09/2024 | M3 | 799.64
105540 | SINAPI_01/2025 | CONCRETAGEM DE ESCADAS EM EDIFICAÇÕES MULTIFAMILIARES FEITAS COM SISTEMA DE FÔRMAS MANUSEÁVEIS COM CONCRETO USINADO AUTOADENSÁVEL REFORÇADO COM FIBRAS DE POLIPROPILENO, FCK 25 MPA - LANÇAMENTO E ACABAMENTO. AF_09/2024 | M3 | 0
103184 | SINAPI_01/2025 | CONCRETAGEM DE ESCADAS EM EDIFICAÇÕES MULTIFAMILIARES FEITAS COM SISTEMA DE FÔRMAS MANUSEÁVEIS COM CONCRETO USINADO AUTOADENSÁVEL, FCK 25 MPA - LANÇAMENTO E ACABAMENTO. AF_09/2024 | M3 | 748.13
103183 | SINAPI_01/2025 | CONCRETAGEM DE ESCADAS EM EDIFICAÇÕES MULTIFAMILIARES FEITAS COM SISTEMA DE FÔRMAS MANUSEÁVEIS COM CONCRETO USINADO BOMBEÁVEL, FCK 25 MPA - LANÇAMENTO, ADENSAMENTO E ACABAMENTO. AF_09/2024 | M3 | 871.94
99434 | SINAPI_01/2025 | CONCRETAGEM DE LAJES EM EDIFICAÇÕES MULTIFAMILIARES FEITAS COM SISTEMA DE FÔRMAS MANUSEÁVEIS, COM CONCRETO USINADO BOMBEÁVEL FCK 25 MPA - LANÇAMENTO, ADENSAMENTO E ACABAMENTO. AF_09/2024 | M3 | 813.43
99431 | SINAPI_01/2025 | CONCRETAGEM DE LAJES EM EDIFICAÇÕES UNIFAMILIARES FEITAS COM SISTEMA DE FÔRMAS MANUSEÁVEIS, COM CONCRETO USINADO BOMBEÁVEL FCK 25 MPA - LANÇAMENTO, ADENSAMENTO E ACABAMENTO. AF_09/2024 | M3 | 809.79
99435 | SINAPI_01/2025 | CONCRETAGEM DE PAREDES EM EDIFICAÇÕES MULTIFAMILIARES FEITAS COM SISTEMA DE FÔRMAS MANUSEÁVEIS, COM CONCRETO USINADO BOMBEÁVEL FCK 25 MPA - LANÇAMENTO, ADENSAMENTO E ACABAMENTO. AF_09/2024 | M3 | 794.28
99432 | SINAPI_01/2025 | CONCRETAGEM DE PAREDES EM EDIFICAÇÕES UNIFAMILIARES FEITAS COM SISTEMA DE FÔRMAS MANUSEÁVEIS, COM CONCRETO USINADO BOMBEÁVEL FCK 25 MPA - LANÇAMENTO, ADENSAMENTO E ACABAMENTO. AF_09/2024 | M3 | 791.67
99438 | SINAPI_01/2025 | CONCRETAGEM DE PLATIBANDA EM EDIFICAÇÕES MULTIFAMILIARES FEITAS COM SISTEMA DE FÔRMAS MANUSEÁVEIS, COM CONCRETO USINADO AUTOADENSÁVEL FCK 25 MPA - LANÇAMENTO E ACABAMENTO. AF_09/2024 | M3 | 779.8
105538 | SINAPI_01/2025 | CONCRETAGEM DE PLATIBANDA EM EDIFICAÇÕES MULTIFAMILIARES FEITAS COM SISTEMA DE FÔRMAS MANUSEÁVEIS, COM CONCRETO USINADO AUTOADENSÁVEL REFORÇADO COM FIBRAS DE POLIPROPILENO, FCK 25 MPA - LANÇAMENTO E ACABAMENTO. AF_09/2024 | M3 | 0
99436 | SINAPI_01/2025 | CONCRETAGEM DE PLATIBANDA EM EDIFICAÇÕES MULTIFAMILIARES FEITAS COM SISTEMA DE FÔRMAS MANUSEÁVEIS, COM CONCRETO USINADO BOMBEÁVEL FCK 25 MPA - LANÇAMENTO, ADENSAMENTO E ACABAMENTO. AF_09/2024 | M3 | 877.76
99437 | SINAPI_01/2025 | CONCRETAGEM DE PLATIBANDA EM EDIFICAÇÕES UNIFAMILIARES FEITAS COM SISTEMA DE FÔRMAS MANUSEÁVEIS, COM CONCRETO USINADO AUTOADENSÁVEL FCK 25 MPA - LANÇAMENTO E ACABAMENTO. AF_09/2024 | M3 | 772.89
105537 | SINAPI_01/2025 | CONCRETAGEM DE PLATIBANDA EM EDIFICAÇÕES UNIFAMILIARES FEITAS COM SISTEMA DE FÔRMAS MANUSEÁVEIS, COM CONCRETO USINADO AUTOADENSÁVEL REFORÇADO COM FIBRAS DE POLIPROPILENO, FCK 25 MPA - LANÇAMENTO E ACABAMENTO. AF_09/2024 | M3 | 0
99433 | SINAPI_01/2025 | CONCRETAGEM DE PLATIBANDA EM EDIFICAÇÕES UNIFAMILIARES FEITAS COM SISTEMA DE FÔRMAS MANUSEÁVEIS, COM CONCRETO USINADO BOMBEÁVEL FCK 25 MPA - LANÇAMENTO, ADENSAMENTO E ACABAMENTO. AF_09/2024 | M3 | 857
104422 | SINAPI_01/2025 | ESTUCAMENTO DE DENSIDADE ALTA DE PANOS DE FACHADA DO SISTEMA DE PAREDES DE CONCRETO EM EDIFICAÇÕES DE MÚLTIPLOS PAVIMENTOS, PAVIMENTO TÉRREO, UTILIZAÇÃO DE ARGAMASSA COLANTE. AF_12/2024 | M2 | 9.64
105824 | SINAPI_01/2025 | ESTUCAMENTO DE DENSIDADE ALTA DE PANOS DE FACHADA DO SISTEMA DE PAREDES DE CONCRETO EM EDIFICAÇÕES DE MÚLTIPLOS PAVIMENTOS, PAVIMENTO TÉRREO, UTILIZAÇÃO DE ARGAMASSA POLIMÉRICA. AF_12/2024 | M2 | 12.24
105825 | SINAPI_01/2025 | ESTUCAMENTO DE DENSIDADE ALTA DE PANOS DE FACHADA DO SISTEMA DE PAREDES DE CONCRETO EM EDIFICAÇÕES DE MÚLTIPLOS PAVIMENTOS, PAVIMENTO TÉRREO, UTILIZAÇÃO DE ARGAMASSA TRAÇO 1:0,5:4,5 (CIM:CAL:AREIA). AF_12/2024 | M2 | 6.55
104421 | SINAPI_01/2025 | ESTUCAMENTO DE DENSIDADE ALTA DE PANOS DE FACHADA DO SISTEMA DE PAREDES DE CONCRETO EM EDIFICAÇÕES DE MÚLTIPLOS PAVIMENTOS, PAVIMENTOS SUPERIORES, UTILIZAÇÃO DE ARGAMASSA COLANTE. AF_12/2024 | M2 | 14.86
105822 | SINAPI_01/2025 | ESTUCAMENTO DE DENSIDADE ALTA DE PANOS DE FACHADA DO SISTEMA DE PAREDES DE CONCRETO EM EDIFICAÇÕES DE MÚLTIPLOS PAVIMENTOS, PAVIMENTOS SUPERIORES, UTILIZAÇÃO DE ARGAMASSA POLIMÉRICA. AF_12/2024 | M2 | 17.46
105823 | SINAPI_01/2025 | ESTUCAMENTO DE DENSIDADE ALTA DE PANOS DE FACHADA DO SISTEMA DE PAREDES DE CONCRETO EM EDIFICAÇÕES DE MÚLTIPLOS PAVIMENTOS, PAVIMENTOS SUPERIORES, UTILIZAÇÃO DE ARGAMASSA TRAÇO 1:0,5:4,5 (CIM:CAL:AREIA). AF_12/2024 | M2 | 11.77
104423 | SINAPI_01/2025 | ESTUCAMENTO DE DENSIDADE ALTA DE PANOS DE FACHADA DO SISTEMA DE PAREDES DE CONCRETO EM UNIDADES HABITACIONAIS DE DOIS PAVIMENTOS (SOBRADO), ACESSO COM ANDAIME FACHADEIRO, UTILIZAÇÃO DE ARGAMASSA COLANTE. AF_12/2024 | M2 | 13.31
105826 | SINAPI_01/2025 | ESTUCAMENTO DE DENSIDADE ALTA DE PANOS DE FACHADA DO SISTEMA DE PAREDES DE CONCRETO EM UNIDADES HABITACIONAIS DE DOIS PAVIMENTOS (SOBRADO), ACESSO COM ANDAIME FACHADEIRO, UTILIZAÇÃO DE ARGAMASSA POLIMÉRICA. AF_12/2024 | M2 | 15.91
105827 | SINAPI_01/2025 | ESTUCAMENTO DE DENSIDADE ALTA DE PANOS DE FACHADA DO SISTEMA DE PAREDES DE CONCRETO EM UNIDADES HABITACIONAIS DE DOIS PAVIMENTOS (SOBRADO), ACESSO COM ANDAIME FACHADEIRO, UTILIZAÇÃO DE ARGAMASSA TRAÇO 1:0,5:4,5 (CIM:CAL:AREIA). AF_12/2024 | M2 | 10.22
104425 | SINAPI_01/2025 | ESTUCAMENTO DE DENSIDADE ALTA DE PANOS DE FACHADA DO SISTEMA DE PAREDES DE CONCRETO EM UNIDADES HABITACIONAIS DE PAVIMENTO ÚNICO, UTILIZAÇÃO DE ARGAMASSA COLANTE. AF_12/2024 | M2 | 8.06
105828 | SINAPI_01/2025 | ESTUCAMENTO DE DENSIDADE ALTA DE PANOS DE FACHADA DO SISTEMA DE PAREDES DE CONCRETO EM UNIDADES HABITACIONAIS DE PAVIMENTO ÚNICO, UTILIZAÇÃO DE ARGAMASSA POLIMÉRICA. AF_12/2024 | M2 | 10.66
105829 | SINAPI_01/2025 | ESTUCAMENTO DE DENSIDADE ALTA DE PANOS DE FACHADA DO SISTEMA DE PAREDES DE CONCRETO EM UNIDADES HABITACIONAIS DE PAVIMENTO ÚNICO, UTILIZAÇÃO DE ARGAMASSA TRAÇO 1:0,5:4,5 (CIM:CAL:AREIA). AF_12/2024 | M2 | 4.97
91525 | SINAPI_01/2025 | ESTUCAMENTO DE DENSIDADE ALTA NAS FACES INTERNAS DE PAREDES DO SISTEMA DE PAREDES DE CONCRETO, EM AMBIENTES COM ÁREA ENTRE 5 M² E 10 M², UTILIZAÇÃO DE ARGAMASSA COLANTE. AF_12/2024 | M2 | 6.84
105818 | SINAPI_01/2025 | ESTUCAMENTO DE DENSIDADE ALTA NAS FACES INTERNAS DE PAREDES DO SISTEMA DE PAREDES DE CONCRETO, EM AMBIENTES COM ÁREA ENTRE 5 M² E 10 M², UTILIZAÇÃO DE ARGAMASSA POLIMÉRICA. AF_12/2024 | M2 | 10.92
105819 | SINAPI_01/2025 | ESTUCAMENTO DE DENSIDADE ALTA NAS FACES INTERNAS DE PAREDES DO SISTEMA DE PAREDES DE CONCRETO, EM AMBIENTES COM ÁREA ENTRE 5 M² E 10 M², UTILIZAÇÃO DE ARGAMASSA TRAÇO 1:1:6 (CIM:CAL:AREIA). AF_12/2024 | M2 | 5.26
104414 | SINAPI_01/2025 | ESTUCAMENTO DE DENSIDADE ALTA NAS FACES INTERNAS DE PAREDES DO SISTEMA DE PAREDES DE CONCRETO, EM AMBIENTES COM ÁREA MAIOR OU IGUAL A 10 M², UTILIZAÇÃO DE ARGAMASSA COLANTE. AF_12/2024 | M2 | 6.03
105816 | SINAPI_01/2025 | ESTUCAMENTO DE DENSIDADE ALTA NAS FACES INTERNAS DE PAREDES DO SISTEMA DE PAREDES DE CONCRETO, EM AMBIENTES COM ÁREA MAIOR OU IGUAL A 10 M², UTILIZAÇÃO DE ARGAMASSA POLIMÉRICA. AF_12/2024 | M2 | 10.11
105817 | SINAPI_01/2025 | ESTUCAMENTO DE DENSIDADE ALTA NAS FACES INTERNAS DE PAREDES DO SISTEMA DE PAREDES DE CONCRETO, EM AMBIENTES COM ÁREA MAIOR OU IGUAL A 10 M², UTILIZAÇÃO DE ARGAMASSA TRAÇO 1:1:6 (CIM:CAL:AREIA). AF_12/2024 | M2 | 4.45
104415 | SINAPI_01/2025 | ESTUCAMENTO DE DENSIDADE ALTA NAS FACES INTERNAS DE PAREDES DO SISTEMA DE PAREDES DE CONCRETO, EM AMBIENTES COM ÁREA MENOR OU IGUAL A 5 M², UTILIZAÇÃO DE ARGAMASSA COLANTE. AF_12/2024 | M2 | 11.18
105820 | SINAPI_01/2025 | ESTUCAMENTO DE DENSIDADE ALTA NAS FACES INTERNAS DE PAREDES DO SISTEMA DE PAREDES DE CONCRETO, EM AMBIENTES COM ÁREA MENOR OU IGUAL A 5 M², UTILIZAÇÃO DE ARGAMASSA POLIMÉRICA. AF_12/2024 | M2 | 15.26
105821 | SINAPI_01/2025 | ESTUCAMENTO DE DENSIDADE ALTA NAS FACES INTERNAS DE PAREDES DO SISTEMA DE PAREDES DE CONCRETO, EM AMBIENTES COM ÁREA MENOR OU IGUAL A 5 M², UTILIZAÇÃO DE ARGAMASSA TRAÇO 1:1:6 (CIM:CAL:AREIA). AF_12/2024 | M2 | 9.6
104418 | SINAPI_01/2025 | ESTUCAMENTO DE DENSIDADE BAIXA DE PANOS DE FACHADA DO SISTEMA DE PAREDES DE CONCRETO EM EDIFICAÇÕES DE MÚLTIPLOS PAVIMENTOS, PAVIMENTO TÉRREO, UTILIZAÇÃO DE ARGAMASSA COLANTE. AF_12/2024 | M2 | 2.62
91515 | SINAPI_01/2025 | ESTUCAMENTO DE DENSIDADE BAIXA DE PANOS DE FACHADA DO SISTEMA DE PAREDES DE CONCRETO EM EDIFICAÇÕES DE MÚLTIPLOS PAVIMENTOS, PAVIMENTOS SUPERIORES, UTILIZAÇÃO DE ARGAMASSA COLANTE. AF_12/2024 | M2 | 4.8
104419 | SINAPI_01/2025 | ESTUCAMENTO DE DENSIDADE BAIXA DE PANOS DE FACHADA DO SISTEMA DE PAREDES DE CONCRETO EM UNIDADES HABITACIONAIS DE DOIS PAVIMENTOS (SOBRADO), ACESSO COM ANDAIME FACHADEIRO, UTILIZAÇÃO DE ARGAMASSA COLANTE. AF_12/2024 | M2 | 4.15
91519 | SINAPI_01/2025 | ESTUCAMENTO DE DENSIDADE BAIXA DE PANOS DE FACHADA DO SISTEMA DE PAREDES DE CONCRETO EM UNIDADES HABITACIONAIS DE PAVIMENTO ÚNICO, UTILIZAÇÃO DE ARGAMASSA COLANTE. AF_12/2024 | M2 | 2
91520 | SINAPI_01/2025 | ESTUCAMENTO DE DENSIDADE BAIXA NAS FACES INTERNAS DE PAREDES DO SISTEMA DE PAREDES DE CONCRETO, EM AMBIENTES COM ÁREA ENTRE 5 M² E 10 M², UTILIZAÇÃO DE ARGAMASSA COLANTE. AF_12/2024 | M2 | 2.03
104416 | SINAPI_01/2025 | ESTUCAMENTO DE DENSIDADE BAIXA NAS FACES INTERNAS DE PAREDES DO SISTEMA DE PAREDES DE CONCRETO, EM AMBIENTES COM ÁREA MAIOR OU IGUAL A 10 M², UTILIZAÇÃO DE ARGAMASSA COLANTE. AF_12/2024 | M2 | 1.68
104417 | SINAPI_01/2025 | ESTUCAMENTO DE DENSIDADE BAIXA NAS FACES INTERNAS DE PAREDES DO SISTEMA DE PAREDES DE CONCRETO, EM AMBIENTES COM ÁREA MENOR OU IGUAL A 5 M², UTILIZAÇÃO DE ARGAMASSA COLANTE. AF_12/2024 | M2 | 3.81
91522 | SINAPI_01/2025 | ESTUCAMENTO PARA QUALQUER REVESTIMENTO, EM TETO DO SISTEMA DE PAREDES DE CONCRETO, EM AMBIENTES COM ÁREA ENTRE 5 M² E 10 M², UTILIZAÇÃO DE ARGAMASSA COLANTE. AF_12/2024 | M2 | 3.43
104412 | SINAPI_01/2025 | ESTUCAMENTO PARA QUALQUER REVESTIMENTO, EM TETO DO SISTEMA DE PAREDES DE CONCRETO, EM AMBIENTES COM ÁREA MAIOR OU IGUAL A 10 M², UTILIZAÇÃO DE ARGAMASSA COLANTE. AF_12/2024 | M2 | 3.07
104413 | SINAPI_01/2025 | ESTUCAMENTO PARA QUALQUER REVESTIMENTO, EM TETO DO SISTEMA DE PAREDES DE CONCRETO, EM AMBIENTES COM ÁREA MENOR OU IGUAL A 5 M², UTILIZAÇÃO DE ARGAMASSA COLANTE. AF_12/2024 | M2 | 5.23
102569 | SINAPI_01/2025 | FÔRMAS MANUSEÁVEIS DA ALUMÍNIO PARA PAREDES DE CONCRETO MOLDADAS IN LOCO, EM PLATIBANDA. AF_11/2024 | M2 | 0
102574 | SINAPI_01/2025 | FÔRMAS MANUSEÁVEIS DE ALUMÍNIO PARA PAREDES DE CONCRETO MOLDADAS IN LOCO, DE EDIFICAÇÕES DE MÚLTIPLOS PAVIMENTOS, EM LAJES. AF_11/2024 | M2 | 0
102573 | SINAPI_01/2025 | FÔRMAS MANUSEÁVEIS DE ALUMÍNIO PARA PAREDES DE CONCRETO MOLDADAS IN LOCO, DE EDIFICAÇÕES DE MÚLTIPLOS PAVIMENTOS, EM PAREDES. AF_11/2024 | M2 | 0
102577 | SINAPI_01/2025 | FÔRMAS MANUSEÁVEIS DE ALUMÍNIO PARA PAREDES DE CONCRETO MOLDADAS IN LOCO, DE EDIFICAÇÕES UNIFAMILIARES, EM LAJES. AF_11/2024 | M2 | 0
102576 | SINAPI_01/2025 | FÔRMAS MANUSEÁVEIS DE ALUMÍNIO PARA PAREDES DE CONCRETO MOLDADAS IN LOCO, DE EDIFICAÇÕES UNIFAMILIARES, EM PAREDES. AF_11/2024 | M2 | 0
103083 | SINAPI_01/2025 | FÔRMAS MANUSEÁVEIS DE PLÁSTICO ESTRUTURADO EM AÇO PARA PAREDES DE CONCRETO MOLDADAS IN LOCO, DE EDIFICAÇÕES DE MÚLTIPLOS PAVIMENTOS, EM LAJES. AF_11/2024 | M2 | 0
103081 | SINAPI_01/2025 | FÔRMAS MANUSEÁVEIS DE PLÁSTICO ESTRUTURADO EM AÇO PARA PAREDES DE CONCRETO MOLDADAS IN LOCO, DE EDIFICAÇÕES DE MÚLTIPLOS PAVIMENTOS, EM PLATIBANDA. AF_11/2024 | M2 | 0
103082 | SINAPI_01/2025 | FÔRMAS MANUSEÁVEIS DE PLÁSTICO ESTRUTURADO EM AÇO PARA PAREDES DE CONCRETO MOLDADAS IN LOCO, DE EDIFICAÇÕES MÚLTIPLOS PAVIMENTOS, EM PAREDES. AF_11/2024 | M2 | 0
103086 | SINAPI_01/2025 | FÔRMAS MANUSEÁVEIS DE PLÁSTICO ESTRUTURADO EM AÇO PARA PAREDES DE CONCRETO MOLDADAS IN LOCO, DE EDIFICAÇÕES UNIFAMILIARES, EM LAJES. AF_11/2024 | M2 | 0
103085 | SINAPI_01/2025 | FÔRMAS MANUSEÁVEIS DE PLÁSTICO ESTRUTURADO EM AÇO PARA PAREDES DE CONCRETO MOLDADAS IN LOCO, DE EDIFICAÇÕES UNIFAMILIARES, EM PAREDES. AF_11/2024 | M2 | 0
104726 | SINAPI_01/2025 | INSTALAÇÃO DE ISOLAMENTO COM LÃ DE PET EM PAREDE DRYWALL. AF_07/2023 | M2 | 0
104725 | SINAPI_01/2025 | INSTALAÇÃO DE ISOLAMENTO COM LÃ DE VIDRO EM PAREDE DRYWALL. AF_07/2023 | M2 | 0
96374 | SINAPI_01/2025 | INSTALAÇÃO DE REFORÇO DE MADEIRA EM PAREDE DRYWALL. AF_07/2023 | M | 38.73
96373 | SINAPI_01/2025 | INSTALAÇÃO DE REFORÇO METÁLICO EM PAREDE DRYWALL. AF_07/2023 | M | 11.13
96368 | SINAPI_01/2025 | PAREDE COM SISTEMA EM CHAPAS DE GESSO PARA DRYWALL, USO INTERNO COM DUAS FACES DUPLAS E ESTRUTURA METÁLICA COM GUIAS DUPLAS, SEM VÃOS. AF_07/2023_PS | M2 | 176.05
96364 | SINAPI_01/2025 | PAREDE COM SISTEMA EM CHAPAS DE GESSO PARA DRYWALL, USO INTERNO COM UMA FACE SIMPLES E OUTRA FACE DUPLA E ESTRUTURA METÁLICA COM GUIAS DUPLAS, SEM VÃOS. AF_07/2023_PS | M2 | 148.3
96369 | SINAPI_01/2025 | PAREDE COM SISTEMA EM CHAPAS DE GESSO PARA DRYWALL, USO INTERNO, COM DUAS FACES DUPLAS E ESTRUTURA METÁLICA COM GUIAS DUPLAS PARA PAREDES COM ÁREA LÍQUIDA MAIOR OU IGUAL A 6 M2, COM VÃOS. AF_07/2023_PS | M2 | 197.77
104723 | SINAPI_01/2025 | PAREDE COM SISTEMA EM CHAPAS DE GESSO PARA DRYWALL, USO INTERNO, COM DUAS FACES DUPLAS E ESTRUTURA METÁLICA COM GUIAS DUPLAS PARA PAREDES COM ÁREA LÍQUIDA MENOR QUE 6 M2, COM VÃOS. AF_07/2023_PS | M2 | 235.71
96367 | SINAPI_01/2025 | PAREDE COM SISTEMA EM CHAPAS DE GESSO PARA DRYWALL, USO INTERNO, COM DUAS FACES DUPLAS E ESTRUTURA METÁLICA COM GUIAS SIMPLES PARA PAREDES COM ÁREA LÍQUIDA MAIOR OU IGUAL A 6 M2, COM VÃOS. AF_07/2023_PS | M2 | 160.17
104722 | SINAPI_01/2025 | PAREDE COM SISTEMA EM CHAPAS DE GESSO PARA DRYWALL, USO INTERNO, COM DUAS FACES DUPLAS E ESTRUTURA METÁLICA COM GUIAS SIMPLES PARA PAREDES COM ÁREA LÍQUIDA MENOR QUE 6 M2, COM VÃOS. AF_07/2023_PS | M2 | 181.7
96366 | SINAPI_01/2025 | PAREDE COM SISTEMA EM CHAPAS DE GESSO PARA DRYWALL, USO INTERNO, COM DUAS FACES DUPLAS E ESTRUTURA METÁLICA COM GUIAS SIMPLES, SEM VÃOS. AF_07/2023_PS | M2 | 148.21
96361 | SINAPI_01/2025 | PAREDE COM SISTEMA EM CHAPAS DE GESSO PARA DRYWALL, USO INTERNO, COM DUAS FACES SIMPLES E ESTRUTURA METÁLICA COM GUIAS DUPLAS PARA PAREDES COM ÁREA LÍQUIDA MAIOR OU IGUAL A 6 M2, COM VÃOS. AF_07/2023_PS | M2 | 141.16
104719 | SINAPI_01/2025 | PAREDE COM SISTEMA EM CHAPAS DE GESSO PARA DRYWALL, USO INTERNO, COM DUAS FACES SIMPLES E ESTRUTURA METÁLICA COM GUIAS DUPLAS PARA PAREDES COM ÁREA LÍQUIDA MENOR QUE 6 M2, COM VÃOS. AF_07/2023_PS | M2 | 176.88
96360 | SINAPI_01/2025 | PAREDE COM SISTEMA EM CHAPAS DE GESSO PARA DRYWALL, USO INTERNO, COM DUAS FACES SIMPLES E ESTRUTURA METÁLICA COM GUIAS DUPLAS, SEM VÃOS. AF_07/2023_PS | M2 | 120.56
96359 | SINAPI_01/2025 | PAREDE COM SISTEMA EM CHAPAS DE GESSO PARA DRYWALL, USO INTERNO, COM DUAS FACES SIMPLES E ESTRUTURA METÁLICA COM GUIAS SIMPLES PARA PAREDES COM ÁREA LÍQUIDA MAIOR OU IGUAL A 6 M2, COM VÃOS. AF_07/2023_PS | M2 | 103.58
104718 | SINAPI_01/2025 | PAREDE COM SISTEMA EM CHAPAS DE GESSO PARA DRYWALL, USO INTERNO, COM DUAS FACES SIMPLES E ESTRUTURA METÁLICA COM GUIAS SIMPLES PARA PAREDES COM ÁREA LÍQUIDA MENOR QUE 6 M2, COM VÃOS. AF_07/2023_PS | M2 | 122.88
96358 | SINAPI_01/2025 | PAREDE COM SISTEMA EM CHAPAS DE GESSO PARA DRYWALL, USO INTERNO, COM DUAS FACES SIMPLES E ESTRUTURA METÁLICA COM GUIAS SIMPLES, SEM VÃOS. AF_07/2023_PS | M2 | 92.74
96371 | SINAPI_01/2025 | PAREDE COM SISTEMA EM CHAPAS DE GESSO PARA DRYWALL, USO INTERNO, COM UMA FACE SIMPLES E ESTRUTURA METÁLICA COM GUIAS SIMPLES PARA PAREDES COM ÁREA LÍQUIDA MAIOR OU IGUAL A 6 M2, COM VÃOS. AF_07/2023_PS | M2 | 71.71
104724 | SINAPI_01/2025 | PAREDE COM SISTEMA EM CHAPAS DE GESSO PARA DRYWALL, USO INTERNO, COM UMA FACE SIMPLES E ESTRUTURA METÁLICA COM GUIAS SIMPLES PARA PAREDES COM ÁREA LÍQUIDA MENOR QUE 6 M2, COM VÃOS. AF_07/2023_PS | M2 | 89.89
96370 | SINAPI_01/2025 | PAREDE COM SISTEMA EM CHAPAS DE GESSO PARA DRYWALL, USO INTERNO, COM UMA FACE SIMPLES E ESTRUTURA METÁLICA COM GUIAS SIMPLES, SEM VÃOS. AF_07/2023_PS | M2 | 61.46
96365 | SINAPI_01/2025 | PAREDE COM SISTEMA EM CHAPAS DE GESSO PARA DRYWALL, USO INTERNO, COM UMA FACE SIMPLES E OUTRA FACE DUPLA E ESTRUTURA METÁLICA COM GUIAS DUPLAS PARA PAREDES COM ÁREA LÍQUIDA MAIOR OU IGUAL A 6 M2, COM VÃOS. AF_07/2023_PS | M2 | 169.48
104721 | SINAPI_01/2025 | PAREDE COM SISTEMA EM CHAPAS DE GESSO PARA DRYWALL, USO INTERNO, COM UMA FACE SIMPLES E OUTRA FACE DUPLA E ESTRUTURA METÁLICA COM GUIAS DUPLAS PARA PAREDES COM ÁREA LÍQUIDA MENOR QUE 6 M2, COM VÃOS. AF_07/2023_PS | M2 | 206.3
96363 | SINAPI_01/2025 | PAREDE COM SISTEMA EM CHAPAS DE GESSO PARA DRYWALL, USO INTERNO, COM UMA FACE SIMPLES E OUTRA FACE DUPLA E ESTRUTURA METÁLICA COM GUIAS SIMPLES PARA PAREDES COM ÁREA LÍQUIDA MAIOR OU IGUAL A 6 M2, COM VÃOS. AF_07/2023_PS | M2 | 131.88
104720 | SINAPI_01/2025 | PAREDE COM SISTEMA EM CHAPAS DE GESSO PARA DRYWALL, USO INTERNO, COM UMA FACE SIMPLES E OUTRA FACE DUPLA E ESTRUTURA METÁLICA COM GUIAS SIMPLES PARA PAREDES COM ÁREA LÍQUIDA MENOR QUE 6 M2, COM VÃOS. AF_07/2023_PS | M2 | 152.3
96362 | SINAPI_01/2025 | PAREDE COM SISTEMA EM CHAPAS DE GESSO PARA DRYWALL, USO INTERNO, COM UMA FACE SIMPLES E OUTRA FACE DUPLA E ESTRUTURA METÁLICA COM GUIAS SIMPLES, SEM VÃOS. AF_07/2023_PS | M2 | 120.47
103191 | SINAPI_01/2025 | INSTALAÇÃO DE ALONGADOR COM TRÊS ALTURAS, EM TUBO DE AÇO CARBONO - EQUIPAMENTO DE GINASTICA PARA ACADEMIA AO AR LIVRE / ACADEMIA DA TERCEIRA IDADE - ATI, INSTALADO SOBRE SOLO. AF_10/2021 | UN | 2386.84
103206 | SINAPI_01/2025 | INSTALAÇÃO DE ALONGADOR COM TRÊS ALTURAS, EM TUBO DE AÇO CARBONO - EQUIPAMENTO DE GINÁSTICA PARA ACADEMIA AO AR LIVRE / ACADEMIA DA TERCEIRA IDADE - ATI, INSTALADO SOBRE PISO DE CONCRETO EXISTENTE. AF_10/2021 | UN | 2400.5
103211 | SINAPI_01/2025 | INSTALAÇÃO DE BALANÇO DE 2 LUGARES COM ESTRUTURA DE MADEIRA TRATADA, INSTALADO SOBRE PISO DE CONCRETO EXISTENTE. AF_10/2021 | UN | 0
103196 | SINAPI_01/2025 | INSTALAÇÃO DE BALANÇO DE 2 LUGARES COM ESTRUTURA DE MADEIRA TRATADA, INSTALADO SOBRE SOLO. AF_10/2021 | UN | 0
103212 | SINAPI_01/2025 | INSTALAÇÃO DE BALANÇO DE 2 LUGARES COM ESTRUTURA METÁLICA EM TUBOS DE AÇO CARBONO, INSTALADO SOBRE PISO DE CONCRETO EXISTENTE. AF_10/2021 | UN | 0
103197 | SINAPI_01/2025 | INSTALAÇÃO DE BALANÇO DE 2 LUGARES COM ESTRUTURA METÁLICA EM TUBOS DE AÇO CARBONO, INSTALADO SOBRE SOLO. AF_10/2021 | UN | 0
103217 | SINAPI_01/2025 | INSTALAÇÃO DE CASINHA DE MADEIRA TRATADA COM RAMPA ESCALADA, ESCORREGADOR E ESCADA MARINHEIRO, INSTALADO SOBRE PISO DE CONCRETO EXISTENTE. AF_10/2021 | UN | 0
103202 | SINAPI_01/2025 | INSTALAÇÃO DE CASINHA DE MADEIRA TRATADA COM RAMPA ESCALADA, ESCORREGADOR E ESCADA MARINHEIRO, INSTALADO SOBRE SOLO. AF_10/2021 | UN | 0
103215 | SINAPI_01/2025 | INSTALAÇÃO DE ESCORREGADOR DE MADEIRA TRATADA, INSTALADO SOBRE PISO DE CONCRETO EXISTENTE. AF_10/2021 | UN | 0
103200 | SINAPI_01/2025 | INSTALAÇÃO DE ESCORREGADOR DE MADEIRA TRATADA, INSTALADO SOBRE SOLO. AF_10/2021 | UN | 0
103216 | SINAPI_01/2025 | INSTALAÇÃO DE ESCORREGADOR METÁLICO EM TUBOS E CHAPAS DE AÇO CARBONO, INSTALADO SOBRE PISO DE CONCRETO EXISTENTE. AF_10/2021 | UN | 0
103201 | SINAPI_01/2025 | INSTALAÇÃO DE ESCORREGADOR METÁLICO EM TUBOS E CHAPAS DE AÇO CARBONO, INSTALADO SOBRE SOLO. AF_10/2021 | UN | 0
103185 | SINAPI_01/2025 | INSTALAÇÃO DE ESQUI TRIPLO, EM TUBO DE AÇO CARBONO - EQUIPAMENTO DE GINÁSTICA PARA ACADEMIA AO AR LIVRE / ACADEMIA DA TERCEIRA IDADE - ATI, INSTALADO SOBRE PISO DE CONCRETO EXISTENTE. AF_10/2021 | UN | 6156.06
103218 | SINAPI_01/2025 | INSTALAÇÃO DE GAIOLA LABIRINTO METÁLICA EM TUBOS DE AÇO CARBONO, INSTALADA SOBRE PISO DE CONCRETO EXISTENTE. AF_10/2021 | UN | 0
103203 | SINAPI_01/2025 | INSTALAÇÃO DE GAIOLA LABIRINTO METÁLICA EM TUBOS DE AÇO CARBONO, INSTALADO SOBRE SOLO. AF_10/2021 | UN | 0
103213 | SINAPI_01/2025 | INSTALAÇÃO DE GANGORRA SIMPLES DE MADEIRA TRATADA, INSTALADA SOBRE PISO DE CONCRETO EXISTENTE. AF_10/2021 | UN | 0
103198 | SINAPI_01/2025 | INSTALAÇÃO DE GANGORRA SIMPLES DE MADEIRA TRATADA, INSTALADA SOBRE SOLO. AF_10/2021 | UN | 0
103214 | SINAPI_01/2025 | INSTALAÇÃO DE GANGORRA SIMPLES METÁLICA EM TUBOS DE AÇO CARBONO, INSTALADA SOBRE PISO DE CONCRETO EXISTENTE. AF_10/2021 | UN | 0
103199 | SINAPI_01/2025 | INSTALAÇÃO DE GANGORRA SIMPLES METÁLICA EM TUBOS DE AÇO CARBONO, INSTALADA SOBRE SOLO. AF_10/2021 | UN | 0
103219 | SINAPI_01/2025 | INSTALAÇÃO DE GIRA-GIRA METÁLICO EM TUBOS DE AÇO CARBONO, INSTALADO SOBRE PISO DE CONCRETO EXISTENTE. AF_10/2021 | UN | 0
103204 | SINAPI_01/2025 | INSTALAÇÃO DE GIRA-GIRA METÁLICO EM TUBOS DE AÇO CARBONO, INSTALADO SOBRE SOLO. AF_10/2021 | UN | 0
103186 | SINAPI_01/2025 | INSTALAÇÃO DE MULTIEXERCITADOR COM SEIS FUNÇÕES, EM TUBO DE AÇO CARBONO - EQUIPAMENTO DE GINÁSTICA PARA ACADEMIA AO AR LIVRE / ACADEMIA DA TERCEIRA IDADE - ATI, INSTALADO SOBRE PISO DE CONCRETO EXISTENTE. AF_10/2021 | UN | 6487.86
103210 | SINAPI_01/2025 | INSTALAÇÃO DE PLACA ORIENTATIVA SOBRE EXERCÍCIOS, 2,00M X 1,00M, EM TUBO DE AÇO CARBONO - PARA ACADEMIA AO AR LIVRE / ACADEMIA DA TERCEIRA IDADE - ATI, INSTALADO SOBRE PISO DE CONCRETO EXISTENTE. AF_10/2021 | UN | 2307.68
103195 | SINAPI_01/2025 | INSTALAÇÃO DE PLACA ORIENTATIVA SOBRE EXERCÍCIOS, 2,00M X 1,00M, EM TUBO DE AÇO CARBONO - PARA ACADEMIA AO AR LIVRE / ACADEMIA DA TERCEIRA IDADE - ATI, INSTALADO SOBRE SOLO. AF_10/2021 | UN | 2200.5
103205 | SINAPI_01/2025 | INSTALAÇÃO DE PRESSÃO DE PERNAS TRIPLO, EM TUBO DE AÇO CARBONO - EQUIPAMENTO DE GINÁSTICA PARA ACADEMIA AO AR LIVRE / ACADEMIA DA TERCEIRA IDADE - ATI, INSTALADO SOBRE PISO DE CONCRETO EXISTENTE. AF_10/2021 | UN | 4103.7
103190 | SINAPI_01/2025 | INSTALAÇÃO DE PRESSÃO DE PERNAS TRIPLO, EM TUBO DE AÇO CARBONO - EQUIPAMENTO DE GINÁSTICA PARA ACADEMIA AO AR LIVRE / ACADEMIA DA TERCEIRA IDADE - ATI, INSTALADO SOBRE SOLO. AF_10/2021 | UN | 4090.04
103207 | SINAPI_01/2025 | INSTALAÇÃO DE ROTAÇÃO DIAGONAL DUPLA, APARELHO TRIPLO, EM TUBO DE AÇO CARBONO - EQUIPAMENTO DE GINÁSTICA PARA ACADEMIA AO AR LIVRE / ACADEMIA DA TERCEIRA IDADE - ATI, INSTALADO SOBRE PISO DE CONCRETO EXISTENTE. AF_10/2021 | UN | 2554.14
103192 | SINAPI_01/2025 | INSTALAÇÃO DE ROTAÇÃO DIAGONAL DUPLA, APARELHO TRIPLO, EM TUBO DE AÇO CARBONO - EQUIPAMENTO DE GINÁSTICA PARA ACADEMIA AO AR LIVRE / ACADEMIA DA TERCEIRA IDADE - ATI, INSTALADO SOBRE SOLO. AF_10/2021 | UN | 2540.48
103208 | SINAPI_01/2025 | INSTALAÇÃO DE ROTAÇÃO VERTICAL DUPLO, EM TUBO DE ACO CARBONO - EQUIPAMENTO DE GINASTICA PARA ACADEMIA AO AR LIVRE / ACADEMIA DA TERCEIRA IDADE - ATI, INSTALADO SOBRE PISO DE CONCRETO EXISTENTE. AF_10/2021 | UN | 1972.87
103193 | SINAPI_01/2025 | INSTALAÇÃO DE ROTAÇÃO VERTICAL DUPLO, EM TUBO DE AÇO CARBONO - EQUIPAMENTO DE GINÁSTICA PARA ACADEMIA AO AR LIVRE / ACADEMIA DA TERCEIRA IDADE - ATI, INSTALADO SOBRE SOLO. AF_10/2021 | UN | 1959.21
103187 | SINAPI_01/2025 | INSTALAÇÃO DE SIMULADOR DE CAMINHADA TRIPLO, EM TUBO DE AÇO CARBONO - EQUIPAMENTO DE GINÁSTICA PARA ACADEMIA AO AR LIVRE / ACADEMIA DA TERCEIRA IDADE - ATI, INSTALADO SOBRE PISO DE CONCRETO EXISTENTE. AF_10/2021 | UN | 4878.75
103188 | SINAPI_01/2025 | INSTALAÇÃO DE SIMULADOR DE CAVALGADA TRIPLO, EM TUBO DE AÇO CARBONO - EQUIPAMENTO DE GINÁSTICA PARA ACADEMIA AO AR LIVRE / ACADEMIA DA TERCEIRA IDADE - ATI, INSTALADO SOBRE PISO DE CONCRETO EXISTENTE. AF_10/2021 | UN | 5244.28
103189 | SINAPI_01/2025 | INSTALAÇÃO DE SIMULADOR DE REMO INDIVIDUAL, EM TUBO DE AÇO CARBONO - EQUIPAMENTO DE GINÁSTICA PARA ACADEMIA AO AR LIVRE / ACADEMIA DA TERCEIRA IDADE - ATI, INSTALADO SOBRE PISO DE CONCRETO EXISTENTE. AF_10/2021 | UN | 2628.97
103209 | SINAPI_01/2025 | INSTALAÇÃO DE SURF DUPLO, EM TUBO DE AÇO CARBONO - EQUIPAMENTO DE GINÁSTICA PARA ACADEMIA AO AR LIVRE / ACADEMIA DA TERCEIRA IDADE - ATI, INSTALADO SOBRE PISO DE CONCRETO EXISTENTE. AF_10/2021 | UN | 2830.84
103194 | SINAPI_01/2025 | INSTALAÇÃO DE SURF DUPLO, EM TUBO DE AÇO CARBONO - EQUIPAMENTO DE GINÁSTICA PARA ACADEMIA AO AR LIVRE / ACADEMIA DA TERCEIRA IDADE - ATI, INSTALADO SOBRE SOLO. AF_10/2021 | UN | 2817.18
95001 | SINAPI_01/2025 | EXECUÇÃO DE PASSEIO (CALÇADA) COM CONCRETO MOLDADO IN LOCO, FEITO EM OBRA, ACABAMENTO ESTAMPADO, ESPESSURA 6 CM, ARMADO. AF_08/2022 | M2 | 0
95000 | SINAPI_01/2025 | EXECUÇÃO DE PASSEIO (CALÇADA) COM CONCRETO MOLDADO IN LOCO, FEITO EM OBRA, ACABAMENTO ESTAMPADO, ESPESSURA 6 CM, NÃO ARMADO. AF_08/2022 | M2 | 0
95005 | SINAPI_01/2025 | EXECUÇÃO DE PASSEIO (CALÇADA) COM CONCRETO MOLDADO IN LOCO, FEITO EM OBRA, ACABAMENTO ESTAMPADO, ESPESSURA 8 CM, ARMADO. AF_08/2022 | M2 | 0
95004 | SINAPI_01/2025 | EXECUÇÃO DE PASSEIO (CALÇADA) COM CONCRETO MOLDADO IN LOCO, FEITO EM OBRA, ACABAMENTO ESTAMPADO, ESPESSURA 8 CM, NÃO ARMADO. AF_08/2022 | M2 | 0
95003 | SINAPI_01/2025 | EXECUÇÃO DE PASSEIO (CALÇADA) COM CONCRETO MOLDADO IN LOCO, USINADO, ACABAMENTO ESTAMPADO, ESPESSURA 6 CM, ARMADO. AF_08/2022 | M2 | 0
95002 | SINAPI_01/2025 | EXECUÇÃO DE PASSEIO (CALÇADA) COM CONCRETO MOLDADO IN LOCO, USINADO, ACABAMENTO ESTAMPADO, ESPESSURA 6 CM, NÃO ARMADO. AF_08/2022 | M2 | 0
95007 | SINAPI_01/2025 | EXECUÇÃO DE PASSEIO (CALÇADA) COM CONCRETO MOLDADO IN LOCO, USINADO, ACABAMENTO ESTAMPADO, ESPESSURA 8 CM, ARMADO. AF_08/2022 | M2 | 0
95006 | SINAPI_01/2025 | EXECUÇÃO DE PASSEIO (CALÇADA) COM CONCRETO MOLDADO IN LOCO, USINADO, ACABAMENTO ESTAMPADO, ESPESSURA 8 CM, NÃO ARMADO. AF_08/2022 | M2 | 0
104313 | SINAPI_01/2025 | EXECUÇÃO DE PASSEIO (CALÇADA) COM PLACAS DE CONCRETO PRÉ-FABRICADAS, ASSENTADAS COM ARGAMASSA, PLACAS DE 100 X 100 CM, NÃO ARMADO. AF_08/2022 | M2 | 0
104312 | SINAPI_01/2025 | EXECUÇÃO DE PASSEIO (CALÇADA) COM PLACAS DE CONCRETO PRÉ-FABRICADAS, ASSENTADAS COM ARGAMASSA, PLACAS DE 40 X 40 CM, NÃO ARMADO. AF_08/2022 | M2 | 0
94992 | SINAPI_01/2025 | EXECUÇÃO DE PASSEIO (CALÇADA) OU PISO DE CONCRETO COM CONCRETO MOLDADO IN LOCO, FEITO EM OBRA, ACABAMENTO CONVENCIONAL, ESPESSURA 6 CM, ARMADO. AF_08/2022 | M2 | 84.8
94994 | SINAPI_01/2025 | EXECUÇÃO DE PASSEIO (CALÇADA) OU PISO DE CONCRETO COM CONCRETO MOLDADO IN LOCO, FEITO EM OBRA, ACABAMENTO CONVENCIONAL, ESPESSURA 8 CM, ARMADO. AF_08/2022 | M2 | 101.38
94990 | SINAPI_01/2025 | EXECUÇÃO DE PASSEIO (CALÇADA) OU PISO DE CONCRETO COM CONCRETO MOLDADO IN LOCO, FEITO EM OBRA, ACABAMENTO CONVENCIONAL, NÃO ARMADO. AF_08/2022 | M3 | 810.07
94991 | SINAPI_01/2025 | EXECUÇÃO DE PASSEIO (CALÇADA) OU PISO DE CONCRETO COM CONCRETO MOLDADO IN LOCO, USINADO C20, ACABAMENTO CONVENCIONAL, NÃO ARMADO. AF_08/2022 | M3 | 791.03
104626 | SINAPI_01/2025 | EXECUÇÃO DE PASSEIO (CALÇADA) OU PISO DE CONCRETO COM CONCRETO MOLDADO IN LOCO, USINADO C25, ACABAMENTO CONVENCIONAL, NÃO ARMADO. AF_03/2023 | M3 | 810.12
94993 | SINAPI_01/2025 | EXECUÇÃO DE PASSEIO (CALÇADA) OU PISO DE CONCRETO COM CONCRETO MOLDADO IN LOCO, USINADO, ACABAMENTO CONVENCIONAL, ESPESSURA 6 CM, ARMADO. AF_08/2022 | M2 | 83.65
94995 | SINAPI_01/2025 | EXECUÇÃO DE PASSEIO (CALÇADA) OU PISO DE CONCRETO COM CONCRETO MOLDADO IN LOCO, USINADO, ACABAMENTO CONVENCIONAL, ESPESSURA 8 CM, ARMADO. AF_08/2022 | M2 | 99.85
101169 | SINAPI_01/2025 | EXECUÇÃO DE PAVIMENTO EM PARALELEPÍPEDOS, REJUNTAMENTO COM ARGAMASSA TRAÇO 1:3 (CIMENTO E AREIA). AF_05/2020 | M2 | 212.82
104383 | SINAPI_01/2025 | EXECUÇÃO DE PAVIMENTO EM PARALELEPÍPEDOS, REJUNTAMENTO COM PEDRISCO E EMULSÃO ASFÁLTICA. AF_05/2020 | M2 | 0
101167 | SINAPI_01/2025 | EXECUÇÃO DE PAVIMENTO EM PARALELEPÍPEDOS, REJUNTAMENTO COM PÓ DE PEDRA. AF_05/2020 | M2 | 198.49
101172 | SINAPI_01/2025 | EXECUÇÃO DE PAVIMENTO EM PEDRAS POLIÉDRICAS, REJUNTAMENTO COM ARGAMASSA TRAÇO 1:3 (CIMENTO E AREIA). AF_05/2020 | M2 | 79.83
104384 | SINAPI_01/2025 | EXECUÇÃO DE PAVIMENTO EM PEDRAS POLIÉDRICAS, REJUNTAMENTO COM PEDRISCO E EMULSÃO ASFÁLTICA. AF_05/2020 | M2 | 0
101170 | SINAPI_01/2025 | EXECUÇÃO DE PAVIMENTO EM PEDRAS POLIÉDRICAS, REJUNTAMENTO COM PÓ DE PEDRA. AF_05/2020 | M2 | 54.35
104438 | SINAPI_01/2025 | EXECUÇÃO DE PASSEIO COM PLACAS DE CONCRETO PERMEÁVEL (DRENANTE), PRÉ-FABRICADAS, DE 40 X 40 CM, ESPESSURA 6 CM. AF_10/2022 | M2 | 0
92402 | SINAPI_01/2025 | EXECUÇÃO DE PASSEIO EM PISO INTERTRAVADO, COM BLOCO 16 FACES DE 22 X 11 CM, ESPESSURA 6 CM. AF_10/2022 | M2 | 78.48
104429 | SINAPI_01/2025 | EXECUÇÃO DE PASSEIO EM PISO INTERTRAVADO, COM BLOCO DE CONCRETO PERMEÁVEL (DRENANTE) 16 FACES DE 22 X 11 CM, ESPESSURA 6 CM. AF_10/2022 | M2 | 0
104426 | SINAPI_01/2025 | EXECUÇÃO DE PASSEIO EM PISO INTERTRAVADO, COM BLOCO DE CONCRETO PERMEÁVEL RETANGULAR DE 20 X 10 CM, ESPESSURA 6 CM. AF_10/2022 | M2 | 0
104436 | SINAPI_01/2025 | EXECUÇÃO DE PASSEIO EM PISO INTERTRAVADO, COM BLOCO PODOTÁTIL (ALERTA OU DIRECIONAL) QUADRADO DE 20 X 20 CM, ESPESSURA 6 CM. AF_10/2022 | M2 | 0
104434 | SINAPI_01/2025 | EXECUÇÃO DE PASSEIO EM PISO INTERTRAVADO, COM BLOCO PODOTÁTIL (ALERTA OU DIRECIONAL) RETANGULAR DE 20 X 10 CM, ESPESSURA 6 CM. AF_10/2022 | M2 | 0
104432 | SINAPI_01/2025 | EXECUÇÃO DE PASSEIO EM PISO INTERTRAVADO, COM BLOCO RAQUETE 22 X 13,5 CM, ESPESSURA 6 CM. AF_10/2022 | M2 | 84.43
93679 | SINAPI_01/2025 | EXECUÇÃO DE PASSEIO EM PISO INTERTRAVADO, COM BLOCO RETANGULAR COLORIDO DE 20 X 10 CM, ESPESSURA 6 CM. AF_10/2022 | M2 | 89.09
92396 | SINAPI_01/2025 | EXECUÇÃO DE PASSEIO EM PISO INTERTRAVADO, COM BLOCO RETANGULAR COR NATURAL DE 20 X 10 CM, ESPESSURA 6 CM. AF_10/2022 | M2 | 80.38
104439 | SINAPI_01/2025 | EXECUÇÃO DE PAVIMENTO COM PLACAS DE CONCRETO PERMEÁVEL (DRENANTE), PRÉ-FABRICADAS, DE 40 X 40 CM, ESPESSURA 6 CM. AF_10/2022 | M2 | 0
104440 | SINAPI_01/2025 | EXECUÇÃO DE PAVIMENTO COM PLACAS DE CONCRETO PERMEÁVEL (DRENANTE), PRÉ-FABRICADAS, DE 40 X 40 CM, ESPESSURA 8 CM. AF_10/2022 | M2 | 0
92406 | SINAPI_01/2025 | EXECUÇÃO DE PAVIMENTO EM PISO INTERTRAVADO, COM BLOCO 16 FACES DE 22 X 11 CM, ESPESSURA 10 CM. AF_10/2022 | M2 | 102.28
92403 | SINAPI_01/2025 | EXECUÇÃO DE PAVIMENTO EM PISO INTERTRAVADO, COM BLOCO 16 FACES DE 22 X 11 CM, ESPESSURA 6 CM. AF_10/2022 | M2 | 68.85
92404 | SINAPI_01/2025 | EXECUÇÃO DE PAVIMENTO EM PISO INTERTRAVADO, COM BLOCO 16 FACES DE 22 X 11 CM, ESPESSURA 8 CM. AF_10/2022 | M2 | 85.68
104430 | SINAPI_01/2025 | EXECUÇÃO DE PAVIMENTO EM PISO INTERTRAVADO, COM BLOCO DE CONCRETO PERMEÁVEL (DRENANTE) 16 FACES DE 22 X 11 CM, ESPESSURA 6 CM. AF_10/2022 | M2 | 0
104431 | SINAPI_01/2025 | EXECUÇÃO DE PAVIMENTO EM PISO INTERTRAVADO, COM BLOCO DE CONCRETO PERMEÁVEL (DRENANTE) 16 FACES DE 22 X 11 CM, ESPESSURA 8 CM. AF_10/2022 | M2 | 0
104427 | SINAPI_01/2025 | EXECUÇÃO DE PAVIMENTO EM PISO INTERTRAVADO, COM BLOCO DE CONCRETO PERMEÁVEL (DRENANTE) RETANGULAR DE 20 X 10 CM, ESPESSURA 6 CM. AF_10/2022 | M2 | 0
104428 | SINAPI_01/2025 | EXECUÇÃO DE PAVIMENTO EM PISO INTERTRAVADO, COM BLOCO DE CONCRETO PERMEÁVEL (DRENANTE) RETANGULAR DE 20 X 10 CM, ESPESSURA 8 CM. AF_10/2022 | M2 | 0
92391 | SINAPI_01/2025 | EXECUÇÃO DE PAVIMENTO EM PISO INTERTRAVADO, COM BLOCO PISOGRAMA DE 35 X 15 CM, ESPESSURA 6 CM. AF_10/2022 | M2 | 68.59
92392 | SINAPI_01/2025 | EXECUÇÃO DE PAVIMENTO EM PISO INTERTRAVADO, COM BLOCO PISOGRAMA DE 35 X 15 CM, ESPESSURA 8 CM. AF_10/2022 | M2 | 140.14
104437 | SINAPI_01/2025 | EXECUÇÃO DE PAVIMENTO EM PISO INTERTRAVADO, COM BLOCO PODOTÁTIL (ALERTA OU DIRECIONAL) QUADRADO DE 20 X 20 CM, ESPESSURA 6 CM. AF_10/2022 | M2 | 0
104435 | SINAPI_01/2025 | EXECUÇÃO DE PAVIMENTO EM PISO INTERTRAVADO, COM BLOCO PODOTÁTIL (ALERTA OU DIRECIONAL) RETANGULAR DE 20 X 10 CM, ESPESSURA 6 CM. AF_10/2022 | M2 | 0
104433 | SINAPI_01/2025 | EXECUÇÃO DE PAVIMENTO EM PISO INTERTRAVADO, COM BLOCO RAQUETE 22 X 13,5 CM, ESPESSURA 6 CM. AF_10/2022 | M2 | 74.02
93680 | SINAPI_01/2025 | EXECUÇÃO DE PAVIMENTO EM PISO INTERTRAVADO, COM BLOCO RETANGULAR COLORIDO DE 20 X 10 CM, ESPESSURA 6 CM. AF_10/2022 | M2 | 79.56
93681 | SINAPI_01/2025 | EXECUÇÃO DE PAVIMENTO EM PISO INTERTRAVADO, COM BLOCO RETANGULAR COLORIDO DE 20 X 10 CM, ESPESSURA 8 CM. AF_10/2022 | M2 | 94.68
92397 | SINAPI_01/2025 | EXECUÇÃO DE PAVIMENTO EM PISO INTERTRAVADO, COM BLOCO RETANGULAR COR NATURAL DE 20 X 10 CM, ESPESSURA 6 CM. AF_10/2022 | M2 | 71.06
92398 | SINAPI_01/2025 | EXECUÇÃO DE PAVIMENTO EM PISO INTERTRAVADO, COM BLOCO RETANGULAR COR NATURAL DE 20 X 10 CM, ESPESSURA 8 CM. AF_10/2022 | M2 | 87.88
92400 | SINAPI_01/2025 | EXECUÇÃO DE PAVIMENTO EM PISO INTERTRAVADO, COM BLOCO RETANGULAR DE 20 X 10 CM, ESPESSURA 10 CM. AF_10/2022 | M2 | 102.73
92395 | SINAPI_01/2025 | EXECUÇÃO DE PAVIMENTO EM PISO INTERTRAVADO, COM BLOCO SEXTAVADO DE 25 X 25 CM, ESPESSURA 10 CM. AF_10/2022 | M2 | 99.92
92393 | SINAPI_01/2025 | EXECUÇÃO DE PAVIMENTO EM PISO INTERTRAVADO, COM BLOCO SEXTAVADO DE 25 X 25 CM, ESPESSURA 6 CM. AF_10/2022 | M2 | 67.65
92394 | SINAPI_01/2025 | EXECUÇÃO DE PAVIMENTO EM PISO INTERTRAVADO, COM BLOCO SEXTAVADO DE 25 X 25 CM, ESPESSURA 8 CM. AF_10/2022 | M2 | 83.62
97115 | SINAPI_01/2025 | APLICAÇÃO DE GRAXA EM BARRAS DE TRANSFERÊNCIA PARA EXECUÇÃO DE PAVIMENTO DE CONCRETO. AF_04/2022 | KG | 57.53
97113 | SINAPI_01/2025 | APLICAÇÃO DE LONA PLÁSTICA PARA EXECUÇÃO DE PAVIMENTOS DE CONCRETO. AF_04/2022 | M2 | 2.6
97120 | SINAPI_01/2025 | BARRAS DE LIGAÇÃO, AÇO CA-50 DE 10 MM, PARA EXECUÇÃO DE PAVIMENTO DE CONCRETO - FORNECIMENTO E INSTALAÇÃO. AF_04/2022 | KG | 9.46
97116 | SINAPI_01/2025 | BARRAS DE TRANSFERÊNCIA, AÇO CA-25 DE 16,0 MM, PARA EXECUÇÃO DE PAVIMENTO DE CONCRETO - FORNECIMENTO E INSTALAÇÃO. AF_04/2022 | KG | 23.23
97117 | SINAPI_01/2025 | BARRAS DE TRANSFERÊNCIA, AÇO CA-25 DE 20,0 MM, PARA EXECUÇÃO DE PAVIMENTO DE CONCRETO - FORNECIMENTO E INSTALAÇÃO. AF_04/2022 | KG | 20.02
97118 | SINAPI_01/2025 | BARRAS DE TRANSFERÊNCIA, AÇO CA-25 DE 25,0 MM, PARA EXECUÇÃO DE PAVIMENTO DE CONCRETO - FORNECIMENTO E INSTALAÇÃO. AF_04/2022 | KG | 16.46
97119 | SINAPI_01/2025 | BARRAS DE TRANSFERÊNCIA, AÇO CA-25 DE 32,0 MM, PARA EXECUÇÃO DE PAVIMENTO DE CONCRETO - FORNECIMENTO E INSTALAÇÃO. AF_04/2022 | KG | 14.7
97114 | SINAPI_01/2025 | EXECUÇÃO DE JUNTAS DE CONTRAÇÃO PARA PAVIMENTOS DE CONCRETO. AF_04/2022 | M | 0.38
97111 | SINAPI_01/2025 | EXECUÇÃO DE PAVIMENTO DE CONCRETO ARMADO (PCA), FCK = 30 MPA, ESPESSURA DE 15,0 CM. AF_04/2022 | M2 | 273.04
97112 | SINAPI_01/2025 | EXECUÇÃO DE PAVIMENTO DE CONCRETO ARMADO (PCA), FCK = 30 MPA, ESPESSURA DE 17,5 CM. AF_04/2022 | M2 | 240.45
103904 | SINAPI_01/2025 | EXECUÇÃO DE PAVIMENTO DE CONCRETO SIMPLES (PCS), FCK = 35 MPA, ESPESSURA DE 15,0 CM. AF_04/2022 | M2 | 138.78
103905 | SINAPI_01/2025 | EXECUÇÃO DE PAVIMENTO DE CONCRETO SIMPLES (PCS), FCK = 35 MPA, ESPESSURA DE 16,0 CM. AF_04/2022 | M2 | 146.78
103907 | SINAPI_01/2025 | EXECUÇÃO DE PAVIMENTO DE CONCRETO SIMPLES (PCS), FCK = 35 MPA, ESPESSURA DE 17,5 CM. AF_04/2022 | M2 | 154.86
103911 | SINAPI_01/2025 | EXECUÇÃO DE PAVIMENTO DE CONCRETO SIMPLES (PCS), FCK = 35 MPA, ESPESSURA DE 25,0 CM. AF_04/2022 | M2 | 226.54
97104 | SINAPI_01/2025 | EXECUÇÃO DE PAVIMENTO DE CONCRETO SIMPLES (PCS), FCK = 40 MPA, ESPESSURA DE 15,0 CM. AF_04/2022 | M2 | 142.92
103906 | SINAPI_01/2025 | EXECUÇÃO DE PAVIMENTO DE CONCRETO SIMPLES (PCS), FCK = 40 MPA, ESPESSURA DE 16,0 CM. AF_04/2022 | M2 | 175.84
97105 | SINAPI_01/2025 | EXECUÇÃO DE PAVIMENTO DE CONCRETO SIMPLES (PCS), FCK = 40 MPA, ESPESSURA DE 17,5 CM. AF_04/2022 | M2 | 162.17
97106 | SINAPI_01/2025 | EXECUÇÃO DE PAVIMENTO DE CONCRETO SIMPLES (PCS), FCK = 40 MPA, ESPESSURA DE 20,0 CM. AF_04/2022 | M2 | 180.38
97107 | SINAPI_01/2025 | EXECUÇÃO DE PAVIMENTO DE CONCRETO SIMPLES (PCS), FCK = 40 MPA, ESPESSURA DE 22,5 CM. AF_04/2022 | M2 | 205.59
97108 | SINAPI_01/2025 | EXECUÇÃO DE PAVIMENTO DE CONCRETO SIMPLES (PCS), FCK = 40 MPA, ESPESSURA DE 25,0 CM. AF_04/2022 | M2 | 233.44
97109 | SINAPI_01/2025 | EXECUÇÃO DE PAVIMENTO DE CONCRETO SIMPLES (PCS), FCK = 40 MPA, ESPESSURA DE 27,5 CM. AF_04/2022 | M2 | 257.69
103913 | SINAPI_01/2025 | EXECUÇÃO DE PISO INDUSTRIAL DE CONCRETO ARMADO, FCK = 20 MPA, ESPESSURA DE 12,0 CM. AF_04/2022 | M2 | 132.33
103914 | SINAPI_01/2025 | EXECUÇÃO DE PISO INDUSTRIAL DE CONCRETO ARMADO, FCK = 20 MPA, ESPESSURA DE 14,0 CM. AF_04/2022 | M2 | 153.9
103915 | SINAPI_01/2025 | EXECUÇÃO DE PISO INDUSTRIAL DE CONCRETO ARMADO, FCK = 20 MPA, ESPESSURA DE 15,0 CM. AF_04/2022 | M2 | 168.07
103916 | SINAPI_01/2025 | EXECUÇÃO DE PISO INDUSTRIAL DE CONCRETO ARMADO, FCK = 20 MPA, ESPESSURA DE 18,0 CM. AF_04/2022 | M2 | 192.65
103917 | SINAPI_01/2025 | EXECUÇÃO DE PISO INDUSTRIAL DE CONCRETO ARMADO, FCK = 20 MPA, ESPESSURA DE 20,0 CM. AF_04/2022 | M2 | 221.87
103918 | SINAPI_01/2025 | EXECUÇÃO DE PISO INDUSTRIAL DE CONCRETO ARMADO, FCK = 20 MPA, ESPESSURA DE 22,0 CM. AF_04/2022 | M2 | 235.15
103919 | SINAPI_01/2025 | EXECUÇÃO DE PISO INDUSTRIAL REFORÇADO COM FIBRAS, FCK = 30 MPA, ESPESSURA DE 12,0 CM. AF_04/2022 | M2 | 0
103920 | SINAPI_01/2025 | EXECUÇÃO DE PISO INDUSTRIAL REFORÇADO COM FIBRAS, FCK = 30 MPA, ESPESSURA DE 14,0 CM. AF_04/2022 | M2 | 0
103921 | SINAPI_01/2025 | EXECUÇÃO DE PISO INDUSTRIAL REFORÇADO COM FIBRAS, FCK = 30 MPA, ESPESSURA DE 16,0 CM. AF_04/2022 | M2 | 0
103922 | SINAPI_01/2025 | EXECUÇÃO DE PISO INDUSTRIAL REFORÇADO COM FIBRAS, FCK = 30 MPA, ESPESSURA DE 18,0 CM. AF_04/2022 | M2 | 0
103923 | SINAPI_01/2025 | EXECUÇÃO DE PISO INDUSTRIAL REFORÇADO COM FIBRAS, FCK = 30 MPA, ESPESSURA DE 20,0 CM. AF_04/2022 | M2 | 0
103908 | SINAPI_01/2025 | EXECUÇÃO PAVIMENTO DE CONCRETO SIMPLES (PCS), FCK = 35 MPA, ESPESSURA DE 20,0 CM. AF_04/2022 | M2 | 174.86
103909 | SINAPI_01/2025 | EXECUÇÃO PAVIMENTO DE CONCRETO SIMPLES (PCS), FCK = 35 MPA, ESPESSURA DE 22,5 CM. AF_04/2022 | M2 | 199.38
103912 | SINAPI_01/2025 | EXECUÇÃO PAVIMENTO DE CONCRETO SIMPLES (PCS), FCK = 35 MPA, ESPESSURA DE 27,5 CM. AF_04/2022 | M2 | 250.1
101979 | SINAPI_01/2025 | CHAPIM (RUFO CAPA) EM AÇO GALVANIZADO, CORTE 33. AF_11/2020 | M | 44.29
101970 | SINAPI_01/2025 | CHAPIM SOBRE MUROS LINEARES, EM CONCRETO PRÉ-MOLDADO, COMPRIMENTO DE ATÉ 6 M, ASSENTADO COM ARGAMASSA 1:6 COM ADITIVO. AF_11/2020 | M | 0
101972 | SINAPI_01/2025 | CHAPIM SOBRE MUROS LINEARES, EM CONCRETO PRÉ-MOLDADO, COMPRIMENTO MAIOR QUE 6 M, ASSENTADO COM ARGAMASSA 1:6 COM ADITIVO. AF_11/2020 | M | 0
101966 | SINAPI_01/2025 | CHAPIM SOBRE MUROS LINEARES, EM GRANITO OU MÁRMORE, L = 25 CM, ASSENTADO COM ARGAMASSA 1:6 COM ADITIVO. AF_11/2020 | M | 136.18
101976 | SINAPI_01/2025 | CHAPIM SOBRE MUROS NÃO LINEARES, EM CONCRETO PRÉ-MOLDADO, COMPRIMENTO DE ATÉ 6 M, ASSENTADO COM ARGAMASSA 1:6 COM ADITIVO. AF_11/2020 | M | 0
101978 | SINAPI_01/2025 | CHAPIM SOBRE MUROS NÃO LINEARES, EM CONCRETO PRÉ-MOLDADO, COMPRIMENTO MAIOR QUE 6 M, ASSENTADO COM ARGAMASSA 1:6 COM ADITIVO. AF_11/2020 | M | 0
101967 | SINAPI_01/2025 | PEITORIL LINEAR EM CONCRETO PRÉ-MOLDADO, COMPRIMENTO DE ATÉ 2 M, ASSENTADO COM ARGAMASSA 1:6 COM ADITIVO. AF_11/2020 | M | 0
101968 | SINAPI_01/2025 | PEITORIL LINEAR EM CONCRETO PRÉ-MOLDADO, COMPRIMENTO MAIOR QUE 2 M, ASSENTADO COM ARGAMASSA 1:6 COM ADITIVO. AF_11/2020 | M | 0
101965 | SINAPI_01/2025 | PEITORIL LINEAR EM GRANITO OU MÁRMORE, L = 15CM, COMPRIMENTO DE ATÉ 2M, ASSENTADO COM ARGAMASSA 1:6 COM ADITIVO. AF_11/2020 | M | 114.01
104100 | SINAPI_01/2025 | FACHADA CORTINA EM VIDRO NO SISTEMA STICK, CONSIDERANDO MODULAÇÃO DE 1,25 X 3,20 M, COM ABERTURA, ACABAMENTO ANODIZADO OU PINTADO - FORNECIMENTO E INSTALAÇÃO. AF_06/2022 | M2 | 0
104099 | SINAPI_01/2025 | FACHADA CORTINA EM VIDRO NO SISTEMA STICK, CONSIDERANDO MODULAÇÃO DE 1,25 X 3,20 M, SEM ABERTURA, ACABAMENTO ANODIZADO OU PINTADO - FORNECIMENTO E INSTALAÇÃO. AF_06/2022 | M2 | 0
104102 | SINAPI_01/2025 | FACHADA CORTINA EM VIDRO NO SISTEMA UNITIZADO, CONSIDERANDO MODULAÇÃO DE 1,25 X 3,20 M, COM ABERTURA, ACABAMENTO ANODIZADO OU PINTADO - FORNECIMENTO E INSTALAÇÃO. AF_06/2022 | M2 | 0
104101 | SINAPI_01/2025 | FACHADA CORTINA EM VIDRO NO SISTEMA UNITIZADO, CONSIDERANDO MODULAÇÃO DE 1,25 X 3,20 M, SEM ABERTURA, ACABAMENTO ANODIZADO OU PINTADO - FORNECIMENTO E INSTALAÇÃO. AF_06/2022 | M2 | 0
104103 | SINAPI_01/2025 | FACHADA EM VIDRO NO SISTEMA SPIDER GLASS, CONSIDERANDO MÓDULOS DE 2,00 X 2,50 M, FIXADO EM ESTRUTURA METÁLICA FORNECIMENTO E INSTALAÇÃO. AF_06/2022 | M2 | 0
92123 | SINAPI_01/2025 | ENSACAMENTO DE AREIA. AF_11/2015 | M3 | 47.29
92121 | SINAPI_01/2025 | PENEIRAMENTO DE AREIA COM PENEIRA ELÉTRICA. AF_11/2015 | M3 | 30.71
92122 | SINAPI_01/2025 | PENEIRAMENTO DE AREIA COM PENEIRA MANUAL. AF_11/2015 | M3 | 50.16
103615 | SINAPI_01/2025 | PERFURAÇÃO HORIZONTAL DIRECIONAL E INSTALAÇÃO DE TUBULAÇÃO PEAD 110 MM, EM SOLO DE 1ª CATEGORIA. AF_01/2022 | M | 0
103637 | SINAPI_01/2025 | PERFURAÇÃO HORIZONTAL DIRECIONAL E INSTALAÇÃO DE TUBULAÇÃO PEAD 110 MM, EM SOLO DE 2ª CATEGORIA. AF_01/2022 | M | 0
103593 | SINAPI_01/2025 | PERFURAÇÃO HORIZONTAL DIRECIONAL E INSTALAÇÃO DE TUBULAÇÃO PEAD 110 MM, EM SOLO MOLE. AF_01/2022 | M | 0
103616 | SINAPI_01/2025 | PERFURAÇÃO HORIZONTAL DIRECIONAL E INSTALAÇÃO DE TUBULAÇÃO PEAD 160 MM, EM SOLO DE 1ª CATEGORIA. AF_01/2022 | M | 0
103638 | SINAPI_01/2025 | PERFURAÇÃO HORIZONTAL DIRECIONAL E INSTALAÇÃO DE TUBULAÇÃO PEAD 160 MM, EM SOLO DE 2ª CATEGORIA. AF_01/2022 | M | 0
103594 | SINAPI_01/2025 | PERFURAÇÃO HORIZONTAL DIRECIONAL E INSTALAÇÃO DE TUBULAÇÃO PEAD 160 MM, EM SOLO MOLE. AF_01/2022 | M | 0
103617 | SINAPI_01/2025 | PERFURAÇÃO HORIZONTAL DIRECIONAL E INSTALAÇÃO DE TUBULAÇÃO PEAD 180 MM, EM SOLO DE 1ª CATEGORIA. AF_01/2022 | M | 0
103639 | SINAPI_01/2025 | PERFURAÇÃO HORIZONTAL DIRECIONAL E INSTALAÇÃO DE TUBULAÇÃO PEAD 180 MM, EM SOLO DE 2ª CATEGORIA. AF_01/2022 | M | 0
103595 | SINAPI_01/2025 | PERFURAÇÃO HORIZONTAL DIRECIONAL E INSTALAÇÃO DE TUBULAÇÃO PEAD 180 MM, EM SOLO MOLE. AF_01/2022 | M | 0
103609 | SINAPI_01/2025 | PERFURAÇÃO HORIZONTAL DIRECIONAL E INSTALAÇÃO DE TUBULAÇÃO PEAD 20 MM, EM SOLO DE 1ª CATEGORIA. AF_01/2022 | M | 0
103631 | SINAPI_01/2025 | PERFURAÇÃO HORIZONTAL DIRECIONAL E INSTALAÇÃO DE TUBULAÇÃO PEAD 20 MM, EM SOLO DE 2ª CATEGORIA. AF_01/2022 | M | 0
103587 | SINAPI_01/2025 | PERFURAÇÃO HORIZONTAL DIRECIONAL E INSTALAÇÃO DE TUBULAÇÃO PEAD 20 MM, EM SOLO MOLE. AF_01/2022 | M | 0
103618 | SINAPI_01/2025 | PERFURAÇÃO HORIZONTAL DIRECIONAL E INSTALAÇÃO DE TUBULAÇÃO PEAD 200 MM, EM SOLO DE 1ª CATEGORIA. AF_01/2022 | M | 0
103640 | SINAPI_01/2025 | PERFURAÇÃO HORIZONTAL DIRECIONAL E INSTALAÇÃO DE TUBULAÇÃO PEAD 200 MM, EM SOLO DE 2ª CATEGORIA. AF_01/2022 | M | 0
103596 | SINAPI_01/2025 | PERFURAÇÃO HORIZONTAL DIRECIONAL E INSTALAÇÃO DE TUBULAÇÃO PEAD 200 MM, EM SOLO MOLE. AF_01/2022 | M | 0
103619 | SINAPI_01/2025 | PERFURAÇÃO HORIZONTAL DIRECIONAL E INSTALAÇÃO DE TUBULAÇÃO PEAD 225 MM, EM SOLO DE 1ª CATEGORIA. AF_01/2022 | M | 0
103641 | SINAPI_01/2025 | PERFURAÇÃO HORIZONTAL DIRECIONAL E INSTALAÇÃO DE TUBULAÇÃO PEAD 225 MM, EM SOLO DE 2ª CATEGORIA. AF_01/2022 | M | 0
103597 | SINAPI_01/2025 | PERFURAÇÃO HORIZONTAL DIRECIONAL E INSTALAÇÃO DE TUBULAÇÃO PEAD 225 MM, EM SOLO MOLE. AF_01/2022 | M | 0
103620 | SINAPI_01/2025 | PERFURAÇÃO HORIZONTAL DIRECIONAL E INSTALAÇÃO DE TUBULAÇÃO PEAD 250 MM, EM SOLO DE 1ª CATEGORIA. AF_01/2022 | M | 0
103642 | SINAPI_01/2025 | PERFURAÇÃO HORIZONTAL DIRECIONAL E INSTALAÇÃO DE TUBULAÇÃO PEAD 250 MM, EM SOLO DE 2ª CATEGORIA. AF_01/2022 | M | 0
103598 | SINAPI_01/2025 | PERFURAÇÃO HORIZONTAL DIRECIONAL E INSTALAÇÃO DE TUBULAÇÃO PEAD 250 MM, EM SOLO MOLE. AF_01/2022 | M | 0
103621 | SINAPI_01/2025 | PERFURAÇÃO HORIZONTAL DIRECIONAL E INSTALAÇÃO DE TUBULAÇÃO PEAD 280 MM, EM SOLO DE 1ª CATEGORIA. AF_01/2022 | M | 0
103643 | SINAPI_01/2025 | PERFURAÇÃO HORIZONTAL DIRECIONAL E INSTALAÇÃO DE TUBULAÇÃO PEAD 280 MM, EM SOLO DE 2ª CATEGORIA. AF_01/2022 | M | 0
103599 | SINAPI_01/2025 | PERFURAÇÃO HORIZONTAL DIRECIONAL E INSTALAÇÃO DE TUBULAÇÃO PEAD 280 MM, EM SOLO MOLE. AF_01/2022 | M | 0
103622 | SINAPI_01/2025 | PERFURAÇÃO HORIZONTAL DIRECIONAL E INSTALAÇÃO DE TUBULAÇÃO PEAD 315 MM, EM SOLO DE 1ª CATEGORIA. AF_01/2022 | M | 0
103644 | SINAPI_01/2025 | PERFURAÇÃO HORIZONTAL DIRECIONAL E INSTALAÇÃO DE TUBULAÇÃO PEAD 315 MM, EM SOLO DE 2ª CATEGORIA. AF_01/2022 | M | 0
103600 | SINAPI_01/2025 | PERFURAÇÃO HORIZONTAL DIRECIONAL E INSTALAÇÃO DE TUBULAÇÃO PEAD 315 MM, EM SOLO MOLE. AF_01/2022 | M | 0
103610 | SINAPI_01/2025 | PERFURAÇÃO HORIZONTAL DIRECIONAL E INSTALAÇÃO DE TUBULAÇÃO PEAD 32 MM, EM SOLO DE 1ª CATEGORIA. AF_01/2022 | M | 0
103632 | SINAPI_01/2025 | PERFURAÇÃO HORIZONTAL DIRECIONAL E INSTALAÇÃO DE TUBULAÇÃO PEAD 32 MM, EM SOLO DE 2ª CATEGORIA. AF_01/2022 | M | 0
103588 | SINAPI_01/2025 | PERFURAÇÃO HORIZONTAL DIRECIONAL E INSTALAÇÃO DE TUBULAÇÃO PEAD 32 MM, EM SOLO MOLE. AF_01/2022 | M | 0
103623 | SINAPI_01/2025 | PERFURAÇÃO HORIZONTAL DIRECIONAL E INSTALAÇÃO DE TUBULAÇÃO PEAD 355 MM, EM SOLO DE 1ª CATEGORIA. AF_01/2022 | M | 0
103645 | SINAPI_01/2025 | PERFURAÇÃO HORIZONTAL DIRECIONAL E INSTALAÇÃO DE TUBULAÇÃO PEAD 355 MM, EM SOLO DE 2ª CATEGORIA. AF_01/2022 | M | 0
103601 | SINAPI_01/2025 | PERFURAÇÃO HORIZONTAL DIRECIONAL E INSTALAÇÃO DE TUBULAÇÃO PEAD 355 MM, EM SOLO MOLE. AF_01/2022 | M | 0
103624 | SINAPI_01/2025 | PERFURAÇÃO HORIZONTAL DIRECIONAL E INSTALAÇÃO DE TUBULAÇÃO PEAD 400 MM, EM SOLO DE 1ª CATEGORIA. AF_01/2022 | M | 0
103646 | SINAPI_01/2025 | PERFURAÇÃO HORIZONTAL DIRECIONAL E INSTALAÇÃO DE TUBULAÇÃO PEAD 400 MM, EM SOLO DE 2ª CATEGORIA. AF_01/2022 | M | 0
103602 | SINAPI_01/2025 | PERFURAÇÃO HORIZONTAL DIRECIONAL E INSTALAÇÃO DE TUBULAÇÃO PEAD 400 MM, EM SOLO MOLE. AF_01/2022 | M | 0
103625 | SINAPI_01/2025 | PERFURAÇÃO HORIZONTAL DIRECIONAL E INSTALAÇÃO DE TUBULAÇÃO PEAD 450 MM, EM SOLO DE 1ª CATEGORIA. AF_01/2022 | M | 0
103647 | SINAPI_01/2025 | PERFURAÇÃO HORIZONTAL DIRECIONAL E INSTALAÇÃO DE TUBULAÇÃO PEAD 450 MM, EM SOLO DE 2ª CATEGORIA. AF_01/2022 | M | 0
103603 | SINAPI_01/2025 | PERFURAÇÃO HORIZONTAL DIRECIONAL E INSTALAÇÃO DE TUBULAÇÃO PEAD 450 MM, EM SOLO MOLE. AF_01/2022 | M | 0
103611 | SINAPI_01/2025 | PERFURAÇÃO HORIZONTAL DIRECIONAL E INSTALAÇÃO DE TUBULAÇÃO PEAD 50 MM, EM SOLO DE 1ª CATEGORIA. AF_01/2022 | M | 0
103633 | SINAPI_01/2025 | PERFURAÇÃO HORIZONTAL DIRECIONAL E INSTALAÇÃO DE TUBULAÇÃO PEAD 50 MM, EM SOLO DE 2ª CATEGORIA. AF_01/2022 | M | 0
103589 | SINAPI_01/2025 | PERFURAÇÃO HORIZONTAL DIRECIONAL E INSTALAÇÃO DE TUBULAÇÃO PEAD 50 MM, EM SOLO MOLE. AF_01/2022 | M | 0
103626 | SINAPI_01/2025 | PERFURAÇÃO HORIZONTAL DIRECIONAL E INSTALAÇÃO DE TUBULAÇÃO PEAD 500 MM, EM SOLO DE 1ª CATEGORIA. AF_01/2022 | M | 0
103648 | SINAPI_01/2025 | PERFURAÇÃO HORIZONTAL DIRECIONAL E INSTALAÇÃO DE TUBULAÇÃO PEAD 500 MM, EM SOLO DE 2ª CATEGORIA. AF_01/2022 | M | 0
103604 | SINAPI_01/2025 | PERFURAÇÃO HORIZONTAL DIRECIONAL E INSTALAÇÃO DE TUBULAÇÃO PEAD 500 MM, EM SOLO MOLE. AF_01/2022 | M | 0
103627 | SINAPI_01/2025 | PERFURAÇÃO HORIZONTAL DIRECIONAL E INSTALAÇÃO DE TUBULAÇÃO PEAD 560 MM, EM SOLO DE 1ª CATEGORIA. AF_01/2022 | M | 0
103649 | SINAPI_01/2025 | PERFURAÇÃO HORIZONTAL DIRECIONAL E INSTALAÇÃO DE TUBULAÇÃO PEAD 560 MM, EM SOLO DE 2ª CATEGORIA. AF_01/2022 | M | 0
103605 | SINAPI_01/2025 | PERFURAÇÃO HORIZONTAL DIRECIONAL E INSTALAÇÃO DE TUBULAÇÃO PEAD 560 MM, EM SOLO MOLE. AF_01/2022 | M | 0
103612 | SINAPI_01/2025 | PERFURAÇÃO HORIZONTAL DIRECIONAL E INSTALAÇÃO DE TUBULAÇÃO PEAD 63 MM, EM SOLO DE 1ª CATEGORIA. AF_01/2022 | M | 0
103634 | SINAPI_01/2025 | PERFURAÇÃO HORIZONTAL DIRECIONAL E INSTALAÇÃO DE TUBULAÇÃO PEAD 63 MM, EM SOLO DE 2ª CATEGORIA. AF_01/2022 | M | 0
103590 | SINAPI_01/2025 | PERFURAÇÃO HORIZONTAL DIRECIONAL E INSTALAÇÃO DE TUBULAÇÃO PEAD 63 MM, EM SOLO MOLE. AF_01/2022 | M | 0
103628 | SINAPI_01/2025 | PERFURAÇÃO HORIZONTAL DIRECIONAL E INSTALAÇÃO DE TUBULAÇÃO PEAD 630 MM, EM SOLO DE 1ª CATEGORIA. AF_01/2022 | M | 0
103650 | SINAPI_01/2025 | PERFURAÇÃO HORIZONTAL DIRECIONAL E INSTALAÇÃO DE TUBULAÇÃO PEAD 630 MM, EM SOLO DE 2ª CATEGORIA. AF_01/2022 | M | 0
103606 | SINAPI_01/2025 | PERFURAÇÃO HORIZONTAL DIRECIONAL E INSTALAÇÃO DE TUBULAÇÃO PEAD 630 MM, EM SOLO MOLE. AF_01/2022 | M | 0
103629 | SINAPI_01/2025 | PERFURAÇÃO HORIZONTAL DIRECIONAL E INSTALAÇÃO DE TUBULAÇÃO PEAD 710 MM, EM SOLO DE 1ª CATEGORIA. AF_01/2022 | M | 0
103651 | SINAPI_01/2025 | PERFURAÇÃO HORIZONTAL DIRECIONAL E INSTALAÇÃO DE TUBULAÇÃO PEAD 710 MM, EM SOLO DE 2ª CATEGORIA. AF_01/2022 | M | 0
103607 | SINAPI_01/2025 | PERFURAÇÃO HORIZONTAL DIRECIONAL E INSTALAÇÃO DE TUBULAÇÃO PEAD 710 MM, EM SOLO MOLE. AF_01/2022 | M | 0
103613 | SINAPI_01/2025 | PERFURAÇÃO HORIZONTAL DIRECIONAL E INSTALAÇÃO DE TUBULAÇÃO PEAD 75 MM, EM SOLO DE 1ª CATEGORIA. AF_01/2022 | M | 0
103635 | SINAPI_01/2025 | PERFURAÇÃO HORIZONTAL DIRECIONAL E INSTALAÇÃO DE TUBULAÇÃO PEAD 75 MM, EM SOLO DE 2ª CATEGORIA. AF_01/2022 | M | 0
103591 | SINAPI_01/2025 | PERFURAÇÃO HORIZONTAL DIRECIONAL E INSTALAÇÃO DE TUBULAÇÃO PEAD 75 MM, EM SOLO MOLE. AF_01/2022 | M | 0
103630 | SINAPI_01/2025 | PERFURAÇÃO HORIZONTAL DIRECIONAL E INSTALAÇÃO DE TUBULAÇÃO PEAD 800 MM, EM SOLO DE 1ª CATEGORIA. AF_01/2022 | M | 0
103652 | SINAPI_01/2025 | PERFURAÇÃO HORIZONTAL DIRECIONAL E INSTALAÇÃO DE TUBULAÇÃO PEAD 800 MM, EM SOLO DE 2ª CATEGORIA. AF_01/2022 | M | 0
103608 | SINAPI_01/2025 | PERFURAÇÃO HORIZONTAL DIRECIONAL E INSTALAÇÃO DE TUBULAÇÃO PEAD 800 MM, EM SOLO MOLE. AF_01/2022 | M | 0
103614 | SINAPI_01/2025 | PERFURAÇÃO HORIZONTAL DIRECIONAL E INSTALAÇÃO DE TUBULAÇÃO PEAD 90 MM, EM SOLO DE 1ª CATEGORIA. AF_01/2022 | M | 0
103636 | SINAPI_01/2025 | PERFURAÇÃO HORIZONTAL DIRECIONAL E INSTALAÇÃO DE TUBULAÇÃO PEAD 90 MM, EM SOLO DE 2ª CATEGORIA. AF_01/2022 | M | 0
103592 | SINAPI_01/2025 | PERFURAÇÃO HORIZONTAL DIRECIONAL E INSTALAÇÃO DE TUBULAÇÃO PEAD 90 MM, EM SOLO MOLE. AF_01/2022 | M | 0
88412 | SINAPI_01/2025 | APLICAÇÃO MANUAL DE FUNDO SELADOR ACRÍLICO EM PANOS CEGOS DE FACHADA (SEM PRESENÇA DE VÃOS) DE EDIFÍCIOS DE MÚLTIPLOS PAVIMENTOS. AF_03/2024 | M2 | 4.36
88411 | SINAPI_01/2025 | APLICAÇÃO MANUAL DE FUNDO SELADOR ACRÍLICO EM PANOS COM PRESENÇA DE VÃOS DE EDIFÍCIOS DE MÚLTIPLOS PAVIMENTOS. AF_03/2024 | M2 | 5.27
88415 | SINAPI_01/2025 | APLICAÇÃO MANUAL DE FUNDO SELADOR ACRÍLICO EM PAREDES EXTERNAS DE CASAS. AF_03/2024 | M2 | 5.33
88413 | SINAPI_01/2025 | APLICAÇÃO MANUAL DE FUNDO SELADOR ACRÍLICO EM SUPERFÍCIES EXTERNAS DE SACADA DE EDIFÍCIOS DE MÚLTIPLOS PAVIMENTOS. AF_03/2024 | M2 | 6.35
88414 | SINAPI_01/2025 | APLICAÇÃO MANUAL DE FUNDO SELADOR ACRÍLICO EM SUPERFÍCIES INTERNAS DA SACADA DE EDIFÍCIOS DE MÚLTIPLOS PAVIMENTOS. AF_03/2024 | M2 | 7.57
96131 | SINAPI_01/2025 | APLICAÇÃO MANUAL DE MASSA ACRÍLICA EM PANOS DE FACHADA COM PRESENÇA DE VÃOS, DE EDIFÍCIOS DE MÚLTIPLOS PAVIMENTOS, DUAS DEMÃOS. AF_03/2024 | M2 | 28.46
96126 | SINAPI_01/2025 | APLICAÇÃO MANUAL DE MASSA ACRÍLICA EM PANOS DE FACHADA COM PRESENÇA DE VÃOS, DE EDIFÍCIOS DE MÚLTIPLOS PAVIMENTOS, UMA DEMÃO. AF_03/2024 | M2 | 18.07
96132 | SINAPI_01/2025 | APLICAÇÃO MANUAL DE MASSA ACRÍLICA EM PANOS DE FACHADA SEM PRESENÇA DE VÃOS, DE EDIFÍCIOS DE MÚLTIPLOS PAVIMENTOS, DUAS DEMÃOS. AF_03/2024 | M2 | 18.9
96127 | SINAPI_01/2025 | APLICAÇÃO MANUAL DE MASSA ACRÍLICA EM PANOS DE FACHADA SEM PRESENÇA DE VÃOS, DE EDIFÍCIOS DE MÚLTIPLOS PAVIMENTOS, UMA DEMÃO. AF_03/2024 | M2 | 11.65
96135 | SINAPI_01/2025 | APLICAÇÃO MANUAL DE MASSA ACRÍLICA EM PAREDES EXTERNAS DE CASAS, DUAS DEMÃOS. AF_03/2024 | M2 | 30.54
96130 | SINAPI_01/2025 | APLICAÇÃO MANUAL DE MASSA ACRÍLICA EM PAREDES EXTERNAS DE CASAS, UMA DEMÃO. AF_03/2024 | M2 | 19.54
96133 | SINAPI_01/2025 | APLICAÇÃO MANUAL DE MASSA ACRÍLICA EM SUPERFÍCIES EXTERNAS DE SACADA DE EDIFÍCIOS DE MÚLTIPLOS PAVIMENTOS, DUAS DEMÃOS. AF_03/2024 | M2 | 45.58
96128 | SINAPI_01/2025 | APLICAÇÃO MANUAL DE MASSA ACRÍLICA EM SUPERFÍCIES EXTERNAS DE SACADA DE EDIFÍCIOS DE MÚLTIPLOS PAVIMENTOS, UMA DEMÃO. AF_03/2024 | M2 | 29.82
96134 | SINAPI_01/2025 | APLICAÇÃO MANUAL DE MASSA ACRÍLICA EM SUPERFÍCIES INTERNAS DE SACADA DE EDIFÍCIOS DE MÚLTIPLOS PAVIMENTOS, DUAS DEMÃOS. AF_03/2024 | M2 | 53.68
96129 | SINAPI_01/2025 | APLICAÇÃO MANUAL DE MASSA ACRÍLICA EM SUPERFÍCIES INTERNAS DE SACADA DE EDIFÍCIOS DE MÚLTIPLOS PAVIMENTOS, UMA DEMÃO. AF_03/2024 | M2 | 35.06
88432 | SINAPI_01/2025 | APLICAÇÃO MANUAL DE PINTURA COM TINTA TEXTURIZADA ACRÍLICA EM MOLDURAS DE EPS. AF_03/2024 | M2 | 32.29
88426 | SINAPI_01/2025 | APLICAÇÃO MANUAL DE PINTURA COM TINTA TEXTURIZADA ACRÍLICA EM PANOS CEGOS DE FACHADA (SEM PRESENÇA DE VÃOS) DE EDIFÍCIOS DE MÚLTIPLOS PAVIMENTOS, DUAS CORES. AF_03/2024 | M2 | 20.48
88417 | SINAPI_01/2025 | APLICAÇÃO MANUAL DE PINTURA COM TINTA TEXTURIZADA ACRÍLICA EM PANOS CEGOS DE FACHADA (SEM PRESENÇA DE VÃOS) DE EDIFÍCIOS DE MÚLTIPLOS PAVIMENTOS, UMA COR. AF_03/2024 | M2 | 18.55
88424 | SINAPI_01/2025 | APLICAÇÃO MANUAL DE PINTURA COM TINTA TEXTURIZADA ACRÍLICA EM PANOS COM PRESENÇA DE VÃOS DE EDIFÍCIOS DE MÚLTIPLOS PAVIMENTOS, DUAS CORES. AF_03/2024 | M2 | 25.39
88416 | SINAPI_01/2025 | APLICAÇÃO MANUAL DE PINTURA COM TINTA TEXTURIZADA ACRÍLICA EM PANOS COM PRESENÇA DE VÃOS DE EDIFÍCIOS DE MÚLTIPLOS PAVIMENTOS, UMA COR. AF_03/2024 | M2 | 21.82
88431 | SINAPI_01/2025 | APLICAÇÃO MANUAL DE PINTURA COM TINTA TEXTURIZADA ACRÍLICA EM PAREDES EXTERNAS DE CASAS, DUAS CORES. AF_03/2024 | M2 | 25.82
88423 | SINAPI_01/2025 | APLICAÇÃO MANUAL DE PINTURA COM TINTA TEXTURIZADA ACRÍLICA EM PAREDES EXTERNAS DE CASAS, UMA COR. AF_03/2024 | M2 | 21.81
88428 | SINAPI_01/2025 | APLICAÇÃO MANUAL DE PINTURA COM TINTA TEXTURIZADA ACRÍLICA EM SUPERFÍCIES EXTERNAS DE SACADA DE EDIFÍCIOS DE MÚLTIPLOS PAVIMENTOS, DUAS CORES. AF_03/2024 | M2 | 31.71
88420 | SINAPI_01/2025 | APLICAÇÃO MANUAL DE PINTURA COM TINTA TEXTURIZADA ACRÍLICA EM SUPERFÍCIES EXTERNAS DE SACADA DE EDIFÍCIOS DE MÚLTIPLOS PAVIMENTOS, UMA COR. AF_03/2024 | M2 | 24.85
88429 | SINAPI_01/2025 | APLICAÇÃO MANUAL DE PINTURA COM TINTA TEXTURIZADA ACRÍLICA EM SUPERFÍCIES INTERNAS DA SACADA DE EDIFÍCIOS DE MÚLTIPLOS PAVIMENTOS, DUAS CORES. AF_03/2024 | M2 | 37.99
88421 | SINAPI_01/2025 | APLICAÇÃO MANUAL DE PINTURA COM TINTA TEXTURIZADA ACRÍLICA EM SUPERFÍCIES INTERNAS DA SACADA DE EDIFÍCIOS DE MÚLTIPLOS PAVIMENTOS, UMA COR. AF_03/2024 | M2 | 30.02
95622 | SINAPI_01/2025 | APLICAÇÃO MANUAL DE TINTA LÁTEX ACRÍLICA EM PANOS COM PRESENÇA DE VÃOS DE EDIFÍCIOS DE MÚLTIPLOS PAVIMENTOS, DUAS DEMÃOS. AF_03/2024 | M2 | 15.16
95623 | SINAPI_01/2025 | APLICAÇÃO MANUAL DE TINTA LÁTEX ACRÍLICA EM PANOS SEM PRESENÇA DE VÃOS DE EDIFÍCIOS DE MÚLTIPLOS PAVIMENTOS, DUAS DEMÃOS. AF_03/2024 | M2 | 10.69
95626 | SINAPI_01/2025 | APLICAÇÃO MANUAL DE TINTA LÁTEX ACRÍLICA EM PAREDE EXTERNAS DE CASAS, DUAS DEMÃOS. AF_03/2024 | M2 | 16.01
95624 | SINAPI_01/2025 | APLICAÇÃO MANUAL DE TINTA LÁTEX ACRÍLICA EM SUPERFÍCIES EXTERNAS DE SACADA DE EDIFÍCIOS DE MÚLTIPLOS PAVIMENTOS, DUAS DEMÃOS. AF_03/2024 | M2 | 22.74
95625 | SINAPI_01/2025 | APLICAÇÃO MANUAL DE TINTA LÁTEX ACRÍLICA EM SUPERFÍCIES INTERNAS DE SACADA DE EDIFÍCIOS DE MÚLTIPLOS PAVIMENTOS, DUAS DEMÃOS. AF_03/2024 | M2 | 26.91
88497 | SINAPI_01/2025 | EMASSAMENTO COM MASSA LÁTEX, APLICAÇÃO EM PAREDE, DUAS DEMÃOS, LIXAMENTO MANUAL. AF_04/2023 | M2 | 18.39
104648 | SINAPI_01/2025 | EMASSAMENTO COM MASSA LÁTEX, APLICAÇÃO EM PAREDE, DUAS DEMÃOS, LIXAMENTO MECANIZADO. AF_04/2023 | M2 | 0
88495 | SINAPI_01/2025 | EMASSAMENTO COM MASSA LÁTEX, APLICAÇÃO EM PAREDE, UMA DEMÃO, LIXAMENTO MANUAL. AF_04/2023 | M2 | 11.84
104646 | SINAPI_01/2025 | EMASSAMENTO COM MASSA LÁTEX, APLICAÇÃO EM PAREDE, UMA DEMÃO, LIXAMENTO MECANIZADO. AF_04/2023 | M2 | 0
88496 | SINAPI_01/2025 | EMASSAMENTO COM MASSA LÁTEX, APLICAÇÃO EM TETO, DUAS DEMÃOS, LIXAMENTO MANUAL. AF_04/2023 | M2 | 32.58
104647 | SINAPI_01/2025 | EMASSAMENTO COM MASSA LÁTEX, APLICAÇÃO EM TETO, DUAS DEMÃOS, LIXAMENTO MECANIZADO. AF_04/2023 | M2 | 0
88494 | SINAPI_01/2025 | EMASSAMENTO COM MASSA LÁTEX, APLICAÇÃO EM TETO, UMA DEMÃO, LIXAMENTO MANUAL. AF_04/2023 | M2 | 21.5
104645 | SINAPI_01/2025 | EMASSAMENTO COM MASSA LÁTEX, APLICAÇÃO EM TETO, UMA DEMÃO, LIXAMENTO MECANIZADO. AF_04/2023 | M2 | 0
88485 | SINAPI_01/2025 | FUNDO SELADOR ACRÍLICO, APLICAÇÃO MANUAL EM PAREDE, UMA DEMÃO. AF_04/2023 | M2 | 4.41
88484 | SINAPI_01/2025 | FUNDO SELADOR ACRÍLICO, APLICAÇÃO MANUAL EM TETO, UMA DEMÃO. AF_04/2023 | M2 | 5.38
104638 | SINAPI_01/2025 | FUNDO SELADOR ACRÍLICO, APLICAÇÃO MECÂNICA EM PAREDE, UMA DEMÃO. AF_04/2023 | M2 | 0
104637 | SINAPI_01/2025 | FUNDO SELADOR ACRÍLICO, APLICAÇÃO MECÂNICA EM TETO, UMA DEMÃO. AF_04/2023 | M2 | 0
104641 | SINAPI_01/2025 | PINTURA LÁTEX ACRÍLICA ECONÔMICA, APLICAÇÃO MANUAL EM PAREDES, DUAS DEMÃOS. AF_04/2023 | M2 | 9.51
104639 | SINAPI_01/2025 | PINTURA LÁTEX ACRÍLICA ECONÔMICA, APLICAÇÃO MANUAL EM TETO, DUAS DEMÃOS. AF_04/2023 | M2 | 11.9
104644 | SINAPI_01/2025 | PINTURA LÁTEX ACRÍLICA ECONÔMICA, APLICAÇÃO MECÂNICA EM PAREDES, DUAS DEMÃOS. AF_04/2023 | M2 | 0
104643 | SINAPI_01/2025 | PINTURA LÁTEX ACRÍLICA ECONÔMICA, APLICAÇÃO MECÂNICA EM TETO, DUAS DEMÃOS. AF_04/2023 | M2 | 0
88489 | SINAPI_01/2025 | PINTURA LÁTEX ACRÍLICA PREMIUM, APLICAÇÃO MANUAL EM PAREDES, DUAS DEMÃOS. AF_04/2023 | M2 | 13.12
88488 | SINAPI_01/2025 | PINTURA LÁTEX ACRÍLICA PREMIUM, APLICAÇÃO MANUAL EM TETO, DUAS DEMÃOS. AF_04/2023 | M2 | 15.51
104642 | SINAPI_01/2025 | PINTURA LÁTEX ACRÍLICA STANDARD, APLICAÇÃO MANUAL EM PAREDES, DUAS DEMÃOS. AF_04/2023 | M2 | 10.85
104640 | SINAPI_01/2025 | PINTURA LÁTEX ACRÍLICA STANDARD, APLICAÇÃO MANUAL EM TETO, DUAS DEMÃOS. AF_04/2023 | M2 | 13.24
95305 | SINAPI_01/2025 | TEXTURA ACRÍLICA, APLICAÇÃO MANUAL EM PAREDE, UMA DEMÃO. AF_04/2023 | M2 | 13.9
95306 | SINAPI_01/2025 | TEXTURA ACRÍLICA, APLICAÇÃO MANUAL EM TETO, UMA DEMÃO. AF_04/2023 | M2 | 16.14
102201 | SINAPI_01/2025 | APLICAÇÃO MASSA ACRÍLICA PARA MADEIRA, PARA PINTURA COM TINTA DE ACABAMENTO (PIGMENTADA). AF_01/2021 | M2 | 19.79
102200 | SINAPI_01/2025 | APLICAÇÃO MASSA ALQUÍDICA PARA MADEIRA, PARA PINTURA COM TINTA DE ACABAMENTO (PIGMENTADA). AF_01/2021 | M2 | 21.47
102202 | SINAPI_01/2025 | APLICAÇÃO MASSA EPÓXI PARA MADEIRA, PARA PINTURA COM TINTA PU DE ACABAMENTO (PIGMENTADA). AF_01/2021 | M2 | 52
102193 | SINAPI_01/2025 | LIXAMENTO DE MADEIRA PARA APLICAÇÃO DE FUNDO OU PINTURA. AF_01/2021 | M2 | 2.12
102194 | SINAPI_01/2025 | LIXAMENTO DE MASSA PARA MADEIRA. AF_01/2021 | M2 | 8.49
102198 | SINAPI_01/2025 | PINTURA FUNDO NIVELADOR ACRÍLICO BRANCO EM MADEIRA. AF_01/2021 | M2 | 0
102197 | SINAPI_01/2025 | PINTURA FUNDO NIVELADOR ALQUÍDICO BRANCO EM MADEIRA. AF_01/2021 | M2 | 27.56
102195 | SINAPI_01/2025 | PINTURA FUNDO NIVELADOR ALQUÍDICO INCOLOR EM MADEIRA. AF_01/2021 | M2 | 0
102199 | SINAPI_01/2025 | PINTURA FUNDO NIVELADOR POLIURETÂNICO BRANCO EM MADEIRA. AF_01/2021 | M2 | 0
102196 | SINAPI_01/2025 | PINTURA FUNDO NIVELADOR POLIURETÂNICO INCOLOR EM MADEIRA. AF_01/2021 | M2 | 0
102233 | SINAPI_01/2025 | PINTURA IMUNIZANTE PARA MADEIRA, 1 DEMÃO. AF_01/2021 | M2 | 11.26
102234 | SINAPI_01/2025 | PINTURA IMUNIZANTE PARA MADEIRA, 2 DEMÃOS. AF_01/2021 | M2 | 22.52
102207 | SINAPI_01/2025 | PINTURA TINTA DE ACABAMENTO (PIGMENTADA) A ÓLEO EM MADEIRA, 1 DEMÃO. AF_01/2021 | M2 | 9.47
102217 | SINAPI_01/2025 | PINTURA TINTA DE ACABAMENTO (PIGMENTADA) A ÓLEO EM MADEIRA, 2 DEMÃOS. AF_01/2021 | M2 | 18.93
102227 | SINAPI_01/2025 | PINTURA TINTA DE ACABAMENTO (PIGMENTADA) A ÓLEO EM MADEIRA, 3 DEMÃOS. AF_01/2021 | M2 | 28.41
102211 | SINAPI_01/2025 | PINTURA TINTA DE ACABAMENTO (PIGMENTADA) ESMALTE BASE ÁGUA EM MADEIRA, 1 DEMÃO. AF_01/2021 | M2 | 0
102221 | SINAPI_01/2025 | PINTURA TINTA DE ACABAMENTO (PIGMENTADA) ESMALTE BASE ÁGUA EM MADEIRA, 2 DEMÃOS. AF_01/2021 | M2 | 0
102231 | SINAPI_01/2025 | PINTURA TINTA DE ACABAMENTO (PIGMENTADA) ESMALTE BASE ÁGUA EM MADEIRA, 3 DEMÃOS. AF_01/2021 | M2 | 0
102209 | SINAPI_01/2025 | PINTURA TINTA DE ACABAMENTO (PIGMENTADA) ESMALTE SINTÉTICO ACETINADO EM MADEIRA, 1 DEMÃO. AF_01/2021 | M2 | 9.28
102219 | SINAPI_01/2025 | PINTURA TINTA DE ACABAMENTO (PIGMENTADA) ESMALTE SINTÉTICO ACETINADO EM MADEIRA, 2 DEMÃOS. AF_01/2021 | M2 | 18.56
102229 | SINAPI_01/2025 | PINTURA TINTA DE ACABAMENTO (PIGMENTADA) ESMALTE SINTÉTICO ACETINADO EM MADEIRA, 3 DEMÃOS. AF_01/2021 | M2 | 27.85
102210 | SINAPI_01/2025 | PINTURA TINTA DE ACABAMENTO (PIGMENTADA) ESMALTE SINTÉTICO BRILHANTE EM MADEIRA, 1 DEMÃO. AF_01/2021 | M2 | 8.81
102220 | SINAPI_01/2025 | PINTURA TINTA DE ACABAMENTO (PIGMENTADA) ESMALTE SINTÉTICO BRILHANTE EM MADEIRA, 2 DEMÃOS. AF_01/2021 | M2 | 17.61
102230 | SINAPI_01/2025 | PINTURA TINTA DE ACABAMENTO (PIGMENTADA) ESMALTE SINTÉTICO BRILHANTE EM MADEIRA, 3 DEMÃOS. AF_01/2021 | M2 | 26.43
102208 | SINAPI_01/2025 | PINTURA TINTA DE ACABAMENTO (PIGMENTADA) ESMALTE SINTÉTICO FOSCO EM MADEIRA, 1 DEMÃO. AF_01/2021 | M2 | 8.97
102218 | SINAPI_01/2025 | PINTURA TINTA DE ACABAMENTO (PIGMENTADA) ESMALTE SINTÉTICO FOSCO EM MADEIRA, 2 DEMÃOS. AF_01/2021 | M2 | 17.93
102228 | SINAPI_01/2025 | PINTURA TINTA DE ACABAMENTO (PIGMENTADA) ESMALTE SINTÉTICO FOSCO EM MADEIRA, 3 DEMÃOS. AF_01/2021 | M2 | 26.91
102212 | SINAPI_01/2025 | PINTURA TINTA DE ACABAMENTO (PIGMENTADA) POLIURETÂNICA EM MADEIRA, 1 DEMÃO. AF_01/2021 | M2 | 0
102222 | SINAPI_01/2025 | PINTURA TINTA DE ACABAMENTO (PIGMENTADA) POLIURETÂNICA EM MADEIRA, 2 DEMÃOS. AF_01/2021 | M2 | 0
102232 | SINAPI_01/2025 | PINTURA TINTA DE ACABAMENTO (PIGMENTADA) POLIURETÂNICA EM MADEIRA, 3 DEMÃOS. AF_01/2021 | M2 | 0
102203 | SINAPI_01/2025 | PINTURA VERNIZ (INCOLOR) ALQUÍDICO EM MADEIRA, USO INTERNO E EXTERNO, 1 DEMÃO. AF_01/2021 | M2 | 10.9
102213 | SINAPI_01/2025 | PINTURA VERNIZ (INCOLOR) ALQUÍDICO EM MADEIRA, USO INTERNO E EXTERNO, 2 DEMÃOS. AF_01/2021 | M2 | 21.82
102223 | SINAPI_01/2025 | PINTURA VERNIZ (INCOLOR) ALQUÍDICO EM MADEIRA, USO INTERNO E EXTERNO, 3 DEMÃOS. AF_01/2021 | M2 | 32.73
102204 | SINAPI_01/2025 | PINTURA VERNIZ (INCOLOR) ALQUÍDICO EM MADEIRA, USO INTERNO, 1 DEMÃO. AF_01/2021 | M2 | 11.25
102214 | SINAPI_01/2025 | PINTURA VERNIZ (INCOLOR) ALQUÍDICO EM MADEIRA, USO INTERNO, 2 DEMÃOS. AF_01/2021 | M2 | 22.52
102224 | SINAPI_01/2025 | PINTURA VERNIZ (INCOLOR) ALQUÍDICO EM MADEIRA, USO INTERNO, 3 DEMÃOS. AF_01/2021 | M2 | 33.79
102205 | SINAPI_01/2025 | PINTURA VERNIZ (INCOLOR) POLIURETÂNICO (RESINA ALQUÍDICA MODIFICADA) EM MADEIRA, 1 DEMÃO. AF_01/2021 | M2 | 10.11
102215 | SINAPI_01/2025 | PINTURA VERNIZ (INCOLOR) POLIURETÂNICO (RESINA ALQUÍDICA MODIFICADA) EM MADEIRA, 2 DEMÃOS. AF_01/2021 | M2 | 20.25
102225 | SINAPI_01/2025 | PINTURA VERNIZ (INCOLOR) POLIURETÂNICO (RESINA ALQUÍDICA MODIFICADA) EM MADEIRA, 3 DEMÃOS. AF_01/2021 | M2 | 30.37
102206 | SINAPI_01/2025 | PINTURA VERNIZ (INCOLOR) POLIURETÂNICO (RESINA POLIURETÂNICA) EM MADEIRA, 1 DEMÃO. AF_01/2021 | M2 | 0
102216 | SINAPI_01/2025 | PINTURA VERNIZ (INCOLOR) POLIURETÂNICO (RESINA POLIURETÂNICA) EM MADEIRA, 2 DEMÃOS. AF_01/2021 | M2 | 0
102226 | SINAPI_01/2025 | PINTURA VERNIZ (INCOLOR) POLIURETÂNICO (RESINA POLIURETÂNICA) EM MADEIRA, 3 DEMÃOS. AF_01/2021 | M2 | 0
100718 | SINAPI_01/2025 | COLOCAÇÃO DE FITA PROTETORA PARA PINTURA. AF_01/2020 | M | 1.49
100716 | SINAPI_01/2025 | JATEAMENTO ABRASIVO COM GRANALHA DE AÇO EM PERFIL METÁLICO EM FÁBRICA. AF_01/2020 | M2 | 26.92
100717 | SINAPI_01/2025 | LIXAMENTO MANUAL EM SUPERFÍCIES METÁLICAS EM OBRA. AF_01/2020 | M2 | 10.13
100754 | SINAPI_01/2025 | PINTURA COM TINTA ACRÍLICA DE ACABAMENTO APLICADA A ROLO OU PINCEL SOBRE SUPERFÍCIES METÁLICAS (EXCETO PERFIL) EXECUTADO EM OBRA (02 DEMÃOS). AF_01/2020 | M2 | 31.39
100736 | SINAPI_01/2025 | PINTURA COM TINTA ACRÍLICA DE ACABAMENTO APLICADA A ROLO OU PINCEL SOBRE SUPERFÍCIES METÁLICAS (EXCETO PERFIL) EXECUTADO EM OBRA (POR DEMÃO). AF_01/2020 | M2 | 15.69
100753 | SINAPI_01/2025 | PINTURA COM TINTA ACRÍLICA DE ACABAMENTO PULVERIZADA SOBRE SUPERFÍCIES METÁLICAS (EXCETO PERFIL) EXECUTADO EM OBRA (02 DEMÃOS). AF_01/2020_PE | M2 | 23.98
100735 | SINAPI_01/2025 | PINTURA COM TINTA ACRÍLICA DE ACABAMENTO PULVERIZADA SOBRE SUPERFÍCIES METÁLICAS (EXCETO PERFIL) EXECUTADO EM OBRA (POR DEMÃO). AF_01/2020_PE | M2 | 11.98
100734 | SINAPI_01/2025 | PINTURA COM TINTA ACRÍLICA DE FUNDO APLICADA A ROLO OU PINCEL SOBRE SUPERFÍCIES METÁLICAS (EXCETO PERFIL) EXECUTADO EM OBRA (POR DEMÃO). AF_01/2020 | M2 | 16.98
100733 | SINAPI_01/2025 | PINTURA COM TINTA ACRÍLICA DE FUNDO PULVERIZADA SOBRE SUPERFÍCIES METÁLICAS (EXCETO PERFIL) EXECUTADO EM OBRA (POR DEMÃO). AF_01/2020_PE | M2 | 13.5
100740 | SINAPI_01/2025 | PINTURA COM TINTA ALQUÍDICA DE ACABAMENTO (ESMALTE SINTÉTICO ACETINADO) APLICADA A ROLO OU PINCEL SOBRE PERFIL METÁLICO EXECUTADO EM FÁBRICA (POR DEMÃO). AF_01/2020 | M2 | 12.74
100758 | SINAPI_01/2025 | PINTURA COM TINTA ALQUÍDICA DE ACABAMENTO (ESMALTE SINTÉTICO ACETINADO) APLICADA A ROLO OU PINCEL SOBRE SUPERFÍCIES METÁLICAS (EXCETO PERFIL) EXECUTADO EM OBRA (02 DEMÃOS). AF_01/2020 | M2 | 53.86
100742 | SINAPI_01/2025 | PINTURA COM TINTA ALQUÍDICA DE ACABAMENTO (ESMALTE SINTÉTICO ACETINADO) APLICADA A ROLO OU PINCEL SOBRE SUPERFÍCIES METÁLICAS (EXCETO PERFIL) EXECUTADO EM OBRA (POR DEMÃO). AF_01/2020 | M2 | 26.92
100739 | SINAPI_01/2025 | PINTURA COM TINTA ALQUÍDICA DE ACABAMENTO (ESMALTE SINTÉTICO ACETINADO) PULVERIZADA SOBRE PERFIL METÁLICO EXECUTADO EM FÁBRICA (POR DEMÃO). AF_01/2020_PE | M2 | 12.87
100757 | SINAPI_01/2025 | PINTURA COM TINTA ALQUÍDICA DE ACABAMENTO (ESMALTE SINTÉTICO ACETINADO) PULVERIZADA SOBRE SUPERFÍCIES METÁLICAS (EXCETO PERFIL) EXECUTADO EM OBRA (02 DEMÃOS). AF_01/2020_PE | M2 | 55.15
100741 | SINAPI_01/2025 | PINTURA COM TINTA ALQUÍDICA DE ACABAMENTO (ESMALTE SINTÉTICO ACETINADO) PULVERIZADA SOBRE SUPERFÍCIES METÁLICAS (EXCETO PERFIL) EXECUTADO EM OBRA (POR DEMÃO). AF_01/2020_PE | M2 | 27.58
100744 | SINAPI_01/2025 | PINTURA COM TINTA ALQUÍDICA DE ACABAMENTO (ESMALTE SINTÉTICO BRILHANTE) APLICADA A ROLO OU PINCEL SOBRE PERFIL METÁLICO EXECUTADO EM FÁBRICA (POR DEMÃO). AF_01/2020 | M2 | 12.55
100760 | SINAPI_01/2025 | PINTURA COM TINTA ALQUÍDICA DE ACABAMENTO (ESMALTE SINTÉTICO BRILHANTE) APLICADA A ROLO OU PINCEL SOBRE SUPERFÍCIES METÁLICAS (EXCETO PERFIL) EXECUTADO EM OBRA (02 DEMÃOS). AF_01/2020 | M2 | 53.47
100746 | SINAPI_01/2025 | PINTURA COM TINTA ALQUÍDICA DE ACABAMENTO (ESMALTE SINTÉTICO BRILHANTE) APLICADA A ROLO OU PINCEL SOBRE SUPERFÍCIES METÁLICAS (EXCETO PERFIL) EXECUTADO EM OBRA (POR DEMÃO). AF_01/2020 | M2 | 26.73
100743 | SINAPI_01/2025 | PINTURA COM TINTA ALQUÍDICA DE ACABAMENTO (ESMALTE SINTÉTICO BRILHANTE) PULVERIZADA SOBRE PERFIL METÁLICO EXECUTADO EM FÁBRICA (POR DEMÃO). AF_01/2020_PE | M2 | 12.58
100745 | SINAPI_01/2025 | PINTURA COM TINTA ALQUÍDICA DE ACABAMENTO (ESMALTE SINTÉTICO BRILHANTE) PULVERIZADA SOBRE SUPERFÍCIES METÁLICAS (EXCETO PERFIL) EXECUTADO EM OBRA (POR DEMÃO). AF_01/2020_PE | M2 | 27.27
100759 | SINAPI_01/2025 | PINTURA COM TINTA ALQUÍDICA DE ACABAMENTO (ESMALTE SINTÉTICO BRILHANTE) PULVERIZADA SOBRE SUPERFÍCIES METÁLICAS (EXCETO PERFIL) EXECUTADO EM OBRA (02 DEMÃOS). AF_01/2020_PE | M2 | 54.53
100748 | SINAPI_01/2025 | PINTURA COM TINTA ALQUÍDICA DE ACABAMENTO (ESMALTE SINTÉTICO FOSCO) APLICADA A ROLO OU PINCEL SOBRE PERFIL METÁLICO EXECUTADO EM FÁBRICA (POR DEMÃO). AF_01/2020 | M2 | 12.63
100762 | SINAPI_01/2025 | PINTURA COM TINTA ALQUÍDICA DE ACABAMENTO (ESMALTE SINTÉTICO FOSCO) APLICADA A ROLO OU PINCEL SOBRE SUPERFÍCIES METÁLICAS (EXCETO PERFIL) EXECUTADO EM OBRA (02 DEMÃOS). AF_01/2020 | M2 | 53.63
100750 | SINAPI_01/2025 | PINTURA COM TINTA ALQUÍDICA DE ACABAMENTO (ESMALTE SINTÉTICO FOSCO) APLICADA A ROLO OU PINCEL SOBRE SUPERFÍCIES METÁLICAS (EXCETO PERFIL) EXECUTADO EM OBRA (POR DEMÃO). AF_01/2020 | M2 | 26.81
100747 | SINAPI_01/2025 | PINTURA COM TINTA ALQUÍDICA DE ACABAMENTO (ESMALTE SINTÉTICO FOSCO) PULVERIZADA SOBRE PERFIL METÁLICO EXECUTADO EM FÁBRICA (POR DEMÃO). AF_01/2020_PE | M2 | 12.7
100761 | SINAPI_01/2025 | PINTURA COM TINTA ALQUÍDICA DE ACABAMENTO (ESMALTE SINTÉTICO FOSCO) PULVERIZADA SOBRE SUPERFÍCIES METÁLICAS (EXCETO PERFIL) EXECUTADO EM OBRA (02 DEMÃOS). AF_01/2020_PE | M2 | 54.79
100749 | SINAPI_01/2025 | PINTURA COM TINTA ALQUÍDICA DE ACABAMENTO (ESMALTE SINTÉTICO FOSCO) PULVERIZADA SOBRE SUPERFÍCIES METÁLICAS (EXCETO PERFIL) EXECUTADO EM OBRA (POR DEMÃO). AF_01/2020_PE | M2 | 27.4
100720 | SINAPI_01/2025 | PINTURA COM TINTA ALQUÍDICA DE FUNDO (TIPO ZARCÃO) APLICADA A ROLO OU PINCEL SOBRE PERFIL METÁLICO EXECUTADO EM FÁBRICA (POR DEMÃO). AF_01/2020 | M2 | 12.06
100722 | SINAPI_01/2025 | PINTURA COM TINTA ALQUÍDICA DE FUNDO (TIPO ZARCÃO) APLICADA A ROLO OU PINCEL SOBRE SUPERFÍCIES METÁLICAS (EXCETO PERFIL) EXECUTADO EM OBRA (POR DEMÃO). AF_01/2020 | M2 | 26.27
100719 | SINAPI_01/2025 | PINTURA COM TINTA ALQUÍDICA DE FUNDO (TIPO ZARCÃO) PULVERIZADA SOBRE PERFIL METÁLICO EXECUTADO EM FÁBRICA (POR DEMÃO). AF_01/2020_PE | M2 | 13.07
100721 | SINAPI_01/2025 | PINTURA COM TINTA ALQUÍDICA DE FUNDO (TIPO ZARCÃO) PULVERIZADA SOBRE SUPERFÍCIES METÁLICAS (EXCETO PERFIL) EXECUTADO EM OBRA (POR DEMÃO). AF_01/2020_PE | M2 | 28.03
100724 | SINAPI_01/2025 | PINTURA COM TINTA ALQUÍDICA DE FUNDO E ACABAMENTO (ESMALTE SINTÉTICO GRAFITE) APLICADA A ROLO OU PINCEL SOBRE PERFIL METÁLICO EXECUTADO EM FÁBRICA (POR DEMÃO). AF_01/2020 | M2 | 15.95
100726 | SINAPI_01/2025 | PINTURA COM TINTA ALQUÍDICA DE FUNDO E ACABAMENTO (ESMALTE SINTÉTICO GRAFITE) APLICADA A ROLO OU PINCEL SOBRE SUPERFÍCIES METÁLICAS (EXCETO PERFIL) EXECUTADO EM OBRA (POR DEMÃO). AF_01/2020 | M2 | 30.04
100723 | SINAPI_01/2025 | PINTURA COM TINTA ALQUÍDICA DE FUNDO E ACABAMENTO (ESMALTE SINTÉTICO GRAFITE) PULVERIZADA SOBRE PERFIL METÁLICO EXECUTADO EM FÁBRICA (POR DEMÃO). AF_01/2020_PE | M2 | 14.05
100725 | SINAPI_01/2025 | PINTURA COM TINTA ALQUÍDICA DE FUNDO E ACABAMENTO (ESMALTE SINTÉTICO GRAFITE) PULVERIZADA SOBRE SUPERFÍCIES METÁLICAS (EXCETO PERFIL) EXECUTADO EM OBRA (POR DEMÃO). AF_01/2020_PE | M2 | 28.34
100752 | SINAPI_01/2025 | PINTURA COM TINTA EPOXÍDICA DE ACABAMENTO APLICADA A ROLO OU PINCEL SOBRE PERFIL METÁLICO EXECUTADO EM FÁBRICA (02 DEMÃOS). AF_01/2020 | M2 | 55.32
100730 | SINAPI_01/2025 | PINTURA COM TINTA EPOXÍDICA DE ACABAMENTO APLICADA A ROLO OU PINCEL SOBRE PERFIL METÁLICO EXECUTADO EM FÁBRICA (POR DEMÃO). AF_01/2020 | M2 | 27.65
100751 | SINAPI_01/2025 | PINTURA COM TINTA EPOXÍDICA DE ACABAMENTO PULVERIZADA SOBRE PERFIL METÁLICO EXECUTADO EM FÁBRICA (02 DEMÃOS). AF_01/2020_PE | M2 | 48.74
100729 | SINAPI_01/2025 | PINTURA COM TINTA EPOXÍDICA DE ACABAMENTO PULVERIZADA SOBRE PERFIL METÁLICO EXECUTADO EM FÁBRICA (POR DEMÃO). AF_01/2020_PE | M2 | 24.37
100728 | SINAPI_01/2025 | PINTURA COM TINTA EPOXÍDICA DE FUNDO APLICADA A ROLO OU PINCEL SOBRE PERFIL METÁLICO EXECUTADO EM FÁBRICA (POR DEMÃO). AF_01/2020 | M2 | 28.02
100732 | SINAPI_01/2025 | PINTURA COM TINTA EPOXÍDICA DE FUNDO E ACABAMENTO APLICADA A ROLO OU PINCEL SOBRE PERFIL METÁLICO EXECUTADO EM FÁBRICA (POR DEMÃO). AF_01/2020 | M2 | 0
100731 | SINAPI_01/2025 | PINTURA COM TINTA EPOXÍDICA DE FUNDO E ACABAMENTO PULVERIZADA SOBRE PERFIL METÁLICO EXECUTADO EM FÁBRICA (POR DEMÃO). AF_01/2020 | M2 | 0
100727 | SINAPI_01/2025 | PINTURA COM TINTA EPOXÍDICA DE FUNDO PULVERIZADA SOBRE PERFIL METÁLICO EXECUTADO EM FÁBRICA (POR DEMÃO). AF_01/2020_PE | M2 | 32.01
100756 | SINAPI_01/2025 | PINTURA COM TINTA POLIURETÂNICA DE ACABAMENTO APLICADA A ROLO OU PINCEL SOBRE PERFIL METÁLICO EXECUTADO EM FÁBRICA (02 DEMÃOS). AF_01/2020 | M2 | 0
100738 | SINAPI_01/2025 | PINTURA COM TINTA POLIURETÂNICA DE ACABAMENTO APLICADA A ROLO OU PINCEL SOBRE PERFIL METÁLICO EXECUTADO EM FÁBRICA (POR DEMÃO). AF_01/2020 | M2 | 0
100755 | SINAPI_01/2025 | PINTURA COM TINTA POLIURETÂNICA DE ACABAMENTO PULVERIZADA SOBRE PERFIL METÁLICO EXECUTADO EM FÁBRICA (02 DEMÃOS). AF_01/2020 | M2 | 0
100737 | SINAPI_01/2025 | PINTURA COM TINTA POLIURETÂNICA DE ACABAMENTO PULVERIZADA SOBRE PERFIL METÁLICO EXECUTADO EM FÁBRICA (POR DEMÃO). AF_01/2020 | M2 | 0
102499 | SINAPI_01/2025 | ENCERAMENTO DE PISO EM MADEIRA. AF_05/2021 | M2 | 3.98
102505 | SINAPI_01/2025 | PINTURA DE DEMARCAÇÃO DE QUADRA POLIESPORTIVA COM BORRACHA CLORADA, E = 5 CM, APLICAÇÃO MANUAL. AF_05/2021 | M | 10.84
102504 | SINAPI_01/2025 | PINTURA DE DEMARCAÇÃO DE QUADRA POLIESPORTIVA COM TINTA ACRÍLICA, E = 5 CM, APLICAÇÃO MANUAL. AF_05/2021 | M | 10.25
102506 | SINAPI_01/2025 | PINTURA DE DEMARCAÇÃO DE QUADRA POLIESPORTIVA COM TINTA EPÓXI, E = 5 CM, APLICAÇÃO MANUAL. AF_05/2021 | M | 11.53
102500 | SINAPI_01/2025 | PINTURA DE DEMARCAÇÃO DE VAGA COM TINTA ACRÍLICA, E = 10 CM, APLICAÇÃO MANUAL. AF_05/2021 | M | 4.63
102502 | SINAPI_01/2025 | PINTURA DE DEMARCAÇÃO DE VAGA COM TINTA ACRÍLICA, E = 10 CM, APLICAÇÃO MECÂNICA COM DEMARCADORA A TRAÇÃO MANUAL. AF_05/2021 | M | 0
102507 | SINAPI_01/2025 | PINTURA DE DEMARCAÇÃO DE VAGA COM TINTA EPÓXI, E = 10 CM, APLICAÇÃO MANUAL. AF_05/2021 | M | 7.17
102510 | SINAPI_01/2025 | PINTURA DE EIXO VIÁRIO COM TINTA RETRORREFLETIVA A BASE DE RESINA ACRÍLICA COM MICROESFERAS DE VIDRO, APLICAÇÃO MECÂNICA COM DEMARCADORA A TRAÇÃO MANUAL. AF_05/2021 | M | 0
102512 | SINAPI_01/2025 | PINTURA DE EIXO VIÁRIO SOBRE ASFALTO COM TINTA RETRORREFLETIVA A BASE DE RESINA ACRÍLICA COM MICROESFERAS DE VIDRO, APLICAÇÃO MECÂNICA COM DEMARCADORA AUTOPROPELIDA. AF_05/2021 | M | 6.41
102501 | SINAPI_01/2025 | PINTURA DE FAIXA DE PEDESTRE OU ZEBRADA COM TINTA ACRÍLICA, E = 30 CM, APLICAÇÃO MANUAL. AF_05/2021 | M2 | 25.84
102503 | SINAPI_01/2025 | PINTURA DE FAIXA DE PEDESTRE OU ZEBRADA COM TINTA ACRÍLICA, E = 30 CM, APLICAÇÃO MECÂNICA COM DEMARCADORA A TRAÇÃO MANUAL. AF_05/2021 | M2 | 0
102508 | SINAPI_01/2025 | PINTURA DE FAIXA DE PEDESTRE OU ZEBRADA COM TINTA EPÓXI, E = 30 CM, APLICAÇÃO MANUAL. AF_05/2021 | M2 | 51.8
102511 | SINAPI_01/2025 | PINTURA DE FAIXA DE PEDESTRE OU ZEBRADA COM TINTA RETRORREFLETIVA A BASE DE RESINA ACRÍLICA COM MICROESFERAS DE VIDRO, E = 30 CM, APLICAÇÃO MECÂNICA COM DEMARCADORA A TRAÇÃO MANUAL. AF_05/2021 | M2 | 0
102509 | SINAPI_01/2025 | PINTURA DE FAIXA DE PEDESTRE OU ZEBRADA TINTA RETRORREFLETIVA A BASE DE RESINA ACRÍLICA COM MICROESFERAS DE VIDRO, E = 30 CM, APLICAÇÃO MANUAL. AF_05/2021 | M2 | 33.22
102498 | SINAPI_01/2025 | PINTURA DE MEIO-FIO COM TINTA BRANCA A BASE DE CAL (CAIAÇÃO). AF_05/2021 | M | 1.64
102519 | SINAPI_01/2025 | PINTURA DE NÚMEROS E LETRAS PARA SINALIZAÇÃO HORIZONTAL, ALTURA 100 MM, APLICADOR SPRAY E MOLDE PLÁSTICO. AF_05/2021 | UN | 0
102491 | SINAPI_01/2025 | PINTURA DE PISO COM TINTA ACRÍLICA, APLICAÇÃO MANUAL, 2 DEMÃOS, INCLUSO FUNDO PREPARADOR. AF_05/2021 | M2 | 21.56
102492 | SINAPI_01/2025 | PINTURA DE PISO COM TINTA ACRÍLICA, APLICAÇÃO MANUAL, 3 DEMÃOS, INCLUSO FUNDO PREPARADOR. AF_05/2021 | M2 | 27.27
102804 | SINAPI_01/2025 | PINTURA DE PISO COM TINTA ACRÍLICA, APLICAÇÃO MECÂNICA, 2 DEMÃOS, INCLUSO FUNDO PREPARADOR. AF_05/2021 | M2 | 0
102494 | SINAPI_01/2025 | PINTURA DE PISO COM TINTA EPÓXI, APLICAÇÃO MANUAL, 2 DEMÃOS, INCLUSO PRIMER EPÓXI. AF_05/2021 | M2 | 74.32
102805 | SINAPI_01/2025 | PINTURA DE PISO COM TINTA EPÓXI, APLICAÇÃO MECÂNICA, 2 DEMÃOS. AF_05/2021 | M2 | 0
102490 | SINAPI_01/2025 | PINTURA DE PISO DE PEDRAS DECORATIVAS COM VERNIZ DE POLIURETANO FOSCO, APLICAÇÃO MANUAL, 3 DEMÃOS. AF_05/2021 | M2 | 0
102496 | SINAPI_01/2025 | PINTURA DE RODAPÉ COM TINTA EPÓXI, APLICAÇÃO MANUAL, 2 DEMÃOS, INCLUSÃO PRIMER EPÓXI. AF_05/2021 | M | 15.14
102497 | SINAPI_01/2025 | PINTURA DE RODAPÉ EM PEDRA DECORATIVA COM VERNIZ DE POLIURETANO, APLICAÇÃO MANUAL, 3 DEMÃOS. AF_05/2021 | M | 5.19
102520 | SINAPI_01/2025 | PINTURA DE SINALIZAÇÃO VERTICAL DE SEGURANÇA, FAIXAS AMARELA E PRETA, APLICAÇÃO MANUAL, 2 DEMÃOS. AF_05/2021 | M2 | 84.74
102518 | SINAPI_01/2025 | PINTURA DE SÍMBOLO "BICICLETA" COM TINTA ACRÍLICA, UTILIZAÇÃO DE MOLDE PLÁSTICO E APLICAÇÃO MECÂNICA, 150X60 CM. AF_05/2021 | UN | 0
102514 | SINAPI_01/2025 | PINTURA DE SÍMBOLO "DEFICIENTE FÍSICO" COM TINTA ACRÍLICA, UTILIZAÇÃO DE MOLDE PLÁSTICO E APLICAÇÃO MECÂNICA, 120X120 CM. AF_05/2021 | UN | 0
102516 | SINAPI_01/2025 | PINTURA DE SÍMBOLO "GESTANTE" COM TINTA ACRÍLICA, UTILIZAÇÃO DE MOLDE PLÁSTICO E APLICAÇÃO MECÂNICA, 120X120 CM. AF_05/2021 | UN | 0
102515 | SINAPI_01/2025 | PINTURA DE SÍMBOLO "IDOSO" COM TINTA ACRÍLICA, UTILIZAÇÃO DE MOLDE PLÁSTICO E APLICAÇÃO MECÂNICA, 120X120 CM. AF_05/2021 | UN | 0
102517 | SINAPI_01/2025 | PINTURA DE SÍMBOLO "PEDESTRE" COM TINTA ACRÍLICA, UTILIZAÇÃO DE MOLDE PLÁSTICO E APLICAÇÃO MECÂNICA, 130X90 CM. AF_05/2021 | UN | 0
102513 | SINAPI_01/2025 | PINTURA DE SÍMBOLOS E TEXTOS COM TINTA ACRÍLICA, DEMARCAÇÃO COM FITA ADESIVA E APLICAÇÃO COM ROLO. AF_05/2021 | M2 | 49.17
102489 | SINAPI_01/2025 | PINTURA HIDROFUGANTE COM SILICONE, APLICAÇÃO MANUAL, 2 DEMÃOS. AF_05/2021 | M2 | 26.6
102488 | SINAPI_01/2025 | PREPARO DO PISO CIMENTADO PARA PINTURA - LIXAMENTO E LIMPEZA. AF_05/2021 | M2 | 3.66
101730 | SINAPI_01/2025 | ACABAMENTO PARA PISO EM TACO DE MADEIRA. AF_09/2020 | M2 | 0
101746 | SINAPI_01/2025 | ASSOALHO DE MADEIRA. AF_09/2020 | M2 | 424.76
98679 | SINAPI_01/2025 | PISO CIMENTADO, TRAÇO 1:3 (CIMENTO E AREIA), ACABAMENTO LISO, ESPESSURA 2,0 CM, PREPARO MECÂNICO DA ARGAMASSA. AF_09/2020 | M2 | 40.86
98680 | SINAPI_01/2025 | PISO CIMENTADO, TRAÇO 1:3 (CIMENTO E AREIA), ACABAMENTO LISO, ESPESSURA 3,0 CM, PREPARO MECÂNICO DA ARGAMASSA. AF_09/2020 | M2 | 50.89
101749 | SINAPI_01/2025 | PISO CIMENTADO, TRAÇO 1:3 (CIMENTO E AREIA), ACABAMENTO LISO, ESPESSURA 4,0 CM, PREPARO MECÂNICO DA ARGAMASSA. AF_09/2020 | M2 | 59.1
98681 | SINAPI_01/2025 | PISO CIMENTADO, TRAÇO 1:3 (CIMENTO E AREIA), ACABAMENTO RÚSTICO, ESPESSURA 2,0 CM, PREPARO MECÂNICO DA ARGAMASSA. AF_09/2020 | M2 | 38.29
98682 | SINAPI_01/2025 | PISO CIMENTADO, TRAÇO 1:3 (CIMENTO E AREIA), ACABAMENTO RÚSTICO, ESPESSURA 3,0 CM, PREPARO MECÂNICO DA ARGAMASSA. AF_09/2020 | M2 | 48.33
101750 | SINAPI_01/2025 | PISO CIMENTADO, TRAÇO 1:3 (CIMENTO E AREIA), ACABAMENTO RÚSTICO, ESPESSURA 4,0 CM, PREPARO MECÂNICO DA ARGAMASSA. AF_09/2020 | M2 | 56.53
101737 | SINAPI_01/2025 | PISO DE BORRACHA CANELADO, ESPESSURA 3,5MM, FIXADO COM ADESIVO ACRÍLICO. AF_09/2020 | M2 | 125.81
101735 | SINAPI_01/2025 | PISO DE BORRACHA ESPORTIVO, ESPESSURA 15MM, ASSENTADO COM ARGAMASSA. AF_09/2020 | M2 | 402.78
101734 | SINAPI_01/2025 | PISO DE BORRACHA PASTILHADO, ESPESSURA 15MM, ASSENTADO COM ARGAMASSA. AF_09/2020 | M2 | 393.16
101736 | SINAPI_01/2025 | PISO DE BORRACHA PASTILHADO, ESPESSURA 3,5MM, FIXADO COM ADESIVO ACRÍLICO. AF_09/2020 | M2 | 106.8
101733 | SINAPI_01/2025 | PISO DE BORRACHA PASTILHADO/FRISADO, ESPESSURA 7MM, ASSENTADO COM ARGAMASSA. AF_09/2020 | M2 | 260.63
98678 | SINAPI_01/2025 | PISO ELEVADO COM ESTRUTURA EM AÇO, COMPOSTO POR PEDESTAIS E LONGARINAS. AF_09/2020 | M2 | 389.77
98677 | SINAPI_01/2025 | PISO ELEVADO COM ESTRUTURA EM AÇO, COMPOSTO SOMENTE POR PEDESTAIS. AF_09/2020 | M2 | 0
98676 | SINAPI_01/2025 | PISO ELEVADO COM ESTRUTURA EM PLÁSTICO, COM REVESTIMENTO EM PORCELANATO. AF_09/2020 | M2 | 0
98675 | SINAPI_01/2025 | PISO ELEVADO COM ESTRUTURA EM PLÁSTICO, PARA RECEBER REVESTIMENTO TEXTIL. AF_09/2020 | M2 | 0
101747 | SINAPI_01/2025 | PISO EM CONCRETO 20 MPA PREPARO MECÂNICO, ESPESSURA 7CM. AF_09/2020 | M2 | 80.49
104162 | SINAPI_01/2025 | PISO EM GRANILITE, MARMORITE OU GRANITINA EM AMBIENTES INTERNOS, COM ESPESSURA DE 8 MM, INCLUSO MISTURA EM BETONEIRA, COLOCAÇÃO DAS JUNTAS, APLICAÇÃO DO PISO, 4 POLIMENTOS COM POLITRIZ, ESTUCAMENTO, SELADOR E CERA. AF_06/2022 | M2 | 98.78
98671 | SINAPI_01/2025 | PISO EM GRANITO APLICADO EM AMBIENTES INTERNOS. AF_09/2020 | M2 | 331.38
101092 | SINAPI_01/2025 | PISO EM GRANITO APLICADO EM CALÇADAS OU PISOS EXTERNOS. AF_05/2020 | M2 | 342.93
101091 | SINAPI_01/2025 | PISO EM LADRILHO HIDRÁULICO APLICADO EM AMBIENTES EXTERNOS. AF_05/2020 | M2 | 130.08
101726 | SINAPI_01/2025 | PISO EM LADRILHO HIDRÁULICO APLICADO EM AMBIENTES INTERNOS DE ÁREA ENTRE 5 E 15 M², INCLUSO APLICAÇÃO DE RESINA. AF_09/2020 | M2 | 174.25
101725 | SINAPI_01/2025 | PISO EM LADRILHO HIDRÁULICO APLICADO EM AMBIENTES INTERNOS DE ÁREA MENOR QUE 5 M², INCLUSO APLICAÇÃO DE RESINA. AF_09/2020 | M2 | 271.84
98672 | SINAPI_01/2025 | PISO EM MÁRMORE APLICADO EM AMBIENTES INTERNOS. AF_09/2020 | M2 | 445.58
101093 | SINAPI_01/2025 | PISO EM MÁRMORE APLICADO EM CALÇADAS OU PISOS EXTERNOS. AF_05/2020 | M2 | 457.13
101731 | SINAPI_01/2025 | PISO EM PEDRA ASSENTADO SOBRE ARGAMASSA 1:3 (CIMENTO E AREIA). AF_09/2020 | M2 | 346.48
101732 | SINAPI_01/2025 | PISO EM PEDRA ARDÓSIA ASSENTADO SOBRE ARGAMASSA 1:3 (CIMENTO E AREIA). AF_09/2020 | M2 | 103.68
101090 | SINAPI_01/2025 | PISO EM PEDRA PORTUGUESA ASSENTADO SOBRE ARGAMASSA SECA DE CIMENTO E AREIA, TRAÇO 1:3, REJUNTADO COM CIMENTO COMUM. AF_05/2020 | M2 | 230.62
101751 | SINAPI_01/2025 | PISO EM TACO DE MADEIRA 7X21CM, FIXADO COM COLA BASE DE PVA. AF_09/2020 | M2 | 280.65
101729 | SINAPI_01/2025 | PISO EM TACO DE MADEIRA 7X42CM, FIXADO COM COLA BASE DE PVA. AF_09/2020 | M2 | 274.04
98683 | SINAPI_01/2025 | PISO LAMINADO EM AMBIENTES INTERNOS. AF_09/2020 | M2 | 0
101094 | SINAPI_01/2025 | PISO PODOTÁTIL DE ALERTA OU DIRECIONAL, DE BORRACHA, ASSENTADO SOBRE ARGAMASSA. AF_05/2020 | M | 160.97
101095 | SINAPI_01/2025 | PISO PODOTÁTIL, DIRECIONAL OU ALERTA, SOLIDARIZADO AO PISO EXISTENTE (ELEMENTOS DISCRETOS). AF_05/2020 | M | 0
101728 | SINAPI_01/2025 | PISO VINÍLICO FLEXÍVEL EM MANTA, PADRÃO LISO, ESPESSURA 2 MM, FIXADO COM COLA. AF_09/2020 | M2 | 0
101727 | SINAPI_01/2025 | PISO VINÍLICO SEMI-FLEXÍVEL EM PLACAS, PADRÃO LISO, ESPESSURA 3,2 MM, FIXADO COM COLA. AF_09/2020 | M2 | 189.38
101748 | SINAPI_01/2025 | PREPARO DE CONTRAPISO COM POLITRIZ. AF_09/2020 | M2 | 3.67
101742 | SINAPI_01/2025 | RODAPÉ BORRACHA LISO, ALTURA = 7CM, ESPESSURA = 2 MM, PARA ARGAMASSA. AF_09/2020 | M | 58.58
101740 | SINAPI_01/2025 | RODAPÉ EM ARDÓSIA ALTURA 10CM. AF_09/2020 | M | 51.36
98685 | SINAPI_01/2025 | RODAPÉ EM GRANITO, ALTURA 10 CM. AF_09/2020 | M | 61.12
98686 | SINAPI_01/2025 | RODAPÉ EM LADRILHO HIDRÁULICO, ALTURA 7 CM. AF_09/2020 | M | 42.62
101739 | SINAPI_01/2025 | RODAPÉ EM MADEIRA, ALTURA 7CM, FIXADO COM COLA E PARAFUSOS. AF_09/2020 | M | 40.5
101738 | SINAPI_01/2025 | RODAPÉ EM MADEIRA, ALTURA 7CM, FIXADO COM COLA. AF_09/2020 | M | 37.22
101741 | SINAPI_01/2025 | RODAPÉ EM MARMORITE, ALTURA 10CM. AF_09/2020 | M | 24.03
98697 | SINAPI_01/2025 | RODAPÉ EM MÁRMORE, ALTURA 7 CM. AF_09/2020 | M | 54.07
98688 | SINAPI_01/2025 | RODAPÉ EM POLIESTIRENO, ALTURA 5 CM. AF_09/2020 | M | 74.27
98687 | SINAPI_01/2025 | RODAPÉ VINÍLICO FLEXÍVEL EM MANTA, ALTURA 10 CM. AF_09/2020 | M | 0
98689 | SINAPI_01/2025 | SOLEIRA EM GRANITO, LARGURA 15 CM, ESPESSURA 2,0 CM. AF_09/2020 | M | 88.41
98695 | SINAPI_01/2025 | SOLEIRA EM MÁRMORE, LARGURA 15 CM, ESPESSURA 2,0 CM. AF_09/2020 | M | 82.76
100606 | SINAPI_01/2025 | ASSENTAMENTO DE POSTE DE CONCRETO COM COMPRIMENTO NOMINAL DE 10 M, CARGA NOMINAL DE 1000 DAN, ENGASTAMENTO BASE CONCRETADA COM 1 M DE CONCRETO E 0,6 M DE SOLO (NÃO INCLUI FORNECIMENTO). AF_11/2019 | UN | 1633.29
100604 | SINAPI_01/2025 | ASSENTAMENTO DE POSTE DE CONCRETO COM COMPRIMENTO NOMINAL DE 10 M, CARGA NOMINAL DE 300 DAN, ENGASTAMENTO BASE CONCRETADA COM 1 M DE CONCRETO E 0,6 M DE SOLO (NÃO INCLUI FORNECIMENTO). AF_11/2019 | UN | 671.52
100605 | SINAPI_01/2025 | ASSENTAMENTO DE POSTE DE CONCRETO COM COMPRIMENTO NOMINAL DE 10 M, CARGA NOMINAL DE 600 DAN, ENGASTAMENTO BASE CONCRETADA COM 1 M DE CONCRETO E 0,6 M DE SOLO (NÃO INCLUI FORNECIMENTO). AF_11/2019 | UN | 1068.59
100580 | SINAPI_01/2025 | ASSENTAMENTO DE POSTE DE CONCRETO COM COMPRIMENTO NOMINAL DE 10 M, CARGA NOMINAL MAIOR QUE 1000 DAN, ENGASTAMENTO SIMPLES COM 1,6 M DE SOLO (NÃO INCLUI FORNECIMENTO). AF_11/2019 | UN | 606.24
100579 | SINAPI_01/2025 | ASSENTAMENTO DE POSTE DE CONCRETO COM COMPRIMENTO NOMINAL DE 10 M, CARGA NOMINAL MENOR OU IGUAL A 1000 DAN, ENGASTAMENTO SIMPLES COM 1,6 M DE SOLO (NÃO INCLUI FORNECIMENTO). AF_11/2019 | UN | 555.72
100609 | SINAPI_01/2025 | ASSENTAMENTO DE POSTE DE CONCRETO COM COMPRIMENTO NOMINAL DE 10,5 M, CARGA NOMINAL DE 1000 DAN, ENGASTAMENTO BASE CONCRETADA COM 1 M DE CONCRETO E 0,65 M DE SOLO (NÃO INCLUI FORNECIMENTO). AF_11/2019 | UN | 1665.11
100607 | SINAPI_01/2025 | ASSENTAMENTO DE POSTE DE CONCRETO COM COMPRIMENTO NOMINAL DE 10,5 M, CARGA NOMINAL DE 300 DAN, ENGASTAMENTO BASE CONCRETADA COM 1 M DE CONCRETO E 0,65 M DE SOLO (NÃO INCLUI FORNECIMENTO). AF_11/2019 | UN | 689.9
100608 | SINAPI_01/2025 | ASSENTAMENTO DE POSTE DE CONCRETO COM COMPRIMENTO NOMINAL DE 10,5 M, CARGA NOMINAL DE 600 DAN, ENGASTAMENTO BASE CONCRETADA COM 1 M DE CONCRETO E 0,65 M DE SOLO (NÃO INCLUI FORNECIMENTO). AF_11/2019 | UN | 1092.18
100582 | SINAPI_01/2025 | ASSENTAMENTO DE POSTE DE CONCRETO COM COMPRIMENTO NOMINAL DE 10,5 M, CARGA NOMINAL MAIOR QUE 1000 DAN, ENGASTAMENTO SIMPLES COM 1,65 M DE SOLO (NÃO INCLUI FORNECIMENTO). AF_11/2019 | UN | 671.07
100581 | SINAPI_01/2025 | ASSENTAMENTO DE POSTE DE CONCRETO COM COMPRIMENTO NOMINAL DE 10,5 M, CARGA NOMINAL MENOR OU IGUAL A 1000 DAN, ENGASTAMENTO SIMPLES COM 1,65 M DE SOLO (NÃO INCLUI FORNECIMENTO). AF_11/2019 | UN | 580.04
100613 | SINAPI_01/2025 | ASSENTAMENTO DE POSTE DE CONCRETO COM COMPRIMENTO NOMINAL DE 11 M, CARGA NOMINAL DE 1000 DAN, ENGASTAMENTO BASE CONCRETADA COM 1 M DE CONCRETO E 0,7 M DE SOLO (NÃO INCLUI FORNECIMENTO). AF_11/2019 | UN | 1696.16
100610 | SINAPI_01/2025 | ASSENTAMENTO DE POSTE DE CONCRETO COM COMPRIMENTO NOMINAL DE 11 M, CARGA NOMINAL DE 300 DAN, ENGASTAMENTO BASE CONCRETADA COM 1 M DE CONCRETO E 0,7 M DE SOLO (NÃO INCLUI FORNECIMENTO). AF_11/2019 | UN | 708.21
100611 | SINAPI_01/2025 | ASSENTAMENTO DE POSTE DE CONCRETO COM COMPRIMENTO NOMINAL DE 11 M, CARGA NOMINAL DE 400 DAN, ENGASTAMENTO BASE CONCRETADA COM 1 M DE CONCRETO E 0,7 M DE SOLO (NÃO INCLUI FORNECIMENTO). AF_11/2019 | UN | 888.9
100612 | SINAPI_01/2025 | ASSENTAMENTO DE POSTE DE CONCRETO COM COMPRIMENTO NOMINAL DE 11 M, CARGA NOMINAL DE 600 DAN, ENGASTAMENTO BASE CONCRETADA COM 1 M DE CONCRETO E 0,7 M DE SOLO (NÃO INCLUI FORNECIMENTO). AF_11/2019 | UN | 1115.32
100584 | SINAPI_01/2025 | ASSENTAMENTO DE POSTE DE CONCRETO COM COMPRIMENTO NOMINAL DE 11 M, CARGA NOMINAL MAIOR QUE 1000 DAN, ENGASTAMENTO SIMPLES COM 1,7 M DE SOLO (NÃO INCLUI FORNECIMENTO). AF_11/2019 | UN | 660.8
100583 | SINAPI_01/2025 | ASSENTAMENTO DE POSTE DE CONCRETO COM COMPRIMENTO NOMINAL DE 11 M, CARGA NOMINAL MENOR OU IGUAL A 1000 DAN, ENGASTAMENTO SIMPLES COM 1,7 M DE SOLO (NÃO INCLUI FORNECIMENTO). AF_11/2019 | UN | 606.04
100616 | SINAPI_01/2025 | ASSENTAMENTO DE POSTE DE CONCRETO COM COMPRIMENTO NOMINAL DE 12 M, CARGA NOMINAL DE 1000 DAN, ENGASTAMENTO BASE CONCRETADA COM 1 M DE CONCRETO E 0,8 M DE SOLO (NÃO INCLUI FORNECIMENTO). AF_11/2019 | UN | 1761.32
100614 | SINAPI_01/2025 | ASSENTAMENTO DE POSTE DE CONCRETO COM COMPRIMENTO NOMINAL DE 12 M, CARGA NOMINAL DE 400 DAN, ENGASTAMENTO BASE CONCRETADA COM 1 M DE CONCRETO E 0,8 M DE SOLO (NÃO INCLUI FORNECIMENTO). AF_11/2019 | UN | 929.89
100615 | SINAPI_01/2025 | ASSENTAMENTO DE POSTE DE CONCRETO COM COMPRIMENTO NOMINAL DE 12 M, CARGA NOMINAL DE 600 DAN, ENGASTAMENTO BASE CONCRETADA COM 1 M DE CONCRETO E 0,8 M DE SOLO (NÃO INCLUI FORNECIMENTO). AF_11/2019 | UN | 1161.18
100586 | SINAPI_01/2025 | ASSENTAMENTO DE POSTE DE CONCRETO COM COMPRIMENTO NOMINAL DE 12 M, CARGA NOMINAL MAIOR QUE 1000 DAN, ENGASTAMENTO SIMPLES COM 1,8 M DE SOLO (NÃO INCLUI FORNECIMENTO). AF_11/2019 | UN | 743.91
100585 | SINAPI_01/2025 | ASSENTAMENTO DE POSTE DE CONCRETO COM COMPRIMENTO NOMINAL DE 12 M, CARGA NOMINAL MENOR OU IGUAL A 1000 DAN, ENGASTAMENTO SIMPLES COM 1,8 M DE SOLO (NÃO INCLUI FORNECIMENTO). AF_11/2019 | UN | 656.62
100618 | SINAPI_01/2025 | ASSENTAMENTO DE POSTE DE CONCRETO COM COMPRIMENTO NOMINAL DE 13 M, CARGA NOMINAL DE 1000 DAN, ENGASTAMENTO BASE CONCRETADA COM 1 M DE CONCRETO E 0,9 M DE SOLO - SOMENTE INSTALAÇÃO, SEM FORNECIMENTO. AF_11/2019 | UN | 1833.09
100617 | SINAPI_01/2025 | ASSENTAMENTO DE POSTE DE CONCRETO COM COMPRIMENTO NOMINAL DE 13 M, CARGA NOMINAL DE 600 DAN, ENGASTAMENTO BASE CONCRETADA COM 1 M DE CONCRETO E 0,9 M DE SOLO (NÃO INCLUI FORNECIMENTO). AF_11/2019 | UN | 1206.81
100588 | SINAPI_01/2025 | ASSENTAMENTO DE POSTE DE CONCRETO COM COMPRIMENTO NOMINAL DE 13 M, CARGA NOMINAL MAIOR QUE 1000 DAN, ENGASTAMENTO SIMPLES COM 1,9 M DE SOLO (NÃO INCLUI FORNECIMENTO). AF_11/2019 | UN | 776.76
100587 | SINAPI_01/2025 | ASSENTAMENTO DE POSTE DE CONCRETO COM COMPRIMENTO NOMINAL DE 13 M, CARGA NOMINAL MENOR OU IGUAL A 1000 DAN, ENGASTAMENTO SIMPLES COM 1,9 M DE SOLO (NÃO INCLUI FORNECIMENTO). AF_11/2019 | UN | 708.9
100590 | SINAPI_01/2025 | ASSENTAMENTO DE POSTE DE CONCRETO COM COMPRIMENTO NOMINAL DE 13,5 M, CARGA NOMINAL MAIOR QUE 1000 DAN, ENGASTAMENTO SIMPLES COM 1,95 M DE SOLO (NÃO INCLUI FORNECIMENTO). AF_11/2019 | UN | 849.02
100589 | SINAPI_01/2025 | ASSENTAMENTO DE POSTE DE CONCRETO COM COMPRIMENTO NOMINAL DE 13,5 M, CARGA NOMINAL MENOR OU IGUAL A 1000 DAN, ENGASTAMENTO SIMPLES COM 1,95 M DE SOLO (NÃO INCLUI FORNECIMENTO). AF_11/2019 | UN | 782.03
100592 | SINAPI_01/2025 | ASSENTAMENTO DE POSTE DE CONCRETO COM COMPRIMENTO NOMINAL DE 14 M, CARGA NOMINAL MAIOR QUE 1000 DAN, ENGASTAMENTO SIMPLES COM 2 M DE SOLO (NÃO INCLUI FORNECIMENTO). AF_11/2019 | UN | 834.56
100591 | SINAPI_01/2025 | ASSENTAMENTO DE POSTE DE CONCRETO COM COMPRIMENTO NOMINAL DE 14 M, CARGA NOMINAL MENOR OU IGUAL A 1000 DAN, ENGASTAMENTO SIMPLES COM 2 M DE SOLO (NÃO INCLUI FORNECIMENTO). AF_11/2019 | UN | 779.02
100594 | SINAPI_01/2025 | ASSENTAMENTO DE POSTE DE CONCRETO COM COMPRIMENTO NOMINAL DE 15 M, CARGA NOMINAL MAIOR QUE 1000 DAN, ENGASTAMENTO SIMPLES COM 2,1 M DE SOLO (NÃO INCLUI FORNECIMENTO). AF_11/2019 | UN | 928.57
100593 | SINAPI_01/2025 | ASSENTAMENTO DE POSTE DE CONCRETO COM COMPRIMENTO NOMINAL DE 15 M, CARGA NOMINAL MENOR OU IGUAL A 1000 DAN, ENGASTAMENTO SIMPLES COM 2,1 M DE SOLO (NÃO INCLUI FORNECIMENTO). AF_11/2019 | UN | 834.37
100596 | SINAPI_01/2025 | ASSENTAMENTO DE POSTE DE CONCRETO COM COMPRIMENTO NOMINAL DE 18 M, CARGA NOMINAL MAIOR QUE 1000 DAN, ENGASTAMENTO SIMPLES COM 2,4 M DE SOLO (NÃO INCLUI FORNECIMENTO). AF_11/2019 | UN | 1127.49
100595 | SINAPI_01/2025 | ASSENTAMENTO DE POSTE DE CONCRETO COM COMPRIMENTO NOMINAL DE 18 M, CARGA NOMINAL MENOR OU IGUAL A 1000 DAN, ENGASTAMENTO SIMPLES COM 2,4 M DE SOLO (NÃO INCLUI FORNECIMENTO). AF_11/2019 | UN | 1000.35
100598 | SINAPI_01/2025 | ASSENTAMENTO DE POSTE DE CONCRETO COM COMPRIMENTO NOMINAL DE 20 M, CARGA NOMINAL MAIOR QUE 1000, ENGASTAMENTO SIMPLES COM 2,6 M DE SOLO (NÃO INCLUI FORNECIMENTO). AF_11/2019 | UN | 1259.08
100597 | SINAPI_01/2025 | ASSENTAMENTO DE POSTE DE CONCRETO COM COMPRIMENTO NOMINAL DE 20 M, CARGA NOMINAL MENOR OU IGUAL A 1000 DAN, ENGASTAMENTO SIMPLES COM 2,6 M DE SOLO (NÃO INCLUI FORNECIMENTO). AF_11/2019 | UN | 1154.25
100603 | SINAPI_01/2025 | ASSENTAMENTO DE POSTE DE CONCRETO COM COMPRIMENTO NOMINAL DE 9 M, CARGA NOMINAL DE 1000 DAN, ENGASTAMENTO BASE CONCRETADA COM 1 M DE CONCRETO E 0,5 M DE SOLO (NÃO INCLUI FORNECIMENTO). AF_11/2019 | UN | 1573.71
100599 | SINAPI_01/2025 | ASSENTAMENTO DE POSTE DE CONCRETO COM COMPRIMENTO NOMINAL DE 9 M, CARGA NOMINAL DE 150 DAN, ENGASTAMENTO BASE CONCRETADA COM 1 M DE CONCRETO E 0,5 M DE SOLO (NÃO INCLUI FORNECIMENTO). AF_11/2019 | UN | 532.1
100600 | SINAPI_01/2025 | ASSENTAMENTO DE POSTE DE CONCRETO COM COMPRIMENTO NOMINAL DE 9 M, CARGA NOMINAL DE 300 DAN, ENGASTAMENTO BASE CONCRETADA COM 1 M DE CONCRETO E 0,5 M DE SOLO (NÃO INCLUI FORNECIMENTO). AF_11/2019 | UN | 632.8
100601 | SINAPI_01/2025 | ASSENTAMENTO DE POSTE DE CONCRETO COM COMPRIMENTO NOMINAL DE 9 M, CARGA NOMINAL DE 400 DAN, ENGASTAMENTO BASE CONCRETADA COM 1 M DE CONCRETO E 0,5 M DE SOLO (NÃO INCLUI FORNECIMENTO). AF_11/2019 | UN | 805.43
100602 | SINAPI_01/2025 | ASSENTAMENTO DE POSTE DE CONCRETO COM COMPRIMENTO NOMINAL DE 9 M, CARGA NOMINAL DE 600 DAN, ENGASTAMENTO BASE CONCRETADA COM 1 M DE CONCRETO E 0,5 M DE SOLO (NÃO INCLUI FORNECIMENTO). AF_11/2019 | UN | 1020.74
100578 | SINAPI_01/2025 | ASSENTAMENTO DE POSTE DE CONCRETO COM COMPRIMENTO NOMINAL DE 9 M, CARGA NOMINAL MENOR OU IGUAL A 1000 DAN, ENGASTAMENTO SIMPLES COM 1,5 M DE SOLO (NÃO INCLUI FORNECIMENTO). AF_11/2019 | UN | 506.61
100623 | SINAPI_01/2025 | POSTE DE AÇO CONICO CONTÍNUO CURVO DUPLO, ENGASTADO, H=9M, INCLUSIVE LUMINÁRIAS, SEM LÂMPADAS - FORNECIMENTO E INSTALACAO. AF_11/2019 | UN | 2540.65
100621 | SINAPI_01/2025 | POSTE DE AÇO CONICO CONTÍNUO CURVO DUPLO, FLANGEADO, H=9M, INCLUSIVE LUMINÁRIAS, SEM LÂMPADAS - FORNECIMENTO E INSTALACAO. AF_11/2019 | UN | 3146.54
100622 | SINAPI_01/2025 | POSTE DE AÇO CONICO CONTÍNUO CURVO SIMPLES, ENGASTADO, H=9M, INCLUSIVE LUMINÁRIA, SEM LÂMPADA - FORNECIMENTO E INSTALACAO. AF_11/2019 | UN | 2361.77
100620 | SINAPI_01/2025 | POSTE DE AÇO CONICO CONTÍNUO CURVO SIMPLES, FLANGEADO, H=9M, INCLUSIVE LUMINÁRIA, SEM LÂMPADA - FORNECIMENTO E INSTALACAO. AF_11/2019 | UN | 2714.25
100619 | SINAPI_01/2025 | POSTE DECORATIVO PARA JARDIM EM AÇO TUBULAR, H = *2,5* M, SEM LUMINÁRIA - FORNECIMENTO E INSTALAÇÃO. AF_11/2019 | UN | 583.32
97985 | SINAPI_01/2025 | ACRÉSCIMO PARA POÇO DE VISITA CIRCULAR PARA ESGOTO, EM ALVENARIA COM TIJOLOS CERÂMICOS MACIÇOS, DIÂMETRO INTERNO = 1 M. AF_12/2020 | M | 1415.88
97993 | SINAPI_01/2025 | ACRÉSCIMO PARA POÇO DE VISITA CIRCULAR PARA ESGOTO, EM ALVENARIA COM TIJOLOS CERÂMICOS MACIÇOS, DIÂMETRO INTERNO = 1,5 M. AF_12/2020 | M | 2013.3
97991 | SINAPI_01/2025 | ACRÉSCIMO PARA POÇO DE VISITA CIRCULAR PARA ESGOTO, EM CONCRETO PRÉ-MOLDADO, DIÂMETRO INTERNO = 1,5 M. AF_12/2020 | M | 867.13
99283 | SINAPI_01/2025 | ACRÉSCIMO PARA POÇO DE VISITA CIRCULAR PARA DRENAGEM, EM ALVENARIA COM TIJOLOS CERÂMICOS MACIÇOS, DIÂMETRO INTERNO = 0,8 M. AF_12/2020 | M | 1110.78
99293 | SINAPI_01/2025 | ACRÉSCIMO PARA POÇO DE VISITA CIRCULAR PARA DRENAGEM, EM ALVENARIA COM TIJOLOS CERÂMICOS MACIÇOS, DIÂMETRO INTERNO = 1 M. AF_12/2020 | M | 1341.1
99243 | SINAPI_01/2025 | ACRÉSCIMO PARA POÇO DE VISITA CIRCULAR PARA DRENAGEM, EM ALVENARIA COM TIJOLOS CERÂMICOS MACIÇOS, DIÂMETRO INTERNO = 1,2 M. AF_12/2020 | M | 1571.37
99249 | SINAPI_01/2025 | ACRÉSCIMO PARA POÇO DE VISITA CIRCULAR PARA DRENAGEM, EM ALVENARIA COM TIJOLOS CERÂMICOS MACIÇOS, DIÂMETRO INTERNO = 1,5 M. AF_12/2020 | M | 1916.88
99278 | SINAPI_01/2025 | ACRÉSCIMO PARA POÇO DE VISITA CIRCULAR PARA DRENAGEM, EM CONCRETO PRÉ-MOLDADO, DIÂMETRO INTERNO = 0,8 M. AF_12/2020 | M | 360.93
99288 | SINAPI_01/2025 | ACRÉSCIMO PARA POÇO DE VISITA CIRCULAR PARA DRENAGEM, EM CONCRETO PRÉ-MOLDADO, DIÂMETRO INTERNO = 1 M. AF_12/2020 | M | 475.1
99240 | SINAPI_01/2025 | ACRÉSCIMO PARA POÇO DE VISITA CIRCULAR PARA DRENAGEM, EM CONCRETO PRÉ-MOLDADO, DIÂMETRO INTERNO = 1,2 M. AF_12/2020 | M | 630.45
99246 | SINAPI_01/2025 | ACRÉSCIMO PARA POÇO DE VISITA CIRCULAR PARA DRENAGEM, EM CONCRETO PRÉ-MOLDADO, DIÂMETRO INTERNO = 1,5 M. AF_12/2020 | M | 862.92
97981 | SINAPI_01/2025 | ACRÉSCIMO PARA POÇO DE VISITA CIRCULAR PARA ESGOTO, EM ALVENARIA COM TIJOLOS CERÂMICOS MACIÇOS, DIÂMETRO INTERNO = 0,8 M. AF_12/2020 | M | 1176.91
97989 | SINAPI_01/2025 | ACRÉSCIMO PARA POÇO DE VISITA CIRCULAR PARA ESGOTO, EM ALVENARIA COM TIJOLOS CERÂMICOS MACIÇOS, DIÂMETRO INTERNO = 1,2 M. AF_12/2020 | M | 1654.8
98409 | SINAPI_01/2025 | ACRÉSCIMO PARA POÇO DE VISITA CIRCULAR PARA ESGOTO, EM CONCRETO PRÉ-MOLDADO, DIÂMETRO INTERNO = 0,8 M. AF_12/2020 | M | 362.81
97983 | SINAPI_01/2025 | ACRÉSCIMO PARA POÇO DE VISITA CIRCULAR PARA ESGOTO, EM CONCRETO PRÉ-MOLDADO, DIÂMETRO INTERNO = 1 M. AF_12/2020 | M | 477.56
97987 | SINAPI_01/2025 | ACRÉSCIMO PARA POÇO DE VISITA CIRCULAR PARA ESGOTO, EM CONCRETO PRÉ-MOLDADO, DIÂMETRO INTERNO = 1,2 M. AF_12/2020 | M | 633.53
99241 | SINAPI_01/2025 | ACRÉSCIMO PARA POÇO DE VISITA RETANGULAR PARA DRENAGEM, EM ALVENARIA COM BLOCOS DE CONCRETO, DIMENSÕES INTERNAS = 1,5X1,5 M. AF_12/2020 | M | 1828.6
99247 | SINAPI_01/2025 | ACRÉSCIMO PARA POÇO DE VISITA RETANGULAR PARA DRENAGEM, EM ALVENARIA COM BLOCOS DE CONCRETO, DIMENSÕES INTERNAS = 1,5X2 M. AF_12/2020 | M | 2084.97
99263 | SINAPI_01/2025 | ACRÉSCIMO PARA POÇO DE VISITA RETANGULAR PARA DRENAGEM, EM ALVENARIA COM BLOCOS DE CONCRETO, DIMENSÕES INTERNAS = 1,5X2,5 M. AF_12/2020 | M | 2341.38
99276 | SINAPI_01/2025 | ACRÉSCIMO PARA POÇO DE VISITA RETANGULAR PARA DRENAGEM, EM ALVENARIA COM BLOCOS DE CONCRETO, DIMENSÕES INTERNAS = 1,5X3 M. AF_12/2020 | M | 2597.8
99291 | SINAPI_01/2025 | ACRÉSCIMO PARA POÇO DE VISITA RETANGULAR PARA DRENAGEM, EM ALVENARIA COM BLOCOS DE CONCRETO, DIMENSÕES INTERNAS = 1,5X3,5 M. AF_12/2020 | M | 2854.15
99297 | SINAPI_01/2025 | ACRÉSCIMO PARA POÇO DE VISITA RETANGULAR PARA DRENAGEM, EM ALVENARIA COM BLOCOS DE CONCRETO, DIMENSÕES INTERNAS = 1,5X4 M. AF_12/2020 | M | 3131.87
99254 | SINAPI_01/2025 | ACRÉSCIMO PARA POÇO DE VISITA RETANGULAR PARA DRENAGEM, EM ALVENARIA COM BLOCOS DE CONCRETO, DIMENSÕES INTERNAS = 1X1 M. AF_12/2020 | M | 1315.85
99261 | SINAPI_01/2025 | ACRÉSCIMO PARA POÇO DE VISITA RETANGULAR PARA DRENAGEM, EM ALVENARIA COM BLOCOS DE CONCRETO, DIMENSÕES INTERNAS = 1X1,5 M. AF_12/2020 | M | 1572.21
99266 | SINAPI_01/2025 | ACRÉSCIMO PARA POÇO DE VISITA RETANGULAR PARA DRENAGEM, EM ALVENARIA COM BLOCOS DE CONCRETO, DIMENSÕES INTERNAS = 1X2 M. AF_12/2020 | M | 1828.6
99269 | SINAPI_01/2025 | ACRÉSCIMO PARA POÇO DE VISITA RETANGULAR PARA DRENAGEM, EM ALVENARIA COM BLOCOS DE CONCRETO, DIMENSÕES INTERNAS = 1X2,5 M. AF_12/2020 | M | 2084.97
99277 | SINAPI_01/2025 | ACRÉSCIMO PARA POÇO DE VISITA RETANGULAR PARA DRENAGEM, EM ALVENARIA COM BLOCOS DE CONCRETO, DIMENSÕES INTERNAS = 1X3 M. AF_12/2020 | M | 2341.38
99281 | SINAPI_01/2025 | ACRÉSCIMO PARA POÇO DE VISITA RETANGULAR PARA DRENAGEM, EM ALVENARIA COM BLOCOS DE CONCRETO, DIMENSÕES INTERNAS = 1X3,5 M. AF_12/2020 | M | 2597.8
99289 | SINAPI_01/2025 | ACRÉSCIMO PARA POÇO DE VISITA RETANGULAR PARA DRENAGEM, EM ALVENARIA COM BLOCOS DE CONCRETO, DIMENSÕES INTERNAS = 1X4 M. AF_12/2020 | M | 2854.15
99282 | SINAPI_01/2025 | ACRÉSCIMO PARA POÇO DE VISITA RETANGULAR PARA DRENAGEM, EM ALVENARIA COM BLOCOS DE CONCRETO, DIMENSÕES INTERNAS = 2,5X2,5 M. AF_12/2020 | M | 2879.98
99296 | SINAPI_01/2025 | ACRÉSCIMO PARA POÇO DE VISITA RETANGULAR PARA DRENAGEM, EM ALVENARIA COM BLOCOS DE CONCRETO, DIMENSÕES INTERNAS = 2,5X3 M. AF_12/2020 | M | 3136.33
99299 | SINAPI_01/2025 | ACRÉSCIMO PARA POÇO DE VISITA RETANGULAR PARA DRENAGEM, EM ALVENARIA COM BLOCOS DE CONCRETO, DIMENSÕES INTERNAS = 2,5X3,5 M. AF_12/2020 | M | 3392.64
99302 | SINAPI_01/2025 | ACRÉSCIMO PARA POÇO DE VISITA RETANGULAR PARA DRENAGEM, EM ALVENARIA COM BLOCOS DE CONCRETO, DIMENSÕES INTERNAS = 2,5X4 M. AF_12/2020 | M | 3653.44
99307 | SINAPI_01/2025 | ACRÉSCIMO PARA POÇO DE VISITA RETANGULAR PARA DRENAGEM, EM ALVENARIA COM BLOCOS DE CONCRETO, DIMENSÕES INTERNAS = 2X2 M. AF_12/2020 | M | 2362.74
99317 | SINAPI_01/2025 | ACRÉSCIMO PARA POÇO DE VISITA RETANGULAR PARA DRENAGEM, EM ALVENARIA COM BLOCOS DE CONCRETO, DIMENSÕES INTERNAS = 2X2,5 M. AF_12/2020 | M | 2619.11
99321 | SINAPI_01/2025 | ACRÉSCIMO PARA POÇO DE VISITA RETANGULAR PARA DRENAGEM, EM ALVENARIA COM BLOCOS DE CONCRETO, DIMENSÕES INTERNAS = 2X3 M. AF_12/2020 | M | 2875.53
99323 | SINAPI_01/2025 | ACRÉSCIMO PARA POÇO DE VISITA RETANGULAR PARA DRENAGEM, EM ALVENARIA COM BLOCOS DE CONCRETO, DIMENSÕES INTERNAS = 2X3,5 M. AF_12/2020 | M | 3131.87
99325 | SINAPI_01/2025 | ACRÉSCIMO PARA POÇO DE VISITA RETANGULAR PARA DRENAGEM, EM ALVENARIA COM BLOCOS DE CONCRETO, DIMENSÕES INTERNAS = 2X4 M. AF_12/2020 | M | 3392.64
99311 | SINAPI_01/2025 | ACRÉSCIMO PARA POÇO DE VISITA RETANGULAR PARA DRENAGEM, EM ALVENARIA COM BLOCOS DE CONCRETO, DIMENSÕES INTERNAS = 3,5X3,5 M. AF_12/2020 | M | 3914.3
99314 | SINAPI_01/2025 | ACRÉSCIMO PARA POÇO DE VISITA RETANGULAR PARA DRENAGEM, EM ALVENARIA COM BLOCOS DE CONCRETO, DIMENSÕES INTERNAS = 3,5X4 M. AF_12/2020 | M | 4175.1
99304 | SINAPI_01/2025 | ACRÉSCIMO PARA POÇO DE VISITA RETANGULAR PARA DRENAGEM, EM ALVENARIA COM BLOCOS DE CONCRETO, DIMENSÕES INTERNAS = 3X3 M. AF_12/2020 | M | 3397.09
99306 | SINAPI_01/2025 | ACRÉSCIMO PARA POÇO DE VISITA RETANGULAR PARA DRENAGEM, EM ALVENARIA COM BLOCOS DE CONCRETO, DIMENSÕES INTERNAS = 3X3,5 M. AF_12/2020 | M | 3653.44
99309 | SINAPI_01/2025 | ACRÉSCIMO PARA POÇO DE VISITA RETANGULAR PARA DRENAGEM, EM ALVENARIA COM BLOCOS DE CONCRETO, DIMENSÕES INTERNAS = 3X4 M. AF_12/2020 | M | 3914.3
99327 | SINAPI_01/2025 | ACRÉSCIMO PARA POÇO DE VISITA RETANGULAR PARA DRENAGEM, EM ALVENARIA COM BLOCOS DE CONCRETO, DIMENSÕES INTERNAS = 4X4 M. AF_12/2020 | M | 4392.38
98009 | SINAPI_01/2025 | ACRÉSCIMO PARA POÇO DE VISITA RETANGULAR PARA ESGOTO, EM ALVENARIA COM BLOCOS DE CONCRETO, DIMENSÕES INTERNAS = 1,5X1,5 M. AF_12/2020 | M | 1893.39
98011 | SINAPI_01/2025 | ACRÉSCIMO PARA POÇO DE VISITA RETANGULAR PARA ESGOTO, EM ALVENARIA COM BLOCOS DE CONCRETO, DIMENSÕES INTERNAS = 1,5X2 M. AF_12/2020 | M | 2159.27
98013 | SINAPI_01/2025 | ACRÉSCIMO PARA POÇO DE VISITA RETANGULAR PARA ESGOTO, EM ALVENARIA COM BLOCOS DE CONCRETO, DIMENSÕES INTERNAS = 1,5X2,5 M. AF_12/2020 | M | 2425.22
98015 | SINAPI_01/2025 | ACRÉSCIMO PARA POÇO DE VISITA RETANGULAR PARA ESGOTO, EM ALVENARIA COM BLOCOS DE CONCRETO, DIMENSÕES INTERNAS = 1,5X3 M. AF_12/2020 | M | 2691.17
98017 | SINAPI_01/2025 | ACRÉSCIMO PARA POÇO DE VISITA RETANGULAR PARA ESGOTO, EM ALVENARIA COM BLOCOS DE CONCRETO, DIMENSÕES INTERNAS = 1,5X3,5 M. AF_12/2020 | M | 2957.04
98019 | SINAPI_01/2025 | ACRÉSCIMO PARA POÇO DE VISITA RETANGULAR PARA ESGOTO, EM ALVENARIA COM BLOCOS DE CONCRETO, DIMENSÕES INTERNAS = 1,5X4 M. AF_12/2020 | M | 3247.15
97995 | SINAPI_01/2025 | ACRÉSCIMO PARA POÇO DE VISITA RETANGULAR PARA ESGOTO, EM ALVENARIA COM BLOCOS DE CONCRETO, DIMENSÕES INTERNAS = 1X1 M. AF_12/2020 | M | 1361.58
97997 | SINAPI_01/2025 | ACRÉSCIMO PARA POÇO DE VISITA RETANGULAR PARA ESGOTO, EM ALVENARIA COM BLOCOS DE CONCRETO, DIMENSÕES INTERNAS = 1X1,5 M. AF_12/2020 | M | 1627.47
97999 | SINAPI_01/2025 | ACRÉSCIMO PARA POÇO DE VISITA RETANGULAR PARA ESGOTO, EM ALVENARIA COM BLOCOS DE CONCRETO, DIMENSÕES INTERNAS = 1X2 M. AF_12/2020 | M | 1893.39
98001 | SINAPI_01/2025 | ACRÉSCIMO PARA POÇO DE VISITA RETANGULAR PARA ESGOTO, EM ALVENARIA COM BLOCOS DE CONCRETO, DIMENSÕES INTERNAS = 1X2,5 M. AF_12/2020 | M | 2159.27
98003 | SINAPI_01/2025 | ACRÉSCIMO PARA POÇO DE VISITA RETANGULAR PARA ESGOTO, EM ALVENARIA COM BLOCOS DE CONCRETO, DIMENSÕES INTERNAS = 1X3 M. AF_12/2020 | M | 2425.22
98005 | SINAPI_01/2025 | ACRÉSCIMO PARA POÇO DE VISITA RETANGULAR PARA ESGOTO, EM ALVENARIA COM BLOCOS DE CONCRETO, DIMENSÕES INTERNAS = 1X3,5 M. AF_12/2020 | M | 2691.17
98007 | SINAPI_01/2025 | ACRÉSCIMO PARA POÇO DE VISITA RETANGULAR PARA ESGOTO, EM ALVENARIA COM BLOCOS DE CONCRETO, DIMENSÕES INTERNAS = 1X4 M. AF_12/2020 | M | 2957.04
98031 | SINAPI_01/2025 | ACRÉSCIMO PARA POÇO DE VISITA RETANGULAR PARA ESGOTO, EM ALVENARIA COM BLOCOS DE CONCRETO, DIMENSÕES INTERNAS = 2,5X2,5 M. AF_12/2020 | M | 2986.34
98033 | SINAPI_01/2025 | ACRÉSCIMO PARA POÇO DE VISITA RETANGULAR PARA ESGOTO, EM ALVENARIA COM BLOCOS DE CONCRETO, DIMENSÕES INTERNAS = 2,5X3 M. AF_12/2020 | M | 3252.21
98035 | SINAPI_01/2025 | ACRÉSCIMO PARA POÇO DE VISITA RETANGULAR PARA ESGOTO, EM ALVENARIA COM BLOCOS DE CONCRETO, DIMENSÕES INTERNAS = 2,5X3,5 M. AF_12/2020 | M | 3518.05
98037 | SINAPI_01/2025 | ACRÉSCIMO PARA POÇO DE VISITA RETANGULAR PARA ESGOTO, EM ALVENARIA COM BLOCOS DE CONCRETO, DIMENSÕES INTERNAS = 2,5X4 M. AF_12/2020 | M | 3788.97
98021 | SINAPI_01/2025 | ACRÉSCIMO PARA POÇO DE VISITA RETANGULAR PARA ESGOTO, EM ALVENARIA COM BLOCOS DE CONCRETO, DIMENSÕES INTERNAS = 2X2 M. AF_12/2020 | M | 2449.44
98023 | SINAPI_01/2025 | ACRÉSCIMO PARA POÇO DE VISITA RETANGULAR PARA ESGOTO, EM ALVENARIA COM BLOCOS DE CONCRETO, DIMENSÕES INTERNAS = 2X2,5 M. AF_12/2020 | M | 2715.33
98025 | SINAPI_01/2025 | ACRÉSCIMO PARA POÇO DE VISITA RETANGULAR PARA ESGOTO, EM ALVENARIA COM BLOCOS DE CONCRETO, DIMENSÕES INTERNAS = 2X3 M. AF_12/2020 | M | 2981.29
98027 | SINAPI_01/2025 | ACRÉSCIMO PARA POÇO DE VISITA RETANGULAR PARA ESGOTO, EM ALVENARIA COM BLOCOS DE CONCRETO, DIMENSÕES INTERNAS = 2X3,5 M. AF_12/2020 | M | 3247.15
98029 | SINAPI_01/2025 | ACRÉSCIMO PARA POÇO DE VISITA RETANGULAR PARA ESGOTO, EM ALVENARIA COM BLOCOS DE CONCRETO, DIMENSÕES INTERNAS = 2X4 M. AF_12/2020 | M | 3518.05
98045 | SINAPI_01/2025 | ACRÉSCIMO PARA POÇO DE VISITA RETANGULAR PARA ESGOTO, EM ALVENARIA COM BLOCOS DE CONCRETO, DIMENSÕES INTERNAS = 3,5X3,5 M. AF_12/2020 | M | 4059.96
98047 | SINAPI_01/2025 | ACRÉSCIMO PARA POÇO DE VISITA RETANGULAR PARA ESGOTO, EM ALVENARIA COM BLOCOS DE CONCRETO, DIMENSÕES INTERNAS = 3,5X4 M. AF_12/2020 | M | 4330.88
98039 | SINAPI_01/2025 | ACRÉSCIMO PARA POÇO DE VISITA RETANGULAR PARA ESGOTO, EM ALVENARIA COM BLOCOS DE CONCRETO, DIMENSÕES INTERNAS = 3X3 M. AF_12/2020 | M | 3523.1
98041 | SINAPI_01/2025 | ACRÉSCIMO PARA POÇO DE VISITA RETANGULAR PARA ESGOTO, EM ALVENARIA COM BLOCOS DE CONCRETO, DIMENSÕES INTERNAS = 3X3,5 M. AF_12/2020 | M | 3788.97
98043 | SINAPI_01/2025 | ACRÉSCIMO PARA POÇO DE VISITA RETANGULAR PARA ESGOTO, EM ALVENARIA COM BLOCOS DE CONCRETO, DIMENSÕES INTERNAS = 3X4 M. AF_12/2020 | M | 4059.96
98049 | SINAPI_01/2025 | ACRÉSCIMO PARA POÇO DE VISITA RETANGULAR PARA ESGOTO, EM ALVENARIA COM BLOCOS DE CONCRETO, DIMENSÕES INTERNAS = 4X4 M. AF_12/2020 | M | 4552.44
101809 | SINAPI_01/2025 | BASE PARA POCO DE VISITA RETANGULAR PARA ESGOTO E DRENAGEM, EM CONCRETO ESTRUTURAL, DIMENSÕES INTERNAS DE 90X150 M, PROFUNDIDADE DE 1,25 M, EXCLUINDO TAMPÃO. AF_12/2020_PA | UN | 2942.1
97980 | SINAPI_01/2025 | BASE PARA POÇO DE VISITA CIRCULAR PARA ESGOTO, EM ALVENARIA COM TIJOLOS CERÂMICOS MACIÇOS, DIÂMETRO INTERNO = 0,80 M, PROFUNDIDADE = 1,40 M, EXCLUINDO TAMPÃO. AF_12/2020_PA | UN | 2079.44
98405 | SINAPI_01/2025 | BASE PARA POÇO DE VISITA CIRCULAR PARA ESGOTO, EM ALVENARIA COM TIJOLOS CERÂMICOS MACIÇOS, DIÂMETRO INTERNO = 1,0 M, PROFUNDIDADE = 1,40 M, EXCLUINDO TAMPÃO. AF_12/2020_PA | UN | 2560.64
97988 | SINAPI_01/2025 | BASE PARA POÇO DE VISITA CIRCULAR PARA ESGOTO, EM ALVENARIA COM TIJOLOS CERÂMICOS MACIÇOS, DIÂMETRO INTERNO = 1,20 M, PROFUNDIDADE = 1,40 M, EXCLUINDO TAMPÃO. AF_12/2020_PA | UN | 3042.91
102139 | SINAPI_01/2025 | BASE PARA POÇO DE VISITA CIRCULAR PARA ESGOTO, EM CONCRETO PRÉ-MOLDADO, DIÂMETRO INTERNO = 1,20 M, PROFUNDIDADE = 1,60 M, EXCLUINDO TAMPÃO. AF_12/2020_PA | UN | 1643.42
102141 | SINAPI_01/2025 | BASE PARA POÇO DE VISITA CIRCULAR PARA ESGOTO, EM CONCRETO PRÉ-MOLDADO, DIÂMETRO INTERNO = 1,50 M, PROFUNDIDADE = 1,35 M, EXCLUINDO TAMPÃO. AF_12/2020_PA | UN | 2528.66
99280 | SINAPI_01/2025 | BASE PARA POÇO DE VISITA CIRCULAR PARA DRENAGEM, EM ALVENARIA COM TIJOLOS CERÂMICOS MACIÇOS, DIÂMETRO INTERNO = 0,80 M, PROFUNDIDADE = 1,40 M, EXCLUINDO TAMPÃO. AF_12/2020_PA | UN | 2009.97
99292 | SINAPI_01/2025 | BASE PARA POÇO DE VISITA CIRCULAR PARA DRENAGEM, EM ALVENARIA COM TIJOLOS CERÂMICOS MACIÇOS, DIÂMETRO INTERNO = 1,0 M, PROFUNDIDADE = 1,40 M, EXCLUINDO TAMPÃO. AF_12/2020_PA | UN | 2481.42
99242 | SINAPI_01/2025 | BASE PARA POÇO DE VISITA CIRCULAR PARA DRENAGEM, EM ALVENARIA COM TIJOLOS CERÂMICOS MACIÇOS, DIÂMETRO INTERNO = 1,2 M, PROFUNDIDADE = 1,40 M, EXCLUINDO TAMPÃO. AF_12/2020_PA | UN | 2954.82
99248 | SINAPI_01/2025 | BASE PARA POÇO DE VISITA CIRCULAR PARA DRENAGEM, EM ALVENARIA COM TIJOLOS CERÂMICOS MACIÇOS, DIÂMETRO INTERNO = 1,50 M, PROFUNDIDADE = 1,40 M, EXCLUINDO TAMPÃO. AF_12/2020_PA | UN | 3787.87
99275 | SINAPI_01/2025 | BASE PARA POÇO DE VISITA CIRCULAR PARA DRENAGEM, EM CONCRETO PRÉ-MOLDADO, DIÂMETRO INTERNO = 0,80 M, PROFUNDIDADE = 1,35 M, EXCLUINDO TAMPÃO. AF_12/2020_PA | UN | 932.43
99285 | SINAPI_01/2025 | BASE PARA POÇO DE VISITA CIRCULAR PARA DRENAGEM, EM CONCRETO PRÉ-MOLDADO, DIÂMETRO INTERNO = 1,0 M, PROFUNDIDADE = 1,35 M, EXCLUINDO TAMPÃO. AF_05/2018_PA | UN | 1264.67
102457 | SINAPI_01/2025 | BASE PARA POÇO DE VISITA CIRCULAR PARA DRENAGEM, EM CONCRETO PRÉ-MOLDADO, DIÂMETRO INTERNO = 1,20 M, PROFUNDIDADE = 1,60 M, EXCLUINDO TAMPÃO. AF_05/2021_PA | UN | 1579.71
102142 | SINAPI_01/2025 | BASE PARA POÇO DE VISITA CIRCULAR PARA DRENAGEM, EM CONCRETO PRÉ-MOLDADO, DIÂMETRO INTERNO = 1,50 M, PROFUNDIDADE = 1,35 M, EXCLUINDO TAMPÃO. AF_12/2020_PA | UN | 2493.71
97992 | SINAPI_01/2025 | BASE PARA POÇO DE VISITA CIRCULAR PARA ESGOTO, EM ALVENARIA COM TIJOLOS CERÂMICOS MACIÇOS, DIÂMETRO INTERNO = 1,50 M, PROFUNDIDADE = 1,40 M, EXCLUINDO TAMPÃO. AF_12/2020_PA | UN | 3894.19
97978 | SINAPI_01/2025 | BASE PARA POÇO DE VISITA CIRCULAR PARA ESGOTO, EM CONCRETO PRÉ-MOLDADO, DIÂMETRO INTERNO = 0,80 M, PROFUNDIDADE = 1,35 M, EXCLUINDO TAMPÃO. AF_12/2020_PA | UN | 940.17
98410 | SINAPI_01/2025 | BASE PARA POÇO DE VISITA CIRCULAR PARA ESGOTO, EM CONCRETO PRÉ-MOLDADO, DIÂMETRO INTERNO = 1,0 M, PROFUNDIDADE = 1,35 M, EXCLUINDO TAMPÃO. AF_12/2020_PA | UN | 1197.17
97994 | SINAPI_01/2025 | BASE PARA POÇO DE VISITA RETANGULAR PARA ESGOTO, EM ALVENARIA COM BLOCOS DE CONCRETO, DIMENSÕES INTERNAS = 1X1 M, PROFUNDIDADE = 1,40 M, EXCLUINDO TAMPÃO. AF_12/2020_PA | UN | 2687.06
99290 | SINAPI_01/2025 | BASE PARA POÇO DE VISITA RETANGULAR PARA DRENAGEM, EM ALVENARIA COM BLOCOS DE CONCRETO, DIMENSÕES INTERNAS = 1,5X1,5 M, PROFUNDIDADE = 1,40 M, EXCLUINDO TAMPÃO. AF_12/2020_PA | UN | 4126.31
99244 | SINAPI_01/2025 | BASE PARA POÇO DE VISITA RETANGULAR PARA DRENAGEM, EM ALVENARIA COM BLOCOS DE CONCRETO, DIMENSÕES INTERNAS = 1,5X2 M, PROFUNDIDADE = 1,40 M, EXCLUINDO TAMPÃO. AF_12/2020_PA | UN | 5033.41
99256 | SINAPI_01/2025 | BASE PARA POÇO DE VISITA RETANGULAR PARA DRENAGEM, EM ALVENARIA COM BLOCOS DE CONCRETO, DIMENSÕES INTERNAS = 1,5X2,5 M, PROFUNDIDADE = 1,40 M, EXCLUINDO TAMPÃO. AF_12/2020_PA | UN | 5915.74
99271 | SINAPI_01/2025 | BASE PARA POÇO DE VISITA RETANGULAR PARA DRENAGEM, EM ALVENARIA COM BLOCOS DE CONCRETO, DIMENSÕES INTERNAS = 1,5X3 M, PROFUNDIDADE = 1,40 M, EXCLUINDO TAMPÃO. AF_12/2020_PA | UN | 6798
99284 | SINAPI_01/2025 | BASE PARA POÇO DE VISITA RETANGULAR PARA DRENAGEM, EM ALVENARIA COM BLOCOS DE CONCRETO, DIMENSÕES INTERNAS = 1,5X3,5 M, PROFUNDIDADE = 1,40 M, EXCLUINDO TAMPÃO. AF_12/2020_PA | UN | 7680.39
99294 | SINAPI_01/2025 | BASE PARA POÇO DE VISITA RETANGULAR PARA DRENAGEM, EM ALVENARIA COM BLOCOS DE CONCRETO, DIMENSÕES INTERNAS = 1,5X4 M, PROFUNDIDADE = 1,40 M, EXCLUINDO TAMPÃO. AF_12/2020_PA | UN | 8562.65
99252 | SINAPI_01/2025 | BASE PARA POÇO DE VISITA RETANGULAR PARA DRENAGEM, EM ALVENARIA COM BLOCOS DE CONCRETO, DIMENSÕES INTERNAS = 1X1 M, PROFUNDIDADE = 1,40 M, EXCLUINDO TAMPÃO. AF_12/2020_PA | UN | 2631.89
99259 | SINAPI_01/2025 | BASE PARA POÇO DE VISITA RETANGULAR PARA DRENAGEM, EM ALVENARIA COM BLOCOS DE CONCRETO, DIMENSÕES INTERNAS = 1X1,5 M, PROFUNDIDADE = 1,40 M, EXCLUINDO TAMPÃO. AF_12/2020_PA | UN | 3330.15
99265 | SINAPI_01/2025 | BASE PARA POÇO DE VISITA RETANGULAR PARA DRENAGEM, EM ALVENARIA COM BLOCOS DE CONCRETO, DIMENSÕES INTERNAS = 1X2 M, PROFUNDIDADE = 1,40 M, EXCLUINDO TAMPÃO. AF_12/2020_PA | UN | 4028.37
99267 | SINAPI_01/2025 | BASE PARA POÇO DE VISITA RETANGULAR PARA DRENAGEM, EM ALVENARIA COM BLOCOS DE CONCRETO, DIMENSÕES INTERNAS = 1X2,5 M, PROFUNDIDADE = 1,40 M, EXCLUINDO TAMPÃO. AF_12/2020_PA | UN | 4726.66
99274 | SINAPI_01/2025 | BASE PARA POÇO DE VISITA RETANGULAR PARA DRENAGEM, EM ALVENARIA COM BLOCOS DE CONCRETO, DIMENSÕES INTERNAS = 1X3 M, PROFUNDIDADE = 1,40 M, EXCLUINDO TAMPÃO. AF_12/2020_PA | UN | 5456.14
99279 | SINAPI_01/2025 | BASE PARA POÇO DE VISITA RETANGULAR PARA DRENAGEM, EM ALVENARIA COM BLOCOS DE CONCRETO, DIMENSÕES INTERNAS = 1X3,5 M, PROFUNDIDADE = 1,40 M, EXCLUINDO TAMPÃO. AF_12/2020_PA | UN | 6158.29
99286 | SINAPI_01/2025 | BASE PARA POÇO DE VISITA RETANGULAR PARA DRENAGEM, EM ALVENARIA COM BLOCOS DE CONCRETO, DIMENSÕES INTERNAS = 1X4 M, PROFUNDIDADE = 1,40 M, EXCLUINDO TAMPÃO. AF_12/2020_PA | UN | 6860.53
99326 | SINAPI_01/2025 | BASE PARA POÇO DE VISITA RETANGULAR PARA DRENAGEM, EM ALVENARIA COM BLOCOS DE CONCRETO, DIMENSÕES INTERNAS = 2,5X2,5 M, PROFUNDIDADE = 1,40 M, EXCLUINDO TAMPÃO. AF_12/2020_PA | UN | 8446.14
99287 | SINAPI_01/2025 | BASE PARA POÇO DE VISITA RETANGULAR PARA DRENAGEM, EM ALVENARIA COM BLOCOS DE CONCRETO, DIMENSÕES INTERNAS = 2,5X3 M, PROFUNDIDADE = 1,40 M, EXCLUINDO TAMPÃO. AF_12/2020_PA | UN | 9722.28
99298 | SINAPI_01/2025 | BASE PARA POÇO DE VISITA RETANGULAR PARA DRENAGEM, EM ALVENARIA COM BLOCOS DE CONCRETO, DIMENSÕES INTERNAS = 2,5X3,5 M, PROFUNDIDADE = 1,40 M, EXCLUINDO TAMPÃO. AF_12/2020_PA | UN | 10998.43
99300 | SINAPI_01/2025 | BASE PARA POÇO DE VISITA RETANGULAR PARA DRENAGEM, EM ALVENARIA COM BLOCOS DE CONCRETO, DIMENSÕES INTERNAS = 2,5X4 M, PROFUNDIDADE = 1,40 M, EXCLUINDO TAMPÃO. AF_12/2020_PA | UN | 12274.57
99301 | SINAPI_01/2025 | BASE PARA POÇO DE VISITA RETANGULAR PARA DRENAGEM, EM ALVENARIA COM BLOCOS DE CONCRETO, DIMENSÕES INTERNAS = 2X2 M, PROFUNDIDADE = 1,40 M, EXCLUINDO TAMPÃO. AF_12/2020_PA | UN | 6088.82
99312 | SINAPI_01/2025 | BASE PARA POÇO DE VISITA RETANGULAR PARA DRENAGEM, EM ALVENARIA COM BLOCOS DE CONCRETO, DIMENSÕES INTERNAS = 2X2,5 M, PROFUNDIDADE = 1,40 M, EXCLUINDO TAMPÃO. AF_12/2020_PA | UN | 7139.1
99320 | SINAPI_01/2025 | BASE PARA POÇO DE VISITA RETANGULAR PARA DRENAGEM, EM ALVENARIA COM BLOCOS DE CONCRETO, DIMENSÕES INTERNAS = 2X3 M, PROFUNDIDADE = 1,40 M, EXCLUINDO TAMPÃO. AF_12/2020_PA | UN | 8244.25
99322 | SINAPI_01/2025 | BASE PARA POÇO DE VISITA RETANGULAR PARA DRENAGEM, EM ALVENARIA COM BLOCOS DE CONCRETO, DIMENSÕES INTERNAS = 2X3,5 M, PROFUNDIDADE = 1,40 M, EXCLUINDO TAMPÃO. AF_12/2020_PA | UN | 9301.45
99324 | SINAPI_01/2025 | BASE PARA POÇO DE VISITA RETANGULAR PARA DRENAGEM, EM ALVENARIA COM BLOCOS DE CONCRETO, DIMENSÕES INTERNAS = 2X4 M, PROFUNDIDADE = 1,40 M, EXCLUINDO TAMPÃO. AF_12/2020_PA | UN | 10358.72
99310 | SINAPI_01/2025 | BASE PARA POÇO DE VISITA RETANGULAR PARA DRENAGEM, EM ALVENARIA COM BLOCOS DE CONCRETO, DIMENSÕES INTERNAS = 3,5X3,5 M, PROFUNDIDADE = 1,40 M, EXCLUINDO TAMPÃO. AF_12/2020_PA | UN | 14407.51
99313 | SINAPI_01/2025 | BASE PARA POÇO DE VISITA RETANGULAR PARA DRENAGEM, EM ALVENARIA COM BLOCOS DE CONCRETO, DIMENSÕES INTERNAS = 3,5X4 M, PROFUNDIDADE = 1,40 M, EXCLUINDO TAMPÃO. AF_12/2020_PA | UN | 16066.82
99303 | SINAPI_01/2025 | BASE PARA POÇO DE VISITA RETANGULAR PARA DRENAGEM, EM ALVENARIA COM BLOCOS DE CONCRETO, DIMENSÕES INTERNAS = 3X3 M, PROFUNDIDADE = 1,40 M, EXCLUINDO TAMPÃO. AF_12/2020_PA | UN | 11235.15
99305 | SINAPI_01/2025 | BASE PARA POÇO DE VISITA RETANGULAR PARA DRENAGEM, EM ALVENARIA COM BLOCOS DE CONCRETO, DIMENSÕES INTERNAS = 3X3,5 M, PROFUNDIDADE = 1,40 M, EXCLUINDO TAMPÃO. AF_12/2020_PA | UN | 12702.92
99308 | SINAPI_01/2025 | BASE PARA POÇO DE VISITA RETANGULAR PARA DRENAGEM, EM ALVENARIA COM BLOCOS DE CONCRETO, DIMENSÕES INTERNAS = 3X4 M, PROFUNDIDADE = 1,40 M, EXCLUINDO TAMPÃO. AF_12/2020_PA | UN | 14170.73
99315 | SINAPI_01/2025 | BASE PARA POÇO DE VISITA RETANGULAR PARA DRENAGEM, EM ALVENARIA COM BLOCOS DE CONCRETO, DIMENSÕES INTERNAS = 4X4 M, PROFUNDIDADE = 1,40 M, EXCLUINDO TAMPÃO. AF_12/2020_PA | UN | 17963
98008 | SINAPI_01/2025 | BASE PARA POÇO DE VISITA RETANGULAR PARA ESGOTO, EM ALVENARIA COM BLOCOS DE CONCRETO, DIMENSÕES INTERNAS = 1,5X1,5 M, PROFUNDIDADE = 1,45 M, EXCLUINDO TAMPÃO . AF_12/2020_PA | UN | 4213.06
98010 | SINAPI_01/2025 | BASE PARA POÇO DE VISITA RETANGULAR PARA ESGOTO, EM ALVENARIA COM BLOCOS DE CONCRETO, DIMENSÕES INTERNAS = 1,5X2 M, PROFUNDIDADE = 1,40 M, EXCLUINDO TAMPÃO. AF_12/2020_PA | UN | 5139.25
98012 | SINAPI_01/2025 | BASE PARA POÇO DE VISITA RETANGULAR PARA ESGOTO, EM ALVENARIA COM BLOCOS DE CONCRETO, DIMENSÕES INTERNAS = 1,5X2,5 M, PROFUNDIDADE = 1,40 M, EXCLUINDO TAMPÃO. AF_12/2020_PA | UN | 6040.66
98014 | SINAPI_01/2025 | BASE PARA POÇO DE VISITA RETANGULAR PARA ESGOTO, EM ALVENARIA COM BLOCOS DE CONCRETO, DIMENSÕES INTERNAS = 1,5X3 M, PROFUNDIDADE = 1,40 M, EXCLUINDO TAMPÃO. AF_12/2020_PA | UN | 6942.01
98016 | SINAPI_01/2025 | BASE PARA POÇO DE VISITA RETANGULAR PARA ESGOTO, EM ALVENARIA COM BLOCOS DE CONCRETO, DIMENSÕES INTERNAS = 1,5X3,5 M, PROFUNDIDADE = 1,40 M, EXCLUINDO TAMPÃO. AF_12/2020_PA | UN | 7843.5
98018 | SINAPI_01/2025 | BASE PARA POÇO DE VISITA RETANGULAR PARA ESGOTO, EM ALVENARIA COM BLOCOS DE CONCRETO, DIMENSÕES INTERNAS = 1,5X4 M, PROFUNDIDADE = 1,40 M, EXCLUINDO TAMPÃO. AF_12/2020_PA | UN | 8744.84
97996 | SINAPI_01/2025 | BASE PARA POÇO DE VISITA RETANGULAR PARA ESGOTO, EM ALVENARIA COM BLOCOS DE CONCRETO, DIMENSÕES INTERNAS = 1X1,5 M, PROFUNDIDADE = 1,40 M, EXCLUINDO TAMPÃO. AF_12/2020_PA | UN | 3400.56
98407 | SINAPI_01/2025 | BASE PARA POÇO DE VISITA RETANGULAR PARA ESGOTO, EM ALVENARIA COM BLOCOS DE CONCRETO, DIMENSÕES INTERNAS = 1X2 M, PROFUNDIDADE = 1,40 M, EXCLUINDO TAMPÃO. AF_12/2020_PA | UN | 4113.99
98408 | SINAPI_01/2025 | BASE PARA POÇO DE VISITA RETANGULAR PARA ESGOTO, EM ALVENARIA COM BLOCOS DE CONCRETO, DIMENSÕES INTERNAS = 1X2,5 M, PROFUNDIDADE = 1,40 M, EXCLUINDO TAMPÃO. AF_12/2020_PA | UN | 4827.51
98002 | SINAPI_01/2025 | BASE PARA POÇO DE VISITA RETANGULAR PARA ESGOTO, EM ALVENARIA COM BLOCOS DE CONCRETO, DIMENSÕES INTERNAS = 1X3 M, PROFUNDIDADE = 1,40 M, EXCLUINDO TAMPÃO. AF_12/2020_PA | UN | 5572.21
98406 | SINAPI_01/2025 | BASE PARA POÇO DE VISITA RETANGULAR PARA ESGOTO, EM ALVENARIA COM BLOCOS DE CONCRETO, DIMENSÕES INTERNAS = 1X3,5 M, PROFUNDIDADE = 1,40 M, EXCLUINDO TAMPÃO. AF_12/2020_PA | UN | 6289.59
98006 | SINAPI_01/2025 | BASE PARA POÇO DE VISITA RETANGULAR PARA ESGOTO, EM ALVENARIA COM BLOCOS DE CONCRETO, DIMENSÕES INTERNAS = 1X4 M, PROFUNDIDADE = 1,40 M, EXCLUINDO TAMPÃO. AF_12/2020_PA | UN | 7007.05
98030 | SINAPI_01/2025 | BASE PARA POÇO DE VISITA RETANGULAR PARA ESGOTO, EM ALVENARIA COM BLOCOS DE CONCRETO, DIMENSÕES INTERNAS = 2,5X2,5 M, PROFUNDIDADE = 1,40 M, EXCLUINDO TAMPÃO. AF_12/2020_PA | UN | 8625.84
98032 | SINAPI_01/2025 | BASE PARA POÇO DE VISITA RETANGULAR PARA ESGOTO, EM ALVENARIA COM BLOCOS DE CONCRETO, DIMENSÕES INTERNAS = 2,5X3 M, PROFUNDIDADE = 1,40 M, EXCLUINDO TAMPÃO. AF_12/2020_PA | UN | 9929.87
98034 | SINAPI_01/2025 | BASE PARA POÇO DE VISITA RETANGULAR PARA ESGOTO, EM ALVENARIA COM BLOCOS DE CONCRETO, DIMENSÕES INTERNAS = 2,5X3,5 M, PROFUNDIDADE = 1,40 M, EXCLUINDO TAMPÃO. AF_12/2020_PA | UN | 11233.91
98036 | SINAPI_01/2025 | BASE PARA POÇO DE VISITA RETANGULAR PARA ESGOTO, EM ALVENARIA COM BLOCOS DE CONCRETO, DIMENSÕES INTERNAS = 2,5X4 M, PROFUNDIDADE = 1,40 M, EXCLUINDO TAMPÃO. AF_12/2020_PA | UN | 12537.94
98020 | SINAPI_01/2025 | BASE PARA POÇO DE VISITA RETANGULAR PARA ESGOTO, EM ALVENARIA COM BLOCOS DE CONCRETO, DIMENSÕES INTERNAS = 2X2 M, PROFUNDIDADE = 1,40 M, EXCLUINDO TAMPÃO. AF_12/2020_PA | UN | 6217.75
98022 | SINAPI_01/2025 | BASE PARA POÇO DE VISITA RETANGULAR PARA ESGOTO, EM ALVENARIA COM BLOCOS DE CONCRETO, DIMENSÕES INTERNAS = 2X2,5 M, PROFUNDIDADE = 1,40 M, EXCLUINDO TAMPÃO. AF_12/2020_PA | UN | 7290.51
98024 | SINAPI_01/2025 | BASE PARA POÇO DE VISITA RETANGULAR PARA ESGOTO, EM ALVENARIA COM BLOCOS DE CONCRETO, DIMENSÕES INTERNAS = 2X3 M, PROFUNDIDADE = 1,40 M, EXCLUINDO TAMPÃO. AF_12/2020_PA | UN | 8418.15
98026 | SINAPI_01/2025 | BASE PARA POÇO DE VISITA RETANGULAR PARA ESGOTO, EM ALVENARIA COM BLOCOS DE CONCRETO, DIMENSÕES INTERNAS = 2X3,5 M, PROFUNDIDADE = 1,40 M, EXCLUINDO TAMPÃO. AF_12/2020_PA | UN | 9497.83
98028 | SINAPI_01/2025 | BASE PARA POÇO DE VISITA RETANGULAR PARA ESGOTO, EM ALVENARIA COM BLOCOS DE CONCRETO, DIMENSÕES INTERNAS = 2X4 M, PROFUNDIDADE = 1,40 M, EXCLUINDO TAMPÃO. AF_12/2020_PA | UN | 10577.6
98044 | SINAPI_01/2025 | BASE PARA POÇO DE VISITA RETANGULAR PARA ESGOTO, EM ALVENARIA COM BLOCOS DE CONCRETO, DIMENSÕES INTERNAS = 3,5X3,5 M, PROFUNDIDADE = 1,40 M, EXCLUINDO TAMPÃO. AF_12/2020_PA | UN | 14717.58
98046 | SINAPI_01/2025 | BASE PARA POÇO DE VISITA RETANGULAR PARA ESGOTO, EM ALVENARIA COM BLOCOS DE CONCRETO, DIMENSÕES INTERNAS = 3,5X4 M, PROFUNDIDADE = 1,40 M, EXCLUINDO TAMPÃO. AF_12/2020_PA | UN | 16412.9
98038 | SINAPI_01/2025 | BASE PARA POÇO DE VISITA RETANGULAR PARA ESGOTO, EM ALVENARIA COM BLOCOS DE CONCRETO, DIMENSÕES INTERNAS = 3X3 M, PROFUNDIDADE = 1,40 M, EXCLUINDO TAMPÃO. AF_12/2020_PA | UN | 11475.96
98040 | SINAPI_01/2025 | BASE PARA POÇO DE VISITA RETANGULAR PARA ESGOTO, EM ALVENARIA COM BLOCOS DE CONCRETO, DIMENSÕES INTERNAS = 3X3,5 M, PROFUNDIDADE = 1,40 M, EXCLUINDO TAMPÃO. AF_12/2020_PA | UN | 12975.69
98042 | SINAPI_01/2025 | BASE PARA POÇO DE VISITA RETANGULAR PARA ESGOTO, EM ALVENARIA COM BLOCOS DE CONCRETO, DIMENSÕES INTERNAS = 3X4 M, PROFUNDIDADE = 1,40 M, EXCLUINDO TAMPÃO. AF_12/2020_PA | UN | 14475.46
98048 | SINAPI_01/2025 | BASE PARA POÇO DE VISITA RETANGULAR PARA ESGOTO, EM ALVENARIA COM BLOCOS DE CONCRETO, DIMENSÕES INTERNAS = 4X4 M, PROFUNDIDADE = 1,45 M, EXCLUINDO TAMPÃO. AF_12/2020_PA | UN | 18350.44
97955 | SINAPI_01/2025 | CAIXA COM GRELHA DUPLA RETANGULAR, EM ALVENARIA COM BLOCOS DE CONCRETO, DIMENSÕES INTERNAS: 0,5X2,2X1 M. AF_12/2020 | UN | 2965.57
97948 | SINAPI_01/2025 | CAIXA COM GRELHA DUPLA RETANGULAR, EM ALVENARIA COM TIJOLOS CERÂMICOS MACIÇOS, DIMENSÕES INTERNAS: 0,5X2,2X1 M. AF_12/2020 | UN | 3170.21
97934 | SINAPI_01/2025 | CAIXA COM GRELHA DUPLA RETANGULAR, EM CONCRETO PRÉ-MOLDADO, DIMENSÕES INTERNAS: 0,5X2,2X1,0 M. AF_12/2020 | UN | 2263.26
97953 | SINAPI_01/2025 | CAIXA COM GRELHA SIMPLES RETANGULAR, EM ALVENARIA COM BLOCOS DE CONCRETO, DIMENSÕES INTERNAS: 0,5X1X1 M. AF_12/2020 | UN | 1365.56
97947 | SINAPI_01/2025 | CAIXA COM GRELHA SIMPLES RETANGULAR, EM ALVENARIA COM TIJOLOS CERÂMICOS MACIÇOS, DIMENSÕES INTERNAS: 0,5X1X1 M. AF_12/2020 | UN | 1720.73
97933 | SINAPI_01/2025 | CAIXA COM GRELHA SIMPLES RETANGULAR, EM CONCRETO PRÉ-MOLDADO, DIMENSÕES INTERNAS: 0,6X1,0X1,0 M. AF_12/2020 | UN | 980.52
97961 | SINAPI_01/2025 | CAIXA PARA BOCA DE LOBO COMBINADA COM GRELHA RETANGULAR, EM ALVENARIA COM BLOCOS DE CONCRETO, DIMENSÕES INTERNAS: 1,3X1X1,2 M. AF_12/2020 | UN | 2443.1
97951 | SINAPI_01/2025 | CAIXA PARA BOCA DE LOBO COMBINADA COM GRELHA RETANGULAR, EM ALVENARIA COM TIJOLOS CERÂMICOS MACIÇOS, DIMENSÕES INTERNAS: 1,3X1X1,2 M. AF_12/2020 | UN | 2821.41
97973 | SINAPI_01/2025 | CAIXA PARA BOCA DE LOBO DUPLA COMBINADA COM GRELHA RETANGULAR, EM ALVENARIA COM BLOCOS DE CONCRETO, DIMENSÕES INTERNAS: 1,3X2,2X1,2 M. AF_12/2020 | UN | 4557.05
97952 | SINAPI_01/2025 | CAIXA PARA BOCA DE LOBO DUPLA COMBINADA COM GRELHA RETANGULAR, EM ALVENARIA COM TIJOLOS CERÂMICOS MACIÇOS, DIMENSÕES INTERNAS: 1,3X2,2X1,2 M. AF_12/2020 | UN | 4888.87
97957 | SINAPI_01/2025 | CAIXA PARA BOCA DE LOBO DUPLA RETANGULAR, EM ALVENARIA COM BLOCOS DE CONCRETO, DIMENSÕES INTERNAS: 0,6X2,2X1,2 M. AF_12/2020 | UN | 2757.46
97950 | SINAPI_01/2025 | CAIXA PARA BOCA DE LOBO DUPLA RETANGULAR, EM ALVENARIA COM TIJOLOS CERÂMICOS MACIÇOS, DIMENSÕES INTERNAS: 0,6X2,2X1,2 M. AF_12/2020 | UN | 3155.85
97936 | SINAPI_01/2025 | CAIXA PARA BOCA DE LOBO DUPLA RETANGULAR, EM CONCRETO PRÉ-MOLDADO, DIMENSÕES INTERNAS: 0,6X2,2X1,2 M. AF_12/2020 | UN | 2030.45
97956 | SINAPI_01/2025 | CAIXA PARA BOCA DE LOBO SIMPLES RETANGULAR, EM ALVENARIA COM BLOCOS DE CONCRETO, DIMENSÕES INTERNAS: 0,6X1X1,2 M. AF_12/2020 | UN | 1544.35
97949 | SINAPI_01/2025 | CAIXA PARA BOCA DE LOBO SIMPLES RETANGULAR, EM ALVENARIA COM TIJOLOS CERÂMICOS MACIÇOS, DIMENSÕES INTERNAS: 0,6X1X1,2 M. AF_12/2020 | UN | 1786.99
97935 | SINAPI_01/2025 | CAIXA PARA BOCA DE LOBO SIMPLES RETANGULAR, EM CONCRETO PRÉ-MOLDADO, DIMENSÕES INTERNAS: 0,6X1,0X1,2 M. AF_12/2020 | UN | 848.41
99319 | SINAPI_01/2025 | CHAMINÉ CIRCULAR PARA POÇO DE VISITA PARA DRENAGEM, EM ALVENARIA COM TIJOLOS CERÂMICOS MACIÇOS, DIÂMETRO INTERNO = 0,6 M. AF_12/2020 | M | 889.04
99318 | SINAPI_01/2025 | CHAMINÉ CIRCULAR PARA POÇO DE VISITA PARA DRENAGEM, EM CONCRETO PRÉ-MOLDADO, DIÂMETRO INTERNO = 0,6 M. AF_12/2020 | M | 262.47
98051 | SINAPI_01/2025 | CHAMINÉ CIRCULAR PARA POÇO DE VISITA PARA ESGOTO, EM ALVENARIA COM TIJOLOS CERÂMICOS MACIÇOS, DIÂMETRO INTERNO = 0,6 M. AF_12/2020 | M | 944.36
98050 | SINAPI_01/2025 | CHAMINÉ CIRCULAR PARA POÇO DE VISITA PARA ESGOTO, EM CONCRETO PRÉ-MOLDADO, DIÂMETRO INTERNO = 0,6 M. AF_12/2020 | M | 263.31
99272 | SINAPI_01/2025 | POÇO DE INSPEÇÃO CIRCULAR PARA DRENAGEM, EM ALVENARIA COM TIJOLOS CERÂMICOS MACIÇOS, DIÂMETRO INTERNO = 0,60 M, PROFUNDIDADE = 0,95 M, EXCLUINDO TAMPÃO. AF_12/2020_PA | UN | 1095.98
99273 | SINAPI_01/2025 | POÇO DE INSPEÇÃO CIRCULAR PARA DRENAGEM, EM ALVENARIA COM TIJOLOS CERÂMICOS MACIÇOS, DIÂMETRO INTERNO = 0,60 M, PROFUNDIDADE = 1,45 M, EXCLUINDO TAMPÃO. AF_12/2020_PA | UN | 1543.1
99268 | SINAPI_01/2025 | POÇO DE INSPEÇÃO CIRCULAR PARA DRENAGEM, EM CONCRETO PRÉ-MOLDADO, DIÂMETRO INTERNO = 0,60 M, PROFUNDIDADE = 0,90 M, EXCLUINDO TAMPÃO. AF_12/2020_PA | UN | 460.57
99270 | SINAPI_01/2025 | POÇO DE INSPEÇÃO CIRCULAR PARA DRENAGEM, EM CONCRETO PRÉ-MOLDADO, DIÂMETRO INTERNO = 0,60 M, PROFUNDIDADE = 1,40 M, EXCLUINDO TAMPÃO. AF_12/2020_PA | UN | 595.48
97976 | SINAPI_01/2025 | POÇO DE INSPEÇÃO CIRCULAR PARA ESGOTO, EM ALVENARIA COM TIJOLOS CERÂMICOS MACIÇOS, DIÂMETRO INTERNO = 0,60 M, PROFUNDIDADE = 0,95 M, EXCLUINDO TAMPÃO. AF_12/2020_PA | UN | 1135.63
97977 | SINAPI_01/2025 | POÇO DE INSPEÇÃO CIRCULAR PARA ESGOTO, EM ALVENARIA COM TIJOLOS CERÂMICOS MACIÇOS, DIÂMETRO INTERNO = 0,60 M, PROFUNDIDADE = 1,45 M, EXCLUINDO TAMPÃO. AF_12/2020_PA | UN | 1613.39
97974 | SINAPI_01/2025 | POÇO DE INSPEÇÃO CIRCULAR PARA ESGOTO, EM CONCRETO PRÉ-MOLDADO, DIÂMETRO INTERNO = 0,60 M, PROFUNDIDADE = 0,90 M, EXCLUINDO TAMPÃO. AF_12/2020_PA | UN | 464.52
97975 | SINAPI_01/2025 | POÇO DE INSPEÇÃO CIRCULAR PARA ESGOTO, EM CONCRETO PRÉ-MOLDADO, DIÂMETRO INTERNO = 0,60 M, PROFUNDIDADE = 1,40 M, EXCLUINDO TAMPÃO. AF_12/2020_PA | UN | 600.09
101798 | SINAPI_01/2025 | TAMPA PARA CAIXA TIPO R1, EM FERRO FUNDIDO, DIMENSÕES INTERNAS: 0,40 X 0,60 M - FORNECIMENTO E INSTALAÇÃO. AF_12/2020 | UN | 306.92
101799 | SINAPI_01/2025 | TAMPA PARA CAIXA TIPO R2 E R3, EM FERRO FUNDIDO, DIMENSÕES INTERNAS: 0,55 X 1,10 M - FORNECIMENTO E INSTALAÇÃO. AF_12/2020 | UN | 736.08
102487 | SINAPI_01/2025 | CONCRETO CICLÓPICO FCK = 15MPA, 30% PEDRA DE MÃO EM VOLUME REAL, INCLUSIVE LANÇAMENTO. AF_05/2021 | M3 | 620.73
102486 | SINAPI_01/2025 | CONCRETO FCK = 15MPA, TRAÇO 1:3,4:3,4 (EM MASSA SECA DE CIMENTO/ AREIA MÉDIA/ SEIXO ROLADO) - PREPARO MANUAL. AF_05/2021 | M3 | 706.96
102474 | SINAPI_01/2025 | CONCRETO FCK = 15MPA, TRAÇO 1:3,4:3,4 (EM MASSA SECA DE CIMENTO/ AREIA MÉDIA/ SEIXO ROLADO) - PREPARO MECÂNICO COM BETONEIRA 400 L. AF_05/2021 | M3 | 656.04
102480 | SINAPI_01/2025 | CONCRETO FCK = 15MPA, TRAÇO 1:3,4:3,4 (EM MASSA SECA DE CIMENTO/ AREIA MÉDIA/ SEIXO ROLADO) - PREPARO MECÂNICO COM BETONEIRA 600 L. AF_05/2021 | M3 | 650.62
94975 | SINAPI_01/2025 | CONCRETO FCK = 15MPA, TRAÇO 1:3,4:3,5 (EM MASSA SECA DE CIMENTO/ AREIA MÉDIA/ BRITA 1) - PREPARO MANUAL. AF_05/2021 | M3 | 523.59
94963 | SINAPI_01/2025 | CONCRETO FCK = 15MPA, TRAÇO 1:3,4:3,5 (EM MASSA SECA DE CIMENTO/ AREIA MÉDIA/ BRITA 1) - PREPARO MECÂNICO COM BETONEIRA 400 L. AF_05/2021 | M3 | 474.35
94969 | SINAPI_01/2025 | CONCRETO FCK = 15MPA, TRAÇO 1:3,4:3,5 (EM MASSA SECA DE CIMENTO/ AREIA MÉDIA/ BRITA 1) - PREPARO MECÂNICO COM BETONEIRA 600 L. AF_05/2021 | M3 | 468.25
102475 | SINAPI_01/2025 | CONCRETO FCK = 20MPA, TRAÇO 1:2,6:2,9 (EM MASSA SECA DE CIMENTO/ AREIA MÉDIA/ SEIXO ROLADO) - PREPARO MECÂNICO COM BETONEIRA 400 L. AF_05/2021 | M3 | 702
102481 | SINAPI_01/2025 | CONCRETO FCK = 20MPA, TRAÇO 1:2,6:2,9 (EM MASSA SECA DE CIMENTO/ AREIA MÉDIA/ SEIXO ROLADO) - PREPARO MECÂNICO COM BETONEIRA 600 L. AF_05/2021 | M3 | 690.1
94964 | SINAPI_01/2025 | CONCRETO FCK = 20MPA, TRAÇO 1:2,7:3 (EM MASSA SECA DE CIMENTO/ AREIA MÉDIA/ BRITA 1) - PREPARO MECÂNICO COM BETONEIRA 400 L. AF_05/2021 | M3 | 514.84
94970 | SINAPI_01/2025 | CONCRETO FCK = 20MPA, TRAÇO 1:2,7:3 (EM MASSA SECA DE CIMENTO/ AREIA MÉDIA/ BRITA 1) - PREPARO MECÂNICO COM BETONEIRA 600 L. AF_05/2021 | M3 | 502.15
102476 | SINAPI_01/2025 | CONCRETO FCK = 25MPA, TRAÇO 1:2,2:2,5 (EM MASSA SECA DE CIMENTO/ AREIA MÉDIA/ SEIXO ROLADO) - PREPARO MECÂNICO COM BETONEIRA 400 L. AF_05/2021 | M3 | 719.4
102482 | SINAPI_01/2025 | CONCRETO FCK = 25MPA, TRAÇO 1:2,2:2,5 (EM MASSA SECA DE CIMENTO/ AREIA MÉDIA/ SEIXO ROLADO) - PREPARO MECÂNICO COM BETONEIRA 600 L. AF_05/2021 | M3 | 717.71
94965 | SINAPI_01/2025 | CONCRETO FCK = 25MPA, TRAÇO 1:2,3:2,7 (EM MASSA SECA DE CIMENTO/ AREIA MÉDIA/ BRITA 1) - PREPARO MECÂNICO COM BETONEIRA 400 L. AF_05/2021 | M3 | 533.17
94971 | SINAPI_01/2025 | CONCRETO FCK = 25MPA, TRAÇO 1:2,3:2,7 (EM MASSA SECA DE CIMENTO/ AREIA MÉDIA/ BRITA 1) - PREPARO MECÂNICO COM BETONEIRA 600 L. AF_05/2021 | M3 | 527.03
102477 | SINAPI_01/2025 | CONCRETO FCK = 30MPA, TRAÇO 1:1,9:2,3 (EM MASSA SECA DE CIMENTO/ AREIA MÉDIA/ SEIXO ROLADO) - PREPARO MECÂNICO COM BETONEIRA 400 L. AF_05/2021 | M3 | 755.77
102483 | SINAPI_01/2025 | CONCRETO FCK = 30MPA, TRAÇO 1:1,9:2,3 (EM MASSA SECA DE CIMENTO/ AREIA MÉDIA/ SEIXO ROLADO) - PREPARO MECÂNICO COM BETONEIRA 600 L. AF_05/2021 | M3 | 749.82
94966 | SINAPI_01/2025 | CONCRETO FCK = 30MPA, TRAÇO 1:2,1:2,5 (EM MASSA SECA DE CIMENTO/ AREIA MÉDIA/ BRITA 1) - PREPARO MECÂNICO COM BETONEIRA 400 L. AF_05/2021 | M3 | 549.89
94972 | SINAPI_01/2025 | CONCRETO FCK = 30MPA, TRAÇO 1:2,1:2,5 (EM MASSA SECA DE CIMENTO/ AREIA MÉDIA/ BRITA 1) - PREPARO MECÂNICO COM BETONEIRA 600 L. AF_05/2021 | M3 | 543.72
102478 | SINAPI_01/2025 | CONCRETO FCK = 40MPA, TRAÇO 1:1,4:1,8 (EM MASSA SECA DE CIMENTO/ AREIA MÉDIA/ SEIXO ROLADO) - PREPARO MECÂNICO COM BETONEIRA 400 L. AF_05/2021 | M3 | 805.68
102484 | SINAPI_01/2025 | CONCRETO FCK = 40MPA, TRAÇO 1:1,4:1,8 (EM MASSA SECA DE CIMENTO/ AREIA MÉDIA/ SEIXO ROLADO) - PREPARO MECÂNICO COM BETONEIRA 600 L. AF_05/2021 | M3 | 805.78
94967 | SINAPI_01/2025 | CONCRETO FCK = 40MPA, TRAÇO 1:1,6:1,9 (EM MASSA SECA DE CIMENTO/ AREIA MÉDIA/ BRITA 1) - PREPARO MECÂNICO COM BETONEIRA 400 L. AF_05/2021 | M3 | 621.8
94973 | SINAPI_01/2025 | CONCRETO FCK = 40MPA, TRAÇO 1:1,6:1,9 (EM MASSA SECA DE CIMENTO/ AREIA MÉDIA/ BRITA 1) - PREPARO MECÂNICO COM BETONEIRA 600 L. AF_05/2021 | M3 | 613.76
94974 | SINAPI_01/2025 | CONCRETO MAGRO PARA LASTRO, TRAÇO 1:4,5:4,5 (EM MASSA SECA DE CIMENTO/ AREIA MÉDIA/ BRITA 1) - PREPARO MANUAL. AF_05/2021 | M3 | 486.03
94962 | SINAPI_01/2025 | CONCRETO MAGRO PARA LASTRO, TRAÇO 1:4,5:4,5 (EM MASSA SECA DE CIMENTO/ AREIA MÉDIA/ BRITA 1) - PREPARO MECÂNICO COM BETONEIRA 400 L. AF_05/2021 | M3 | 431.37
94968 | SINAPI_01/2025 | CONCRETO MAGRO PARA LASTRO, TRAÇO 1:4,5:4,5 (EM MASSA SECA DE CIMENTO/ AREIA MÉDIA/ BRITA 1) - PREPARO MECÂNICO COM BETONEIRA 600 L. AF_05/2021 | M3 | 428.63
102485 | SINAPI_01/2025 | CONCRETO MAGRO PARA LASTRO, TRAÇO 1:4,5:4,5 (EM MASSA SECA DE CIMENTO/ AREIA MÉDIA/ SEIXO ROLADO) - PREPARO MANUAL. AF_05/2021 | M3 | 676.54
102473 | SINAPI_01/2025 | CONCRETO MAGRO PARA LASTRO, TRAÇO 1:4,5:4,5 (EM MASSA SECA DE CIMENTO/ AREIA MÉDIA/ SEIXO ROLADO) - PREPARO MECÂNICO COM BETONEIRA 400 L. AF_05/2021 | M3 | 617.55
102479 | SINAPI_01/2025 | CONCRETO MAGRO PARA LASTRO, TRAÇO 1:4,5:4,5 (EM MASSA SECA DE CIMENTO/ AREIA MÉDIA/ SEIXO ROLADO) - PREPARO MECÂNICO COM BETONEIRA 600 L. AF_05/2021 | M3 | 615.72
104835 | SINAPI_01/2025 | ARGAMASSA DE ASSENTAMENTO DE ALVENARIA DE VEDAÇÃO E REVESTIMENTO INTERNO, TRAÇO EM VOLUME SECO 1:1:3:3,8 (CIMENTO:CAL:AREIA NATURAL MÉDIA:AREIA RECICLADA), COM USO DE AGREGADO RECICLADO MISTO (ARM) - PREPARO MANUAL. AF_11/2023 | M3 | 0
104833 | SINAPI_01/2025 | ARGAMASSA DE ASSENTAMENTO DE ALVENARIA DE VEDAÇÃO E REVESTIMENTO INTERNO, TRAÇO EM VOLUME SECO 1:1:3:3,8 (CIMENTO:CAL:AREIAS NATURAL MÉDIA: RECICLADA), COM USO DE AGREGADO RECICLADO CIMENTÍCIO OU DE CONCRETO (ARCI/ARCO) - PREPARO MANUAL. AF_11/2023 | M3 | 0
104834 | SINAPI_01/2025 | ARGAMASSA PARA ALVENARIA DE VEDAÇÃO E REVESTIMENTO INTERNO, TRAÇO EM VOLUME SECO 1:1:3:3,8 (CIMENTO:CAL:AREIA MÉDIA:AREIA RECICLADA), COM AGREGADO RECICLADO CIMENTÍCIO OU DE CONCRETO - PREPARO MECÂNICO COM MISTURADOR HORIZONTAL DE 600 KG. AF_11/2023 | M3 | 0
104836 | SINAPI_01/2025 | ARGAMASSA PARA ALVENARIA DE VEDAÇÃO E REVESTIMENTO INTERNO, TRAÇO EM VOLUME SECO 1:1:3:3,8 (CIMENTO:CAL:AREIA MÉDIA:AREIA RECICLADA), COM USO DE AGREGADO RECICLADO MISTO - PREPARO MECÂNICO COM MISTURADOR HORIZONTAL DE 600 KG. AF_11/2023 | M3 | 0
104837 | SINAPI_01/2025 | ARGAMASSA PARA CONTRAPISO, TRAÇO EM VOLUME SECO 1:2:2,5 (CIMENTO:AREIA NATURAL MÉDIA:AREIA RECICLADA), COM USO DE AGREGADO RECICLADO CIMENTÍCIO OU DE CONCRETO (ARCI/ARCO) - PREPARO MANUAL. AF_11/2023 | M3 | 0
104838 | SINAPI_01/2025 | ARGAMASSA PARA CONTRAPISO, TRAÇO EM VOLUME SECO 1:2:2,5 (CIMENTO:AREIA NATURAL MÉDIA:AREIA RECICLADA), COM USO DE AGREGADO RECICLADO CIMENTÍCIO OU DE CONCRETO (ARCI/ARCO) - PREPARO MECÂNICO COM MISTURADOR DE EIXO HORIZONTAL DE 600 KG. AF_11/2023 | M3 | 0
104839 | SINAPI_01/2025 | ARGAMASSA PARA CONTRAPISO, TRAÇO EM VOLUME SECO 1:2:2,5 (CIMENTO:AREIA NATURAL MÉDIA:AREIA RECICLADA), COM USO DE AGREGADO RECICLADO MISTO (ARM) - PREPARO MANUAL. AF_11/2023 | M3 | 0
104840 | SINAPI_01/2025 | ARGAMASSA PARA CONTRAPISO, TRAÇO EM VOLUME SECO 1:2:2,5 (CIMENTO:AREIA NATURAL MÉDIA:AREIA RECICLADA), COM USO DE AGREGADO RECICLADO MISTO (ARM) - PREPARO MECÂNICO COM MISTURADOR DE EIXO HORIZONTAL DE 600 KG. AF_11/2023 | M3 | 0
104830 | SINAPI_01/2025 | CONCRETO MAGRO PARA LASTRO, TRAÇO EM MASSA SECA 1:3,4:3,5 (CIMENTO:AREIA RECICLADA:BRITA 1 RECICLADA), COM USO DE AGREGADO RECICLADO CIMENTÍCIO OU DE CONCRETO (ARCI/ARCO) - PREPARO MANUAL. AF_11/2023 | M3 | 0
104829 | SINAPI_01/2025 | CONCRETO MAGRO PARA LASTRO, TRAÇO EM MASSA SECA 1:3,4:3,5 (CIMENTO:AREIA RECICLADA:BRITA 1 RECICLADA), COM USO DE AGREGADO RECICLADO CIMENTÍCIO OU DE CONCRETO (ARCI/ARCO) - PREPARO MECÂNICO COM BETONEIRA 600 L. AF_11/2023 | M3 | 0
104832 | SINAPI_01/2025 | CONCRETO MAGRO PARA LASTRO, TRAÇO EM MASSA SECA 1:3,4:3,5 (CIMENTO:AREIA RECICLADA:BRITA 1 RECICLADA), COM USO DE AGREGADO RECICLADO MISTO (ARM) - PREPARO MANUAL. AF_11/2023 | M3 | 0
104831 | SINAPI_01/2025 | CONCRETO MAGRO PARA LASTRO, TRAÇO EM MASSA SECA 1:3,4:3,5 (CIMENTO:AREIA RECICLADA:BRITA 1 RECICLADA), COM USO DE AGREGADO RECICLADO MISTO (ARM) - PREPARO MECÂNICO COM BETONEIRA 600 L. AF_11/2023 | M3 | 0
103773 | SINAPI_01/2025 | ASSENTO COM ENCOSTO PARA ARQUIBANCADA - FORNECIMENTO E INSTALAÇÃO. AF_03/2022 | UN | 0
103772 | SINAPI_01/2025 | ASSENTO SEM ENCOSTO PARA ARQUIBANCADA - FORNECIMENTO E INSTALAÇÃO. AF_03/2022 | UN | 0
103768 | SINAPI_01/2025 | PAR DE ESTRUTURAS PARA TABELA DE BASQUETE EM TRELIÇA METÁLICA AÉREA, EXCETO TABELA, ARO E REDE - FORNECIMENTO E INSTALAÇÃO. AF_03/2022 | UN | 0
103767 | SINAPI_01/2025 | PAR DE ESTRUTURAS PARA TABELA DE BASQUETE EM TRELIÇA METÁLICA FIXADA NO PISO, EXCETO TABELA, ARO E REDE - FORNECIMENTO E INSTALAÇÃO. AF_03/2022 | UN | 0
103766 | SINAPI_01/2025 | PAR DE ESTRUTURAS PARA TABELA DE BASQUETE METÁLICA TUBULAR CHUMBADA COM CONCRETO NO PISO, EXCETO TABELA, ARO E REDE - FORNECIMENTO E INSTALAÇÃO. AF_03/2022 | UN | 0
103765 | SINAPI_01/2025 | PAR DE POSTES E REDE DE VÔLEI - FORNECIMENTO E INSTALAÇÃO. AF_03/2022 | UN | 0
103771 | SINAPI_01/2025 | PAR DE TABELAS DE BASQUETE DE ACRÍLICO, COM AROS E REDES - FORNECIMENTO E INSTALAÇÃO. AF_03/2022 | UN | 0
103769 | SINAPI_01/2025 | PAR DE TABELAS DE BASQUETE DE COMPENSADO NAVAL, COM AROS E REDES - FORNECIMENTO E INSTALAÇÃO. AF_03/2022 | UN | 3668.4
103770 | SINAPI_01/2025 | PAR DE TABELAS DE BASQUETE DE VIDRO TEMPERADO, COM AROS E REDES - FORNECIMENTO E INSTALAÇÃO. AF_03/2022 | UN | 0
103764 | SINAPI_01/2025 | PAR DE TRAVES E REDES DE FUTSAL - FORNECIMENTO E INSTALAÇÃO. AF_03/2022 | UN | 0
103780 | SINAPI_01/2025 | PISO ASFÁLTICO PARA QUADRA POLIESPORTIVA - FORNECIMENTO E INSTALAÇÃO. AF_03/2022 | M2 | 0
103781 | SINAPI_01/2025 | PISO DE GRAMA SINTÉTICA PARA QUADRA POLIESPORTIVA - FORNECIMENTO E INSTALAÇÃO. AF_03/2022 | M2 | 0
103779 | SINAPI_01/2025 | PISO DE MADEIRA COM AMORTECEDORES DE BORRACHA PARA QUADRA POLIESPORTIVA - FORNECIMENTO E INSTALAÇÃO. AF_03/2022 | M2 | 0
103778 | SINAPI_01/2025 | PISO DE POLIURETANO PARA QUADRA POLIESPORTIVA - FORNECIMENTO E INSTALAÇÃO. AF_03/2022 | M2 | 0
103924 | SINAPI_01/2025 | PISO MODULAR DE POLIPROPILENO PARA QUADRA POLIESPORTIVA - FORNECIMENTO E INSTALAÇÃO. AF_03/2022 | M2 | 0
103776 | SINAPI_01/2025 | PISO MODULAR INTERNO DE POLIPROPILENO PARA QUADRA POLIESPORTIVA - FORNECIMENTO E INSTALAÇÃO. AF_03/2022 | M2 | 0
103774 | SINAPI_01/2025 | REDE DE PROTEÇÃO HORIZONTAL PARA QUADRA POLIESPORTIVA - FORNECIMENTO E INSTALAÇÃO. AF_03/2022 | M2 | 0
103775 | SINAPI_01/2025 | REDE DE PROTEÇÃO VERTICAL PARA QUADRA POLIESPORTIVA - FORNECIMENTO E INSTALAÇÃO. AF_03/2022 | M2 | 0
97097 | SINAPI_01/2025 | ACABAMENTO POLIDO PARA PISO DE CONCRETO ARMADO OU LAJE SOBRE SOLO DE ALTA RESISTÊNCIA. AF_09/2021 | M2 | 34.06
97089 | SINAPI_01/2025 | ARMAÇÃO PARA EXECUÇÃO DE RADIER, PISO DE CONCRETO OU LAJE SOBRE SOLO, COM USO DE TELA Q-113. AF_09/2021 | KG | 16.59
97090 | SINAPI_01/2025 | ARMAÇÃO PARA EXECUÇÃO DE RADIER, PISO DE CONCRETO OU LAJE SOBRE SOLO, COM USO DE TELA Q-138. AF_09/2021 | KG | 16.27
97091 | SINAPI_01/2025 | ARMAÇÃO PARA EXECUÇÃO DE RADIER, PISO DE CONCRETO OU LAJE SOBRE SOLO, COM USO DE TELA Q-159. AF_09/2021 | KG | 15.76
97092 | SINAPI_01/2025 | ARMAÇÃO PARA EXECUÇÃO DE RADIER, PISO DE CONCRETO OU LAJE SOBRE SOLO, COM USO DE TELA Q-196. AF_09/2021 | KG | 15.24
103053 | SINAPI_01/2025 | ARMAÇÃO PARA EXECUÇÃO DE RADIER, PISO DE CONCRETO OU LAJE SOBRE SOLO, COM USO DE TELA Q-246. AF_09/2021 | KG | 0
97093 | SINAPI_01/2025 | ARMAÇÃO PARA EXECUÇÃO DE RADIER, PISO DE CONCRETO OU LAJE SOBRE SOLO, COM USO DE TELA Q-283. AF_09/2021 | KG | 14.28
103054 | SINAPI_01/2025 | ARMAÇÃO PARA EXECUÇÃO DE RADIER, PISO DE CONCRETO OU LAJE SOBRE SOLO, COM USO DE TELA Q-396. AF_09/2021 | KG | 0
97088 | SINAPI_01/2025 | ARMAÇÃO PARA EXECUÇÃO DE RADIER, PISO DE CONCRETO OU LAJE SOBRE SOLO, COM USO DE TELA Q-92. AF_09/2021 | KG | 18.16
97087 | SINAPI_01/2025 | CAMADA SEPARADORA PARA EXECUÇÃO DE RADIER, PISO DE CONCRETO OU LAJE SOBRE SOLO, EM LONA PLÁSTICA. AF_09/2021 | M2 | 2.66
97083 | SINAPI_01/2025 | COMPACTAÇÃO MECÂNICA DE SOLO PARA EXECUÇÃO DE RADIER, PISO DE CONCRETO OU LAJE SOBRE SOLO, COM COMPACTADOR DE SOLOS A PERCUSSÃO. AF_09/2021 | M2 | 3.31
97084 | SINAPI_01/2025 | COMPACTAÇÃO MECÂNICA DE SOLO PARA EXECUÇÃO DE RADIER, PISO DE CONCRETO OU LAJE SOBRE SOLO, COM COMPACTADOR DE SOLOS TIPO PLACA VIBRATÓRIA. AF_09/2021 | M2 | 0.68
97096 | SINAPI_01/2025 | CONCRETAGEM DE RADIER, PISO DE CONCRETO OU LAJE SOBRE SOLO, FCK 30 MPA - LANÇAMENTO, ADENSAMENTO E ACABAMENTO. AF_09/2021 | M3 | 689.78
97082 | SINAPI_01/2025 | ESCAVAÇÃO MANUAL DE VIGA DE BORDA PARA RADIER. AF_09/2021 | M3 | 60.75
103076 | SINAPI_01/2025 | EXECUÇÃO DE LAJE SOBRE SOLO, ESPESSURA DE 10 CM, FCK = 30 MPA, COM USO DE FORMAS EM MADEIRA SERRADA. AF_09/2021 | M2 | 167.24
103067 | SINAPI_01/2025 | EXECUÇÃO DE LAJE SOBRE SOLO, ESPESSURA DE 10 CM, FCK = 30 MPA, COM USO DE FORMAS METÁLICAS. AF_09/2021 | M2 | 0
103077 | SINAPI_01/2025 | EXECUÇÃO DE LAJE SOBRE SOLO, ESPESSURA DE 15 CM, FCK = 30 MPA, COM USO DE FORMAS EM MADEIRA SERRADA. AF_09/2021 | M2 | 216.41
103068 | SINAPI_01/2025 | EXECUÇÃO DE LAJE SOBRE SOLO, ESPESSURA DE 15 CM, FCK = 30 MPA, COM USO DE FORMAS METÁLICAS. AF_09/2021 | M2 | 0
103078 | SINAPI_01/2025 | EXECUÇÃO DE LAJE SOBRE SOLO, ESPESSURA DE 20 CM, FCK = 30 MPA, COM USO DE FORMAS EM MADEIRA SERRADA. AF_09/2021 | M2 | 261.56
103069 | SINAPI_01/2025 | EXECUÇÃO DE LAJE SOBRE SOLO, ESPESSURA DE 20 CM, FCK = 30 MPA, COM USO DE FORMAS METÁLICAS. AF_09/2021 | M2 | 0
103079 | SINAPI_01/2025 | EXECUÇÃO DE LAJE SOBRE SOLO, ESPESSURA DE 25 CM, FCK = 30 MPA, COM USO DE FORMAS EM MADEIRA SERRADA. AF_09/2021 | M2 | 314.22
103070 | SINAPI_01/2025 | EXECUÇÃO DE LAJE SOBRE SOLO, ESPESSURA DE 25 CM, FCK = 30 MPA, COM USO DE FORMAS METÁLICAS. AF_09/2021 | M2 | 0
103080 | SINAPI_01/2025 | EXECUÇÃO DE LAJE SOBRE SOLO, ESPESSURA DE 30 CM, FCK = 30 MPA, COM USO DE FORMAS EM MADEIRA SERRADA. AF_09/2021 | M2 | 384.68
103071 | SINAPI_01/2025 | EXECUÇÃO DE LAJE SOBRE SOLO, ESPESSURA DE 30 CM, FCK = 30 MPA, COM USO DE FORMAS METÁLICAS. AF_09/2021 | M2 | 0
103075 | SINAPI_01/2025 | EXECUÇÃO DE PISO DE CONCRETO, COM ACABAMENTO SUPERFICIAL, ESPESSURA DE 15 CM, FCK = 30 MPA, COM USO DE FORMAS EM MADEIRA SERRADA. AF_09/2021 | M2 | 226.28
103062 | SINAPI_01/2025 | EXECUÇÃO DE PISO DE CONCRETO, COM ACABAMENTO SUPERFICIAL, ESPESSURA DE 15 CM, FCK = 30 MPA, COM USO DE FORMAS METÁLICAS. AF_09/2021 | M2 | 0
103065 | SINAPI_01/2025 | EXECUÇÃO DE PISO DE CONCRETO, COM ACABAMENTO SUPERFICIAL, ESPESSURA DE 20 CM, FCK = 30 MPA, COM USO DE FORMAS EM MADEIRA SERRADA. AF_09/2021 | M2 | 0
103063 | SINAPI_01/2025 | EXECUÇÃO DE PISO DE CONCRETO, COM ACABAMENTO SUPERFICIAL, ESPESSURA DE 20 CM, FCK = 30 MPA, COM USO DE FORMAS METÁLICAS. AF_09/2021 | M2 | 0
103066 | SINAPI_01/2025 | EXECUÇÃO DE PISO DE CONCRETO, COM ACABAMENTO SUPERFICIAL, ESPESSURA DE 25 CM, FCK = 30 MPA, COM USO DE FORMAS EM MADEIRA SERRADA. AF_09/2021 | M2 | 0
103064 | SINAPI_01/2025 | EXECUÇÃO DE PISO DE CONCRETO, COM ACABAMENTO SUPERFICIAL, ESPESSURA DE 25 CM, FCK = 30 MPA, COM USO DE FORMAS METÁLICAS. AF_09/2021 | M2 | 0
103074 | SINAPI_01/2025 | EXECUÇÃO DE PISO DE CONCRETO, SEM ACABAMENTO SUPERFICIAL, ESPESSURA DE 15 CM, FCK = 30 MPA, COM USO DE FORMAS EM MADEIRA SERRADA. AF_09/2021 | M2 | 192.22
103057 | SINAPI_01/2025 | EXECUÇÃO DE PISO DE CONCRETO, SEM ACABAMENTO SUPERFICIAL, ESPESSURA DE 15 CM, FCK = 30 MPA, COM USO DE FORMAS METÁLICAS. AF_09/2021 | M2 | 0
103060 | SINAPI_01/2025 | EXECUÇÃO DE PISO DE CONCRETO, SEM ACABAMENTO SUPERFICIAL, ESPESSURA DE 20 CM, FCK = 30 MPA, COM USO DE FORMAS EM MADEIRA SERRADA. AF_09/2021 | M2 | 0
103058 | SINAPI_01/2025 | EXECUÇÃO DE PISO DE CONCRETO, SEM ACABAMENTO SUPERFICIAL, ESPESSURA DE 20 CM, FCK = 30 MPA, COM USO DE FORMAS METÁLICAS. AF_09/2021 | M2 | 0
103061 | SINAPI_01/2025 | EXECUÇÃO DE PISO DE CONCRETO, SEM ACABAMENTO SUPERFICIAL, ESPESSURA DE 25 CM, FCK = 30 MPA, COM USO DE FORMAS EM MADEIRA SERRADA. AF_09/2021 | M2 | 0
103059 | SINAPI_01/2025 | EXECUÇÃO DE PISO DE CONCRETO, SEM ACABAMENTO SUPERFICIAL, ESPESSURA DE 25 CM, FCK = 30 MPA, COM USO DE FORMAS METÁLICAS. AF_09/2021 | M2 | 0
97101 | SINAPI_01/2025 | EXECUÇÃO DE RADIER, ESPESSURA DE 10 CM, FCK = 30 MPA, COM USO DE FORMAS EM MADEIRA SERRADA. AF_09/2021 | M2 | 194.14
97098 | SINAPI_01/2025 | EXECUÇÃO DE RADIER, ESPESSURA DE 10 CM, FCK = 30 MPA, COM USO DE FORMAS METÁLICAS. AF_09/2021 | M2 | 0
97102 | SINAPI_01/2025 | EXECUÇÃO DE RADIER, ESPESSURA DE 15 CM, FCK = 30 MPA, COM USO DE FORMAS EM MADEIRA SERRADA. AF_09/2021 | M2 | 243.3
97099 | SINAPI_01/2025 | EXECUÇÃO DE RADIER, ESPESSURA DE 15 CM, FCK = 30 MPA, COM USO DE FORMAS METÁLICAS. AF_09/2021 | M2 | 0
97103 | SINAPI_01/2025 | EXECUÇÃO DE RADIER, ESPESSURA DE 20 CM, FCK = 30 MPA, COM USO DE FORMAS EM MADEIRA SERRADA. AF_09/2021 | M2 | 288.45
97100 | SINAPI_01/2025 | EXECUÇÃO DE RADIER, ESPESSURA DE 20 CM, FCK = 30 MPA, COM USO DE FORMAS METÁLICAS. AF_09/2021 | M2 | 0
103072 | SINAPI_01/2025 | EXECUÇÃO DE RADIER, ESPESSURA DE 25 CM, FCK = 30 MPA, COM USO DE FORMAS EM MADEIRA SERRADA. AF_09/2021 | M2 | 341.11
103055 | SINAPI_01/2025 | EXECUÇÃO DE RADIER, ESPESSURA DE 25 CM, FCK = 30 MPA, COM USO DE FORMAS METÁLICAS. AF_09/2021 | M2 | 0
103073 | SINAPI_01/2025 | EXECUÇÃO DE RADIER, ESPESSURA DE 30 CM, FCK = 30 MPA, COM USO DE FORMAS EM MADEIRA SERRADA. AF_09/2021 | M2 | 411.57
103056 | SINAPI_01/2025 | EXECUÇÃO DE RADIER, ESPESSURA DE 30 CM, FCK = 30 MPA, COM USO DE FORMAS METÁLICAS. AF_09/2021 | M2 | 0
97086 | SINAPI_01/2025 | FABRICAÇÃO, MONTAGEM E DESMONTAGEM DE FORMA PARA RADIER, PISO DE CONCRETO OU LAJE SOBRE SOLO, EM MADEIRA SERRADA, 4 UTILIZAÇÕES. AF_09/2021 | M2 | 140.71
97085 | SINAPI_01/2025 | MONTAGEM E DESMONTAGEM DE FORMA PARA RADIER, PISO DE CONCRETO OU LAJE SOBRE SOLO, COM SISTEMA DE FORMAS MANUSEÁVEIS METÁLICAS. AF_09/2021 | M2 | 0
104766 | SINAPI_01/2025 | CHUMBAMENTO LINEAR EM ALVENARIA PARA ELETRODUTOS COM DIÂMETROS MENORES OU IGUAIS A 40 MM. AF_09/2023 | M | 16.01
90467 | SINAPI_01/2025 | CHUMBAMENTO LINEAR EM ALVENARIA PARA RAMAIS/DISTRIBUIÇÃO DE INSTALAÇÕES HIDRÁULICAS COM DIÂMETROS MAIORES QUE 40 MM E MENORES OU IGUAIS A 75 MM. AF_09/2023 | M | 23.35
90466 | SINAPI_01/2025 | CHUMBAMENTO LINEAR EM ALVENARIA PARA RAMAIS/DISTRIBUIÇÃO DE INSTALAÇÕES HIDRÁULICAS COM DIÂMETROS MENORES OU IGUAIS A 40 MM. AF_09/2023 | M | 15.52
90469 | SINAPI_01/2025 | CHUMBAMENTO LINEAR EM CONTRAPISO PARA RAMAIS/DISTRIBUIÇÃO DE INSTALAÇÕES HIDRÁULICAS COM DIÂMETROS MAIORES QUE 40 MM E MENORES OU IGUAIS A 75 MM. AF_09/2023 | M | 11.68
90470 | SINAPI_01/2025 | CHUMBAMENTO LINEAR EM CONTRAPISO PARA RAMAIS/DISTRIBUIÇÃO DE INSTALAÇÕES HIDRÁULICAS COM DIÂMETROS MAIORES QUE 75 MM E MENORES OU IGUAIS A 100 MM. AF_09/2023 | M | 15.54
90468 | SINAPI_01/2025 | CHUMBAMENTO LINEAR EM CONTRAPISO PARA RAMAIS/DISTRIBUIÇÃO DE INSTALAÇÕES HIDRÁULICAS COM DIÂMETROS MENORES OU IGUAIS A 40 MM. AF_09/2023 | M | 7.7
91188 | SINAPI_01/2025 | CHUMBAMENTO PONTUAL DE ABERTURA EM LAJE COM PASSAGEM DE 1 TUBO COM DIÂMETRO DE 50 MM. AF_09/2023 | UN | 13.22
91189 | SINAPI_01/2025 | CHUMBAMENTO PONTUAL DE ABERTURA EM LAJE COM PASSAGEM DE 5 TUBOS COM DIÂMETROS DE 50 MM. AF_09/2023 | UN | 73.21
91192 | SINAPI_01/2025 | CHUMBAMENTO PONTUAL EM PASSAGEM DE TUBO COM DIÂMETRO MAIOR QUE 75 MM E MENORES OU IGUAIS A 150 MM. AF_09/2023 | UN | 22.3
91190 | SINAPI_01/2025 | CHUMBAMENTO PONTUAL EM PASSAGEM DE TUBO COM DIÂMETRO MENOR OU IGUAL A 40 MM. AF_09/2023 | UN | 10.71
91191 | SINAPI_01/2025 | CHUMBAMENTO PONTUAL EM PASSAGEM DE TUBO COM DIÂMETROS ENTRE 40 MM E 75 MM. AF_09/2023 | UN | 14.87
95541 | SINAPI_01/2025 | FIXAÇÃO DE DUTOS FLEXÍVEIS CIRCULARES, DIÂMETRO 109 MM OU 4", COM ABRAÇADEIRA METÁLICA FLEXÍVEL FIXADA DIRETAMENTE NA LAJE, SOMENTE MÃO DE OBRA. AF_09/2023 | UN | 24.88
96564 | SINAPI_01/2025 | FIXAÇÃO DE DUTOS FLEXÍVEIS CIRCULARES, DIÂMETRO 109 MM OU 4", COM ABRAÇADEIRA METÁLICA FLEXÍVEL FIXADA DIRETAMENTE NA LAJE. AF_09/2023 | M | 0
104785 | SINAPI_01/2025 | FIXAÇÃO DE ELETRODUTOS, DIÂMETROS MENORES OU IGUAIS A 40 MM, COM ABRAÇADEIRA METÁLICA RÍGIDA TIPO D COM PARAFUSO DE FIXAÇÃO 1 1/4", FIXADA DIRETAMENTE NA LAJE OU PAREDE. AF_09/2023 | M | 11.55
91181 | SINAPI_01/2025 | FIXAÇÃO DE TUBOS HORIZONTAIS DE PVC ÁGUA/PVC ESGOTO/PVC PLUVIAL/CPVC/PPR/COBRE OU AÇO, DIÂMETROS MAIORES QUE 75 MM E MENORES OU IGUAIS A 100 MM, COM ABRAÇADEIRA TIPO D COM PARAFUSO DE FIXAÇÃO 4", FIXADA DIRETAMENTE NA LAJE OU PAREDE. AF_09/2023 | M | 22.47
91166 | SINAPI_01/2025 | FIXAÇÃO DE TUBOS HORIZONTAIS DE PEX OU MULTICAMADAS, DIÂMETROS IGUAIS OU INFERIORES A 40 MM, COM ABRAÇADEIRA PLÁSTICA FIXADA EM LAJE. AF_09/2023_PE | M | 4.24
91167 | SINAPI_01/2025 | FIXAÇÃO DE TUBOS HORIZONTAIS DE PPR DIÂMETROS MENORES OU IGUAIS A 40 MM COM ABRAÇADEIRA METÁLICA RÍGIDA TIPO U PERFIL 1 1/4", FIXADA EM PERFILADO EM LAJE. AF_09/2023_PS | M | 9.77
91176 | SINAPI_01/2025 | FIXAÇÃO DE TUBOS HORIZONTAIS DE PPR DIÂMETROS MENORES OU IGUAIS A 40 MM, COM ABRAÇADEIRA METÁLICA RÍGIDA TIPO D COM PARAFUSO DE FIXAÇÃO 1 1/4", FIXADA DIRETAMENTE NA LAJE OU PAREDE. AF_09/2023 | M | 16.16
91182 | SINAPI_01/2025 | FIXAÇÃO DE TUBOS HORIZONTAIS DE PPR, DIÂMETROS MENORES OU IGUAIS A 40 MM, COM ABRAÇADEIRA METÁLICA FLEXÍVEL 18 MM, FIXADA DIRETAMENTE NA LAJE. AF_09/2023 | M | 26.22
91186 | SINAPI_01/2025 | FIXAÇÃO DE TUBOS HORIZONTAIS DE PVC ÁGUA, PVC ESGOTO, PVC ÁGUA PLUVIAL, CPVC, PPR, COBRE OU AÇO, DIÂMETROS MAIORES QUE 40 MM E MENORES OU IGUAIS A 75 MM, COM ABRAÇADEIRA METÁLICA FLEXÍVEL 18 MM, FIXADA DIRETAMENTE NA LAJE. AF_09/2023 | M | 29
91171 | SINAPI_01/2025 | FIXAÇÃO DE TUBOS HORIZONTAIS DE PVC ÁGUA, PVC ESGOTO, PVC ÁGUA PLUVIAL, CPVC, PPR, COBRE OU AÇO, DIÂMETROS MAIORES QUE 40 MM E MENORES OU IGUAIS A 75 MM, COM ABRAÇADEIRA METÁLICA RÍGIDA TIPO U PERFIL 2 1/2", FIXADA EM PERFILADO EM LAJE. AF_09/2023_PS | M | 15.75
91187 | SINAPI_01/2025 | FIXAÇÃO DE TUBOS HORIZONTAIS DE PVC ÁGUA, PVC ESGOTO, PVC ÁGUA PLUVIAL, CPVC, PPR, COBRE OU AÇO, DIÂMETROS MAIORES QUE 75 MM E MENORES OU IGUAIS A 100 MM, COM ABRAÇADEIRA METÁLICA FLEXÍVEL 18 MM, FIXADA DIRETAMENTE NA LAJE. AF_09/2023 | M | 26.06
91172 | SINAPI_01/2025 | FIXAÇÃO DE TUBOS HORIZONTAIS DE PVC ÁGUA, PVC ESGOTO, PVC ÁGUA PLUVIAL, CPVC, PPR, COBRE OU AÇO, DIÂMETROS MAIORES QUE 75 MM E MENORES OU IGUAIS A 100 MM, COM ABRAÇADEIRA METÁLICA RÍGIDA TIPO U PERFIL 4", FIXADA EM PERFILADO EM LAJE. AF_09/2023_PS | M | 18.12
91185 | SINAPI_01/2025 | FIXAÇÃO DE TUBOS HORIZONTAIS DE PVC ÁGUA, PVC ESGOTO, PVC ÁGUA PLUVIAL, CPVC, PPR, COBRE OU AÇO, DIÂMETROS MENORES OU IGUAIS A 40 MM, COM ABRAÇADEIRA METÁLICA FLEXÍVEL 18 MM, FIXADA DIRETAMENTE NA LAJE. AF_09/2023 | M | 26.22
91170 | SINAPI_01/2025 | FIXAÇÃO DE TUBOS HORIZONTAIS DE PVC ÁGUA, PVC ESGOTO, PVC ÁGUA PLUVIAL, CPVC, PPR, COBRE OU AÇO, DIÂMETROS MENORES OU IGUAIS A 40 MM, COM ABRAÇADEIRA METÁLICA RÍGIDA TIPO U PERFIL 1 1/4", FIXADA EM PERFILADO EM LAJE. AF_09/2023_PS | M | 9.77
91180 | SINAPI_01/2025 | FIXAÇÃO DE TUBOS HORIZONTAIS DE PVC ÁGUA/PVC ESGOTO/PVC PLUVIAL/CPVC/PPR/COBRE OU AÇO, DIÂMETROS MAIORES QUE 40 MM E MENORES OU IGUAIS A 75 MM, COM ABRAÇADEIRA TIPO D COM PARAFUSO DE FIXAÇÃO 2 1/2", FIXADA DIRETAMENTE NA LAJE OU PAREDE. AF_09/2023 | M | 21.45
91179 | SINAPI_01/2025 | FIXAÇÃO DE TUBOS HORIZONTAIS DE PVC ÁGUA/PVC ESGOTO/PVC PLUVIAL/CPVC/PPR/COBRE OU AÇO, DIÂMETROS MENORES OU IGUAIS A 40 MM, COM ABRAÇADEIRA METÁLICA RÍGIDA TIPO D COM PARAFUSO DE FIXAÇÃO 1 1/4", FIXADA DIRETAMENTE NA LAJE OU PAREDE. AF_09/2023 | M | 16.16
91174 | SINAPI_01/2025 | FIXAÇÃO DE TUBOS VERTICAIS DE PVC ÁGUA, PVC ESGOTO, PVC ÁGUA PLUVIAL, CPVC, PPR, COBRE OU AÇO, DIÂMETROS MAIORES QUE 40 MM E MENORES OU IGUAIS A 75 MM, COM ABRAÇADEIRA METÁLICA RÍGIDA TIPO U PERFIL 2 1/2", FIXADA EM PERFILADO EM PAREDE. AF_09/2023_PS | M | 6.3
91175 | SINAPI_01/2025 | FIXAÇÃO DE TUBOS VERTICAIS DE PVC ÁGUA, PVC ESGOTO, PVC ÁGUA PLUVIAL, CPVC, PPR, COBRE OU AÇO, DIÂMETROS MAIORES QUE 75 MM E MENORES OU IGUAIS A 100 MM, COM ABRAÇADEIRA METÁLICA RÍGIDA TIPO U PERFIL 4", FIXADA EM PERFILADO EM PAREDE. AF_09/2023_PS | M | 9.78
91173 | SINAPI_01/2025 | FIXAÇÃO DE TUBOS VERTICAIS DE PVC ÁGUA, PVC ESGOTO, PVC ÁGUA PLUVIAL, CPVC, PPR, COBRE OU AÇO, DIÂMETROS MENORES OU IGUAIS A 40 MM, COM ABRAÇADEIRA METÁLICA RÍGIDA TIPO U PERFIL 1 1/4", FIXADA EM PERFILADO EM PAREDE. AF_09/2023_PS | M | 3.63
104759 | SINAPI_01/2025 | FURO MANUAL EM ALVENARIA, PARA INSTALAÇÕES ELÉTRICAS, DIÂMETROS MAIORES QUE 40 MM E MENORES OU IGUAIS A 75 MM. AF_09/2023 | UN | 41.43
104760 | SINAPI_01/2025 | FURO MANUAL EM ALVENARIA, PARA INSTALAÇÕES ELÉTRICAS, DIÂMETROS MAIORES QUE 75 MM E MENORES OU IGUAIS A 100 MM. AF_09/2023 | UN | 60.52
104758 | SINAPI_01/2025 | FURO MANUAL EM ALVENARIA, PARA INSTALAÇÕES ELÉTRICAS, DIÂMETROS MENORES OU IGUAIS A 40 MM. AF_09/2023 | UN | 15.54
90437 | SINAPI_01/2025 | FURO MANUAL EM ALVENARIA, PARA INSTALAÇÕES HIDRÁULICAS, DIÂMETROS MAIORES QUE 40 MM E MENORES OU IGUAIS A 75 MM. AF_09/2023 | UN | 39.83
90438 | SINAPI_01/2025 | FURO MANUAL EM ALVENARIA, PARA INSTALAÇÕES HIDRÁULICAS, DIÂMETROS MAIORES QUE 75 MM E MENORES OU IGUAIS A 100 MM. AF_09/2023 | UN | 58.18
90436 | SINAPI_01/2025 | FURO MANUAL EM ALVENARIA, PARA INSTALAÇÕES HIDRÁULICAS, DIÂMETROS MENORES OU IGUAIS A 40 MM. AF_09/2023 | UN | 14.94
104770 | SINAPI_01/2025 | FURO MECANIZADO EM ALVENARIA, PARA INSTALAÇÕES ELÉTRICAS, DIÂMETROS MAIORES QUE 40 MM E MENORES OU IGUAIS A 75 MM. AF_09/2023 | UN | 1.75
104772 | SINAPI_01/2025 | FURO MECANIZADO EM ALVENARIA, PARA INSTALAÇÕES ELÉTRICAS, DIÂMETROS MAIORES QUE 75 MM E MENORES OU IGUAIS A 100 MM. AF_09/2023 | UN | 2.56
104768 | SINAPI_01/2025 | FURO MECANIZADO EM ALVENARIA, PARA INSTALAÇÕES ELÉTRICAS, DIÂMETROS MENORES OU IGUAIS A 40 MM. AF_09/2023 | UN | 0.65
104769 | SINAPI_01/2025 | FURO MECANIZADO EM ALVENARIA, PARA INSTALAÇÕES HIDRÁULICAS, DIÂMETROS MAIORES QUE 40 MM E MENORES OU IGUAIS A 75 MM. AF_09/2023 | UN | 1.69
104771 | SINAPI_01/2025 | FURO MECANIZADO EM ALVENARIA, PARA INSTALAÇÕES HIDRÁULICAS, DIÂMETROS MAIORES QUE 75 MM E MENORES OU IGUAIS A 100 MM. AF_09/2023 | UN | 2.46
104767 | SINAPI_01/2025 | FURO MECANIZADO EM ALVENARIA, PARA INSTALAÇÕES HIDRÁULICAS, DIÂMETROS MENORES OU IGUAIS A 40 MM. AF_09/2023 | UN | 0.62
104762 | SINAPI_01/2025 | FURO MECANIZADO EM CONCRETO, COM MARTELO DEMOLIDOR, PARA INSTALAÇÕES ELÉTRICAS, DIÂMETROS MAIORES QUE 40 MM E MENORES OU IGUAIS A 75 MM. AF_09/2023 | UN | 25.76
104763 | SINAPI_01/2025 | FURO MECANIZADO EM CONCRETO, COM MARTELO DEMOLIDOR, PARA INSTALAÇÕES ELÉTRICAS, DIÂMETROS MAIORES QUE 75 MM E MENORES OU IGUAIS A 150 MM. AF_09/2023 | UN | 37.63
104761 | SINAPI_01/2025 | FURO MECANIZADO EM CONCRETO, COM MARTELO DEMOLIDOR, PARA INSTALAÇÕES ELÉTRICAS, DIÂMETROS MENORES OU IGUAIS A 40 MM. AF_09/2023 | UN | 9.66
90440 | SINAPI_01/2025 | FURO MECANIZADO EM CONCRETO, COM MARTELO DEMOLIDOR, PARA INSTALAÇÕES HIDRÁULICAS, DIÂMETROS MAIORES QUE 40 MM E MENORES OU IGUAIS A 75 MM. AF_09/2023 | UN | 25.54
90441 | SINAPI_01/2025 | FURO MECANIZADO EM CONCRETO, COM MARTELO DEMOLIDOR, PARA INSTALAÇÕES HIDRÁULICAS, DIÂMETROS MAIORES QUE 75 MM E MENORES OU IGUAIS A 150 MM. AF_09/2023 | UN | 37.31
90439 | SINAPI_01/2025 | FURO MECANIZADO EM CONCRETO, COM MARTELO DEMOLIDOR, PARA INSTALAÇÕES HIDRÁULICAS, DIÂMETROS MENORES OU IGUAIS A 40 MM. AF_09/2023 | UN | 9.58
104776 | SINAPI_01/2025 | FURO MECANIZADO EM CONCRETO, COM PERFURATRIZ, PARA INSTALAÇÕES ELÉTRICAS, DIÂMETROS MAIORES QUE 40 MM E MENORES OU IGUAIS A 75 MM. AF_09/2023 | UN | 6.14
104778 | SINAPI_01/2025 | FURO MECANIZADO EM CONCRETO, COM PERFURATRIZ, PARA INSTALAÇÕES ELÉTRICAS, DIÂMETROS MAIORES QUE 75 MM E MENORES OU IGUAIS A 150 MM. AF_09/2023 | UN | 8.97
104774 | SINAPI_01/2025 | FURO MECANIZADO EM CONCRETO, COM PERFURATRIZ, PARA INSTALAÇÕES ELÉTRICAS, DIÂMETROS MENORES OU IGUAIS A 40 MM. AF_09/2023 | UN | 2.29
104775 | SINAPI_01/2025 | FURO MECANIZADO EM CONCRETO, COM PERFURATRIZ, PARA INSTALAÇÕES HIDRÁULICAS, DIÂMETROS MAIORES QUE 40 MM E MENORES OU IGUAIS A 75 MM. AF_09/2023 | UN | 5.94
104777 | SINAPI_01/2025 | FURO MECANIZADO EM CONCRETO, COM PERFURATRIZ, PARA INSTALAÇÕES HIDRÁULICAS, DIÂMETROS MAIORES QUE 75 MM E MENORES OU IGUAIS A 150 MM. AF_09/2023 | UN | 8.66
104773 | SINAPI_01/2025 | FURO MECANIZADO EM CONCRETO, COM PERFURATRIZ, PARA INSTALAÇÕES HIDRÁULICAS, DIÂMETROS MENORES OU IGUAIS A 40 MM. AF_09/2023 | UN | 2.21
104782 | SINAPI_01/2025 | PASSANTE TIPO PEÇA EM FÔRMA DE MADEIRA, FIXADO EM LAJE, PARA PASSAGEM DE NO MÁXIMO 5 TUBOS DE 50 MM DE DIÂMETRO. AF_09/2023 | UN | 66.22
90451 | SINAPI_01/2025 | PASSANTE TIPO PEÇA EM POLIESTIRENO (ISOPOR), FIXADO EM LAJE, PARA ABERTURA PARA PASSAGEM DE 1 TUBO DE ATÉ 50 MM DE DIÂMETRO. AF_09/2023 | UN | 5.87
90452 | SINAPI_01/2025 | PASSANTE TIPO PEÇA EM POLIESTIRENO (ISOPOR), FIXADO EM LAJE, PARA PASSAGEM DE NO MÁXIMO 5 TUBOS DE 50 MM DE DIÂMETRO. AF_09/2023 | UN | 18.35
90455 | SINAPI_01/2025 | PASSANTE TIPO TUBO COM DIÂMETRO DE 100 MM, FIXADO EM LAJE, PARA PASSAGEM DE TUBULAÇÕES COM NO MÁXIMO 75 MM DE DIÂMETRO. AF_09/2023 | UN | 8.07
104784 | SINAPI_01/2025 | PASSANTE TIPO TUBO COM DIÂMETRO DE 150 MM, FIXADO EM LAJE, PARA PASSAGEM DE TUBULAÇÕES COM NO MÁXIMO 100 MM DE DIÂMETRO. AF_09/2023 | UN | 13.68
90453 | SINAPI_01/2025 | PASSANTE TIPO TUBO COM DIÂMETRO DE 40 MM, FIXADO EM LAJE, PARA PASSAGEM DE TUBULAÇÕES COM NO MÁXIMO 32 MM DE DIÂMETRO. AF_09/2023 | UN | 3.95
104783 | SINAPI_01/2025 | PASSANTE TIPO TUBO COM DIÂMETRO DE 50 MM, FIXADO EM LAJE, PARA PASSAGEM DE TUBULAÇÕES COM NO MÁXIMO 40 MM DE DIÂMETRO. AF_09/2023 | UN | 4.99
90454 | SINAPI_01/2025 | PASSANTE TIPO TUBO COM DIÂMETRO DE 75 MM, FIXADO EM LAJE, PARA PASSAGEM DE TUBULAÇÕES COM NO MÁXIMO 50 MM DE DIÂMETRO. AF_09/2023 | UN | 6.32
90459 | SINAPI_01/2025 | QUEBRA EM ALVENARIA PARA INSTALAÇÃO DE ABRIGO PARA MANGUEIRAS (90X60 CM). AF_09/2023 | UN | 49
90456 | SINAPI_01/2025 | QUEBRA EM ALVENARIA PARA INSTALAÇÃO DE CAIXA DE TOMADA (4X4 OU 4X2). AF_09/2023 | UN | 5.52
90458 | SINAPI_01/2025 | QUEBRA EM ALVENARIA PARA INSTALAÇÃO DE QUADRO DISTRIBUIÇÃO GRANDE (76X40 CM). AF_09/2023 | UN | 36.02
90457 | SINAPI_01/2025 | QUEBRA EM ALVENARIA PARA INSTALAÇÃO DE QUADRO DISTRIBUIÇÃO PEQUENO (19X25 CM). AF_09/2023 | UN | 12.62
90447 | SINAPI_01/2025 | RASGO LINEAR MANUAL EM ALVENARIA, PARA ELETRODUTOS, DIÂMETROS MENORES OU IGUAIS A 40 MM. AF_09/2023 | M | 8.35
91222 | SINAPI_01/2025 | RASGO LINEAR MANUAL EM ALVENARIA, PARA RAMAIS/ DISTRIBUIÇÃO DE INSTALAÇÕES HIDRÁULICAS, DIÂMETROS MAIORES QUE 40 MM E MENORES OU IGUAIS A 75 MM. AF_09/2023 | M | 8.92
90443 | SINAPI_01/2025 | RASGO LINEAR MANUAL EM ALVENARIA, PARA RAMAIS/ DISTRIBUIÇÃO DE INSTALAÇÕES HIDRÁULICAS, DIÂMETROS MENORES OU IGUAIS A 40 MM. AF_09/2023 | M | 8.02
104780 | SINAPI_01/2025 | RASGO LINEAR MECANIZADO EM ALVENARIA, PARA ELETRODUTOS, DIÂMETROS MENORES OU IGUAIS A 40 MM. AF_09/2023 | M | 6.82
104781 | SINAPI_01/2025 | RASGO LINEAR MECANIZADO EM ALVENARIA, PARA RAMAIS/ DISTRIBUIÇÃO DE INSTALAÇÕES HIDRÁULICAS, DIÂMETROS MAIORES QUE 40 MM E MENORES OU IGUAIS A 75 MM. AF_09/2023 | M | 7.83
104779 | SINAPI_01/2025 | RASGO LINEAR MECANIZADO EM ALVENARIA, PARA RAMAIS/ DISTRIBUIÇÃO DE INSTALAÇÕES HIDRÁULICAS, DIÂMETROS MENORES OU IGUAIS A 40 MM. AF_09/2023 | M | 6.77
104787 | SINAPI_01/2025 | RASGO LINEAR MECANIZADO EM CONCRETO, PARA RAMAIS/ DISTRIBUIÇÃO DE INSTALAÇÕES HIDRÁULICAS, DIÂMETROS MAIORES QUE 40 MM E MENORES OU IGUAIS A 75 MM. AF_09/2023 | M | 8.46
104788 | SINAPI_01/2025 | RASGO LINEAR MECANIZADO EM CONCRETO, PARA RAMAIS/ DISTRIBUIÇÃO DE INSTALAÇÕES HIDRÁULICAS, DIÂMETROS MAIORES QUE 75 MM E MENORES OU IGUAIS A 100 MM. AF_09/2023 | M | 11.23
104786 | SINAPI_01/2025 | RASGO LINEAR MECANIZADO EM CONCRETO, PARA RAMAIS/ DISTRIBUIÇÃO DE INSTALAÇÕES HIDRÁULICAS, DIÂMETROS MENORES OU IGUAIS A 40 MM. AF_09/2023 | M | 6.37
90445 | SINAPI_01/2025 | RASGO LINEAR MECANIZADO EM CONTRAPISO, PARA RAMAIS/ DISTRIBUIÇÃO DE INSTALAÇÕES HIDRÁULICAS, DIÂMETROS MAIORES QUE 40 MM E MENORES OU IGUAIS A 75 MM. AF_09/2023_PS | M | 17.43
90446 | SINAPI_01/2025 | RASGO LINEAR MECANIZADO EM CONTRAPISO, PARA RAMAIS/ DISTRIBUIÇÃO DE INSTALAÇÕES HIDRÁULICAS, DIÂMETROS MAIORES QUE 75 MM E MENORES OU IGUAIS A 100 MM. AF_09/2023_PS | M | 23.16
90444 | SINAPI_01/2025 | RASGO LINEAR MECANIZADO EM CONTRAPISO, PARA RAMAIS/ DISTRIBUIÇÃO DE INSTALAÇÕES HIDRÁULICAS, DIÂMETROS MENORES OU IGUAIS A 40 MM. AF_09/2023_PS | M | 13.15
104764 | SINAPI_01/2025 | SUPORTE PARA 2 ELETRODUTOS, ESPAÇADO A CADA 80 CM, EM PERFILADO COM COMPRIMENTO DE 25 CM FIXADO EM LAJE, POR METRO DE ELETRODUTO FIXADO. AF_09/2023 | M | 21.02
90460 | SINAPI_01/2025 | SUPORTE PARA 2 TUBOS HORIZONTAIS, ESPAÇADO A CADA 56 CM, EM PERFILADO COM COMPRIMENTO DE 25 CM FIXADO EM LAJE, POR METRO DE TUBULAÇÃO FIXADA. AF_09/2023 | M | 25.83
90462 | SINAPI_01/2025 | SUPORTE PARA 2 TUBOS VERTICAIS, ESPAÇADO A CADA 150 CM, EM PERFILADO COM COMPRIMENTO DE 25 CM FIXADO EM PAREDE, POR METRO DE TUBULAÇÃO FIXADA. AF_09/2023 | M | 4.61
104765 | SINAPI_01/2025 | SUPORTE PARA 4 ELETRODUTOS, ESPAÇADO A CADA 80 CM, EM PERFILADO COM COMPRIMENTO DE 42 CM FIXADO EM LAJE, POR METRO DE ELETRODUTO FIXADO. AF_09/2023 | M | 16.81
90461 | SINAPI_01/2025 | SUPORTE PARA 4 TUBOS HORIZONTAIS, ESPAÇADO A CADA 56 CM, EM PERFILADO COM COMPRIMENTO DE 42 CM FIXADO EM LAJE, POR METRO DE TUBULAÇÃO FIXADA. AF_09/2023 | M | 19.19
90463 | SINAPI_01/2025 | SUPORTE PARA 4 TUBOS VERTICAIS, ESPAÇADO A CADA 150 CM, EM PERFILADO COM COMPRIMENTO DE 42 CM FIXADO EM PAREDE, POR METRO DE TUBULAÇÃO FIXADA. AF_09/2023 | M | 3.87
96560 | SINAPI_01/2025 | SUPORTE PARA DUTO EM CHAPA GALVANIZADA BITOLA 24, EM PERFILADO COM COMPRIMENTO DE 55 CM FIXADO EM LAJE, POR METRO DE DUTO FIXADO. AF_09/2023 | M2 | 34.27
96559 | SINAPI_01/2025 | SUPORTE PARA DUTO EM CHAPA GALVANIZADA BITOLA 26, EM PERFILADO COM COMPRIMENTO DE 35 CM FIXADO EM LAJE, POR METRO DE DUTO FIXADO. AF_09/2023 | M2 | 36.33
96562 | SINAPI_01/2025 | SUPORTE PARA ELETROCALHA LISA OU PERFURADA EM AÇO GALVANIZADO, LARGURA 400 MM, EM PERFILADO COM COMPRIMENTO DE 45 CM FIXADO EM LAJE, POR METRO DE ELETROCALHA FIXADA. AF_09/2023 | M | 51.99
96563 | SINAPI_01/2025 | SUPORTE PARA ELETROCALHA LISA OU PERFURADA EM AÇO GALVANIZADO, LARGURA 800 MM, EM PERFILADO COM COMPRIMENTO DE 85 CM FIXADO EM LAJE, POR METRO DE ELETROCALHA FIXADA. AF_09/2023 | M | 58.2
102469 | SINAPI_01/2025 | EXECUÇÃO DE IMPRIMAÇÃO IMPERMEABILIZANTE COM ASFALTO DILUÍDO CM-30, PARA O FECHAMENTO DE VALAS. AF_05/2021 | M2 | 0
104388 | SINAPI_01/2025 | EXECUÇÃO DE PINTURA DE LIGAÇÃO COM EMULSÃO ASFÁLTICA RR-2C, PARA O FECHAMENTO DE VALAS. AF_12/2020 | M2 | 0
104387 | SINAPI_01/2025 | EXECUÇÃO DE TAPA BURACO COM APLICAÇÃO DE CONCRETO ASFÁLTICO (AQUISIÇÃO EM USINA) E PINTURA DE LIGAÇÃO. AF_12/2020 | M3 | 0
104364 | SINAPI_01/2025 | EXECUÇÃO DE TAPA BURACO COM APLICAÇÃO DE CONCRETO ASFÁLTICO (USINAGEM PRÓPRIA) E PINTURA DE LIGAÇÃO. AF_12/2020 | M3 | 0
102097 | SINAPI_01/2025 | EXECUÇÃO DE TAPA BURACO COM APLICAÇÃO DE PRÉ MISTURADO A FRIO (AQUISIÇÃO EM USINA) E PINTURA DE LIGAÇÃO. AF_12/2020 | M3 | 0
104365 | SINAPI_01/2025 | EXECUÇÃO DE TAPA BURACO COM APLICAÇÃO DE PRÉ MISTURADO A FRIO (USINAGEM PRÓPRIA) E PINTURA DE LIGAÇÃO. AF_12/2020 | M3 | 0
101870 | SINAPI_01/2025 | REASSENTAMENTO DE BLOCOS 16 FACES PARA PISO INTERTRAVADO, ESPESSURA DE 10 CM, EM VIA/ESTACIONAMENTO, COM REAPROVEITAMENTO DOS BLOCOS 16 FACES - INCLUSO RETIRADA E COLOCAÇÃO DO MATERIAL. AF_12/2020 | M2 | 37.81
101866 | SINAPI_01/2025 | REASSENTAMENTO DE BLOCOS 16 FACES PARA PISO INTERTRAVADO, ESPESSURA DE 4 CM, EM CALÇADA, COM REAPROVEITAMENTO DOS BLOCOS 16 FACES - INCLUSO RETIRADA E COLOCAÇÃO DO MATERIAL. AF_12/2020 | M2 | 32.51
101867 | SINAPI_01/2025 | REASSENTAMENTO DE BLOCOS 16 FACES PARA PISO INTERTRAVADO, ESPESSURA DE 6 CM, EM CALÇADA, COM REAPROVEITAMENTO DOS BLOCOS 16 FACES - INCLUSO RETIRADA E COLOCAÇÃO DO MATERIAL. AF_12/2020 | M2 | 36.6
101868 | SINAPI_01/2025 | REASSENTAMENTO DE BLOCOS 16 FACES PARA PISO INTERTRAVADO, ESPESSURA DE 6 CM, EM VIA/ESTACIONAMENTO, COM REAPROVEITAMENTO DOS BLOCOS 16 FACES - INCLUSO RETIRADA E COLOCAÇÃO DO MATERIAL. AF_12/2020 | M2 | 29.69
101869 | SINAPI_01/2025 | REASSENTAMENTO DE BLOCOS 16 FACES PARA PISO INTERTRAVADO, ESPESSURA DE 8 CM, EM VIA/ESTACIONAMENTO, COM REAPROVEITAMENTO DOS BLOCOS 16 FACES - INCLUSO RETIRADA E COLOCAÇÃO DO MATERIAL. AF_12/2020 | M2 | 33.75
101856 | SINAPI_01/2025 | REASSENTAMENTO DE BLOCOS PISOGRAMA PARA PISO INTERTRAVADO, COM REAPROVEITAMENTO DOS BLOCOS PISOGRAMA - INCLUSO RETIRADA E COLOCAÇÃO DO MATERIAL. AF_12/2020 | M2 | 27.19
101865 | SINAPI_01/2025 | REASSENTAMENTO DE BLOCOS RETANGULAR PARA PISO INTERTRAVADO, ESPESSURA DE 10 CM, EM VIA/ESTACIONAMENTO, COM REAPROVEITAMENTO DOS BLOCOS RETANGULAR - INCLUSO RETIRADA E COLOCAÇÃO DO MATERIAL. AF_12/2020 | M2 | 36.17
101861 | SINAPI_01/2025 | REASSENTAMENTO DE BLOCOS RETANGULAR PARA PISO INTERTRAVADO, ESPESSURA DE 4 CM, EM CALÇADA, COM REAPROVEITAMENTO DOS BLOCOS RETANGULAR - INCLUSO RETIRADA E COLOCAÇÃO DO MATERIAL. AF_12/2020 | M2 | 32.32
101862 | SINAPI_01/2025 | REASSENTAMENTO DE BLOCOS RETANGULAR PARA PISO INTERTRAVADO, ESPESSURA DE 6 CM, EM CALÇADA, COM REAPROVEITAMENTO DOS BLOCOS RETANGULAR - INCLUSO RETIRADA E COLOCAÇÃO DO MATERIAL. AF_12/2020 | M2 | 34.96
101863 | SINAPI_01/2025 | REASSENTAMENTO DE BLOCOS RETANGULAR PARA PISO INTERTRAVADO, ESPESSURA DE 6 CM, EM VIA/ESTACIONAMENTO, COM REAPROVEITAMENTO DOS BLOCOS RETANGULAR - INCLUSO RETIRADA E COLOCAÇÃO DO MATERIAL. AF_12/2020 | M2 | 28.05
101864 | SINAPI_01/2025 | REASSENTAMENTO DE BLOCOS RETANGULAR PARA PISO INTERTRAVADO, ESPESSURA DE 8 CM, EM VIA/ESTACIONAMENTO, COM REAPROVEITAMENTO DOS BLOCOS RETANGULAR - INCLUSO RETIRADA E COLOCAÇÃO DO MATERIAL. AF_12/2020 | M2 | 32.11
101860 | SINAPI_01/2025 | REASSENTAMENTO DE BLOCOS SEXTAVADO PARA PISO INTERTRAVADO, ESPESSURA DE 10 CM, EM VIA/ESTACIONAMENTO, COM REAPROVEITAMENTO DOS BLOCOS SEXTAVADO - INCLUSO RETIRADA E COLOCAÇÃO DO MATERIAL. AF_12/2020 | M2 | 34.34
101857 | SINAPI_01/2025 | REASSENTAMENTO DE BLOCOS SEXTAVADO PARA PISO INTERTRAVADO, ESPESSURA DE 6 CM, EM CALÇADA, COM REAPROVEITAMENTO DOS BLOCOS SEXTAVADOS - INCLUSO RETIRADA E COLOCAÇÃO DO MATERIAL. AF_12/2020 | M2 | 33.2
101858 | SINAPI_01/2025 | REASSENTAMENTO DE BLOCOS SEXTAVADO PARA PISO INTERTRAVADO, ESPESSURA DE 6 CM, EM VIA/ESTACIONAMENTO, COM REAPROVEITAMENTO DOS BLOCOS SEXTAVADO - INCLUSO RETIRADA E COLOCAÇÃO DO MATERIAL. AF_12/2020 | M2 | 27.69
101859 | SINAPI_01/2025 | REASSENTAMENTO DE BLOCOS SEXTAVADO PARA PISO INTERTRAVADO, ESPESSURA DE 8 CM, EM VIA/ESTACIONAMENTO, COM REAPROVEITAMENTO DOS BLOCOS SEXTAVADO - INCLUSO RETIRADA E COLOCAÇÃO DO MATERIAL. AF_12/2020 | M2 | 30.28
101852 | SINAPI_01/2025 | REASSENTAMENTO DE PARALELEPÍPEDOS, REJUNTAMENTO COM ARGAMASSA, COM REAPROVEITAMENTO DOS PARALELEPÍPEDOS - INCLUSO RETIRADA E COLOCAÇÃO DO MATERIAL. AF_12/2020 | M2 | 75.99
104385 | SINAPI_01/2025 | REASSENTAMENTO DE PARALELEPÍPEDOS, REJUNTAMENTO COM PEDRISCO E EMULSÃO ASFÁLTICA, COM REAPROVEITAMENTO DOS PARALELEPÍPEDOS - INCLUSO RETIRADA E COLOCAÇÃO DO MATERIAL. AF_12/2020 | M2 | 0
101850 | SINAPI_01/2025 | REASSENTAMENTO DE PARALELEPÍPEDOS, REJUNTAMENTO COM PÓ DE PEDRA, COM REAPROVEITAMENTO DOS PARALELEPÍPEDOS - INCLUSO RETIRADA E COLOCAÇÃO DO MATERIAL. AF_12/2020 | M2 | 61.7
101855 | SINAPI_01/2025 | REASSENTAMENTO DE PEDRAS POLIÉDRICAS, REJUNTAMENTO COM ARGAMASSA, COM REAPROVEITAMENTO DAS PEDRAS POLIÉDRICAS - INCLUSO RETIRADA E COLOCAÇÃO DO MATERIAL. AF_12/2020 | M2 | 81.81
104386 | SINAPI_01/2025 | REASSENTAMENTO DE PEDRAS POLIÉDRICAS, REJUNTAMENTO COM PEDRISCO E EMULSÃO ASFÁLTICA, COM REAPROVEITAMENTO DAS PEDRAS POLIÉDRICAS - INCLUSO RETIRADA E COLOCAÇÃO DO MATERIAL. AF_12/2020 | M2 | 0
101853 | SINAPI_01/2025 | REASSENTAMENTO DE PEDRAS POLIÉDRICAS, REJUNTAMENTO COM PÓ DE PEDRA, COM REAPROVEITAMENTO DAS PEDRAS POLIÉDRICAS - INCLUSO RETIRADA E COLOCAÇÃO DO MATERIAL. AF_12/2020 | M2 | 56.47
101849 | SINAPI_01/2025 | RECOMPOSIÇÃO DE BASE E OU SUB-BASE PARA FECHAMENTO DE VALAS DE BRITA GRADUADA SIMPLES - INCLUSO RETIRADA E COLOCAÇÃO DO MATERIAL. AF_12/2020 | M3 | 231.29
101841 | SINAPI_01/2025 | RECOMPOSIÇÃO DE BASE E OU SUB-BASE PARA FECHAMENTO DE VALAS DE SOLO BRITA (40/60) - INCLUSO RETIRADA E COLOCAÇÃO DO MATERIAL. AF_12/2020 | M3 | 134.42
101843 | SINAPI_01/2025 | RECOMPOSIÇÃO DE BASE E OU SUB-BASE PARA FECHAMENTO DE VALAS DE SOLO BRITA (40/60) COM CIMENTO (TEOR DE 4%) - INCLUSO RETIRADA E COLOCAÇÃO DO MATERIAL. AF_12/2020 | M3 | 200.85
101844 | SINAPI_01/2025 | RECOMPOSIÇÃO DE BASE E OU SUB-BASE PARA FECHAMENTO DE VALAS DE SOLO BRITA (40/60) COM CIMENTO (TEOR DE 6%) - INCLUSO RETIRADA E COLOCAÇÃO DO MATERIAL. AF_12/2020 | M3 | 231.88
101845 | SINAPI_01/2025 | RECOMPOSIÇÃO DE BASE E OU SUB-BASE PARA FECHAMENTO DE VALAS DE SOLO BRITA (40/60) COM CIMENTO (TEOR DE 8%) - INCLUSO RETIRADA E COLOCAÇÃO DO MATERIAL. AF_12/2020 | M3 | 262.48
101842 | SINAPI_01/2025 | RECOMPOSIÇÃO DE BASE E OU SUB-BASE PARA FECHAMENTO DE VALAS DE SOLO BRITA (50/50) - INCLUSO RETIRADA E COLOCAÇÃO DO MATERIAL. AF_12/2020 | M3 | 116.65
101846 | SINAPI_01/2025 | RECOMPOSIÇÃO DE BASE E OU SUB-BASE PARA FECHAMENTO DE VALAS DE SOLO BRITA (50/50) COM CIMENTO (TEOR DE 4%) - INCLUSO RETIRADA E COLOCAÇÃO DO MATERIAL. AF_12/2020 | M3 | 183.79
101847 | SINAPI_01/2025 | RECOMPOSIÇÃO DE BASE E OU SUB-BASE PARA FECHAMENTO DE VALAS DE SOLO BRITA (50/50) COM CIMENTO (TEOR DE 6%) - INCLUSO RETIRADA E COLOCAÇÃO DO MATERIAL. AF_12/2020 | M3 | 215.17
101848 | SINAPI_01/2025 | RECOMPOSIÇÃO DE BASE E OU SUB-BASE PARA FECHAMENTO DE VALAS DE SOLO BRITA (50/50) COM CIMENTO (TEOR DE 8%) - INCLUSO RETIRADA E COLOCAÇÃO DO MATERIAL. AF_12/2020 | M3 | 246.13
101839 | SINAPI_01/2025 | RECOMPOSIÇÃO DE BASE E OU SUB-BASE PARA FECHAMENTO DE VALAS DE SOLO COM CIMENTO (TEOR DE 6%) - INCLUSO RETIRADA E COLOCAÇÃO DO MATERIAL. AF_12/2020 | M3 | 131.63
101840 | SINAPI_01/2025 | RECOMPOSIÇÃO DE BASE E OU SUB-BASE PARA FECHAMENTO DE VALAS DE SOLO COM CIMENTO (TEOR DE 8%) - INCLUSO RETIRADA E COLOCAÇÃO DO MATERIAL. AF_12/2020 | M3 | 218.4
101837 | SINAPI_01/2025 | RECOMPOSIÇÃO DE BASE E OU SUB-BASE PARA FECHAMENTO DE VALAS DE SOLO MELHORADO COM CIMENTO (TEOR DE 2%) - INCLUSO RETIRADA E COLOCAÇÃO DO MATERIAL. AF_12/2020 | M3 | 64.38
101838 | SINAPI_01/2025 | RECOMPOSIÇÃO DE BASE E OU SUB-BASE PARA FECHAMENTO DE VALAS DE SOLO MELHORADO COM CIMENTO (TEOR DE 4%) - INCLUSO RETIRADA E COLOCAÇÃO DO MATERIAL. AF_12/2020 | M3 | 98.46
101836 | SINAPI_01/2025 | RECOMPOSIÇÃO DE BASE E OU SUB-BASE PARA FECHAMENTO DE VALAS DE SOLOS DE COMPORTAMENTO LATERÍTICO (ARENOSO) - INCLUSO RETIRADA E COLOCAÇÃO DO MATERIAL. AF_12/2020 | M3 | 27.77
101835 | SINAPI_01/2025 | RECOMPOSIÇÃO DE BASE E OU SUB-BASE PARA REMENDO PROFUNDO DE BRITA GRADUADA SIMPLES - INCLUSO RETIRADA E COLOCAÇÃO DO MATERIAL. AF_12/2020 | M3 | 328.69
101827 | SINAPI_01/2025 | RECOMPOSIÇÃO DE BASE E OU SUB-BASE PARA REMENDO PROFUNDO DE SOLO BRITA (40/60) - INCLUSO RETIRADA E COLOCAÇÃO DO MATERIAL. AF_12/2020 | M3 | 231.82
101829 | SINAPI_01/2025 | RECOMPOSIÇÃO DE BASE E OU SUB-BASE PARA REMENDO PROFUNDO DE SOLO BRITA (40/60) COM CIMENTO (TEOR DE 4%) - INCLUSO RETIRADA E COLOCAÇÃO DO MATERIAL. AF_12/2020 | M3 | 298.25
101830 | SINAPI_01/2025 | RECOMPOSIÇÃO DE BASE E OU SUB-BASE PARA REMENDO PROFUNDO DE SOLO BRITA (40/60) COM CIMENTO (TEOR DE 6%) - INCLUSO RETIRADA E COLOCAÇÃO DO MATERIAL. AF_12/2020 | M3 | 329.28
101831 | SINAPI_01/2025 | RECOMPOSIÇÃO DE BASE E OU SUB-BASE PARA REMENDO PROFUNDO DE SOLO BRITA (40/60) COM CIMENTO (TEOR DE 8%) - INCLUSO RETIRADA E COLOCAÇÃO DO MATERIAL. AF_12/2020 | M3 | 359.88
101828 | SINAPI_01/2025 | RECOMPOSIÇÃO DE BASE E OU SUB-BASE PARA REMENDO PROFUNDO DE SOLO BRITA (50/50) - INCLUSO RETIRADA E COLOCAÇÃO DO MATERIAL. AF_12/2020 | M3 | 214.05
101832 | SINAPI_01/2025 | RECOMPOSIÇÃO DE BASE E OU SUB-BASE PARA REMENDO PROFUNDO DE SOLO BRITA (50/50) COM CIMENTO (TEOR DE 4%) - INCLUSO RETIRADA E COLOCAÇÃO DO MATERIAL. AF_12/2020 | M3 | 281.19
101833 | SINAPI_01/2025 | RECOMPOSIÇÃO DE BASE E OU SUB-BASE PARA REMENDO PROFUNDO DE SOLO BRITA (50/50) COM CIMENTO (TEOR DE 6%) - INCLUSO RETIRADA E COLOCAÇÃO DO MATERIAL. AF_12/2020 | M3 | 312.57
101834 | SINAPI_01/2025 | RECOMPOSIÇÃO DE BASE E OU SUB-BASE PARA REMENDO PROFUNDO DE SOLO BRITA (50/50) COM CIMENTO (TEOR DE 8%) - INCLUSO RETIRADA E COLOCAÇÃO DO MATERIAL. AF_12/2020 | M3 | 343.53
101825 | SINAPI_01/2025 | RECOMPOSIÇÃO DE BASE E OU SUB-BASE PARA REMENDO PROFUNDO DE SOLO COM CIMENTO (TEOR DE 6%) - INCLUSO RETIRADA E COLOCAÇÃO DO MATERIAL. AF_12/2020 | M3 | 229.03
101826 | SINAPI_01/2025 | RECOMPOSIÇÃO DE BASE E OU SUB-BASE PARA REMENDO PROFUNDO DE SOLO COM CIMENTO (TEOR DE 8%) - INCLUSO RETIRADA E COLOCAÇÃO DO MATERIAL. AF_12/2020 | M3 | 261.76
101823 | SINAPI_01/2025 | RECOMPOSIÇÃO DE BASE E OU SUB-BASE PARA REMENDO PROFUNDO DE SOLO MELHORADO COM CIMENTO (TEOR DE 2%) - INCLUSO RETIRADA E COLOCAÇÃO DO MATERIAL. AF_12/2020 | M3 | 161.78
101824 | SINAPI_01/2025 | RECOMPOSIÇÃO DE BASE E OU SUB-BASE PARA REMENDO PROFUNDO DE SOLO MELHORADO COM CIMENTO (TEOR DE 4%) - INCLUSO RETIRADA E COLOCAÇÃO DO MATERIAL. AF_12/2020 | M3 | 195.86
101822 | SINAPI_01/2025 | RECOMPOSIÇÃO DE BASE E OU SUB-BASE PARA REMENDO PROFUNDO DE SOLOS DE COMPORTAMENTO LATERÍTICO (ARENOSO) - INCLUSO RETIRADA E COLOCAÇÃO DO MATERIAL. AF_12/2020 | M3 | 125.17
101819 | SINAPI_01/2025 | RECOMPOSIÇÃO DE PAVIMENTO EM PARALELEPÍPEDOS, REJUNTAMENTO COM ARGAMASSA, COM REAPROVEITAMENTO DOS PARALELEPÍPEDOS, PARA O FECHAMENTO DE VALAS - INCLUSO RETIRADA E COLOCAÇÃO DO MATERIAL. AF_12/2020 | M2 | 67.28
104370 | SINAPI_01/2025 | RECOMPOSIÇÃO DE PAVIMENTO EM PARALELEPÍPEDOS, REJUNTAMENTO COM PEDRISCO E EMULSÃO ASFÁLTICA, COM REAPROVEITAMENTO DOS PARALELEPÍPEDOS, PARA O FECHAMENTO DE VALAS - INCLUSO RETIRADA E COLOCAÇÃO DO MATERIAL. AF_12/2020 | M2 | 0
101817 | SINAPI_01/2025 | RECOMPOSIÇÃO DE PAVIMENTO EM PARALELEPÍPEDOS, REJUNTAMENTO COM PÓ DE PEDRA, COM REAPROVEITAMENTO DOS PARALELEPÍPEDOS, PARA O FECHAMENTO DE VALAS - INCLUSO RETIRADA E COLOCAÇÃO DO MATERIAL. AF_12/2020 | M2 | 53.34
101816 | SINAPI_01/2025 | RECOMPOSIÇÃO DE PAVIMENTO EM PEDRAS POLIÉDRICAS, REJUNTAMENTO COM ARGAMASSA, COM REAPROVEITAMENTO DAS PEDRAS POLIÉDRICAS, PARA O FECHAMENTO DE VALAS - INCLUSO RETIRADA E COLOCAÇÃO DO MATERIAL. AF_12/2020 | M2 | 74.95
104369 | SINAPI_01/2025 | RECOMPOSIÇÃO DE PAVIMENTO EM PEDRAS POLIÉDRICAS, REJUNTAMENTO COM PEDRISCO E EMULSÃO ASFÁLTICA COM REAPROVEITAMENTO DAS PEDRAS POLIÉDRICAS, PARA O FECHAMENTO DE VALAS - INCLUSO RETIRADA E COLOCAÇÃO DO MATERIAL. AF_12/2020 | M2 | 0
101820 | SINAPI_01/2025 | RECOMPOSIÇÃO DE PAVIMENTO EM PISO INTERTRAVADO SEXTAVADO, COM REAPROVEITAMENTO DOS BLOCOS SEXTAVADO, PARA O FECHAMENTO DE VALAS - INCLUSO RETIRADA E COLOCAÇÃO DO MATERIAL. AF_12/2020 | M2 | 42.38
102988 | SINAPI_01/2025 | RECOMPOSIÇÃO DE PAVIMENTO EM PISO INTERTRAVADO, COM REAPROVEITAMENTO DOS BLOCOS INTERTRAVADOS, PARA FECHAMENTO DE VALAS - INCLUSO RETIRADA E COLOCAÇÃO DO MATERIAL. AF_12/2020 | M2 | 55.84
101814 | SINAPI_01/2025 | RECOMPOSIÇÃO DE PAVIMENTOS EM PEDRA POLIÉDRICA, REJUNTAMENTO COM PÓ DE PEDRA, COM REAPROVEITAMENTO DAS PEDRAS POLIÉDRICAS PARA O FECHAMENTO DE VALAS - INCLUSO RETIRADA E COLOCAÇÃO DO MATERIAL. AF_12/2020 | M2 | 49.85
102098 | SINAPI_01/2025 | RECOMPOSIÇÃO DE REVESTIMENTO EM CONCRETO ASFÁLTICO (AQUISIÇÃO EM USINA), PARA O FECHAMENTO DE VALAS - INCLUSO DEMOLIÇÃO DO PAVIMENTO. AF_12/2020 | M3 | 2390.89
104366 | SINAPI_01/2025 | RECOMPOSIÇÃO DE REVESTIMENTO EM CONCRETO ASFÁLTICO (USINAGEM PRÓPRIA), PARA O FECHAMENTO DE VALAS - INCLUSO DEMOLIÇÃO DO PAVIMENTO. AF_12/2020 | M3 | 0
102099 | SINAPI_01/2025 | RECOMPOSIÇÃO DE REVESTIMENTO EM PRÉ MISTURADO A FRIO (AQUISIÇÃO EM USINA), PARA FECHAMENTO DE VALAS - INCLUSO DEMOLIÇÃO DO PAVIMENTO. AF_12/2020 | M3 | 0
104367 | SINAPI_01/2025 | RECOMPOSIÇÃO DE REVESTIMENTO EM PRÉ MISTURADO A FRIO (USINAGEM PRÓPRIA), PARA FECHAMENTO DE VALAS - INCLUSO DEMOLIÇÃO DO PAVIMENTO. AF_12/2020 | M3 | 0
92994 | SINAPI_01/2025 | CABO DE COBRE FLEXÍVEL ISOLADO, 120 MM², ANTI-CHAMA 0,6/1,0 KV, PARA REDE ENTERRADA DE DISTRIBUIÇÃO DE ENERGIA ELÉTRICA - FORNECIMENTO E INSTALAÇÃO. AF_12/2021 | M | 131.12
92996 | SINAPI_01/2025 | CABO DE COBRE FLEXÍVEL ISOLADO, 150 MM², ANTI-CHAMA 0,6/1,0 KV, PARA REDE ENTERRADA DE DISTRIBUIÇÃO DE ENERGIA ELÉTRICA - FORNECIMENTO E INSTALAÇÃO. AF_12/2021 | M | 158.65
92998 | SINAPI_01/2025 | CABO DE COBRE FLEXÍVEL ISOLADO, 185 MM², ANTI-CHAMA 0,6/1,0 KV, PARA REDE ENTERRADA DE DISTRIBUIÇÃO DE ENERGIA ELÉTRICA - FORNECIMENTO E INSTALAÇÃO. AF_12/2021 | M | 194.42
93000 | SINAPI_01/2025 | CABO DE COBRE FLEXÍVEL ISOLADO, 240 MM², ANTI-CHAMA 0,6/1,0 KV, PARA REDE ENTERRADA DE DISTRIBUIÇÃO DE ENERGIA ELÉTRICA - FORNECIMENTO E INSTALAÇÃO. AF_12/2021 | M | 257.41
92984 | SINAPI_01/2025 | CABO DE COBRE FLEXÍVEL ISOLADO, 25 MM², ANTI-CHAMA 0,6/1,0 KV, PARA REDE ENTERRADA DE DISTRIBUIÇÃO DE ENERGIA ELÉTRICA - FORNECIMENTO E INSTALAÇÃO. AF_12/2021 | M | 28.08
93002 | SINAPI_01/2025 | CABO DE COBRE FLEXÍVEL ISOLADO, 300 MM², ANTI-CHAMA 0,6/1,0 KV, PARA REDE ENTERRADA DE DISTRIBUIÇÃO DE ENERGIA ELÉTRICA - FORNECIMENTO E INSTALAÇÃO. AF_12/2021 | M | 332.86
92986 | SINAPI_01/2025 | CABO DE COBRE FLEXÍVEL ISOLADO, 35 MM², ANTI-CHAMA 0,6/1,0 KV, PARA REDE ENTERRADA DE DISTRIBUIÇÃO DE ENERGIA ELÉTRICA - FORNECIMENTO E INSTALAÇÃO. AF_12/2021 | M | 38.82
92988 | SINAPI_01/2025 | CABO DE COBRE FLEXÍVEL ISOLADO, 50 MM², ANTI-CHAMA 0,6/1,0 KV, PARA REDE ENTERRADA DE DISTRIBUIÇÃO DE ENERGIA ELÉTRICA - FORNECIMENTO E INSTALAÇÃO. AF_12/2021 | M | 56.36
92990 | SINAPI_01/2025 | CABO DE COBRE FLEXÍVEL ISOLADO, 70 MM², ANTI-CHAMA 0,6/1,0 KV, PARA REDE ENTERRADA DE DISTRIBUIÇÃO DE ENERGIA ELÉTRICA - FORNECIMENTO E INSTALAÇÃO. AF_12/2021 | M | 78.03
92992 | SINAPI_01/2025 | CABO DE COBRE FLEXÍVEL ISOLADO, 95 MM², ANTI-CHAMA 0,6/1,0 KV, PARA REDE ENTERRADA DE DISTRIBUIÇÃO DE ENERGIA ELÉTRICA - FORNECIMENTO E INSTALAÇÃO. AF_12/2021 | M | 100.89
103491 | SINAPI_01/2025 | CONCRETAGEM COMO PROTEÇÃO MECÂNICA ADICIONAL NO REATERRO PARA REDE ENTERRADA DE DISTRIBUIÇÃO DE ENERGIA ELÉTRICA - FORNECIMENTO E INSTALAÇÃO. AF_12/2021 | M3 | 624.9
93026 | SINAPI_01/2025 | CURVA 90 GRAUS PARA ELETRODUTO, PVC, ROSCÁVEL, DN 110 MM (4"), PARA REDE ENTERRADA DE DISTRIBUIÇÃO DE ENERGIA ELÉTRICA - FORNECIMENTO E INSTALAÇÃO. AF_12/2021 | UN | 91.08
93018 | SINAPI_01/2025 | CURVA 90 GRAUS PARA ELETRODUTO, PVC, ROSCÁVEL, DN 50 MM (1 1/2"), PARA REDE ENTERRADA DE DISTRIBUIÇÃO DE ENERGIA ELÉTRICA - FORNECIMENTO E INSTALAÇÃO. AF_12/2021 | UN | 24.56
93020 | SINAPI_01/2025 | CURVA 90 GRAUS PARA ELETRODUTO, PVC, ROSCÁVEL, DN 60 MM (2"), PARA REDE ENTERRADA DE DISTRIBUIÇÃO DE ENERGIA ELÉTRICA - FORNECIMENTO E INSTALAÇÃO. AF_12/2021 | UN | 31.51
93022 | SINAPI_01/2025 | CURVA 90 GRAUS PARA ELETRODUTO, PVC, ROSCÁVEL, DN 75 MM (2 1/2"), PARA REDE ENTERRADA DE DISTRIBUIÇÃO DE ENERGIA ELÉTRICA - FORNECIMENTO E INSTALAÇÃO. AF_12/2021 | UN | 52.87
93024 | SINAPI_01/2025 | CURVA 90 GRAUS PARA ELETRODUTO, PVC, ROSCÁVEL, DN 85 MM (3"), PARA REDE ENTERRADA DE DISTRIBUIÇÃO DE ENERGIA ELÉTRICA - FORNECIMENTO E INSTALAÇÃO. AF_12/2021 | UN | 55.56
97670 | SINAPI_01/2025 | ELETRODUTO FLEXÍVEL CORRUGADO, PEAD, DN 100 (4"), PARA REDE ENTERRADA DE DISTRIBUIÇÃO DE ENERGIA ELÉTRICA - FORNECIMENTO E INSTALAÇÃO. AF_12/2021 | M | 21.81
103486 | SINAPI_01/2025 | ELETRODUTO FLEXÍVEL CORRUGADO, PEAD, DN 125 (5"), PARA REDE ENTERRADA DE DISTRIBUIÇÃO DE ENERGIA ELÉTRICA - FORNECIMENTO E INSTALAÇÃO. AF_12/2021 | M | 0
103487 | SINAPI_01/2025 | ELETRODUTO FLEXÍVEL CORRUGADO, PEAD, DN 150 (6"), PARA REDE ENTERRADA DE DISTRIBUIÇÃO DE ENERGIA ELÉTRICA - FORNECIMENTO E INSTALAÇÃO. AF_12/2021 | M | 0
103488 | SINAPI_01/2025 | ELETRODUTO FLEXÍVEL CORRUGADO, PEAD, DN 175 (7"), PARA REDE ENTERRADA DE DISTRIBUIÇÃO DE ENERGIA ELÉTRICA - FORNECIMENTO E INSTALAÇÃO. AF_12/2021 | M | 0
103489 | SINAPI_01/2025 | ELETRODUTO FLEXÍVEL CORRUGADO, PEAD, DN 200 (8"), PARA REDE ENTERRADA DE DISTRIBUIÇÃO DE ENERGIA ELÉTRICA - FORNECIMENTO E INSTALAÇÃO. AF_12/2021 | M | 0
97667 | SINAPI_01/2025 | ELETRODUTO FLEXÍVEL CORRUGADO, PEAD, DN 50 (1 1/2"), PARA REDE ENTERRADA DE DISTRIBUIÇÃO DE ENERGIA ELÉTRICA - FORNECIMENTO E INSTALAÇÃO. AF_12/2021 | M | 8.07
97668 | SINAPI_01/2025 | ELETRODUTO FLEXÍVEL CORRUGADO, PEAD, DN 63 (2"), PARA REDE ENTERRADA DE DISTRIBUIÇÃO DE ENERGIA ELÉTRICA - FORNECIMENTO E INSTALAÇÃO. AF_12/2021 | M | 11.5
97669 | SINAPI_01/2025 | ELETRODUTO FLEXÍVEL CORRUGADO, PEAD, DN 90 (3"), PARA REDE ENTERRADA DE DISTRIBUIÇÃO DE ENERGIA ELÉTRICA - FORNECIMENTO E INSTALAÇÃO. AF_12/2021 | M | 17.1
93012 | SINAPI_01/2025 | ELETRODUTO RÍGIDO ROSCÁVEL, PVC, DN 110 MM (4"), PARA REDE ENTERRADA DE DISTRIBUIÇÃO DE ENERGIA ELÉTRICA - FORNECIMENTO E INSTALAÇÃO. AF_12/2021 | M | 78.31
93008 | SINAPI_01/2025 | ELETRODUTO RÍGIDO ROSCÁVEL, PVC, DN 50 MM (1 1/2"), PARA REDE ENTERRADA DE DISTRIBUIÇÃO DE ENERGIA ELÉTRICA - FORNECIMENTO E INSTALAÇÃO. AF_12/2021 | M | 20.12
93009 | SINAPI_01/2025 | ELETRODUTO RÍGIDO ROSCÁVEL, PVC, DN 60 MM (2"), PARA REDE ENTERRADA DE DISTRIBUIÇÃO DE ENERGIA ELÉTRICA - FORNECIMENTO E INSTALAÇÃO. AF_12/2021 | M | 30.04
93010 | SINAPI_01/2025 | ELETRODUTO RÍGIDO ROSCÁVEL, PVC, DN 75 MM (2 1/2"), PARA REDE ENTERRADA DE DISTRIBUIÇÃO DE ENERGIA ELÉTRICA - FORNECIMENTO E INSTALAÇÃO. AF_12/2021 | M | 42.05
93011 | SINAPI_01/2025 | ELETRODUTO RÍGIDO ROSCÁVEL, PVC, DN 85 MM (3"), PARA REDE ENTERRADA DE DISTRIBUIÇÃO DE ENERGIA ELÉTRICA - FORNECIMENTO E INSTALAÇÃO. AF_12/2021 | M | 51.58
103492 | SINAPI_01/2025 | FITA DE SINALIZAÇÃO SUBTERRÂNEA PARA REDE ENTERRADA DE DISTRIBUIÇÃO DE ENERGIA ELÉTRICA - FORNECIMENTO E INSTALAÇÃO. AF_12/2021 | M | 0
93017 | SINAPI_01/2025 | LUVA PARA ELETRODUTO, PVC, ROSCÁVEL, DN 110 MM (4"), PARA REDE ENTERRADA DE DISTRIBUIÇÃO DE ENERGIA ELÉTRICA - FORNECIMENTO E INSTALAÇÃO. AF_12/2021 | UN | 55.05
93013 | SINAPI_01/2025 | LUVA PARA ELETRODUTO, PVC, ROSCÁVEL, DN 50 MM (1 1/2"), PARA REDE ENTERRADA DE DISTRIBUIÇÃO DE ENERGIA ELÉTRICA - FORNECIMENTO E INSTALAÇÃO. AF_12/2021 | UN | 16.08
93014 | SINAPI_01/2025 | LUVA PARA ELETRODUTO, PVC, ROSCÁVEL, DN 60 MM (2"), PARA REDE ENTERRADA DE DISTRIBUIÇÃO DE ENERGIA ELÉTRICA - FORNECIMENTO E INSTALAÇÃO. AF_12/2021 | UN | 19.76
93015 | SINAPI_01/2025 | LUVA PARA ELETRODUTO, PVC, ROSCÁVEL, DN 75 MM (2 1/2"), PARA REDE ENTERRADA DE DISTRIBUIÇÃO DE ENERGIA ELÉTRICA - FORNECIMENTO E INSTALAÇÃO. AF_12/2021 | UN | 30.04
93016 | SINAPI_01/2025 | LUVA PARA ELETRODUTO, PVC, ROSCÁVEL, DN 85 MM (3"), PARA REDE ENTERRADA DE DISTRIBUIÇÃO DE ENERGIA ELÉTRICA - FORNECIMENTO E INSTALAÇÃO. AF_12/2021 | UN | 36.56
103490 | SINAPI_01/2025 | PLACA DE CONCRETO PRÉ-MOLDADO COMO PROTEÇÃO MECÂNICA ADICIONAL NO REATERRO PARA REDE ENTERRADA DE DISTRIBUIÇÃO DE ENERGIA ELÉTRICA - FORNECIMENTO E INSTALAÇÃO. AF_12/2021 | M3 | 3178.15
98306 | SINAPI_01/2025 | BLOCO DE ENGATE RÁPIDO PARA BASTIDOR TIPO M10 - FORNECIMENTO E INSTALAÇÃO. AF_11/2019 | UN | 65.96
100553 | SINAPI_01/2025 | CABO COAXIAL RG11 95% - FORNECIMENTO E INSTALAÇÃO. AF_11/2019 | M | 23.42
100554 | SINAPI_01/2025 | CABO COAXIAL RG59 95% - FORNECIMENTO E INSTALAÇÃO. AF_11/2019 | M | 5.45
98300 | SINAPI_01/2025 | CABO COAXIAL RG6 95% - FORNECIMENTO E INSTALAÇÃO. AF_11/2019 | M | 5.71
98295 | SINAPI_01/2025 | CABO ELETRÔNICO CATEGORIA 5E, INSTALADO EM EDIFICAÇÃO INSTITUCIONAL - FORNECIMENTO E INSTALAÇÃO. AF_11/2019 | M | 5.39
98294 | SINAPI_01/2025 | CABO ELETRÔNICO CATEGORIA 5E, INSTALADO EM EDIFICAÇÃO RESIDENCIAL - FORNECIMENTO E INSTALAÇÃO. AF_11/2019 | M | 6.12
98297 | SINAPI_01/2025 | CABO ELETRÔNICO CATEGORIA 6, INSTALADO EM EDIFICAÇÃO INSTITUCIONAL - FORNECIMENTO E INSTALAÇÃO. AF_11/2019 | M | 7.79
98296 | SINAPI_01/2025 | CABO ELETRÔNICO CATEGORIA 6, INSTALADO EM EDIFICAÇÃO RESIDENCIAL - FORNECIMENTO E INSTALAÇÃO. AF_11/2019 | M | 8.96
98299 | SINAPI_01/2025 | CABO ELETRÔNICO CATEGORIA 6A, INSTALADO EM EDIFICAÇÃO INSTITUCIONAL - FORNECIMENTO E INSTALAÇÃO. AF_11/2019 | M | 20.18
98298 | SINAPI_01/2025 | CABO ELETRÔNICO CATEGORIA 6A, INSTALADO EM EDIFICAÇÃO RESIDENCIAL - FORNECIMENTO E INSTALAÇÃO. AF_11/2019 | M | 21.63
98261 | SINAPI_01/2025 | CABO TELEFÔNICO CCI-50 1 PAR, INSTALADO EM ENTRADA DE EDIFICAÇÃO - FORNECIMENTO E INSTALAÇÃO. AF_11/2019 | M | 3.89
98287 | SINAPI_01/2025 | CABO TELEFÔNICO CCI-50 1 PAR, SEM BLINDAGEM, INSTALADO EM DISTRIBUIÇÃO DE EDIFICAÇÃO INSTITUCIONAL - FORNECIMENTO E INSTALAÇÃO. AF_11/2019 | M | 1.44
98280 | SINAPI_01/2025 | CABO TELEFÔNICO CCI-50 1 PAR, SEM BLINDAGEM, INSTALADO EM DISTRIBUIÇÃO DE EDIFICAÇÃO RESIDENCIAL - FORNECIMENTO E INSTALAÇÃO. AF_11/2019 | M | 7.96
98288 | SINAPI_01/2025 | CABO TELEFÔNICO CCI-50 2 PARES, SEM BLINDAGEM, INSTALADO EM DISTRIBUIÇÃO DE EDIFICAÇÃO INSTITUCIONAL - FORNECIMENTO E INSTALAÇÃO. AF_11/2019 | M | 2.22
98281 | SINAPI_01/2025 | CABO TELEFÔNICO CCI-50 2 PARES, SEM BLINDAGEM, INSTALADO EM DISTRIBUIÇÃO DE EDIFICAÇÃO RESIDENCIAL - FORNECIMENTO E INSTALAÇÃO. AF_11/2019 | M | 8.72
98262 | SINAPI_01/2025 | CABO TELEFÔNICO CCI-50 2 PARES, SEM BLINDAGEM, INSTALADO EM ENTRADA DE EDIFICAÇÃO - FORNECIMENTO E INSTALAÇÃO. AF_11/2019 | M | 4.65
98289 | SINAPI_01/2025 | CABO TELEFÔNICO CCI-50 3 PARES, SEM BLINDAGEM, INSTALADO EM DISTRIBUIÇÃO DE EDIFICAÇÃO INSTITUCIONAL - FORNECIMENTO E INSTALAÇÃO. AF_11/2019 | M | 2.42
98282 | SINAPI_01/2025 | CABO TELEFÔNICO CCI-50 3 PARES, SEM BLINDAGEM, INSTALADO EM DISTRIBUIÇÃO DE EDIFICAÇÃO RESIDENCIAL - FORNECIMENTO E INSTALAÇÃO. AF_11/2019 | M | 8.92
98263 | SINAPI_01/2025 | CABO TELEFÔNICO CCI-50 3 PARES, SEM BLINDAGEM, INSTALADO EM ENTRADA DE EDIFICAÇÃO - FORNECIMENTO E INSTALAÇÃO. AF_11/2019 | M | 4.86
98290 | SINAPI_01/2025 | CABO TELEFÔNICO CCI-50 4 PARES, SEM BLINDAGEM, INSTALADO EM DISTRIBUIÇÃO DE EDIFICAÇÃO INSTITUCIONAL - FORNECIMENTO E INSTALAÇÃO. AF_11/2019 | M | 3.23
98283 | SINAPI_01/2025 | CABO TELEFÔNICO CCI-50 4 PARES, SEM BLINDAGEM, INSTALADO EM DISTRIBUIÇÃO DE EDIFICAÇÃO RESIDENCIAL - FORNECIMENTO E INSTALAÇÃO. AF_11/2019 | M | 9.74
98264 | SINAPI_01/2025 | CABO TELEFÔNICO CCI-50 4 PARES, SEM BLINDAGEM, INSTALADO EM ENTRADA DE EDIFICAÇÃO - FORNECIMENTO E INSTALAÇÃO. AF_11/2019 | M | 5.67
98273 | SINAPI_01/2025 | CABO TELEFÔNICO CCI-50 4 PARES, SEM BLINDAGEM, INSTALADO EM PRUMADA - FORNECIMENTO E INSTALAÇÃO. AF_11/2019 | M | 2.51
98291 | SINAPI_01/2025 | CABO TELEFÔNICO CCI-50 5 PARES, SEM BLINDAGEM, INSTALADO EM DISTRIBUIÇÃO DE EDIFICAÇÃO INSTITUCIONAL - FORNECIMENTO E INSTALAÇÃO. AF_11/2019 | M | 3.78
98284 | SINAPI_01/2025 | CABO TELEFÔNICO CCI-50 5 PARES, SEM BLINDAGEM, INSTALADO EM DISTRIBUIÇÃO DE EDIFICAÇÃO RESIDENCIAL - FORNECIMENTO E INSTALAÇÃO. AF_11/2019 | M | 10.3
98265 | SINAPI_01/2025 | CABO TELEFÔNICO CCI-50 5 PARES, SEM BLINDAGEM, INSTALADO EM ENTRADA DE EDIFICAÇÃO - FORNECIMENTO E INSTALAÇÃO. AF_11/2019 | M | 6.23
98274 | SINAPI_01/2025 | CABO TELEFÔNICO CCI-50 5 PARES, SEM BLINDAGEM, INSTALADO EM PRUMADA - FORNECIMENTO E INSTALAÇÃO. AF_11/2019 | M | 3.06
98292 | SINAPI_01/2025 | CABO TELEFÔNICO CCI-50 6 PARES, SEM BLINDAGEM, INSTALADO EM DISTRIBUIÇÃO DE EDIFICAÇÃO INSTITUCIONAL - FORNECIMENTO E INSTALAÇÃO. AF_11/2019 | M | 4.52
98285 | SINAPI_01/2025 | CABO TELEFÔNICO CCI-50 6 PARES, SEM BLINDAGEM, INSTALADO EM DISTRIBUIÇÃO DE EDIFICAÇÃO RESIDENCIAL - FORNECIMENTO E INSTALAÇÃO. AF_11/2019 | M | 11.03
98266 | SINAPI_01/2025 | CABO TELEFÔNICO CCI-50 6 PARES, SEM BLINDAGEM, INSTALADO EM ENTRADA DE EDIFICAÇÃO - FORNECIMENTO E INSTALAÇÃO. AF_11/2019 | M | 6.97
98275 | SINAPI_01/2025 | CABO TELEFÔNICO CCI-50 6 PARES, SEM BLINDAGEM, INSTALADO EM PRUMADA - FORNECIMENTO E INSTALAÇÃO. AF_11/2019 | M | 3.8
98293 | SINAPI_01/2025 | CABO TELEFÔNICO CI-50 10 PARES INSTALADO EM DISTRIBUIÇÃO DE EDIFICAÇÃO INSTITUCIONAL - FORNECIMENTO E INSTALAÇÃO. AF_11/2019 | M | 8.31
98286 | SINAPI_01/2025 | CABO TELEFÔNICO CI-50 10 PARES INSTALADO EM DISTRIBUIÇÃO DE EDIFICAÇÃO RESIDENCIAL - FORNECIMENTO E INSTALAÇÃO. AF_11/2019 | M | 14.82
98267 | SINAPI_01/2025 | CABO TELEFÔNICO CI-50 10 PARES INSTALADO EM ENTRADA DE EDIFICAÇÃO - FORNECIMENTO E INSTALAÇÃO. AF_11/2019 | M | 10.76
98276 | SINAPI_01/2025 | CABO TELEFÔNICO CI-50 10 PARES INSTALADO EM PRUMADA - FORNECIMENTO E INSTALAÇÃO. AF_11/2019 | M | 7.59
98268 | SINAPI_01/2025 | CABO TELEFÔNICO CI-50 20 PARES INSTALADO EM ENTRADA DE EDIFICAÇÃO - FORNECIMENTO E INSTALAÇÃO. AF_11/2019 | M | 16.74
98277 | SINAPI_01/2025 | CABO TELEFÔNICO CI-50 20 PARES INSTALADO EM PRUMADA - FORNECIMENTO E INSTALAÇÃO. AF_11/2019 | M | 13.59
98272 | SINAPI_01/2025 | CABO TELEFÔNICO CI-50 200 PARES INSTALADO EM ENTRADA DE EDIFICAÇÃO - FORNECIMENTO E INSTALAÇÃO. AF_11/2019 | M | 104.8
98269 | SINAPI_01/2025 | CABO TELEFÔNICO CI-50 30 PARES INSTALADO EM ENTRADA DE EDIFICAÇÃO - FORNECIMENTO E INSTALAÇÃO. AF_11/2019 | M | 22.51
98278 | SINAPI_01/2025 | CABO TELEFÔNICO CI-50 30 PARES INSTALADO EM PRUMADA - FORNECIMENTO E INSTALAÇÃO. AF_11/2019 | M | 19.35
98270 | SINAPI_01/2025 | CABO TELEFÔNICO CI-50 50 PARES INSTALADO EM ENTRADA DE EDIFICAÇÃO - FORNECIMENTO E INSTALAÇÃO. AF_11/2019 | M | 33.36
98279 | SINAPI_01/2025 | CABO TELEFÔNICO CI-50 50 PARES INSTALADO EM PRUMADA - FORNECIMENTO E INSTALAÇÃO. AF_11/2019 | M | 30.2
98271 | SINAPI_01/2025 | CABO TELEFÔNICO CI-50 75 PARES INSTALADO EM ENTRADA DE EDIFICAÇÃO - FORNECIMENTO E INSTALAÇÃO. AF_11/2019 | M | 46.41
98400 | SINAPI_01/2025 | CABO TELEFÔNICO CTP-APL-50 10 PARES INSTALADO EM ENTRADA DE EDIFICAÇÃO - FORNECIMENTO E INSTALAÇÃO. AF_11/2019 | M | 12.95
98401 | SINAPI_01/2025 | CABO TELEFÔNICO CTP-APL-50 20 PARES INSTALADO EM ENTRADA DE EDIFICAÇÃO - FORNECIMENTO E INSTALAÇÃO. AF_11/2019 | M | 19.78
98402 | SINAPI_01/2025 | CABO TELEFÔNICO CTP-APL-50 30 PARES INSTALADO EM ENTRADA DE EDIFICAÇÃO - FORNECIMENTO E INSTALAÇÃO. AF_11/2019 | M | 22.98
100556 | SINAPI_01/2025 | CAIXA DE PASSAGEM PARA TELEFONE 15X15X10CM (SOBREPOR), FORNECIMENTO E INSTALACAO. AF_11/2019 | UN | 41.29
100557 | SINAPI_01/2025 | CAIXA DE PASSAGEM PARA TELEFONE 80X80X15CM (SOBREPOR) FORNECIMENTO E INSTALACAO. AF_11/2019 | UN | 486.75
98301 | SINAPI_01/2025 | PATCH PANEL 24 PORTAS, CATEGORIA 5E - FORNECIMENTO E INSTALAÇÃO. AF_11/2019 | UN | 666.45
98302 | SINAPI_01/2025 | PATCH PANEL 24 PORTAS, CATEGORIA 6 - FORNECIMENTO E INSTALAÇÃO. AF_11/2019 | UN | 1238.66
98593 | SINAPI_01/2025 | PATCH PANEL 48 PORTAS, CATEGORIA 5E - FORNECIMENTO E INSTALAÇÃO. AF_11/2019 | UN | 2698.68
98304 | SINAPI_01/2025 | PATCH PANEL 48 PORTAS, CATEGORIA 6 - FORNECIMENTO E INSTALAÇÃO. AF_11/2019 | UN | 3865.42
100561 | SINAPI_01/2025 | QUADRO DE DISTRIBUICAO PARA TELEFONE N.3, 40X40X12CM EM CHAPA METALICA, DE EMBUTIR, SEM ACESSORIOS, PADRAO TELEBRAS, FORNECIMENTO E INSTALAÇÃO. AF_11/2019 | UN | 200.07
100562 | SINAPI_01/2025 | QUADRO DE DISTRIBUICAO PARA TELEFONE N.4, 60X60X12CM EM CHAPA METALICA, DE EMBUTIR, SEM ACESSORIOS, PADRAO TELEBRAS, FORNECIMENTO E INSTALAÇÃO. AF_11/2019 | UN | 306.6
100560 | SINAPI_01/2025 | QUADRO DE DISTRIBUIÇÃO PARA TELEFONE N.2, 20X20X12CM EM CHAPA METALICA, DE EMBUTIR, SEM ACESSORIOS, PADRÃO TELEBRAS, FORNECIMENTO E INSTALAÇÃO. AF_11/2019 | UN | 112.19
100563 | SINAPI_01/2025 | QUADRO DE DISTRIBUIÇÃO PARA TELEFONE N.5, 80X80X12CM EM CHAPA METALICA, SEM ACESSORIOS, PADRAO TELEBRAS, FORNECIMENTO E INSTALAÇÃO. AF_11/2019 | UN | 439.41
100555 | SINAPI_01/2025 | RACK ABERTO EM COLUNA 44U PARA SERVIDOR - FORNECIMENTO E INSTALAÇÃO. AF_11/2019 | UN | 1417.56
98305 | SINAPI_01/2025 | RACK FECHADO PARA SERVIDOR - FORNECIMENTO E INSTALAÇÃO. AF_11/2019 | UN | 2828.75
98307 | SINAPI_01/2025 | TOMADA DE REDE RJ45 - FORNECIMENTO E INSTALAÇÃO. AF_11/2019 | UN | 44.1
98308 | SINAPI_01/2025 | TOMADA PARA TELEFONE RJ11 - FORNECIMENTO E INSTALAÇÃO. AF_11/2019 | UN | 29.68
103401 | SINAPI_01/2025 | ASSENTAMENTO DE CONEXÃO COM 2 ACESSOS, EM PEAD LISO PARA REDE DE ÁGUA OU ESGOTO, DIÂMETRO DE 110 MM, JUNTA SOLDADA (NÃO INCLUI O FORNECIMENTO E EXECUÇÃO DE SOLDA). AF_12/2021 | UN | 20.21
103402 | SINAPI_01/2025 | ASSENTAMENTO DE CONEXÃO COM 2 ACESSOS, EM PEAD LISO PARA REDE DE ÁGUA OU ESGOTO, DIÂMETRO DE 160 MM, JUNTA SOLDADA (NÃO INCLUI O FORNECIMENTO E EXECUÇÃO DE SOLDA). AF_12/2021 | UN | 29.39
103403 | SINAPI_01/2025 | ASSENTAMENTO DE CONEXÃO COM 2 ACESSOS, EM PEAD LISO PARA REDE DE ÁGUA OU ESGOTO, DIÂMETRO DE 180 MM, JUNTA SOLDADA (NÃO INCLUI O FORNECIMENTO E EXECUÇÃO DE SOLDA). AF_12/2021 | UN | 33.07
103397 | SINAPI_01/2025 | ASSENTAMENTO DE CONEXÃO COM 2 ACESSOS, EM PEAD LISO PARA REDE DE ÁGUA OU ESGOTO, DIÂMETRO DE 20 MM, JUNTA SOLDADA (NÃO INCLUI O FORNECIMENTO E EXECUÇÃO DE SOLDA). AF_12/2021 | UN | 3.66
103404 | SINAPI_01/2025 | ASSENTAMENTO DE CONEXÃO COM 2 ACESSOS, EM PEAD LISO PARA REDE DE ÁGUA OU ESGOTO, DIÂMETRO DE 200 MM, JUNTA SOLDADA (NÃO INCLUI O FORNECIMENTO E EXECUÇÃO DE SOLDA). AF_12/2021 | UN | 36.74
103405 | SINAPI_01/2025 | ASSENTAMENTO DE CONEXÃO COM 2 ACESSOS, EM PEAD LISO PARA REDE DE ÁGUA OU ESGOTO, DIÂMETRO DE 225 MM, JUNTA SOLDADA (NÃO INCLUI O FORNECIMENTO E EXECUÇÃO DE SOLDA). AF_12/2021 | UN | 41.34
103406 | SINAPI_01/2025 | ASSENTAMENTO DE CONEXÃO COM 2 ACESSOS, EM PEAD LISO PARA REDE DE ÁGUA OU ESGOTO, DIÂMETRO DE 250 MM, JUNTA SOLDADA (NÃO INCLUI O FORNECIMENTO E EXECUÇÃO DE SOLDA). AF_12/2021 | UN | 45.93
103407 | SINAPI_01/2025 | ASSENTAMENTO DE CONEXÃO COM 2 ACESSOS, EM PEAD LISO PARA REDE DE ÁGUA OU ESGOTO, DIÂMETRO DE 280 MM, JUNTA SOLDADA (NÃO INCLUI O FORNECIMENTO E EXECUÇÃO DE SOLDA). AF_12/2021 | UN | 51.44
103408 | SINAPI_01/2025 | ASSENTAMENTO DE CONEXÃO COM 2 ACESSOS, EM PEAD LISO PARA REDE DE ÁGUA OU ESGOTO, DIÂMETRO DE 315 MM, JUNTA SOLDADA (NÃO INCLUI O FORNECIMENTO E EXECUÇÃO DE SOLDA). AF_12/2021 | UN | 57.88
103398 | SINAPI_01/2025 | ASSENTAMENTO DE CONEXÃO COM 2 ACESSOS, EM PEAD LISO PARA REDE DE ÁGUA OU ESGOTO, DIÂMETRO DE 32 MM, JUNTA SOLDADA (NÃO INCLUI O FORNECIMENTO E EXECUÇÃO DE SOLDA). AF_12/2021 | UN | 5.87
103409 | SINAPI_01/2025 | ASSENTAMENTO DE CONEXÃO COM 2 ACESSOS, EM PEAD LISO PARA REDE DE ÁGUA OU ESGOTO, DIÂMETRO DE 355 MM, JUNTA SOLDADA (NÃO INCLUI O FORNECIMENTO E EXECUÇÃO DE SOLDA). AF_12/2021 | UN | 65.23
103410 | SINAPI_01/2025 | ASSENTAMENTO DE CONEXÃO COM 2 ACESSOS, EM PEAD LISO PARA REDE DE ÁGUA OU ESGOTO, DIÂMETRO DE 400 MM, JUNTA SOLDADA (NÃO INCLUI O FORNECIMENTO E EXECUÇÃO DE SOLDA). AF_12/2021 | UN | 73.5
103399 | SINAPI_01/2025 | ASSENTAMENTO DE CONEXÃO COM 2 ACESSOS, EM PEAD LISO PARA REDE DE ÁGUA OU ESGOTO, DIÂMETRO DE 63 MM, JUNTA SOLDADA (NÃO INCLUI O FORNECIMENTO E EXECUÇÃO DE SOLDA). AF_12/2021 | UN | 11.56
103400 | SINAPI_01/2025 | ASSENTAMENTO DE CONEXÃO COM 2 ACESSOS, EM PEAD LISO PARA REDE DE ÁGUA OU ESGOTO, DIÂMETRO DE 90 MM, JUNTA SOLDADA (NÃO INCLUI O FORNECIMENTO E EXECUÇÃO DE SOLDA). AF_12/2021 | UN | 16.53
103415 | SINAPI_01/2025 | ASSENTAMENTO DE CONEXÃO COM 3 ACESSOS, EM PEAD LISO PARA REDE DE ÁGUA OU ESGOTO, DIÂMETRO DE 110 MM, JUNTA SOLDADA (NÃO INCLUI O FORNECIMENTO E EXECUÇÃO DE SOLDA). AF_12/2021 | UN | 40.42
103416 | SINAPI_01/2025 | ASSENTAMENTO DE CONEXÃO COM 3 ACESSOS, EM PEAD LISO PARA REDE DE ÁGUA OU ESGOTO, DIÂMETRO DE 160 MM, JUNTA SOLDADA (NÃO INCLUI O FORNECIMENTO E EXECUÇÃO DE SOLDA). AF_12/2021 | UN | 58.8
103417 | SINAPI_01/2025 | ASSENTAMENTO DE CONEXÃO COM 3 ACESSOS, EM PEAD LISO PARA REDE DE ÁGUA OU ESGOTO, DIÂMETRO DE 180 MM, JUNTA SOLDADA (NÃO INCLUI O FORNECIMENTO E EXECUÇÃO DE SOLDA). AF_12/2021 | UN | 66.15
103411 | SINAPI_01/2025 | ASSENTAMENTO DE CONEXÃO COM 3 ACESSOS, EM PEAD LISO PARA REDE DE ÁGUA OU ESGOTO, DIÂMETRO DE 20 MM, JUNTA SOLDADA (NÃO INCLUI O FORNECIMENTO E EXECUÇÃO DE SOLDA). AF_12/2021 | UN | 7.35
103418 | SINAPI_01/2025 | ASSENTAMENTO DE CONEXÃO COM 3 ACESSOS, EM PEAD LISO PARA REDE DE ÁGUA OU ESGOTO, DIÂMETRO DE 200 MM, JUNTA SOLDADA (NÃO INCLUI O FORNECIMENTO E EXECUÇÃO DE SOLDA). AF_12/2021 | UN | 73.5
103419 | SINAPI_01/2025 | ASSENTAMENTO DE CONEXÃO COM 3 ACESSOS, EM PEAD LISO PARA REDE DE ÁGUA OU ESGOTO, DIÂMETRO DE 225 MM, JUNTA SOLDADA (NÃO INCLUI O FORNECIMENTO E EXECUÇÃO DE SOLDA). AF_12/2021 | UN | 82.69
103420 | SINAPI_01/2025 | ASSENTAMENTO DE CONEXÃO COM 3 ACESSOS, EM PEAD LISO PARA REDE DE ÁGUA OU ESGOTO, DIÂMETRO DE 250 MM, JUNTA SOLDADA (NÃO INCLUI O FORNECIMENTO E EXECUÇÃO DE SOLDA). AF_12/2021 | UN | 91.88
103421 | SINAPI_01/2025 | ASSENTAMENTO DE CONEXÃO COM 3 ACESSOS, EM PEAD LISO PARA REDE DE ÁGUA OU ESGOTO, DIÂMETRO DE 280 MM, JUNTA SOLDADA (NÃO INCLUI O FORNECIMENTO E EXECUÇÃO DE SOLDA). AF_12/2021 | UN | 102.91
103422 | SINAPI_01/2025 | ASSENTAMENTO DE CONEXÃO COM 3 ACESSOS, EM PEAD LISO PARA REDE DE ÁGUA OU ESGOTO, DIÂMETRO DE 315 MM, JUNTA SOLDADA (NÃO INCLUI O FORNECIMENTO E EXECUÇÃO DE SOLDA). AF_12/2021 | UN | 115.77
103412 | SINAPI_01/2025 | ASSENTAMENTO DE CONEXÃO COM 3 ACESSOS, EM PEAD LISO PARA REDE DE ÁGUA OU ESGOTO, DIÂMETRO DE 32 MM, JUNTA SOLDADA (NÃO INCLUI O FORNECIMENTO E EXECUÇÃO DE SOLDA). AF_12/2021 | UN | 11.75
103423 | SINAPI_01/2025 | ASSENTAMENTO DE CONEXÃO COM 3 ACESSOS, EM PEAD LISO PARA REDE DE ÁGUA OU ESGOTO, DIÂMETRO DE 355 MM, JUNTA SOLDADA (NÃO INCLUI O FORNECIMENTO E EXECUÇÃO DE SOLDA). AF_12/2021 | UN | 130.47
103424 | SINAPI_01/2025 | ASSENTAMENTO DE CONEXÃO COM 3 ACESSOS, EM PEAD LISO PARA REDE DE ÁGUA OU ESGOTO, DIÂMETRO DE 400 MM, JUNTA SOLDADA (NÃO INCLUI O FORNECIMENTO E EXECUÇÃO DE SOLDA). AF_12/2021 | UN | 147.01
103413 | SINAPI_01/2025 | ASSENTAMENTO DE CONEXÃO COM 3 ACESSOS, EM PEAD LISO PARA REDE DE ÁGUA OU ESGOTO, DIÂMETRO DE 63 MM, JUNTA SOLDADA (NÃO INCLUI O FORNECIMENTO E EXECUÇÃO DE SOLDA). AF_12/2021 | UN | 23.14
103414 | SINAPI_01/2025 | ASSENTAMENTO DE CONEXÃO COM 3 ACESSOS, EM PEAD LISO PARA REDE DE ÁGUA OU ESGOTO, DIÂMETRO DE 90 MM, JUNTA SOLDADA (NÃO INCLUI O FORNECIMENTO E EXECUÇÃO DE SOLDA). AF_12/2021 | UN | 33.07
103432 | SINAPI_01/2025 | COTOVELO 45 GRAUS, EM PEAD LISO PARA REDE DE ÁGUA OU ESGOTO, DIÂMETRO DE 200 MM, JUNTA SOLDADA POR ELETROFUSÃO (NÃO INCLUI A EXECUÇÃO DE SOLDA). AF_12/2021 | UN | 1528.79
103430 | SINAPI_01/2025 | COTOVELO 45 GRAUS, EM PEAD LISO PARA REDE DE ÁGUA OU ESGOTO, DIÂMETRO DE 32 MM, JUNTA SOLDADA POR ELETROFUSÃO (NÃO INCLUI A EXECUÇÃO DE SOLDA). AF_12/2021 | UN | 32.69
103431 | SINAPI_01/2025 | COTOVELO 45 GRAUS, EM PEAD LISO PARA REDE DE ÁGUA OU ESGOTO, DIÂMETRO DE 63 MM, JUNTA SOLDADA POR ELETROFUSÃO (NÃO INCLUI A EXECUÇÃO DE SOLDA). AF_12/2021 | UN | 57.34
103433 | SINAPI_01/2025 | COTOVELO 90 GRAUS, EM PEAD LISO PARA REDE DE ÁGUA OU ESGOTO, DIÂMETRO DE 20 MM, JUNTA SOLDADA POR ELETROFUSÃO (NÃO INCLUI A EXECUÇÃO DE SOLDA). AF_12/2021 | UN | 32.26
103434 | SINAPI_01/2025 | COTOVELO 90 GRAUS, EM PEAD LISO PARA REDE DE ÁGUA OU ESGOTO, DIÂMETRO DE 32 MM, JUNTA SOLDADA POR ELETROFUSÃO (NÃO INCLUI A EXECUÇÃO DE SOLDA). AF_12/2021 | UN | 44.66
103435 | SINAPI_01/2025 | COTOVELO 90 GRAUS, EM PEAD LISO PARA REDE DE ÁGUA OU ESGOTO, DIÂMETRO DE 63 MM, JUNTA SOLDADA POR ELETROFUSÃO (NÃO INCLUI A EXECUÇÃO DE SOLDA). AF_12/2021 | UN | 83.12
103436 | SINAPI_01/2025 | COTOVELO 90 GRAUS, POLIETILENO DE ALTA DENSIDADE (PEAD) PARA REDE DE ÁGUA OU ESGOTO, DIÂMETRO DE 200 MM, JUNTA SOLDADA POR ELETROFUSÃO (NÃO INCLUI A EXECUÇÃO DE SOLDA). AF_12/2021 | UN | 2164.6
103482 | SINAPI_01/2025 | EXECUÇÃO DE JUNTA SOLDADA POR ELETROFUSÃO, DE TUBO OU CONEXÃO EM PEAD LISO PARA REDE DE ÁGUA OU ESGOTO, DIÂMETRO DE 1000 MM (NÃO INCLUI O FORNECIMENTO DE TUBO E CONEXÃO). AF_12/2021 | UN | 0
103465 | SINAPI_01/2025 | EXECUÇÃO DE JUNTA SOLDADA POR ELETROFUSÃO, DE TUBO OU CONEXÃO EM PEAD LISO PARA REDE DE ÁGUA OU ESGOTO, DIÂMETRO DE 110 MM (NÃO INCLUI O FORNECIMENTO DE TUBO E CONEXÃO). AF_12/2021 | UN | 0
103483 | SINAPI_01/2025 | EXECUÇÃO DE JUNTA SOLDADA POR ELETROFUSÃO, DE TUBO OU CONEXÃO EM PEAD LISO PARA REDE DE ÁGUA OU ESGOTO, DIÂMETRO DE 1200 MM (NÃO INCLUI O FORNECIMENTO DE TUBO E CONEXÃO). AF_12/2021 | UN | 0
103484 | SINAPI_01/2025 | EXECUÇÃO DE JUNTA SOLDADA POR ELETROFUSÃO, DE TUBO OU CONEXÃO EM PEAD LISO PARA REDE DE ÁGUA OU ESGOTO, DIÂMETRO DE 1400 MM (NÃO INCLUI O FORNECIMENTO DE TUBO E CONEXÃO). AF_12/2021 | UN | 0
103466 | SINAPI_01/2025 | EXECUÇÃO DE JUNTA SOLDADA POR ELETROFUSÃO, DE TUBO OU CONEXÃO EM PEAD LISO PARA REDE DE ÁGUA OU ESGOTO, DIÂMETRO DE 160 MM (NÃO INCLUI O FORNECIMENTO DE TUBO E CONEXÃO). AF_12/2021 | UN | 0
103485 | SINAPI_01/2025 | EXECUÇÃO DE JUNTA SOLDADA POR ELETROFUSÃO, DE TUBO OU CONEXÃO EM PEAD LISO PARA REDE DE ÁGUA OU ESGOTO, DIÂMETRO DE 1600 MM (NÃO INCLUI O FORNECIMENTO DE TUBO E CONEXÃO). AF_12/2021 | UN | 0
103467 | SINAPI_01/2025 | EXECUÇÃO DE JUNTA SOLDADA POR ELETROFUSÃO, DE TUBO OU CONEXÃO EM PEAD LISO PARA REDE DE ÁGUA OU ESGOTO, DIÂMETRO DE 180 MM (NÃO INCLUI O FORNECIMENTO DE TUBO E CONEXÃO). AF_12/2021 | UN | 0
103461 | SINAPI_01/2025 | EXECUÇÃO DE JUNTA SOLDADA POR ELETROFUSÃO, DE TUBO OU CONEXÃO EM PEAD LISO PARA REDE DE ÁGUA OU ESGOTO, DIÂMETRO DE 20 MM (NÃO INCLUI O FORNECIMENTO DE TUBO E CONEXÃO). AF_12/2021 | UN | 0
103468 | SINAPI_01/2025 | EXECUÇÃO DE JUNTA SOLDADA POR ELETROFUSÃO, DE TUBO OU CONEXÃO EM PEAD LISO PARA REDE DE ÁGUA OU ESGOTO, DIÂMETRO DE 200 MM (NÃO INCLUI O FORNECIMENTO DE TUBO E CONEXÃO). AF_12/2021 | UN | 0
103469 | SINAPI_01/2025 | EXECUÇÃO DE JUNTA SOLDADA POR ELETROFUSÃO, DE TUBO OU CONEXÃO EM PEAD LISO PARA REDE DE ÁGUA OU ESGOTO, DIÂMETRO DE 225 MM (NÃO INCLUI O FORNECIMENTO DE TUBO E CONEXÃO). AF_12/2021 | UN | 0
103470 | SINAPI_01/2025 | EXECUÇÃO DE JUNTA SOLDADA POR ELETROFUSÃO, DE TUBO OU CONEXÃO EM PEAD LISO PARA REDE DE ÁGUA OU ESGOTO, DIÂMETRO DE 250 MM (NÃO INCLUI O FORNECIMENTO DE TUBO E CONEXÃO). AF_12/2021 | UN | 0
103471 | SINAPI_01/2025 | EXECUÇÃO DE JUNTA SOLDADA POR ELETROFUSÃO, DE TUBO OU CONEXÃO EM PEAD LISO PARA REDE DE ÁGUA OU ESGOTO, DIÂMETRO DE 280 MM (NÃO INCLUI O FORNECIMENTO DE TUBO E CONEXÃO). AF_12/2021 | UN | 0
103472 | SINAPI_01/2025 | EXECUÇÃO DE JUNTA SOLDADA POR ELETROFUSÃO, DE TUBO OU CONEXÃO EM PEAD LISO PARA REDE DE ÁGUA OU ESGOTO, DIÂMETRO DE 315 MM (NÃO INCLUI O FORNECIMENTO DE TUBO E CONEXÃO). AF_12/2021 | UN | 0
103462 | SINAPI_01/2025 | EXECUÇÃO DE JUNTA SOLDADA POR ELETROFUSÃO, DE TUBO OU CONEXÃO EM PEAD LISO PARA REDE DE ÁGUA OU ESGOTO, DIÂMETRO DE 32 MM (NÃO INCLUI O FORNECIMENTO DE TUBO E CONEXÃO). AF_12/2021 | UN | 0
103473 | SINAPI_01/2025 | EXECUÇÃO DE JUNTA SOLDADA POR ELETROFUSÃO, DE TUBO OU CONEXÃO EM PEAD LISO PARA REDE DE ÁGUA OU ESGOTO, DIÂMETRO DE 355 MM (NÃO INCLUI O FORNECIMENTO DE TUBO E CONEXÃO). AF_12/2021 | UN | 0
103474 | SINAPI_01/2025 | EXECUÇÃO DE JUNTA SOLDADA POR ELETROFUSÃO, DE TUBO OU CONEXÃO EM PEAD LISO PARA REDE DE ÁGUA OU ESGOTO, DIÂMETRO DE 400 MM (NÃO INCLUI O FORNECIMENTO DE TUBO E CONEXÃO). AF_12/2021 | UN | 0
103475 | SINAPI_01/2025 | EXECUÇÃO DE JUNTA SOLDADA POR ELETROFUSÃO, DE TUBO OU CONEXÃO EM PEAD LISO PARA REDE DE ÁGUA OU ESGOTO, DIÂMETRO DE 450 MM (NÃO INCLUI O FORNECIMENTO DE TUBO E CONEXÃO). AF_12/2021 | UN | 0
103476 | SINAPI_01/2025 | EXECUÇÃO DE JUNTA SOLDADA POR ELETROFUSÃO, DE TUBO OU CONEXÃO EM PEAD LISO PARA REDE DE ÁGUA OU ESGOTO, DIÂMETRO DE 500 MM (NÃO INCLUI O FORNECIMENTO DE TUBO E CONEXÃO). AF_12/2021 | UN | 0
103477 | SINAPI_01/2025 | EXECUÇÃO DE JUNTA SOLDADA POR ELETROFUSÃO, DE TUBO OU CONEXÃO EM PEAD LISO PARA REDE DE ÁGUA OU ESGOTO, DIÂMETRO DE 560 MM (NÃO INCLUI O FORNECIMENTO DE TUBO E CONEXÃO). AF_12/2021 | UN | 0
103463 | SINAPI_01/2025 | EXECUÇÃO DE JUNTA SOLDADA POR ELETROFUSÃO, DE TUBO OU CONEXÃO EM PEAD LISO PARA REDE DE ÁGUA OU ESGOTO, DIÂMETRO DE 63 MM (NÃO INCLUI O FORNECIMENTO DE TUBO E CONEXÃO). AF_12/2021 | UN | 0
103478 | SINAPI_01/2025 | EXECUÇÃO DE JUNTA SOLDADA POR ELETROFUSÃO, DE TUBO OU CONEXÃO EM PEAD LISO PARA REDE DE ÁGUA OU ESGOTO, DIÂMETRO DE 630 MM (NÃO INCLUI O FORNECIMENTO DE TUBO E CONEXÃO). AF_12/2021 | UN | 0
103479 | SINAPI_01/2025 | EXECUÇÃO DE JUNTA SOLDADA POR ELETROFUSÃO, DE TUBO OU CONEXÃO EM PEAD LISO PARA REDE DE ÁGUA OU ESGOTO, DIÂMETRO DE 710 MM (NÃO INCLUI O FORNECIMENTO DE TUBO E CONEXÃO). AF_12/2021 | UN | 0
103480 | SINAPI_01/2025 | EXECUÇÃO DE JUNTA SOLDADA POR ELETROFUSÃO, DE TUBO OU CONEXÃO EM PEAD LISO PARA REDE DE ÁGUA OU ESGOTO, DIÂMETRO DE 800 MM (NÃO INCLUI O FORNECIMENTO DE TUBO E CONEXÃO). AF_12/2021 | UN | 0
103464 | SINAPI_01/2025 | EXECUÇÃO DE JUNTA SOLDADA POR ELETROFUSÃO, DE TUBO OU CONEXÃO EM PEAD LISO PARA REDE DE ÁGUA OU ESGOTO, DIÂMETRO DE 90 MM (NÃO INCLUI O FORNECIMENTO DE TUBO E CONEXÃO). AF_12/2021 | UN | 0
103481 | SINAPI_01/2025 | EXECUÇÃO DE JUNTA SOLDADA POR ELETROFUSÃO, DE TUBO OU CONEXÃO EM PEAD LISO PARA REDE DE ÁGUA OU ESGOTO, DIÂMETRO DE 900 MM (NÃO INCLUI O FORNECIMENTO DE TUBO E CONEXÃO). AF_12/2021 | UN | 0
103459 | SINAPI_01/2025 | EXECUÇÃO DE JUNTA SOLDADA POR TERMOFUSÃO, DE TUBO OU CONEXÃO EM PEAD LISO PARA REDE DE ÁGUA OU ESGOTO, DIÂMETRO DE 1000 MM (NÃO INCLUI O FORNECIMENTO DE TUBO E CONEXÃO). AF_12/2021 | UN | 0
103460 | SINAPI_01/2025 | EXECUÇÃO DE JUNTA SOLDADA POR TERMOFUSÃO, DE TUBO OU CONEXÃO EM PEAD LISO PARA REDE DE ÁGUA OU ESGOTO, DIÂMETRO DE 1200 MM (NÃO INCLUI O FORNECIMENTO DE TUBO E CONEXÃO). AF_12/2021 | UN | 0
103443 | SINAPI_01/2025 | EXECUÇÃO DE JUNTA SOLDADA POR TERMOFUSÃO, DE TUBO OU CONEXÃO EM PEAD LISO PARA REDE DE ÁGUA OU ESGOTO, DIÂMETRO DE 160 MM (NÃO INCLUI O FORNECIMENTO DE TUBO E CONEXÃO). AF_12/2021 | UN | 0
103444 | SINAPI_01/2025 | EXECUÇÃO DE JUNTA SOLDADA POR TERMOFUSÃO, DE TUBO OU CONEXÃO EM PEAD LISO PARA REDE DE ÁGUA OU ESGOTO, DIÂMETRO DE 180 MM (NÃO INCLUI O FORNECIMENTO DE TUBO E CONEXÃO). AF_12/2021 | UN | 0
103445 | SINAPI_01/2025 | EXECUÇÃO DE JUNTA SOLDADA POR TERMOFUSÃO, DE TUBO OU CONEXÃO EM PEAD LISO PARA REDE DE ÁGUA OU ESGOTO, DIÂMETRO DE 200 MM (NÃO INCLUI O FORNECIMENTO DE TUBO E CONEXÃO). AF_12/2021 | UN | 0
103446 | SINAPI_01/2025 | EXECUÇÃO DE JUNTA SOLDADA POR TERMOFUSÃO, DE TUBO OU CONEXÃO EM PEAD LISO PARA REDE DE ÁGUA OU ESGOTO, DIÂMETRO DE 225 MM (NÃO INCLUI O FORNECIMENTO DE TUBO E CONEXÃO). AF_12/2021 | UN | 0
103447 | SINAPI_01/2025 | EXECUÇÃO DE JUNTA SOLDADA POR TERMOFUSÃO, DE TUBO OU CONEXÃO EM PEAD LISO PARA REDE DE ÁGUA OU ESGOTO, DIÂMETRO DE 250 MM (NÃO INCLUI O FORNECIMENTO DE TUBO E CONEXÃO). AF_12/2021 | UN | 0
103448 | SINAPI_01/2025 | EXECUÇÃO DE JUNTA SOLDADA POR TERMOFUSÃO, DE TUBO OU CONEXÃO EM PEAD LISO PARA REDE DE ÁGUA OU ESGOTO, DIÂMETRO DE 280 MM (NÃO INCLUI O FORNECIMENTO DE TUBO E CONEXÃO). AF_12/2021 | UN | 0
103449 | SINAPI_01/2025 | EXECUÇÃO DE JUNTA SOLDADA POR TERMOFUSÃO, DE TUBO OU CONEXÃO EM PEAD LISO PARA REDE DE ÁGUA OU ESGOTO, DIÂMETRO DE 315 MM (NÃO INCLUI O FORNECIMENTO DE TUBO E CONEXÃO). AF_12/2021 | UN | 0
103450 | SINAPI_01/2025 | EXECUÇÃO DE JUNTA SOLDADA POR TERMOFUSÃO, DE TUBO OU CONEXÃO EM PEAD LISO PARA REDE DE ÁGUA OU ESGOTO, DIÂMETRO DE 355 MM (NÃO INCLUI O FORNECIMENTO DE TUBO E CONEXÃO). AF_12/2021 | UN | 0
103451 | SINAPI_01/2025 | EXECUÇÃO DE JUNTA SOLDADA POR TERMOFUSÃO, DE TUBO OU CONEXÃO EM PEAD LISO PARA REDE DE ÁGUA OU ESGOTO, DIÂMETRO DE 400 MM (NÃO INCLUI O FORNECIMENTO DE TUBO E CONEXÃO). AF_12/2021 | UN | 0
103452 | SINAPI_01/2025 | EXECUÇÃO DE JUNTA SOLDADA POR TERMOFUSÃO, DE TUBO OU CONEXÃO EM PEAD LISO PARA REDE DE ÁGUA OU ESGOTO, DIÂMETRO DE 450 MM (NÃO INCLUI O FORNECIMENTO DE TUBO E CONEXÃO). AF_12/2021 | UN | 0
103453 | SINAPI_01/2025 | EXECUÇÃO DE JUNTA SOLDADA POR TERMOFUSÃO, DE TUBO OU CONEXÃO EM PEAD LISO PARA REDE DE ÁGUA OU ESGOTO, DIÂMETRO DE 500 MM (NÃO INCLUI O FORNECIMENTO DE TUBO E CONEXÃO). AF_12/2021 | UN | 0
103454 | SINAPI_01/2025 | EXECUÇÃO DE JUNTA SOLDADA POR TERMOFUSÃO, DE TUBO OU CONEXÃO EM PEAD LISO PARA REDE DE ÁGUA OU ESGOTO, DIÂMETRO DE 560 MM (NÃO INCLUI O FORNECIMENTO DE TUBO E CONEXÃO). AF_12/2021 | UN | 0
103455 | SINAPI_01/2025 | EXECUÇÃO DE JUNTA SOLDADA POR TERMOFUSÃO, DE TUBO OU CONEXÃO EM PEAD LISO PARA REDE DE ÁGUA OU ESGOTO, DIÂMETRO DE 630 MM (NÃO INCLUI O FORNECIMENTO DE TUBO E CONEXÃO). AF_12/2021 | UN | 0
103456 | SINAPI_01/2025 | EXECUÇÃO DE JUNTA SOLDADA POR TERMOFUSÃO, DE TUBO OU CONEXÃO EM PEAD LISO PARA REDE DE ÁGUA OU ESGOTO, DIÂMETRO DE 710 MM (NÃO INCLUI O FORNECIMENTO DE TUBO E CONEXÃO). AF_12/2021 | UN | 0
103457 | SINAPI_01/2025 | EXECUÇÃO DE JUNTA SOLDADA POR TERMOFUSÃO, DE TUBO OU CONEXÃO EM PEAD LISO PARA REDE DE ÁGUA OU ESGOTO, DIÂMETRO DE 800 MM (NÃO INCLUI O FORNECIMENTO DE TUBO E CONEXÃO). AF_12/2021 | UN | 0
103458 | SINAPI_01/2025 | EXECUÇÃO DE JUNTA SOLDADA POR TERMOFUSÃO, DE TUBO OU CONEXÃO EM PEAD LISO PARA REDE DE ÁGUA OU ESGOTO, DIÂMETRO DE 900 MM (NÃO INCLUI O FORNECIMENTO DE TUBO E CONEXÃO). AF_12/2021 | UN | 0
103425 | SINAPI_01/2025 | LUVA, EM PEAD LISO PARA REDE DE ÁGUA OU ESGOTO, DIÂMETRO DE 20 MM, JUNTA SOLDADA POR ELETROFUSÃO (NÃO INCLUI A EXECUÇÃO DE SOLDA). AF_12/2021 | UN | 15.24
103428 | SINAPI_01/2025 | LUVA, EM PEAD LISO PARA REDE DE ÁGUA OU ESGOTO, DIÂMETRO DE 200 MM, JUNTA SOLDADA POR ELETROFUSÃO (NÃO INCLUI A EXECUÇÃO DE SOLDA). AF_12/2021 | UN | 243.91
103426 | SINAPI_01/2025 | LUVA, EM PEAD LISO PARA REDE DE ÁGUA OU ESGOTO, DIÂMETRO DE 32 MM, JUNTA SOLDADA POR ELETROFUSÃO (NÃO INCLUI A EXECUÇÃO DE SOLDA). AF_12/2021 | UN | 18.35
103429 | SINAPI_01/2025 | LUVA, EM PEAD LISO PARA REDE DE ÁGUA OU ESGOTO, DIÂMETRO DE 400 MM, JUNTA SOLDADA POR ELETROFUSÃO (NÃO INCLUI A EXECUÇÃO DE SOLDA). AF_12/2021 | UN | 2693.32
103427 | SINAPI_01/2025 | LUVA, EM PEAD LISO PARA REDE DE ÁGUA OU ESGOTO, DIÂMETRO DE 63 MM, JUNTA SOLDADA POR ELETROFUSÃO (NÃO INCLUI A EXECUÇÃO DE SOLDA). AF_12/2021 | UN | 36.76
103393 | SINAPI_01/2025 | TUBO PEAD LISO PARA REDE DE ÁGUA OU ESGOTO, DIÂMETRO DE 1000 MM, JUNTA SOLDADA (NÃO INCLUI A EXECUÇÃO DE SOLDA) - FORNECIMENTO E ASSENTAMENTO. AF_12/2021 | M | 5072.78
103376 | SINAPI_01/2025 | TUBO PEAD LISO PARA REDE DE ÁGUA OU ESGOTO, DIÂMETRO DE 110 MM, JUNTA SOLDADA (NÃO INCLUI A EXECUÇÃO DE SOLDA) - FORNECIMENTO E ASSENTAMENTO. AF_12/2021 | M | 124.24
104804 | SINAPI_01/2025 | TUBO PEAD LISO PARA REDE DE ÁGUA OU ESGOTO, DIÂMETRO DE 1200 MM, JUNTA SOLDADA (NÃO INCLUI A EXECUÇÃO DE SOLDA) - FORNECIMENTO E ASSENTAMENTO. AF_12/2021 | M | 0
104805 | SINAPI_01/2025 | TUBO PEAD LISO PARA REDE DE ÁGUA OU ESGOTO, DIÂMETRO DE 1400 MM, JUNTA SOLDADA (NÃO INCLUI A EXECUÇÃO DE SOLDA) - FORNECIMENTO E ASSENTAMENTO. AF_12/2021 | M | 0
103377 | SINAPI_01/2025 | TUBO PEAD LISO PARA REDE DE ÁGUA OU ESGOTO, DIÂMETRO DE 160 MM, JUNTA SOLDADA (NÃO INCLUI A EXECUÇÃO DE SOLDA) - FORNECIMENTO E ASSENTAMENTO. AF_12/2021 | M | 265.87
104806 | SINAPI_01/2025 | TUBO PEAD LISO PARA REDE DE ÁGUA OU ESGOTO, DIÂMETRO DE 1600 MM, JUNTA SOLDADA (NÃO INCLUI A EXECUÇÃO DE SOLDA) - FORNECIMENTO E ASSENTAMENTO. AF_12/2021 | M | 0
103378 | SINAPI_01/2025 | TUBO PEAD LISO PARA REDE DE ÁGUA OU ESGOTO, DIÂMETRO DE 180 MM, JUNTA SOLDADA (NÃO INCLUI A EXECUÇÃO DE SOLDA) - FORNECIMENTO E ASSENTAMENTO. AF_12/2021 | M | 0
103372 | SINAPI_01/2025 | TUBO PEAD LISO PARA REDE DE ÁGUA OU ESGOTO, DIÂMETRO DE 20 MM, JUNTA SOLDADA (NÃO INCLUI A EXECUÇÃO DE SOLDA) - FORNECIMENTO E ASSENTAMENTO. AF_12/2021 | M | 5.32
103379 | SINAPI_01/2025 | TUBO PEAD LISO PARA REDE DE ÁGUA OU ESGOTO, DIÂMETRO DE 200 MM, JUNTA SOLDADA (NÃO INCLUI A EXECUÇÃO DE SOLDA) - FORNECIMENTO E ASSENTAMENTO. AF_12/2021 | M | 413.94
103380 | SINAPI_01/2025 | TUBO PEAD LISO PARA REDE DE ÁGUA OU ESGOTO, DIÂMETRO DE 225 MM, JUNTA SOLDADA (NÃO INCLUI A EXECUÇÃO DE SOLDA) - FORNECIMENTO E ASSENTAMENTO. AF_12/2021 | M | 0
103381 | SINAPI_01/2025 | TUBO PEAD LISO PARA REDE DE ÁGUA OU ESGOTO, DIÂMETRO DE 250 MM, JUNTA SOLDADA (NÃO INCLUI A EXECUÇÃO DE SOLDA) - FORNECIMENTO E ASSENTAMENTO. AF_12/2021 | M | 0
103382 | SINAPI_01/2025 | TUBO PEAD LISO PARA REDE DE ÁGUA OU ESGOTO, DIÂMETRO DE 280 MM, JUNTA SOLDADA (NÃO INCLUI A EXECUÇÃO DE SOLDA) - FORNECIMENTO E ASSENTAMENTO. AF_12/2021 | M | 0
103383 | SINAPI_01/2025 | TUBO PEAD LISO PARA REDE DE ÁGUA OU ESGOTO, DIÂMETRO DE 315 MM, JUNTA SOLDADA (NÃO INCLUI A EXECUÇÃO DE SOLDA) - FORNECIMENTO E ASSENTAMENTO. AF_12/2021 | M | 1015.15
103373 | SINAPI_01/2025 | TUBO PEAD LISO PARA REDE DE ÁGUA OU ESGOTO, DIÂMETRO DE 32 MM, JUNTA SOLDADA (NÃO INCLUI A EXECUÇÃO DE SOLDA) - FORNECIMENTO E ASSENTAMENTO. AF_12/2021 | M | 10.42
103384 | SINAPI_01/2025 | TUBO PEAD LISO PARA REDE DE ÁGUA OU ESGOTO, DIÂMETRO DE 355 MM, JUNTA SOLDADA (NÃO INCLUI A EXECUÇÃO DE SOLDA) - FORNECIMENTO E ASSENTAMENTO. AF_12/2021 | M | 0
103385 | SINAPI_01/2025 | TUBO PEAD LISO PARA REDE DE ÁGUA OU ESGOTO, DIÂMETRO DE 400 MM, JUNTA SOLDADA (NÃO INCLUI A EXECUÇÃO DE SOLDA) - FORNECIMENTO E ASSENTAMENTO. AF_12/2021 | M | 1636.91
103386 | SINAPI_01/2025 | TUBO PEAD LISO PARA REDE DE ÁGUA OU ESGOTO, DIÂMETRO DE 450 MM, JUNTA SOLDADA (NÃO INCLUI A EXECUÇÃO DE SOLDA) - FORNECIMENTO E ASSENTAMENTO. AF_12/2021 | M | 0
103387 | SINAPI_01/2025 | TUBO PEAD LISO PARA REDE DE ÁGUA OU ESGOTO, DIÂMETRO DE 500 MM, JUNTA SOLDADA (NÃO INCLUI A EXECUÇÃO DE SOLDA) - FORNECIMENTO E ASSENTAMENTO. AF_12/2021 | M | 2871.54
103388 | SINAPI_01/2025 | TUBO PEAD LISO PARA REDE DE ÁGUA OU ESGOTO, DIÂMETRO DE 560 MM, JUNTA SOLDADA (NÃO INCLUI A EXECUÇÃO DE SOLDA) - FORNECIMENTO E ASSENTAMENTO. AF_12/2021 | M | 0
103374 | SINAPI_01/2025 | TUBO PEAD LISO PARA REDE DE ÁGUA OU ESGOTO, DIÂMETRO DE 63 MM, JUNTA SOLDADA (NÃO INCLUI A EXECUÇÃO DE SOLDA) - FORNECIMENTO E ASSENTAMENTO. AF_12/2021 | M | 0
103389 | SINAPI_01/2025 | TUBO PEAD LISO PARA REDE DE ÁGUA OU ESGOTO, DIÂMETRO DE 630 MM, JUNTA SOLDADA (NÃO INCLUI A EXECUÇÃO DE SOLDA) - FORNECIMENTO E ASSENTAMENTO. AF_12/2021 | M | 4270.43
103390 | SINAPI_01/2025 | TUBO PEAD LISO PARA REDE DE ÁGUA OU ESGOTO, DIÂMETRO DE 710 MM, JUNTA SOLDADA (NÃO INCLUI A EXECUÇÃO DE SOLDA) - FORNECIMENTO E ASSENTAMENTO. AF_12/2021 | M | 0
103391 | SINAPI_01/2025 | TUBO PEAD LISO PARA REDE DE ÁGUA OU ESGOTO, DIÂMETRO DE 800 MM, JUNTA SOLDADA (NÃO INCLUI A EXECUÇÃO DE SOLDA) - FORNECIMENTO E ASSENTAMENTO. AF_12/2021 | M | 2814.5
103375 | SINAPI_01/2025 | TUBO PEAD LISO PARA REDE DE ÁGUA OU ESGOTO, DIÂMETRO DE 90 MM, JUNTA SOLDADA (NÃO INCLUI A EXECUÇÃO DE SOLDA) - FORNECIMENTO E ASSENTAMENTO. AF_12/2021 | M | 0
103392 | SINAPI_01/2025 | TUBO PEAD LISO PARA REDE DE ÁGUA OU ESGOTO, DIÂMETRO DE 900 MM, JUNTA SOLDADA (NÃO INCLUI A EXECUÇÃO DE SOLDA) - FORNECIMENTO E ASSENTAMENTO. AF_12/2021 | M | 4599.14
103440 | SINAPI_01/2025 | TÊ DE SERVIÇO, EM PEAD LISO PARA REDE DE ÁGUA OU ESGOTO, DIÂMETRO DE 200 X 20 MM, JUNTA SOLDADA POR ELETROFUSÃO (NÃO INCLUI A EXECUÇÃO DE SOLDA). AF_12/2021 | UN | 389.58
103441 | SINAPI_01/2025 | TÊ DE SERVIÇO, EM PEAD LISO PARA REDE DE ÁGUA OU ESGOTO, DIÂMETRO DE 200 X 32 MM, JUNTA SOLDADA POR ELETROFUSÃO (NÃO INCLUI A EXECUÇÃO DE SOLDA). AF_12/2021 | UN | 394.52
103442 | SINAPI_01/2025 | TÊ DE SERVIÇO, EM PEAD LISO PARA REDE DE ÁGUA OU ESGOTO, DIÂMETRO DE 200 X 63 MM, JUNTA SOLDADA POR ELETROFUSÃO (NÃO INCLUI A EXECUÇÃO DE SOLDA). AF_12/2021 | UN | 513.83
103437 | SINAPI_01/2025 | TÊ DE SERVIÇO, EM PEAD LISO PARA REDE DE ÁGUA OU ESGOTO, DIÂMETRO DE 63 X 20 MM, JUNTA SOLDADA POR ELETROFUSÃO (NÃO INCLUI A EXECUÇÃO DE SOLDA). AF_12/2021 | UN | 172.43
103438 | SINAPI_01/2025 | TÊ DE SERVIÇO, EM PEAD LISO PARA REDE DE ÁGUA OU ESGOTO, DIÂMETRO DE 63 X 32 MM, JUNTA SOLDADA POR ELETROFUSÃO (NÃO INCLUI A EXECUÇÃO DE SOLDA). AF_12/2021 | UN | 172.43
103439 | SINAPI_01/2025 | TÊ DE SERVIÇO, EM PEAD LISO PARA REDE DE ÁGUA OU ESGOTO, DIÂMETRO DE 63 X 63 MM, JUNTA SOLDADA POR ELETROFUSÃO (NÃO INCLUI A EXECUÇÃO DE SOLDA). AF_12/2021 | UN | 202.96
88789 | SINAPI_01/2025 | REVESTIMENTO CERÂMICO PARA PAREDES EXTERNAS EM PASTILHAS DE PORCELANA 2,5 X 2,5 CM (PLACAS DE 30 X 30 CM), ALINHADAS A PRUMO, APLICADO EM SUPERFÍCIES INTERNAS DE SACADA. AF_02/2023 | M2 | 395.37
88788 | SINAPI_01/2025 | REVESTIMENTO CERÂMICO PARA PAREDES EXTERNAS EM PASTILHAS DE PORCELANA 2,5 X 2,5 CM (PLACAS DE 30 X 30 CM), ALINHADAS A PRUMO. AF_02/2023 | M2 | 329.21
87245 | SINAPI_01/2025 | REVESTIMENTO CERÂMICO PARA PAREDES EXTERNAS EM PASTILHAS DE PORCELANA 5 X 5 CM (PLACAS DE 30 X 30 CM), ALINHADAS A PRUMO, APLICADO EM SUPERFÍCIES INTERNAS DE SACADA. AF_02/2023 | M2 | 303.67
87244 | SINAPI_01/2025 | REVESTIMENTO CERÂMICO PARA PAREDES EXTERNAS EM PASTILHAS DE PORCELANA 5 X 5 CM (PLACAS DE 30 X 30 CM), ALINHADAS A PRUMO. AF_02/2023 | M2 | 253.28
104589 | SINAPI_01/2025 | REVESTIMENTO CERÂMICO PARA PAREDES EXTERNAS, COM PLACAS TIPO GRÊS OU SEMIGRÊS, FORMATO MENOR OU IGUAL A 200 CM2, ALINHADAS A PRUMO, APLICADO EM SUPERFÍCIES INTERNAS DE SACADA. AF_02/2023 | M2 | 251.78
104588 | SINAPI_01/2025 | REVESTIMENTO CERÂMICO PARA PAREDES EXTERNAS, COM PLACAS TIPO GRÊS OU SEMIGRÊS, FORMATO MENOR OU IGUAL A 200 CM2, ALINHADAS A PRUMO. AF_02/2023 | M2 | 210.51
104591 | SINAPI_01/2025 | REVESTIMENTO CERÂMICO PARA PAREDES EXTERNAS, COM PLACAS TIPO GRÊS OU SEMIGRÊS, FORMATO MENOR OU IGUAL A 200 CM2, DISPOSTAS EM AMARRAÇÃO, APLICADO EM SUPERFÍCIES INTERNAS DE SACADA. AF_02/2023 | M2 | 276.56
104590 | SINAPI_01/2025 | REVESTIMENTO CERÂMICO PARA PAREDES EXTERNAS, COM PLACAS TIPO GRÊS OU SEMIGRÊS, FORMATO MENOR OU IGUAL A 200 CM2, DISPOSTAS EM AMARRAÇÃO. AF_02/2023 | M2 | 232.52
87267 | SINAPI_01/2025 | REVESTIMENTO CERÂMICO PARA PAREDES INTERNAS COM PLACAS TIPO ESMALTADA DE DIMENSÕES 20X20 CM APLICADAS A MEIA ALTURA DAS PAREDES. AF_02/2023_PE | M2 | 60.66
104614 | SINAPI_01/2025 | REVESTIMENTO CERÂMICO PARA PAREDES INTERNAS COM PLACAS TIPO ESMALTADA DE DIMENSÕES 20X20 CM APLICADAS EM DIAGONAL, A MEIA ALTURA DAS PAREDES. AF_02/2023_PE | M2 | 65.87
104613 | SINAPI_01/2025 | REVESTIMENTO CERÂMICO PARA PAREDES INTERNAS COM PLACAS TIPO ESMALTADA DE DIMENSÕES 20X20 CM APLICADAS EM DIAGONAL, NA ALTURA INTEIRA DAS PAREDES. AF_02/2023_PE | M2 | 58.82
87265 | SINAPI_01/2025 | REVESTIMENTO CERÂMICO PARA PAREDES INTERNAS COM PLACAS TIPO ESMALTADA DE DIMENSÕES 20X20 CM APLICADAS NA ALTURA INTEIRA DAS PAREDES. AF_02/2023_PE | M2 | 55.24
87271 | SINAPI_01/2025 | REVESTIMENTO CERÂMICO PARA PAREDES INTERNAS COM PLACAS TIPO ESMALTADA DE DIMENSÕES 25X35 CM APLICADAS A MEIA ALTURA DAS PAREDES. AF_02/2023_PE | M2 | 64.79
87269 | SINAPI_01/2025 | REVESTIMENTO CERÂMICO PARA PAREDES INTERNAS COM PLACAS TIPO ESMALTADA DE DIMENSÕES 25X35 CM APLICADAS NA ALTURA INTEIRA DAS PAREDES. AF_02/2023_PE | M2 | 59.31
87275 | SINAPI_01/2025 | REVESTIMENTO CERÂMICO PARA PAREDES INTERNAS COM PLACAS TIPO ESMALTADA DE DIMENSÕES 33X45 CM APLICADAS A MEIA ALTURA DAS PAREDES. AF_02/2023_PE | M2 | 69.58
87273 | SINAPI_01/2025 | REVESTIMENTO CERÂMICO PARA PAREDES INTERNAS COM PLACAS TIPO ESMALTADA DE DIMENSÕES 33X45 CM APLICADAS NA ALTURA INTEIRA DAS PAREDES. AF_02/2023_PE | M2 | 62.33
104612 | SINAPI_01/2025 | REVESTIMENTO CERÂMICO PARA PAREDES INTERNAS COM PLACAS TIPO ESMALTADA DE DIMENSÕES 60X60 CM APLICADAS A MEIA ALTURA DAS PAREDES. AF_02/2023_PE | M2 | 87.13
104611 | SINAPI_01/2025 | REVESTIMENTO CERÂMICO PARA PAREDES INTERNAS COM PLACAS TIPO ESMALTADA DE DIMENSÕES 60X60 CM APLICADAS NA ALTURA INTEIRA DAS PAREDES. AF_02/2023_PE | M2 | 86.32
104618 | SINAPI_01/2025 | REVESTIMENTO CERÂMICO PARA PAREDES INTERNAS COM PLACAS TIPO PASTILHA DE DIMENSÕES 2,5 X 2,5 CM (PLACAS DE 30 X 30 CM) CM APLICADAS A MEIA ALTURA DAS PAREDES. AF_02/2023 | M2 | 341.9
104616 | SINAPI_01/2025 | REVESTIMENTO CERÂMICO PARA PAREDES INTERNAS COM PLACAS TIPO PASTILHA DE DIMENSÕES 2,5 X 2,5 CM (PLACAS DE 30 X 30 CM) CM APLICADAS NA ALTURA INTEIRA DAS PAREDES. AF_02/2023 | M2 | 330.9
104617 | SINAPI_01/2025 | REVESTIMENTO CERÂMICO PARA PAREDES INTERNAS COM PLACAS TIPO PASTILHA DE DIMENSÕES 5 X 5 CM (PLACAS DE 30 X 30 CM) CM APLICADAS A MEIA ALTURA DAS PAREDES. AF_02/2023 | M2 | 263.13
104615 | SINAPI_01/2025 | REVESTIMENTO CERÂMICO PARA PAREDES INTERNAS COM PLACAS TIPO PASTILHA DE DIMENSÕES 5 X 5 CM (PLACAS DE 30 X 30 CM) CM APLICADAS NA ALTURA INTEIRA DAS PAREDES. AF_02/2023 | M2 | 252.13
87247 | SINAPI_01/2025 | REVESTIMENTO CERÂMICO PARA PISO COM PLACAS TIPO ESMALTADA DE DIMENSÕES 35X35 CM APLICADA EM AMBIENTES DE ÁREA ENTRE 5 M2 E 10 M2. AF_02/2023_PE | M2 | 55.69
87248 | SINAPI_01/2025 | REVESTIMENTO CERÂMICO PARA PISO COM PLACAS TIPO ESMALTADA DE DIMENSÕES 35X35 CM APLICADA EM AMBIENTES DE ÁREA MAIOR QUE 10 M2. AF_02/2023_PE | M2 | 47.84
87246 | SINAPI_01/2025 | REVESTIMENTO CERÂMICO PARA PISO COM PLACAS TIPO ESMALTADA DE DIMENSÕES 35X35 CM APLICADA EM AMBIENTES DE ÁREA MENOR QUE 5 M2. AF_02/2023_PE | M2 | 63.08
104601 | SINAPI_01/2025 | REVESTIMENTO CERÂMICO PARA PISO COM PLACAS TIPO ESMALTADA DE DIMENSÕES 35X35 CM APLICADA EM DIAGONAL EM AMBIENTES DE ÁREA ENTRE 5 M² E 10 M². AF_02/2023_PE | M2 | 60.78
104603 | SINAPI_01/2025 | REVESTIMENTO CERÂMICO PARA PISO COM PLACAS TIPO ESMALTADA DE DIMENSÕES 35X35 CM APLICADA EM DIAGONAL EM AMBIENTES DE ÁREA MAIOR QUE 10 M². AF_02/2023_PE | M2 | 50.36
104599 | SINAPI_01/2025 | REVESTIMENTO CERÂMICO PARA PISO COM PLACAS TIPO ESMALTADA DE DIMENSÕES 35X35 CM APLICADA EM DIAGONAL EM AMBIENTES DE ÁREA MENOR QUE 5 M². AF_02/2023_PE | M2 | 76.55
87250 | SINAPI_01/2025 | REVESTIMENTO CERÂMICO PARA PISO COM PLACAS TIPO ESMALTADA DE DIMENSÕES 45X45 CM APLICADA EM AMBIENTES DE ÁREA ENTRE 5 M2 E 10 M2. AF_02/2023_PE | M2 | 57.08
87251 | SINAPI_01/2025 | REVESTIMENTO CERÂMICO PARA PISO COM PLACAS TIPO ESMALTADA DE DIMENSÕES 45X45 CM APLICADA EM AMBIENTES DE ÁREA MAIOR QUE 10 M2. AF_02/2023_PE | M2 | 48.12
87249 | SINAPI_01/2025 | REVESTIMENTO CERÂMICO PARA PISO COM PLACAS TIPO ESMALTADA DE DIMENSÕES 45X45 CM APLICADA EM AMBIENTES DE ÁREA MENOR QUE 5 M2. AF_02/2023_PE | M2 | 68
104606 | SINAPI_01/2025 | REVESTIMENTO CERÂMICO PARA PISO COM PLACAS TIPO ESMALTADA DE DIMENSÕES 45X45 CM APLICADA EM DIAGONAL EM AMBIENTES DE ÁREA ENTRE 5 M² E 10 M². AF_02/2023_PE | M2 | 65.17
104607 | SINAPI_01/2025 | REVESTIMENTO CERÂMICO PARA PISO COM PLACAS TIPO ESMALTADA DE DIMENSÕES 45X45 CM APLICADA EM DIAGONAL EM AMBIENTES DE ÁREA MAIOR QUE 10 M². AF_02/2023_PE | M2 | 51.73
104605 | SINAPI_01/2025 | REVESTIMENTO CERÂMICO PARA PISO COM PLACAS TIPO ESMALTADA DE DIMENSÕES 45X45 CM APLICADA EM DIAGONAL EM AMBIENTES DE ÁREA MENOR QUE 5 M². AF_02/2023_PE | M2 | 96.52
87256 | SINAPI_01/2025 | REVESTIMENTO CERÂMICO PARA PISO COM PLACAS TIPO ESMALTADA DE DIMENSÕES 60X60 CM APLICADA EM AMBIENTES DE ÁREA ENTRE 5 M2 E 10 M2. AF_02/2023_PE | M2 | 67.07
87257 | SINAPI_01/2025 | REVESTIMENTO CERÂMICO PARA PISO COM PLACAS TIPO ESMALTADA DE DIMENSÕES 60X60 CM APLICADA EM AMBIENTES DE ÁREA MAIOR QUE 10 M2. AF_02/2023_PE | M2 | 57.03
87255 | SINAPI_01/2025 | REVESTIMENTO CERÂMICO PARA PISO COM PLACAS TIPO ESMALTADA DE DIMENSÕES 60X60 CM APLICADA EM AMBIENTES DE ÁREA MENOR QUE 5 M2. AF_02/2023_PE | M2 | 79.01
104594 | SINAPI_01/2025 | REVESTIMENTO CERÂMICO PARA PISO COM PLACAS TIPO ESMALTADA DE DIMENSÕES 80X80 CM APLICADA EM AMBIENTES DE ÁREA ENTRE 5 M² E 10 M². AF_02/2023_PE | M2 | 69.21
104595 | SINAPI_01/2025 | REVESTIMENTO CERÂMICO PARA PISO COM PLACAS TIPO ESMALTADA DE DIMENSÕES 80X80 CM APLICADA EM AMBIENTES DE ÁREA MAIOR QUE 10 M². AF_02/2023_PE | M2 | 57.51
104593 | SINAPI_01/2025 | REVESTIMENTO CERÂMICO PARA PISO COM PLACAS TIPO ESMALTADA DE DIMENSÕES 80X80 CM APLICADA EM AMBIENTES DE ÁREA MENOR QUE 5 M². AF_02/2023_PE | M2 | 82.53
87262 | SINAPI_01/2025 | REVESTIMENTO CERÂMICO PARA PISO COM PLACAS TIPO PORCELANATO DE DIMENSÕES 60X60 CM APLICADA EM AMBIENTES DE ÁREA ENTRE 5 M² E 10 M². AF_02/2023_PE | M2 | 113.44
87263 | SINAPI_01/2025 | REVESTIMENTO CERÂMICO PARA PISO COM PLACAS TIPO PORCELANATO DE DIMENSÕES 60X60 CM APLICADA EM AMBIENTES DE ÁREA MAIOR QUE 10 M². AF_02/2023_PE | M2 | 103.01
87261 | SINAPI_01/2025 | REVESTIMENTO CERÂMICO PARA PISO COM PLACAS TIPO PORCELANATO DE DIMENSÕES 60X60 CM APLICADA EM AMBIENTES DE ÁREA MENOR QUE 5 M². AF_02/2023_PE | M2 | 126.47
104597 | SINAPI_01/2025 | REVESTIMENTO CERÂMICO PARA PISO COM PLACAS TIPO PORCELANATO DE DIMENSÕES 80X80 CM APLICADA EM AMBIENTES DE ÁREA ENTRE 5 M² E 10 M². AF_02/2023_PE | M2 | 115.92
104598 | SINAPI_01/2025 | REVESTIMENTO CERÂMICO PARA PISO COM PLACAS TIPO PORCELANATO DE DIMENSÕES 80X80 CM APLICADA EM AMBIENTES DE ÁREA MAIOR QUE 10 M². AF_02/2023_PE | M2 | 103.57
104596 | SINAPI_01/2025 | REVESTIMENTO CERÂMICO PARA PISO COM PLACAS TIPO PORCELANATO DE DIMENSÕES 80X80 CM APLICADA EM AMBIENTES DE ÁREA MENOR QUE 5 M². AF_02/2023_PE | M2 | 130.52
88648 | SINAPI_01/2025 | RODAPÉ CERÂMICO DE 7CM DE ALTURA COM PLACAS TIPO ESMALTADA DE DIMENSÕES 35X35CM. AF_02/2023 | M | 7.12
88649 | SINAPI_01/2025 | RODAPÉ CERÂMICO DE 7CM DE ALTURA COM PLACAS TIPO ESMALTADA DE DIMENSÕES 45X45CM. AF_02/2023 | M | 8.04
88650 | SINAPI_01/2025 | RODAPÉ CERÂMICO DE 7CM DE ALTURA COM PLACAS TIPO ESMALTADA DE DIMENSÕES 60X60CM. AF_02/2023 | M | 10.86
104619 | SINAPI_01/2025 | RODAPÉ CERÂMICO DE 7CM DE ALTURA COM PLACAS TIPO ESMALTADA DE DIMENSÕES 80X80CM. AF_02/2023 | M | 12.83
103741 | SINAPI_01/2025 | FORNECIMENTO E INSTALAÇÃO DE BALIZADOR SOBRE ASFALTO. AF_03/2022 | UN | 0
103755 | SINAPI_01/2025 | FORNECIMENTO E INSTALAÇÃO DE BARREIRA DE CONCRETO PERFIL NEW JERSEY DUPLA - 1070 MM. AF_03/2022 | M | 0
103753 | SINAPI_01/2025 | FORNECIMENTO E INSTALAÇÃO DE BARREIRA DE CONCRETO PERFIL NEW JERSEY DUPLA - 810 MM. AF_03/2022 | M | 0
103754 | SINAPI_01/2025 | FORNECIMENTO E INSTALAÇÃO DE BARREIRA DE CONCRETO PERFIL NEW JERSEY SIMPLES - 1070 MM. AF_03/2022 | M | 0
103752 | SINAPI_01/2025 | FORNECIMENTO E INSTALAÇÃO DE BARREIRA DE CONCRETO PERFIL NEW JERSEY SIMPLES - 810 MM. AF_03/2022 | M | 0
103759 | SINAPI_01/2025 | FORNECIMENTO E INSTALAÇÃO DE BARREIRA DE CONCRETO PERFIL TIPO F DUPLA - 1070 MM. AF_03/2022 | M | 0
103757 | SINAPI_01/2025 | FORNECIMENTO E INSTALAÇÃO DE BARREIRA DE CONCRETO PERFIL TIPO F DUPLA - 810 MM. AF_03/2022 | M | 0
103758 | SINAPI_01/2025 | FORNECIMENTO E INSTALAÇÃO DE BARREIRA DE CONCRETO PERFIL TIPO F SIMPLES - 1070 MM. AF_03/2022 | M | 0
103756 | SINAPI_01/2025 | FORNECIMENTO E INSTALAÇÃO DE BARREIRA DE CONCRETO PERFIL TIPO F SIMPLES - 810 MM. AF_03/2022 | M | 0
103734 | SINAPI_01/2025 | FORNECIMENTO E INSTALAÇÃO DE BATE RODAS SOBRE ASFALTO. AF_03/2022 | UN | 0
103740 | SINAPI_01/2025 | FORNECIMENTO E INSTALAÇÃO DE CALOTA SOBRE ASFALTO. AF_03/2022 | UN | 0
103747 | SINAPI_01/2025 | FORNECIMENTO E INSTALAÇÃO DE DEFENSA METÁLICA MALEÁVEL DUPLA, SOBRE SOLO. AF_03/2022 | M | 0
103746 | SINAPI_01/2025 | FORNECIMENTO E INSTALAÇÃO DE DEFENSA METÁLICA MALEÁVEL SIMPLES, SOBRE SOLO. AF_03/2022 | M | 0
103749 | SINAPI_01/2025 | FORNECIMENTO E INSTALAÇÃO DE DEFENSA METÁLICA SEMI MALEÁVEL DUPLA, SOBRE SOLO. AF_03/2022 | M | 0
103744 | SINAPI_01/2025 | FORNECIMENTO E INSTALAÇÃO DE DEFENSA METÁLICA SEMI MALEÁVEL SIMPLES (ANCORAGEM), SOBRE SOLO. AF_03/2022 | M | 0
103748 | SINAPI_01/2025 | FORNECIMENTO E INSTALAÇÃO DE DEFENSA METÁLICA SEMI MALEÁVEL SIMPLES, SOBRE SOLO. AF_03/2022 | M | 0
103745 | SINAPI_01/2025 | FORNECIMENTO E INSTALAÇÃO DE DEFENSA METÁLICA SEMI-MALEAVEL DUPLA (ANCORAGEM), SOBRE SOLO. AF_03/2022 | M | 0
103751 | SINAPI_01/2025 | FORNECIMENTO E INSTALAÇÃO DE DEFENSA METÁLICA TRIPLA ONDA DUPLA, SOBRE SOLO. AF_03/2022 | M | 0
103750 | SINAPI_01/2025 | FORNECIMENTO E INSTALAÇÃO DE DEFENSA METÁLICA TRIPLA ONDA SIMPLES, SOBRE SOLO. AF_03/2022 | M | 0
103735 | SINAPI_01/2025 | FORNECIMENTO E INSTALAÇÃO DE LOMBADA SOBRE ASFALTO. AF_03/2022 | UN | 0
103738 | SINAPI_01/2025 | FORNECIMENTO E INSTALAÇÃO DE PRISMA SOBRE ASFALTO. AF_03/2022 | UN | 0
103736 | SINAPI_01/2025 | FORNECIMENTO E INSTALAÇÃO DE SEGREGADOR SOBRE ASFALTO. AF_03/2022 | UN | 0
103739 | SINAPI_01/2025 | FORNECIMENTO E INSTALAÇÃO DE TACHA SOBRE ASFALTO. AF_03/2022 | UN | 0
103737 | SINAPI_01/2025 | FORNECIMENTO E INSTALAÇÃO DE TACHÃO SOBRE ASFALTO. AF_03/2022 | UN | 0
103742 | SINAPI_01/2025 | FORNECIMENTO E INSTALAÇÃO DE TERMINAL DE ANCORAGEM DE DEFENSA METÁLICA, EM BARREIRA DE CONCRETO. AF_03/2022 | UN | 0
103689 | SINAPI_01/2025 | FORNECIMENTO E INSTALAÇÃO DE PLACA DE OBRA COM CHAPA GALVANIZADA E ESTRUTURA DE MADEIRA. AF_03/2022_PS | M2 | 498.89
103702 | SINAPI_01/2025 | FORNECIMENTO E INSTALAÇÃO DE PLACA DE SINALIZAÇÃO EM CHAPA DE ALUMÍNIO EM SUPORTE DE CONCRETO. AF_03/2022 | M2 | 0
103700 | SINAPI_01/2025 | FORNECIMENTO E INSTALAÇÃO DE PLACA DE SINALIZAÇÃO EM CHAPA DE ALUMÍNIO EM SUPORTE DE MADEIRA. AF_03/2022 | M2 | 0
103698 | SINAPI_01/2025 | FORNECIMENTO E INSTALAÇÃO DE PLACA DE SINALIZAÇÃO EM CHAPA DE ALUMÍNIO EM SUPORTE METÁLICO. AF_03/2022 | M2 | 0
103703 | SINAPI_01/2025 | FORNECIMENTO E INSTALAÇÃO DE PLACA DE SINALIZAÇÃO EM CHAPA DE AÇO EM SUPORTE DE CONCRETO. AF_03/2022 | M2 | 0
103701 | SINAPI_01/2025 | FORNECIMENTO E INSTALAÇÃO DE PLACA DE SINALIZAÇÃO EM CHAPA DE AÇO EM SUPORTE DE MADEIRA. AF_03/2022 | M2 | 0
103699 | SINAPI_01/2025 | FORNECIMENTO E INSTALAÇÃO DE PLACA DE SINALIZAÇÃO EM CHAPA DE AÇO EM SUPORTE METÁLICO. AF_03/2022 | M2 | 0
103704 | SINAPI_01/2025 | FORNECIMENTO E INSTALAÇÃO DE PLACA DE SINALIZAÇÃO EM PÓRTICO E SEMI-PÓRTICO. AF_03/2022 | M2 | 0
103706 | SINAPI_01/2025 | FORNECIMENTO E INSTALAÇÃO DE PÓRTICO METÁLICO COM VÃO DE 10,3 M. AF_03/2022 | UN | 0
103707 | SINAPI_01/2025 | FORNECIMENTO E INSTALAÇÃO DE PÓRTICO METÁLICO COM VÃO DE 11,4 M. AF_03/2022 | UN | 0
103708 | SINAPI_01/2025 | FORNECIMENTO E INSTALAÇÃO DE PÓRTICO METÁLICO COM VÃO DE 12,5 M. AF_03/2022 | UN | 0
103709 | SINAPI_01/2025 | FORNECIMENTO E INSTALAÇÃO DE PÓRTICO METÁLICO COM VÃO DE 13,6 M. AF_03/2022 | UN | 0
103710 | SINAPI_01/2025 | FORNECIMENTO E INSTALAÇÃO DE PÓRTICO METÁLICO COM VÃO DE 14,8 M. AF_03/2022 | UN | 0
103711 | SINAPI_01/2025 | FORNECIMENTO E INSTALAÇÃO DE PÓRTICO METÁLICO COM VÃO DE 15,9 M. AF_03/2022 | UN | 0
103712 | SINAPI_01/2025 | FORNECIMENTO E INSTALAÇÃO DE PÓRTICO METÁLICO COM VÃO DE 17 M. AF_03/2022 | UN | 0
103713 | SINAPI_01/2025 | FORNECIMENTO E INSTALAÇÃO DE PÓRTICO METÁLICO COM VÃO DE 18,1 M. AF_03/2022 | UN | 0
103714 | SINAPI_01/2025 | FORNECIMENTO E INSTALAÇÃO DE PÓRTICO METÁLICO COM VÃO DE 19,2 M. AF_03/2022 | UN | 0
103715 | SINAPI_01/2025 | FORNECIMENTO E INSTALAÇÃO DE PÓRTICO METÁLICO COM VÃO DE 20,3 M. AF_03/2022 | UN | 0
103716 | SINAPI_01/2025 | FORNECIMENTO E INSTALAÇÃO DE PÓRTICO METÁLICO COM VÃO DE 21,5 M. AF_03/2022 | UN | 0
103717 | SINAPI_01/2025 | FORNECIMENTO E INSTALAÇÃO DE PÓRTICO METÁLICO COM VÃO DE 22,6 M. AF_03/2022 | UN | 0
103718 | SINAPI_01/2025 | FORNECIMENTO E INSTALAÇÃO DE PÓRTICO METÁLICO COM VÃO DE 23,7 M. AF_03/2022 | UN | 0
103719 | SINAPI_01/2025 | FORNECIMENTO E INSTALAÇÃO DE PÓRTICO METÁLICO COM VÃO DE 24,8 M. AF_03/2022 | UN | 0
103720 | SINAPI_01/2025 | FORNECIMENTO E INSTALAÇÃO DE PÓRTICO METÁLICO COM VÃO DE 26 M. AF_03/2022 | UN | 0
103721 | SINAPI_01/2025 | FORNECIMENTO E INSTALAÇÃO DE PÓRTICO METÁLICO COM VÃO DE 27,1 M. AF_03/2022 | UN | 0
103705 | SINAPI_01/2025 | FORNECIMENTO E INSTALAÇÃO DE PÓRTICO METÁLICO COM VÃO DE 9,2 M. AF_03/2022 | UN | 0
103722 | SINAPI_01/2025 | FORNECIMENTO E INSTALAÇÃO DE SEMI PÓRTICO DUPLO METÁLICO COM VÃO DE 2,7 M. AF_03/2022 | UN | 0
103723 | SINAPI_01/2025 | FORNECIMENTO E INSTALAÇÃO DE SEMI PÓRTICO DUPLO METÁLICO COM VÃO DE 3,8 M. AF_03/2022 | UN | 0
103724 | SINAPI_01/2025 | FORNECIMENTO E INSTALAÇÃO DE SEMI PÓRTICO DUPLO METÁLICO COM VÃO DE 4,9 M. AF_03/2022 | UN | 0
103725 | SINAPI_01/2025 | FORNECIMENTO E INSTALAÇÃO DE SEMI PÓRTICO DUPLO METÁLICO COM VÃO DE 6 M. AF_03/2022 | UN | 0
103726 | SINAPI_01/2025 | FORNECIMENTO E INSTALAÇÃO DE SEMI PÓRTICO DUPLO METÁLICO COM VÃO DE 7,2 M. AF_03/2022 | UN | 0
103727 | SINAPI_01/2025 | FORNECIMENTO E INSTALAÇÃO DE SEMI PÓRTICO DUPLO METÁLICO COM VÃO DE 8,3 M. AF_03/2022 | UN | 0
103728 | SINAPI_01/2025 | FORNECIMENTO E INSTALAÇÃO DE SEMI PÓRTICO METÁLICO COM VÃO DE 2,7 M. AF_03/2022 | UN | 0
103729 | SINAPI_01/2025 | FORNECIMENTO E INSTALAÇÃO DE SEMI PÓRTICO METÁLICO COM VÃO DE 3,8 M. AF_03/2022 | UN | 0
103730 | SINAPI_01/2025 | FORNECIMENTO E INSTALAÇÃO DE SEMI PÓRTICO METÁLICO COM VÃO DE 4,9 M. AF_03/2022 | UN | 0
103731 | SINAPI_01/2025 | FORNECIMENTO E INSTALAÇÃO DE SEMI PÓRTICO METÁLICO COM VÃO DE 6 M. AF_03/2022 | UN | 0
103732 | SINAPI_01/2025 | FORNECIMENTO E INSTALAÇÃO DE SEMI PÓRTICO METÁLICO COM VÃO DE 7,2 M. AF_03/2022 | UN | 0
103733 | SINAPI_01/2025 | FORNECIMENTO E INSTALAÇÃO DE SEMI PÓRTICO METÁLICO COM VÃO DE 8,3 M. AF_03/2022 | UN | 0
103694 | SINAPI_01/2025 | FORNECIMENTO E INSTALAÇÃO DE SUPORTE DE MADEIRA PARA PLACAS DE SINALIZAÇÃO, EM SOLO, COM H= DE 2,5 M E SEÇÃO DE 7,5 X 7,5 CM. AF_03/2022 | UN | 110.63
103696 | SINAPI_01/2025 | FORNECIMENTO E INSTALAÇÃO DE SUPORTE DE MADEIRA PARA PLACAS DE SINALIZAÇÃO EM CONCRETO, COM H= DE 2,5 M E SEÇÃO DE 7,5 X 7,5 CM. AF_03/2022 | UN | 138.04
103697 | SINAPI_01/2025 | FORNECIMENTO E INSTALAÇÃO DE SUPORTE DE MADEIRA PARA PLACAS DE SINALIZAÇÃO, EM BASE DE CONCRETO, COM H= DE 2,0 M E SEÇÃO DE 7,5 X 7,5 CM. AF_03/2022 | UN | 126.62
103695 | SINAPI_01/2025 | FORNECIMENTO E INSTALAÇÃO DE SUPORTE DE MADEIRA PARA PLACAS DE SINALIZAÇÃO, EM SOLO, COM H= DE 2,0 M E SEÇÃO DE 7,5 X 7,5 CM. AF_03/2022 | UN | 99.21
103690 | SINAPI_01/2025 | FORNECIMENTO E INSTALAÇÃO DE SUPORTE METÁLICO GALVANIZADO PARA PLACAS DE SINALIZAÇÃO EM SOLO, COM H= DE 2,5 M E DIÂMETRO DE 2''. AF_03/2022 | UN | 0
103693 | SINAPI_01/2025 | FORNECIMENTO E INSTALAÇÃO DE SUPORTE METÁLICO GALVANIZADO PARA PLACAS DE SINALIZAÇÃO, EM BASE DE CONCRETO, COM H= DE 2,0 M E DIÂMETRO DE 2''. AF_03/2022 | UN | 0
103692 | SINAPI_01/2025 | FORNECIMENTO E INSTALAÇÃO DE SUPORTE METÁLICO GALVANIZADO PARA PLACAS DE SINALIZAÇÃO, EM BASE DE CONCRETO, COM H= DE 2,5 M E DIÂMETRO DE 2''. AF_03/2022 | UN | 0
103691 | SINAPI_01/2025 | FORNECIMENTO E INSTALAÇÃO DE SUPORTE METÁLICO GALVANIZADO PARA PLACAS DE SINALIZAÇÃO, EM SOLO, COM H= DE 2,0 M E DIÂMETRO DE 2''. AF_03/2022 | UN | 0
96987 | SINAPI_01/2025 | BASE METÁLICA PARA MASTRO 1 ½" PARA SPDA - FORNECIMENTO E INSTALAÇÃO. AF_08/2023 | UN | 120.18
96989 | SINAPI_01/2025 | CAPTOR TIPO FRANKLIN PARA SPDA - FORNECIMENTO E INSTALAÇÃO. AF_08/2023 | UN | 127.99
104749 | SINAPI_01/2025 | CONECTOR GRAMPO METÁLICO TIPO OLHAL, PARA SPDA, PARA HASTE DE ATERRAMENTO DE 3/4'' E CABOS DE 10 A 50 MM2 - FORNECIMENTO E INSTALAÇÃO. AF_08/2023 | UN | 25.49
104750 | SINAPI_01/2025 | CONECTOR GRAMPO METÁLICO TIPO OLHAL, PARA SPDA, PARA HASTE DE ATERRAMENTO DE 5/8'' E CABOS DE 10 A 50 MM2 - FORNECIMENTO E INSTALAÇÃO. AF_08/2023 | UN | 19.51
104751 | SINAPI_01/2025 | CONECTOR GRAMPO PARALELO METÁLICO, PARA SPDA, PARA CABOS DE 6 A 50 MM2 - FORNECIMENTO E INSTALAÇÃO. AF_08/2023 | UN | 29.77
104752 | SINAPI_01/2025 | CONECTOR SPLIT-BOLT, PARA SPDA, PARA CABOS ATÉ 35 MM2 - FORNECIMENTO E INSTALAÇÃO. AF_08/2023 | UN | 23.92
104753 | SINAPI_01/2025 | CONECTOR SPLIT-BOLT, PARA SPDA, PARA CABOS ATÉ 50 MM2 - FORNECIMENTO E INSTALAÇÃO. AF_08/2023 | UN | 29.62
104754 | SINAPI_01/2025 | CONECTOR SPLIT-BOLT, PARA SPDA, PARA CABOS ATÉ 70 MM2 - FORNECIMENTO E INSTALAÇÃO. AF_08/2023 | UN | 39.41
104755 | SINAPI_01/2025 | CONECTOR SPLIT-BOLT, PARA SPDA, PARA CABOS ATÉ 95 MM2 - FORNECIMENTO E INSTALAÇÃO. AF_08/2023 | UN | 54.58
96982 | SINAPI_01/2025 | CONECTOR SPLIT-BOLT, PARA SPDA, PARA CABOS DE 16 A 70 MM2 - FORNECIMENTO E INSTALAÇÃO. AF_08/2023 | UN | 0
96993 | SINAPI_01/2025 | CONJUNTO DE ESTAIAMENTO PARA MASTRO DE SPDA (COMPRIMENTO DOS ESTAIS = 12 M) - FORNECIMENTO E INSTALAÇÃO. AF_08/2023 | UN | 0
96990 | SINAPI_01/2025 | CONJUNTO DE ESTAIAMENTO PARA MASTRO DE SPDA (COMPRIMENTO DOS ESTAIS = 2 M) - FORNECIMENTO E INSTALAÇÃO. AF_08/2023 | UN | 0
96991 | SINAPI_01/2025 | CONJUNTO DE ESTAIAMENTO PARA MASTRO DE SPDA (COMPRIMENTO DOS ESTAIS = 4 M) - FORNECIMENTO E INSTALAÇÃO. AF_08/2023 | UN | 0
96992 | SINAPI_01/2025 | CONJUNTO DE ESTAIAMENTO PARA MASTRO DE SPDA (COMPRIMENTO DOS ESTAIS = 8 M) - FORNECIMENTO E INSTALAÇÃO. AF_08/2023 | UN | 0
96994 | SINAPI_01/2025 | CONJUNTO PARA-RAIOS TIPO FRANKLIN PARA SPDA (INCLUSO BASE METÁLICA, MASTRO COM 6 M, CAPTOR FRANKLIN E CONJUNTO DE ESTAIAMENTO COM 3 ESTAIS FLEXÍVEIS DE 4 M) - FORNECIMENTO E INSTALAÇÃO. AF_08/2023 | UN | 0
96973 | SINAPI_01/2025 | CORDOALHA DE COBRE NU 35 MM², NÃO ENTERRADA, COM ISOLADOR - FORNECIMENTO E INSTALAÇÃO. AF_08/2023 | M | 69.85
104743 | SINAPI_01/2025 | CORDOALHA DE COBRE NU 35 MM², NÃO ENTERRADA, COM PRESILHA - FORNECIMENTO E INSTALAÇÃO. AF_08/2023 | M | 0
96977 | SINAPI_01/2025 | CORDOALHA DE COBRE NU 50 MM², ENTERRADA - FORNECIMENTO E INSTALAÇÃO. AF_08/2023 | M | 58.27
96974 | SINAPI_01/2025 | CORDOALHA DE COBRE NU 50 MM², NÃO ENTERRADA, COM ISOLADOR - FORNECIMENTO E INSTALAÇÃO. AF_08/2023 | M | 90.41
104744 | SINAPI_01/2025 | CORDOALHA DE COBRE NU 50 MM², NÃO ENTERRADA, COM PRESILHA - FORNECIMENTO E INSTALAÇÃO. AF_08/2023 | M | 0
96978 | SINAPI_01/2025 | CORDOALHA DE COBRE NU 70 MM², ENTERRADA - FORNECIMENTO E INSTALAÇÃO. AF_08/2023 | M | 76.78
96975 | SINAPI_01/2025 | CORDOALHA DE COBRE NU 70 MM², NÃO ENTERRADA, COM ISOLADOR - FORNECIMENTO E INSTALAÇÃO. AF_08/2023 | M | 112.03
104745 | SINAPI_01/2025 | CORDOALHA DE COBRE NU 70 MM², NÃO ENTERRADA, COM PRESILHA - FORNECIMENTO E INSTALAÇÃO. AF_08/2023 | M | 0
96979 | SINAPI_01/2025 | CORDOALHA DE COBRE NU 95 MM², ENTERRADA - FORNECIMENTO E INSTALAÇÃO. AF_08/2023 | M | 109.85
96976 | SINAPI_01/2025 | CORDOALHA DE COBRE NU 95 MM², NÃO ENTERRADA, COM ISOLADOR - FORNECIMENTO E INSTALAÇÃO. AF_08/2023 | M | 147.95
96984 | SINAPI_01/2025 | ELETRODUTO PVC RÍGIDO, DIÂMETRO 40MM, COM 3 METROS, PARA SPDA - FORNECIMENTO E INSTALAÇÃO. AF_08/2023 | UN | 60.44
96980 | SINAPI_01/2025 | FITA DE ALUMÍNIO 70 MM² PARA SPDA - FORNECIMENTO E INSTALAÇÃO. AF_08/2023 | M | 0
96986 | SINAPI_01/2025 | HASTE DE ATERRAMENTO, DIÂMETRO 3/4", COM 3 METROS - FORNECIMENTO E INSTALAÇÃO. AF_08/2023 | UN | 172.44
96985 | SINAPI_01/2025 | HASTE DE ATERRAMENTO, DIÂMETRO 5/8", COM 3 METROS - FORNECIMENTO E INSTALAÇÃO. AF_08/2023 | UN | 115.79
96988 | SINAPI_01/2025 | MASTRO 1 ½", COM 3 METROS, PARA SPDA - FORNECIMENTO E INSTALAÇÃO. AF_08/2023 | UN | 152.92
104746 | SINAPI_01/2025 | MINI CAPTOR PARA SPDA - FORNECIMENTO E INSTALAÇÃO. AF_08/2023 | UN | 26.41
104747 | SINAPI_01/2025 | PRESILHA PARA FIXAÇÃO DE CORDOALHA NÃO ENTERRADA PARA SPDA - FORNECIMENTO E INSTALAÇÃO. AF_08/2023 | UN | 0
96983 | SINAPI_01/2025 | SOLDA EXOTÉRMICA PARA SPDA - FORNECIMENTO E INSTALAÇÃO. AF_08/2023 | UN | 0
104748 | SINAPI_01/2025 | SUPORTE ISOLADOR 2 DESCIDAS PARA FIXAÇÃO DA CORDOALHA DE COBRE EM MASTRO 1 1/2" DE SPDA - FORNECIMENTO E INSTALAÇÃO. AF_08/2023 | UN | 0
98463 | SINAPI_01/2025 | SUPORTE ISOLADOR PARA FIXAÇÃO DA CORDOALHA DE COBRE EM ALVENARIA OU CONCRETO - FORNECIMENTO E INSTALAÇÃO. AF_08/2023 | UN | 25.7
104827 | SINAPI_01/2025 | INSTALAÇÃO E FORNECIMENTO DE PAINEL FIXO NA PAREDE COM TOMADAS E SAÍDAS PARA GASES MEDICINAIS. AF_11/2023 | UN | 0
104828 | SINAPI_01/2025 | INSTALAÇÃO E FORNECIMENTO DE PAINEL SUSPENSO COM TOMADAS E SAÍDAS PARA GASES MEDICINAIS. AF_11/2023 | UN | 0
104824 | SINAPI_01/2025 | INSTALAÇÃO E FORNECIMENTO DE POSTO PAREDE, INTERNO OU EXTERNO, PARA REDE DE GASES HOSPITALARES, COM VÁLVULA DE IMPACTO P/ESTANQUEIDADE, PRESSÃO MÁX. TRAB. 8,0 KGF/CM2, CONEXÕES, COM CANOPLA PLÁSTICA COM INDICAÇÃO DO TIPO DE GÁS, COMPLETO. AF_11/2023 | UN | 0
104826 | SINAPI_01/2025 | INSTALAÇÃO E FORNECIMENTO DE RÉGUA DE INALOTERAPIA DE PAREDE PARA REDE DE GÁS COMPRIMIDO, COM 3 PONTOS DE CONSUMO DE GASES IDENTIFICADOS, EM PERFIL DE ALUMÍNIO, APROX. 40 CM, INCLUI VÁLVULA DE IMPACTO E CONEXÕES EM LATÃO, COMPLETO. AF_11/2023 | UN | 0
104825 | SINAPI_01/2025 | INSTALAÇÃO E FORNECIMENTO DE RÉGUA DE INALOTERAPIA DE PAREDE PARA REDE DE GÁS OXIGÊNIO, COM 3 PONTOS DE CONSUMO DE GASES IDENTIFICADOS, EM PERFIL DE ALUMÍNIO ANODIZ., APROX. 40 CM, INCLUI VÁLVULA DE IMPACTO E CONEXÕES EM LATÃO, COMPLETO. AF_11/2023 | UN | 0
104993 | SINAPI_01/2025 | CAIXA DE EMBUTIR EM AÇO GALVANIZADO PARA ABRIGO DE HIDRÔMETRO - FORNECIMENTO E INSTALAÇÃO (EXCLUSIVE HIDRÔMETRO). AF_03/2024 | UN | 0
104994 | SINAPI_01/2025 | CAIXA DE EMBUTIR EM POLICARBONATO PARA ABRIGO DE HIDRÔMETRO - FORNECIMENTO E INSTALAÇÃO (EXCLUSIVE HIDRÔMETRO). AF_03/2024 | UN | 0
104995 | SINAPI_01/2025 | CAIXA DE EMBUTIR EM POLIPROPILENO PARA ABRIGO DE HIDRÔMETRO - FORNECIMENTO E INSTALAÇÃO (EXCLUSIVE HIDRÔMETRO). AF_03/2024 | UN | 0
104996 | SINAPI_01/2025 | CAIXA DE SOBREPOR EM AÇO GALVANIZADO PARA ABRIGO DE HIDRÔMETRO - FORNECIMENTO E INSTALAÇÃO (EXCLUSIVE HIDRÔMETRO). AF_03/2024 | UN | 0
95676 | SINAPI_01/2025 | CAIXA EM CONCRETO PRÉ-MOLDADO PARA ABRIGO DE HIDRÔMETRO COM DN 20 MM - FORNECIMENTO E INSTALAÇÃO. AF_03/2024 | UN | 118.33
95677 | SINAPI_01/2025 | CAIXA EM CONCRETO PRÉ-MOLDADO PARA ABRIGO DE HIDRÔMETRO COM DN 25 MM - FORNECIMENTO E INSTALAÇÃO (EXCLUSIVE HIDRÔMETRO). AF_03/2024 | UN | 0
105135 | SINAPI_01/2025 | HIDRÔMETRO DN 1 1/2", 20 M³/H - FORNECIMENTO E INSTALAÇÃO. AF_03/2024 | UN | 1284.31
104998 | SINAPI_01/2025 | HIDRÔMETRO DN 1", 10 M³/H - FORNECIMENTO E INSTALAÇÃO. AF_03/2024 | UN | 782.72
104997 | SINAPI_01/2025 | HIDRÔMETRO DN 1", 7 M³/H - FORNECIMENTO E INSTALAÇÃO. AF_03/2024 | UN | 582.06
95673 | SINAPI_01/2025 | HIDRÔMETRO DN 1/2", 1,5 M3/H - FORNECIMENTO E INSTALAÇÃO. AF_03/2024 | UN | 165.52
95674 | SINAPI_01/2025 | HIDRÔMETRO DN 1/2", 3,0 M3/H - FORNECIMENTO E INSTALAÇÃO. AF_03/2024 | UN | 176.08
104992 | SINAPI_01/2025 | HIDRÔMETRO DN 2" , 30 M³/H - FORNECIMENTO E INSTALAÇÃO. AF_03/2024 | UN | 1796.49
95675 | SINAPI_01/2025 | HIDRÔMETRO DN 3/4", 5,0 M3/H - FORNECIMENTO E INSTALAÇÃO. AF_03/2024 | UN | 217.2
95648 | SINAPI_01/2025 | KIT CAVALETE PARA MEDIÇÃO DE ÁGUA - ENTRADA INDIVIDUALIZADA, EM CPVC DN 28 MM (1"), PARA 1 MEDIDOR - FORNECIMENTO E INSTALAÇÃO (EXCLUSIVE HIDRÔMETRO). AF_03/2024 | UN | 613.37
95649 | SINAPI_01/2025 | KIT CAVALETE PARA MEDIÇÃO DE ÁGUA - ENTRADA INDIVIDUALIZADA, EM CPVC DN 28 MM (1"), PARA 2 MEDIDORES - FORNECIMENTO E INSTALAÇÃO (EXCLUSIVE HIDRÔMETRO). AF_03/2024 | UN | 1065.55
95650 | SINAPI_01/2025 | KIT CAVALETE PARA MEDIÇÃO DE ÁGUA - ENTRADA INDIVIDUALIZADA, EM CPVC DN 28 MM (1"), PARA 3 MEDIDORES - FORNECIMENTO E INSTALAÇÃO (EXCLUSIVE HIDRÔMETRO). AF_03/2024 | UN | 1558.54
95651 | SINAPI_01/2025 | KIT CAVALETE PARA MEDIÇÃO DE ÁGUA - ENTRADA INDIVIDUALIZADA, EM CPVC DN 28 MM (1"), PARA 4 MEDIDORES - FORNECIMENTO E INSTALAÇÃO (EXCLUSIVE HIDRÔMETRO). AF_03/2024 | UN | 2027.26
95652 | SINAPI_01/2025 | KIT CAVALETE PARA MEDIÇÃO DE ÁGUA - ENTRADA INDIVIDUALIZADA, EM CPVC DN 35 MM (1 1/4"), PARA 1 MEDIDOR - FORNECIMENTO E INSTALAÇÃO (EXCLUSIVE HIDRÔMETRO). AF_03/2024 | UN | 761.87
95653 | SINAPI_01/2025 | KIT CAVALETE PARA MEDIÇÃO DE ÁGUA - ENTRADA INDIVIDUALIZADA, EM CPVC DN 35 MM (1 1/4"), PARA 2 MEDIDORES - FORNECIMENTO E INSTALAÇÃO (EXCLUSIVE HIDRÔMETRO). AF_03/2024 | UN | 1360.72
95654 | SINAPI_01/2025 | KIT CAVALETE PARA MEDIÇÃO DE ÁGUA - ENTRADA INDIVIDUALIZADA, EM CPVC DN 35 MM (1 1/4"), PARA 3 MEDIDORES - FORNECIMENTO E INSTALAÇÃO (EXCLUSIVE HIDRÔMETRO). AF_03/2024 | UN | 2005.94
95655 | SINAPI_01/2025 | KIT CAVALETE PARA MEDIÇÃO DE ÁGUA - ENTRADA INDIVIDUALIZADA, EM CPVC DN 35 MM (1 1/4"), PARA 4 MEDIDORES - FORNECIMENTO E INSTALAÇÃO (EXCLUSIVE HIDRÔMETRO). AF_03/2024 | UN | 2620.08
95657 | SINAPI_01/2025 | KIT CAVALETE PARA MEDIÇÃO DE ÁGUA - ENTRADA INDIVIDUALIZADA, EM PPR PN20 DN 25 MM (3/4") PARA 1 MEDIDOR - FORNECIMENTO E INSTALAÇÃO (EXCLUSIVE HIDRÔMETRO). AF_03/2024 | UN | 306.12
95658 | SINAPI_01/2025 | KIT CAVALETE PARA MEDIÇÃO DE ÁGUA - ENTRADA INDIVIDUALIZADA, EM PPR PN20 DN 25 MM (3/4") PARA 2 MEDIDORES - FORNECIMENTO E INSTALAÇÃO (EXCLUSIVE HIDRÔMETRO). AF_03/2024 | UN | 559.86
95659 | SINAPI_01/2025 | KIT CAVALETE PARA MEDIÇÃO DE ÁGUA - ENTRADA INDIVIDUALIZADA, EM PPR PN20 DN 25 MM (3/4") PARA 3 MEDIDORES - FORNECIMENTO E INSTALAÇÃO (EXCLUSIVE HIDRÔMETRO). AF_03/2024 | UN | 833.42
95660 | SINAPI_01/2025 | KIT CAVALETE PARA MEDIÇÃO DE ÁGUA - ENTRADA INDIVIDUALIZADA, EM PPR PN20 DN 25 MM (3/4") PARA 4 MEDIDORES - FORNECIMENTO E INSTALAÇÃO (EXCLUSIVE HIDRÔMETRO). AF_03/2024 | UN | 1093.38
95661 | SINAPI_01/2025 | KIT CAVALETE PARA MEDIÇÃO DE ÁGUA - ENTRADA INDIVIDUALIZADA, EM PPR PN20 DN 32 MM (1") PARA 1 MEDIDOR - FORNECIMENTO E INSTALAÇÃO (EXCLUSIVE HIDRÔMETRO). AF_03/2024 | UN | 384.4
95662 | SINAPI_01/2025 | KIT CAVALETE PARA MEDIÇÃO DE ÁGUA - ENTRADA INDIVIDUALIZADA, EM PPR PN20 DN 32 MM (1") PARA 2 MEDIDORES - FORNECIMENTO E INSTALAÇÃO (EXCLUSIVE HIDRÔMETRO). AF_03/2024 | UN | 715.17
95663 | SINAPI_01/2025 | KIT CAVALETE PARA MEDIÇÃO DE ÁGUA - ENTRADA INDIVIDUALIZADA, EM PPR PN20 DN 32 MM (1") PARA 3 MEDIDORES - FORNECIMENTO E INSTALAÇÃO (EXCLUSIVE HIDRÔMETRO). AF_03/2024 | UN | 1069.57
95664 | SINAPI_01/2025 | KIT CAVALETE PARA MEDIÇÃO DE ÁGUA - ENTRADA INDIVIDUALIZADA, EM PPR PN20 DN 32 MM (1") PARA 4 MEDIDORES - FORNECIMENTO E INSTALAÇÃO (EXCLUSIVE HIDRÔMETRO). AF_03/2024 | UN | 1405.66
95665 | SINAPI_01/2025 | KIT CAVALETE PARA MEDIÇÃO DE ÁGUA - ENTRADA INDIVIDUALIZADA, EM PPR PN25 DN 25 MM (3/4") PARA 1 MEDIDOR - FORNECIMENTO E INSTALAÇÃO (EXCLUSIVE HIDRÔMETRO). AF_03/2024 | UN | 336.52
95666 | SINAPI_01/2025 | KIT CAVALETE PARA MEDIÇÃO DE ÁGUA - ENTRADA INDIVIDUALIZADA, EM PPR PN25 DN 25 MM (3/4") PARA 2 MEDIDORES - FORNECIMENTO E INSTALAÇÃO (EXCLUSIVE HIDRÔMETRO). AF_03/2024 | UN | 599.56
95667 | SINAPI_01/2025 | KIT CAVALETE PARA MEDIÇÃO DE ÁGUA - ENTRADA INDIVIDUALIZADA, EM PPR PN25 DN 25 MM (3/4") PARA 3 MEDIDORES - FORNECIMENTO E INSTALAÇÃO (EXCLUSIVE HIDRÔMETRO). AF_03/2024 | UN | 888.5
95668 | SINAPI_01/2025 | KIT CAVALETE PARA MEDIÇÃO DE ÁGUA - ENTRADA INDIVIDUALIZADA, EM PPR PN25 DN 25 MM (3/4") PARA 4 MEDIDORES - FORNECIMENTO E INSTALAÇÃO (EXCLUSIVE HIDRÔMETRO). AF_03/2024 | UN | 1161.98
95669 | SINAPI_01/2025 | KIT CAVALETE PARA MEDIÇÃO DE ÁGUA - ENTRADA INDIVIDUALIZADA, EM PPR PN25 DN 32 MM (1") PARA 1 MEDIDOR - FORNECIMENTO E INSTALAÇÃO (EXCLUSIVE HIDRÔMETRO). AF_03/2024 | UN | 411.44
95670 | SINAPI_01/2025 | KIT CAVALETE PARA MEDIÇÃO DE ÁGUA - ENTRADA INDIVIDUALIZADA, EM PPR PN25 DN 32 MM (1") PARA 2 MEDIDORES - FORNECIMENTO E INSTALAÇÃO (EXCLUSIVE HIDRÔMETRO). AF_03/2024 | UN | 748.27
95671 | SINAPI_01/2025 | KIT CAVALETE PARA MEDIÇÃO DE ÁGUA - ENTRADA INDIVIDUALIZADA, EM PPR PN25 DN 32 MM (1") PARA 3 MEDIDORES - FORNECIMENTO E INSTALAÇÃO (EXCLUSIVE HIDRÔMETRO). AF_03/2024 | UN | 1114.34
95672 | SINAPI_01/2025 | KIT CAVALETE PARA MEDIÇÃO DE ÁGUA - ENTRADA INDIVIDUALIZADA, EM PPR PN25 DN 32 MM (1") PARA 4 MEDIDORES - FORNECIMENTO E INSTALAÇÃO (EXCLUSIVE HIDRÔMETRO). AF_03/2024 | UN | 1460.91
97741 | SINAPI_01/2025 | KIT CAVALETE PARA MEDIÇÃO DE ÁGUA - ENTRADA INDIVIDUALIZADA, EM PVC 25 MM (3/4"), PARA 1 MEDIDOR - FORNECIMENTO E INSTALAÇÃO (EXCLUSIVE HIDRÔMETRO). AF_03/2024 | UN | 179.4
95641 | SINAPI_01/2025 | KIT CAVALETE PARA MEDIÇÃO DE ÁGUA - ENTRADA INDIVIDUALIZADA, EM PVC 25 MM (3/4"), PARA 2 MEDIDORES - FORNECIMENTO E INSTALAÇÃO (EXCLUSIVE HIDRÔMETRO). AF_03/2024 | UN | 323.45
95642 | SINAPI_01/2025 | KIT CAVALETE PARA MEDIÇÃO DE ÁGUA - ENTRADA INDIVIDUALIZADA, EM PVC 25 MM (3/4"), PARA 3 MEDIDORES - FORNECIMENTO E INSTALAÇÃO (EXCLUSIVE HIDRÔMETRO). AF_03/2024 | UN | 479.24
95643 | SINAPI_01/2025 | KIT CAVALETE PARA MEDIÇÃO DE ÁGUA - ENTRADA INDIVIDUALIZADA, EM PVC 25 MM (3/4"), PARA 4 MEDIDORES - FORNECIMENTO E INSTALAÇÃO (EXCLUSIVE HIDRÔMETRO). AF_03/2024 | UN | 628
95644 | SINAPI_01/2025 | KIT CAVALETE PARA MEDIÇÃO DE ÁGUA - ENTRADA INDIVIDUALIZADA, EM PVC 32 MM (1"), PARA 1 MEDIDOR - FORNECIMENTO E INSTALAÇÃO (EXCLUSIVE HIDRÔMETRO). AF_03/2024 | UN | 238.26
95645 | SINAPI_01/2025 | KIT CAVALETE PARA MEDIÇÃO DE ÁGUA - ENTRADA INDIVIDUALIZADA, EM PVC 32 MM (1"), PARA 2 MEDIDORES - FORNECIMENTO E INSTALAÇÃO (EXCLUSIVE HIDRÔMETRO). AF_03/2024 | UN | 440.21
95646 | SINAPI_01/2025 | KIT CAVALETE PARA MEDIÇÃO DE ÁGUA - ENTRADA INDIVIDUALIZADA, EM PVC 32 MM (1"), PARA 3 MEDIDORES - FORNECIMENTO E INSTALAÇÃO (EXCLUSIVE HIDRÔMETRO). AF_03/2024 | UN | 656.79
95647 | SINAPI_01/2025 | KIT CAVALETE PARA MEDIÇÃO DE ÁGUA - ENTRADA INDIVIDUALIZADA, EM PVC 32 MM (1"), PARA 4 MEDIDORES - FORNECIMENTO E INSTALAÇÃO (EXCLUSIVE HIDRÔMETRO). AF_03/2024 | UN | 862.82
95636 | SINAPI_01/2025 | KIT CAVALETE PARA MEDIÇÃO DE ÁGUA - ENTRADA PRINCIPAL, EM AÇO GALVANIZADO DN 25 MM (1") - FORNECIMENTO E INSTALAÇÃO (EXCLUSIVE HIDRÔMETRO). AF_03/2024 | UN | 420
95637 | SINAPI_01/2025 | KIT CAVALETE PARA MEDIÇÃO DE ÁGUA - ENTRADA PRINCIPAL, EM AÇO GALVANIZADO DN 32 MM (1 1/4") - FORNECIMENTO E INSTALAÇÃO (EXCLUSIVE HIDRÔMETRO). AF_03/2024 | UN | 557.26
95638 | SINAPI_01/2025 | KIT CAVALETE PARA MEDIÇÃO DE ÁGUA - ENTRADA PRINCIPAL, EM AÇO GALVANIZADO DN 40 MM (1 1/2") - FORNECIMENTO E INSTALAÇÃO (EXCLUSIVE HIDRÔMETRO). AF_03/2024 | UN | 688.58
95639 | SINAPI_01/2025 | KIT CAVALETE PARA MEDIÇÃO DE ÁGUA - ENTRADA PRINCIPAL, EM AÇO GALVANIZADO DN 50 MM (2") - FORNECIMENTO E INSTALAÇÃO (EXCLUSIVE HIDRÔMETRO). AF_03/2024 | UN | 946.48
95634 | SINAPI_01/2025 | KIT CAVALETE PARA MEDIÇÃO DE ÁGUA - ENTRADA PRINCIPAL, EM PVC 20 MM (1/2") - FORNECIMENTO E INSTALAÇÃO (EXCLUSIVE HIDRÔMETRO). AF_03/2024 | UN | 197.1
95635 | SINAPI_01/2025 | KIT CAVALETE PARA MEDIÇÃO DE ÁGUA - ENTRADA PRINCIPAL, EM PVC 25 MM (3/4") - FORNECIMENTO E INSTALAÇÃO (EXCLUSIVE HIDRÔMETRO). AF_03/2024 | UN | 207.75
98751 | SINAPI_01/2025 | SOLDA DE TOPO EM CHAPA/PERFIL/TUBO DE AÇO CHANFRADO, ESPESSURA=1/2''. AF_06/2018 | M | 205.49
98746 | SINAPI_01/2025 | SOLDA DE TOPO EM CHAPA/PERFIL/TUBO DE AÇO CHANFRADO, ESPESSURA=1/4''. AF_06/2018 | M | 87.07
98753 | SINAPI_01/2025 | SOLDA DE TOPO EM CHAPA/PERFIL/TUBO DE AÇO CHANFRADO, ESPESSURA=3/4''. AF_06/2018 | M | 396.48
98750 | SINAPI_01/2025 | SOLDA DE TOPO EM CHAPA/PERFIL/TUBO DE AÇO CHANFRADO, ESPESSURA=3/8''. AF_06/2018 | M | 135.52
98749 | SINAPI_01/2025 | SOLDA DE TOPO EM CHAPA/PERFIL/TUBO DE AÇO CHANFRADO, ESPESSURA=5/16''. AF_06/2018 | M | 108.81
98752 | SINAPI_01/2025 | SOLDA DE TOPO EM CHAPA/PERFIL/TUBO DE AÇO CHANFRADO, ESPESSURA=5/8''. AF_06/2018 | M | 290.38
98529 | SINAPI_01/2025 | CORTE RASO E RECORTE DE ÁRVORE COM DIÂMETRO DE TRONCO MAIOR OU IGUAL A 0,20 M E MENOR QUE 0,40 M. AF_03/2024 | UN | 73.45
98530 | SINAPI_01/2025 | CORTE RASO E RECORTE DE ÁRVORE COM DIÂMETRO DE TRONCO MAIOR OU IGUAL A 0,40 M E MENOR QUE 0,60 M. AF_03/2024 | UN | 144.17
98531 | SINAPI_01/2025 | CORTE RASO E RECORTE DE ÁRVORE COM DIÂMETRO DE TRONCO MAIOR OU IGUAL A 0,60 M. AF_03/2024 | UN | 386.42
98524 | SINAPI_01/2025 | LIMPEZA MANUAL DE VEGETAÇÃO EM TERRENO COM ENXADA. AF_03/2024 | M2 | 4.46
98525 | SINAPI_01/2025 | LIMPEZA MECANIZADA DE CAMADA VEGETAL, VEGETAÇÃO E PEQUENAS ÁRVORES (DIÂMETRO DE TRONCO MENOR QUE 0,20 M), COM TRATOR DE ESTEIRAS. AF_03/2024 | M2 | 0.68
98533 | SINAPI_01/2025 | PODA EM ALTURA DE ÁRVORE COM DIÂMETRO DE TRONCO MAIOR OU IGUAL A 0,20 M E MENOR QUE 0,40 M. AF_03/2024 | UN | 115.82
98534 | SINAPI_01/2025 | PODA EM ALTURA DE ÁRVORE COM DIÂMETRO DE TRONCO MAIOR OU IGUAL A 0,40 M E MENOR QUE 0,60 M. AF_03/2024 | UN | 320.43
98535 | SINAPI_01/2025 | PODA EM ALTURA DE ÁRVORE COM DIÂMETRO DE TRONCO MAIOR OU IGUAL A 0,60 M. AF_03/2024 | UN | 671.28
98532 | SINAPI_01/2025 | PODA EM ALTURA DE ÁRVORE COM DIÂMETRO DE TRONCO MENOR QUE 0,20 M. AF_03/2024 | UN | 30.71
98526 | SINAPI_01/2025 | REMOÇÃO DE RAÍZES REMANESCENTES DE TRONCO DE ÁRVORE COM DIÂMETRO MAIOR OU IGUAL A 0,20 M E MENOR QUE 0,40 M. AF_03/2024 | UN | 136.51
98527 | SINAPI_01/2025 | REMOÇÃO DE RAÍZES REMANESCENTES DE TRONCO DE ÁRVORE COM DIÂMETRO MAIOR OU IGUAL A 0,40 M E MENOR QUE 0,60 M. AF_03/2024 | UN | 226.56
98528 | SINAPI_01/2025 | REMOÇÃO DE RAÍZES REMANESCENTES DE TRONCO DE ÁRVORE COM DIÂMETRO MAIOR OU IGUAL A 0,60 M. AF_03/2024 | UN | 298.61
94232 | SINAPI_01/2025 | AMARRAÇÃO DE TELHAS CERÂMICAS OU DE CONCRETO. AF_07/2019 | UN | 2.99
100434 | SINAPI_01/2025 | CALHA DE BEIRAL, SEMICIRCULAR DE PVC, DIAMETRO 125 MM, INCLUINDO CABECEIRAS, EMENDAS, BOCAIS, SUPORTES E VEDAÇÕES, EXCLUINDO CONDUTORES, INCLUSO TRANSPORTE VERTICAL. AF_07/2019 | M | 158.13
94229 | SINAPI_01/2025 | CALHA EM CHAPA DE AÇO GALVANIZADO NÚMERO 24, DESENVOLVIMENTO DE 100 CM, INCLUSO TRANSPORTE VERTICAL. AF_07/2019 | M | 192.54
94227 | SINAPI_01/2025 | CALHA EM CHAPA DE AÇO GALVANIZADO NÚMERO 24, DESENVOLVIMENTO DE 33 CM, INCLUSO TRANSPORTE VERTICAL. AF_07/2019 | M | 72.12
94228 | SINAPI_01/2025 | CALHA EM CHAPA DE AÇO GALVANIZADO NÚMERO 24, DESENVOLVIMENTO DE 50 CM, INCLUSO TRANSPORTE VERTICAL. AF_07/2019 | M | 99.16
94219 | SINAPI_01/2025 | CUMEEIRA E ESPIGÃO PARA TELHA CERÂMICA EMBOÇADA COM ARGAMASSA TRAÇO 1:2:9 (CIMENTO, CAL E AREIA), PARA TELHADOS COM MAIS DE 2 ÁGUAS, INCLUSO TRANSPORTE VERTICAL. AF_07/2019 | M | 42.55
94220 | SINAPI_01/2025 | CUMEEIRA E ESPIGÃO PARA TELHA DE CONCRETO EMBOÇADA COM ARGAMASSA TRAÇO 1:2:9 (CIMENTO, CAL E AREIA), PARA TELHADOS COM MAIS DE 2 ÁGUAS, INCLUSO TRANSPORTE VERTICAL. AF_07/2019 | M | 58.48
100326 | SINAPI_01/2025 | CUMEEIRA NORMAL PARA TELHA TRAPEZOIDAL DE AÇO, E = 0,5 MM, INCLUSO ACESSÓRIOS DE FIXAÇÃO E IÇAMENTO. AF_07/2019 | M | 0
94221 | SINAPI_01/2025 | CUMEEIRA PARA TELHA CERÂMICA EMBOÇADA COM ARGAMASSA TRAÇO 1:2:9 (CIMENTO, CAL E AREIA) PARA TELHADOS COM ATÉ 2 ÁGUAS, INCLUSO TRANSPORTE VERTICAL. AF_07/2019 | M | 35.67
94222 | SINAPI_01/2025 | CUMEEIRA PARA TELHA DE CONCRETO EMBOÇADA COM ARGAMASSA TRAÇO 1:2:9 (CIMENTO, CAL E AREIA) PARA TELHADOS COM ATÉ 2 ÁGUAS, INCLUSO TRANSPORTE VERTICAL. AF_07/2019 | M | 51.6
94451 | SINAPI_01/2025 | CUMEEIRA PARA TELHA DE FIBROCIMENTO ESTRUTURAL E = 6 MM, INCLUSO ACESSÓRIOS DE FIXAÇÃO E IÇAMENTO. AF_07/2019 | M | 87.23
94223 | SINAPI_01/2025 | CUMEEIRA PARA TELHA DE FIBROCIMENTO ONDULADA E = 6 MM, INCLUSO ACESSÓRIOS DE FIXAÇÃO E IÇAMENTO. AF_07/2019 | M | 79.11
100325 | SINAPI_01/2025 | CUMEEIRA SHED PARA TELHA ONDULADA DE FIBROCIMENTO, E = 6 MM, INCLUSO ACESSÓRIOS DE FIXAÇÃO E IÇAMENTO. AF_07/2019 | M | 84.85
94224 | SINAPI_01/2025 | EMBOÇAMENTO COM ARGAMASSA TRAÇO 1:2:9 (CIMENTO, CAL E AREIA). AF_07/2019 | M | 26.77
102653 | SINAPI_01/2025 | ISOLAMENTO TERMOACÚSTICO COM LÃ MINERAL NA SUBCOBERTURA, INCLUSO TRANSPORTE VERTICAL. AF_07/2019 | M2 | 0
100330 | SINAPI_01/2025 | RETIRADA E RECOLOCAÇÃO DE TELHA CERÂMICA CAPA-CANAL, COM ATÉ DUAS ÁGUAS, INCLUSO IÇAMENTO. AF_07/2019 | M2 | 25.26
100331 | SINAPI_01/2025 | RETIRADA E RECOLOCAÇÃO DE TELHA CERÂMICA CAPA-CANAL, COM MAIS DE DUAS ÁGUAS, INCLUSO IÇAMENTO. AF_07/2019 | M2 | 31.21
100328 | SINAPI_01/2025 | RETIRADA E RECOLOCAÇÃO DE TELHA CERÂMICA DE ENCAIXE, COM ATÉ DUAS ÁGUAS, INCLUSO IÇAMENTO. AF_07/2019 | M2 | 18.57
100329 | SINAPI_01/2025 | RETIRADA E RECOLOCAÇÃO DE TELHA CERÂMICA DE ENCAIXE, COM MAIS DE DUAS ÁGUAS, INCLUSO IÇAMENTO. AF_07/2019 | M2 | 22.05
94231 | SINAPI_01/2025 | RUFO EM CHAPA DE AÇO GALVANIZADO NÚMERO 24, CORTE DE 25 CM, INCLUSO TRANSPORTE VERTICAL. AF_07/2019 | M | 57.38
100435 | SINAPI_01/2025 | RUFO EM FIBROCIMENTO PARA TELHA ONDULADA E = 6 MM, ABA DE 26 CM, INCLUSO TRANSPORTE VERTICAL, EXCETO CONTRARRUFO. AF_07/2019 | M | 54.68
100327 | SINAPI_01/2025 | RUFO EXTERNO/INTERNO EM CHAPA DE AÇO GALVANIZADO NÚMERO 26, CORTE DE 33 CM, INCLUSO IÇAMENTO. AF_07/2019 | M | 65.87
94226 | SINAPI_01/2025 | SUBCOBERTURA COM MANTA PLÁSTICA REVESTIDA POR PELÍCULA DE ALUMÍNO, INCLUSO TRANSPORTE VERTICAL. AF_07/2019 | M2 | 19.65
94201 | SINAPI_01/2025 | TELHAMENTO COM TELHA CERÂMICA CAPA-CANAL, TIPO COLONIAL, COM ATÉ 2 ÁGUAS, INCLUSO TRANSPORTE VERTICAL. AF_07/2019 | M2 | 83.09
94204 | SINAPI_01/2025 | TELHAMENTO COM TELHA CERÂMICA CAPA-CANAL, TIPO COLONIAL, COM MAIS DE 2 ÁGUAS, INCLUSO TRANSPORTE VERTICAL. AF_07/2019 | M2 | 89.01
94447 | SINAPI_01/2025 | TELHAMENTO COM TELHA CERÂMICA CAPA-CANAL, TIPO PAULISTA, COM ATÉ 2 ÁGUAS, INCLUSO TRANSPORTE VERTICAL. AF_07/2019 | M2 | 83.09
94448 | SINAPI_01/2025 | TELHAMENTO COM TELHA CERÂMICA CAPA-CANAL, TIPO PAULISTA, COM MAIS DE 2 ÁGUAS, INCLUSO TRANSPORTE VERTICAL. AF_07/2019 | M2 | 89.01
94445 | SINAPI_01/2025 | TELHAMENTO COM TELHA CERÂMICA CAPA-CANAL, TIPO PLAN, COM ATÉ 2 ÁGUAS, INCLUSO TRANSPORTE VERTICAL. AF_07/2019 | M2 | 83.09
94446 | SINAPI_01/2025 | TELHAMENTO COM TELHA CERÂMICA CAPA-CANAL, TIPO PLAN, COM MAIS DE 2 ÁGUAS, INCLUSO TRANSPORTE VERTICAL. AF_07/2019 | M2 | 89.01
94440 | SINAPI_01/2025 | TELHAMENTO COM TELHA CERÂMICA DE ENCAIXE, TIPO FRANCESA, COM ATÉ 2 ÁGUAS, INCLUSO TRANSPORTE VERTICAL. AF_07/2019 | M2 | 59.09
94441 | SINAPI_01/2025 | TELHAMENTO COM TELHA CERÂMICA DE ENCAIXE, TIPO FRANCESA, COM MAIS DE 2 ÁGUAS, INCLUSO TRANSPORTE VERTICAL. AF_07/2019 | M2 | 62.57
94195 | SINAPI_01/2025 | TELHAMENTO COM TELHA CERÂMICA DE ENCAIXE, TIPO PORTUGUESA, COM ATÉ 2 ÁGUAS, INCLUSO TRANSPORTE VERTICAL. AF_07/2019 | M2 | 59.09
94198 | SINAPI_01/2025 | TELHAMENTO COM TELHA CERÂMICA DE ENCAIXE, TIPO PORTUGUESA, COM MAIS DE 2 ÁGUAS, INCLUSO TRANSPORTE VERTICAL. AF_07/2019 | M2 | 62.57
94442 | SINAPI_01/2025 | TELHAMENTO COM TELHA CERÂMICA DE ENCAIXE, TIPO ROMANA, COM ATÉ 2 ÁGUAS, INCLUSO TRANSPORTE VERTICAL. AF_07/2019 | M2 | 59.09
94443 | SINAPI_01/2025 | TELHAMENTO COM TELHA CERÂMICA DE ENCAIXE, TIPO ROMANA, COM MAIS DE 2 ÁGUAS, INCLUSO TRANSPORTE VERTICAL. AF_07/2019 | M2 | 62.57
94213 | SINAPI_01/2025 | TELHAMENTO COM TELHA DE AÇO/ALUMÍNIO E = 0,5 MM, COM ATÉ 2 ÁGUAS, INCLUSO IÇAMENTO. AF_07/2019 | M2 | 62.88
94189 | SINAPI_01/2025 | TELHAMENTO COM TELHA DE CONCRETO DE ENCAIXE, COM ATÉ 2 ÁGUAS, INCLUSO TRANSPORTE VERTICAL. AF_07/2019 | M2 | 42.74
94192 | SINAPI_01/2025 | TELHAMENTO COM TELHA DE CONCRETO DE ENCAIXE, COM MAIS DE 2 ÁGUAS, INCLUSO TRANSPORTE VERTICAL. AF_07/2019 | M2 | 45.37
94444 | SINAPI_01/2025 | TELHAMENTO COM TELHA DE ENCAIXE, TIPO FRANCESA DE VIDRO, COM ATÉ 2 ÁGUAS, INCLUSO TRANSPORTE VERTICAL. AF_07/2019 | M2 | 547.72
94218 | SINAPI_01/2025 | TELHAMENTO COM TELHA ESTRUTURAL DE FIBROCIMENTO E= 8 MM, COM ATÉ 2 ÁGUAS, INCLUSO IÇAMENTO. AF_07/2019_PS | M2 | 108.02
94216 | SINAPI_01/2025 | TELHAMENTO COM TELHA METÁLICA TERMOACÚSTICA E = 30 MM, COM ATÉ 2 ÁGUAS, INCLUSO IÇAMENTO. AF_07/2019 | M2 | 169.72
94449 | SINAPI_01/2025 | TELHAMENTO COM TELHA ONDULADA DE FIBRA DE VIDRO E = 0,6 MM, PARA TELHADO COM INCLINAÇÃO MAIOR QUE 10°, COM ATÉ 2 ÁGUAS, INCLUSO IÇAMENTO. AF_07/2019 | M2 | 76.24
94210 | SINAPI_01/2025 | TELHAMENTO COM TELHA ONDULADA DE FIBROCIMENTO E = 6 MM, COM RECOBRIMENTO LATERAL DE 1 1/4 DE ONDA PARA TELHADO COM INCLINAÇÃO MÁXIMA DE 10°, COM ATÉ 2 ÁGUAS, INCLUSO IÇAMENTO. AF_07/2019 | M2 | 46.97
94207 | SINAPI_01/2025 | TELHAMENTO COM TELHA ONDULADA DE FIBROCIMENTO E = 6 MM, COM RECOBRIMENTO LATERAL DE 1/4 DE ONDA PARA TELHADO COM INCLINAÇÃO MAIOR QUE 10°, COM ATÉ 2 ÁGUAS, INCLUSO IÇAMENTO. AF_07/2019 | M2 | 44.33
102109 | SINAPI_01/2025 | SUPORTE PARA TRANSFORMADOR EM POSTE DE CONCRETO CIRCULAR - FORNECIMENTO E INSTALAÇÃO. AF_12/2020 | UN | 55.67
102110 | SINAPI_01/2025 | SUPORTE PARA TRANSFORMADOR EM POSTE DE CONCRETO DUPLO T - FORNECIMENTO E INSTALAÇÃO. AF_12/2020 | UN | 164.57
103656 | SINAPI_01/2025 | TRANSFORMADOR DE DISTRIBUIÇÃO, 1000 KVA, TRIFÁSICO, 60 HZ, CLASSE 15 KV, IMERSO EM ÓLEO MINERAL, INSTALAÇÃO EM SOLO (NÃO INCLUSO ABRIGO) - FORNECIMENTO E INSTALAÇÃO. AF_02/2022 | UN | 112736.29
102105 | SINAPI_01/2025 | TRANSFORMADOR DE DISTRIBUIÇÃO, 112,5 KVA, TRIFÁSICO, 60 HZ, CLASSE 15 KV, IMERSO EM ÓLEO MINERAL, INSTALAÇÃO EM POSTE (NÃO INCLUSO SUPORTE) - FORNECIMENTO E INSTALAÇÃO. AF_12/2020 | UN | 17858.42
102106 | SINAPI_01/2025 | TRANSFORMADOR DE DISTRIBUIÇÃO, 150 KVA, TRIFÁSICO, 60 HZ, CLASSE 15 KV, IMERSO EM ÓLEO MINERAL, INSTALAÇÃO EM POSTE (NÃO INCLUSO SUPORTE) - FORNECIMENTO E INSTALAÇÃO. AF_12/2020 | UN | 22390.98
102107 | SINAPI_01/2025 | TRANSFORMADOR DE DISTRIBUIÇÃO, 225 KVA, TRIFÁSICO, 60 HZ, CLASSE 15 KV, IMERSO EM ÓLEO MINERAL, INSTALAÇÃO EM POSTE (NÃO INCLUSO SUPORTE) - FORNECIMENTO E INSTALAÇÃO. AF_12/2020 | UN | 31230.37
102102 | SINAPI_01/2025 | TRANSFORMADOR DE DISTRIBUIÇÃO, 30 KVA, TRIFÁSICO, 60 HZ, CLASSE 15 KV, IMERSO EM ÓLEO MINERAL, INSTALAÇÃO EM POSTE (NÃO INCLUSO SUPORTE) - FORNECIMENTO E INSTALAÇÃO. AF_12/2020 | UN | 10192.34
102108 | SINAPI_01/2025 | TRANSFORMADOR DE DISTRIBUIÇÃO, 300 KVA, TRIFÁSICO, 60 HZ, CLASSE 15 KV, IMERSO EM ÓLEO MINERAL, INSTALAÇÃO EM POSTE (NÃO INCLUSO SUPORTE) - FORNECIMENTO E INSTALAÇÃO. AF_12/2020 | UN | 36362.35
102103 | SINAPI_01/2025 | TRANSFORMADOR DE DISTRIBUIÇÃO, 45 KVA, TRIFÁSICO, 60 HZ, CLASSE 15 KV, IMERSO EM ÓLEO MINERAL, INSTALAÇÃO EM POSTE (NÃO INCLUSO SUPORTE) - FORNECIMENTO E INSTALAÇÃO. AF_12/2020 | UN | 11339.41
103654 | SINAPI_01/2025 | TRANSFORMADOR DE DISTRIBUIÇÃO, 500KVA, TRIFÁSICO, 60 HZ, CLASSE 15 KV, IMERSO EM ÓLEO MINERAL, INSTALAÇÃO EM SOLO (NÃO INCLUSO ABRIGO) - FORNECIMENTO E INSTALAÇÃO. AF_02/2022 | UN | 58883.48
102104 | SINAPI_01/2025 | TRANSFORMADOR DE DISTRIBUIÇÃO, 75 KVA, TRIFÁSICO, 60 HZ, CLASSE 15 KV, IMERSO EM ÓLEO MINERAL, INSTALAÇÃO EM POSTE (NÃO INCLUSO SUPORTE) - FORNECIMENTO E INSTALAÇÃO. AF_12/2020 | UN | 14536.55
103655 | SINAPI_01/2025 | TRANSFORMADOR DE DISTRIBUIÇÃO, 750 KVA, TRIFÁSICO, 60 HZ, CLASSE 15 KV, IMERSO EM ÓLEO MINERAL, INSTALAÇÃO EM SOLO (NÃO INCLUSO ABRIGO) - FORNECIMENTO E INSTALAÇÃO. AF_02/2022 | UN | 80648.38
105473 | SINAPI_01/2025 | CARGA E DESCARGA COM CARRINHO PLATAFORMA, DE BANCADA DE MÁRMORE OU GRANITO PARA COZINHA/LAVATÓRIO OU MÁRMORE SINTÉTICO COM CUBA INTEGRADA, EM BALSA DE 1000 TONELADAS. AF_05/2024 | T | 0
105414 | SINAPI_01/2025 | CARGA E DESCARGA COM CARRINHO PLATAFORMA, DE BANCADA DE MÁRMORE OU GRANITO PARA COZINHA/LAVATÓRIO OU MÁRMORE SINTÉTICO COM CUBA INTEGRADA, EM BALSA DE 1500 TONELADAS. AF_05/2024 | T | 0
105424 | SINAPI_01/2025 | CARGA E DESCARGA COM CARRINHO PLATAFORMA, DE BANCADA DE MÁRMORE OU GRANITO PARA COZINHA/LAVATÓRIO OU MÁRMORE SINTÉTICO COM CUBA INTEGRADA, EM BALSA DE 2000 TONELADAS. AF_05/2024 | T | 0
105448 | SINAPI_01/2025 | CARGA E DESCARGA COM CARRINHO PLATAFORMA, DE BANCADA DE MÁRMORE OU GRANITO PARA COZINHA/LAVATÓRIO OU MÁRMORE SINTÉTICO COM CUBA INTEGRADA, EM BALSA DE 600 TONELADAS. AF_05/2024 | T | 0
105409 | SINAPI_01/2025 | CARGA E DESCARGA COM MANIPULADOR TELESCÓPICO, DE PÁLETE DE BACIA SANITÁRIA, CAIXA ACOPLADA, TANQUE OU PIA, EM BALSA DE 1000 TONELADAS. AF_05/2024 | T | 0
105415 | SINAPI_01/2025 | CARGA E DESCARGA COM MANIPULADOR TELESCÓPICO, DE PÁLETE DE BACIA SANITÁRIA, CAIXA ACOPLADA, TANQUE OU PIA, EM BALSA DE 1500 TONELADAS. AF_05/2024 | T | 0
105487 | SINAPI_01/2025 | CARGA E DESCARGA COM MANIPULADOR TELESCÓPICO, DE PÁLETE DE BACIA SANITÁRIA, CAIXA ACOPLADA, TANQUE OU PIA, EM BALSA DE 2000 TONELADAS. AF_05/2024 | T | 0
105451 | SINAPI_01/2025 | CARGA E DESCARGA COM MANIPULADOR TELESCÓPICO, DE PÁLETE DE BACIA SANITÁRIA, CAIXA ACOPLADA, TANQUE OU PIA, EM BALSA DE 600 TONELADAS. AF_05/2024 | T | 0
105454 | SINAPI_01/2025 | CARGA E DESCARGA COM MANIPULADOR TELESCÓPICO, DE PÁLETE DE BLOCOS VAZADOS DE CONCRETO OU CERÂMICO, EM BALSA DE 1000 TONELADAS. AF_05/2024 | T | 0
105411 | SINAPI_01/2025 | CARGA E DESCARGA COM MANIPULADOR TELESCÓPICO, DE PÁLETE DE BLOCOS VAZADOS DE CONCRETO OU CERÂMICO, EM BALSA DE 1500 TONELADAS. AF_05/2024 | T | 0
105419 | SINAPI_01/2025 | CARGA E DESCARGA COM MANIPULADOR TELESCÓPICO, DE PÁLETE DE BLOCOS VAZADOS DE CONCRETO OU CERÂMICO, EM BALSA DE 2000 TONELADAS. AF_05/2024 | T | 0
105443 | SINAPI_01/2025 | CARGA E DESCARGA COM MANIPULADOR TELESCÓPICO, DE PÁLETE DE BLOCOS VAZADOS DE CONCRETO OU CERÂMICO, EM BALSA DE 600 TONELADAS. AF_05/2024 | T | 0
105455 | SINAPI_01/2025 | CARGA E DESCARGA COM MANIPULADOR TELESCÓPICO, DE PÁLETE DE CAIXAS COM REVESTIMENTO CERÂMICO, EM BALSA DE 1000 TONELADAS. AF_05/2024 | T | 0
105412 | SINAPI_01/2025 | CARGA E DESCARGA COM MANIPULADOR TELESCÓPICO, DE PÁLETE DE CAIXAS COM REVESTIMENTO CERÂMICO, EM BALSA DE 1500 TONELADAS. AF_05/2024 | T | 0
105420 | SINAPI_01/2025 | CARGA E DESCARGA COM MANIPULADOR TELESCÓPICO, DE PÁLETE DE CAIXAS COM REVESTIMENTO CERÂMICO, EM BALSA DE 2000 TONELADAS. AF_05/2024 | T | 0
105444 | SINAPI_01/2025 | CARGA E DESCARGA COM MANIPULADOR TELESCÓPICO, DE PÁLETE DE CAIXAS COM REVESTIMENTO CERÂMICO, EM BALSA DE 600 TONELADAS. AF_05/2024 | T | 0
105456 | SINAPI_01/2025 | CARGA E DESCARGA COM MANIPULADOR TELESCÓPICO, DE PÁLETE DE LATAS 18 LITROS, EM BALSA DE 1000 TONELADAS. AF_05/2024 | T | 0
105478 | SINAPI_01/2025 | CARGA E DESCARGA COM MANIPULADOR TELESCÓPICO, DE PÁLETE DE LATAS 18 LITROS, EM BALSA DE 1500 TONELADAS. AF_05/2024 | T | 0
105421 | SINAPI_01/2025 | CARGA E DESCARGA COM MANIPULADOR TELESCÓPICO, DE PÁLETE DE LATAS 18 LITROS, EM BALSA DE 2000 TONELADAS. AF_05/2024 | T | 0
105445 | SINAPI_01/2025 | CARGA E DESCARGA COM MANIPULADOR TELESCÓPICO, DE PÁLETE DE LATAS 18 LITROS, EM BALSA DE 600 TONELADAS. AF_05/2024 | T | 0
105453 | SINAPI_01/2025 | CARGA E DESCARGA COM MANIPULADOR TELESCÓPICO, DE PÁLETE DE SACOS, EM BALSA DE 1000 TONELADAS. AF_05/2024 | T | 0
105497 | SINAPI_01/2025 | CARGA E DESCARGA COM MANIPULADOR TELESCÓPICO, DE PÁLETE DE SACOS, EM BALSA DE 1500 TONELADAS. AF_05/2024 | T | 0
105418 | SINAPI_01/2025 | CARGA E DESCARGA COM MANIPULADOR TELESCÓPICO, DE PÁLETE DE SACOS, EM BALSA DE 2000 TONELADAS. AF_05/2024 | T | 0
105442 | SINAPI_01/2025 | CARGA E DESCARGA COM MANIPULADOR TELESCÓPICO, DE PÁLETE DE SACOS, EM BALSA DE 600 TONELADAS. AF_05/2024 | T | 0
105410 | SINAPI_01/2025 | CARGA E DESCARGA COM MANIPULADOR TELESCÓPICO, DE PÁLETE DE TELHA DE CONCRETO OU CERÂMICA, EM BALSA DE 1000 TONELADAS. AF_05/2024 | T | 0
105416 | SINAPI_01/2025 | CARGA E DESCARGA COM MANIPULADOR TELESCÓPICO, DE PÁLETE DE TELHA DE CONCRETO OU CERÂMICA, EM BALSA DE 1500 TONELADAS. AF_05/2024 | T | 0
105488 | SINAPI_01/2025 | CARGA E DESCARGA COM MANIPULADOR TELESCÓPICO, DE PÁLETE DE TELHA DE CONCRETO OU CERÂMICA, EM BALSA DE 2000 TONELADAS. AF_05/2024 | T | 0
105452 | SINAPI_01/2025 | CARGA E DESCARGA COM MANIPULADOR TELESCÓPICO, DE PÁLETE DE TELHA DE CONCRETO OU CERÂMICA, EM BALSA DE 600 TONELADAS. AF_05/2024 | T | 0
105475 | SINAPI_01/2025 | CARGA E DESCARGA COM MANIPULADOR TELESCÓPICO, DE TELHAS TERMOACÚSTICAS, FIBROCIMENTO, AÇO ZINCADO, FIBROCIMENTO ESTRUTURAL, CANALETE 90 OU KALHETÃO, EM BALSA DE 1000 TONELADAS. AF_05/2024 | T | 0
105498 | SINAPI_01/2025 | CARGA E DESCARGA COM MANIPULADOR TELESCÓPICO, DE TELHAS TERMOACÚSTICAS, FIBROCIMENTO, AÇO ZINCADO, FIBROCIMENTO ESTRUTURAL, CANALETE 90 OU KALHETÃO, EM BALSA DE 1500 TONELADAS. AF_05/2024 | T | 0
105486 | SINAPI_01/2025 | CARGA E DESCARGA COM MANIPULADOR TELESCÓPICO, DE TELHAS TERMOACÚSTICAS, FIBROCIMENTO, AÇO ZINCADO, FIBROCIMENTO ESTRUTURAL, CANALETE 90 OU KALHETÃO, EM BALSA DE 2000 TONELADAS. AF_05/2024 | T | 0
105450 | SINAPI_01/2025 | CARGA E DESCARGA COM MANIPULADOR TELESCÓPICO, DE TELHAS TERMOACÚSTICAS, FIBROCIMENTO, AÇO ZINCADO, FIBROCIMENTO ESTRUTURAL, CANALETE 90 OU KALHETÃO, EM BALSA DE 600 TONELADAS. AF_05/2024 | T | 0
105438 | SINAPI_01/2025 | CARGA E DESCARGA DE BETONEIRA, COM CAMINHÃO CARROCERIA COM GUINDAUTO (MUNCK) 11,7 TM, EM BALSA DE 1000 TONELADAS. AF_05/2024 | T | 0
105463 | SINAPI_01/2025 | CARGA E DESCARGA DE BETONEIRA, COM CAMINHÃO CARROCERIA COM GUINDAUTO (MUNCK) 11,7 TM, EM BALSA DE 1500 TONELADAS. AF_05/2024 | T | 0
105485 | SINAPI_01/2025 | CARGA E DESCARGA DE BETONEIRA, COM CAMINHÃO CARROCERIA COM GUINDAUTO (MUNCK) 11,7 TM, EM BALSA DE 2000 TONELADAS. AF_05/2024 | T | 0
105428 | SINAPI_01/2025 | CARGA E DESCARGA DE BETONEIRA, COM CAMINHÃO CARROCERIA COM GUINDAUTO (MUNCK) 11,7 TM, EM BALSA DE 600 TONELADAS. AF_05/2024 | T | 0
105426 | SINAPI_01/2025 | CARGA E DESCARGA DE CAMINHÃO DE 10 M³, EM BALSA DE 1000 TONELADAS. AF_05/2024 | T | 0
105491 | SINAPI_01/2025 | CARGA E DESCARGA DE CAMINHÃO DE 10 M³, EM BALSA DE 1500 TONELADAS. AF_05/2024 | T | 0
105495 | SINAPI_01/2025 | CARGA E DESCARGA DE CAMINHÃO DE 10 M³, EM BALSA DE 2000 TONELADAS. AF_05/2024 | T | 0
105407 | SINAPI_01/2025 | CARGA E DESCARGA DE CAMINHÃO DE 10 M³, EM BALSA DE 600 TONELADAS. AF_05/2024 | T | 0
105427 | SINAPI_01/2025 | CARGA E DESCARGA DE CAMINHÃO DE 14 M³, EM BALSA DE 1000 TONELADAS. AF_05/2024 | T | 0
105492 | SINAPI_01/2025 | CARGA E DESCARGA DE CAMINHÃO DE 14 M³, EM BALSA DE 1500 TONELADAS. AF_05/2024 | T | 0
105496 | SINAPI_01/2025 | CARGA E DESCARGA DE CAMINHÃO DE 14 M³, EM BALSA DE 2000 TONELADAS. AF_05/2024 | T | 0
105425 | SINAPI_01/2025 | CARGA E DESCARGA DE CAMINHÃO DE 14 M³, EM BALSA DE 600 TONELADAS. AF_05/2024 | T | 0
105477 | SINAPI_01/2025 | CARGA E DESCARGA DE CAMINHÃO DE 6 M³, EM BALSA DE 1000 TONELADAS. AF_05/2024 | T | 0
105490 | SINAPI_01/2025 | CARGA E DESCARGA DE CAMINHÃO DE 6 M³, EM BALSA DE 1500 TONELADAS. AF_05/2024 | T | 0
105494 | SINAPI_01/2025 | CARGA E DESCARGA DE CAMINHÃO DE 6 M³, EM BALSA DE 2000 TONELADAS. AF_05/2024 | T | 0
105417 | SINAPI_01/2025 | CARGA E DESCARGA DE CAMINHÃO DE 6 M³, EM BALSA DE 600 TONELADAS. AF_05/2024 | T | 0
105461 | SINAPI_01/2025 | CARGA E DESCARGA DE PERFIL METÁLICO E VERGALHÕES DE AÇO E VERGALHÕES DE AÇO, COM CAMINHÃO CARROCERIA COM GUINDAUTO (MUNCK) 11,7 TM, EM BALSA DE 1500 TONELADAS. AF_05/2024 | T | 0
105436 | SINAPI_01/2025 | CARGA E DESCARGA DE PERFIL METÁLICO E VERGALHÕES DE AÇO, COM CAMINHÃO CARROCERIA COM GUINDAUTO (MUNCK) 11,7 TM, EM BALSA DE 1000 TONELADAS. AF_05/2024 | T | 0
105483 | SINAPI_01/2025 | CARGA E DESCARGA DE PERFIL METÁLICO E VERGALHÕES DE AÇO, COM CAMINHÃO CARROCERIA COM GUINDAUTO (MUNCK) 11,7 TM, EM BALSA DE 2000 TONELADAS. AF_05/2024 | T | 0
105505 | SINAPI_01/2025 | CARGA E DESCARGA DE PERFIL METÁLICO E VERGALHÕES DE AÇO, COM CAMINHÃO CARROCERIA COM GUINDAUTO (MUNCK) 11,7 TM, EM BALSA DE 600 TONELADAS. AF_05/2024 | T | 0
105435 | SINAPI_01/2025 | CARGA E DESCARGA DE POSTES DE CONCRETO, COM CAMINHÃO CARROCERIA COM GUINDAUTO (MUNCK) 11,7 TM, EM BALSA DE 1000 TONELADAS. AF_05/2024 | T | 0
105460 | SINAPI_01/2025 | CARGA E DESCARGA DE POSTES DE CONCRETO, COM CAMINHÃO CARROCERIA COM GUINDAUTO (MUNCK) 11,7 TM, EM BALSA DE 1500 TONELADAS. AF_05/2024 | T | 0
105470 | SINAPI_01/2025 | CARGA E DESCARGA DE POSTES DE CONCRETO, COM CAMINHÃO CARROCERIA COM GUINDAUTO (MUNCK) 11,7 TM, EM BALSA DE 2000 TONELADAS. AF_05/2024 | T | 0
105504 | SINAPI_01/2025 | CARGA E DESCARGA DE POSTES DE CONCRETO, COM CAMINHÃO CARROCERIA COM GUINDAUTO (MUNCK) 11,7 TM, EM BALSA DE 600 TONELADAS. AF_05/2024 | T | 0
105476 | SINAPI_01/2025 | CARGA E DESCARGA DE RETROESCAVADEIRA, EM BALSA DE 1000 TONELADAS. AF_05/2024 | T | 0
105471 | SINAPI_01/2025 | CARGA E DESCARGA DE RETROESCAVADEIRA, EM BALSA DE 1500 TONELADAS. AF_05/2024 | T | 0
105493 | SINAPI_01/2025 | CARGA E DESCARGA DE RETROESCAVADEIRA, EM BALSA DE 2000 TONELADAS. AF_05/2024 | T | 0
105482 | SINAPI_01/2025 | CARGA E DESCARGA DE RETROESCAVADEIRA, EM BALSA DE 600 TONELADAS. AF_05/2024 | T | 0
105430 | SINAPI_01/2025 | CARGA E DESCARGA DE SOLOS E MATERIAIS GRANULARES, COM CAMINHÃO DE 10 M³ E ESCAVADEIRA HIDRÁULICA, EM BALSA DE 1000 TONELADAS. AF_05/2024 | T | 0
105440 | SINAPI_01/2025 | CARGA E DESCARGA DE SOLOS E MATERIAIS GRANULARES, COM CAMINHÃO DE 10 M³ E ESCAVADEIRA HIDRÁULICA, EM BALSA DE 1500 TONELADAS. AF_05/2024 | T | 0
105465 | SINAPI_01/2025 | CARGA E DESCARGA DE SOLOS E MATERIAIS GRANULARES, COM CAMINHÃO DE 10 M³ E ESCAVADEIRA HIDRÁULICA, EM BALSA DE 2000 TONELADAS. AF_05/2024 | T | 0
105499 | SINAPI_01/2025 | CARGA E DESCARGA DE SOLOS E MATERIAIS GRANULARES, COM CAMINHÃO DE 10 M³ E ESCAVADEIRA HIDRÁULICA, EM BALSA DE 600 TONELADAS. AF_05/2024 | T | 0
105431 | SINAPI_01/2025 | CARGA E DESCARGA DE SOLOS E MATERIAIS GRANULARES, COM CAMINHÃO DE 14 M³ E ESCAVADEIRA HIDRÁULICA, EM BALSA DE 1000 TONELADAS. AF_05/2024 | T | 0
105441 | SINAPI_01/2025 | CARGA E DESCARGA DE SOLOS E MATERIAIS GRANULARES, COM CAMINHÃO DE 14 M³ E ESCAVADEIRA HIDRÁULICA, EM BALSA DE 1500 TONELADAS. AF_05/2024 | T | 0
105466 | SINAPI_01/2025 | CARGA E DESCARGA DE SOLOS E MATERIAIS GRANULARES, COM CAMINHÃO DE 14 M³ E ESCAVADEIRA HIDRÁULICA, EM BALSA DE 2000 TONELADAS. AF_05/2024 | T | 0
105500 | SINAPI_01/2025 | CARGA E DESCARGA DE SOLOS E MATERIAIS GRANULARES, COM CAMINHÃO DE 14 M³ E ESCAVADEIRA HIDRÁULICA, EM BALSA DE 600 TONELADAS. AF_05/2024 | T | 0
105429 | SINAPI_01/2025 | CARGA E DESCARGA DE SOLOS E MATERIAIS GRANULARES, COM CAMINHÃO DE 6 M³ E ESCAVADEIRA HIDRÁULICA, EM BALSA DE 1000 TONELADAS. AF_05/2024 | T | 0
105439 | SINAPI_01/2025 | CARGA E DESCARGA DE SOLOS E MATERIAIS GRANULARES, COM CAMINHÃO DE 6 M³ E ESCAVADEIRA HIDRÁULICA, EM BALSA DE 1500 TONELADAS. AF_05/2024 | T | 0
105464 | SINAPI_01/2025 | CARGA E DESCARGA DE SOLOS E MATERIAIS GRANULARES, COM CAMINHÃO DE 6 M³ E ESCAVADEIRA HIDRÁULICA, EM BALSA DE 2000 TONELADAS. AF_05/2024 | T | 0
105489 | SINAPI_01/2025 | CARGA E DESCARGA DE SOLOS E MATERIAIS GRANULARES, COM CAMINHÃO DE 6 M³ E ESCAVADEIRA HIDRÁULICA, EM BALSA DE 600 TONELADAS. AF_05/2024 | T | 0
105437 | SINAPI_01/2025 | CARGA E DESCARGA DE TELA DE AÇO, COM CAMINHÃO CARROCERIA COM GUINDAUTO (MUNCK) 11,7 TM, EM BALSA DE 1000 TONELADAS. AF_05/2024 | T | 0
105462 | SINAPI_01/2025 | CARGA E DESCARGA DE TELA DE AÇO, COM CAMINHÃO CARROCERIA COM GUINDAUTO (MUNCK) 11,7 TM, EM BALSA DE 1500 TONELADAS. AF_05/2024 | T | 0
105484 | SINAPI_01/2025 | CARGA E DESCARGA DE TELA DE AÇO, COM CAMINHÃO CARROCERIA COM GUINDAUTO (MUNCK) 11,7 TM, EM BALSA DE 2000 TONELADAS. AF_05/2024 | T | 0
105506 | SINAPI_01/2025 | CARGA E DESCARGA DE TELA DE AÇO, COM CAMINHÃO CARROCERIA COM GUINDAUTO (MUNCK) 11,7 TM, EM BALSA DE 600 TONELADAS. AF_05/2024 | T | 0
105432 | SINAPI_01/2025 | CARGA E DESCARGA DE TUBOS DE CONCRETO, COM CAMINHÃO CARROCERIA COM GUINDAUTO (MUNCK) 11,7 TM, EM BALSA DE 1000 TONELADAS. AF_05/2024 | T | 0
105457 | SINAPI_01/2025 | CARGA E DESCARGA DE TUBOS DE CONCRETO, COM CAMINHÃO CARROCERIA COM GUINDAUTO (MUNCK) 11,7 TM, EM BALSA DE 1500 TONELADAS. AF_05/2024 | T | 0
105467 | SINAPI_01/2025 | CARGA E DESCARGA DE TUBOS DE CONCRETO, COM CAMINHÃO CARROCERIA COM GUINDAUTO (MUNCK) 11,7 TM, EM BALSA DE 2000 TONELADAS. AF_05/2024 | T | 0
105501 | SINAPI_01/2025 | CARGA E DESCARGA DE TUBOS DE CONCRETO, COM CAMINHÃO CARROCERIA COM GUINDAUTO (MUNCK) 11,7 TM, EM BALSA DE 600 TONELADAS. AF_05/2024 | T | 0
105433 | SINAPI_01/2025 | CARGA E DESCARGA DE TUBOS METÁLICOS, COM CAMINHÃO CARROCERIA COM GUINDAUTO (MUNCK) 11,7 TM, EM BALSA DE 1000 TONELADAS. AF_05/2024 | T | 0
105458 | SINAPI_01/2025 | CARGA E DESCARGA DE TUBOS METÁLICOS, COM CAMINHÃO CARROCERIA COM GUINDAUTO (MUNCK) 11,7 TM, EM BALSA DE 1500 TONELADAS. AF_05/2024 | T | 0
105468 | SINAPI_01/2025 | CARGA E DESCARGA DE TUBOS METÁLICOS, COM CAMINHÃO CARROCERIA COM GUINDAUTO (MUNCK) 11,7 TM, EM BALSA DE 2000 TONELADAS. AF_05/2024 | T | 0
105502 | SINAPI_01/2025 | CARGA E DESCARGA DE TUBOS METÁLICOS, COM CAMINHÃO CARROCERIA COM GUINDAUTO (MUNCK) 11,7 TM, EM BALSA DE 600 TONELADAS. AF_05/2024 | T | 0
105434 | SINAPI_01/2025 | CARGA E DESCARGA DE TUBOS PLÁSTICOS, COM CAMINHÃO CARROCERIA COM GUINDAUTO (MUNCK) 11,7 TM, EM BALSA DE 1000 TONELADAS. AF_05/2024 | T | 0
105459 | SINAPI_01/2025 | CARGA E DESCARGA DE TUBOS PLÁSTICOS, COM CAMINHÃO CARROCERIA COM GUINDAUTO (MUNCK) 11,7 TM, EM BALSA DE 1500 TONELADAS. AF_05/2024 | T | 0
105469 | SINAPI_01/2025 | CARGA E DESCARGA DE TUBOS PLÁSTICOS, COM CAMINHÃO CARROCERIA COM GUINDAUTO (MUNCK) 11,7 TM, EM BALSA DE 2000 TONELADAS. AF_05/2024 | T | 0
105503 | SINAPI_01/2025 | CARGA E DESCARGA DE TUBOS PLÁSTICOS, COM CAMINHÃO CARROCERIA COM GUINDAUTO (MUNCK) 11,7 TM, EM BALSA DE 600 TONELADAS. AF_05/2024 | T | 0
105472 | SINAPI_01/2025 | CARGA E DESCARGA MANUAL, DE JANELA, KIT PORTA-PRONTA OU PORTA DE MADEIRA, PORTA DE AÇO E PORTA DE ALUMÍNIO, EM BALSA DE 1000 TONELADAS. AF_05/2024 | T | 0
105413 | SINAPI_01/2025 | CARGA E DESCARGA MANUAL, DE JANELA, KIT PORTA-PRONTA OU PORTA DE MADEIRA, PORTA DE AÇO E PORTA DE ALUMÍNIO, EM BALSA DE 1500 TONELADAS. AF_05/2024 | T | 0
105423 | SINAPI_01/2025 | CARGA E DESCARGA MANUAL, DE JANELA, KIT PORTA-PRONTA OU PORTA DE MADEIRA, PORTA DE AÇO E PORTA DE ALUMÍNIO, EM BALSA DE 2000 TONELADAS. AF_05/2024 | T | 0
105447 | SINAPI_01/2025 | CARGA E DESCARGA MANUAL, DE JANELA, KIT PORTA-PRONTA OU PORTA DE MADEIRA, PORTA DE AÇO E PORTA DE ALUMÍNIO, EM BALSA DE 600 TONELADAS. AF_05/2024 | T | 0
105408 | SINAPI_01/2025 | CARGA E DESCARGA MANUAL, DE PEÇAS DE MADEIRA (CAIBROS, TÁBUAS, RIPAS, VIGAS E COMPENSADOS), EM BALSA DE 1000 TONELADAS. AF_05/2024 | T | 0
105479 | SINAPI_01/2025 | CARGA E DESCARGA MANUAL, DE PEÇAS DE MADEIRA (CAIBROS, TÁBUAS, RIPAS, VIGAS E COMPENSADOS), EM BALSA DE 1500 TONELADAS. AF_05/2024 | T | 0
105422 | SINAPI_01/2025 | CARGA E DESCARGA MANUAL, DE PEÇAS DE MADEIRA (CAIBROS, TÁBUAS, RIPAS, VIGAS E COMPENSADOS), EM BALSA DE 2000 TONELADAS. AF_05/2024 | T | 0
105446 | SINAPI_01/2025 | CARGA E DESCARGA MANUAL, DE PEÇAS DE MADEIRA (CAIBROS, TÁBUAS, RIPAS, VIGAS E COMPENSADOS), EM BALSA DE 600 TONELADAS. AF_05/2024 | T | 0
105474 | SINAPI_01/2025 | CARGA E DESCARGA MANUAL, DE VIDRO, EM BALSA DE 1000 TONELADAS. AF_05/2024 | T | 0
105480 | SINAPI_01/2025 | CARGA E DESCARGA MANUAL, DE VIDRO, EM BALSA DE 1500 TONELADAS. AF_05/2024 | T | 0
105481 | SINAPI_01/2025 | CARGA E DESCARGA MANUAL, DE VIDRO, EM BALSA DE 2000 TONELADAS. AF_05/2024 | T | 0
105449 | SINAPI_01/2025 | CARGA E DESCARGA MANUAL, DE VIDRO, EM BALSA DE 600 TONELADAS. AF_05/2024 | T | 0
105511 | SINAPI_01/2025 | TRANSPORTE FLUVIAL COM CONJUNTO EMPURRADOR DE 250 HP E BALSA DE 200 A 600 TONELADAS, EM VIA NAVEGÁVEL NO SENTIDO A JUSANTE (DESCENDO O RIO). AF_05/2024 | TXKM | 0
105507 | SINAPI_01/2025 | TRANSPORTE FLUVIAL COM CONJUNTO EMPURRADOR DE 250 HP E BALSA DE 200 A 600 TONELADAS, EM VIA NAVEGÁVEL NO SENTIDO A MONTANTE (SUBINDO O RIO). AF_05/2024 | TXKM | 0
105512 | SINAPI_01/2025 | TRANSPORTE FLUVIAL COM CONJUNTO EMPURRADOR DE 315 HP E BALSA 600 A 1000 TONELADAS, EM VIA NAVEGÁVEL NO SENTIDO A JUSANTE (DESCENDO O RIO). AF_05/2024 | TXKM | 0
105508 | SINAPI_01/2025 | TRANSPORTE FLUVIAL COM CONJUNTO EMPURRADOR DE 315 HP E BALSA 600 A 1000 TONELADAS, EM VIA NAVEGÁVEL NO SENTIDO A MONTANTE (SUBINDO O RIO). AF_05/2024 | TXKM | 0
105513 | SINAPI_01/2025 | TRANSPORTE FLUVIAL COM CONJUNTO EMPURRADOR DE 475 HP E BALSA DE 1.000 A 1.500 TONELADAS, EM VIA NAVEGÁVEL NO SENTIDO A JUSANTE (DESCENDO O RIO). AF_05/2024 | TXKM | 0
105509 | SINAPI_01/2025 | TRANSPORTE FLUVIAL COM CONJUNTO EMPURRADOR DE 475 HP E BALSA DE 1.000 A 1.500 TONELADAS, EM VIA NAVEGÁVEL NO SENTIDO A MONTANTE (SUBINDO O RIO). AF_05/2024 | TXKM | 0
105514 | SINAPI_01/2025 | TRANSPORTE FLUVIAL COM CONJUNTO EMPURRADOR DE 600 HP E BALSA DE 1.500 A 2.000 TONELADAS, EM VIA NAVEGÁVEL NO SENTIDO A JUSANTE (DESCENDO O RIO). AF_05/2024 | TXKM | 0
105510 | SINAPI_01/2025 | TRANSPORTE FLUVIAL COM CONJUNTO EMPURRADOR DE 600 HP E BALSA DE 1.500 A 2.000 TONELADAS, EM VIA NAVEGÁVEL NO SENTIDO A MONTANTE (SUBINDO O RIO). AF_05/2024 | TXKM | 0
100207 | SINAPI_01/2025 | TRANSPORTE HORIZONTAL COM CARREGADEIRA, DE MASSA/ GRANEL (UNIDADE: M3XKM). AF_07/2019 | M3XKM | 483.77
100211 | SINAPI_01/2025 | TRANSPORTE HORIZONTAL COM CARRINHO DE MÃO, DE BLOCOS CERÂMICOS FURADOS NA HORIZONTAL DE 9X19X19CM (UNIDADE: BLOCOXKM). AF_07/2019 | UNXKM | 6.72
100210 | SINAPI_01/2025 | TRANSPORTE HORIZONTAL COM CARRINHO DE MÃO, DE BLOCOS VAZADOS DE CONCRETO OU CERÂMICO DE 19X19X39CM (UNIDADE: BLOCOXKM). AF_07/2019 | UNXKM | 17.41
100221 | SINAPI_01/2025 | TRANSPORTE HORIZONTAL COM CARRINHO DE MÃO, DE CAIXA COM REVESTIMENTO CERÂMICO (UNIDADE: M2XKM). AF_07/2019 | M2XKM | 30.78
100203 | SINAPI_01/2025 | TRANSPORTE HORIZONTAL COM CARRINHO DE MÃO, DE SACOS DE 20 KG (UNIDADE: KGXKM). AF_07/2019 | KGXKM | 1.07
100202 | SINAPI_01/2025 | TRANSPORTE HORIZONTAL COM CARRINHO DE MÃO, DE SACOS DE 30 KG (UNIDADE: KGXKM). AF_07/2019 | KGXKM | 0.91
100201 | SINAPI_01/2025 | TRANSPORTE HORIZONTAL COM CARRINHO DE MÃO, DE SACOS DE 50 KG (UNIDADE: KGXKM). AF_07/2019 | KGXKM | 0.78
100216 | SINAPI_01/2025 | TRANSPORTE HORIZONTAL COM CARRINHO MINI PÁLETES, DE BLOCOS CERÂMICOS FURADOS NA HORIZONTAL DE 9X19X19CM (UNIDADE: BLOCOXKM). AF_07/2019 | UNXKM | 0.94
100215 | SINAPI_01/2025 | TRANSPORTE HORIZONTAL COM CARRINHO MINI PÁLETES, DE BLOCOS CERÂMICOS FURADOS NA VERTICAL DE 19X19X39CM (UNIDADE: BLOCOXKM). AF_07/2019 | UNXKM | 3.5
100214 | SINAPI_01/2025 | TRANSPORTE HORIZONTAL COM CARRINHO MINI PÁLETES, DE BLOCOS VAZADOS DE CONCRETO DE 19X19X39CM (UNIDADE: BLOCOXKM). AF_07/2019 | UNXKM | 4.09
100223 | SINAPI_01/2025 | TRANSPORTE HORIZONTAL COM CARRINHO MINI PÁLETES, DE CAIXA COM REVESTIMENTO CERÂMICO (UNIDADE: M2XKM). AF_07/2019 | M2XKM | 5.45
100280 | SINAPI_01/2025 | TRANSPORTE HORIZONTAL COM CARRINHO PLATAFORMA, DE BACIA SANITÁRIA, CAIXA ACOPLADA, TANQUE OU PIA (UNIDADE: UNIDXKM). AF_07/2019 | UNXKM | 17.9
100270 | SINAPI_01/2025 | TRANSPORTE HORIZONTAL COM CARRINHO PLATAFORMA, DE BANCADA DE MÁRMORE OU GRANITO PARA COZINHA/LAVATÓRIO OU MÁRMORE SINTÉTICO COM CUBA INTEGRADA (UNIDADE: UNIDXKM). AF_07/2019 | UNXKM | 61.07
100286 | SINAPI_01/2025 | TRANSPORTE HORIZONTAL COM CARRINHO PLATAFORMA, DE BARRAMENTO BLINDADO (UNIDADE: MXKM). AF_07/2019 | MXKM | 13.36
100213 | SINAPI_01/2025 | TRANSPORTE HORIZONTAL COM CARRINHO PLATAFORMA, DE BLOCOS CERÂMICOS FURADOS NA HORIZONTAL DE 9X19X19CM (UNIDADE: BLOCOXKM). AF_07/2019 | UNXKM | 2.66
100212 | SINAPI_01/2025 | TRANSPORTE HORIZONTAL COM CARRINHO PLATAFORMA, DE BLOCOS VAZADOS DE CONCRETO OU CERÂMICO DE 19X19X39CM (UNIDADE: BLOCOXKM). AF_07/2019 | UNXKM | 7.42
100222 | SINAPI_01/2025 | TRANSPORTE HORIZONTAL COM CARRINHO PLATAFORMA, DE CAIXA COM REVESTIMENTO CERÂMICO (UNIDADE: M2XKM). AF_07/2019 | M2XKM | 11.66
100226 | SINAPI_01/2025 | TRANSPORTE HORIZONTAL COM CARRINHO PLATAFORMA, DE LATA DE 18 LITROS (UNIDADE: LXKM). AF_07/2019 | LXKM | 0.67
100200 | SINAPI_01/2025 | TRANSPORTE HORIZONTAL COM CARRINHO PLATAFORMA, DE SACOS DE 20 KG (UNIDADE: KGXKM). AF_07/2019 | KGXKM | 0.39
100199 | SINAPI_01/2025 | TRANSPORTE HORIZONTAL COM CARRINHO PLATAFORMA, DE SACOS DE 30 KG (UNIDADE: KGXKM). AF_07/2019 | KGXKM | 0.32
100198 | SINAPI_01/2025 | TRANSPORTE HORIZONTAL COM CARRINHO PLATAFORMA, DE SACOS DE 50 KG (UNIDADE: KGXKM). AF_07/2019 | KGXKM | 0.26
100283 | SINAPI_01/2025 | TRANSPORTE HORIZONTAL COM CARRINHO PLATAFORMA, DE TELHA DE CONCRETO OU CERÂMICA (UNIDADE: M2XKM). AF_07/2019 | M2XKM | 24.66
100227 | SINAPI_01/2025 | TRANSPORTE HORIZONTAL COM CARRINHO RACIONAL, DE LATA DE 18 LITROS (UNIDADE: LXKM). AF_07/2019 | LXKM | 0.99
100205 | SINAPI_01/2025 | TRANSPORTE HORIZONTAL COM JERICA DE 60 L, DE MASSA/ GRANEL (UNIDADE: M3XKM). AF_07/2019 | M3XKM | 1428.97
100206 | SINAPI_01/2025 | TRANSPORTE HORIZONTAL COM JERICA DE 90 L, DE MASSA/ GRANEL (UNIDADE: M3XKM). AF_07/2019 | M3XKM | 1032.9
100281 | SINAPI_01/2025 | TRANSPORTE HORIZONTAL COM MANIPULADOR TELESCÓPICO, DE BACIA SANITÁRIA, CAIXA ACOPLADA, TANQUE OU PIA (UNIDADE: UNIDXKM). AF_07/2019 | UNXKM | 4.21
100219 | SINAPI_01/2025 | TRANSPORTE HORIZONTAL COM MANIPULADOR TELESCÓPICO, DE BLOCOS CERÂMICOS FURADOS NA HORIZONTAL DE 9X19X19CM (UNIDADE: BLOCOXKM). AF_07/2019 | UNXKM | 0.52
100218 | SINAPI_01/2025 | TRANSPORTE HORIZONTAL COM MANIPULADOR TELESCÓPICO, DE BLOCOS CERÂMICOS FURADOS NA VERTICAL DE 19X19X39CM (UNIDADE: BLOCOXKM). AF_07/2019 | UNXKM | 2.35
100217 | SINAPI_01/2025 | TRANSPORTE HORIZONTAL COM MANIPULADOR TELESCÓPICO, DE BLOCOS VAZADOS DE CONCRETO DE 19X19X39CM (UNIDADE: BLOCOXKM). AF_07/2019 | UNXKM | 3.43
100224 | SINAPI_01/2025 | TRANSPORTE HORIZONTAL COM MANIPULADOR TELESCÓPICO, DE CAIXA COM REVESTIMENTO CERÂMICO (UNIDADE: M2XKM). AF_07/2019 | M2XKM | 3.43
100228 | SINAPI_01/2025 | TRANSPORTE HORIZONTAL COM MANIPULADOR TELESCÓPICO, DE LATA DE 18 LITROS (UNIDADE: LXKM). AF_07/2019 | LXKM | 0.34
100204 | SINAPI_01/2025 | TRANSPORTE HORIZONTAL COM MANIPULADOR TELESCÓPICO, DE PÁLETE DE SACOS (UNIDADE: KGXKM). AF_07/2019 | KGXKM | 0.13
100284 | SINAPI_01/2025 | TRANSPORTE HORIZONTAL COM MANIPULADOR TELESCÓPICO, DE TELHA DE CONCRETO OU CERÂMICA (UNIDADE: M2XKM). AF_07/2019 | M2XKM | 12.3
100277 | SINAPI_01/2025 | TRANSPORTE HORIZONTAL COM MANIPULADOR TELESCÓPICO, DE TELHAS TERMOACÚSTICAS, FIBROCIMENTO, AÇO ZINCADO, FIBROCIMENTO ESTRUTURAL, CANALETE 90 OU KALHETÃO (UNIDADE: M2XKM). AF_07/2019 | M2XKM | 2.19
100278 | SINAPI_01/2025 | TRANSPORTE HORIZONTAL MANUAL, DE BACIA SANITÁRIA, CAIXA ACOPLADA, TANQUE OU PIA (UNIDADE: UNIDXKM). AF_07/2019 | UNXKM | 38.98
100268 | SINAPI_01/2025 | TRANSPORTE HORIZONTAL MANUAL, DE BANCADA DE MÁRMORE OU GRANITO PARA COZINHA/LAVATÓRIO OU MÁRMORE SINTÉTICO COM CUBA INTEGRADA (UNIDADE: UNIDXKM). AF_07/2019 | UNXKM | 81.47
100285 | SINAPI_01/2025 | TRANSPORTE HORIZONTAL MANUAL, DE BARRAMENTO BLINDADO (UNIDADE: MXKM). AF_07/2019 | MXKM | 41.01
100209 | SINAPI_01/2025 | TRANSPORTE HORIZONTAL MANUAL, DE BLOCOS CERÂMICOS FURADOS NA HORIZONTAL DE 9X19X19CM (UNIDADE: BLOCOXKM). AF_07/2019 | UNXKM | 9.45
100208 | SINAPI_01/2025 | TRANSPORTE HORIZONTAL MANUAL, DE BLOCOS VAZADOS DE CONCRETO OU CERÂMICO DE 19X19X39CM (UNIDADE: BLOCOXKM). AF_07/2019 | UNXKM | 18.9
100256 | SINAPI_01/2025 | TRANSPORTE HORIZONTAL MANUAL, DE CAIBROS DE MADEIRA COM SEÇÃO TRANSVERSAL DE 7,5 X 6 CM E 6 X 8 CM (UNIDADE: MXKM). AF_07/2019 | MXKM | 8.66
100220 | SINAPI_01/2025 | TRANSPORTE HORIZONTAL MANUAL, DE CAIXA COM REVESTIMENTO CERÂMICO (UNIDADE: M2XKM). AF_07/2019 | M2XKM | 27.15
100287 | SINAPI_01/2025 | TRANSPORTE HORIZONTAL MANUAL, DE CALHA QUADRADA NÚMERO 24 - CORTE 33 (UNIDADE: MXKM). AF_07/2019 | MXKM | 12.79
100274 | SINAPI_01/2025 | TRANSPORTE HORIZONTAL MANUAL, DE COMPENSADO DE MADEIRA (UNIDADE: M2XKM). AF_07/2019 | M2XKM | 27.17
100264 | SINAPI_01/2025 | TRANSPORTE HORIZONTAL MANUAL, DE JANELA (UNIDADE: M2XKM). AF_07/2019 | M2XKM | 38.33
100225 | SINAPI_01/2025 | TRANSPORTE HORIZONTAL MANUAL, DE LATA DE 18 LITROS (UNIDADE: LXKM). AF_07/2019 | LXKM | 2.13
100266 | SINAPI_01/2025 | TRANSPORTE HORIZONTAL MANUAL, DE PORTA (UNIDADE: UNIDXKM). AF_07/2019 | UNXKM | 81.47
100257 | SINAPI_01/2025 | TRANSPORTE HORIZONTAL MANUAL, DE RIPAS DE MADEIRA COM SEÇÃO TRANSVERSAL DE 1 X 5 CM E 2 X 5 CM (UNIDADE: MXKM). AF_07/2019 | MXKM | 5.19
100197 | SINAPI_01/2025 | TRANSPORTE HORIZONTAL MANUAL, DE SACOS DE 20 KG (UNIDADE: KGXKM). AF_07/2019 | KGXKM | 1.92
100196 | SINAPI_01/2025 | TRANSPORTE HORIZONTAL MANUAL, DE SACOS DE 30 KG (UNIDADE: KGXKM). AF_07/2019 | KGXKM | 1.28
100195 | SINAPI_01/2025 | TRANSPORTE HORIZONTAL MANUAL, DE SACOS DE 50 KG (UNIDADE: KGXKM). AF_07/2019 | KGXKM | 0.76
100273 | SINAPI_01/2025 | TRANSPORTE HORIZONTAL MANUAL, DE TELA DE AÇO (UNIDADE: KGXKM). AF_07/2019 | KGXKM | 3.18
100282 | SINAPI_01/2025 | TRANSPORTE HORIZONTAL MANUAL, DE TELHA DE CONCRETO OU CERÂMICA (UNIDADE: M2XKM). AF_07/2019 | M2XKM | 152.64
100276 | SINAPI_01/2025 | TRANSPORTE HORIZONTAL MANUAL, DE TELHA DE FIBROCIMENTO OU TELHA ESTRUTURAL DE FIBROCIMENTO, CANALETE 90 OU KALHETÃO (UNIDADE: M2XKM). AF_07/2019 | M2XKM | 32.05
100275 | SINAPI_01/2025 | TRANSPORTE HORIZONTAL MANUAL, DE TELHA TERMOACÚSTICA OU TELHA DE AÇO ZINCADO (UNIDADE: M2XKM). AF_07/2019 | M2XKM | 17.56
100254 | SINAPI_01/2025 | TRANSPORTE HORIZONTAL MANUAL, DE TUBO DE AÇO CARBONO LEVE OU MÉDIO, PRETO OU GALVANIZADO, COM DIÂMETRO MAIOR QUE 125 MM E MENOR OU IGUAL A 150 MM (UNIDADE: MXKM). AF_07/2019 | MXKM | 38.39
100250 | SINAPI_01/2025 | TRANSPORTE HORIZONTAL MANUAL, DE TUBO DE AÇO CARBONO LEVE OU MÉDIO, PRETO OU GALVANIZADO, COM DIÂMETRO MAIOR QUE 20 MM E MENOR OU IGUAL A 32 MM (UNIDADE: MXKM). AF_07/2019 | MXKM | 4.33
100251 | SINAPI_01/2025 | TRANSPORTE HORIZONTAL MANUAL, DE TUBO DE AÇO CARBONO LEVE OU MÉDIO, PRETO OU GALVANIZADO, COM DIÂMETRO MAIOR QUE 32 MM E MENOR OU IGUAL A 65 MM (UNIDADE: MXKM). AF_07/2019 | MXKM | 12.79
100252 | SINAPI_01/2025 | TRANSPORTE HORIZONTAL MANUAL, DE TUBO DE AÇO CARBONO LEVE OU MÉDIO, PRETO OU GALVANIZADO, COM DIÂMETRO MAIOR QUE 65 MM E MENOR OU IGUAL A 90 MM (UNIDADE: MXKM). AF_07/2019 | MXKM | 19.19
100253 | SINAPI_01/2025 | TRANSPORTE HORIZONTAL MANUAL, DE TUBO DE AÇO CARBONO LEVE OU MÉDIO, PRETO OU GALVANIZADO, COM DIÂMETRO MAIOR QUE 90 MM E MENOR OU IGUAL A 125 MM (UNIDADE: MXKM). AF_07/2019 | MXKM | 25.59
100249 | SINAPI_01/2025 | TRANSPORTE HORIZONTAL MANUAL, DE TUBO DE AÇO CARBONO LEVE OU MÉDIO, PRETO OU GALVANIZADO, COM DIÂMETRO MENOR OU IGUAL A 20 MM (UNIDADE: MXKM). AF_07/2019 | MXKM | 2.59
100244 | SINAPI_01/2025 | TRANSPORTE HORIZONTAL MANUAL, DE TUBO DE COBRE - CLASSE E - COM DIÂMETRO MAIOR QUE 54 MM E MENOR OU IGUAL A 79 MM (UNIDADE: MXKM). AF_07/2019 | MXKM | 3.89
100245 | SINAPI_01/2025 | TRANSPORTE HORIZONTAL MANUAL, DE TUBO DE COBRE - CLASSE E - COM DIÂMETRO MAIOR QUE 79 MM E MENOR OU IGUAL A 104 MM (UNIDADE: MXKM). AF_07/2019 | MXKM | 7.79
100243 | SINAPI_01/2025 | TRANSPORTE HORIZONTAL MANUAL, DE TUBO DE COBRE - CLASSE E - COM DIÂMETRO MENOR OU IGUAL A 54 MM (UNIDADE: MXKM). AF_07/2019 | MXKM | 3.11
100239 | SINAPI_01/2025 | TRANSPORTE HORIZONTAL MANUAL, DE TUBO DE CPVC COM DIÂMETRO MAIOR QUE 73 MM E MENOR OU IGUAL A 89 MM (UNIDADE: MXKM). AF_07/2019 | MXKM | 6.49
100238 | SINAPI_01/2025 | TRANSPORTE HORIZONTAL MANUAL, DE TUBO DE CPVC COM DIÂMETRO MENOR OU IGUAL A 73 MM (UNIDADE: MXKM). AF_07/2019 | MXKM | 5.19
100241 | SINAPI_01/2025 | TRANSPORTE HORIZONTAL MANUAL, DE TUBO DE PPR - PN12 OU PN25 - COM DIÂMETRO MAIOR QUE 50 MM E MENOR OU IGUAL A 75 MM (UNIDADE: MXKM). AF_07/2019 | MXKM | 6.49
100242 | SINAPI_01/2025 | TRANSPORTE HORIZONTAL MANUAL, DE TUBO DE PPR - PN12 OU PN25 - COM DIÂMETRO MAIOR QUE 75 MM E MENOR OU IGUAL A 110 MM (UNIDADE: MXKM). AF_07/2019 | MXKM | 19.19
100240 | SINAPI_01/2025 | TRANSPORTE HORIZONTAL MANUAL, DE TUBO DE PPR - PN12 OU PN25 - COM DIÂMETRO MENOR OU IGUAL A 50 MM (UNIDADE: MXKM). AF_07/2019 | MXKM | 3.89
100237 | SINAPI_01/2025 | TRANSPORTE HORIZONTAL MANUAL, DE TUBO DE PVC SOLDÁVEL COM DIÂMETRO MAIOR QUE 60 MM E MENOR OU IGUAL A 85 MM (UNIDADE: MXKM). AF_07/2019 | MXKM | 3.24
100236 | SINAPI_01/2025 | TRANSPORTE HORIZONTAL MANUAL, DE TUBO DE PVC SOLDÁVEL COM DIÂMETRO MENOR OU IGUAL A 60 MM (UNIDADE: MXKM). AF_07/2019 | MXKM | 2.7
100248 | SINAPI_01/2025 | TRANSPORTE HORIZONTAL MANUAL, DE TUBO DE PVC SÉRIE NORMAL - ESGOTO PREDIAL, OU REFORÇADO PARA ESGOTO OU ÁGUAS PLUVIAIS PREDIAL, COM DIÂMETRO MAIOR QUE 100 MM E MENOR OU IGUAL A 150 MM (UNIDADE: MXKM). AF_07/2019 | MXKM | 12.79
100247 | SINAPI_01/2025 | TRANSPORTE HORIZONTAL MANUAL, DE TUBO DE PVC SÉRIE NORMAL - ESGOTO PREDIAL, OU REFORÇADO PARA ESGOTO OU ÁGUAS PLUVIAIS PREDIAL, COM DIÂMETRO MAIOR QUE 75 MM E MENOR OU IGUAL A 100 MM (UNIDADE: MXKM). AF_07/2019 | MXKM | 3.24
100246 | SINAPI_01/2025 | TRANSPORTE HORIZONTAL MANUAL, DE TUBO DE PVC SÉRIE NORMAL - ESGOTO PREDIAL, OU REFORÇADO PARA ESGOTO OU ÁGUAS PLUVIAIS PREDIAL, COM DIÂMETRO MENOR OU IGUAL A 75 MM (UNIDADE: MXKM). AF_07/2019 | MXKM | 2.59
100255 | SINAPI_01/2025 | TRANSPORTE HORIZONTAL MANUAL, DE TÁBUAS DE MADEIRA COM SEÇÃO TRANSVERSAL DE 2,5 X 25 CM E 2,5 X 30 CM (UNIDADE: MXKM). AF_07/2019 | MXKM | 12.99
100263 | SINAPI_01/2025 | TRANSPORTE HORIZONTAL MANUAL, DE VERGALHÕES DE AÇO COM DIÂMETRO DE 10 MM; 12,5 MM; 16 MM; 20 MM; 25 MM OU 32 MM (UNIDADE: KGXKM). AF_07/2019 | KGXKM | 2.1
100260 | SINAPI_01/2025 | TRANSPORTE HORIZONTAL MANUAL, DE VERGALHÕES DE AÇO COM DIÂMETRO DE 5 MM (UNIDADE: KGXKM). AF_07/2019 | KGXKM | 8.43
100261 | SINAPI_01/2025 | TRANSPORTE HORIZONTAL MANUAL, DE VERGALHÕES DE AÇO COM DIÂMETRO DE 6,3 MM (UNIDADE: KGXKM). AF_07/2019 | KGXKM | 5.3
100262 | SINAPI_01/2025 | TRANSPORTE HORIZONTAL MANUAL, DE VERGALHÕES DE AÇO COM DIÂMETRO DE 8 MM (UNIDADE: KGXKM). AF_07/2019 | KGXKM | 3.28
100271 | SINAPI_01/2025 | TRANSPORTE HORIZONTAL MANUAL, DE VIDRO (UNIDADE: M2XKM). AF_07/2019 | M2XKM | 61.1
100258 | SINAPI_01/2025 | TRANSPORTE HORIZONTAL MANUAL, DE VIGAS DE MADEIRA COM SEÇÃO TRANSVERSAL DE 5 X 12 CM (UNIDADE: MXKM). AF_07/2019 | MXKM | 12.99
100259 | SINAPI_01/2025 | TRANSPORTE HORIZONTAL MANUAL, DE VIGAS DE MADEIRA COM SEÇÃO TRANSVERSAL DE 6 X 16 CM (UNIDADE: MXKM). AF_07/2019 | MXKM | 25.59
100279 | SINAPI_01/2025 | TRANSPORTE VERTICAL MANUAL, 1 PAVIMENTO, DE BACIA SANITÁRIA, CAIXA ACOPLADA, TANQUE OU PIA (UNIDADE: UNID). AF_07/2019 | UN | 0.75
100233 | SINAPI_01/2025 | TRANSPORTE VERTICAL MANUAL, 1 PAVIMENTO, DE BLOCOS CERÂMICOS FURADOS NA HORIZONTAL DE 9X19X19CM (UNIDADE: BLOCO). AF_07/2019 | UN | 0.17
100232 | SINAPI_01/2025 | TRANSPORTE VERTICAL MANUAL, 1 PAVIMENTO, DE BLOCOS VAZADOS DE CONCRETO OU CERÂMICO DE 19X19X39CM (UNIDADE: BLOCO). AF_07/2019 | UN | 0.35
100234 | SINAPI_01/2025 | TRANSPORTE VERTICAL MANUAL, 1 PAVIMENTO, DE CAIXA COM REVESTIMENTO CERÂMICO (UNIDADE: M2). AF_07/2019 | M2 | 0.53
100265 | SINAPI_01/2025 | TRANSPORTE VERTICAL MANUAL, 1 PAVIMENTO, DE JANELA (UNIDADE: M2). AF_07/2019 | M2 | 0.8
100235 | SINAPI_01/2025 | TRANSPORTE VERTICAL MANUAL, 1 PAVIMENTO, DE LATA DE 18 LITROS (UNIDADE: L). AF_07/2019 | L | 0.04
100267 | SINAPI_01/2025 | TRANSPORTE VERTICAL MANUAL, 1 PAVIMENTO, DE PORTA (UNIDADE: UNID). AF_07/2019 | UN | 1.61
100231 | SINAPI_01/2025 | TRANSPORTE VERTICAL MANUAL, 1 PAVIMENTO, DE SACOS DE 20 KG (UNIDADE: KG). AF_07/2019 | KG | 0.03
100230 | SINAPI_01/2025 | TRANSPORTE VERTICAL MANUAL, 1 PAVIMENTO, DE SACOS DE 30 KG (UNIDADE: KG). AF_07/2019 | KG | 0.02
100229 | SINAPI_01/2025 | TRANSPORTE VERTICAL MANUAL, 1 PAVIMENTO, DE SACOS DE 50 KG (UNIDADE: KG). AF_07/2019 | KG | 0.01
100272 | SINAPI_01/2025 | TRANSPORTE VERTICAL MANUAL, 1 PAVIMENTO, DE VIDRO (UNIDADE: M2). AF_07/2019 | M2 | 1.21
100269 | SINAPI_01/2025 | TRANSPORTE VERTICAL, BANCADA DE MÁRMORE OU GRANITO PARA COZINHA/LAVATÓRIO OU MÁRMORE SINTÉTICO COM CUBA INTEGRADA, MANUAL, 1 PAVIMENTO, (UNIDADE: UNID). AF_07/2019 | UN | 1.61
100986 | SINAPI_01/2025 | CARGA DE MISTURA ASFÁLTICA EM CAMINHÃO BASCULANTE 10 M³ (UNIDADE: M3). AF_07/2020 | M3 | 9.05
101002 | SINAPI_01/2025 | CARGA DE MISTURA ASFÁLTICA EM CAMINHÃO BASCULANTE 10 M³ (UNIDADE: T). AF_07/2020 | T | 6.02
100987 | SINAPI_01/2025 | CARGA DE MISTURA ASFÁLTICA EM CAMINHÃO BASCULANTE 14 M³ (UNIDADE: M3). AF_07/2020 | M3 | 10.56
101003 | SINAPI_01/2025 | CARGA DE MISTURA ASFÁLTICA EM CAMINHÃO BASCULANTE 14 M³ (UNIDADE: T). AF_07/2020 | T | 7.03
100988 | SINAPI_01/2025 | CARGA DE MISTURA ASFÁLTICA EM CAMINHÃO BASCULANTE 18 M³ (UNIDADE: M3). AF_07/2020 | M3 | 11.18
101004 | SINAPI_01/2025 | CARGA DE MISTURA ASFÁLTICA EM CAMINHÃO BASCULANTE 18 M³ (UNIDADE: T). AF_07/2020 | T | 7.45
100985 | SINAPI_01/2025 | CARGA DE MISTURA ASFÁLTICA EM CAMINHÃO BASCULANTE 6 M³ (UNIDADE: M3). AF_07/2020 | M3 | 7.56
101001 | SINAPI_01/2025 | CARGA DE MISTURA ASFÁLTICA EM CAMINHÃO BASCULANTE 6 M³ (UNIDADE: T). AF_07/2020 | T | 5.04
101008 | SINAPI_01/2025 | CARGA DE ÁGUA EM CAMINHÃO PIPA 10 M³. AF_07/2020 | M3 | 5.46
101007 | SINAPI_01/2025 | CARGA DE ÁGUA EM CAMINHÃO PIPA 6 M³. AF_07/2020 | M3 | 5.41
100982 | SINAPI_01/2025 | CARGA, MANOBRA E DESCARGA DE ENTULHO EM CAMINHÃO BASCULANTE 10 M³ - CARGA COM ESCAVADEIRA HIDRÁULICA (CAÇAMBA DE 0,80 M³ / 111 HP) E DESCARGA LIVRE (UNIDADE: M3). AF_07/2020 | M3 | 9.02
100998 | SINAPI_01/2025 | CARGA, MANOBRA E DESCARGA DE ENTULHO EM CAMINHÃO BASCULANTE 10 M³ - CARGA COM ESCAVADEIRA HIDRÁULICA (CAÇAMBA DE 0,80 M³ / 111 HP) E DESCARGA LIVRE (UNIDADE: T). AF_07/2020 | T | 6.03
100983 | SINAPI_01/2025 | CARGA, MANOBRA E DESCARGA DE ENTULHO EM CAMINHÃO BASCULANTE 14 M³ - CARGA COM ESCAVADEIRA HIDRÁULICA (CAÇAMBA DE 0,80 M³ / 111 HP) E DESCARGA LIVRE (UNIDADE: M3). AF_07/2020 | M3 | 9.14
100999 | SINAPI_01/2025 | CARGA, MANOBRA E DESCARGA DE ENTULHO EM CAMINHÃO BASCULANTE 14 M³ - CARGA COM ESCAVADEIRA HIDRÁULICA (CAÇAMBA DE 0,80 M³ / 111 HP) E DESCARGA LIVRE (UNIDADE: T). AF_07/2020 | T | 6.13
100984 | SINAPI_01/2025 | CARGA, MANOBRA E DESCARGA DE ENTULHO EM CAMINHÃO BASCULANTE 18 M³ - CARGA COM ESCAVADEIRA HIDRÁULICA (CAÇAMBA DE 0,80 M³ / 111 HP) E DESCARGA LIVRE (UNIDADE: M3). AF_07/2020 | M3 | 8.95
101000 | SINAPI_01/2025 | CARGA, MANOBRA E DESCARGA DE ENTULHO EM CAMINHÃO BASCULANTE 18 M³ - CARGA COM ESCAVADEIRA HIDRÁULICA (CAÇAMBA DE 0,80 M³ / 111 HP) E DESCARGA LIVRE (UNIDADE: T). AF_07/2020 | T | 5.97
100981 | SINAPI_01/2025 | CARGA, MANOBRA E DESCARGA DE ENTULHO EM CAMINHÃO BASCULANTE 6 M³ - CARGA COM ESCAVADEIRA HIDRÁULICA (CAÇAMBA DE 0,80 M³ / 111 HP) E DESCARGA LIVRE (UNIDADE: M3). AF_07/2020 | M3 | 9.44
100997 | SINAPI_01/2025 | CARGA, MANOBRA E DESCARGA DE ENTULHO EM CAMINHÃO BASCULANTE 6 M³ - CARGA COM ESCAVADEIRA HIDRÁULICA (CAÇAMBA DE 0,80 M³ / 111 HP) E DESCARGA LIVRE (UNIDADE: T). AF_07/2020 | T | 6.3
101010 | SINAPI_01/2025 | CARGA, MANOBRA E DESCARGA DE PERFIL METÁLICO EM CAMINHÃO CARROCERIA COM GUINDAUTO (MUNCK) 11,7 TM. AF_07/2020 | T | 27.19
101009 | SINAPI_01/2025 | CARGA, MANOBRA E DESCARGA DE POSTE DE CONCRETO EM CAMINHÃO CARROCERIA COM GUINDAUTO (MUNCK) 11,7 TM. AF_07/2020 | T | 43.18
100978 | SINAPI_01/2025 | CARGA, MANOBRA E DESCARGA DE SOLOS E MATERIAIS GRANULARES EM CAMINHÃO BASCULANTE 10 M³ - CARGA COM ESCAVADEIRA HIDRÁULICA (CAÇAMBA DE 1,20 M³ / 155 HP) E DESCARGA LIVRE (UNIDADE: M3). AF_07/2020 | M3 | 6.99
100994 | SINAPI_01/2025 | CARGA, MANOBRA E DESCARGA DE SOLOS E MATERIAIS GRANULARES EM CAMINHÃO BASCULANTE 10 M³ - CARGA COM ESCAVADEIRA HIDRÁULICA (CAÇAMBA DE 1,20 M³ / 155 HP) E DESCARGA LIVRE (UNIDADE: T). AF_07/2020 | T | 4.64
100974 | SINAPI_01/2025 | CARGA, MANOBRA E DESCARGA DE SOLOS E MATERIAIS GRANULARES EM CAMINHÃO BASCULANTE 10 M³ - CARGA COM PÁ CARREGADEIRA (CAÇAMBA DE 1,7 A 2,8 M³ / 128 HP) E DESCARGA LIVRE (UNIDADE: M3). AF_07/2020 | M3 | 8.64
100990 | SINAPI_01/2025 | CARGA, MANOBRA E DESCARGA DE SOLOS E MATERIAIS GRANULARES EM CAMINHÃO BASCULANTE 10 M³ - CARGA COM PÁ CARREGADEIRA (CAÇAMBA DE 1,7 A 2,8 M³ / 128 HP) E DESCARGA LIVRE (UNIDADE: T). AF_07/2020 | T | 5.78
100979 | SINAPI_01/2025 | CARGA, MANOBRA E DESCARGA DE SOLOS E MATERIAIS GRANULARES EM CAMINHÃO BASCULANTE 14 M³ - CARGA COM ESCAVADEIRA HIDRÁULICA (CAÇAMBA DE 1,20 M³ / 155 HP) E DESCARGA LIVRE (UNIDADE: M3). AF_07/2020 | M3 | 6.78
100995 | SINAPI_01/2025 | CARGA, MANOBRA E DESCARGA DE SOLOS E MATERIAIS GRANULARES EM CAMINHÃO BASCULANTE 14 M³ - CARGA COM ESCAVADEIRA HIDRÁULICA (CAÇAMBA DE 1,20 M³ / 155 HP) E DESCARGA LIVRE (UNIDADE: T). AF_07/2020 | T | 4.53
100975 | SINAPI_01/2025 | CARGA, MANOBRA E DESCARGA DE SOLOS E MATERIAIS GRANULARES EM CAMINHÃO BASCULANTE 14 M³ - CARGA COM PÁ CARREGADEIRA (CAÇAMBA DE 1,7 A 2,8 M³ / 128 HP) E DESCARGA LIVRE (UNIDADE: M3). AF_07/2020 | M3 | 8.78
100991 | SINAPI_01/2025 | CARGA, MANOBRA E DESCARGA DE SOLOS E MATERIAIS GRANULARES EM CAMINHÃO BASCULANTE 14 M³ - CARGA COM PÁ CARREGADEIRA (CAÇAMBA DE 1,7 A 2,8 M³ / 128 HP) E DESCARGA LIVRE (UNIDADE: T). AF_07/2020 | T | 5.89
100980 | SINAPI_01/2025 | CARGA, MANOBRA E DESCARGA DE SOLOS E MATERIAIS GRANULARES EM CAMINHÃO BASCULANTE 18 M³ - CARGA COM ESCAVADEIRA HIDRÁULICA (CAÇAMBA DE 1,20 M³ / 155 HP) E DESCARGA LIVRE (UNIDADE: M3). AF_07/2020 | M3 | 6.4
100996 | SINAPI_01/2025 | CARGA, MANOBRA E DESCARGA DE SOLOS E MATERIAIS GRANULARES EM CAMINHÃO BASCULANTE 18 M³ - CARGA COM ESCAVADEIRA HIDRÁULICA (CAÇAMBA DE 1,20 M³ / 155 HP) E DESCARGA LIVRE (UNIDADE: T). AF_07/2020 | T | 4.26
100976 | SINAPI_01/2025 | CARGA, MANOBRA E DESCARGA DE SOLOS E MATERIAIS GRANULARES EM CAMINHÃO BASCULANTE 18 M³ - CARGA COM PÁ CARREGADEIRA (CAÇAMBA DE 1,7 A 2,8 M³ / 128 HP) E DESCARGA LIVRE (UNIDADE: M3). AF_07/2020 | M3 | 8.6
100992 | SINAPI_01/2025 | CARGA, MANOBRA E DESCARGA DE SOLOS E MATERIAIS GRANULARES EM CAMINHÃO BASCULANTE 18 M³ - CARGA COM PÁ CARREGADEIRA (CAÇAMBA DE 1,7 A 2,8 M³ / 128 HP) E DESCARGA LIVRE (UNIDADE: T). AF_07/2020 | T | 5.74
100977 | SINAPI_01/2025 | CARGA, MANOBRA E DESCARGA DE SOLOS E MATERIAIS GRANULARES EM CAMINHÃO BASCULANTE 6 M³ - CARGA COM ESCAVADEIRA HIDRÁULICA (CAÇAMBA DE 1,20 M³ / 155 HP) E DESCARGA LIVRE (UNIDADE: M3). AF_07/2020 | M3 | 7.78
100993 | SINAPI_01/2025 | CARGA, MANOBRA E DESCARGA DE SOLOS E MATERIAIS GRANULARES EM CAMINHÃO BASCULANTE 6 M³ - CARGA COM ESCAVADEIRA HIDRÁULICA (CAÇAMBA DE 1,20 M³ / 155 HP) E DESCARGA LIVRE (UNIDADE: T). AF_07/2020 | T | 5.18
100973 | SINAPI_01/2025 | CARGA, MANOBRA E DESCARGA DE SOLOS E MATERIAIS GRANULARES EM CAMINHÃO BASCULANTE 6 M³ - CARGA COM PÁ CARREGADEIRA (CAÇAMBA DE 1,7 A 2,8 M³ / 128 HP) E DESCARGA LIVRE (UNIDADE: M3). AF_07/2020 | M3 | 9.02
100989 | SINAPI_01/2025 | CARGA, MANOBRA E DESCARGA DE SOLOS E MATERIAIS GRANULARES EM CAMINHÃO BASCULANTE 6 M³ - CARGA COM PÁ CARREGADEIRA (CAÇAMBA DE 1,7 A 2,8 M³ / 128 HP) E DESCARGA LIVRE (UNIDADE: T). AF_07/2020 | T | 6.01
101467 | SINAPI_01/2025 | CARGA, MANOBRA E DESCARGA DE TUBOS DE CONCRETO, DN 1000 MM, EM CAMINHÃO CARROCERIA COM GUINDAUTO (MUNCK) 11,7 TM. AF_07/2020 | T | 18.06
101468 | SINAPI_01/2025 | CARGA, MANOBRA E DESCARGA DE TUBOS DE CONCRETO, DN 1200 MM, EM CAMINHÃO CARROCERIA COM GUINDAUTO (MUNCK) 11,7 TM. AF_07/2020 | T | 16.52
101014 | SINAPI_01/2025 | CARGA, MANOBRA E DESCARGA DE TUBOS DE CONCRETO, DN 400 MM, EM CAMINHÃO CARROCERIA COM GUINDAUTO (MUNCK) 11,7 TM. AF_07/2020 | T | 41.28
101015 | SINAPI_01/2025 | CARGA, MANOBRA E DESCARGA DE TUBOS DE CONCRETO, DN 500 MM, EM CAMINHÃO CARROCERIA COM GUINDAUTO (MUNCK) 11,7 TM. AF_07/2020 | T | 33.92
101463 | SINAPI_01/2025 | CARGA, MANOBRA E DESCARGA DE TUBOS DE CONCRETO, DN 600 MM, EM CAMINHÃO CARROCERIA COM GUINDAUTO (MUNCK) 11,7 TM. AF_07/2020 | T | 45.2
101464 | SINAPI_01/2025 | CARGA, MANOBRA E DESCARGA DE TUBOS DE CONCRETO, DN 700 MM, EM CAMINHÃO CARROCERIA COM GUINDAUTO (MUNCK) 11,7 TM. AF_07/2020 | T | 34.72
101465 | SINAPI_01/2025 | CARGA, MANOBRA E DESCARGA DE TUBOS DE CONCRETO, DN 800 MM, EM CAMINHÃO CARROCERIA COM GUINDAUTO (MUNCK) 11,7 TM. AF_07/2020 | T | 26.53
101466 | SINAPI_01/2025 | CARGA, MANOBRA E DESCARGA DE TUBOS DE CONCRETO, DN 900 MM, EM CAMINHÃO CARROCERIA COM GUINDAUTO (MUNCK) 11,7 TM. AF_07/2020 | T | 21.59
101013 | SINAPI_01/2025 | CARGA, MANOBRA E DESCARGA DE TUBOS DE CONCRETO, DN MENOR OU IGUAL A 300 MM, EM CAMINHÃO CARROCERIA COM GUINDAUTO (MUNCK) 11,7 TM. AF_07/2020 | T | 45.06
101477 | SINAPI_01/2025 | CARGA, MANOBRA E DESCARGA DE TUBOS METÁLICOS, DN 1000 MM, EM CAMINHÃO CARROCERIA COM GUINDAUTO (MUNCK) 11,7 TM. AF_07/2020 | T | 13.08
101478 | SINAPI_01/2025 | CARGA, MANOBRA E DESCARGA DE TUBOS METÁLICOS, DN 1200 MM, EM CAMINHÃO CARROCERIA COM GUINDAUTO (MUNCK) 11,7 TM. AF_07/2020 | T | 11.13
101017 | SINAPI_01/2025 | CARGA, MANOBRA E DESCARGA DE TUBOS METÁLICOS, DN 200 MM, EM CAMINHÃO CARROCERIA COM GUINDAUTO (MUNCK) 11,7 TM. AF_07/2020 | T | 29.77
101018 | SINAPI_01/2025 | CARGA, MANOBRA E DESCARGA DE TUBOS METÁLICOS, DN 250 MM, EM CAMINHÃO CARROCERIA COM GUINDAUTO (MUNCK) 11,7 TM. AF_07/2020 | T | 24.45
101469 | SINAPI_01/2025 | CARGA, MANOBRA E DESCARGA DE TUBOS METÁLICOS, DN 300 MM, EM CAMINHÃO CARROCERIA COM GUINDAUTO (MUNCK) 11,7 TM. AF_07/2020 | T | 36.99
101470 | SINAPI_01/2025 | CARGA, MANOBRA E DESCARGA DE TUBOS METÁLICOS, DN 350 MM, EM CAMINHÃO CARROCERIA COM GUINDAUTO (MUNCK) 11,7 TM. AF_07/2020 | T | 29.36
101471 | SINAPI_01/2025 | CARGA, MANOBRA E DESCARGA DE TUBOS METÁLICOS, DN 400 MM, EM CAMINHÃO CARROCERIA COM GUINDAUTO (MUNCK) 11,7 TM. AF_07/2020 | T | 25.18
101472 | SINAPI_01/2025 | CARGA, MANOBRA E DESCARGA DE TUBOS METÁLICOS, DN 500 MM, EM CAMINHÃO CARROCERIA COM GUINDAUTO (MUNCK) 11,7 TM. AF_07/2020 | T | 19.6
101473 | SINAPI_01/2025 | CARGA, MANOBRA E DESCARGA DE TUBOS METÁLICOS, DN 600 MM, EM CAMINHÃO CARROCERIA COM GUINDAUTO (MUNCK) 11,7 TM. AF_07/2020 | T | 28.22
101474 | SINAPI_01/2025 | CARGA, MANOBRA E DESCARGA DE TUBOS METÁLICOS, DN 700 MM, EM CAMINHÃO CARROCERIA COM GUINDAUTO (MUNCK) 11,7 TM. AF_07/2020 | T | 20.19
101475 | SINAPI_01/2025 | CARGA, MANOBRA E DESCARGA DE TUBOS METÁLICOS, DN 800 MM, EM CAMINHÃO CARROCERIA COM GUINDAUTO (MUNCK) 11,7 TM. AF_07/2020 | T | 17.92
101476 | SINAPI_01/2025 | CARGA, MANOBRA E DESCARGA DE TUBOS METÁLICOS, DN 900 MM, EM CAMINHÃO CARROCERIA COM GUINDAUTO (MUNCK) 11,7 TM. AF_07/2020 | T | 15.98
101016 | SINAPI_01/2025 | CARGA, MANOBRA E DESCARGA DE TUBOS METÁLICOS, DN MENOR OU IGUAL A 150 MM, EM CAMINHÃO CARROCERIA COM GUINDAUTO (MUNCK) 11,7 TM. AF_07/2020 | T | 39.26
101487 | SINAPI_01/2025 | CARGA, MANOBRA E DESCARGA DE TUBOS PLÁSTICOS, DN 1000 MM, EM CAMINHÃO CARROCERIA COM GUINDAUTO (MUNCK) 11,7 TM. AF_07/2020 | T | 97.24
101488 | SINAPI_01/2025 | CARGA, MANOBRA E DESCARGA DE TUBOS PLÁSTICOS, DN 1200 MM, EM CAMINHÃO CARROCERIA COM GUINDAUTO (MUNCK) 11,7 TM. AF_07/2020 | T | 84.15
101480 | SINAPI_01/2025 | CARGA, MANOBRA E DESCARGA DE TUBOS PLÁSTICOS, DN 250 MM, EM CAMINHÃO CARROCERIA COM GUINDAUTO (MUNCK) 11,7 TM. AF_07/2020 | T | 66.15
101481 | SINAPI_01/2025 | CARGA, MANOBRA E DESCARGA DE TUBOS PLÁSTICOS, DN 300 MM, EM CAMINHÃO CARROCERIA COM GUINDAUTO (MUNCK) 11,7 TM. AF_07/2020 | T | 47.78
101482 | SINAPI_01/2025 | CARGA, MANOBRA E DESCARGA DE TUBOS PLÁSTICOS, DN 400 MM, EM CAMINHÃO CARROCERIA COM GUINDAUTO (MUNCK) 11,7 TM. AF_07/2020 | T | 35.71
101483 | SINAPI_01/2025 | CARGA, MANOBRA E DESCARGA DE TUBOS PLÁSTICOS, DN 500 MM, EM CAMINHÃO CARROCERIA COM GUINDAUTO (MUNCK) 11,7 TM. AF_07/2020 | T | 37.06
101484 | SINAPI_01/2025 | CARGA, MANOBRA E DESCARGA DE TUBOS PLÁSTICOS, DN 600 MM, EM CAMINHÃO CARROCERIA COM GUINDAUTO (MUNCK) 11,7 TM. AF_07/2020 | T | 192.08
101485 | SINAPI_01/2025 | CARGA, MANOBRA E DESCARGA DE TUBOS PLÁSTICOS, DN 750 MM, EM CAMINHÃO CARROCERIA COM GUINDAUTO (MUNCK) 11,7 TM. AF_07/2020 | T | 147.44
101486 | SINAPI_01/2025 | CARGA, MANOBRA E DESCARGA DE TUBOS PLÁSTICOS, DN 900 MM, EM CAMINHÃO CARROCERIA COM GUINDAUTO (MUNCK) 11,7 TM. AF_07/2020 | T | 132.82
101006 | SINAPI_01/2025 | CARGA, MANOBRA E DESCARGA DE ÁGUA EM CAMINHÃO PIPA 10 M³. AF_07/2020 | M3 | 20.66
101005 | SINAPI_01/2025 | CARGA, MANOBRA E DESCARGA DE ÁGUA EM CAMINHÃO PIPA 6 M³. AF_07/2020 | M3 | 18.63
102568 | SINAPI_01/2025 | CARGA, MANOBRA E DESCARGA MANUAL DE TUBOS PLÁSTICOS, DN 150 MM, EM CAMINHÃO CARROCERIA 9T. AF_06/2021 | T | 282.13
101479 | SINAPI_01/2025 | CARGA, MANOBRA E DESCARGA MANUAL DE TUBOS PLÁSTICOS, DN 200 MM, EM CAMINHÃO CARROCERIA 9T. AF_07/2020 | T | 165.6
101019 | SINAPI_01/2025 | CARGA, MANOBRA E DESCARGA MANUAL DE TUBOS PLÁSTICOS, DN MENOR OU IGUAL A 100 MM, EM CAMINHÃO CARROCERIA 9T. AF_07/2020 | T | 568.43
100938 | SINAPI_01/2025 | TRANSPORTE COM CAMINHÃO BASCULANTE DE 10 M³, EM VIA INTERNA (DENTRO DO CANTEIRO - UNIDADE: M3XKM). AF_07/2020 | M3XKM | 7.46
100942 | SINAPI_01/2025 | TRANSPORTE COM CAMINHÃO BASCULANTE DE 10 M³, EM VIA INTERNA A OBRA (UNIDADE: TXKM). AF_07/2020 | TXKM | 4.98
93588 | SINAPI_01/2025 | TRANSPORTE COM CAMINHÃO BASCULANTE DE 10 M³, EM VIA URBANA EM LEITO NATURAL (UNIDADE: M3XKM). AF_07/2020 | M3XKM | 3.13
93594 | SINAPI_01/2025 | TRANSPORTE COM CAMINHÃO BASCULANTE DE 10 M³, EM VIA URBANA EM LEITO NATURAL (UNIDADE: TXKM). AF_07/2020 | TXKM | 2.08
93589 | SINAPI_01/2025 | TRANSPORTE COM CAMINHÃO BASCULANTE DE 10 M³, EM VIA URBANA EM REVESTIMENTO PRIMÁRIO (UNIDADE: M3XKM). AF_07/2020 | M3XKM | 2.69
93595 | SINAPI_01/2025 | TRANSPORTE COM CAMINHÃO BASCULANTE DE 10 M³, EM VIA URBANA EM REVESTIMENTO PRIMÁRIO (UNIDADE: TXKM). AF_07/2020 | TXKM | 1.81
93590 | SINAPI_01/2025 | TRANSPORTE COM CAMINHÃO BASCULANTE DE 10 M³, EM VIA URBANA PAVIMENTADA, ADICIONAL PARA DMT EXCEDENTE A 30 KM (UNIDADE: M3XKM). AF_07/2020 | M3XKM | 0.98
93596 | SINAPI_01/2025 | TRANSPORTE COM CAMINHÃO BASCULANTE DE 10 M³, EM VIA URBANA PAVIMENTADA, ADICIONAL PARA DMT EXCEDENTE A 30 KM (UNIDADE: TXKM). AF_07/2020 | TXKM | 0.65
95875 | SINAPI_01/2025 | TRANSPORTE COM CAMINHÃO BASCULANTE DE 10 M³, EM VIA URBANA PAVIMENTADA, DMT ATÉ 30 KM (UNIDADE: M3XKM). AF_07/2020 | M3XKM | 2.48
95878 | SINAPI_01/2025 | TRANSPORTE COM CAMINHÃO BASCULANTE DE 10 M³, EM VIA URBANA PAVIMENTADA, DMT ATÉ 30 KM (UNIDADE: TXKM). AF_07/2020 | TXKM | 1.67
100943 | SINAPI_01/2025 | TRANSPORTE COM CAMINHÃO BASCULANTE DE 14 M³, EM VIA INTERNA (DENTRO DO CANTEIRO - UNIDADE: TXKM). AF_07/2020 | TXKM | 4.42
100939 | SINAPI_01/2025 | TRANSPORTE COM CAMINHÃO BASCULANTE DE 14 M³, EM VIA INTERNA (DENTRO DO CANTEIRO - UNIDADE:M3XKM). AF_07/2020 | M3XKM | 6.65
93591 | SINAPI_01/2025 | TRANSPORTE COM CAMINHÃO BASCULANTE DE 14 M³, EM VIA URBANA EM LEITO NATURAL (UNIDADE: M3XKM). AF_07/2020 | M3XKM | 2.78
93597 | SINAPI_01/2025 | TRANSPORTE COM CAMINHÃO BASCULANTE DE 14 M³, EM VIA URBANA EM LEITO NATURAL (UNIDADE: TXKM). AF_07/2020 | TXKM | 1.85
93592 | SINAPI_01/2025 | TRANSPORTE COM CAMINHÃO BASCULANTE DE 14 M³, EM VIA URBANA EM REVESTIMENTO PRIMÁRIO (UNIDADE: M3XKM). AF_07/2020 | M3XKM | 2.41
93598 | SINAPI_01/2025 | TRANSPORTE COM CAMINHÃO BASCULANTE DE 14 M³, EM VIA URBANA EM REVESTIMENTO PRIMÁRIO (UNIDADE: TXKM). AF_07/2020 | TXKM | 1.6
93593 | SINAPI_01/2025 | TRANSPORTE COM CAMINHÃO BASCULANTE DE 14 M³, EM VIA URBANA PAVIMENTADA, ADICIONAL PARA DMT EXCEDENTE A 30 KM (UNIDADE: M3XKM). AF_07/2020 | M3XKM | 0.88
93599 | SINAPI_01/2025 | TRANSPORTE COM CAMINHÃO BASCULANTE DE 14 M³, EM VIA URBANA PAVIMENTADA, ADICIONAL PARA DMT EXCEDENTE A 30 KM (UNIDADE: TXKM). AF_07/2020 | TXKM | 0.59
95876 | SINAPI_01/2025 | TRANSPORTE COM CAMINHÃO BASCULANTE DE 14 M³, EM VIA URBANA PAVIMENTADA, DMT ATÉ 30 KM (UNIDADE: M3XKM). AF_07/2020 | M3XKM | 2.18
95879 | SINAPI_01/2025 | TRANSPORTE COM CAMINHÃO BASCULANTE DE 14 M³, EM VIA URBANA PAVIMENTADA, DMT ATÉ 30 KM (UNIDADE: TXKM). AF_07/2020 | TXKM | 1.48
100940 | SINAPI_01/2025 | TRANSPORTE COM CAMINHÃO BASCULANTE DE 18 M³, EM VIA INTERNA (DENTRO DO CANTEIRO - UNIDADE: M3XKM). AF_07/2020 | M3XKM | 5.67
100944 | SINAPI_01/2025 | TRANSPORTE COM CAMINHÃO BASCULANTE DE 18 M³, EM VIA INTERNA (DENTRO DO CANTEIRO - UNIDADE: TXKM). AF_07/2020 | TXKM | 3.79
95425 | SINAPI_01/2025 | TRANSPORTE COM CAMINHÃO BASCULANTE DE 18 M³, EM VIA URBANA EM LEITO NATURAL (UNIDADE: M3XKM). AF_07/2020 | M3XKM | 2.36
95428 | SINAPI_01/2025 | TRANSPORTE COM CAMINHÃO BASCULANTE DE 18 M³, EM VIA URBANA EM LEITO NATURAL (UNIDADE: TXKM). AF_07/2020 | TXKM | 1.59
95426 | SINAPI_01/2025 | TRANSPORTE COM CAMINHÃO BASCULANTE DE 18 M³, EM VIA URBANA EM REVESTIMENTO PRIMÁRIO (UNIDADE: M3XKM). AF_07/2020 | M3XKM | 2.03
95429 | SINAPI_01/2025 | TRANSPORTE COM CAMINHÃO BASCULANTE DE 18 M³, EM VIA URBANA EM REVESTIMENTO PRIMÁRIO (UNIDADE: TXKM). AF_07/2020 | TXKM | 1.38
95427 | SINAPI_01/2025 | TRANSPORTE COM CAMINHÃO BASCULANTE DE 18 M³, EM VIA URBANA PAVIMENTADA, ADICIONAL PARA DMT EXCEDENTE A 30 KM (UNIDADE: M3XKM). AF_07/2020 | M3XKM | 0.76
95430 | SINAPI_01/2025 | TRANSPORTE COM CAMINHÃO BASCULANTE DE 18 M³, EM VIA URBANA PAVIMENTADA, ADICIONAL PARA DMT EXCEDENTE A 30 KM (UNIDADE: TXKM). AF_07/2020 | TXKM | 0.48
95877 | SINAPI_01/2025 | TRANSPORTE COM CAMINHÃO BASCULANTE DE 18 M³, EM VIA URBANA PAVIMENTADA, DMT ATÉ 30 KM (UNIDADE: M3XKM). AF_07/2020 | M3XKM | 1.87
95880 | SINAPI_01/2025 | TRANSPORTE COM CAMINHÃO BASCULANTE DE 18 M³, EM VIA URBANA PAVIMENTADA, DMT ATÉ 30 KM (UNIDADE: TXKM). AF_07/2020 | TXKM | 1.26
100937 | SINAPI_01/2025 | TRANSPORTE COM CAMINHÃO BASCULANTE DE 6 M³, EM VIA INTERNA (DENTRO DO CANTEIRO - UNIDADE: M3XKM). AF_07/2020 | M3XKM | 8.95
100941 | SINAPI_01/2025 | TRANSPORTE COM CAMINHÃO BASCULANTE DE 6 M³, EM VIA INTERNA (DENTRO DO CANTEIRO - UNIDADE: TXKM). AF_07/2020 | TXKM | 5.97
97912 | SINAPI_01/2025 | TRANSPORTE COM CAMINHÃO BASCULANTE DE 6 M³, EM VIA URBANA EM LEITO NATURAL (UNIDADE: M3XKM). AF_07/2020 | M3XKM | 3.75
97916 | SINAPI_01/2025 | TRANSPORTE COM CAMINHÃO BASCULANTE DE 6 M³, EM VIA URBANA EM LEITO NATURAL (UNIDADE: TXKM). AF_07/2020 | TXKM | 2.5
97913 | SINAPI_01/2025 | TRANSPORTE COM CAMINHÃO BASCULANTE DE 6 M³, EM VIA URBANA EM REVESTIMENTO PRIMÁRIO (UNIDADE: M3XKM). AF_07/2020 | M3XKM | 3.25
97917 | SINAPI_01/2025 | TRANSPORTE COM CAMINHÃO BASCULANTE DE 6 M³, EM VIA URBANA EM REVESTIMENTO PRIMÁRIO (UNIDADE: TXKM). AF_07/2020 | TXKM | 2.16
97915 | SINAPI_01/2025 | TRANSPORTE COM CAMINHÃO BASCULANTE DE 6 M³, EM VIA URBANA PAVIMENTADA, ADICIONAL PARA DMT EXCEDENTE A 30 KM (UNIDADE: M3XKM). AF_07/2020 | M3XKM | 1.19
97919 | SINAPI_01/2025 | TRANSPORTE COM CAMINHÃO BASCULANTE DE 6 M³, EM VIA URBANA PAVIMENTADA, ADICIONAL PARA DMT EXCEDENTE A 30 KM (UNIDADE: TXKM). AF_07/2020 | TXKM | 0.79
97914 | SINAPI_01/2025 | TRANSPORTE COM CAMINHÃO BASCULANTE DE 6 M³, EM VIA URBANA PAVIMENTADA, DMT ATÉ 30 KM (UNIDADE: M3XKM). AF_07/2020 | M3XKM | 2.98
97918 | SINAPI_01/2025 | TRANSPORTE COM CAMINHÃO BASCULANTE DE 6 M³, EM VIA URBANA PAVIMENTADA, DMT ATÉ 30 KM (UNIDADE: TXKM). AF_07/2020 | TXKM | 1.99
100949 | SINAPI_01/2025 | TRANSPORTE COM CAMINHÃO CARROCERIA 9T, EM VIA INTERNA (DENTRO DO CANTEIRO - UNIDADE: TXKM). AF_07/2020 | TXKM | 6.71
100945 | SINAPI_01/2025 | TRANSPORTE COM CAMINHÃO CARROCERIA 9T, EM VIA URBANA EM LEITO NATURAL (UNIDADE: TXKM). AF_07/2020 | TXKM | 2.82
100946 | SINAPI_01/2025 | TRANSPORTE COM CAMINHÃO CARROCERIA 9T, EM VIA URBANA EM REVESTIMENTO PRIMÁRIO (UNIDADE: TXKM). AF_07/2020 | TXKM | 2.43
100948 | SINAPI_01/2025 | TRANSPORTE COM CAMINHÃO CARROCERIA 9T, EM VIA URBANA PAVIMENTADA, ADICIONAL PARA DMT EXCEDENTE A 30 KM (UNIDADE: TXKM). AF_07/2020 | TXKM | 0.88
100947 | SINAPI_01/2025 | TRANSPORTE COM CAMINHÃO CARROCERIA 9T, EM VIA URBANA PAVIMENTADA, DMT ATÉ 30KM (UNIDADE: TXKM). AF_07/2020 | TXKM | 2.23
100954 | SINAPI_01/2025 | TRANSPORTE COM CAMINHÃO CARROCERIA COM GUINDAUTO (MUNCK), MOMENTO MÁXIMO DE CARGA 11,7 TM, EM VIA INTERNA (DENTRO DO CANTEIRO - UNIDADE: TXKM). AF_07/2020 | TXKM | 8.52
100950 | SINAPI_01/2025 | TRANSPORTE COM CAMINHÃO CARROCERIA COM GUINDAUTO (MUNCK), MOMENTO MÁXIMO DE CARGA 11,7 TM, EM VIA URBANA EM LEITO NATURAL (UNIDADE: TXKM). AF_07/2020 | TXKM | 3.58
100951 | SINAPI_01/2025 | TRANSPORTE COM CAMINHÃO CARROCERIA COM GUINDAUTO (MUNCK), MOMENTO MÁXIMO DE CARGA 11,7 TM, EM VIA URBANA EM REVESTIMENTO PRIMÁRIO (UNIDADE: TXKM). AF_07/2020 | TXKM | 3.09
100953 | SINAPI_01/2025 | TRANSPORTE COM CAMINHÃO CARROCERIA COM GUINDAUTO (MUNCK), MOMENTO MÁXIMO DE CARGA 11,7 TM, EM VIA URBANA PAVIMENTADA, ADICIONAL PARA DMT EXCEDENTE A 30 KM (UNIDADE: TXKM). AF_07/2020 | TXKM | 1.12
100952 | SINAPI_01/2025 | TRANSPORTE COM CAMINHÃO CARROCERIA COM GUINDAUTO (MUNCK), MOMENTO MÁXIMO DE CARGA 11,7 TM, EM VIA URBANA PAVIMENTADA, DMT ATÉ 30KM (UNIDADE: TXKM). AF_07/2020 | TXKM | 2.85
100964 | SINAPI_01/2025 | TRANSPORTE COM CAMINHÃO PIPA DE 10 M³, EM VIA INTERNA (DENTRO DO CANTEIRO - UNIDADE: M3XKM). AF_07/2020 | M3XKM | 8.71
100960 | SINAPI_01/2025 | TRANSPORTE COM CAMINHÃO PIPA DE 10 M³, EM VIA URBANA EM LEITO NATURAL (UNIDADE: M3XKM). AF_07/2020 | M3XKM | 3.63
100961 | SINAPI_01/2025 | TRANSPORTE COM CAMINHÃO PIPA DE 10 M³, EM VIA URBANA EM REVESTIMENTO PRIMÁRIO (UNIDADE: M3XKM). AF_07/2020 | M3XKM | 3.14
100963 | SINAPI_01/2025 | TRANSPORTE COM CAMINHÃO PIPA DE 10 M³, EM VIA URBANA PAVIMENTADA, ADICIONAL PARA DMT EXCEDENTE A 30 KM (UNIDADE: M3XKM). AF_07/2020 | M3XKM | 1.13
100962 | SINAPI_01/2025 | TRANSPORTE COM CAMINHÃO PIPA DE 10 M³, EM VIA URBANA PAVIMENTADA, DMT ATÉ 30KM (UNIDADE: M3XKM). AF_07/2020 | M3XKM | 2.87
100959 | SINAPI_01/2025 | TRANSPORTE COM CAMINHÃO PIPA DE 6 M³, EM VIA INTERNA (DENTRO DO CANTEIRO - UNIDADE: M3XKM). AF_07/2020 | M3XKM | 11.68
100955 | SINAPI_01/2025 | TRANSPORTE COM CAMINHÃO PIPA DE 6 M³, EM VIA URBANA EM LEITO NATURAL (UNIDADE: M3XKM). AF_07/2020 | M3XKM | 4.9
100956 | SINAPI_01/2025 | TRANSPORTE COM CAMINHÃO PIPA DE 6 M³, EM VIA URBANA EM REVESTIMENTO PRIMÁRIO (UNIDADE: M3XKM). AF_07/2020 | M3XKM | 4.25
100958 | SINAPI_01/2025 | TRANSPORTE COM CAMINHÃO PIPA DE 6 M³, EM VIA URBANA PAVIMENTADA, ADICIONAL PARA DMT EXCEDENTE A 30 KM (UNIDADE: M3XKM). AF_07/2020 | M3XKM | 1.56
100957 | SINAPI_01/2025 | TRANSPORTE COM CAMINHÃO PIPA DE 6 M³, EM VIA URBANA PAVIMENTADA, DMT ATÉ 30KM (UNIDADE: M3XKM). AF_07/2020 | M3XKM | 3.88
100970 | SINAPI_01/2025 | TRANSPORTE COM CAMINHÃO TANQUE DE TRANSPORTE DE MATERIAL ASFÁLTICO DE 20000 L, EM VIA URBANA EM REVESTIMENTO PRIMÁRIO (UNIDADE: TXKM). AF_07/2020 | TXKM | 1.98
100969 | SINAPI_01/2025 | TRANSPORTE COM CAMINHÃO TANQUE DE TRANSPORTE DE MATERIAL ASFÁLTICO DE 20000 L, EM VIA URBANA EM LEITO NATURAL (UNIDADE: TXKM). AF_07/2020 | TXKM | 2.34
102333 | SINAPI_01/2025 | TRANSPORTE COM CAMINHÃO TANQUE DE TRANSPORTE DE MATERIAL ASFÁLTICO DE 20000 L, EM VIA URBANA PAVIMENTADA, ADICIONAL PARA DMT EXCEDENTE A 30 KM (UNIDADE: TXKM). AF_07/2020 | TXKM | 0.74
102332 | SINAPI_01/2025 | TRANSPORTE COM CAMINHÃO TANQUE DE TRANSPORTE DE MATERIAL ASFÁLTICO DE 20000 L, EM VIA URBANA PAVIMENTADA, DMT ATÉ 30KM (UNIDADE: TXKM). AF_07/2020 | TXKM | 1.85
100965 | SINAPI_01/2025 | TRANSPORTE COM CAMINHÃO TANQUE DE TRANSPORTE DE MATERIAL ASFÁLTICO DE 30000 L, EM VIA URBANA EM LEITO NATURAL (UNIDADE: TXKM). AF_07/2020 | TXKM | 1.78
100966 | SINAPI_01/2025 | TRANSPORTE COM CAMINHÃO TANQUE DE TRANSPORTE DE MATERIAL ASFÁLTICO DE 30000 L, EM VIA URBANA EM REVESTIMENTO PRIMÁRIO (UNIDADE: TXKM). AF_07/2020 | TXKM | 1.53
102331 | SINAPI_01/2025 | TRANSPORTE COM CAMINHÃO TANQUE DE TRANSPORTE DE MATERIAL ASFÁLTICO DE 30000 L, EM VIA URBANA PAVIMENTADA, ADICIONAL PARA DMT EXCEDENTE A 30 KM (UNIDADE: TXKM). AF_07/2020 | TXKM | 0.55
102330 | SINAPI_01/2025 | TRANSPORTE COM CAMINHÃO TANQUE DE TRANSPORTE DE MATERIAL ASFÁLTICO DE 30000 L, EM VIA URBANA PAVIMENTADA, DMT ATÉ 30KM (UNIDADE: TXKM). AF_07/2020 | TXKM | 1.42
97804 | SINAPI_01/2025 | PAVIMENTO COM TRATAMENTO SUPERFICIAL DUPLO, COM CAP 150/200. AF_01/2020 | M2 | 0
104378 | SINAPI_01/2025 | PAVIMENTO COM TRATAMENTO SUPERFICIAL DUPLO, COM EMULSÃO ASFÁLTICA RR-2C, COM BANHO DILUÍDO. AF_01/2020 | M2 | 0
104379 | SINAPI_01/2025 | PAVIMENTO COM TRATAMENTO SUPERFICIAL DUPLO, COM EMULSÃO ASFÁLTICA RR-2C, COM CAPA SELANTE. AF_01/2020 | M2 | 0
104389 | SINAPI_01/2025 | PAVIMENTO COM TRATAMENTO SUPERFICIAL DUPLO, COM EMULSÃO ASFÁLTICA RR-2C. AF_01/2020 | M2 | 0
97801 | SINAPI_01/2025 | PAVIMENTO COM TRATAMENTO SUPERFICIAL SIMPLES, COM CAP 150/200. AF_01/2020 | M2 | 0
104377 | SINAPI_01/2025 | PAVIMENTO COM TRATAMENTO SUPERFICIAL SIMPLES, COM EMULSÃO ASFÁLTICA RR-2C, COM BANHO DILUÍDO. AF_01/2020 | M2 | 0
104376 | SINAPI_01/2025 | PAVIMENTO COM TRATAMENTO SUPERFICIAL SIMPLES, COM EMULSÃO ASFÁLTICA RR-2C. AF_01/2020 | M2 | 0
97808 | SINAPI_01/2025 | PAVIMENTO COM TRATAMENTO SUPERFICIAL TRIPLO, COM CAP 150/200. AF_01/2020 | M2 | 0
104381 | SINAPI_01/2025 | PAVIMENTO COM TRATAMENTO SUPERFICIAL TRIPLO, COM EMULSÃO ASFÁLTICA RR-2C, COM BANHO DILUÍDO. AF_01/2020 | M2 | 0
104382 | SINAPI_01/2025 | PAVIMENTO COM TRATAMENTO SUPERFICIAL TRIPLO, COM EMULSÃO ASFÁLTICA RR-2C, COM CAPA SELANTE. AF_01/2020 | M2 | 0
104380 | SINAPI_01/2025 | PAVIMENTO COM TRATAMENTO SUPERFICIAL TRIPLO, COM EMULSÃO ASFÁLTICA RR-2C. AF_01/2020 | M2 | 0
103138 | SINAPI_01/2025 | ASSENTAMENTO DE CONEXÃO COM 1 ACESSO, FERRO FUNDIDO PARA REDE DE ÁGUA, DN 100 MM, JUNTA FLANGEADA (NÃO INCLUI O FORNECIMENTO). AF_09/2021 | UN | 38.5
103151 | SINAPI_01/2025 | ASSENTAMENTO DE CONEXÃO COM 1 ACESSO, FERRO FUNDIDO PARA REDE DE ÁGUA, DN 1000 MM, JUNTA FLANGEADA (NÃO INCLUI O FORNECIMENTO). AF_09/2021 | UN | 365.05
103152 | SINAPI_01/2025 | ASSENTAMENTO DE CONEXÃO COM 1 ACESSO, FERRO FUNDIDO PARA REDE DE ÁGUA, DN 1200 MM, JUNTA FLANGEADA (NÃO INCLUI O FORNECIMENTO). AF_09/2021 | UN | 435.12
103139 | SINAPI_01/2025 | ASSENTAMENTO DE CONEXÃO COM 1 ACESSO, FERRO FUNDIDO PARA REDE DE ÁGUA, DN 150 MM, JUNTA FLANGEADA (NÃO INCLUI O FORNECIMENTO). AF_09/2021 | UN | 50.44
103140 | SINAPI_01/2025 | ASSENTAMENTO DE CONEXÃO COM 1 ACESSO, FERRO FUNDIDO PARA REDE DE ÁGUA, DN 200 MM, JUNTA FLANGEADA (NÃO INCLUI O FORNECIMENTO). AF_09/2021 | UN | 62.34
103141 | SINAPI_01/2025 | ASSENTAMENTO DE CONEXÃO COM 1 ACESSO, FERRO FUNDIDO PARA REDE DE ÁGUA, DN 250 MM, JUNTA FLANGEADA (NÃO INCLUI O FORNECIMENTO). AF_09/2021 | UN | 96.67
103142 | SINAPI_01/2025 | ASSENTAMENTO DE CONEXÃO COM 1 ACESSO, FERRO FUNDIDO PARA REDE DE ÁGUA, DN 300 MM, JUNTA FLANGEADA (NÃO INCLUI O FORNECIMENTO). AF_09/2021 | UN | 108.58
103143 | SINAPI_01/2025 | ASSENTAMENTO DE CONEXÃO COM 1 ACESSO, FERRO FUNDIDO PARA REDE DE ÁGUA, DN 350 MM, JUNTA FLANGEADA (NÃO INCLUI O FORNECIMENTO). AF_09/2021 | UN | 142.89
103144 | SINAPI_01/2025 | ASSENTAMENTO DE CONEXÃO COM 1 ACESSO, FERRO FUNDIDO PARA REDE DE ÁGUA, DN 400 MM, JUNTA FLANGEADA (NÃO INCLUI O FORNECIMENTO). AF_09/2021 | UN | 154.82
103145 | SINAPI_01/2025 | ASSENTAMENTO DE CONEXÃO COM 1 ACESSO, FERRO FUNDIDO PARA REDE DE ÁGUA, DN 450 MM, JUNTA FLANGEADA (NÃO INCLUI O FORNECIMENTO). AF_09/2021 | UN | 189.15
103146 | SINAPI_01/2025 | ASSENTAMENTO DE CONEXÃO COM 1 ACESSO, FERRO FUNDIDO PARA REDE DE ÁGUA, DN 500 MM, JUNTA FLANGEADA (NÃO INCLUI O FORNECIMENTO). AF_09/2021 | UN | 201.05
103147 | SINAPI_01/2025 | ASSENTAMENTO DE CONEXÃO COM 1 ACESSO, FERRO FUNDIDO PARA REDE DE ÁGUA, DN 600 MM, JUNTA FLANGEADA (NÃO INCLUI O FORNECIMENTO). AF_09/2021 | UN | 224.89
103148 | SINAPI_01/2025 | ASSENTAMENTO DE CONEXÃO COM 1 ACESSO, FERRO FUNDIDO PARA REDE DE ÁGUA, DN 700 MM, JUNTA FLANGEADA (NÃO INCLUI O FORNECIMENTO). AF_09/2021 | UN | 271.13
103137 | SINAPI_01/2025 | ASSENTAMENTO DE CONEXÃO COM 1 ACESSO, FERRO FUNDIDO PARA REDE DE ÁGUA, DN 80 MM, JUNTA FLANGEADA (NÃO INCLUI O FORNECIMENTO). AF_09/2021 | UN | 33.74
103149 | SINAPI_01/2025 | ASSENTAMENTO DE CONEXÃO COM 1 ACESSO, FERRO FUNDIDO PARA REDE DE ÁGUA, DN 800 MM, JUNTA FLANGEADA (NÃO INCLUI O FORNECIMENTO). AF_09/2021 | UN | 294.97
103150 | SINAPI_01/2025 | ASSENTAMENTO DE CONEXÃO COM 1 ACESSO, FERRO FUNDIDO PARA REDE DE ÁGUA, DN 900 MM, JUNTA FLANGEADA (NÃO INCLUI O FORNECIMENTO). AF_09/2021 | UN | 341.15
103106 | SINAPI_01/2025 | ASSENTAMENTO DE CONEXÃO COM 2 ACESSOS, FERRO FUNDIDO PARA REDE DE ÁGUA, DN 100 MM, JUNTA FLANGEADA (NÃO INCLUI O FORNECIMENTO). AF_09/2021 | UN | 58.69
103119 | SINAPI_01/2025 | ASSENTAMENTO DE CONEXÃO COM 2 ACESSOS, FERRO FUNDIDO PARA REDE DE ÁGUA, DN 1000 MM, JUNTA FLANGEADA (NÃO INCLUI O FORNECIMENTO). AF_09/2021 | UN | 711.79
103120 | SINAPI_01/2025 | ASSENTAMENTO DE CONEXÃO COM 2 ACESSOS, FERRO FUNDIDO PARA REDE DE ÁGUA, DN 1200 MM, JUNTA FLANGEADA (NÃO INCLUI O FORNECIMENTO). AF_09/2021 | UN | 851.94
103107 | SINAPI_01/2025 | ASSENTAMENTO DE CONEXÃO COM 2 ACESSOS, FERRO FUNDIDO PARA REDE DE ÁGUA, DN 150 MM, JUNTA FLANGEADA (NÃO INCLUI O FORNECIMENTO). AF_09/2021 | UN | 82.54
103108 | SINAPI_01/2025 | ASSENTAMENTO DE CONEXÃO COM 2 ACESSOS, FERRO FUNDIDO PARA REDE DE ÁGUA, DN 200 MM, JUNTA FLANGEADA (NÃO INCLUI O FORNECIMENTO). AF_09/2021 | UN | 106.38
103109 | SINAPI_01/2025 | ASSENTAMENTO DE CONEXÃO COM 2 ACESSOS, FERRO FUNDIDO PARA REDE DE ÁGUA, DN 250 MM, JUNTA FLANGEADA (NÃO INCLUI O FORNECIMENTO). AF_09/2021 | UN | 175
103110 | SINAPI_01/2025 | ASSENTAMENTO DE CONEXÃO COM 2 ACESSOS, FERRO FUNDIDO PARA REDE DE ÁGUA, DN 300 MM, JUNTA FLANGEADA (NÃO INCLUI O FORNECIMENTO). AF_09/2021 | UN | 198.85
103111 | SINAPI_01/2025 | ASSENTAMENTO DE CONEXÃO COM 2 ACESSOS, FERRO FUNDIDO PARA REDE DE ÁGUA, DN 350 MM, JUNTA FLANGEADA (NÃO INCLUI O FORNECIMENTO). AF_09/2021 | UN | 267.49
103112 | SINAPI_01/2025 | ASSENTAMENTO DE CONEXÃO COM 2 ACESSOS, FERRO FUNDIDO PARA REDE DE ÁGUA, DN 400 MM, JUNTA FLANGEADA (NÃO INCLUI O FORNECIMENTO). AF_09/2021 | UN | 291.33
103113 | SINAPI_01/2025 | ASSENTAMENTO DE CONEXÃO COM 2 ACESSOS, FERRO FUNDIDO PARA REDE DE ÁGUA, DN 450 MM, JUNTA FLANGEADA (NÃO INCLUI O FORNECIMENTO). AF_09/2021 | UN | 359.95
103114 | SINAPI_01/2025 | ASSENTAMENTO DE CONEXÃO COM 2 ACESSOS, FERRO FUNDIDO PARA REDE DE ÁGUA, DN 500 MM, JUNTA FLANGEADA (NÃO INCLUI O FORNECIMENTO). AF_09/2021 | UN | 383.81
103115 | SINAPI_01/2025 | ASSENTAMENTO DE CONEXÃO COM 2 ACESSOS, FERRO FUNDIDO PARA REDE DE ÁGUA, DN 600 MM, JUNTA FLANGEADA (NÃO INCLUI O FORNECIMENTO). AF_09/2021 | UN | 431.48
103116 | SINAPI_01/2025 | ASSENTAMENTO DE CONEXÃO COM 2 ACESSOS, FERRO FUNDIDO PARA REDE DE ÁGUA, DN 700 MM, JUNTA FLANGEADA (NÃO INCLUI O FORNECIMENTO). AF_09/2021 | UN | 523.96
103105 | SINAPI_01/2025 | ASSENTAMENTO DE CONEXÃO COM 2 ACESSOS, FERRO FUNDIDO PARA REDE DE ÁGUA, DN 80 MM, JUNTA FLANGEADA (NÃO INCLUI O FORNECIMENTO). AF_09/2021 | UN | 49.16
103117 | SINAPI_01/2025 | ASSENTAMENTO DE CONEXÃO COM 2 ACESSOS, FERRO FUNDIDO PARA REDE DE ÁGUA, DN 800 MM, JUNTA FLANGEADA (NÃO INCLUI O FORNECIMENTO). AF_09/2021 | UN | 571.64
103118 | SINAPI_01/2025 | ASSENTAMENTO DE CONEXÃO COM 2 ACESSOS, FERRO FUNDIDO PARA REDE DE ÁGUA, DN 900 MM, JUNTA FLANGEADA (NÃO INCLUI O FORNECIMENTO). AF_09/2021 | UN | 664.11
103122 | SINAPI_01/2025 | ASSENTAMENTO DE CONEXÃO COM 3 ACESSOS, FERRO FUNDIDO PARA REDE DE ÁGUA, DN 100 MM, JUNTA FLANGEADA (NÃO INCLUI O FORNECIMENTO). AF_09/2021 | UN | 78.89
103135 | SINAPI_01/2025 | ASSENTAMENTO DE CONEXÃO COM 3 ACESSOS, FERRO FUNDIDO PARA REDE DE ÁGUA, DN 1000 MM, JUNTA FLANGEADA (NÃO INCLUI O FORNECIMENTO). AF_09/2021 | UN | 1058.55
103136 | SINAPI_01/2025 | ASSENTAMENTO DE CONEXÃO COM 3 ACESSOS, FERRO FUNDIDO PARA REDE DE ÁGUA, DN 1200 MM, JUNTA FLANGEADA (NÃO INCLUI O FORNECIMENTO). AF_09/2021 | UN | 1268.77
103123 | SINAPI_01/2025 | ASSENTAMENTO DE CONEXÃO COM 3 ACESSOS, FERRO FUNDIDO PARA REDE DE ÁGUA, DN 150 MM, JUNTA FLANGEADA (NÃO INCLUI O FORNECIMENTO). AF_09/2021 | UN | 114.66
103124 | SINAPI_01/2025 | ASSENTAMENTO DE CONEXÃO COM 3 ACESSOS, FERRO FUNDIDO PARA REDE DE ÁGUA, DN 200 MM, JUNTA FLANGEADA (NÃO INCLUI O FORNECIMENTO). AF_09/2021 | UN | 150.42
103125 | SINAPI_01/2025 | ASSENTAMENTO DE CONEXÃO COM 3 ACESSOS, FERRO FUNDIDO PARA REDE DE ÁGUA, DN 250 MM, JUNTA FLANGEADA (NÃO INCLUI O FORNECIMENTO). AF_09/2021 | UN | 253.38
103126 | SINAPI_01/2025 | ASSENTAMENTO DE CONEXÃO COM 3 ACESSOS, FERRO FUNDIDO PARA REDE DE ÁGUA, DN 300 MM, JUNTA FLANGEADA (NÃO INCLUI O FORNECIMENTO). AF_09/2021 | UN | 289.12
103127 | SINAPI_01/2025 | ASSENTAMENTO DE CONEXÃO COM 3 ACESSOS, FERRO FUNDIDO PARA REDE DE ÁGUA, DN 350 MM, JUNTA FLANGEADA (NÃO INCLUI O FORNECIMENTO). AF_09/2021 | UN | 392.09
103128 | SINAPI_01/2025 | ASSENTAMENTO DE CONEXÃO COM 3 ACESSOS, FERRO FUNDIDO PARA REDE DE ÁGUA, DN 400 MM, JUNTA FLANGEADA (NÃO INCLUI O FORNECIMENTO). AF_09/2021 | UN | 427.84
103129 | SINAPI_01/2025 | ASSENTAMENTO DE CONEXÃO COM 3 ACESSOS, FERRO FUNDIDO PARA REDE DE ÁGUA, DN 450 MM, JUNTA FLANGEADA (NÃO INCLUI O FORNECIMENTO). AF_09/2021 | UN | 530.81
103130 | SINAPI_01/2025 | ASSENTAMENTO DE CONEXÃO COM 3 ACESSOS, FERRO FUNDIDO PARA REDE DE ÁGUA, DN 500 MM, JUNTA FLANGEADA (NÃO INCLUI O FORNECIMENTO). AF_09/2021 | UN | 566.55
103131 | SINAPI_01/2025 | ASSENTAMENTO DE CONEXÃO COM 3 ACESSOS, FERRO FUNDIDO PARA REDE DE ÁGUA, DN 600 MM, JUNTA FLANGEADA (NÃO INCLUI O FORNECIMENTO). AF_09/2021 | UN | 638.07
103132 | SINAPI_01/2025 | ASSENTAMENTO DE CONEXÃO COM 3 ACESSOS, FERRO FUNDIDO PARA REDE DE ÁGUA, DN 700 MM, JUNTA FLANGEADA (NÃO INCLUI O FORNECIMENTO). AF_09/2021 | UN | 776.79
103121 | SINAPI_01/2025 | ASSENTAMENTO DE CONEXÃO COM 3 ACESSOS, FERRO FUNDIDO PARA REDE DE ÁGUA, DN 80 MM, JUNTA FLANGEADA (NÃO INCLUI O FORNECIMENTO). AF_09/2021 | UN | 64.59
103133 | SINAPI_01/2025 | ASSENTAMENTO DE CONEXÃO COM 3 ACESSOS, FERRO FUNDIDO PARA REDE DE ÁGUA, DN 800 MM, JUNTA FLANGEADA (NÃO INCLUI O FORNECIMENTO). AF_09/2021 | UN | 848.31
103134 | SINAPI_01/2025 | ASSENTAMENTO DE CONEXÃO COM 3 ACESSOS, FERRO FUNDIDO PARA REDE DE ÁGUA, DN 900 MM, JUNTA FLANGEADA (NÃO INCLUI O FORNECIMENTO). AF_09/2021 | UN | 987.02
103090 | SINAPI_01/2025 | ASSENTAMENTO DE TUBO DE FERRO FUNDIDO PARA REDE DE ÁGUA, DN 100 MM, JUNTA FLANGEADA (NÃO INCLUI O FORNECIMENTO). AF_09/2021 | M | 14
103103 | SINAPI_01/2025 | ASSENTAMENTO DE TUBO DE FERRO FUNDIDO PARA REDE DE ÁGUA, DN 1000 MM, JUNTA FLANGEADA (NÃO INCLUI O FORNECIMENTO). AF_09/2021 | M | 137.71
103104 | SINAPI_01/2025 | ASSENTAMENTO DE TUBO DE FERRO FUNDIDO PARA REDE DE ÁGUA, DN 1200 MM, JUNTA FLANGEADA (NÃO INCLUI O FORNECIMENTO). AF_09/2021 | M | 164.69
103091 | SINAPI_01/2025 | ASSENTAMENTO DE TUBO DE FERRO FUNDIDO PARA REDE DE ÁGUA, DN 150 MM, JUNTA FLANGEADA (NÃO INCLUI O FORNECIMENTO). AF_09/2021 | M | 19.69
103092 | SINAPI_01/2025 | ASSENTAMENTO DE TUBO DE FERRO FUNDIDO PARA REDE DE ÁGUA, DN 200 MM, JUNTA FLANGEADA (NÃO INCLUI O FORNECIMENTO). AF_09/2021 | M | 25.39
103093 | SINAPI_01/2025 | ASSENTAMENTO DE TUBO DE FERRO FUNDIDO PARA REDE DE ÁGUA, DN 250 MM, JUNTA FLANGEADA (NÃO INCLUI O FORNECIMENTO). AF_09/2021 | M | 38.82
103094 | SINAPI_01/2025 | ASSENTAMENTO DE TUBO DE FERRO FUNDIDO PARA REDE DE ÁGUA, DN 300 MM, JUNTA FLANGEADA (NÃO INCLUI O FORNECIMENTO). AF_09/2021 | M | 44.55
103095 | SINAPI_01/2025 | ASSENTAMENTO DE TUBO DE FERRO FUNDIDO PARA REDE DE ÁGUA, DN 350 MM, JUNTA FLANGEADA (NÃO INCLUI O FORNECIMENTO). AF_09/2021 | M | 57.94
103096 | SINAPI_01/2025 | ASSENTAMENTO DE TUBO DE FERRO FUNDIDO PARA REDE DE ÁGUA, DN 400 MM, JUNTA FLANGEADA (NÃO INCLUI O FORNECIMENTO). AF_09/2021 | M | 63.68
103097 | SINAPI_01/2025 | ASSENTAMENTO DE TUBO DE FERRO FUNDIDO PARA REDE DE ÁGUA, DN 450 MM, JUNTA FLANGEADA (NÃO INCLUI O FORNECIMENTO). AF_09/2021 | M | 77.08
103098 | SINAPI_01/2025 | ASSENTAMENTO DE TUBO DE FERRO FUNDIDO PARA REDE DE ÁGUA, DN 500 MM, JUNTA FLANGEADA (NÃO INCLUI O FORNECIMENTO). AF_09/2021 | M | 82.79
103099 | SINAPI_01/2025 | ASSENTAMENTO DE TUBO DE FERRO FUNDIDO PARA REDE DE ÁGUA, DN 600 MM, JUNTA FLANGEADA (NÃO INCLUI O FORNECIMENTO). AF_09/2021 | M | 94.19
103100 | SINAPI_01/2025 | ASSENTAMENTO DE TUBO DE FERRO FUNDIDO PARA REDE DE ÁGUA, DN 700 MM, JUNTA FLANGEADA (NÃO INCLUI O FORNECIMENTO). AF_09/2021 | M | 100.52
103089 | SINAPI_01/2025 | ASSENTAMENTO DE TUBO DE FERRO FUNDIDO PARA REDE DE ÁGUA, DN 80 MM, JUNTA FLANGEADA (NÃO INCLUI O FORNECIMENTO). AF_09/2021 | M | 11.72
103101 | SINAPI_01/2025 | ASSENTAMENTO DE TUBO DE FERRO FUNDIDO PARA REDE DE ÁGUA, DN 800 MM, JUNTA FLANGEADA (NÃO INCLUI O FORNECIMENTO). AF_09/2021 | M | 110.72
103102 | SINAPI_01/2025 | ASSENTAMENTO DE TUBO DE FERRO FUNDIDO PARA REDE DE ÁGUA, DN 900 MM, JUNTA FLANGEADA (NÃO INCLUI O FORNECIMENTO). AF_09/2021 | M | 127.52
101112 | SINAPI_01/2025 | ALARGAMENTO DE BASE DE TUBULÃO A CÉU ABERTO, ESCAVAÇÃO MANUAL, CONCRETO FEITO EM OBRA E LANÇADO COM JERICA. AF_05/2020 | M3 | 985.73
101113 | SINAPI_01/2025 | ALARGAMENTO DE BASE DE TUBULÃO A CÉU ABERTO, ESCAVAÇÃO MANUAL, CONCRETO USINADO E LANÇADO COM BOMBA OU DIRETAMENTE DO CAMINHÃO (EXCLUSIVE BOMBEAMENTO). AF_05/2020 | M3 | 1033.12
101098 | SINAPI_01/2025 | TUBULÃO A CÉU ABERTO, DIÂMETRO DO FUSTE DE 100CM, ESCAVAÇÃO MANUAL, SEM ALARGAMENTO DE BASE, CONCRETO FEITO EM OBRA E LANÇADO COM JERICA. AF_05/2020_PA | M3 | 1191.97
101106 | SINAPI_01/2025 | TUBULÃO A CÉU ABERTO, DIÂMETRO DO FUSTE DE 100CM, ESCAVAÇÃO MANUAL, SEM ALARGAMENTO DE BASE, CONCRETO USINADO E LANÇADO COM BOMBA OU DIRETAMENTE DO CAMINHÃO (EXCLUSIVE BOMBEAMENTO). AF_05/2020_PA | M3 | 1233.24
101102 | SINAPI_01/2025 | TUBULÃO A CÉU ABERTO, DIÂMETRO DO FUSTE DE 100CM, ESCAVAÇÃO MECÂNICA, SEM ALARGAMENTO DE BASE, CONCRETO FEITO EM OBRA E LANÇADO COM JERICA (EXCLUSIVE MOBILIZAÇÃO E DESMOBILIZAÇÃO). AF_05/2020_PA | M3 | 932.16
101110 | SINAPI_01/2025 | TUBULÃO A CÉU ABERTO, DIÂMETRO DO FUSTE DE 100CM, ESCAVAÇÃO MECÂNICA, SEM ALARGAMENTO DE BASE, CONCRETO USINADO E LANÇADO COM BOMBA OU DIRETAMENTE DO CAMINHÃO (EXCLUSIVE BOMBEAMENTO, MOBILIZAÇÃO E DESMOBILIZAÇÃO). AF_05/2020_PA | M3 | 967.6
101099 | SINAPI_01/2025 | TUBULÃO A CÉU ABERTO, DIÂMETRO DO FUSTE DE 120CM, ESCAVAÇÃO MANUAL, SEM ALARGAMENTO DE BASE, CONCRETO FEITO EM OBRA E LANÇADO COM JERICA. AF_05/2020_PA | M3 | 1091.47
101107 | SINAPI_01/2025 | TUBULÃO A CÉU ABERTO, DIÂMETRO DO FUSTE DE 120CM, ESCAVAÇÃO MANUAL, SEM ALARGAMENTO DE BASE, CONCRETO USINADO E LANÇADO COM BOMBA OU DIRETAMENTE DO CAMINHÃO (EXCLUSIVE BOMBEAMENTO). AF_05/2020_PA | M3 | 1131.77
101103 | SINAPI_01/2025 | TUBULÃO A CÉU ABERTO, DIÂMETRO DO FUSTE DE 120CM, ESCAVAÇÃO MECÂNICA, SEM ALARGAMENTO DE BASE, CONCRETO FEITO EM OBRA E LANÇADO COM JERICA (EXCLUSIVE MOBILIZAÇÃO E DESMOBILIZAÇÃO). AF_05/2020_PA | M3 | 879.5
101111 | SINAPI_01/2025 | TUBULÃO A CÉU ABERTO, DIÂMETRO DO FUSTE DE 120CM, ESCAVAÇÃO MECÂNICA, SEM ALARGAMENTO DE BASE, CONCRETO USINADO E LANÇADO COM BOMBA OU DIRETAMENTE DO CAMINHÃO (EXCLUSIVE BOMBEAMENTO, MOBILIZAÇÃO E DESMOBILIZAÇÃO). AF_05/2020_PA | M3 | 914.75
101096 | SINAPI_01/2025 | TUBULÃO A CÉU ABERTO, DIÂMETRO DO FUSTE DE 70CM, ESCAVAÇÃO MANUAL, SEM ALARGAMENTO DE BASE, CONCRETO FEITO EM OBRA E LANÇADO COM JERICA. AF_05/2020_PA | M3 | 1368.66
101104 | SINAPI_01/2025 | TUBULÃO A CÉU ABERTO, DIÂMETRO DO FUSTE DE 70CM, ESCAVAÇÃO MANUAL, SEM ALARGAMENTO DE BASE, CONCRETO USINADO E LANÇADO COM BOMBA OU DIRETAMENTE DO CAMINHÃO (EXCLUSIVE BOMBEAMENTO). AF_05/2020_PA | M3 | 1410.77
101100 | SINAPI_01/2025 | TUBULÃO A CÉU ABERTO, DIÂMETRO DO FUSTE DE 70CM, ESCAVAÇÃO MECÂNICA, SEM ALARGAMENTO DE BASE, CONCRETO FEITO EM OBRA E LANÇADO COM JERICA. AF_05/2020_PA | M3 | 981.81
101108 | SINAPI_01/2025 | TUBULÃO A CÉU ABERTO, DIÂMETRO DO FUSTE DE 70CM, ESCAVAÇÃO MECÂNICA, SEM ALARGAMENTO DE BASE, CONCRETO USINADO E LANÇADO COM BOMBA OU DIRETAMENTE DO CAMINHÃO (EXCLUSIVE BOMBEAMENTO, MOBILIZAÇÃO E DESMOBILIZAÇÃO). AF_05/2020_PA | M3 | 1016.9
101097 | SINAPI_01/2025 | TUBULÃO A CÉU ABERTO, DIÂMETRO DO FUSTE DE 80CM, ESCAVAÇÃO MANUAL, SEM ALARGAMENTO DE BASE, CONCRETO FEITO EM OBRA E LANÇADO COM JERICA. AF_05/2020_PA | M3 | 1291.73
101105 | SINAPI_01/2025 | TUBULÃO A CÉU ABERTO, DIÂMETRO DO FUSTE DE 80CM, ESCAVAÇÃO MANUAL, SEM ALARGAMENTO DE BASE, CONCRETO USINADO E LANÇADO COM BOMBA OU DIRETAMENTE DO CAMINHÃO (EXCLUSIVE BOMBEAMENTO). AF_05/2020_PA | M3 | 1333.34
101101 | SINAPI_01/2025 | TUBULÃO A CÉU ABERTO, DIÂMETRO DO FUSTE DE 80CM, ESCAVAÇÃO MECÂNICA, SEM ALARGAMENTO DE BASE, CONCRETO FEITO EM OBRA E LANÇADO COM JERICA (EXCLUSIVE MOBILIZAÇÃO E DESMOBILIZAÇÃO). AF_05/2020_PA | M3 | 958.32
101109 | SINAPI_01/2025 | TUBULÃO A CÉU ABERTO, DIÂMETRO DO FUSTE DE 80CM, ESCAVAÇÃO MECÂNICA, SEM ALARGAMENTO DE BASE, CONCRETO USINADO E LANÇADO COM BOMBA OU DIRETAMENTE DO CAMINHÃO (EXCLUSIVE BOMBEAMENTO, MOBILIZAÇÃO E DESMOBILIZAÇÃO). AF_05/2020_PA | M3 | 993.3
96393 | SINAPI_01/2025 | USINAGEM DE BRITA GRADUADA SIMPLES. AF_03/2020 | M3 | 203.52
96394 | SINAPI_01/2025 | USINAGEM DE BRITA GRADUADA TRATADA COM CIMENTO. AF_03/2020 | M3 | 266.23
104363 | SINAPI_01/2025 | USINAGEM DE CONCRETO ASFÁLTICO COM CAP 50/70 PARA CAMADA DE ROLAMENTO, PADRÃO DNIT FAIXA C, EM USINA DE ASFALTO GRAVIMÉTRICA DE 150 TON/H. AF_03/2020 | T | 0
104360 | SINAPI_01/2025 | USINAGEM DE CONCRETO ASFÁLTICO COM CAP 50/70, PARA CAMADA DE BINDER, PADRÃO DNIT FAIXA B, EM USINA DE ASFALTO CONTÍNUA DE 140 TON/H. AF_03/2020 | T | 0
104358 | SINAPI_01/2025 | USINAGEM DE CONCRETO ASFÁLTICO COM CAP 50/70, PARA CAMADA DE BINDER, PADRÃO DNIT FAIXA B, EM USINA DE ASFALTO CONTÍNUA DE 80 TON/H. AF_03/2020 | T | 0
104362 | SINAPI_01/2025 | USINAGEM DE CONCRETO ASFÁLTICO COM CAP 50/70, PARA CAMADA DE BINDER, PADRÃO DNIT FAIXA B, EM USINA DE ASFALTO GRAVIMÉTRICA DE 150 TON/H. AF_03/2020 | T | 0
104361 | SINAPI_01/2025 | USINAGEM DE CONCRETO ASFÁLTICO COM CAP 50/70, PARA CAMADA DE ROLAMENTO, PADRÃO DNIT FAIXA C, EM USINA DE ASFALTO CONTÍNUA DE 140 TON/H. AF_03/2020 | T | 0
104359 | SINAPI_01/2025 | USINAGEM DE CONCRETO ASFÁLTICO COM CAP 50/70, PARA CAMADA DE ROLAMENTO, PADRÃO DNIT FAIXA C, EM USINA DE ASFALTO CONTÍNUA DE 80 TON/H. AF_03/2020 | T | 0
96395 | SINAPI_01/2025 | USINAGEM DE CONCRETO PARA COMPACTAÇÃO COM ROLO. AF_03/2020 | M3 | 354.14
104373 | SINAPI_01/2025 | USINAGEM DE PRÉ MISTURADO A FRIO, PARA CAMADA DE BINDER, PADRÃO DNIT FAIXA B. AF_03/2020 | T | 0
104374 | SINAPI_01/2025 | USINAGEM DE PRÉ MISTURADO A FRIO, PARA CAMADA DE ROLAMENTO, PADRÃO DNIT FAIXA C. AF_03/2020 | T | 0
105034 | SINAPI_01/2025 | CINTA DE AMARRAÇÃO DE ALVENARIA MOLDADA IN LOCO COM UTILIZAÇÃO DE BLOCOS CANALETA, ESPESSURA DE *10* CM. AF_03/2024 | M | 41.12
105033 | SINAPI_01/2025 | CINTA DE AMARRAÇÃO DE ALVENARIA MOLDADA IN LOCO COM UTILIZAÇÃO DE BLOCOS CANALETA, ESPESSURA DE *15* CM. AF_03/2024 | M | 57.67
93205 | SINAPI_01/2025 | CINTA DE AMARRAÇÃO DE ALVENARIA MOLDADA IN LOCO COM UTILIZAÇÃO DE BLOCOS CANALETA, ESPESSURA DE *20* CM. AF_03/2024 | M | 69.63
105032 | SINAPI_01/2025 | CONTRAVERGA MOLDADA IN LOCO COM UTILIZAÇÃO DE BLOCOS CANALETA, ESPESSURA DE *10* CM. AF_03/2024 | M | 32.59
105031 | SINAPI_01/2025 | CONTRAVERGA MOLDADA IN LOCO COM UTILIZAÇÃO DE BLOCOS CANALETA, ESPESSURA DE *15* CM. AF_03/2024 | M | 47.99
93199 | SINAPI_01/2025 | CONTRAVERGA MOLDADA IN LOCO COM UTILIZAÇÃO DE BLOCOS CANALETA, ESPESSURA DE *20* CM. AF_03/2024 | M | 50.69
105030 | SINAPI_01/2025 | CONTRAVERGA MOLDADA IN LOCO EM CONCRETO, ESPESSURA DE *10* CM. AF_03/2024 | M | 44.53
105029 | SINAPI_01/2025 | CONTRAVERGA MOLDADA IN LOCO EM CONCRETO, ESPESSURA DE *15* CM. AF_03/2024 | M | 52.57
93197 | SINAPI_01/2025 | CONTRAVERGA MOLDADA IN LOCO EM CONCRETO, ESPESSURA DE *20* CM. AF_03/2024 | M | 60.64
105040 | SINAPI_01/2025 | CONTRAVERGA PRÉ-FABRICADA, ESPESSURA DE *10* CM. AF_03/2024 | M | 32.37
105039 | SINAPI_01/2025 | CONTRAVERGA PRÉ-FABRICADA, ESPESSURA DE *15* CM. AF_03/2024 | M | 47.85
105038 | SINAPI_01/2025 | CONTRAVERGA PRÉ-FABRICADA, ESPESSURA DE *20* CM. AF_03/2024 | M | 66.47
105028 | SINAPI_01/2025 | CONTRAVERGA PRÉ-MOLDADA, ESPESSURA DE *10* CM. AF_03/2024 | M | 22.94
105027 | SINAPI_01/2025 | CONTRAVERGA PRÉ-MOLDADA, ESPESSURA DE *15* CM. AF_03/2024 | M | 26.14
93194 | SINAPI_01/2025 | CONTRAVERGA PRÉ-MOLDADA, ESPESSURA DE *20* CM. AF_03/2024 | M | 29.72
93200 | SINAPI_01/2025 | FIXAÇÃO (ENCUNHAMENTO) DE ALVENARIA DE VEDAÇÃO COM ARGAMASSA APLICADA COM BISNAGA. AF_03/2024 | M | 11.82
93203 | SINAPI_01/2025 | FIXAÇÃO (ENCUNHAMENTO) DE ALVENARIA DE VEDAÇÃO COM ESPUMA DE POLIURETANO EXPANSIVA. AF_03/2024 | M | 13.32
93202 | SINAPI_01/2025 | FIXAÇÃO (ENCUNHAMENTO) DE ALVENARIA DE VEDAÇÃO COM TIJOLO MACIÇO. AF_03/2024 | M | 27.54
105026 | SINAPI_01/2025 | VERGA MOLDADA IN LOCO COM UTILIZAÇÃO DE BLOCOS CANALETA, ESPESSURA DE *10* CM. AF_03/2024 | M | 42.53
105025 | SINAPI_01/2025 | VERGA MOLDADA IN LOCO COM UTILIZAÇÃO DE BLOCOS CANALETA, ESPESSURA DE *15* CM. AF_03/2024 | M | 59.86
93191 | SINAPI_01/2025 | VERGA MOLDADA IN LOCO COM UTILIZAÇÃO DE BLOCOS CANALETA, ESPESSURA DE *20* CM. AF_03/2024 | M | 72.23
105024 | SINAPI_01/2025 | VERGA MOLDADA IN LOCO EM CONCRETO, ESPESSURA DE *10* CM. AF_03/2024 | M | 57
105023 | SINAPI_01/2025 | VERGA MOLDADA IN LOCO EM CONCRETO, ESPESSURA DE *15* CM. AF_03/2024 | M | 69.17
93187 | SINAPI_01/2025 | VERGA MOLDADA IN LOCO EM CONCRETO, ESPESSURA DE *20* CM. AF_03/2024 | M | 81.32
105037 | SINAPI_01/2025 | VERGA PRÉ-FABRICADA COM ATÉ 1,5 M DE VÃO, ESPESSURA DE *10* CM. AF_03/2024 | M | 32.53
105036 | SINAPI_01/2025 | VERGA PRÉ-FABRICADA COM ATÉ 1,5 M DE VÃO, ESPESSURA DE *15* CM. AF_03/2024 | M | 48.06
105035 | SINAPI_01/2025 | VERGA PRÉ-FABRICADA COM ATÉ 1,5 M DE VÃO, ESPESSURA DE *20* CM. AF_03/2024 | M | 66.66
105022 | SINAPI_01/2025 | VERGA PRÉ-MOLDADA COM ATÉ 1,5 M DE VÃO, ESPESSURA DE *10* CM. AF_03/2024 | M | 23.32
105021 | SINAPI_01/2025 | VERGA PRÉ-MOLDADA COM ATÉ 1,5 M DE VÃO, ESPESSURA DE *15* CM. AF_03/2024 | M | 26.54
93184 | SINAPI_01/2025 | VERGA PRÉ-MOLDADA COM ATÉ 1,5 M DE VÃO, ESPESSURA DE *20* CM. AF_03/2024 | M | 30.58
102149 | SINAPI_01/2025 | ESPELHO CRISTAL, ESPESSURA 4 MM, ADERIDO COM ADESIVO FIXA-ESPELHO E FITA DUPLA-FACE, COM MOLDURA DE MADEIRA APARAFUSADA NA PAREDE, COM ÁREA MAIOR QUE 1,0 M2. AF_01/2021 | M2 | 0
102150 | SINAPI_01/2025 | ESPELHO CRISTAL, ESPESSURA 4 MM, ADERIDO COM ADESIVO FIXA-ESPELHO, COM MOLDURA DE MADEIRA APARAFUSADA NA PAREDE, COM ÁREA MAIOR QUE 1,0 M2. AF_01/2021 | M2 | 0
102145 | SINAPI_01/2025 | ESPELHO CRISTAL, ESPESSURA 4 MM, ADERIDO COM ADESIVO FIXA-ESPELHO, COM MOLDURA DE MADEIRA APARAFUSADA NA PAREDE, COM ÁREA MENOR OU IGUAL A 1,0 M2. AF_01/2021 | M2 | 0
102146 | SINAPI_01/2025 | ESPELHO CRISTAL, ESPESSURA 4 MM, SEM MOLDURA, ADERIDO COM ADESIVO FIXA-ESPELHO E FITA DUPLA-FACE. AF_01/2021 | M2 | 0
102147 | SINAPI_01/2025 | ESPELHO CRISTAL, ESPESSURA 4 MM, SEM MOLDURA, ADERIDO COM ADESIVO FIXA-ESPELHO. AF_01/2021 | M2 | 0
102148 | SINAPI_01/2025 | ESPELHO CRISTAL, ESPESSURA 4 MM, SEM MOLDURA, APARAFUSADO COM BOTÃO DE ROSCA INTERNA, COM ÁREA MAIOR QUE 1,0 M2. AF_01/2021 | M2 | 0
102143 | SINAPI_01/2025 | ESPELHO CRISTAL, ESPESSURA 4 MM, SEM MOLDURA, APARAFUSADO COM BOTÃO DE ROSCA INTERNA, COM ÁREA MENOR OU IGUAL A 1,0 M2. AF_01/2021 | M2 | 0
102144 | SINAPI_01/2025 | ESPELHO CRISTAL, ESPESSURA 4MM, ADERIDO COM ADESIVO FIXA ESPELHO FITA DUPLA-FACE, COM MOLDURA DE MADEIRA APARAFUSADA NA PAREDE, COM ÁREA MENOR OU IGUAL A 1,0 M2. AF_01/2021 | M2 | 0
102171 | SINAPI_01/2025 | INSTALAÇÃO DE VIDRO ARAMADO, E = 6 MM, EM ESQUADRIA DE ALUMÍNIO OU PVC, FIXADO COM BAGUETE. AF_01/2021_PS | M2 | 451.18
102172 | SINAPI_01/2025 | INSTALAÇÃO DE VIDRO ARAMADO, E = 7 MM, EM ESQUADRIA DE ALUMÍNIO OU PVC, FIXADO COM BAGUETE. AF_01/2021_PS | M2 | 413.56
102170 | SINAPI_01/2025 | INSTALAÇÃO DE VIDRO IMPRESSO, E = 4 MM, EM ESQUADRIA DE ALUMÍNIO OU PVC, FIXADO COM BAGUETE. AF_01/2021_PS | M2 | 331.49
102160 | SINAPI_01/2025 | INSTALAÇÃO DE VIDRO IMPRESSO, E = 4 MM, EM ESQUADRIA DE MADEIRA, FIXADO COM BAGUETE. AF_01/2021 | M2 | 123.08
102177 | SINAPI_01/2025 | INSTALAÇÃO DE VIDRO LAMINADO, E = 12 MM (4+4+4), ENCAIXADO EM PERFIL U. AF_01/2021_PS | M2 | 1286.87
102174 | SINAPI_01/2025 | INSTALAÇÃO DE VIDRO LAMINADO, E = 12 MM (4+4+4), FIXADO COM SILICONE ESTRUTURAL. AF_01/2021 | M2 | 0
102178 | SINAPI_01/2025 | INSTALAÇÃO DE VIDRO LAMINADO, E = 15 MM (5+5+5), ENCAIXADO EM PERFIL U. AF_01/2021_PS | M2 | 1448.22
102175 | SINAPI_01/2025 | INSTALAÇÃO DE VIDRO LAMINADO, E = 15 MM (5+5+5), FIXADO COM SILICONE ESTRUTURAL. AF_01/2021 | M2 | 0
102176 | SINAPI_01/2025 | INSTALAÇÃO DE VIDRO LAMINADO, E = 8 MM (4+4), ENCAIXADO EM PERFIL U. AF_01/2021_PS | M2 | 713.13
102173 | SINAPI_01/2025 | INSTALAÇÃO DE VIDRO LAMINADO, E = 8 MM (4+4), FIXADO COM SILICONE ESTRUTURAL. AF_01/2021 | M2 | 0
102163 | SINAPI_01/2025 | INSTALAÇÃO DE VIDRO LISO FUME, E = 4 MM, EM ESQUADRIA DE ALUMÍNIO OU PVC, FIXADO COM BAGUETE. AF_01/2021_PS | M2 | 381.24
102153 | SINAPI_01/2025 | INSTALAÇÃO DE VIDRO LISO FUME, E = 4 MM, EM ESQUADRIA DE MADEIRA, FIXADO COM BAGUETE. AF_01/2021 | M2 | 172.83
102165 | SINAPI_01/2025 | INSTALAÇÃO DE VIDRO LISO FUME, E = 5 MM, EM ESQUADRIA DE ALUMÍNIO OU PVC, FIXADO COM BAGUETE. AF_01/2021_PS | M2 | 345.64
102155 | SINAPI_01/2025 | INSTALAÇÃO DE VIDRO LISO FUME, E = 5 MM, EM ESQUADRIA DE MADEIRA, FIXADO COM BAGUETE. AF_01/2021 | M2 | 175.51
102167 | SINAPI_01/2025 | INSTALAÇÃO DE VIDRO LISO FUME, E = 6 MM, EM ESQUADRIA DE ALUMÍNIO OU PVC, FIXADO COM BAGUETE. AF_01/2021_PS | M2 | 355.52
102157 | SINAPI_01/2025 | INSTALAÇÃO DE VIDRO LISO FUME, E = 6 MM, EM ESQUADRIA DE MADEIRA, FIXADO COM BAGUETE. AF_01/2021 | M2 | 223.77
102169 | SINAPI_01/2025 | INSTALAÇÃO DE VIDRO LISO INCOLOR, E = 10 MM, EM ESQUADRIA DE ALUMÍNIO OU PVC, FIXADO COM BAGUETE. AF_01/2021_PS | M2 | 349.88
102159 | SINAPI_01/2025 | INSTALAÇÃO DE VIDRO LISO INCOLOR, E = 10 MM, EM ESQUADRIA DE MADEIRA, FIXADO COM BAGUETE. AF_01/2021 | M2 | 264.85
102161 | SINAPI_01/2025 | INSTALAÇÃO DE VIDRO LISO INCOLOR, E = 3 MM, EM ESQUADRIA DE ALUMÍNIO OU PVC, FIXADO COM BAGUETE. AF_01/2021_PS | M2 | 335.64
102151 | SINAPI_01/2025 | INSTALAÇÃO DE VIDRO LISO INCOLOR, E = 3 MM, EM ESQUADRIA DE MADEIRA, FIXADO COM BAGUETE. AF_01/2021 | M2 | 127.23
102162 | SINAPI_01/2025 | INSTALAÇÃO DE VIDRO LISO INCOLOR, E = 4 MM, EM ESQUADRIA DE ALUMÍNIO OU PVC, FIXADO COM BAGUETE. AF_01/2021_PS | M2 | 348.08
102164 | SINAPI_01/2025 | INSTALAÇÃO DE VIDRO LISO INCOLOR, E = 5 MM, EM ESQUADRIA DE ALUMÍNIO OU PVC, FIXADO COM BAGUETE. AF_01/2021_PS | M2 | 318.51
102154 | SINAPI_01/2025 | INSTALAÇÃO DE VIDRO LISO INCOLOR, E = 5 MM, EM ESQUADRIA DE MADEIRA, FIXADO COM BAGUETE. AF_01/2021 | M2 | 148.38
102166 | SINAPI_01/2025 | INSTALAÇÃO DE VIDRO LISO INCOLOR, E = 6 MM, EM ESQUADRIA DE ALUMÍNIO OU PVC, FIXADO COM BAGUETE. AF_01/2021_PS | M2 | 297.47
102156 | SINAPI_01/2025 | INSTALAÇÃO DE VIDRO LISO INCOLOR, E = 6 MM, EM ESQUADRIA DE MADEIRA, FIXADO COM BAGUETE. AF_01/2021 | M2 | 165.72
102168 | SINAPI_01/2025 | INSTALAÇÃO DE VIDRO LISO INCOLOR, E = 8 MM, EM ESQUADRIA DE ALUMÍNIO OU PVC, FIXADO COM BAGUETE. AF_01/2021_PS | M2 | 321.67
102158 | SINAPI_01/2025 | INSTALAÇÃO DE VIDRO LISO INCOLOR, E = 8 MM, EM ESQUADRIA DE MADEIRA, FIXADO COM BAGUETE. AF_01/2021 | M2 | 224.02
102152 | SINAPI_01/2025 | INSTALAÇÃO DE VIDRO LISO, E = 4 MM, EM ESQUADRIA DE MADEIRA, FIXADO COM BAGUETE. AF_01/2021 | M2 | 139.67
102181 | SINAPI_01/2025 | INSTALAÇÃO DE VIDRO TEMPERADO, E = 10 MM, ENCAIXADO EM PERFIL U. AF_01/2021_PS | M2 | 331.39
102179 | SINAPI_01/2025 | INSTALAÇÃO DE VIDRO TEMPERADO, E = 6 MM, ENCAIXADO EM PERFIL U. AF_01/2021_PS | M2 | 271.79
102180 | SINAPI_01/2025 | INSTALAÇÃO DE VIDRO TEMPERADO, E = 8 MM, ENCAIXADO EM PERFIL U. AF_01/2021_PS | M2 | 295.45
102189 | SINAPI_01/2025 | JOGO DE FERRAGENS CROMADAS PARA PORTA DE VIDRO TEMPERADO, UMA FOLHA COMPOSTO DE DOBRADICAS SUPERIOR E INFERIOR, TRINCO, FECHADURA, CONTRA FECHADURA COM CAPUCHINHO SEM MOLA E PUXADOR. AF_01/2021 | UN | 239.79
102188 | SINAPI_01/2025 | MOLA HIDRAULICA DE PISO PARA PORTA DE VIDRO TEMPERADO. AF_01/2021 | UN | 898.12
102185 | SINAPI_01/2025 | PORTA DE ABRIR COM MOLA HIDRÁULICA, EM VIDRO TEMPERADO, 2 FOLHAS DE 90X210 CM, ESPESSURA DD 10MM, INCLUSIVE ACESSÓRIOS. AF_01/2021 | UN | 3083.4
102184 | SINAPI_01/2025 | PORTA DE ABRIR COM MOLA HIDRÁULICA, EM VIDRO TEMPERADO, 90X210 CM, ESPESSURA 10 MM, INCLUSIVE ACESSÓRIOS. AF_01/2021 | UN | 1536.18
102187 | SINAPI_01/2025 | PORTA DE CORRER EM VIDRO TEMPERADO, 2 FOLHAS DE 90X210 CM, ESPESSURA 10 MM, INCLUSIVE ACESSÓRIOS. AF_01/2021 | UN | 0
102186 | SINAPI_01/2025 | PORTA DE CORRER EM VIDRO TEMPERADO, 90X210 CM, ESPESSURA 10MM, INCLUSIVE ACESSÓRIOS. AF_01/2021 | UN | 0
102183 | SINAPI_01/2025 | PORTA PIVOTANTE DE VIDRO TEMPERADO, 2 FOLHAS DE 90X210 CM, ESPESSURA DE 10MM, INCLUSIVE ACESSÓRIOS. AF_01/2021 | UN | 1329.6
102182 | SINAPI_01/2025 | PORTA PIVOTANTE DE VIDRO TEMPERADO, 90X210 CM, ESPESSURA 10 MM, INCLUSIVE ACESSÓRIOS. AF_01/2021 | UN | 659.13
102191 | SINAPI_01/2025 | REMOÇÃO DE VIDRO LISO COMUM DE ESQUADRIA COM BAGUETE DE ALUMÍNIO OU PVC. AF_01/2021 | M2 | 21.15
102190 | SINAPI_01/2025 | REMOÇÃO DE VIDRO LISO COMUM DE ESQUADRIA COM BAGUETE DE MADEIRA. AF_01/2021 | M2 | 17.41
102192 | SINAPI_01/2025 | REMOÇÃO DE VIDRO TEMPERADO FIXADO EM PERFIL U. AF_01/2021 | M2 | 15.1
89354 | SINAPI_01/2025 | MISTURADOR MONOCOMANDO PARA CHUVEIRO, BASE BRUTA E ACABAMENTO CROMADO - FORNECIMENTO E INSTALAÇÃO. AF_08/2021 | UN | 564.52
103041 | SINAPI_01/2025 | REGISTRO DE ESFERA, PVC, ROSCÁVEL, COM BORBOLETA, 1/2" - FORNECIMENTO E INSTALAÇÃO. AF_08/2021 | UN | 12.55
103042 | SINAPI_01/2025 | REGISTRO DE ESFERA, PVC, ROSCÁVEL, COM BORBOLETA, 3/4" - FORNECIMENTO E INSTALAÇÃO. AF_08/2021 | UN | 16.07
103043 | SINAPI_01/2025 | REGISTRO DE ESFERA, PVC, ROSCÁVEL, COM CABEÇA QUADRADA, 1/2" - FORNECIMENTO E INSTALAÇÃO. AF_08/2021 | UN | 14.21
103044 | SINAPI_01/2025 | REGISTRO DE ESFERA, PVC, ROSCÁVEL, COM CABEÇA QUADRADA, 3/4" - FORNECIMENTO E INSTALAÇÃO. AF_08/2021 | UN | 19.51
103039 | SINAPI_01/2025 | REGISTRO DE ESFERA, PVC, ROSCÁVEL, COM VOLANTE, 1 1/2" - FORNECIMENTO E INSTALAÇÃO. AF_08/2021 | UN | 43.58
103038 | SINAPI_01/2025 | REGISTRO DE ESFERA, PVC, ROSCÁVEL, COM VOLANTE, 1 1/4" - FORNECIMENTO E INSTALAÇÃO. AF_08/2021 | UN | 39.03
103037 | SINAPI_01/2025 | REGISTRO DE ESFERA, PVC, ROSCÁVEL, COM VOLANTE, 1" - FORNECIMENTO E INSTALAÇÃO. AF_08/2021 | UN | 29.1
103036 | SINAPI_01/2025 | REGISTRO DE ESFERA, PVC, ROSCÁVEL, COM VOLANTE, 1/2" - FORNECIMENTO E INSTALAÇÃO. AF_08/2021 | UN | 14.69
103040 | SINAPI_01/2025 | REGISTRO DE ESFERA, PVC, ROSCÁVEL, COM VOLANTE, 2" - FORNECIMENTO E INSTALAÇÃO. AF_08/2021 | UN | 63.45
90371 | SINAPI_01/2025 | REGISTRO DE ESFERA, PVC, ROSCÁVEL, COM VOLANTE, 3/4" - FORNECIMENTO E INSTALAÇÃO. AF_08/2021 | UN | 18.83
103047 | SINAPI_01/2025 | REGISTRO DE ESFERA, PVC, SOLDÁVEL, COM VOLANTE, DN 20 MM - FORNECIMENTO E INSTALAÇÃO. AF_08/2021 | UN | 15.77
94489 | SINAPI_01/2025 | REGISTRO DE ESFERA, PVC, SOLDÁVEL, COM VOLANTE, DN 25 MM - FORNECIMENTO E INSTALAÇÃO. AF_08/2021 | UN | 18.8
94490 | SINAPI_01/2025 | REGISTRO DE ESFERA, PVC, SOLDÁVEL, COM VOLANTE, DN 32 MM - FORNECIMENTO E INSTALAÇÃO. AF_08/2021 | UN | 26.62
94491 | SINAPI_01/2025 | REGISTRO DE ESFERA, PVC, SOLDÁVEL, COM VOLANTE, DN 40 MM - FORNECIMENTO E INSTALAÇÃO. AF_08/2021 | UN | 36.69
94492 | SINAPI_01/2025 | REGISTRO DE ESFERA, PVC, SOLDÁVEL, COM VOLANTE, DN 50 MM - FORNECIMENTO E INSTALAÇÃO. AF_08/2021 | UN | 37.61
94493 | SINAPI_01/2025 | REGISTRO DE ESFERA, PVC, SOLDÁVEL, COM VOLANTE, DN 60 MM - FORNECIMENTO E INSTALAÇÃO. AF_08/2021 | UN | 68.73
94497 | SINAPI_01/2025 | REGISTRO DE GAVETA BRUTO, LATÃO, ROSCÁVEL, 1 1/2" - FORNECIMENTO E INSTALAÇÃO. AF_08/2021 | UN | 146.65
94794 | SINAPI_01/2025 | REGISTRO DE GAVETA BRUTO, LATÃO, ROSCÁVEL, 1 1/2", COM ACABAMENTO E CANOPLA CROMADOS - FORNECIMENTO E INSTALAÇÃO. AF_08/2021 | UN | 231.98
94496 | SINAPI_01/2025 | REGISTRO DE GAVETA BRUTO, LATÃO, ROSCÁVEL, 1 1/4" - FORNECIMENTO E INSTALAÇÃO. AF_08/2021 | UN | 115.86
94793 | SINAPI_01/2025 | REGISTRO DE GAVETA BRUTO, LATÃO, ROSCÁVEL, 1 1/4", COM ACABAMENTO E CANOPLA CROMADOS - FORNECIMENTO E INSTALAÇÃO. AF_08/2021 | UN | 219.51
94495 | SINAPI_01/2025 | REGISTRO DE GAVETA BRUTO, LATÃO, ROSCÁVEL, 1" - FORNECIMENTO E INSTALAÇÃO. AF_08/2021 | UN | 85.03
94792 | SINAPI_01/2025 | REGISTRO DE GAVETA BRUTO, LATÃO, ROSCÁVEL, 1", COM ACABAMENTO E CANOPLA CROMADOS - FORNECIMENTO E INSTALAÇÃO. AF_08/2021 | UN | 159.63
89352 | SINAPI_01/2025 | REGISTRO DE GAVETA BRUTO, LATÃO, ROSCÁVEL, 1/2" - FORNECIMENTO E INSTALAÇÃO. AF_08/2021 | UN | 50.19
89986 | SINAPI_01/2025 | REGISTRO DE GAVETA BRUTO, LATÃO, ROSCÁVEL, 1/2", COM ACABAMENTO E CANOPLA CROMADOS - FORNECIMENTO E INSTALAÇÃO. AF_08/2021 | UN | 115.31
94499 | SINAPI_01/2025 | REGISTRO DE GAVETA BRUTO, LATÃO, ROSCÁVEL, 2 1/2" - FORNECIMENTO E INSTALAÇÃO. AF_08/2021 | UN | 407.86
94498 | SINAPI_01/2025 | REGISTRO DE GAVETA BRUTO, LATÃO, ROSCÁVEL, 2" - FORNECIMENTO E INSTALAÇÃO. AF_08/2021 | UN | 202.88
94500 | SINAPI_01/2025 | REGISTRO DE GAVETA BRUTO, LATÃO, ROSCÁVEL, 3" - FORNECIMENTO E INSTALAÇÃO. AF_08/2021 | UN | 494.74
89353 | SINAPI_01/2025 | REGISTRO DE GAVETA BRUTO, LATÃO, ROSCÁVEL, 3/4" - FORNECIMENTO E INSTALAÇÃO. AF_08/2021 | UN | 54.71
89987 | SINAPI_01/2025 | REGISTRO DE GAVETA BRUTO, LATÃO, ROSCÁVEL, 3/4", COM ACABAMENTO E CANOPLA CROMADOS - FORNECIMENTO E INSTALAÇÃO. AF_08/2021 | UN | 130.86
94501 | SINAPI_01/2025 | REGISTRO DE GAVETA BRUTO, LATÃO, ROSCÁVEL, 4" - FORNECIMENTO E INSTALAÇÃO. AF_08/2021 | UN | 1007.07
89351 | SINAPI_01/2025 | REGISTRO DE PRESSÃO BRUTO, LATÃO, ROSCÁVEL, 3/4'' - FORNECIMENTO E INSTALAÇÃO. AF_08/2021 | UN | 45.01
89349 | SINAPI_01/2025 | REGISTRO DE PRESSÃO BRUTO, LATÃO, ROSCÁVEL, 1/2" - FORNECIMENTO E INSTALAÇÃO. AF_08/2021 | UN | 36.66
89984 | SINAPI_01/2025 | REGISTRO DE PRESSÃO BRUTO, LATÃO, ROSCÁVEL, 1/2", COM ACABAMENTO E CANOPLA CROMADOS - FORNECIMENTO E INSTALAÇÃO. AF_08/2021 | UN | 118.42
89985 | SINAPI_01/2025 | REGISTRO DE PRESSÃO BRUTO, LATÃO, ROSCÁVEL, 3/4", COM ACABAMENTO E CANOPLA CROMADOS - FORNECIMENTO E INSTALAÇÃO. AF_08/2021 | UN | 124.06
103045 | SINAPI_01/2025 | REGISTRO DE PRESSÃO, PVC, ROSCÁVEL, VOLANTE SIMPLES, 1/2" - FORNECIMENTO E INSTALAÇÃO. AF_08/2021 | UN | 7.12
103046 | SINAPI_01/2025 | REGISTRO DE PRESSÃO, PVC, ROSCÁVEL, VOLANTE SIMPLES, 3/4" - FORNECIMENTO E INSTALAÇÃO. AF_08/2021 | UN | 15.37
103048 | SINAPI_01/2025 | REGISTRO DE PRESSÃO, PVC, SOLDÁVEL, VOLANTE SIMPLES, DN 20 MM - FORNECIMENTO E INSTALAÇÃO. AF_08/2021 | UN | 12.49
103049 | SINAPI_01/2025 | REGISTRO DE PRESSÃO, PVC, SOLDÁVEL, VOLANTE SIMPLES, DN 25 MM - FORNECIMENTO E INSTALAÇÃO. AF_08/2021 | UN | 13.33
103029 | SINAPI_01/2025 | REGISTRO OU REGULADOR DE GÁS DE COZINHA - FORNECIMENTO E INSTALAÇÃO. AF_08/2021 | UN | 62.81
103019 | SINAPI_01/2025 | REGISTRO OU VÁLVULA GLOBO ANGULAR EM LATÃO, PARA HIDRANTES EM INSTALAÇÃO PREDIAL DE INCÊNDIO, 45 GRAUS, 2 1/2" - FORNECIMENTO E INSTALAÇÃO. AF_08/2021 | UN | 168.34
103050 | SINAPI_01/2025 | SUBSTITUIÇÃO DE REGISTRO OU VÁLVULA, ROSCÁVEL, DN 20 MM. AF_08/2021 | UN | 24.8
103051 | SINAPI_01/2025 | SUBSTITUIÇÃO DE REGISTRO OU VÁLVULA, ROSCÁVEL, DN 25 MM. AF_08/2021 | UN | 30.01
103052 | SINAPI_01/2025 | SUBSTITUIÇÃO DE REGISTRO OU VÁLVULA, ROSCÁVEL, DN 32 MM. AF_08/2021 | UN | 40.13
94799 | SINAPI_01/2025 | TORNEIRA DE BOIA PARA CAIXA D'ÁGUA, ROSCÁVEL, 1 1/2" - FORNECIMENTO E INSTALAÇÃO. AF_08/2021 | UN | 155.83
94798 | SINAPI_01/2025 | TORNEIRA DE BOIA PARA CAIXA D'ÁGUA, ROSCÁVEL, 1 1/4" - FORNECIMENTO E INSTALAÇÃO. AF_08/2021 | UN | 126.64
94797 | SINAPI_01/2025 | TORNEIRA DE BOIA PARA CAIXA D'ÁGUA, ROSCÁVEL, 1" - FORNECIMENTO E INSTALAÇÃO. AF_08/2021 | UN | 76.97
94795 | SINAPI_01/2025 | TORNEIRA DE BOIA PARA CAIXA D'ÁGUA, ROSCÁVEL, 1/2" - FORNECIMENTO E INSTALAÇÃO. AF_08/2021 | UN | 32.64
94800 | SINAPI_01/2025 | TORNEIRA DE BOIA PARA CAIXA D'ÁGUA, ROSCÁVEL, 2" - FORNECIMENTO E INSTALAÇÃO. AF_08/2021 | UN | 200.11
94796 | SINAPI_01/2025 | TORNEIRA DE BOIA PARA CAIXA D'ÁGUA, ROSCÁVEL, 3/4" - FORNECIMENTO E INSTALAÇÃO. AF_08/2021 | UN | 38.08
99635 | SINAPI_01/2025 | VÁLVULA DE DESCARGA METÁLICA, BASE 1 1/2", ACABAMENTO METALICO CROMADO - FORNECIMENTO E INSTALAÇÃO. AF_08/2021 | UN | 395.98
103018 | SINAPI_01/2025 | VÁLVULA DE DESCARGA METÁLICA, BASE 1 1/4", ACABAMENTO METALICO CROMADO - FORNECIMENTO E INSTALAÇÃO. AF_08/2021 | UN | 323.49
95252 | SINAPI_01/2025 | VÁLVULA DE ESFERA BRUTA, BRONZE, ROSCÁVEL, 1 1/2'' - FORNECIMENTO E INSTALAÇÃO. AF_08/2021 | UN | 208.48
95251 | SINAPI_01/2025 | VÁLVULA DE ESFERA BRUTA, BRONZE, ROSCÁVEL, 1 1/4'' - FORNECIMENTO E INSTALAÇÃO. AF_08/2021 | UN | 172.2
95250 | SINAPI_01/2025 | VÁLVULA DE ESFERA BRUTA, BRONZE, ROSCÁVEL, 1'' - FORNECIMENTO E INSTALAÇÃO. AF_08/2021 | UN | 116.21
95248 | SINAPI_01/2025 | VÁLVULA DE ESFERA BRUTA, BRONZE, ROSCÁVEL, 1/2" - FORNECIMENTO E INSTALAÇÃO. AF_08/2021 | UN | 73.38
95253 | SINAPI_01/2025 | VÁLVULA DE ESFERA BRUTA, BRONZE, ROSCÁVEL, 2'' - FORNECIMENTO E INSTALAÇÃO. AF_08/2021 | UN | 318.08
95249 | SINAPI_01/2025 | VÁLVULA DE ESFERA BRUTA, BRONZE, ROSCÁVEL, 3/4'' - FORNECIMENTO E INSTALAÇÃO. AF_08/2021 | UN | 86.1
99622 | SINAPI_01/2025 | VÁLVULA DE RETENÇÃO HORIZONTAL, DE BRONZE, ROSCÁVEL, 1 1/2" - FORNECIMENTO E INSTALAÇÃO. AF_08/2021 | UN | 245.05
99621 | SINAPI_01/2025 | VÁLVULA DE RETENÇÃO HORIZONTAL, DE BRONZE, ROSCÁVEL, 1 1/4" - FORNECIMENTO E INSTALAÇÃO. AF_08/2021 | UN | 217.58
99620 | SINAPI_01/2025 | VÁLVULA DE RETENÇÃO HORIZONTAL, DE BRONZE, ROSCÁVEL, 1" - FORNECIMENTO E INSTALAÇÃO. AF_08/2021 | UN | 146.05
103008 | SINAPI_01/2025 | VÁLVULA DE RETENÇÃO HORIZONTAL, DE BRONZE, ROSCÁVEL, 1/2" - FORNECIMENTO E INSTALAÇÃO. AF_08/2021 | UN | 87.74
99624 | SINAPI_01/2025 | VÁLVULA DE RETENÇÃO HORIZONTAL, DE BRONZE, ROSCÁVEL, 2 1/2" - FORNECIMENTO E INSTALAÇÃO. AF_08/2021 | UN | 487.17
99623 | SINAPI_01/2025 | VÁLVULA DE RETENÇÃO HORIZONTAL, DE BRONZE, ROSCÁVEL, 2" - FORNECIMENTO E INSTALAÇÃO. AF_08/2021 | UN | 341.82
99625 | SINAPI_01/2025 | VÁLVULA DE RETENÇÃO HORIZONTAL, DE BRONZE, ROSCÁVEL, 3" - FORNECIMENTO E INSTALAÇÃO. AF_08/2021 | UN | 669.86
99619 | SINAPI_01/2025 | VÁLVULA DE RETENÇÃO HORIZONTAL, DE BRONZE, ROSCÁVEL, 3/4" - FORNECIMENTO E INSTALAÇÃO. AF_08/2021 | UN | 107.51
99626 | SINAPI_01/2025 | VÁLVULA DE RETENÇÃO HORIZONTAL, DE BRONZE, ROSCÁVEL, 4" - FORNECIMENTO E INSTALAÇÃO. AF_08/2021 | UN | 1030.72
99631 | SINAPI_01/2025 | VÁLVULA DE RETENÇÃO VERTICAL, DE BRONZE, ROSCÁVEL, 1 1/2" - FORNECIMENTO E INSTALAÇÃO. AF_08/2021 | UN | 136.79
99630 | SINAPI_01/2025 | VÁLVULA DE RETENÇÃO VERTICAL, DE BRONZE, ROSCÁVEL, 1 1/4" - FORNECIMENTO E INSTALAÇÃO. AF_08/2021 | UN | 117.4
99629 | SINAPI_01/2025 | VÁLVULA DE RETENÇÃO VERTICAL, DE BRONZE, ROSCÁVEL, 1" - FORNECIMENTO E INSTALAÇÃO. AF_08/2021 | UN | 78.98
99627 | SINAPI_01/2025 | VÁLVULA DE RETENÇÃO VERTICAL, DE BRONZE, ROSCÁVEL, 1/2" - FORNECIMENTO E INSTALAÇÃO. AF_08/2021 | UN | 64.89
103009 | SINAPI_01/2025 | VÁLVULA DE RETENÇÃO VERTICAL, DE BRONZE, ROSCÁVEL, 2 1/2" - FORNECIMENTO E INSTALAÇÃO. AF_08/2021 | UN | 311.1
99632 | SINAPI_01/2025 | VÁLVULA DE RETENÇÃO VERTICAL, DE BRONZE, ROSCÁVEL, 2" - FORNECIMENTO E INSTALAÇÃO. AF_08/2021 | UN | 197.05
99633 | SINAPI_01/2025 | VÁLVULA DE RETENÇÃO VERTICAL, DE BRONZE, ROSCÁVEL, 3" - FORNECIMENTO E INSTALAÇÃO. AF_08/2021 | UN | 422.17
99628 | SINAPI_01/2025 | VÁLVULA DE RETENÇÃO VERTICAL, DE BRONZE, ROSCÁVEL, 3/4" - FORNECIMENTO E INSTALAÇÃO. AF_08/2021 | UN | 70.97
99634 | SINAPI_01/2025 | VÁLVULA DE RETENÇÃO VERTICAL, DE BRONZE, ROSCÁVEL, 4" - FORNECIMENTO E INSTALAÇÃO. AF_08/2021 | UN | 719.08
103013 | SINAPI_01/2025 | VÁLVULA DE RETENÇÃO, DE BRONZE, PÉ COM CRIVOS, ROSCÁVEL, 1 1/2" - FORNECIMENTO E INSTALAÇÃO. AF_08/2021 | UN | 126.08
103012 | SINAPI_01/2025 | VÁLVULA DE RETENÇÃO, DE BRONZE, PÉ COM CRIVOS, ROSCÁVEL, 1 1/4" - FORNECIMENTO E INSTALAÇÃO. AF_08/2021 | UN | 117.01
103011 | SINAPI_01/2025 | VÁLVULA DE RETENÇÃO, DE BRONZE, PÉ COM CRIVOS, ROSCÁVEL, 1" - FORNECIMENTO E INSTALAÇÃO. AF_08/2021 | UN | 74.25
103015 | SINAPI_01/2025 | VÁLVULA DE RETENÇÃO, DE BRONZE, PÉ COM CRIVOS, ROSCÁVEL, 2 1/2" - FORNECIMENTO E INSTALAÇÃO. AF_08/2021 | UN | 334.65
103014 | SINAPI_01/2025 | VÁLVULA DE RETENÇÃO, DE BRONZE, PÉ COM CRIVOS, ROSCÁVEL, 2" - FORNECIMENTO E INSTALAÇÃO. AF_08/2021 | UN | 189.46
103016 | SINAPI_01/2025 | VÁLVULA DE RETENÇÃO, DE BRONZE, PÉ COM CRIVOS, ROSCÁVEL, 3" - FORNECIMENTO E INSTALAÇÃO. AF_08/2021 | UN | 457.39
103010 | SINAPI_01/2025 | VÁLVULA DE RETENÇÃO, DE BRONZE, PÉ COM CRIVOS, ROSCÁVEL, 3/4" - FORNECIMENTO E INSTALAÇÃO. AF_08/2021 | UN | 66.54
103017 | SINAPI_01/2025 | VÁLVULA DE RETENÇÃO, DE BRONZE, PÉ COM CRIVOS, ROSCÁVEL, 4" - FORNECIMENTO E INSTALAÇÃO. AF_08/2021 | UN | 797.8
103033 | SINAPI_01/2025 | VÁLVULA DE SEGURANÇA À TEMPERATURA, 1/2" - FORNECIMENTO E INSTALAÇÃO. AF_08/2021 | UN | 0
103032 | SINAPI_01/2025 | VÁLVULA ESFERA PARA GÁS, 1" - FORNECIMENTO E INSTALAÇÃO. AF_08/2021 | UN | 0
103030 | SINAPI_01/2025 | VÁLVULA ESFERA PARA GÁS, 1/2" - FORNECIMENTO E INSTALAÇÃO. AF_08/2021 | UN | 0
103031 | SINAPI_01/2025 | VÁLVULA ESFERA PARA GÁS, 3/4" - FORNECIMENTO E INSTALAÇÃO. AF_08/2021 | UN | 0
103035 | SINAPI_01/2025 | VÁLVULA ESTABILIZADORA DE VAZÃO/ AUTOFLOW, 1" - FORNECIMENTO E INSTALAÇÃO. AF_08/2021 | UN | 0
103034 | SINAPI_01/2025 | VÁLVULA ESTABILIZADORA DE VAZÃO/ AUTOFLOW, 3/4" - FORNECIMENTO E INSTALAÇÃO. AF_08/2021 | UN | 0
103024 | SINAPI_01/2025 | VÁLVULA REDUTORA DE PRESSÃO PARA SISTEMAS PREDIAIS, 1 1/2" - FORNECIMENTO E INSTALAÇÃO. AF_08/2021 | UN | 0
103023 | SINAPI_01/2025 | VÁLVULA REDUTORA DE PRESSÃO PARA SISTEMAS PREDIAIS, 1 1/4" - FORNECIMENTO E INSTALAÇÃO. AF_08/2021 | UN | 0
103022 | SINAPI_01/2025 | VÁLVULA REDUTORA DE PRESSÃO PARA SISTEMAS PREDIAIS, 1" - FORNECIMENTO E INSTALAÇÃO. AF_08/2021 | UN | 0
103020 | SINAPI_01/2025 | VÁLVULA REDUTORA DE PRESSÃO PARA SISTEMAS PREDIAIS, 1/2" - FORNECIMENTO E INSTALAÇÃO. AF_08/2021 | UN | 0
103026 | SINAPI_01/2025 | VÁLVULA REDUTORA DE PRESSÃO PARA SISTEMAS PREDIAIS, 2 1/2" - FORNECIMENTO E INSTALAÇÃO. AF_08/2021 | UN | 0
103025 | SINAPI_01/2025 | VÁLVULA REDUTORA DE PRESSÃO PARA SISTEMAS PREDIAIS, 2" - FORNECIMENTO E INSTALAÇÃO. AF_08/2021 | UN | 0
103021 | SINAPI_01/2025 | VÁLVULA REDUTORA DE PRESSÃO PARA SISTEMAS PREDIAIS, 3/4" - FORNECIMENTO E INSTALAÇÃO. AF_08/2021 | UN | 0
103027 | SINAPI_01/2025 | VÁLVULA VENTOSA ELIMINADORA DE AR, PARA SISTEMAS PREDIAIS, 1/2" - FORNECIMENTO E INSTALAÇÃO. AF_08/2021 | UN | 0
103028 | SINAPI_01/2025 | VÁLVULA VENTOSA ELIMINADORA DE AR, PARA SISTEMAS PREDIAIS, 3/4" - FORNECIMENTO E INSTALAÇÃO. AF_08/2021 | UN | 0
103563 | SINAPI_01/2025 | JUNTA DE DESMONTAGEM TRAVADA AXIALMENTE DE FERRO FUNDIDO PARA REDE DE ÁGUA OU ESGOTO, DN 100 MM. AF_12/2021 | UN | 0
103564 | SINAPI_01/2025 | JUNTA DE DESMONTAGEM TRAVADA AXIALMENTE DE FERRO FUNDIDO PARA REDE DE ÁGUA OU ESGOTO, DN 150 MM. AF_12/2021 | UN | 0
103565 | SINAPI_01/2025 | JUNTA DE DESMONTAGEM TRAVADA AXIALMENTE DE FERRO FUNDIDO PARA REDE DE ÁGUA OU ESGOTO, DN 200 MM. AF_12/2021 | UN | 0
103566 | SINAPI_01/2025 | JUNTA DE DESMONTAGEM TRAVADA AXIALMENTE DE FERRO FUNDIDO PARA REDE DE ÁGUA OU ESGOTO, DN 250 MM. AF_12/2021 | UN | 0
103567 | SINAPI_01/2025 | JUNTA DE DESMONTAGEM TRAVADA AXIALMENTE DE FERRO FUNDIDO PARA REDE DE ÁGUA OU ESGOTO, DN 300 MM. AF_12/2021 | UN | 0
103568 | SINAPI_01/2025 | JUNTA DE DESMONTAGEM TRAVADA AXIALMENTE DE FERRO FUNDIDO PARA REDE DE ÁGUA OU ESGOTO, DN 350 MM. AF_12/2021 | UN | 0
103569 | SINAPI_01/2025 | JUNTA DE DESMONTAGEM TRAVADA AXIALMENTE DE FERRO FUNDIDO PARA REDE DE ÁGUA OU ESGOTO, DN 400 MM. AF_12/2021 | UN | 0
103570 | SINAPI_01/2025 | JUNTA DE DESMONTAGEM TRAVADA AXIALMENTE DE FERRO FUNDIDO PARA REDE DE ÁGUA OU ESGOTO, DN 500 MM. AF_12/2021 | UN | 0
103571 | SINAPI_01/2025 | JUNTA DE DESMONTAGEM TRAVADA AXIALMENTE DE FERRO FUNDIDO PARA REDE DE ÁGUA OU ESGOTO, DN 600 MM. AF_12/2021 | UN | 0
103562 | SINAPI_01/2025 | JUNTA DE DESMONTAGEM TRAVADA AXIALMENTE DE FERRO FUNDIDO PARA REDE DE ÁGUA OU ESGOTO, DN 80 MM. AF_12/2021 | UN | 0
103573 | SINAPI_01/2025 | JUNTA MECÂNICA (LUVA DE CORRER COM BOLSA JUNTA MECÂNICA) DE FERRO FUNDIDO PARA REDE DE ÁGUA OU ESGOTO, DN 100 MM. AF_12/2021 | UN | 0
103585 | SINAPI_01/2025 | JUNTA MECÂNICA (LUVA DE CORRER COM BOLSA JUNTA MECÂNICA) DE FERRO FUNDIDO PARA REDE DE ÁGUA OU ESGOTO, DN 1000 MM. AF_12/2021 | UN | 0
103586 | SINAPI_01/2025 | JUNTA MECÂNICA (LUVA DE CORRER COM BOLSA JUNTA MECÂNICA) DE FERRO FUNDIDO PARA REDE DE ÁGUA OU ESGOTO, DN 1200 MM. AF_12/2021 | UN | 0
103574 | SINAPI_01/2025 | JUNTA MECÂNICA (LUVA DE CORRER COM BOLSA JUNTA MECÂNICA) DE FERRO FUNDIDO PARA REDE DE ÁGUA OU ESGOTO, DN 150 MM. AF_12/2021 | UN | 0
103575 | SINAPI_01/2025 | JUNTA MECÂNICA (LUVA DE CORRER COM BOLSA JUNTA MECÂNICA) DE FERRO FUNDIDO PARA REDE DE ÁGUA OU ESGOTO, DN 200 MM. AF_12/2021 | UN | 0
103576 | SINAPI_01/2025 | JUNTA MECÂNICA (LUVA DE CORRER COM BOLSA JUNTA MECÂNICA) DE FERRO FUNDIDO PARA REDE DE ÁGUA OU ESGOTO, DN 250 MM. AF_12/2021 | UN | 0
103577 | SINAPI_01/2025 | JUNTA MECÂNICA (LUVA DE CORRER COM BOLSA JUNTA MECÂNICA) DE FERRO FUNDIDO PARA REDE DE ÁGUA OU ESGOTO, DN 300 MM. AF_12/2021 | UN | 0
103578 | SINAPI_01/2025 | JUNTA MECÂNICA (LUVA DE CORRER COM BOLSA JUNTA MECÂNICA) DE FERRO FUNDIDO PARA REDE DE ÁGUA OU ESGOTO, DN 350 MM. AF_12/2021 | UN | 0
103579 | SINAPI_01/2025 | JUNTA MECÂNICA (LUVA DE CORRER COM BOLSA JUNTA MECÂNICA) DE FERRO FUNDIDO PARA REDE DE ÁGUA OU ESGOTO, DN 400 MM. AF_12/2021 | UN | 0
103580 | SINAPI_01/2025 | JUNTA MECÂNICA (LUVA DE CORRER COM BOLSA JUNTA MECÂNICA) DE FERRO FUNDIDO PARA REDE DE ÁGUA OU ESGOTO, DN 500 MM. AF_12/2021 | UN | 0
103581 | SINAPI_01/2025 | JUNTA MECÂNICA (LUVA DE CORRER COM BOLSA JUNTA MECÂNICA) DE FERRO FUNDIDO PARA REDE DE ÁGUA OU ESGOTO, DN 600 MM. AF_12/2021 | UN | 0
103582 | SINAPI_01/2025 | JUNTA MECÂNICA (LUVA DE CORRER COM BOLSA JUNTA MECÂNICA) DE FERRO FUNDIDO PARA REDE DE ÁGUA OU ESGOTO, DN 700 MM. AF_12/2021 | UN | 0
103572 | SINAPI_01/2025 | JUNTA MECÂNICA (LUVA DE CORRER COM BOLSA JUNTA MECÂNICA) DE FERRO FUNDIDO PARA REDE DE ÁGUA OU ESGOTO, DN 80 MM. AF_12/2021 | UN | 0
103583 | SINAPI_01/2025 | JUNTA MECÂNICA (LUVA DE CORRER COM BOLSA JUNTA MECÂNICA) DE FERRO FUNDIDO PARA REDE DE ÁGUA OU ESGOTO, DN 800 MM. AF_12/2021 | UN | 0
103584 | SINAPI_01/2025 | JUNTA MECÂNICA (LUVA DE CORRER COM BOLSA JUNTA MECÂNICA) DE FERRO FUNDIDO PARA REDE DE ÁGUA OU ESGOTO, DN 900 MM. AF_12/2021 | UN | 0
103557 | SINAPI_01/2025 | MEDIDOR DE VAZÃO ELETROMAGNÉTICO DE AÇO CARBONO PARA REDE DE ÁGUA OU ESGOTO, DN 100 MM, JUNTA FLANGEADA. AF_12/2021 | UN | 0
103558 | SINAPI_01/2025 | MEDIDOR DE VAZÃO ELETROMAGNÉTICO DE AÇO CARBONO PARA REDE DE ÁGUA OU ESGOTO, DN 200 MM, JUNTA FLANGEADA. AF_12/2021 | UN | 0
103559 | SINAPI_01/2025 | MEDIDOR DE VAZÃO ELETROMAGNÉTICO DE AÇO CARBONO PARA REDE DE ÁGUA OU ESGOTO, DN 300 MM, JUNTA FLANGEADA. AF_12/2021 | UN | 0
103560 | SINAPI_01/2025 | MEDIDOR DE VAZÃO ELETROMAGNÉTICO DE AÇO CARBONO PARA REDE DE ÁGUA OU ESGOTO, DN 400 MM, JUNTA FLANGEADA. AF_12/2021 | UN | 0
103561 | SINAPI_01/2025 | MEDIDOR DE VAZÃO ELETROMAGNÉTICO DE AÇO CARBONO PARA REDE DE ÁGUA OU ESGOTO, DN 500 MM, JUNTA FLANGEADA. AF_12/2021 | UN | 0
103529 | SINAPI_01/2025 | REGISTRO DE GAVETA DE FERRO FUNDIDO PARA REDE DE ÁGUA OU ESGOTO, DN 100 MM, JUNTA FLANGEADA. AF_12/2021 | UN | 0
103530 | SINAPI_01/2025 | REGISTRO DE GAVETA DE FERRO FUNDIDO PARA REDE DE ÁGUA OU ESGOTO, DN 150 MM, JUNTA FLANGEADA. AF_01/2021 | UN | 0
103531 | SINAPI_01/2025 | REGISTRO DE GAVETA DE FERRO FUNDIDO PARA REDE DE ÁGUA OU ESGOTO, DN 200 MM, JUNTA FLANGEADA. AF_12/2021 | UN | 0
103532 | SINAPI_01/2025 | REGISTRO DE GAVETA DE FERRO FUNDIDO PARA REDE DE ÁGUA OU ESGOTO, DN 250 MM, JUNTA FLANGEADA. AF_12/2021 | UN | 0
103533 | SINAPI_01/2025 | REGISTRO DE GAVETA DE FERRO FUNDIDO PARA REDE DE ÁGUA OU ESGOTO, DN 300 MM, JUNTA FLANGEADA. AF_12/2021 | UN | 0
103534 | SINAPI_01/2025 | REGISTRO DE GAVETA DE FERRO FUNDIDO PARA REDE DE ÁGUA OU ESGOTO, DN 350 MM, JUNTA FLANGEADA. AF_12/2021 | UN | 0
103535 | SINAPI_01/2025 | REGISTRO DE GAVETA DE FERRO FUNDIDO PARA REDE DE ÁGUA OU ESGOTO, DN 400 MM, JUNTA FLANGEADA. AF_12/2021 | UN | 0
103527 | SINAPI_01/2025 | REGISTRO DE GAVETA DE FERRO FUNDIDO PARA REDE DE ÁGUA OU ESGOTO, DN 50 MM, JUNTA FLANGEADA. AF_12/2021 | UN | 0
103536 | SINAPI_01/2025 | REGISTRO DE GAVETA DE FERRO FUNDIDO PARA REDE DE ÁGUA OU ESGOTO, DN 500 MM, JUNTA FLANGEADA. AF_12/2021 | UN | 0
103528 | SINAPI_01/2025 | REGISTRO DE GAVETA DE FERRO FUNDIDO PARA REDE DE ÁGUA OU ESGOTO, DN 80 MM, JUNTA FLANGEADA. AF_12/2021 | UN | 0
103541 | SINAPI_01/2025 | VÁLVULA DE RETENÇÃO DE FERRO FUNDIDO PARA REDE DE ÁGUA OU ESGOTO, COM FLANGES, DN 200 MM, JUNTA FLANGEADA. AF_12/2021 | UN | 0
103539 | SINAPI_01/2025 | VÁLVULA DE RETENÇÃO DE FERRO FUNDIDO PARA REDE DE ÁGUA OU ESGOTO, DN 100 MM, JUNTA FLANGEADA. AF_12/2021 | UN | 0
103540 | SINAPI_01/2025 | VÁLVULA DE RETENÇÃO DE FERRO FUNDIDO PARA REDE DE ÁGUA OU ESGOTO, DN 150 MM, JUNTA FLANGEADA. AF_12/2021 | UN | 0
103542 | SINAPI_01/2025 | VÁLVULA DE RETENÇÃO DE FERRO FUNDIDO PARA REDE DE ÁGUA OU ESGOTO, DN 250 MM, JUNTA FLANGEADA. AF_12/2021 | UN | 0
103543 | SINAPI_01/2025 | VÁLVULA DE RETENÇÃO DE FERRO FUNDIDO PARA REDE DE ÁGUA OU ESGOTO, DN 300 MM, JUNTA FLANGEADA. AF_12/2021 | UN | 0
103544 | SINAPI_01/2025 | VÁLVULA DE RETENÇÃO DE FERRO FUNDIDO PARA REDE DE ÁGUA OU ESGOTO, DN 350 MM, JUNTA FLANGEADA. AF_12/2021 | UN | 0
103545 | SINAPI_01/2025 | VÁLVULA DE RETENÇÃO DE FERRO FUNDIDO PARA REDE DE ÁGUA OU ESGOTO, DN 400 MM, JUNTA FLANGEADA. AF_12/2021 | UN | 0
103537 | SINAPI_01/2025 | VÁLVULA DE RETENÇÃO DE FERRO FUNDIDO PARA REDE DE ÁGUA OU ESGOTO, DN 50 MM, JUNTA FLANGEADA. AF_12/2021 | UN | 0
103546 | SINAPI_01/2025 | VÁLVULA DE RETENÇÃO DE FERRO FUNDIDO PARA REDE DE ÁGUA OU ESGOTO, DN 500 MM, JUNTA FLANGEADA. AF_12/2021 | UN | 0
103538 | SINAPI_01/2025 | VÁLVULA DE RETENÇÃO DE FERRO FUNDIDO PARA REDE DE ÁGUA OU ESGOTO, DN 80 MM, JUNTA FLANGEADA. AF_12/2021 | UN | 0
103549 | SINAPI_01/2025 | VÁLVULA REDUTORA DE PRESSÃO DE FERRO FUNDIDO PARA REDE DE ÁGUA, DN 100 MM, JUNTA FLANGEADA. AF_12/2021 | UN | 0
103550 | SINAPI_01/2025 | VÁLVULA REDUTORA DE PRESSÃO DE FERRO FUNDIDO PARA REDE DE ÁGUA, DN 150 MM, JUNTA FLANGEADA. AF_12/2021 | UN | 0
103551 | SINAPI_01/2025 | VÁLVULA REDUTORA DE PRESSÃO DE FERRO FUNDIDO PARA REDE DE ÁGUA, DN 200 MM, JUNTA FLANGEADA. AF_12/2021 | UN | 0
103552 | SINAPI_01/2025 | VÁLVULA REDUTORA DE PRESSÃO DE FERRO FUNDIDO PARA REDE DE ÁGUA, DN 250 MM, JUNTA FLANGEADA. AF_12/2021 | UN | 0
103553 | SINAPI_01/2025 | VÁLVULA REDUTORA DE PRESSÃO DE FERRO FUNDIDO PARA REDE DE ÁGUA, DN 300 MM, JUNTA FLANGEADA. AF_12/2021 | UN | 0
103554 | SINAPI_01/2025 | VÁLVULA REDUTORA DE PRESSÃO DE FERRO FUNDIDO PARA REDE DE ÁGUA, DN 350 MM, JUNTA FLANGEADA. AF_12/2021 | UN | 0
103555 | SINAPI_01/2025 | VÁLVULA REDUTORA DE PRESSÃO DE FERRO FUNDIDO PARA REDE DE ÁGUA, DN 400 MM, JUNTA FLANGEADA. AF_12/2021 | UN | 0
103547 | SINAPI_01/2025 | VÁLVULA REDUTORA DE PRESSÃO DE FERRO FUNDIDO PARA REDE DE ÁGUA, DN 50 MM, JUNTA FLANGEADA. AF_12/2021 | UN | 0
103556 | SINAPI_01/2025 | VÁLVULA REDUTORA DE PRESSÃO DE FERRO FUNDIDO PARA REDE DE ÁGUA, DN 500 MM, JUNTA FLANGEADA. AF_12/2021 | UN | 0
103548 | SINAPI_01/2025 | VÁLVULA REDUTORA DE PRESSÃO DE FERRO FUNDIDO PARA REDE DE ÁGUA, DN 80 MM, JUNTA FLANGEADA. AF_12/2021 | UN | 0
TABELA SINAPI - INSUMOS - JANEIRO/2025 - DESONERADA
Código do Insumo | REFERÊNCIA | Descrição do Insumo | Unidade | MG
11270 | SINAPI_01/2025 | ABRACADEIRA DE LATAO PARA FIXACAO DE CABO PARA-RAIO, DIMENSOES 32 X 24 X 24 MM | UN | 3.12
412 | SINAPI_01/2025 | ABRACADEIRA DE NYLON PARA AMARRACAO DE CABOS, COMPRIMENTO DE *230* X *7,6* MM | UN | 1.02
414 | SINAPI_01/2025 | ABRACADEIRA DE NYLON PARA AMARRACAO DE CABOS, COMPRIMENTO DE 100 X 2,5 MM | UN | 0.06
410 | SINAPI_01/2025 | ABRACADEIRA DE NYLON PARA AMARRACAO DE CABOS, COMPRIMENTO DE 150 X *3,6* MM | UN | 0.15
411 | SINAPI_01/2025 | ABRACADEIRA DE NYLON PARA AMARRACAO DE CABOS, COMPRIMENTO DE 200 X *4,6* MM | UN | 0.2
408 | SINAPI_01/2025 | ABRACADEIRA DE NYLON PARA AMARRACAO DE CABOS, COMPRIMENTO DE 390 X *4,6* MM | UN | 0.99
39131 | SINAPI_01/2025 | ABRACADEIRA EM ACO PARA AMARRACAO DE ELETRODUTOS, TIPO D, COM 1 1/2" E CUNHA DE FIXACAO | UN | 3.2
394 | SINAPI_01/2025 | ABRACADEIRA EM ACO PARA AMARRACAO DE ELETRODUTOS, TIPO D, COM 1 1/2" E PARAFUSO DE FIXACAO | UN | 3.24
39130 | SINAPI_01/2025 | ABRACADEIRA EM ACO PARA AMARRACAO DE ELETRODUTOS, TIPO D, COM 1 1/4" E CUNHA DE FIXACAO | UN | 2.92
395 | SINAPI_01/2025 | ABRACADEIRA EM ACO PARA AMARRACAO DE ELETRODUTOS, TIPO D, COM 1 1/4" E PARAFUSO DE FIXACAO | UN | 3.12
39129 | SINAPI_01/2025 | ABRACADEIRA EM ACO PARA AMARRACAO DE ELETRODUTOS, TIPO D, COM 1" E CUNHA DE FIXACAO | UN | 1.79
393 | SINAPI_01/2025 | ABRACADEIRA EM ACO PARA AMARRACAO DE ELETRODUTOS, TIPO D, COM 1" E PARAFUSO DE FIXACAO | UN | 1.88
39127 | SINAPI_01/2025 | ABRACADEIRA EM ACO PARA AMARRACAO DE ELETRODUTOS, TIPO D, COM 1/2" E CUNHA DE FIXACAO | UN | 1.53
392 | SINAPI_01/2025 | ABRACADEIRA EM ACO PARA AMARRACAO DE ELETRODUTOS, TIPO D, COM 1/2" E PARAFUSO DE FIXACAO | UN | 1.57
39133 | SINAPI_01/2025 | ABRACADEIRA EM ACO PARA AMARRACAO DE ELETRODUTOS, TIPO D, COM 2 1/2" E CUNHA DE FIXACAO | UN | 4.2
397 | SINAPI_01/2025 | ABRACADEIRA EM ACO PARA AMARRACAO DE ELETRODUTOS, TIPO D, COM 2 1/2" E PARAFUSO DE FIXACAO | UN | 4.63
39132 | SINAPI_01/2025 | ABRACADEIRA EM ACO PARA AMARRACAO DE ELETRODUTOS, TIPO D, COM 2" E CUNHA DE FIXACAO | UN | 3.35
396 | SINAPI_01/2025 | ABRACADEIRA EM ACO PARA AMARRACAO DE ELETRODUTOS, TIPO D, COM 2" E PARAFUSO DE FIXACAO | UN | 3.59
39135 | SINAPI_01/2025 | ABRACADEIRA EM ACO PARA AMARRACAO DE ELETRODUTOS, TIPO D, COM 3 1/2" E CUNHA DE FIXACAO | UN | 6.72
39134 | SINAPI_01/2025 | ABRACADEIRA EM ACO PARA AMARRACAO DE ELETRODUTOS, TIPO D, COM 3" E CUNHA DE FIXACAO | UN | 5.59
398 | SINAPI_01/2025 | ABRACADEIRA EM ACO PARA AMARRACAO DE ELETRODUTOS, TIPO D, COM 3" E PARAFUSO DE FIXACAO | UN | 5.16
39128 | SINAPI_01/2025 | ABRACADEIRA EM ACO PARA AMARRACAO DE ELETRODUTOS, TIPO D, COM 3/4" E CUNHA DE FIXACAO | UN | 1.67
400 | SINAPI_01/2025 | ABRACADEIRA EM ACO PARA AMARRACAO DE ELETRODUTOS, TIPO D, COM 3/4" E PARAFUSO DE FIXACAO | UN | 1.63
39125 | SINAPI_01/2025 | ABRACADEIRA EM ACO PARA AMARRACAO DE ELETRODUTOS, TIPO D, COM 3/8" E PARAFUSO DE FIXACAO | UN | 1.67
39126 | SINAPI_01/2025 | ABRACADEIRA EM ACO PARA AMARRACAO DE ELETRODUTOS, TIPO D, COM 4" E CUNHA DE FIXACAO | UN | 7.56
399 | SINAPI_01/2025 | ABRACADEIRA EM ACO PARA AMARRACAO DE ELETRODUTOS, TIPO D, COM 4" E PARAFUSO DE FIXACAO | UN | 6.66
39158 | SINAPI_01/2025 | ABRACADEIRA EM ACO PARA AMARRACAO DE ELETRODUTOS, TIPO ECONOMICA (GOTA), COM 8" | UN | 17.88
39141 | SINAPI_01/2025 | ABRACADEIRA EM ACO PARA AMARRACAO DE ELETRODUTOS, TIPO U SIMPLES, COM 1 1/2" | UN | 1.3
39140 | SINAPI_01/2025 | ABRACADEIRA EM ACO PARA AMARRACAO DE ELETRODUTOS, TIPO U SIMPLES, COM 1 1/4" | UN | 1.18
39139 | SINAPI_01/2025 | ABRACADEIRA EM ACO PARA AMARRACAO DE ELETRODUTOS, TIPO U SIMPLES, COM 1" | UN | 0.98
39137 | SINAPI_01/2025 | ABRACADEIRA EM ACO PARA AMARRACAO DE ELETRODUTOS, TIPO U SIMPLES, COM 1/2" | UN | 0.67
39143 | SINAPI_01/2025 | ABRACADEIRA EM ACO PARA AMARRACAO DE ELETRODUTOS, TIPO U SIMPLES, COM 2 1/2" | UN | 2.67
39142 | SINAPI_01/2025 | ABRACADEIRA EM ACO PARA AMARRACAO DE ELETRODUTOS, TIPO U SIMPLES, COM 2" | UN | 1.92
39144 | SINAPI_01/2025 | ABRACADEIRA EM ACO PARA AMARRACAO DE ELETRODUTOS, TIPO U SIMPLES, COM 3" | UN | 3.12
39138 | SINAPI_01/2025 | ABRACADEIRA EM ACO PARA AMARRACAO DE ELETRODUTOS, TIPO U SIMPLES, COM 3/4" | UN | 0.71
39136 | SINAPI_01/2025 | ABRACADEIRA EM ACO PARA AMARRACAO DE ELETRODUTOS, TIPO U SIMPLES, COM 3/8" | UN | 0.47
39145 | SINAPI_01/2025 | ABRACADEIRA EM ACO PARA AMARRACAO DE ELETRODUTOS, TIPO U SIMPLES, COM 4" | UN | 5.14
12615 | SINAPI_01/2025 | ABRACADEIRA PVC, PARA CALHA PLUVIAL, DIAMETRO ENTRE *80 E 100* MM, PARA DRENAGEM PLUVIAL PREDIAL | UN | 12.25
11927 | SINAPI_01/2025 | ABRACADEIRA, GALVANIZADA/ZINCADA, ROSCA SEM FIM, PARAFUSO INOX, LARGURA FITA *12,6 A *14 MM, D = 2" A 2 1/2" | UN | 9.31
11928 | SINAPI_01/2025 | ABRACADEIRA, GALVANIZADA/ZINCADA, ROSCA SEM FIM, PARAFUSO INOX, LARGURA FITA *12,6 A *14 MM, D = 3" A 3 3/4" | UN | 10.67
11929 | SINAPI_01/2025 | ABRACADEIRA, GALVANIZADA/ZINCADA, ROSCA SEM FIM, PARAFUSO INOX, LARGURA FITA *12,6 A *14 MM, D = 4" A 4 3/4" | UN | 16.5
36801 | SINAPI_01/2025 | ACABAMENTO DE METAL CROMADO PARA REGISTRO PEQUENO, DE PAREDE, 1/2" OU 3/4" | UN | 36.16
36246 | SINAPI_01/2025 | ACABAMENTO SIMPLES/CONVENCIONAL PARA FORRO PVC, TIPO "U" OU "C", COR BRANCA, COMPRIMENTO 6 M | M | 3.9
37600 | SINAPI_01/2025 | ACESSORIO DE LIGACAO NAO ELETRICO PARA CARGAS EXPLOSIVAS, TUBO DE 6 M | UN
37599 | SINAPI_01/2025 | ACESSORIO INICIADOR NAO ELETRICO, TUBO DE 6 M, TEMPO DE RETARDO DE *160* MS | UN
1 | SINAPI_01/2025 | ACETILENO (RECARGA DE GAS ACETILENO PARA CILINDRO DE CONJUNTO OXICORTE GRANDE) NAO INCLUI TROCA/MANUTENCAO DO CILINDRO | KG | 124
3 | SINAPI_01/2025 | ACIDO CLORIDRICO / ACIDO MURIATICO, DILUICAO 10% A 12% PARA USO EM LIMPEZA | L | 22.96
43054 | SINAPI_01/2025 | ACO CA-25, 10,0 MM, OU 12,5 MM, OU 16,0 MM, OU 20,0 MM, OU 25,0 MM, VERGALHAO | KG | 8.41
42402 | SINAPI_01/2025 | ACO CA-25, 16,0 MM, BARRA DE TRANSFERENCIA | KG | 8.04
42403 | SINAPI_01/2025 | ACO CA-25, 20,0 MM, BARRA DE TRANSFERENCIA | KG | 10.31
42404 | SINAPI_01/2025 | ACO CA-25, 25,0 MM, BARRA DE TRANSFERENCIA | KG | 10.25
42405 | SINAPI_01/2025 | ACO CA-25, 32,0 MM, BARRA DE TRANSFERENCIA | KG | 10.92
34341 | SINAPI_01/2025 | ACO CA-25, 32,0 MM, VERGALHAO | KG | 9.48
43053 | SINAPI_01/2025 | ACO CA-25, 6,3 MM OU 8,0 MM, VERGALHAO | KG | 7.51
43058 | SINAPI_01/2025 | ACO CA-50, 10,0 MM, OU 12,5 MM, OU 16,0 MM, OU 20,0 MM, DOBRADO E CORTADO | KG | 7.79
34 | SINAPI_01/2025 | ACO CA-50, 10,0 MM, VERGALHAO | KG | 7.83
43055 | SINAPI_01/2025 | ACO CA-50, 12,5 MM OU 16,0 MM, VERGALHAO | KG | 6.78
43056 | SINAPI_01/2025 | ACO CA-50, 20,0 MM OU 25,0 MM, VERGALHAO | KG | 7.82
43057 | SINAPI_01/2025 | ACO CA-50, 32,0 MM, VERGALHAO | KG | 8.59
34449 | SINAPI_01/2025 | ACO CA-50, 6,3 MM, DOBRADO E CORTADO | KG | 9.18
32 | SINAPI_01/2025 | ACO CA-50, 6,3 MM, VERGALHAO | KG | 8.26
33 | SINAPI_01/2025 | ACO CA-50, 8,0 MM, VERGALHAO | KG | 8.3
43061 | SINAPI_01/2025 | ACO CA-60, 4,2 MM OU 5,0 MM, DOBRADO E CORTADO | KG | 7.76
43059 | SINAPI_01/2025 | ACO CA-60, 4,2 MM, OU 5,0 MM, OU 6,0 MM, OU 7,0 MM, VERGALHAO | KG | 7.41
43062 | SINAPI_01/2025 | ACO CA-60, 6,0 MM OU 7,0 MM, DOBRADO E CORTADO | KG | 8.21
43060 | SINAPI_01/2025 | ACO CA-60, 8,0 MM OU 9,5 MM, VERGALHAO | KG | 6.45
40410 | SINAPI_01/2025 | ACOPLAMENTO RIGIDO EM FERRO FUNDIDO PARA SISTEMA DE TUBULACAO RANHURADA, DN 50 MM (2") | UN
40411 | SINAPI_01/2025 | ACOPLAMENTO RIGIDO EM FERRO FUNDIDO PARA SISTEMA DE TUBULACAO RANHURADA, DN 65 MM (2 1/2") | UN
40412 | SINAPI_01/2025 | ACOPLAMENTO RIGIDO EM FERRO FUNDIDO PARA SISTEMA DE TUBULACAO RANHURADA, DN 80 MM (3") | UN
44254 | SINAPI_01/2025 | ADAPTADOR CPVC, ROSCAVEL, COM FLANGES E ANEL DE VEDACAO, 15 MM, CAIXA D'AGUA PARA AGUA QUENTE | UN | 29.14
44255 | SINAPI_01/2025 | ADAPTADOR CPVC, ROSCAVEL, COM FLANGES E ANEL DE VEDACAO, 22 MM, CAIXA D'AGUA PARA AGUA QUENTE | UN | 32.3
44256 | SINAPI_01/2025 | ADAPTADOR CPVC, ROSCAVEL, COM FLANGES E ANEL DE VEDACAO, 28 MM, CAIXA D'AGUA PARA AGUA QUENTE | UN | 36.48
44257 | SINAPI_01/2025 | ADAPTADOR CPVC, ROSCAVEL, COM FLANGES E ANEL DE VEDACAO, 35 MM, CAIXA D'AGUA PARA AGUA QUENTE | UN | 57.72
44258 | SINAPI_01/2025 | ADAPTADOR CPVC, ROSCAVEL, COM FLANGES E ANEL DE VEDACAO, 42 MM, CAIXA D'AGUA PARA AGUA QUENTE | UN | 65.97
44259 | SINAPI_01/2025 | ADAPTADOR CPVC, ROSCAVEL, COM FLANGES E ANEL DE VEDACAO, 54 MM, CAIXA D'AGUA PARA AGUA QUENTE | UN | 90.55
37997 | SINAPI_01/2025 | ADAPTADOR CPVC, SOLDAVEL, 15 MM, PARA AGUA QUENTE | UN | 17.37
37998 | SINAPI_01/2025 | ADAPTADOR CPVC, SOLDAVEL, 22 MM, PARA AGUA QUENTE | UN | 23.24
55 | SINAPI_01/2025 | ADAPTADOR DE COMPRESSAO EM POLIPROPILENO (PP), PARA TUBO EM PEAD, 20 MM X 1/2", PARA LIGACAO PREDIAL DE AGUA (NTS 179) | UN | 4.2
61 | SINAPI_01/2025 | ADAPTADOR DE COMPRESSAO EM POLIPROPILENO (PP), PARA TUBO EM PEAD, 20 MM X 3/4", PARA LIGACAO PREDIAL DE AGUA (NTS 179) | UN | 3.97
62 | SINAPI_01/2025 | ADAPTADOR DE COMPRESSAO EM POLIPROPILENO (PP), PARA TUBO EM PEAD, 32 MM X 1", PARA LIGACAO PREDIAL DE AGUA (NTS 179) | UN | 8.23
10899 | SINAPI_01/2025 | ADAPTADOR EM LATAO, ENGATE RAPIDO 2 1/2" X ROSCA INTERNA 5 FIOS 2 1/2", PARA INSTALACAO PREDIAL DE COMBATE A INCENDIO | UN | 63.52
10900 | SINAPI_01/2025 | ADAPTADOR EM LATAO, ENGATE RAPIDO1 1/2" X ROSCA INTERNA 5 FIOS 2 1/2", PARA INSTALACAO PREDIAL DE COMBATE A INCENDIO | UN | 49.71
47 | SINAPI_01/2025 | ADAPTADOR PVC PBA, BOLSA/ROSCA, JE, DN 100 / DE 110 MM | UN | 83.73
48 | SINAPI_01/2025 | ADAPTADOR PVC PBA, BOLSA/ROSCA, JE, DN 50 / DE 60 MM | UN | 21.84
46 | SINAPI_01/2025 | ADAPTADOR PVC PBA, BOLSA/ROSCA, JE, DN 75 / DE 85 MM | UN | 48.97
52 | SINAPI_01/2025 | ADAPTADOR PVC PBA, PONTA/ROSCA, JE, DN 50 / DE 60 MM | UN | 16.59
43 | SINAPI_01/2025 | ADAPTADOR PVC PBA, PONTA/ROSCA, JE, DN 75 / DE 85 MM | UN | 56
103 | SINAPI_01/2025 | ADAPTADOR PVC SOLDAVEL CURTO COM BOLSA E ROSCA, 110 MM X 4", PARA AGUA FRIA | UN | 40.83
107 | SINAPI_01/2025 | ADAPTADOR PVC SOLDAVEL CURTO COM BOLSA E ROSCA, 20 MM X 1/2", PARA AGUA FRIA | UN | 0.77
65 | SINAPI_01/2025 | ADAPTADOR PVC SOLDAVEL CURTO COM BOLSA E ROSCA, 25 MM X 3/4", PARA AGUA FRIA | UN | 0.84
108 | SINAPI_01/2025 | ADAPTADOR PVC SOLDAVEL CURTO COM BOLSA E ROSCA, 32 MM X 1", PARA AGUA FRIA | UN | 1.69
110 | SINAPI_01/2025 | ADAPTADOR PVC SOLDAVEL CURTO COM BOLSA E ROSCA, 40 MM X 1 1/2", PARA AGUA FRIA | UN | 5.87
109 | SINAPI_01/2025 | ADAPTADOR PVC SOLDAVEL CURTO COM BOLSA E ROSCA, 40 MM X 1 1/4", PARA AGUA FRIA | UN | 3.5
111 | SINAPI_01/2025 | ADAPTADOR PVC SOLDAVEL CURTO COM BOLSA E ROSCA, 50 MM X 1 1/4", PARA AGUA FRIA | UN | 7.95
112 | SINAPI_01/2025 | ADAPTADOR PVC SOLDAVEL CURTO COM BOLSA E ROSCA, 50 MM X1 1/2", PARA AGUA FRIA | UN | 4.21
113 | SINAPI_01/2025 | ADAPTADOR PVC SOLDAVEL CURTO COM BOLSA E ROSCA, 60 MM X 2", PARA AGUA FRIA | UN | 10.54
104 | SINAPI_01/2025 | ADAPTADOR PVC SOLDAVEL CURTO COM BOLSA E ROSCA, 75 MM X 2 1/2", PARA AGUA FRIA | UN | 18.35
102 | SINAPI_01/2025 | ADAPTADOR PVC SOLDAVEL CURTO COM BOLSA E ROSCA, 85 MM X 3", PARA AGUA FRIA | UN | 25.3
95 | SINAPI_01/2025 | ADAPTADOR PVC SOLDAVEL, COM FLANGE E ANEL DE VEDACAO, 20 MM X 1/2", PARA CAIXA D'AGUA | UN | 10.69
96 | SINAPI_01/2025 | ADAPTADOR PVC SOLDAVEL, COM FLANGE E ANEL DE VEDACAO, 25 MM X 3/4", PARA CAIXA D'AGUA | UN | 11.63
97 | SINAPI_01/2025 | ADAPTADOR PVC SOLDAVEL, COM FLANGE E ANEL DE VEDACAO, 32 MM X 1", PARA CAIXA D'AGUA | UN | 17.49
98 | SINAPI_01/2025 | ADAPTADOR PVC SOLDAVEL, COM FLANGE E ANEL DE VEDACAO, 40 MM X 1 1/4", PARA CAIXA D'AGUA | UN | 26.19
99 | SINAPI_01/2025 | ADAPTADOR PVC SOLDAVEL, COM FLANGE E ANEL DE VEDACAO, 50 MM X 1 1/2", PARA CAIXA D'AGUA | UN | 24.75
60 | SINAPI_01/2025 | ADAPTADOR PVC, COM REGISTRO, PARA PEAD, 20 MM X 3/4", PARA LIGACAO PREDIAL DE AGUA | UN | 5.45
72 | SINAPI_01/2025 | ADAPTADOR PVC, ROSCAVEL, COM FLANGES E ANEL DE VEDACAO, 1 1/2", PARA CAIXA D'AGUA | UN | 47.47
71 | SINAPI_01/2025 | ADAPTADOR PVC, ROSCAVEL, COM FLANGES E ANEL DE VEDACAO, 1", PARA CAIXA D'AGUA | UN | 29.32
67 | SINAPI_01/2025 | ADAPTADOR PVC, ROSCAVEL, COM FLANGES E ANEL DE VEDACAO, 1/2", PARA CAIXA D'AGUA | UN | 15.35
73 | SINAPI_01/2025 | ADAPTADOR PVC, ROSCAVEL, COM FLANGES E ANEL DE VEDACAO, 3/4", PARA CAIXA D'AGUA | UN | 14.69
100 | SINAPI_01/2025 | ADAPTADOR PVC, SOLDAVEL, COM FLANGES E ANEL DE VEDACAO, 60 MM X 2", PARA CAIXA D'AGUA | UN | 43.25
75 | SINAPI_01/2025 | ADAPTADOR PVC, SOLDAVEL, COM FLANGES LIVRES, 110 MM X 4", PARA CAIXA D'AGUA | UN | 252.13
83 | SINAPI_01/2025 | ADAPTADOR PVC, SOLDAVEL, COM FLANGES LIVRES, 75 MM X 2 1/2", PARA CAIXA D'AGUA | UN | 201.57
74 | SINAPI_01/2025 | ADAPTADOR PVC, SOLDAVEL, COM FLANGES LIVRES, 85 MM X 3", PARA CAIXA D'AGUA | UN | 288.2
106 | SINAPI_01/2025 | ADAPTADOR PVC, SOLDAVEL, LONGO, COM FLANGE LIVRE, 110 MM X 4", PARA CAIXA D'AGUA | UN | 364.43
88 | SINAPI_01/2025 | ADAPTADOR PVC, SOLDAVEL, LONGO, COM FLANGE LIVRE, 32 MM X 1", PARA CAIXA D'AGUA | UN | 10.24
82 | SINAPI_01/2025 | ADAPTADOR PVC, SOLDAVEL, LONGO, COM FLANGE LIVRE, 75 MM X 2 1/2", PARA CAIXA D'AGUA | UN | 191.78
105 | SINAPI_01/2025 | ADAPTADOR PVC, SOLDAVEL, LONGO, COM FLANGE LIVRE, 85 MM X 3", PARA CAIXA D'AGUA | UN | 271.75
39719 | SINAPI_01/2025 | ADESIVO / COLA DE CONTATO LIQUIDO, A BASE DE RESINAS, PARA COLAGEM DE ESPUMA PARA ISOLAMENTO TERMICO FLEXIVEL | L | 160.12
3410 | SINAPI_01/2025 | ADESIVO / COLA PARA EPS (ISOPOR) E OUTROS MATERIAIS | KG | 36.02
4791 | SINAPI_01/2025 | ADESIVO ACRILICO DE BASE AQUOSA / COLA DE CONTATO | KG | 50.19
157 | SINAPI_01/2025 | ADESIVO ESTRUTURAL A BASE DE RESINA EPOXI PARA INJECAO EM TRINCAS, BICOMPONENTE, BAIXA VISCOSIDADE | KG | 133.22
156 | SINAPI_01/2025 | ADESIVO ESTRUTURAL A BASE DE RESINA EPOXI, BICOMPONENTE, FLUIDO | KG | 47.43
131 | SINAPI_01/2025 | ADESIVO ESTRUTURAL A BASE DE RESINA EPOXI, BICOMPONENTE, PASTOSO (TIXOTROPICO) | KG | 40.56
21114 | SINAPI_01/2025 | ADESIVO PARA TUBOS CPVC, *75* G | UN | 31.56
119 | SINAPI_01/2025 | ADESIVO PLASTICO PARA PVC, BISNAGA COM 75 GR | UN | 8
122 | SINAPI_01/2025 | ADESIVO PLASTICO PARA PVC, FRASCO COM *850* GR | UN | 61.55
20080 | SINAPI_01/2025 | ADESIVO PLASTICO PARA PVC, FRASCO COM 175 GR | UN | 20.09
124 | SINAPI_01/2025 | ADITIVO ACELERADOR DE PEGA E ENDURECIMENTO PARA ARGAMASSAS E CONCRETOS, LIQUIDO E ISENTO DE CLORETOS | L | 15.64
7334 | SINAPI_01/2025 | ADITIVO ADESIVO LIQUIDO PARA ARGAMASSAS DE REVESTIMENTOS CIMENTICIOS | L | 14.51
45146 | SINAPI_01/2025 | ADITIVO IMPERMEABILIZANTE CRISTALIZANTE PARA CONCRETO | KG | 29.99
123 | SINAPI_01/2025 | ADITIVO IMPERMEABILIZANTE DE PEGA NORMAL PARA ARGAMASSAS E CONCRETOS SEM ARMACAO, LIQUIDO E ISENTO DE CLORETOS | L | 6.4
127 | SINAPI_01/2025 | ADITIVO IMPERMEABILIZANTE DE PEGA ULTRARRAPIDA, LIQUIDO E ISENTO DE CLORETOS | L | 15.28
133 | SINAPI_01/2025 | ADITIVO LIQUIDO INCORPORADOR DE AR PARA CONCRETO E ARGAMASSA, LIQUIDO E ISENTO DE CLORETOS | L | 6.34
43617 | SINAPI_01/2025 | ADITIVO PLASTIFICANTE E ESTABILIZADOR PARA ARGAMASSAS DE ASSENTAMENTO E REBOCO, LIQUIDO E ISENTO DE CLORETOS | L | 7.09
132 | SINAPI_01/2025 | ADITIVO PLASTIFICANTE RETARDADOR DE PEGA E REDUTOR DE AGUA PARA CONCRETO, LIQUIDO E ISENTO DE CLORETOS | L | 6.58
43618 | SINAPI_01/2025 | ADITIVO SUPERPLASTIFICANTE DE PEGA NORMAL PARA CONCRETO, LIQUIDO E ISENTO DE CLORETOS | KG | 16.56
37476 | SINAPI_01/2025 | ADUELA/ GALERIA PRE-MOLDADA DE CONCRETO ARMADO, SECAO QUADRADA INTERNA DE 1,50 X 1,50 M (L X A), MISULA DE 20 X 20 CM, C = 1,00 M, ESPESSURA MIN = 15 CM, TB-45 E FCK DO CONCRETO = 30 MPA | UN | 3410.92
37478 | SINAPI_01/2025 | ADUELA/ GALERIA PRE-MOLDADA DE CONCRETO ARMADO, SECAO RETANGULAR INTERNA DE 2,00 X 2,00 M (L X A), MISULA DE 20 X 20 CM, C = 1,00 M, ESPESSURA MIN = 15 CM, TB-45 E FCK DO CONCRETO = 30 MPA | UN | 4272.26
37477 | SINAPI_01/2025 | ADUELA/ GALERIA PRE-MOLDADA DE CONCRETO ARMADO, SECAO RETANGULAR INTERNA DE 2,50 X 2,50 M (L X A), MISULA DE 20 X 20 CM, C = 1,00 M, ESPESSURA MIN = 15 CM, TB-45 E FCK DO CONCRETO = 30 MPA | UN | 5788.23
37479 | SINAPI_01/2025 | ADUELA/ GALERIA PRE-MOLDADA DE CONCRETO ARMADO, SECAO RETANGULAR INTERNA DE 3,00 X 3,00 M (L X A), MISULA DE 20 X 20 CM, C = 1.00 M, ESPESSURA MIN = 20 CM, TB-45 E FCK DO CONCRETO = 30 MPA | UN | 6864.91
4319 | SINAPI_01/2025 | AFASTADOR PARA TELHA DE FIBROCIMENTO CANALETE 90 OU KALHETAO | UN | 2.37
42409 | SINAPI_01/2025 | AGENTE DE CURA, PROTETOR DA EVAPORACAO DA AGUA DE HIDRATACAO DO CONCRETO | KG | 10.43
40553 | SINAPI_01/2025 | AGREGADO RECICLADO, TIPO RACHAO RECICLADO CINZA, CLASSE A | M3
6114 | SINAPI_01/2025 | AJUDANTE DE ARMADOR (HORISTA) | H | 16.3
40912 | SINAPI_01/2025 | AJUDANTE DE ARMADOR (MENSALISTA) | MES | 2877.48
247 | SINAPI_01/2025 | AJUDANTE DE ELETRICISTA (HORISTA) | H | 16.3
40919 | SINAPI_01/2025 | AJUDANTE DE ELETRICISTA (MENSALISTA) | MES | 2877.48
44499 | SINAPI_01/2025 | AJUDANTE DE ESTRUTURAS METALICAS (HORISTA) | H | 16.3
40984 | SINAPI_01/2025 | AJUDANTE DE ESTRUTURAS METALICAS (MENSALISTA) | MES | 2877.48
248 | SINAPI_01/2025 | AJUDANTE DE OPERACAO EM GERAL (HORISTA) | H | 17.65
41086 | SINAPI_01/2025 | AJUDANTE DE OPERACAO EM GERAL (MENSALISTA) | MES | 3118.66
34466 | SINAPI_01/2025 | AJUDANTE DE PINTOR (HORISTA) | H | 16.3
41083 | SINAPI_01/2025 | AJUDANTE DE PINTOR (MENSALISTA) | MES | 2877.48
252 | SINAPI_01/2025 | AJUDANTE DE SERRALHEIRO (HORISTA) | H | 16.3
40909 | SINAPI_01/2025 | AJUDANTE DE SERRALHEIRO (MENSALISTA) | MES | 2877.48
242 | SINAPI_01/2025 | AJUDANTE ESPECIALIZADO (HORISTA) | H | 17.65
41085 | SINAPI_01/2025 | AJUDANTE ESPECIALIZADO (MENSALISTA) | MES | 3118.66
427 | SINAPI_01/2025 | ALCA PREFORMADA DE CONTRA POSTE, EM ACO GALVANIZADO, PARA CABO 3/16", COMPRIMENTO *860* MM | UN
417 | SINAPI_01/2025 | ALCA PREFORMADA DE DISTRIBUICAO, EM ACO GALVANIZADO, PARA CABO DE ALUMINIO DIAMETRO 16 A 25 MM | UN
11273 | SINAPI_01/2025 | ALCA PREFORMADA DE DISTRIBUICAO, EM ACO GALVANIZADO, PARA CONDUTORES DE ALUMINIO AWG 1/0 (CAA 6/1 OU CA 7 FIOS) | UN
11272 | SINAPI_01/2025 | ALCA PREFORMADA DE DISTRIBUICAO, EM ACO GALVANIZADO, PARA CONDUTORES DE ALUMINIO AWG 2 (CAA 6/1 OU CA 7 FIOS) | UN
11275 | SINAPI_01/2025 | ALCA PREFORMADA DE SERVICO, EM ACO GALVANIZADO, PARA CONDUTORES DE ALUMINIO AWG 4 (CAA 6/1) | UN
11274 | SINAPI_01/2025 | ALCA PREFORMADA DE SERVICO, EM ACO GALVANIZADO, PARA CONDUTORES DE ALUMINIO AWG 6 (CAA 6/1) | UN
38470 | SINAPI_01/2025 | ALICATE DE CORTE DIAGONAL 6" COM ISOLAMENTO | UN | 34.18
38547 | SINAPI_01/2025 | ALICATE DE CRIMPAR RJ11, RJ12 E RJ45, COM CATRACA | UN | 93.27
38467 | SINAPI_01/2025 | ALICATE DE PRESSAO 11" PARA SOLDA, TIPO C | UN | 56.43
38468 | SINAPI_01/2025 | ALICATE DE PRESSAO 11" PARA SOLDA, TIPO U | UN | 62.09
38469 | SINAPI_01/2025 | ALICATE DE PRESSAO PARA SOLDA DE CHAPA 18" | UN | 100.29
38471 | SINAPI_01/2025 | ALICATE PARA ANEIS DE PISTAO, CAPACIDADE *50* A 100 MM | UN | 80.64
37370 | SINAPI_01/2025 | ALIMENTACAO - HORISTA (COLETADO CAIXA - ENCARGOS COMPLEMENTARES) | H | 2.12
40862 | SINAPI_01/2025 | ALIMENTACAO - MENSALISTA (COLETADO CAIXA - ENCARGOS COMPLEMENTARES) | MES | 399.66
10658 | SINAPI_01/2025 | ALISADORA DE CONCRETO COM MOTOR A GASOLINA DE 5,5 HP, PESO COM MOTOR DE 78 KG, 4 PAS | UN
253 | SINAPI_01/2025 | ALMOXARIFE (HORISTA) | H | 21.57
40809 | SINAPI_01/2025 | ALMOXARIFE (MENSALISTA) | MES | 3807.32
42428 | SINAPI_01/2025 | ALONGADOR COM TRES ALTURAS, EM TUBO DE ACO CARBONO, PINTURA NO PROCESSO ELETROSTATICO - EQUIPAMENTO DE GINASTICA PARA ACADEMIA AO AR LIVRE / ACADEMIA DA TERCEIRA IDADE - ATI | UN
301 | SINAPI_01/2025 | ANEL BORRACHA PARA TUBO ESGOTO PREDIAL, DN 100 MM (NBR 5688) | UN | 2.92
296 | SINAPI_01/2025 | ANEL BORRACHA PARA TUBO ESGOTO PREDIAL, DN 50 MM (NBR 5688) | UN | 1.65
297 | SINAPI_01/2025 | ANEL BORRACHA PARA TUBO ESGOTO PREDIAL, DN 75 MM (NBR 5688) | UN | 2.42
299 | SINAPI_01/2025 | ANEL BORRACHA, DN 100 MM, PARA TUBO SERIE REFORCADA ESGOTO PREDIAL | UN | 3.42
300 | SINAPI_01/2025 | ANEL BORRACHA, DN 150 MM, PARA TUBO SERIE REFORCADA ESGOTO PREDIAL | UN | 11.85
20085 | SINAPI_01/2025 | ANEL BORRACHA, DN 50 MM, PARA TUBO SERIE REFORCADA ESGOTO PREDIAL | UN | 2.16
298 | SINAPI_01/2025 | ANEL BORRACHA, DN 75 MM, PARA TUBO SERIE REFORCADA ESGOTO PREDIAL | UN | 2.63
311 | SINAPI_01/2025 | ANEL BORRACHA, PARA TUBO PVC DEFOFO, DN 100 MM (NBR 7665) | UN | 9.77
318 | SINAPI_01/2025 | ANEL BORRACHA, PARA TUBO PVC DEFOFO, DN 150 MM (NBR 7665) | UN | 19.68
319 | SINAPI_01/2025 | ANEL BORRACHA, PARA TUBO PVC DEFOFO, DN 200 MM (NBR 7665) | UN | 30.86
303 | SINAPI_01/2025 | ANEL BORRACHA, PARA TUBO PVC, REDE COLETOR ESGOTO, DN 100 MM (NBR 7362) | UN | 3.23
305 | SINAPI_01/2025 | ANEL BORRACHA, PARA TUBO PVC, REDE COLETOR ESGOTO, DN 150 MM (NBR 7362) | UN | 10.17
306 | SINAPI_01/2025 | ANEL BORRACHA, PARA TUBO PVC, REDE COLETOR ESGOTO, DN 200 MM (NBR 7362) | UN | 15.43
307 | SINAPI_01/2025 | ANEL BORRACHA, PARA TUBO PVC, REDE COLETOR ESGOTO, DN 250 MM (NBR 7362) | UN | 38.99
309 | SINAPI_01/2025 | ANEL BORRACHA, PARA TUBO PVC, REDE COLETOR ESGOTO, DN 350 MM (NBR 7362) | UN | 63.87
310 | SINAPI_01/2025 | ANEL BORRACHA, PARA TUBO PVC, REDE COLETOR ESGOTO, DN 400 MM (NBR 7362) | UN | 88.52
308 | SINAPI_01/2025 | ANEL BORRACHA, PARA TUBO, PVC REDE COLETOR ESGOTO, DN 300 MM (NBR 7362) | UN | 87.02
328 | SINAPI_01/2025 | ANEL BORRACHA, PARA TUBO/CONEXAO PVC PBA, DN 100 MM, PARA REDE AGUA | UN | 7.74
325 | SINAPI_01/2025 | ANEL BORRACHA, PARA TUBO/CONEXAO PVC PBA, DN 50 MM, PARA REDE AGUA | UN | 2.28
20326 | SINAPI_01/2025 | ANEL BORRACHA, PARA TUBO/CONEXAO PVC PBA, DN 60 MM, PARA REDE AGUA | UN | 4.17
329 | SINAPI_01/2025 | ANEL BORRACHA, PARA TUBO/CONEXAO PVC PBA, DN 75 MM, PARA REDE AGUA | UN | 6.47
39642 | SINAPI_01/2025 | ANEL DE BORRACHA PARA VEDACAO DE DUTO PEAD CORRUGADO PARA ELETRICA, DN 1 1/2" (NBR 15715) | UN | 2.86
39641 | SINAPI_01/2025 | ANEL DE BORRACHA PARA VEDACAO DE DUTO PEAD CORRUGADO PARA ELETRICA, DN 1 1/4" (NBR 15715) | UN | 2.51
39643 | SINAPI_01/2025 | ANEL DE BORRACHA PARA VEDACAO DE DUTO PEAD CORRUGADO PARA ELETRICA, DN 2" (NBR 15715) | UN | 3.37
39644 | SINAPI_01/2025 | ANEL DE BORRACHA PARA VEDACAO DE DUTO PEAD CORRUGADO PARA ELETRICA, DN 3" (NBR 15715) | UN | 5.22
39645 | SINAPI_01/2025 | ANEL DE BORRACHA PARA VEDACAO DE DUTO PEAD CORRUGADO PARA ELETRICA, DN 4" (NBR 15715) | UN | 5.72
41610 | SINAPI_01/2025 | ANEL DE CONCRETO ARMADO COM FUNDO, PARA FOSSA E POCO 1,50 X *0,50* M | UN | 632.81
41611 | SINAPI_01/2025 | ANEL DE CONCRETO ARMADO COM FUNDO, PARA FOSSA E POCO 2,00 X *0,50* M | UN | 997.43
41612 | SINAPI_01/2025 | ANEL DE CONCRETO ARMADO COM FUNDO, PARA FOSSA E POCO 2,50 X *0,50* M | UN | 1400.54
41637 | SINAPI_01/2025 | ANEL DE CONCRETO ARMADO, COM FUROS/DRENO PARA SUMIDOURO, D = 0,80 M, H = 0,50 M | UN | 130.92
41638 | SINAPI_01/2025 | ANEL DE CONCRETO ARMADO, COM FUROS/DRENO PARA SUMIDOURO, D = 1,00 M, H = 0,50M | UN | 170.54
41639 | SINAPI_01/2025 | ANEL DE CONCRETO ARMADO, COM FUROS/DRENO PARA SUMIDOURO, D = 1,50 M, H = 0,50 M | UN | 412.58
11789 | SINAPI_01/2025 | ANEL DE DISTRIBUICAO EM ACO GALVANIZADO PARA FIO FE-160 | UN
20975 | SINAPI_01/2025 | ANEL DE EXPANSAO EM COBRE, ENGATE RAPIDO 1 1/2", PARA EMPATACAO MANGUEIRA DE COMBATE A INCENDIO PREDIAL | UN | 9.96
20976 | SINAPI_01/2025 | ANEL DE EXPANSAO EM COBRE, ENGATE RAPIDO 2 1/2", PARA EMPATACAO MANGUEIRA DE COMBATE A INCENDIO PREDIAL | UN | 15.05
6138 | SINAPI_01/2025 | ANEL DE VEDACAO, PVC FLEXIVEL, 100 MM, PARA SAIDA DE BACIA / VASO SANITARIO | UN | 10.34
40340 | SINAPI_01/2025 | ANEL DE VEDACAO/JUNTA ELASTICA, H = *16* MM, PARA TUBO DE CONCRETO, DN 300 MM | UN | 21.48
40341 | SINAPI_01/2025 | ANEL DE VEDACAO/JUNTA ELASTICA, H = *16* MM, PARA TUBO DE CONCRETO, DN 400 MM | UN | 25.63
40342 | SINAPI_01/2025 | ANEL DE VEDACAO/JUNTA ELASTICA, H = *16* MM, PARA TUBO DE CONCRETO, DN 500 MM | UN | 30.57
40343 | SINAPI_01/2025 | ANEL DE VEDACAO/JUNTA ELASTICA, H = *16* MM, PARA TUBO DE CONCRETO, DN 600 MM | UN | 36.26
40344 | SINAPI_01/2025 | ANEL DE VEDACAO/JUNTA ELASTICA, H = *18* MM, PARA TUBO DE CONCRETO, DN 700 MM | UN | 49.43
40345 | SINAPI_01/2025 | ANEL DE VEDACAO/JUNTA ELASTICA, H = *19* MM, PARA TUBO DE CONCRETO, DN 800 MM | UN | 60.91
40346 | SINAPI_01/2025 | ANEL DE VEDACAO/JUNTA ELASTICA, H = *19* MM, PARA TUBO DE CONCRETO, DN 900 MM | UN | 70.66
40347 | SINAPI_01/2025 | ANEL DE VEDACAO/JUNTA ELASTICA, H = *21* MM, PARA TUBO DE CONCRETO, DN 1000 MM | UN | 88.78
43424 | SINAPI_01/2025 | ANEL EM CONCRETO ARMADO, LISO, PARA FOSSAS SEPTICAS E SUMIDOUROS, COM FUNDO, DIAMETRO INTERNO DE 1,20 M E ALTURA DE 0,50 M | UN | 530.19
43426 | SINAPI_01/2025 | ANEL EM CONCRETO ARMADO, LISO, PARA FOSSAS SEPTICAS E SUMIDOUROS, COM FUNDO, DIAMETRO INTERNO DE 3,00 M E ALTURA DE 0,50 M | UN | 1828.63
12565 | SINAPI_01/2025 | ANEL EM CONCRETO ARMADO, LISO, PARA FOSSAS SEPTICAS E SUMIDOUROS, SEM FUNDO, DIAMETRO INTERNO DE 2,00 M E ALTURA DE 0,50 M | UN | 641.27
12567 | SINAPI_01/2025 | ANEL EM CONCRETO ARMADO, LISO, PARA FOSSAS SEPTICAS E SUMIDOUROS, SEM FUNDO, DIAMETRO INTERNO DE 2,50 M E ALTURA DE 0,50 M | UN | 861.34
12568 | SINAPI_01/2025 | ANEL EM CONCRETO ARMADO, LISO, PARA FOSSAS SEPTICAS E SUMIDOUROS, SEM FUNDO, DIAMETRO INTERNO DE 3,00 M E ALTURA DE 0,50 M | UN | 1205.88
43441 | SINAPI_01/2025 | ANEL EM CONCRETO ARMADO, LISO, PARA POCOS DE INSPECAO, COM FUNDO, DIAMETRO INTERNO DE 0,60 M E ALTURA DE 0,50 M | UN | 155.04
43423 | SINAPI_01/2025 | ANEL EM CONCRETO ARMADO, LISO, PARA POCOS DE INSPECAO, SEM FUNDO, DIAMETRO INTERNO DE 0,60 M E ALTURA DE 0,20 M | UN | 72.35
12532 | SINAPI_01/2025 | ANEL EM CONCRETO ARMADO, LISO, PARA POCOS DE INSPECAO, SEM FUNDO, DIAMETRO INTERNO DE 0,60 M E ALTURA DE 0,50 M | UN | 111.58
43444 | SINAPI_01/2025 | ANEL EM CONCRETO ARMADO, LISO, PARA POCOS DE VISITA, POCOS DE INSPECAO, FOSSAS SEPTICAS E SUMIDOUROS, COM FUNDO, DIAMETRO INTERNO DE 1,20 M E ALTURA DE 0,75 M | UN | 374.68
12551 | SINAPI_01/2025 | ANEL EM CONCRETO ARMADO, LISO, PARA POCOS DE VISITA, POCOS DE INSPECAO, FOSSAS SEPTICAS E SUMIDOUROS, SEM FUNDO, DIAMETRO INTERNO DE 1,20 M E ALTURA DE 0,50 M | UN | 267.32
43442 | SINAPI_01/2025 | ANEL EM CONCRETO ARMADO, LISO, PARA POCOS DE VISITAS, POCOS DE INSPECAO, FOSSAS SEPTICAS E SUMIDOUROS, COM FUNDO, DIAMETRO INTERNO DE 0,80 M E ALTURA DE 0,50 M | UN | 206.72
43443 | SINAPI_01/2025 | ANEL EM CONCRETO ARMADO, LISO, PARA POCOS DE VISITAS, POCOS DE INSPECAO, FOSSAS SEPTICAS E SUMIDOUROS, COM FUNDO, DIAMETRO INTERNO DE 1,00 M E ALTURA DE 0,50 M | UN | 271.32
12544 | SINAPI_01/2025 | ANEL EM CONCRETO ARMADO, LISO, PARA POCOS DE VISITAS, POCOS DE INSPECAO, FOSSAS SEPTICAS E SUMIDOUROS, SEM FUNDO, DIAMETRO INTERNO DE 0,80 M E ALTURA DE 0,50 M | UN | 146.42
12547 | SINAPI_01/2025 | ANEL EM CONCRETO ARMADO, LISO, PARA POCOS DE VISITAS, POCOS DE INSPECAO, FOSSAS SEPTICAS E SUMIDOUROS, SEM FUNDO, DIAMETRO INTERNO DE 1,00 M E ALTURA DE 0,50 M | UN | 196.93
43445 | SINAPI_01/2025 | ANEL EM CONCRETO ARMADO, LISO, PARA, POCOS DE VISITA, POCOS DE INSPECAO, FOSSAS SEPTICAS E SUMIDOUROS, COM FUNDO, DIAMETRO INTERNO DE 1,50 M E ALTURA DE 1,00 M | UN | 516.8
12563 | SINAPI_01/2025 | ANEL EM CONCRETO ARMADO, LISO, PARA, POCOS DE VISITA, POCOS DE INSPECAO, FOSSAS SEPTICAS E SUMIDOUROS, SEM FUNDO, DIAMETRO INTERNO DE 1,50 M E ALTURA DE 0,50 M | UN | 369.75
43425 | SINAPI_01/2025 | ANEL EM CONCRETO ARMADO, PERFURADO, PARA FOSSAS SEPTICAS E SUMIDOUROS, SEM FUNDO, DIAMETRO INTERNO DE 1,20 M E ALTURA DE 0,50 M | UN | 232.56
43446 | SINAPI_01/2025 | ANEL EM CONCRETO ARMADO, PERFURADO, PARA FOSSAS SEPTICAS E SUMIDOUROS, SEM FUNDO, DIAMETRO INTERNO DE 2,00 M E ALTURA DE 0,50 M | UN | 490.96
43447 | SINAPI_01/2025 | ANEL EM CONCRETO ARMADO, PERFURADO, PARA FOSSAS SEPTICAS E SUMIDOUROS, SEM FUNDO, DIAMETRO INTERNO DE 2,50 M E ALTURA DE 0,50 M | UN | 602.94
43448 | SINAPI_01/2025 | ANEL EM CONCRETO ARMADO, PERFURADO, PARA FOSSAS SEPTICAS E SUMIDOUROS, SEM FUNDO, DIAMETRO INTERNO DE 3,00 M E ALTURA DE 0,50 M | UN | 844.11
13761 | SINAPI_01/2025 | APARELHO CORTE OXI-ACETILENO PARA SOLDA E CORTE CONTENDO MACARICO SOLDA, BICO DE CORTE, CILINDROS, REGULADORES, MANGUEIRAS E CARRINHO | UN | 3017.41
4814 | SINAPI_01/2025 | APARELHO SINALIZADOR LUMINOSO COM LED, PARA SAIDA GARAGEM, COM 2 LENTES EM POLICARBONATO, BIVOLT (INCLUI SUPORTE DE FIXACAO) | UN | 55.27
44473 | SINAPI_01/2025 | APOIO DO PORTA DENTE PARA FRESADORA DE ASFALTO | UN
6122 | SINAPI_01/2025 | APONTADOR OU APROPRIADOR DE MAO DE OBRA (HORISTA) | H | 18.74
40810 | SINAPI_01/2025 | APONTADOR OU APROPRIADOR DE MAO DE OBRA (MENSALISTA) | MES | 3309.68
21100 | SINAPI_01/2025 | AQUECEDOR DE AGUA A GAS GLP/GN COM CAPACIDADE DE ARMAZENAMENTO DE 50 A 80 L | UN | 1902.85
11811 | SINAPI_01/2025 | AQUECEDOR DE AGUA ELETRICO HORIZONTAL, RESERVATORIO DE 200 L CILINDRICO EM COBRE, REFORCADO COM ACO CARBONO, MONOFASICO, TENSAO NOMINAL 220 V | UN | 2746.81
11816 | SINAPI_01/2025 | AQUECEDOR DE AGUA ELETRICO RESERVATORIO DE 100 L CILINDRICO EM COBRE, REFORCADO COM ACO CARBONO, MONOFASICO, TENSAO NOMINAL 220 V | UN | 2029
11814 | SINAPI_01/2025 | AQUECEDOR DE AGUA ELETRICO RESERVATORIO DE 500 L CILINDRICO EM COBRE, REFORCADO COM ACO CARBONO, MONOFASICO, TENSAO NOMINAL 220 V | UN | 4416.62
14186 | SINAPI_01/2025 | AQUECEDOR DE AGUA ELETRICO RESERVATORIO DE 500 L CILINDRICO EM COBRE, REFORCADO COM ACO CARBONO, TRIFASICO, TENSAO NOMINAL 220/380/400 V, POTENCIA 24 KW | UN | 5545.66
14185 | SINAPI_01/2025 | AQUECEDOR DE AGUA ELETRICO RESERVATORIO DE 700 L CILINDRICO EM COBRE, REFORCADO COM ACO CARBONO, MONOFASICO, TENSAO NOMINAL 220 V | UN | 7183.8
44498 | SINAPI_01/2025 | AQUECEDOR DE OLEO BPF (FLUIDO) TERMICO, CAPACIDADE DE 300.000 KCAL/H | UN
34469 | SINAPI_01/2025 | AQUECEDOR SOLAR COM RESERVATORIO TERMICO DE 1000 L E *5* PLACAS COLETORAS DE *2,0* M2 (NAO INCLUI ACESSORIOS) (SEM INSTALACAO) | UN | 9669.49
34476 | SINAPI_01/2025 | AQUECEDOR SOLAR COM RESERVATORIO TERMICO DE 400 L E *2* PLACAS COLETORAS DE *2,0* M2 (NAO INCLUI ACESSORIOS) (SEM INSTALACAO) | UN | 5043.04
34477 | SINAPI_01/2025 | AQUECEDOR SOLAR COM RESERVATORIO TERMICO DE 600 L E *3* PLACAS COLETORAS DE *2,0* M2 (NAO INCLUI ACESSORIOS) (SEM INSTALACAO) | UN | 6693.1
34482 | SINAPI_01/2025 | AQUECEDOR SOLAR COM RESERVATORIO TERMICO DE 800 L E *4* PLACAS COLETORAS DE *2,0* M2 (NAO INCLUI ACESSORIOS) (SEM INSTALACAO) | UN | 6250.98
34472 | SINAPI_01/2025 | AQUECEDOR SOLAR DE INSTALACAO EXTERNA, KIT COMPACTO, CONJUNTO COM RESERVATORIO TERMICO DE 200 L, PLACA COLETORA DE *2,0* M2 E INCLUSO ACESSORIOS (RESIDENCIAS ATE 120,00 M2 E DE 4 A 5 BANHOS POR DIA) (SEM INSTALACAO) | UN | 2975
42425 | SINAPI_01/2025 | AR CONDICIONADO SPLIT INVERTER, HI-WALL (PAREDE), 12000 BTU/H, CICLO FRIO, 60HZ, CLASSIFICACAO A (SELO PROCEL), GAS HFC, CONTROLE S/FIO | UN | 2614.05
42422 | SINAPI_01/2025 | AR CONDICIONADO SPLIT INVERTER, HI-WALL (PAREDE), 18000 BTU/H, CICLO FRIO, 60HZ, CLASSIFICACAO A (SELO PROCEL), GAS HFC, CONTROLE S/FIO | UN | 3880.65
43184 | SINAPI_01/2025 | AR CONDICIONADO SPLIT INVERTER, HI-WALL (PAREDE), 24000 BTU/H, CICLO FRIO, 60HZ, CLASSIFICACAO A (SELO PROCEL), GAS HFC, CONTROLE S/FIO | UN | 5363.43
42424 | SINAPI_01/2025 | AR CONDICIONADO SPLIT INVERTER, HI-WALL (PAREDE), 9000 BTU/H, CICLO FRIO, 60HZ, CLASSIFICACAO A (SELO PROCEL), GAS HFC, CONTROLE S/FIO | UN | 2334.58
42416 | SINAPI_01/2025 | AR CONDICIONADO SPLIT INVERTER, PISO TETO, 18000 BTU/H, CICLO FRIO, 60HZ, CLASSIFICACAO ENERGETICA A OU B (SELO PROCEL), GAS HFC, CONTROLE S/FIO | UN | 10064.09
42417 | SINAPI_01/2025 | AR CONDICIONADO SPLIT INVERTER, PISO TETO, 24000 BTU/H, CICLO FRIO, 60HZ, CLASSIFICACAO ENERGETICA A OU B (SELO PROCEL), GAS HFC, CONTROLE S/FIO | UN | 11282.67
42419 | SINAPI_01/2025 | AR CONDICIONADO SPLIT INVERTER, PISO TETO, 36000 BTU/H, CICLO FRIO, 60HZ, CLASSIFICACAO ENERGETICA A OU B (SELO PROCEL), GAS HFC, CONTROLE S/FIO | UN | 12747.03
42420 | SINAPI_01/2025 | AR CONDICIONADO SPLIT INVERTER, PISO TETO, 48000 BTU/H, CICLO FRIO, 60HZ, CLASSIFICACAO ENERGETICA A OU B (SELO PROCEL), GAS HFC, CONTROLE S/FIO | UN | 17519.84
42421 | SINAPI_01/2025 | AR CONDICIONADO SPLIT INVERTER, PISO TETO, APRESENTANDO ENTRE 54000 E 58000 BTU/H, CICLO FRIO, 60HZ, CLASSIFICACAO ENERGETICA A OU B (SELO PROCEL), GAS HFC, CONTROLE S/FIO | UN | 21256.07
39556 | SINAPI_01/2025 | AR CONDICIONADO SPLIT ON/OFF, CASSETE (TETO), 18000 BTUS/H, CICLO QUENTE/FRIO, 60 HZ, CLASSIFICACAO ENERGETICA C - SELO PROCEL, GAS HFC, CONTROLE S/ FIO | UN | 7381.76
39557 | SINAPI_01/2025 | AR CONDICIONADO SPLIT ON/OFF, CASSETE (TETO), 24000 BTUS/H, CICLO QUENTE/FRIO, 60 HZ, CLASSIFICACAO ENERGETICA C - SELO PROCEL, GAS HFC, CONTROLE S/ FIO | UN | 7948.54
39559 | SINAPI_01/2025 | AR CONDICIONADO SPLIT ON/OFF, CASSETE (TETO), 36000 BTUS/H, CICLO QUENTE/FRIO, 60 HZ, CLASSIFICACAO ENERGETICA A - SELO PROCEL, GAS HFC, CONTROLE S/ FIO | UN | 11746.41
39560 | SINAPI_01/2025 | AR CONDICIONADO SPLIT ON/OFF, CASSETE (TETO), 48000 BTUS/H, CICLO QUENTE/FRIO, 60 HZ, CLASSIFICACAO ENERGETICA A - SELO PROCEL, GAS HFC, CONTROLE S/ FIO | UN | 13589.46
39561 | SINAPI_01/2025 | AR CONDICIONADO SPLIT ON/OFF, CASSETE (TETO), 60000 BTUS/H, CICLO QUENTE/FRIO, 60 HZ, CLASSIFICACAO ENERGETICA A - SELO PROCEL, GAS HFC, CONTROLE S/ FIO | UN | 14216.3
43195 | SINAPI_01/2025 | AR CONDICIONADO SPLIT ON/OFF, CASSETE (TETO), FRIO 4 VIAS 18000 BTUS/H, CLASSIFICACAO ENERGETICA C - SELO PROCEL, GAS HFC, CONTROLE S/ FIO | UN | 6168.98
43196 | SINAPI_01/2025 | AR CONDICIONADO SPLIT ON/OFF, CASSETE (TETO), FRIO 4 VIAS 24000 BTUS/H, CLASSIFICACAO ENERGETICA C - SELO PROCEL, GAS HFC, CONTROLE S/ FIO | UN | 7645.57
43198 | SINAPI_01/2025 | AR CONDICIONADO SPLIT ON/OFF, CASSETE (TETO), FRIO 4 VIAS 36000 BTUS/H, CLASSIFICACAO ENERGETICA C - SELO PROCEL, GAS HFC, CONTROLE S/ FIO | UN | 11361.14
43199 | SINAPI_01/2025 | AR CONDICIONADO SPLIT ON/OFF, CASSETE (TETO), FRIO 4 VIAS 48000 BTUS/H, CLASSIFICACAO ENERGETICA C - SELO PROCEL, GAS HFC, CONTROLE S/ FIO | UN | 11777.45
43200 | SINAPI_01/2025 | AR CONDICIONADO SPLIT ON/OFF, CASSETE (TETO), FRIO 4 VIAS 60000 BTUS/H, CLASSIFICACAO ENERGETICA C - SELO PROCEL, GAS HFC, CONTROLE S/ FIO | UN | 13515.48
43190 | SINAPI_01/2025 | AR CONDICIONADO SPLIT ON/OFF, HI-WALL (PAREDE), 12000 BTUS/H, CICLO FRIO, 60 HZ, CLASSIFICACAO ENERGETICA A - SELO PROCEL, GAS HFC, CONTROLE S/ FIO | UN | 2097.95
39555 | SINAPI_01/2025 | AR CONDICIONADO SPLIT ON/OFF, HI-WALL (PAREDE), 12000 BTUS/H, CICLO QUENTE/FRIO, 60 HZ, CLASSIFICACAO ENERGETICA A - SELO PROCEL, GAS HFC, CONTROLE S/ FIO | UN | 2269.44
43191 | SINAPI_01/2025 | AR CONDICIONADO SPLIT ON/OFF, HI-WALL (PAREDE), 18000 BTUS/H, CICLO FRIO, 60 HZ, CLASSIFICACAO ENERGETICA A - SELO PROCEL, GAS HFC, CONTROLE S/ FIO | UN | 3018.67
39548 | SINAPI_01/2025 | AR CONDICIONADO SPLIT ON/OFF, HI-WALL (PAREDE), 18000 BTUS/H, CICLO QUENTE/FRIO, 60 HZ, CLASSIFICACAO ENERGETICA A - SELO PROCEL, GAS HFC, CONTROLE S/ FIO | UN | 3366.28
43192 | SINAPI_01/2025 | AR CONDICIONADO SPLIT ON/OFF, HI-WALL (PAREDE), 24000 BTUS/H, CICLO FRIO, 60 HZ, CLASSIFICACAO ENERGETICA A - SELO PROCEL, GAS HFC, CONTROLE S/ FIO | UN | 3954.19
39554 | SINAPI_01/2025 | AR CONDICIONADO SPLIT ON/OFF, HI-WALL (PAREDE), 24000 BTUS/H, CICLO QUENTE/FRIO, 60 HZ, CLASSIFICACAO ENERGETICA A - SELO PROCEL, GAS HFC, CONTROLE S/ FIO | UN | 4451.4
43194 | SINAPI_01/2025 | AR CONDICIONADO SPLIT ON/OFF, HI-WALL (PAREDE), 9000 BTUS/H, CICLO FRIO, 60 HZ, CLASSIFICACAO ENERGETICA A - SELO PROCEL, GAS HFC, CONTROLE S/ FIO | UN | 1797.25
39551 | SINAPI_01/2025 | AR CONDICIONADO SPLIT ON/OFF, HI-WALL (PAREDE), 9000 BTUS/H, CICLO QUENTE/FRIO, 60 HZ, CLASSIFICACAO ENERGETICA A - SELO PROCEL, GAS HFC, CONTROLE S/ FIO | UN | 1978.97
43185 | SINAPI_01/2025 | AR CONDICIONADO SPLIT ON/OFF, PISO TETO, 18.000 BTU/H, CICLO FRIO, 60HZ, CLASSIFICACAO ENERGETICA C - SELO PROCEL, GAS HFC, CONTROLE S/FIO | UN | 5623.87
43186 | SINAPI_01/2025 | AR CONDICIONADO SPLIT ON/OFF, PISO TETO, 24.000 BTU/H, CICLO FRIO, 60HZ, CLASSIFICACAO ENERGETICA C - SELO PROCEL, GAS HFC, CONTROLE S/FIO | UN | 5932.04
43187 | SINAPI_01/2025 | AR CONDICIONADO SPLIT ON/OFF, PISO TETO, 36.000 BTU/H, CICLO FRIO, 60HZ, CLASSIFICACAO ENERGETICA C - SELO PROCEL, GAS HFC, CONTROLE S/FIO | UN | 7871.88
43188 | SINAPI_01/2025 | AR CONDICIONADO SPLIT ON/OFF, PISO TETO, 48.000 BTU/H, CICLO FRIO, 60HZ, CLASSIFICACAO ENERGETICA C - SELO PROCEL, GAS HFC, CONTROLE S/FIO | UN | 9537.83
43189 | SINAPI_01/2025 | AR CONDICIONADO SPLIT ON/OFF, PISO TETO, 60.000 BTU/H, CICLO FRIO, 60HZ, CLASSIFICACAO ENERGETICA C - SELO PROCEL, GAS HFC, CONTROLE S/FIO | UN | 10728.46
39580 | SINAPI_01/2025 | AR-CONDICIONADO FRIO SPLITAO INVERTER 30 TR | UN | 84544.69
39577 | SINAPI_01/2025 | AR-CONDICIONADO FRIO SPLITAO MODULAR 10 TR | UN | 26462.31
39578 | SINAPI_01/2025 | AR-CONDICIONADO FRIO SPLITAO MODULAR 15 TR | UN | 34150.13
39579 | SINAPI_01/2025 | AR-CONDICIONADO FRIO SPLITAO MODULAR 20 TR | UN | 49685.77
39826 | SINAPI_01/2025 | AR-CONDICIONADO SPLIT INVERTER, PISO TETO, 24000 BTU/H, QUENTE/FRIO, 60HZ, CLASSIFICACAO ENERGETICA A - SELO PROCEL, GAS HFC, CONTROLE S/FIO | UN | 6102.32
10700 | SINAPI_01/2025 | ARADO REVERSIVEL COM 3 DISCOS DE 26" X 6MM REBOCAVEL | UN
346 | SINAPI_01/2025 | ARAME DE ACO OVALADO 15 X 17 (45,7 KG, 700 KGF), ROLO 1000 M | KG | 25.35
3312 | SINAPI_01/2025 | ARAME DE AMARRACAO PARA GABIAO GALVANIZADO, DIAMETRO 2,2 MM | KG | 22.45
339 | SINAPI_01/2025 | ARAME FARPADO GALVANIZADO, 14 BWG (2,11 MM), CLASSE 250 | M | 1.3
340 | SINAPI_01/2025 | ARAME FARPADO GALVANIZADO, 16 BWG (1,65 MM), CLASSE 250 | M | 1.18
43130 | SINAPI_01/2025 | ARAME GALVANIZADO 12 BWG, D = 2,76 MM (0,048 KG/M) OU 14 BWG, D = 2,11 MM (0,026 KG/M) | KG | 21.4
344 | SINAPI_01/2025 | ARAME GALVANIZADO 16 BWG, D = 1,65MM (0,0166 KG/M) | KG | 28.13
345 | SINAPI_01/2025 | ARAME GALVANIZADO 18 BWG, D = 1,24MM (0,009 KG/M) | KG | 30.52
43131 | SINAPI_01/2025 | ARAME GALVANIZADO 6 BWG, D = 5,16 MM (0,157 KG/M), OU 8 BWG, D = 4,19 MM (0,101 KG/M), OU 10 BWG, D = 3,40 MM (0,0713 KG/M) | KG | 24.86
3313 | SINAPI_01/2025 | ARAME PROTEGIDO COM POLIMERO PARA GABIAO, DIAMETRO 2,2 MM | KG | 28.89
43132 | SINAPI_01/2025 | ARAME RECOZIDO 16 BWG, D = 1,65 MM (0,016 KG/M) OU 18 BWG, D = 1,25 MM (0,01 KG/M) | KG | 21.4
366 | SINAPI_01/2025 | AREIA FINA - POSTO JAZIDA/FORNECEDOR (RETIRADO NA JAZIDA, SEM TRANSPORTE) | M3 | 130
367 | SINAPI_01/2025 | AREIA GROSSA - POSTO JAZIDA/FORNECEDOR (RETIRADO NA JAZIDA, SEM TRANSPORTE) | M3 | 131.69
370 | SINAPI_01/2025 | AREIA MEDIA - POSTO JAZIDA/FORNECEDOR (RETIRADO NA JAZIDA, SEM TRANSPORTE) | M3 | 130
368 | SINAPI_01/2025 | AREIA PARA ATERRO - POSTO JAZIDA/FORNECEDOR (RETIRADO NA JAZIDA, SEM TRANSPORTE) | M3 | 65
11075 | SINAPI_01/2025 | AREIA PARA LEITO FILTRANTE (0,42 A 1,68 MM) - POSTO JAZIDA/FORNECEDOR (RETIRADO NA JAZIDA, SEM TRANSPORTE) | M3 | 1491.99
1381 | SINAPI_01/2025 | ARGAMASSA COLANTE AC I PARA CERAMICAS | KG | 0.7
34353 | SINAPI_01/2025 | ARGAMASSA COLANTE AC II | KG | 1.3
37595 | SINAPI_01/2025 | ARGAMASSA COLANTE TIPO AC III | KG | 2.15
37596 | SINAPI_01/2025 | ARGAMASSA COLANTE TIPO AC III E | KG | 2.47
371 | SINAPI_01/2025 | ARGAMASSA INDUSTRIALIZADA MULTIUSO, PARA REVESTIMENTO INTERNO E EXTERNO E ASSENTAMENTO DE BLOCOS DIVERSOS | KG | 0.76
37553 | SINAPI_01/2025 | ARGAMASSA INDUSTRIALIZADA PARA CHAPISCO COLANTE | KG | 1.43
37552 | SINAPI_01/2025 | ARGAMASSA INDUSTRIALIZADA PARA CHAPISCO ROLADO | KG | 2.3
36880 | SINAPI_01/2025 | ARGAMASSA PARA REVESTIMENTO DECORATIVO MONOCAMADA | KG | 2.33
34355 | SINAPI_01/2025 | ARGAMASSA PISO SOBRE PISO | KG | 2.01
130 | SINAPI_01/2025 | ARGAMASSA POLIMERICA DE REPARO ESTRUTURAL, BICOMPONENTE | KG | 3.65
135 | SINAPI_01/2025 | ARGAMASSA POLIMERICA IMPERMEABILIZANTE SEMIFLEXIVEL, BICOMPONENTE, A BASE DE CIMENTO E ADITIVOS | KG | 2.93
36886 | SINAPI_01/2025 | ARGAMASSA PRONTA PARA CONTRAPISO | KG | 0.72
38546 | SINAPI_01/2025 | ARGAMASSA USINADA AUTOADENSAVEL E AUTONIVELANTE PARA CONTRAPISO, COM BOMBEAMENTO (DISPONIBILIZACAO DE BOMBA), SEM O LANCAMENTO | M3 | 600.13
34549 | SINAPI_01/2025 | ARGILA EXPANDIDA, GRANULOMETRIA 2215 | M3
6081 | SINAPI_01/2025 | ARGILA OU BARRO PARA ATERRO/REATERRO (COM TRANSPORTE ATE 10 KM) | M3
6077 | SINAPI_01/2025 | ARGILA OU BARRO PARA ATERRO/REATERRO (RETIRADO NA JAZIDA, SEM TRANSPORTE) | M3
6079 | SINAPI_01/2025 | ARGILA, ARGILA VERMELHA OU ARGILA ARENOSA (RETIRADA NA JAZIDA, SEM TRANSPORTE) | M3
1091 | SINAPI_01/2025 | ARMACAO VERTICAL COM HASTE E CONTRA-PINO, EM CHAPA DE ACO GALVANIZADO 3/16", COM 1 ESTRIBO E 1 ISOLADOR | UN
1094 | SINAPI_01/2025 | ARMACAO VERTICAL COM HASTE E CONTRA-PINO, EM CHAPA DE ACO GALVANIZADO 3/16", COM 1 ESTRIBO, SEM ISOLADOR | UN
1095 | SINAPI_01/2025 | ARMACAO VERTICAL COM HASTE E CONTRA-PINO, EM CHAPA DE ACO GALVANIZADO 3/16", COM 2 ESTRIBOS, E 2 ISOLADORES | UN
1092 | SINAPI_01/2025 | ARMACAO VERTICAL COM HASTE E CONTRA-PINO, EM CHAPA DE ACO GALVANIZADO 3/16", COM 2 ESTRIBOS, SEM ISOLADOR | UN
1093 | SINAPI_01/2025 | ARMACAO VERTICAL COM HASTE E CONTRA-PINO, EM CHAPA DE ACO GALVANIZADO 3/16", COM 3 ESTRIBOS E 3 ISOLADORES | UN
1090 | SINAPI_01/2025 | ARMACAO VERTICAL COM HASTE E CONTRA-PINO, EM CHAPA DE ACO GALVANIZADO 3/16", COM 3 ESTRIBOS, SEM ISOLADOR | UN
1096 | SINAPI_01/2025 | ARMACAO VERTICAL COM HASTE E CONTRA-PINO, EM CHAPA DE ACO GALVANIZADO 3/16", COM 4 ESTRIBOS E 4 ISOLADORES | UN
1097 | SINAPI_01/2025 | ARMACAO VERTICAL COM HASTE E CONTRA-PINO, EM CHAPA DE ACO GALVANIZADO 3/16", COM 4 ESTRIBOS, SEM ISOLADOR | UN
378 | SINAPI_01/2025 | ARMADOR (HORISTA) | H | 21.57
40911 | SINAPI_01/2025 | ARMADOR (MENSALISTA) | MES | 3807.32
33939 | SINAPI_01/2025 | ARQUITETO JUNIOR (HORISTA) | H | 110.11
40815 | SINAPI_01/2025 | ARQUITETO JUNIOR (MENSALISTA) | MES | 19436.71
33952 | SINAPI_01/2025 | ARQUITETO PLENO (HORISTA) | H | 116.18
40816 | SINAPI_01/2025 | ARQUITETO PLENO (MENSALISTA) | MES | 20506.39
33953 | SINAPI_01/2025 | ARQUITETO SENIOR (HORISTA) | H | 119.86
40817 | SINAPI_01/2025 | ARQUITETO SENIOR (MENSALISTA) | MES | 21154.27
13348 | SINAPI_01/2025 | ARRUELA EM ACO GALVANIZADO, DIAMETRO EXTERNO = 35MM, ESPESSURA = 3MM, DIAMETRO DO FURO= 18MM | UN
39212 | SINAPI_01/2025 | ARRUELA EM ALUMINIO, COM ROSCA, DE 1 1/2", PARA ELETRODUTO | UN | 2.37
39211 | SINAPI_01/2025 | ARRUELA EM ALUMINIO, COM ROSCA, DE 1 1/4", PARA ELETRODUTO | UN | 2.13
39210 | SINAPI_01/2025 | ARRUELA EM ALUMINIO, COM ROSCA, DE 1", PARA ELETRODUTO | UN | 1.19
39208 | SINAPI_01/2025 | ARRUELA EM ALUMINIO, COM ROSCA, DE 1/2", PARA ELETRODUTO | UN | 0.65
39214 | SINAPI_01/2025 | ARRUELA EM ALUMINIO, COM ROSCA, DE 2 1/2", PARA ELETRODUTO | UN | 4.4
39213 | SINAPI_01/2025 | ARRUELA EM ALUMINIO, COM ROSCA, DE 2", PARA ELETRODUTO | UN | 3.11
39215 | SINAPI_01/2025 | ARRUELA EM ALUMINIO, COM ROSCA, DE 3", PARA ELETRODUTO | UN | 8.02
39209 | SINAPI_01/2025 | ARRUELA EM ALUMINIO, COM ROSCA, DE 3/4", PARA ELETRODUTO | UN | 0.77
39207 | SINAPI_01/2025 | ARRUELA EM ALUMINIO, COM ROSCA, DE 3/8", PARA ELETRODUTO | UN | 1.19
39216 | SINAPI_01/2025 | ARRUELA EM ALUMINIO, COM ROSCA, DE 4", PARA ELETRODUTO | UN | 11.18
11267 | SINAPI_01/2025 | ARRUELA LISA, REDONDA, DE LATAO POLIDO, DIAMETRO NOMINAL 5/8", DIAMETRO EXTERNO = 34 MM, DIAMETRO DO FURO = 17 MM, ESPESSURA = *2,5* MM | UN
379 | SINAPI_01/2025 | ARRUELA QUADRADA EM ACO GALVANIZADO, DIMENSAO = 38 MM, ESPESSURA = 3MM, DIAMETRO DO FURO= 18 MM | UN
510 | SINAPI_01/2025 | ASFALTO MODIFICADO TIPO I - NBR 9910 (ASFALTO OXIDADO PARA IMPERMEABILIZACAO, COEFICIENTE DE PENETRACAO 25-40) | KG | 12.6
516 | SINAPI_01/2025 | ASFALTO MODIFICADO TIPO II - NBR 9910 (ASFALTO OXIDADO PARA IMPERMEABILIZACAO, COEFICIENTE DE PENETRACAO 20-35) | KG | 14.93
509 | SINAPI_01/2025 | ASFALTO MODIFICADO TIPO III - NBR 9910 (ASFALTO OXIDADO PARA IMPERMEABILIZACAO, COEFICIENTE DE PENETRACAO 15-25) | KG | 16.76
40331 | SINAPI_01/2025 | ASSENTADOR DE MANILHAS (HORISTA) | H | 16.2
40930 | SINAPI_01/2025 | ASSENTADOR DE MANILHAS (MENSALISTA) | MES | 2862.57
377 | SINAPI_01/2025 | ASSENTO SANITARIO DE PLASTICO, TIPO CONVENCIONAL | UN | 35.9
11761 | SINAPI_01/2025 | ASSENTO VASO SANITARIO INFANTIL EM PLASTICO BRANCO | UN | 76.4
7588 | SINAPI_01/2025 | AUTOMATICO DE BOIA SUPERIOR / INFERIOR, *15* A / 250 V | UN | 56.2
34551 | SINAPI_01/2025 | AUXILIAR DE AZULEJISTA (HORISTA) | H | 14.51
41078 | SINAPI_01/2025 | AUXILIAR DE AZULEJISTA (MENSALISTA) | MES | 2564.51
246 | SINAPI_01/2025 | AUXILIAR DE ENCANADOR OU BOMBEIRO HIDRAULICO (HORISTA) | H | 16.3
40927 | SINAPI_01/2025 | AUXILIAR DE ENCANADOR OU BOMBEIRO HIDRAULICO (MENSALISTA) | MES | 2877.48
2350 | SINAPI_01/2025 | AUXILIAR DE ESCRITORIO (HORISTA) | H | 17.77
40812 | SINAPI_01/2025 | AUXILIAR DE ESCRITORIO (MENSALISTA) | MES | 3138.37
245 | SINAPI_01/2025 | AUXILIAR DE LABORATORISTA DE SOLOS E DE CONCRETO (HORISTA) | H | 27.65
41090 | SINAPI_01/2025 | AUXILIAR DE LABORATORISTA DE SOLOS E DE CONCRETO (MENSALISTA) | MES | 4883.42
251 | SINAPI_01/2025 | AUXILIAR DE MECANICO (HORISTA) | H | 16.3
40975 | SINAPI_01/2025 | AUXILIAR DE MECANICO (MENSALISTA) | MES | 2877.48
6127 | SINAPI_01/2025 | AUXILIAR DE PEDREIRO (HORISTA) | H | 16.3
41072 | SINAPI_01/2025 | AUXILIAR DE PEDREIRO (MENSALISTA) | MES | 2877.48
6121 | SINAPI_01/2025 | AUXILIAR DE SERVICOS GERAIS (HORISTA) | H | 14.47
41071 | SINAPI_01/2025 | AUXILIAR DE SERVICOS GERAIS (MENSALISTA) | MES | 2557.03
244 | SINAPI_01/2025 | AUXILIAR DE TOPOGRAFO (HORISTA) | H | 18.08
41093 | SINAPI_01/2025 | AUXILIAR DE TOPOGRAFO (MENSALISTA) | MES | 3194.35
532 | SINAPI_01/2025 | AUXILIAR TECNICO / ASSISTENTE DE ENGENHARIA (HORISTA) | H | 33.55
40931 | SINAPI_01/2025 | AUXILIAR TECNICO / ASSISTENTE DE ENGENHARIA (MENSALISTA) | MES | 5923.31
36150 | SINAPI_01/2025 | AVENTAL DE SEGURANCA DE RASPA DE COURO 1,00 X 0,60 M | UN | 42.32
4760 | SINAPI_01/2025 | AZULEJISTA OU LADRILHEIRO (HORISTA) | H | 23.37
41069 | SINAPI_01/2025 | AZULEJISTA OU LADRILHEIRO (MENSALISTA) | MES | 4128.49
10422 | SINAPI_01/2025 | BACIA SANITARIA (VASO) COM CAIXA ACOPLADA, SIFAO APARENTE, DE LOUCA BRANCA (SEM ASSENTO) | UN | 392.34
44019 | SINAPI_01/2025 | BACIA SANITARIA (VASO) COM CAIXA ACOPLADA, SIFAO OCULTO / CARENADO, DE LOUCA BRANCA (SEM ASSENTO) - PADRAO ALTO | UN | 543.1
36520 | SINAPI_01/2025 | BACIA SANITARIA (VASO) CONVENCIONAL PARA PCD, SEM FURO FRONTAL, DE LOUCA BRANCA (SEM ASSENTO) | UN | 660.35
42319 | SINAPI_01/2025 | BACIA SANITARIA (VASO) CONVENCIONAL PARA USO ESPECIFICO (HOSPITAIS, CLINICAS), COM FURO FRONTAL, DE LOUCA BRANCA, SEM ASSENTO | UN | 591.71
10420 | SINAPI_01/2025 | BACIA SANITARIA (VASO) CONVENCIONAL, DE LOUCA BRANCA, SIFAO APARENTE, SAIDA VERTICAL (SEM ASSENTO) | UN | 209.9
10421 | SINAPI_01/2025 | BACIA SANITARIA (VASO) CONVENCIONAL, DE LOUCA COLORIDA, SIFAO APARENTE, SAIDA VERTICAL (SEM ASSENTO) | UN | 230.65
11786 | SINAPI_01/2025 | BACIA SANITARIA (VASO) INFANTIL, SIFONADO, DE LOUCA BRANCA, (SEM ASSENTO) | UN | 465.08
4815 | SINAPI_01/2025 | BALDE VERMELHO PARA SINALIZACAO DE VIAS | UN | 5.98
541 | SINAPI_01/2025 | BANCADA DE MARMORE SINTETICO COM UMA CUBA, 120 X *60* CM | UN | 194.79
542 | SINAPI_01/2025 | BANCADA DE MARMORE SINTETICO COM UMA CUBA, 150 X *60* CM | UN | 244.17
540 | SINAPI_01/2025 | BANCADA DE MARMORE SINTETICO COM UMA CUBA, 200 X *60* CM | UN | 550.24
38364 | SINAPI_01/2025 | BANCADA/ BANCA EM GRANITO, POLIDO, TIPO ANDORINHA/ QUARTZ/ CASTELO/ CORUMBA OU OUTROS EQUIVALENTES DA REGIAO, COM CUBA INOX, FORMATO *120 X 60* CM, E= *2* CM | UN | 633.43
11692 | SINAPI_01/2025 | BANCADA/ BANCA/ BALCAO/ TAMPO EM MARMORE BRANCO COMUM, POLIDO, LISO, ACABAMENTO RETO, E= *3* CM (SEM FUROS) | M2 | 392.7
1746 | SINAPI_01/2025 | BANCADA/BANCA/PIA DE ACO INOXIDAVEL (AISI 430) COM 1 CUBA CENTRAL, COM VALVULA, ESCORREDOR DUPLO, DE *0,55 X 1,20* M | UN | 243.5
1748 | SINAPI_01/2025 | BANCADA/BANCA/PIA DE ACO INOXIDAVEL (AISI 430) COM 1 CUBA CENTRAL, COM VALVULA, ESCORREDOR DUPLO, DE *0,55 X 1,40* M | UN | 323.79
1749 | SINAPI_01/2025 | BANCADA/BANCA/PIA DE ACO INOXIDAVEL (AISI 430) COM 1 CUBA CENTRAL, COM VALVULA, ESCORREDOR DUPLO, DE *0,55 X 1,80* M | UN | 469.12
37412 | SINAPI_01/2025 | BANCADA/BANCA/PIA DE ACO INOXIDAVEL (AISI 430) COM 1 CUBA CENTRAL, COM VALVULA, LISA (SEM ESCORREDOR), DE *0,55 X 1,20* M | UN | 238.02
1745 | SINAPI_01/2025 | BANCADA/BANCA/PIA DE ACO INOXIDAVEL (AISI 430) COM 1 CUBA CENTRAL, SEM VALVULA, ESCORREDOR DUPLO, DE *0,55 X 1,60* M | UN | 283.03
1750 | SINAPI_01/2025 | BANCADA/BANCA/PIA DE ACO INOXIDAVEL (AISI 430) COM 2 CUBAS, COM VALVULAS, ESCORREDOR DUPLO, DE *0,55 X 2,00* M | UN | 661.42
11687 | SINAPI_01/2025 | BANCADA/TAMPO ACO INOX (AISI 304), LARGURA 60 CM, COM RODABANCA (NAO INCLUI PES DE APOIO) | M | 1053.84
11689 | SINAPI_01/2025 | BANCADA/TAMPO ACO INOX (AISI 304), LARGURA 70 CM, COM RODABANCA (NAO INCLUI PES DE APOIO) | M | 1320.4
11693 | SINAPI_01/2025 | BANCADA/TAMPO LISO (SEM CUBA) EM MARMORE SINTETICO | M2 | 215.98
36215 | SINAPI_01/2025 | BANCO ARTICULADO PARA BANHO, EM ACO INOX POLIDO, 70* CM X 45* CM | UN
42439 | SINAPI_01/2025 | BANCO COM ENCOSTO, 1,60M* DE COMPRIMENTO, EM TUBO DE ACO CARBONO E PINTURA NO PROCESSO ELETROSTATICO - PARA ACADEMIA AO AR LIVRE / ACADEMIA DA TERCEIRA IDADE - ATI | UN
38381 | SINAPI_01/2025 | BANDEJA DE PINTURA PARA ROLO 23 CM | UN | 14.07
39621 | SINAPI_01/2025 | BARRA ANTIPANICO DUPLA, CEGA EM LADO OPOSTO, COR CINZA | PAR | 1145.65
39624 | SINAPI_01/2025 | BARRA ANTIPANICO DUPLA, PARA PORTA DE VIDRO, COR CINZA | PAR | 1263.78
39615 | SINAPI_01/2025 | BARRA ANTIPANICO SIMPLES, CEGA EM LADO OPOSTO, COR CINZA | UN | 510.68
39620 | SINAPI_01/2025 | BARRA ANTIPANICO SIMPLES, COM FECHADURA LADO OPOSTO, COR CINZA | UN | 779.95
39623 | SINAPI_01/2025 | BARRA ANTIPANICO SIMPLES, PARA PORTA DE VIDRO, COR CINZA | UN | 835.4
546 | SINAPI_01/2025 | BARRA DE ACO CHATA, RETANGULAR (QUALQUER BITOLA) | KG | 9.31
566 | SINAPI_01/2025 | BARRA DE ACO CHATO, RETANGULAR, 19,05 MM X 3,17 MM (L X E), 0,47 KG/M | M | 4.42
565 | SINAPI_01/2025 | BARRA DE ACO CHATO, RETANGULAR, 25,4 MM X 4,76 MM (L X E), 0,94 KG/M | M | 16.1
555 | SINAPI_01/2025 | BARRA DE ACO CHATO, RETANGULAR, 25,4 MM X 6,35 MM (L X E), 1,2265 KG/M | M | 11.41
557 | SINAPI_01/2025 | BARRA DE ACO CHATO, RETANGULAR, 38,1 MM X 12,7 MM (L X E), 3,79 KG/M | M | 35.82
552 | SINAPI_01/2025 | BARRA DE ACO CHATO, RETANGULAR, 38,1 MM X 6,35 MM (L X E), 1,89 KG/M | M | 17.77
563 | SINAPI_01/2025 | BARRA DE ACO CHATO, RETANGULAR, 38,1 MM X 9,53 MM (L X E), 2,84 KG/M | M | 26.71
549 | SINAPI_01/2025 | BARRA DE ACO CHATO, RETANGULAR, 50,8 MM X 12,7 MM (L X E), 5,06 KG/M | M | 48.06
551 | SINAPI_01/2025 | BARRA DE ACO CHATO, RETANGULAR, 50,8 MM X 25,4 MM (L X E), 10,12 KG/M | M | 95.17
559 | SINAPI_01/2025 | BARRA DE ACO CHATO, RETANGULAR, 50,8 MM X 6,35 MM (L X E), 2,53 KG/M | M | 23.79
560 | SINAPI_01/2025 | BARRA DE ACO CHATO, RETANGULAR, 50,8 MM X 7,94 MM (L X E), 3,162 KG/M | M | 29.76
547 | SINAPI_01/2025 | BARRA DE ACO CHATO, RETANGULAR, 50,8 MM X 9,53 MM (L X E), 3,79KG/M | M | 35.64
36207 | SINAPI_01/2025 | BARRA DE APOIO EM "L", EM ACO INOX POLIDO 70 X 70 CM, DIAMETRO MINIMO 3 CM | UN
36209 | SINAPI_01/2025 | BARRA DE APOIO EM "L", EM ACO INOX POLIDO 80 X 80 CM, DIAMETRO MINIMO 3 CM | UN
36210 | SINAPI_01/2025 | BARRA DE APOIO LATERAL ARTICULADA, COM TRAVA, EM ACO INOX POLIDO, 70 CM, DIAMETRO MINIMO 3 CM | UN
36204 | SINAPI_01/2025 | BARRA DE APOIO RETA, EM ACO INOX POLIDO, COMPRIMENTO 60CM, DIAMETRO MINIMO 3 CM | UN
36205 | SINAPI_01/2025 | BARRA DE APOIO RETA, EM ACO INOX POLIDO, COMPRIMENTO 70CM, DIAMETRO MINIMO 3 CM | UN
36081 | SINAPI_01/2025 | BARRA DE APOIO RETA, EM ACO INOX POLIDO, COMPRIMENTO 80CM, DIAMETRO MINIMO 3 CM | UN
36206 | SINAPI_01/2025 | BARRA DE APOIO RETA, EM ACO INOX POLIDO, COMPRIMENTO 90 CM, DIAMETRO MINIMO 3 CM | UN
36218 | SINAPI_01/2025 | BARRA DE APOIO RETA, EM ALUMINIO, COMPRIMENTO 60CM, DIAMETRO MINIMO 3 CM | UN
36220 | SINAPI_01/2025 | BARRA DE APOIO RETA, EM ALUMINIO, COMPRIMENTO 70CM, DIAMETRO MINIMO 3 CM | UN
36080 | SINAPI_01/2025 | BARRA DE APOIO RETA, EM ALUMINIO, COMPRIMENTO 80 CM, DIAMETRO MINIMO 3 CM | UN
36223 | SINAPI_01/2025 | BARRA DE APOIO RETA, EM ALUMINIO, COMPRIMENTO 90 CM, DIAMETRO MINIMO 3 CM | UN
38127 | SINAPI_01/2025 | BASE DE MISTURADOR MONOCOMANDO PARA CHUVEIRO, DE PAREDE (NAO INCLUI ACABAMENTOS) | UN | 460.33
38060 | SINAPI_01/2025 | BASE PARA MASTRO DE PARA-RAIOS DIAMETRO NOMINAL 1 1/2" | UN | 48.8
10956 | SINAPI_01/2025 | BASE PARA MASTRO DE PARA-RAIOS DIAMETRO NOMINAL 2" | UN | 53.51
39380 | SINAPI_01/2025 | BASE PARA RELE COM SUPORTE METALICO | UN
44172 | SINAPI_01/2025 | BASTIDOR PARA BLOCO M10 | UN | 7.83
37597 | SINAPI_01/2025 | BATE-ESTACAS POR GRAVIDADE, POTENCIA160 HP, PESO DO MARTELO ATE 3 TONELADAS | UN
183 | SINAPI_01/2025 | BATENTE / PORTAL / ADUELA / MARCO EM MADEIRA MACICA COM REBAIXO, E = *3* CM, L = *14* CM, PARA PORTAS DE GIRO DE *60 CM A 120* CM X *210* CM, CEDRINHO / ANGELIM COMERCIAL / TAURI / CURUPIXA / PEROBA / CUMARU OU EQUIVALENTE DA REGIAO (NAO INCLUI ALIZARES) | JG | 211.9
184 | SINAPI_01/2025 | BATENTE / PORTAL / ADUELA / MARCO EM MADEIRA MACICA COM REBAIXO, E = *3* CM, L = *14* CM, PARA PORTAS DE GIRO DE *60 CM A 120* CM X *210* CM, PINUS / EUCALIPTO / VIROLA OU EQUIVALENTE DA REGIAO (NAO INCLUI ALIZARES) | JG | 131.24
181 | SINAPI_01/2025 | BATENTE / PORTAL / ADUELA / MARCO EM MADEIRA MACICA COM REBAIXO, E = *3* CM, L = *16* CM, PARA PORTAS DE GIRO DE *60 CM A 120* CM X *210* CM, CEDRINHO / ANGELIM COMERCIAL / TAURI / CURUPIXA / PEROBA / CUMARU OU EQUIVALENTE DA REGIAO (NAO INCLUI ALIZARES) | JG | 282.98
20001 | SINAPI_01/2025 | BATENTE / PORTAL / ADUELA / MARCO EM MADEIRA MACICA COM REBAIXO, E = *3* CM, L = *16* CM, PARA PORTAS DE GIRO DE *60 CM A 120* CM X *210* CM, PINUS / EUCALIPTO / VIROLA OU EQUIVALENTE DA REGIAO (NAO INCLUI ALIZARES) | JG | 164.05
39837 | SINAPI_01/2025 | BATENTE/PORTAL/ADUELA/MARCO, EM MDF/PVC WOOD/POLIESTIRENO OU MADEIRA LAMINADA, L = *9,0* CM COM GUARNICAO REGULAVEL 2 FACES = *35* MM, PRIMER | JG | 416.45
43366 | SINAPI_01/2025 | BENTONITA, ARGILA CONSTITUIDA POR MONTMORILONITA | KG
10535 | SINAPI_01/2025 | BETONEIRA CAPACIDADE NOMINAL 400 L, CAPACIDADE DE MISTURA 280 L, MOTOR ELETRICO TRIFASICO 220/380 V POTENCIA 2 CV, SEM CARREGADOR | UN | 6399
10537 | SINAPI_01/2025 | BETONEIRA CAPACIDADE NOMINAL 400 L, CAPACIDADE DE MISTURA 310 L, MOTOR A DIESEL POTENCIA 5 CV, SEM CARREGADOR | UN | 8726.5
13891 | SINAPI_01/2025 | BETONEIRA CAPACIDADE NOMINAL 400 L, CAPACIDADE DE MISTURA 310 L, MOTOR A GASOLINA POTENCIA 5,5 CV, SEM CARREGADOR | UN | 8004.17
44492 | SINAPI_01/2025 | BETONEIRA CAPACIDADE NOMINAL 600 L, CAPACIDADE DE MISTURA 440 L, MOTOR A GASOLINA POTENCIA 10 HP, COM CARREGADOR | UN | 34814.89
36396 | SINAPI_01/2025 | BETONEIRA, CAPACIDADE NOMINAL 400 L, CAPACIDADE DE MISTURA 310L, MOTOR ELETRICO TRIFASICO 220/380V POTENCIA 2 CV, SEM CARREGADOR | UN | 7320.88
36397 | SINAPI_01/2025 | BETONEIRA, CAPACIDADE NOMINAL 600 L, CAPACIDADE DE MISTURA 360L, MOTOR ELETRICO TRIFASICO 220/380V, POTENCIA 4CV, EXCLUSO CARREGADOR | UN | 26029.83
36398 | SINAPI_01/2025 | BETONEIRA, CAPACIDADE NOMINAL 600 L, CAPACIDADE DE MISTURA 440 L, MOTOR A DIESEL POTENCIA 10 CV, COM CARREGADOR | UN | 31637.08
647 | SINAPI_01/2025 | BLASTER, DINAMITADOR OU CABO DE FOGO (HORISTA) | H | 18.66
40920 | SINAPI_01/2025 | BLASTER, DINAMITADOR OU CABO DE FOGO (MENSALISTA) | MES | 3297.55
715 | SINAPI_01/2025 | BLOCO / TIJOLO DE VIDRO INCOLOR, CANELADO / ONDULADO, *19 X 19 X 8* CM (A X L X E) | UN | 16.57
716 | SINAPI_01/2025 | BLOCO / TIJOLO DE VIDRO INCOLOR, XADREZ, *20 X 20 X 10* CM (A X L X E) | UN | 18.73
7270 | SINAPI_01/2025 | BLOCO CERAMICO / TIJOLO VAZADO PARA ALVENARIA DE VEDACAO, 4 FUROS NA HORIZONTAL DE 9 X 9 X 19 CM (L X A X C) | UN | 0.74
44460 | SINAPI_01/2025 | BLOCO CERAMICO / TIJOLO VAZADO PARA ALVENARIA DE VEDACAO, 6 FUROS NA HORIZONTAL DE 11,5 X 19 X 29 CM (L X A X C) | UN | 1.24
44461 | SINAPI_01/2025 | BLOCO CERAMICO / TIJOLO VAZADO PARA ALVENARIA DE VEDACAO, 6 FUROS NA HORIZONTAL DE 11,5 X 19 X 39 CM (L X A X C) | UN | 1.69
7267 | SINAPI_01/2025 | BLOCO CERAMICO / TIJOLO VAZADO PARA ALVENARIA DE VEDACAO, 6 FUROS NA HORIZONTAL DE 9 X 14 X 19 CM (L X A X C) | UN | 0.62
44458 | SINAPI_01/2025 | BLOCO CERAMICO / TIJOLO VAZADO PARA ALVENARIA DE VEDACAO, 6 FUROS NA HORIZONTAL DE 9 X 14 X 24 CM (L X A X C) | UN | 0.75
44457 | SINAPI_01/2025 | BLOCO CERAMICO / TIJOLO VAZADO PARA ALVENARIA DE VEDACAO, 6 FUROS NA HORIZONTAL DE 9 X 19 X 39 CM (L X A X C) | UN | 1.46
7271 | SINAPI_01/2025 | BLOCO CERAMICO / TIJOLO VAZADO PARA ALVENARIA DE VEDACAO, 8 FUROS NA HORIZONTAL DE 9 X 19 X 19 CM (L X A X C) | UN | 0.79
7268 | SINAPI_01/2025 | BLOCO CERAMICO / TIJOLO VAZADO PARA ALVENARIA DE VEDACAO, 8 FUROS NA HORIZONTAL DE 9 X 19 X 29 CM (L X A X C) | UN | 1.23
44459 | SINAPI_01/2025 | BLOCO CERAMICO / TIJOLO VAZADO PARA ALVENARIA DE VEDACAO, 9 FUROS NA HORIZONTAL DE 11,5 X 14 X 24 CM (L X A X C) | UN | 0.79
44462 | SINAPI_01/2025 | BLOCO CERAMICO / TIJOLO VAZADO PARA ALVENARIA DE VEDACAO, 9 FUROS NA HORIZONTAL DE 14 X 19 X 29 CM (L X A X C) | UN | 1.41
44463 | SINAPI_01/2025 | BLOCO CERAMICO / TIJOLO VAZADO PARA ALVENARIA DE VEDACAO, 9 FUROS NA HORIZONTAL DE 14 X 19 X 39 CM (L X A X C) | UN | 1.81
44464 | SINAPI_01/2025 | BLOCO CERAMICO / TIJOLO VAZADO PARA ALVENARIA DE VEDACAO, 9 FUROS NA HORIZONTAL DE 19 X 19 X 29 CM (L X A X C) | UN | 1.88
44465 | SINAPI_01/2025 | BLOCO CERAMICO / TIJOLO VAZADO PARA ALVENARIA DE VEDACAO, 9 FUROS NA HORIZONTAL DE 19 X 19 X 39 CM (L X A X C) | UN | 2.58
38783 | SINAPI_01/2025 | BLOCO CERAMICO / TIJOLO VAZADO PARA ALVENARIA DE VEDACAO, FUROS NA HORIZONTAL DE 11,5 X 19 X 19 CM (L X A X C) | UN | 0.9
44466 | SINAPI_01/2025 | BLOCO CERAMICO / TIJOLO VAZADO PARA ALVENARIA DE VEDACAO, FUROS NA VERTICAL DE 11,5 X 19 X 29 CM (L X A X C) | UN | 1.83
44467 | SINAPI_01/2025 | BLOCO CERAMICO / TIJOLO VAZADO PARA ALVENARIA DE VEDACAO, FUROS NA VERTICAL DE 11,5 X 19 X 39 CM (L X A X C) | UN | 2.2
44468 | SINAPI_01/2025 | BLOCO CERAMICO / TIJOLO VAZADO PARA ALVENARIA DE VEDACAO, FUROS NA VERTICAL DE 14 X 19 X 29 CM (L X A X C) | UN | 1.91
37593 | SINAPI_01/2025 | BLOCO CERAMICO / TIJOLO VAZADO PARA ALVENARIA DE VEDACAO, FUROS NA VERTICAL DE 14 X 19 X 39 CM (L X A X C) | UN | 2.46
37594 | SINAPI_01/2025 | BLOCO CERAMICO / TIJOLO VAZADO PARA ALVENARIA DE VEDACAO, FUROS NA VERTICAL DE 19 X 19 X 39 CM (L X A X C) | UN | 2.92
37592 | SINAPI_01/2025 | BLOCO CERAMICO / TIJOLO VAZADO PARA ALVENARIA DE VEDACAO, FUROS NA VERTICAL DE 9 X 19 X 39 CM (L X A X C) | UN | 1.95
41372 | SINAPI_01/2025 | BLOCO CONCRETO CELULAR AUTOCLAVADO 12,5 X 30 X 60 CM (E X A X C) | M2 | 115.56
41371 | SINAPI_01/2025 | BLOCO CONCRETO CELULAR AUTOCLAVADO 7,5 X 30 X 60 CM (E X A X C) | M2 | 68.31
34556 | SINAPI_01/2025 | BLOCO DE CONCRETO ESTRUTURAL 14 X 19 X 29 CM, FBK 10 MPA (NBR 6136) | UN | 4.88
37873 | SINAPI_01/2025 | BLOCO DE CONCRETO ESTRUTURAL 14 X 19 X 29 CM, FBK 12 MPA (NBR 6136) | UN | 4.97
34564 | SINAPI_01/2025 | BLOCO DE CONCRETO ESTRUTURAL 14 X 19 X 29 CM, FBK 14 MPA (NBR 6136) | UN | 5.2
34565 | SINAPI_01/2025 | BLOCO DE CONCRETO ESTRUTURAL 14 X 19 X 29 CM, FBK 16 MPA (NBR 6136) | UN | 5.5
38590 | SINAPI_01/2025 | BLOCO DE CONCRETO ESTRUTURAL 14 X 19 X 29 CM, FBK 4,5 MPA (NBR 6136) | UN | 4.07
34566 | SINAPI_01/2025 | BLOCO DE CONCRETO ESTRUTURAL 14 X 19 X 29 CM, FBK 6 MPA (NBR 6136) | UN | 4.27
34567 | SINAPI_01/2025 | BLOCO DE CONCRETO ESTRUTURAL 14 X 19 X 29 CM, FBK 8 MPA (NBR 6136) | UN | 4.53
38591 | SINAPI_01/2025 | BLOCO DE CONCRETO ESTRUTURAL 14 X 19 X 34 CM, FBK 4,5 MPA (NBR 6136) | UN | 4.11
34568 | SINAPI_01/2025 | BLOCO DE CONCRETO ESTRUTURAL 14 X 19 X 39 CM, FBK 10 MPA (NBR 6136) | UN | 5.35
34569 | SINAPI_01/2025 | BLOCO DE CONCRETO ESTRUTURAL 14 X 19 X 39 CM, FBK 12 MPA (NBR 6136) | UN | 5.5
34570 | SINAPI_01/2025 | BLOCO DE CONCRETO ESTRUTURAL 14 X 19 X 39 CM, FBK 14 MPA (NBR 6136) | UN | 5.97
25070 | SINAPI_01/2025 | BLOCO DE CONCRETO ESTRUTURAL 14 X 19 X 39 CM, FBK 4,5 MPA (NBR 6136) | UN | 4.49
34571 | SINAPI_01/2025 | BLOCO DE CONCRETO ESTRUTURAL 14 X 19 X 39 CM, FBK 6 MPA (NBR 6136) | UN | 4.54
34573 | SINAPI_01/2025 | BLOCO DE CONCRETO ESTRUTURAL 14 X 19 X 39 CM, FBK 8 MPA (NBR 6136) | UN | 4.77
37107 | SINAPI_01/2025 | BLOCO DE CONCRETO ESTRUTURAL 14 X 19 X 39, FCK 16 MPA (NBR 6136) | UN | 6.31
34576 | SINAPI_01/2025 | BLOCO DE CONCRETO ESTRUTURAL 19 X 19 X 39 CM, FBK 10 MPA (NBR 6136) | UN | 6.96
34577 | SINAPI_01/2025 | BLOCO DE CONCRETO ESTRUTURAL 19 X 19 X 39 CM, FBK 12 MPA (NBR 6136) | UN | 7.26
34578 | SINAPI_01/2025 | BLOCO DE CONCRETO ESTRUTURAL 19 X 19 X 39 CM, FBK 14 MPA (NBR 6136) | UN | 7.87
34579 | SINAPI_01/2025 | BLOCO DE CONCRETO ESTRUTURAL 19 X 19 X 39 CM, FBK 16 MPA (NBR 6136) | UN | 8.4
25067 | SINAPI_01/2025 | BLOCO DE CONCRETO ESTRUTURAL 19 X 19 X 39 CM, FBK 4,5 MPA (NBR 6136) | UN | 5.62
34580 | SINAPI_01/2025 | BLOCO DE CONCRETO ESTRUTURAL 19 X 19 X 39 CM, FBK 8 MPA (NBR 6136) | UN | 6.27
25071 | SINAPI_01/2025 | BLOCO DE CONCRETO ESTRUTURAL 9 X 19 X 39 CM, FBK 4,5 MPA (NBR 6136) | UN | 3.12
44171 | SINAPI_01/2025 | BLOCO DE ENGATE RAPIDO PARA BASTIDOR TIPO M10 | UN | 22.34
38395 | SINAPI_01/2025 | BLOCO DE ESPUMA MULTIUSO *23X 13 X 8* CM | UN | 11.75
34583 | SINAPI_01/2025 | BLOCO DE GESSO COMPACTO / MACICO, BRANCO, E = 10 CM, DIMENSOES *67 X 50* CM | M2 | 60.06
34584 | SINAPI_01/2025 | BLOCO DE GESSO VAZADO, BRANCO, E = *7* CM, DIMENSOES *67 X 50* CM | M2 | 44.04
709 | SINAPI_01/2025 | BLOCO DE POLIETILENO ALTA DENSIDADE, *27* X *30* X *100* CM, ACOMPANHADOS PLACAS TERMINAIS E LONGARINAS, PARA FUNDO DE FILTRO | M2
34592 | SINAPI_01/2025 | BLOCO DE VEDACAO CONCRETO 14 X 19 X 29 CM (CLASSE C - NBR 6136) | UN | 3.57
34599 | SINAPI_01/2025 | BLOCO DE VEDACAO CONCRETO APARENTE 9 X 19 X 39 CM (CLASSE C - NBR 6136) | UN | 3.21
651 | SINAPI_01/2025 | BLOCO DE VEDACAO DE CONCRETO 14 X 19 X 39 CM (CLASSE C - NBR 6136) | UN | 3.94
654 | SINAPI_01/2025 | BLOCO DE VEDACAO DE CONCRETO 19 X 19 X 39 CM (CLASSE C - NBR 6136) | UN | 4.88
37103 | SINAPI_01/2025 | BLOCO DE VEDACAO DE CONCRETO APARENTE 14 X 19 X 39 CM (CLASSE C - NBR 6136) | UN | 4.09
34555 | SINAPI_01/2025 | BLOCO DE VEDACAO DE CONCRETO APARENTE 19 X 19 X 39 CM (CLASSE C - NBR 6136) | UN | 5.19
674 | SINAPI_01/2025 | BLOCO DE VEDACAO DE CONCRETO CELULAR AUTOCLAVADO 10 X 30 X 60 CM (E X A X C) | M2 | 82.34
34600 | SINAPI_01/2025 | BLOCO DE VEDACAO DE CONCRETO CELULAR AUTOCLAVADO 15 X 30 X 60 CM (E X A X C) | M2 | 120.95
652 | SINAPI_01/2025 | BLOCO DE VEDACAO DE CONCRETO CELULAR AUTOCLAVADO 20 X 30 X 60 CM (E X A X C) | M2 | 185.28
650 | SINAPI_01/2025 | BLOCO DE VEDACAO DE CONCRETO, 9 X 19 X 39 CM (CLASSE C - NBR 6136) | UN | 3.15
718 | SINAPI_01/2025 | BLOCO DE VIDRO / ELEMENTO VAZADO, INCOLOR, VENEZIANA, *20 X 20 X 6* CM (A X L X E) | UN | 16.37
11981 | SINAPI_01/2025 | BLOCO DE VIDRO / ELEMENTO VAZADO, INCOLOR, VENEZIANA, DE *20 X 10 X 8* CM (A X L X E) | UN | 15.9
34586 | SINAPI_01/2025 | BLOCO ESTRUTURAL CERAMICO DE 14 X 19 X 29 CM (L X A X C) E 6,0 MPA | UN | 1.95
38603 | SINAPI_01/2025 | BLOCO ESTRUTURAL CERAMICO DE 14 X 19 X 34 CM (L X A X C) E 6,0 MPA | UN | 2.31
34588 | SINAPI_01/2025 | BLOCO ESTRUTURAL CERAMICO DE 14 X 19 X 39 CM (L X A X C) E 6,0 MPA | UN | 2.63
34590 | SINAPI_01/2025 | BLOCO ESTRUTURAL CERAMICO DE 19 X 19 X 29 CM (L X A X C) E 6,0 MPA | UN | 2.6
34591 | SINAPI_01/2025 | BLOCO ESTRUTURAL CERAMICO DE 19 X 19 X 39 CM (L X A X C) E 6,0 MPA | UN | 3.18
40517 | SINAPI_01/2025 | BLOQUETE/PISO DE CONCRETO - MODELO PISOGRAMA/CONCREGRAMA 2 FUROS, DIMENSOES APROX. DE *35 X 15* CM E ESPESSURA DE 7 CM (+/- 1 CM), COR NATURAL | M2 | 56.56
40515 | SINAPI_01/2025 | BLOQUETE/PISO DE CONCRETO - MODELO PISOGRAMA/CONCREGRAMA/PAVI-GRADE/GRAMEIRO, DIMENSOES APROXIMADAS DE *60 X 45* CM E ESPESSURA DE 8 CM (+/- 1 CM), COR NATURAL | M2 | 127.26
40524 | SINAPI_01/2025 | BLOQUETE/PISO INTERTRAVADO DE CONCRETO - MODELO ONDA/16 FACES/RETANGULAR/TIJOLINHO/PAVER/HOLANDES/PARALELEPIPEDO, *20 X 10* CM, E = 10 CM, RESISTENCIA DE 35 MPA, COR NATURAL | M2 | 79.54
40529 | SINAPI_01/2025 | BLOQUETE/PISO INTERTRAVADO DE CONCRETO - MODELO ONDA/16 FACES/RETANGULAR/TIJOLINHO/PAVER/HOLANDES/PARALELEPIPEDO, *20 X 10* CM, E = 10 CM, RESISTENCIA DE 50 MPA, COR NATURAL | M2 | 81.3
36156 | SINAPI_01/2025 | BLOQUETE/PISO INTERTRAVADO DE CONCRETO - MODELO ONDA/16 FACES/RETANGULAR/TIJOLINHO/PAVER/HOLANDES/PARALELEPIPEDO, *20 X 10* CM, E = 6 CM, RESISTENCIA DE 35 MPA, COLORIDO | M2 | 61.86
36155 | SINAPI_01/2025 | BLOQUETE/PISO INTERTRAVADO DE CONCRETO - MODELO ONDA/16 FACES/RETANGULAR/TIJOLINHO/PAVER/HOLANDES/PARALELEPIPEDO, *20 X 10* CM, E = 6 CM, RESISTENCIA DE 35 MPA, COR NATURAL | M2 | 53.4
36154 | SINAPI_01/2025 | BLOQUETE/PISO INTERTRAVADO DE CONCRETO - MODELO ONDA/16 FACES/RETANGULAR/TIJOLINHO/PAVER/HOLANDES/PARALELEPIPEDO, *20 X 10* CM, E = 8 CM, RESISTENCIA DE 35 MPA, COLORIDO | M2 | 74.23
36170 | SINAPI_01/2025 | BLOQUETE/PISO INTERTRAVADO DE CONCRETO - MODELO ONDA/16 FACES/RETANGULAR/TIJOLINHO/PAVER/HOLANDES/PARALELEPIPEDO, *20 X 10* CM, E = 8 CM, RESISTENCIA DE 35 MPA, COR NATURAL | M2 | 67.46
695 | SINAPI_01/2025 | BLOQUETE/PISO INTERTRAVADO DE CONCRETO - MODELO RAQUETE, *22 X 13,5* CM, E = 6 CM, RESISTENCIA DE 35 MPA, COR NATURAL | M2 | 54.53
679 | SINAPI_01/2025 | BLOQUETE/PISO INTERTRAVADO DE CONCRETO - MODELO SEXTAVADO / HEXAGONAL, *25 X 25* CM, E = 10 CM, RESISTENCIA DE 35 MPA, COR NATURAL | M2 | 81.3
711 | SINAPI_01/2025 | BLOQUETE/PISO INTERTRAVADO DE CONCRETO - MODELO SEXTAVADO / HEXAGONAL, *25 X 25* CM, E = 6 CM, RESISTENCIA DE 35 MPA, COR NATURAL | M2 | 53.78
712 | SINAPI_01/2025 | BLOQUETE/PISO INTERTRAVADO DE CONCRETO - MODELO SEXTAVADO / HEXAGONAL, *25 X 25* CM, E = 8 CM, RESISTENCIA DE 35 MPA, COR NATURAL | M2 | 67.75
12614 | SINAPI_01/2025 | BOCAL PVC, PARA CALHA PLUVIAL, DIAMETRO DA SAIDA ENTRE *75 E 120* MM, PARA DRENAGEM PLUVIAL PREDIAL | UN | 52.82
6140 | SINAPI_01/2025 | BOLSA DE LIGACAO EM PVC FLEXIVEL PARA VASO SANITARIO 40 MM (1 1/2") | UN | 4.25
38399 | SINAPI_01/2025 | BOLSA DE LONA PARA FERRAMENTAS *50 X 35 X 25* CM | UN | 295.16
729 | SINAPI_01/2025 | BOMBA CENTRIFUGA COM MOTOR ELETRICO MONOFASICO, POTENCIA 0,33 HP, BOCAIS 1" X 3/4", DIAMETRO DO ROTOR 99 MM, HM/Q = 4 MCA / 8,5 M3/H A 18 MCA / 0,90 M3/H | UN | 1290
39925 | SINAPI_01/2025 | BOMBA CENTRIFUGA MONOESTAGIO COM MOTOR ELETRICO MONOFASICO, POTENCIA 15 HP, DIAMETRO DO ROTOR *173* MM, HM/Q = *30* MCA / *90* M3/H A *45* MCA / *55* M3/H | UN | 18640.38
731 | SINAPI_01/2025 | BOMBA CENTRIFUGA MOTOR ELETRICO MONOFASICO 0,49 HP BOCAIS 1" X 3/4", DIAMETRO DO ROTOR 110 MM, HM/Q: 6 M / 8,3 M3/H A 20 M / 1,2 M3/H | UN | 1255.49
10575 | SINAPI_01/2025 | BOMBA CENTRIFUGA MOTOR ELETRICO MONOFASICO 0,50 CV DIAMETRO DE SUCCAO X ELEVACAO 3/4" X 3/4", MONOESTAGIO, DIAMETRO DOS ROTORES 114 MM, HM/Q: 2 M / 2,99 M3/H A 24 M / 0,71 M3/H | UN | 1959.28
733 | SINAPI_01/2025 | BOMBA CENTRIFUGA MOTOR ELETRICO MONOFASICO 0,74HP DIAMETRO DE SUCCAO X ELEVACAO 1 1/4" X 1", DIAMETRO DO ROTOR 120 MM, HM/Q: 8 M / 7,70 M3/H A 24 M / 2,80 M3/H | UN | 2145.18
732 | SINAPI_01/2025 | BOMBA CENTRIFUGA MOTOR ELETRICO TRIFASICO 0,99HP DIAMETRO DE SUCCAO X ELEVACAO 1" X 1", DIAMETRO DO ROTOR 145 MM, HM/Q: 14 M / 8,4 M3/H A 40 M / 0,60 M3/H | UN | 2116.34
735 | SINAPI_01/2025 | BOMBA CENTRIFUGA MOTOR ELETRICO TRIFASICO 1,48HP DIAMETRO DE SUCCAO X ELEVACAO 1" X 1", 4 ESTAGIOS, DIAMETRO DOS ROTORES 3 X 107 MM + 1 X 100 MM, HM/Q: 10 M / 5,3 M3/H A 70 M / 1,8 M3/H | UN | 3764.85
737 | SINAPI_01/2025 | BOMBA CENTRIFUGA MOTOR ELETRICO TRIFASICO 14,8 HP, DIAMETRO DE SUCCAO X ELEVACAO 2 1/2" X 2", DIAMETRO DO ROTOR 195 MM, HM/Q: 62 M / 55,5 M3/H A 80 M / 31,50 M3/H | UN | 11867.79
736 | SINAPI_01/2025 | BOMBA CENTRIFUGA MOTOR ELETRICO TRIFASICO 2,96HP, DIAMETRO DE SUCCAO X ELEVACAO 1 1/2" X 1 1/4", DIAMETRO DO ROTOR 148 MM, HM/Q: 34 M / 14,80 M3/H A 40 M / 8,60 M3/H | UN | 3165.56
738 | SINAPI_01/2025 | BOMBA CENTRIFUGA MOTOR ELETRICO TRIFASICO 5HP, DIAMETRO DE SUCCAO X ELEVACAO 2" X 1 1/2", DIAMETRO DO ROTOR 155 MM, HM/Q: 40 M / 20,40 M3/H A 46 M / 9,20 M3/H | UN | 5503.01
740 | SINAPI_01/2025 | BOMBA CENTRIFUGA MOTOR ELETRICO TRIFASICO 9,86 DIAMETRO DE SUCCAO X ELEVACAO 1" X 1", 4 ESTAGIOS, DIAMETRO DOS ROTORES 4 X 146 MM, HM/Q: 85 M / 14,9 M3/H A 140 M / 4,2 M3/H | UN | 11164.47
734 | SINAPI_01/2025 | BOMBA CENTRIFUGA, MOTOR ELETRICO TRIFASICO 1,48HP DIAMETRO DE SUCCAO X ELEVACAO 1 1/2" X 1", DIAMETRO DO ROTOR 117 MM, HM/Q: 10 M / 21,9 M3/H A 24 M / 6,1 M3/H | UN | 2268.71
39008 | SINAPI_01/2025 | BOMBA DE PROJECAO DE CONCRETO SECO, POTENCIA 10 CV, VAZAO 3 M3/H | UN | 78005.76
39009 | SINAPI_01/2025 | BOMBA DE PROJECAO DE CONCRETO SECO, POTENCIA 10 CV, VAZAO 6 M3/H | UN | 83573.51
10587 | SINAPI_01/2025 | BOMBA SUBMERSA PARA POCOS TUBULARES PROFUNDOS DIAMETRO DE 4 POLEGADAS, ELETRICA, MONOFASICA, POTENCIA 0,49 HP, 13 ESTAGIOS, BOCAL DE DESCARGA DIAMETRO DE UMA POLEGADA E MEIA, HM/Q = 18 M / 1,90 M3/H A 85 M / 0,60 M3/H | UN | 5162.96
759 | SINAPI_01/2025 | BOMBA SUBMERSA PARA POCOS TUBULARES PROFUNDOS DIAMETRO DE 4 POLEGADAS, ELETRICA, TRIFASICA, POTENCIA 1,97 HP, 20 ESTAGIOS, BOCAL DE DESCARGA DIAMETRO DE UMA POLEGADA E MEIA, HM/Q = 18 M / 5,40 M3/H A 164 M / 0,80 M3/H | UN | 7423.32
761 | SINAPI_01/2025 | BOMBA SUBMERSA PARA POCOS TUBULARES PROFUNDOS DIAMETRO DE 4 POLEGADAS, ELETRICA, TRIFASICA, POTENCIA 5,42 HP, 15 ESTAGIOS, BOCAL DE DESCARGA DIAMETRO DE 2 POLEGADAS, HM/Q = 18 M / 18,10 M3/H A 121 M / 2,90 M3/H | UN | 12583.15
750 | SINAPI_01/2025 | BOMBA SUBMERSA PARA POCOS TUBULARES PROFUNDOS DIAMETRO DE 4 POLEGADAS, ELETRICA, TRIFASICA, POTENCIA 5,42 HP, 29 ESTAGIOS, BOCAL DE DESCARGA DE UMA POLEGADA E MEIA, HM/Q = 18 M / 8,10 M3/H A 201 M / 3,2 M3/H | UN | 11946.7
755 | SINAPI_01/2025 | BOMBA SUBMERSA PARA POCOS TUBULARES PROFUNDOS DIAMETRO DE 6 POLEGADAS, ELETRICA, TRIFASICA, POTENCIA 27,12 HP, 7 ESTAGIOS, BOCAL DE DESCARGA DIAMETRO DE 4 POLEGADAS, HM/Q = 13,9 M / 90 M3/H A 44,0 M / 25,0 M3/H | UN | 49023.46
749 | SINAPI_01/2025 | BOMBA SUBMERSA PARA POCOS TUBULARES PROFUNDOS DIAMETRO DE 6 POLEGADAS, ELETRICA, TRIFASICA, POTENCIA 3,45 HP, 5 ESTAGIOS, BOCAL DE DESCARGA DIAMETRO DE 2 POLEGADAS, HM/Q = 68,5 M / 6,12 M3/H A 39,5 M / 14,04 M3/H | UN | 18029.92
756 | SINAPI_01/2025 | BOMBA SUBMERSA PARA POCOS TUBULARES PROFUNDOS DIAMETRO DE 6 POLEGADAS, ELETRICA, TRIFASICA, POTENCIA 32 HP, 9 ESTAGIOS, BOCAL DE DESCARGA DIAMETRO DE 4 POLEGADAS, HM/Q = 114,0 M / 13,9 M3/H A 57,0 M / 25,0 M3/H | UN | 53466.65
10588 | SINAPI_01/2025 | BOMBA SUBMERSIVEL, ELETRICA, TRIFASICA, POTENCIA 0,98 HP, DIAMETRO DO ROTOR 142 MM SEMIABERTO, BOCAL DE SAIDA DIAMETRO DE 2 POLEGADAS, HM/Q = 2 M / 32 M3/H A 8 M / 16 M3/H | UN | 5359.81
10592 | SINAPI_01/2025 | BOMBA SUBMERSIVEL, ELETRICA, TRIFASICA, POTENCIA 0,99 HP, DIAMETRO ROTOR 98 MM SEMIABERTO, BOCAL DE SAIDA DIAMETRO 2 POLEGADAS, HM/Q = 2 M / 28,90 M3/H A 14 M / 7 M3/H | UN | 6473.94
10589 | SINAPI_01/2025 | BOMBA SUBMERSIVEL, ELETRICA, TRIFASICA, POTENCIA 1,97 HP, DIAMETRO DO ROTOR 144 MM SEMIABERTO, BOCAL DE SAIDA DIAMETRO DE 2 POLEGADAS, HM/Q = 2 M / 26,8 M3/H A 28 M / 4,6 M3/H | UN | 8697.33
760 | SINAPI_01/2025 | BOMBA SUBMERSIVEL, ELETRICA, TRIFASICA, POTENCIA 13 HP, DIAMETRO DO ROTOR 170 MM, BOCAL DE SAIDA DIAMETRO DE 3 POLEGADAS, HM/Q = 11 M / 68,40 M3/H A 72 M / 3,6 M3/H | UN | 48554.55
751 | SINAPI_01/2025 | BOMBA SUBMERSIVEL, ELETRICA, TRIFASICA, POTENCIA 2,96 HP, DIAMETRO DO ROTOR 144 MM SEMIABERTO, BOCAL DE SAIDA DIAMETRO DE DUAS POLEGADAS, HM/Q = 2 M / 38,8 M3/H A 28 M / 5 M3/H | UN | 7647.34
754 | SINAPI_01/2025 | BOMBA SUBMERSIVEL, ELETRICA, TRIFASICA, POTENCIA 3,75 HP, DIAMETRO DO ROTOR 90 MM SEMIABERTO, BOCAL DE SAIDA DIAMETRO DE 2 POLEGADAS, HM/Q = 5 M / 61,2 M3/H A 25,5 M / 3,6 M3/H | UN | 12138.63
757 | SINAPI_01/2025 | BOMBA SUBMERSIVEL, ELETRICA, TRIFASICA, POTENCIA 6 HP, DIAMETRO DO ROTOR 127 MM, BOCAL DE SAIDA DIAMETRO DE 3 POLEGADAS, HM/Q = 7 M / 66,90 M3/H A 26 M / 2,88 M3/H | UN | 24277.27
44489 | SINAPI_01/2025 | BOMBA TRIPLEX COM MOTOR A DIESEL, NACIONAL, DIAMETRO DE SUCCAO DE 2 1/2" | UN | 320693.42
39917 | SINAPI_01/2025 | BOMBA TRIPLEX, PARA INJECAO DE CALDA DE CIMENTO, VAZAO MAXIMA DE *100* LITROS/MINUTO, PRESSAO MAXIMA DE *70* BAR, POTENCIA DE 15 CV | UN | 119822.48
38167 | SINAPI_01/2025 | BORBOLETA PARA JANELA TIPO GUILHOTINA, EM ZAMAC CROMADO | PAR | 27.79
36145 | SINAPI_01/2025 | BOTA DE PVC PRETA, CANO MEDIO, SEM FORRO | PAR | 41.04
12893 | SINAPI_01/2025 | BOTA DE SEGURANCA COM BIQUEIRA DE ACO E COLARINHO ACOLCHOADO | PAR | 68.4
11685 | SINAPI_01/2025 | BRACO / CANO PARA CHUVEIRO ELETRICO, EM ALUMINIO, 30 CM X 1/2" | UN | 39.43
11680 | SINAPI_01/2025 | BRACO OU HASTE COM CANOPLA PLASTICA, 1/2 ", PARA CHUVEIRO SIMPLES | UN | 15.82
11679 | SINAPI_01/2025 | BRACO OU HASTE RETA COM CANOPLA PLASTICA, 1/2 ", PARA CHUVEIRO ELETRICO | UN | 21.45
2512 | SINAPI_01/2025 | BRACO P/ LUMINARIA PUBLICA 1 X 1,50M ROMAGNOLE OU EQUIV | UN
4374 | SINAPI_01/2025 | BUCHA DE NYLON SEM ABA S10 | UN | 0.55
7568 | SINAPI_01/2025 | BUCHA DE NYLON SEM ABA S10, COM PARAFUSO DE 6,10 X 65 MM EM ACO ZINCADO COM ROSCA SOBERBA, CABECA CHATA E FENDA PHILLIPS | UN | 0.92
7584 | SINAPI_01/2025 | BUCHA DE NYLON SEM ABA S12, COM PARAFUSO DE 5/16" X 80 MM EM ACO ZINCADO COM ROSCA SOBERBA E CABECA SEXTAVADA | UN | 1.4
11945 | SINAPI_01/2025 | BUCHA DE NYLON SEM ABA S4 | UN | 0.09
11946 | SINAPI_01/2025 | BUCHA DE NYLON SEM ABA S5 | UN | 0.1
4375 | SINAPI_01/2025 | BUCHA DE NYLON SEM ABA S6 | UN | 0.15
11950 | SINAPI_01/2025 | BUCHA DE NYLON SEM ABA S6, COM PARAFUSO DE 4,20 X 40 MM EM ACO ZINCADO COM ROSCA SOBERBA, CABECA CHATA E FENDA PHILLIPS | UN | 0.31
4376 | SINAPI_01/2025 | BUCHA DE NYLON SEM ABA S8 | UN | 0.29
7583 | SINAPI_01/2025 | BUCHA DE NYLON SEM ABA S8, COM PARAFUSO DE 4,80 X 50 MM EM ACO ZINCADO COM ROSCA SOBERBA, CABECA CHATA E FENDA PHILLIPS | UN | 0.62
4350 | SINAPI_01/2025 | BUCHA DE NYLON, DIAMETRO DO FURO 8 MM, COMPRIMENTO 40 MM, COM PARAFUSO DE ROSCA SOBERBA, CABECA CHATA, FENDA SIMPLES, 4,8 X 50 MM | UN | 0.76
44400 | SINAPI_01/2025 | BUCHA DE REDUCAO CPVC, SOLDAVEL, 54 X 28 MM, PARA AGUA QUENTE | UN | 32.18
39886 | SINAPI_01/2025 | BUCHA DE REDUCAO DE COBRE SEM ANEL DE SOLDA, PONTA X BOLSA, 22 X 15 MM | UN
39887 | SINAPI_01/2025 | BUCHA DE REDUCAO DE COBRE SEM ANEL DE SOLDA, PONTA X BOLSA, 28 X 22 MM | UN
39888 | SINAPI_01/2025 | BUCHA DE REDUCAO DE COBRE SEM ANEL DE SOLDA, PONTA X BOLSA, 35 X 28 MM | UN
39890 | SINAPI_01/2025 | BUCHA DE REDUCAO DE COBRE SEM ANEL DE SOLDA, PONTA X BOLSA, 42 X 35 MM | UN
39891 | SINAPI_01/2025 | BUCHA DE REDUCAO DE COBRE SEM ANEL DE SOLDA, PONTA X BOLSA, 54 X 42 MM | UN
39892 | SINAPI_01/2025 | BUCHA DE REDUCAO DE COBRE SEM ANEL DE SOLDA, PONTA X BOLSA, 66 X 54 MM | UN
790 | SINAPI_01/2025 | BUCHA DE REDUCAO DE FERRO GALVANIZADO, COM ROSCA BSP, DE 1 1/2" X 1 1/4" | UN | 20.69
791 | SINAPI_01/2025 | BUCHA DE REDUCAO DE FERRO GALVANIZADO, COM ROSCA BSP, DE 1 1/2" X 1" | UN | 20.69
766 | SINAPI_01/2025 | BUCHA DE REDUCAO DE FERRO GALVANIZADO, COM ROSCA BSP, DE 1 1/2" X 1/2" | UN | 20.69
767 | SINAPI_01/2025 | BUCHA DE REDUCAO DE FERRO GALVANIZADO, COM ROSCA BSP, DE 1 1/2" X 3/4" | UN | 20.69
789 | SINAPI_01/2025 | BUCHA DE REDUCAO DE FERRO GALVANIZADO, COM ROSCA BSP, DE 1 1/4" X 1" | UN | 15.9
768 | SINAPI_01/2025 | BUCHA DE REDUCAO DE FERRO GALVANIZADO, COM ROSCA BSP, DE 1 1/4" X 1/2" | UN | 16.25
769 | SINAPI_01/2025 | BUCHA DE REDUCAO DE FERRO GALVANIZADO, COM ROSCA BSP, DE 1 1/4" X 3/4" | UN | 16.25
764 | SINAPI_01/2025 | BUCHA DE REDUCAO DE FERRO GALVANIZADO, COM ROSCA BSP, DE 1" X 1/2" | UN | 10
765 | SINAPI_01/2025 | BUCHA DE REDUCAO DE FERRO GALVANIZADO, COM ROSCA BSP, DE 1" X 3/4" | UN | 10
770 | SINAPI_01/2025 | BUCHA DE REDUCAO DE FERRO GALVANIZADO, COM ROSCA BSP, DE 1/2" X 1/4" | UN | 5.73
12394 | SINAPI_01/2025 | BUCHA DE REDUCAO DE FERRO GALVANIZADO, COM ROSCA BSP, DE 1/2" X 3/8" | UN | 5.73
787 | SINAPI_01/2025 | BUCHA DE REDUCAO DE FERRO GALVANIZADO, COM ROSCA BSP, DE 2 1/2" X 1 1/2" | UN | 44.67
774 | SINAPI_01/2025 | BUCHA DE REDUCAO DE FERRO GALVANIZADO, COM ROSCA BSP, DE 2 1/2" X 1 1/4" | UN | 44.67
773 | SINAPI_01/2025 | BUCHA DE REDUCAO DE FERRO GALVANIZADO, COM ROSCA BSP, DE 2 1/2" X 1" | UN | 44.67
775 | SINAPI_01/2025 | BUCHA DE REDUCAO DE FERRO GALVANIZADO, COM ROSCA BSP, DE 2 1/2" X 2" | UN | 44.67
788 | SINAPI_01/2025 | BUCHA DE REDUCAO DE FERRO GALVANIZADO, COM ROSCA BSP, DE 2" X 1 1/2" | UN | 27.76
772 | SINAPI_01/2025 | BUCHA DE REDUCAO DE FERRO GALVANIZADO, COM ROSCA BSP, DE 2" X 1 1/4" | UN | 27.76
771 | SINAPI_01/2025 | BUCHA DE REDUCAO DE FERRO GALVANIZADO, COM ROSCA BSP, DE 2" X 1" | UN | 27.76
776 | SINAPI_01/2025 | BUCHA DE REDUCAO DE FERRO GALVANIZADO, COM ROSCA BSP, DE 3" X 1 1/2" | UN | 65.85
777 | SINAPI_01/2025 | BUCHA DE REDUCAO DE FERRO GALVANIZADO, COM ROSCA BSP, DE 3" X 1 1/4" | UN | 64.01
780 | SINAPI_01/2025 | BUCHA DE REDUCAO DE FERRO GALVANIZADO, COM ROSCA BSP, DE 3" X 2 1/2" | UN | 64.33
778 | SINAPI_01/2025 | BUCHA DE REDUCAO DE FERRO GALVANIZADO, COM ROSCA BSP, DE 3" X 2" | UN | 65.85
779 | SINAPI_01/2025 | BUCHA DE REDUCAO DE FERRO GALVANIZADO, COM ROSCA BSP, DE 3/4" X 1/2" | UN | 6.9
781 | SINAPI_01/2025 | BUCHA DE REDUCAO DE FERRO GALVANIZADO, COM ROSCA BSP, DE 4" X 2 1/2" | UN | 121.66
786 | SINAPI_01/2025 | BUCHA DE REDUCAO DE FERRO GALVANIZADO, COM ROSCA BSP, DE 4" X 2" | UN | 121.66
782 | SINAPI_01/2025 | BUCHA DE REDUCAO DE FERRO GALVANIZADO, COM ROSCA BSP, DE 4" X 3" | UN | 121.66
783 | SINAPI_01/2025 | BUCHA DE REDUCAO DE FERRO GALVANIZADO, COM ROSCA BSP, DE 5" X 4" | UN | 332.99
785 | SINAPI_01/2025 | BUCHA DE REDUCAO DE FERRO GALVANIZADO, COM ROSCA BSP, DE 6" X 4" | UN | 351.83
784 | SINAPI_01/2025 | BUCHA DE REDUCAO DE FERRO GALVANIZADO, COM ROSCA BSP, DE 6" X 5" | UN | 377.43
828 | SINAPI_01/2025 | BUCHA DE REDUCAO DE PVC, SOLDAVEL, CURTA, COM 25 X 20 MM, PARA AGUA FRIA PREDIAL | UN | 0.56
829 | SINAPI_01/2025 | BUCHA DE REDUCAO DE PVC, SOLDAVEL, CURTA, COM 32 X 25 MM, PARA AGUA FRIA PREDIAL | UN | 0.9
812 | SINAPI_01/2025 | BUCHA DE REDUCAO DE PVC, SOLDAVEL, CURTA, COM 40 X 32 MM, PARA AGUA FRIA PREDIAL | UN | 1.99
819 | SINAPI_01/2025 | BUCHA DE REDUCAO DE PVC, SOLDAVEL, CURTA, COM 50 X 40 MM, PARA AGUA FRIA PREDIAL | UN | 3.45
818 | SINAPI_01/2025 | BUCHA DE REDUCAO DE PVC, SOLDAVEL, CURTA, COM 60 X 50 MM, PARA AGUA FRIA PREDIAL | UN | 6.43
20086 | SINAPI_01/2025 | BUCHA DE REDUCAO DE PVC, SOLDAVEL, LONGA, 50 X 40 MM, PARA ESGOTO PREDIAL | UN | 3.02
832 | SINAPI_01/2025 | BUCHA DE REDUCAO DE PVC, SOLDAVEL, LONGA, COM 32 X 20 MM, PARA AGUA FRIA PREDIAL | UN | 2.66
834 | SINAPI_01/2025 | BUCHA DE REDUCAO DE PVC, SOLDAVEL, LONGA, COM 40 X 25 MM, PARA AGUA FRIA PREDIAL | UN | 3.44
813 | SINAPI_01/2025 | BUCHA DE REDUCAO DE PVC, SOLDAVEL, LONGA, COM 50 X 25 MM, PARA AGUA FRIA PREDIAL | UN | 4
820 | SINAPI_01/2025 | BUCHA DE REDUCAO DE PVC, SOLDAVEL, LONGA, COM 50 X 32 MM, PARA AGUA FRIA PREDIAL | UN | 5.39
816 | SINAPI_01/2025 | BUCHA DE REDUCAO DE PVC, SOLDAVEL, LONGA, COM 60 X 25 MM, PARA AGUA FRIA PREDIAL | UN | 9.6
814 | SINAPI_01/2025 | BUCHA DE REDUCAO DE PVC, SOLDAVEL, LONGA, COM 60 X 32 MM, PARA AGUA FRIA PREDIAL | UN | 11.93
822 | SINAPI_01/2025 | BUCHA DE REDUCAO DE PVC, SOLDAVEL, LONGA, COM 60 X 50 MM, PARA AGUA FRIA PREDIAL | UN | 15.57
821 | SINAPI_01/2025 | BUCHA DE REDUCAO DE PVC, SOLDAVEL, LONGA, COM 75 X 50 MM, PARA AGUA FRIA PREDIAL | UN | 17.81
39191 | SINAPI_01/2025 | BUCHA DE REDUCAO EM ALUMINIO, COM ROSCA, DE 1 1/2" X 1 1/4", PARA ELETRODUTO | UN | 24.98
39190 | SINAPI_01/2025 | BUCHA DE REDUCAO EM ALUMINIO, COM ROSCA, DE 1 1/2" X 1", PARA ELETRODUTO | UN | 26.1
39189 | SINAPI_01/2025 | BUCHA DE REDUCAO EM ALUMINIO, COM ROSCA, DE 1 1/2" X 3/4", PARA ELETRODUTO | UN | 27.62
39188 | SINAPI_01/2025 | BUCHA DE REDUCAO EM ALUMINIO, COM ROSCA, DE 1 1/4" X 1", PARA ELETRODUTO | UN | 20.33
39186 | SINAPI_01/2025 | BUCHA DE REDUCAO EM ALUMINIO, COM ROSCA, DE 1 1/4" X 1/2", PARA ELETRODUTO | UN | 24.71
39187 | SINAPI_01/2025 | BUCHA DE REDUCAO EM ALUMINIO, COM ROSCA, DE 1 1/4" X 3/4", PARA ELETRODUTO | UN | 21.31
39184 | SINAPI_01/2025 | BUCHA DE REDUCAO EM ALUMINIO, COM ROSCA, DE 1" X 1/2", PARA ELETRODUTO | UN | 8.02
39185 | SINAPI_01/2025 | BUCHA DE REDUCAO EM ALUMINIO, COM ROSCA, DE 1" X 3/4", PARA ELETRODUTO | UN | 7.31
39198 | SINAPI_01/2025 | BUCHA DE REDUCAO EM ALUMINIO, COM ROSCA, DE 2 1/2" X 1 1/2", PARA ELETRODUTO | UN | 81.95
39197 | SINAPI_01/2025 | BUCHA DE REDUCAO EM ALUMINIO, COM ROSCA, DE 2 1/2" X 1 1/4", PARA ELETRODUTO | UN | 85.61
39196 | SINAPI_01/2025 | BUCHA DE REDUCAO EM ALUMINIO, COM ROSCA, DE 2 1/2" X 1", PARA ELETRODUTO | UN | 88.29
39199 | SINAPI_01/2025 | BUCHA DE REDUCAO EM ALUMINIO, COM ROSCA, DE 2 1/2" X 2", PARA ELETRODUTO | UN | 78.87
39195 | SINAPI_01/2025 | BUCHA DE REDUCAO EM ALUMINIO, COM ROSCA, DE 2" X 1 1/2", PARA ELETRODUTO | UN | 45.52
39194 | SINAPI_01/2025 | BUCHA DE REDUCAO EM ALUMINIO, COM ROSCA, DE 2" X 1 1/4", PARA ELETRODUTO | UN | 48.72
39193 | SINAPI_01/2025 | BUCHA DE REDUCAO EM ALUMINIO, COM ROSCA, DE 2" X 1", PARA ELETRODUTO | UN | 53.39
39192 | SINAPI_01/2025 | BUCHA DE REDUCAO EM ALUMINIO, COM ROSCA, DE 2" X 3/4", PARA ELETRODUTO | UN | 55.54
39201 | SINAPI_01/2025 | BUCHA DE REDUCAO EM ALUMINIO, COM ROSCA, DE 3" X 1 1/2", PARA ELETRODUTO | UN | 97.98
39200 | SINAPI_01/2025 | BUCHA DE REDUCAO EM ALUMINIO, COM ROSCA, DE 3" X 1 1/4", PARA ELETRODUTO | UN | 98.77
39203 | SINAPI_01/2025 | BUCHA DE REDUCAO EM ALUMINIO, COM ROSCA, DE 3" X 2 1/2", PARA ELETRODUTO | UN | 79.75
39202 | SINAPI_01/2025 | BUCHA DE REDUCAO EM ALUMINIO, COM ROSCA, DE 3" X 2", PARA ELETRODUTO | UN | 93.68
39920 | SINAPI_01/2025 | BUCHA DE REDUCAO EM ALUMINIO, COM ROSCA, DE 3/4" X 1/2", PARA ELETRODUTO | UN | 6.72
39205 | SINAPI_01/2025 | BUCHA DE REDUCAO EM ALUMINIO, COM ROSCA, DE 4" X 2 1/2", PARA ELETRODUTO | UN | 156.3
39204 | SINAPI_01/2025 | BUCHA DE REDUCAO EM ALUMINIO, COM ROSCA, DE 4" X 2", PARA ELETRODUTO | UN | 160.08
39206 | SINAPI_01/2025 | BUCHA DE REDUCAO EM ALUMINIO, COM ROSCA, DE 4" X 3", PARA ELETRODUTO | UN | 151.87
798 | SINAPI_01/2025 | BUCHA DE REDUCAO PVC ROSCAVEL 3/4" X 1/2" | UN | 1.11
797 | SINAPI_01/2025 | BUCHA DE REDUCAO PVC, ROSCAVEL 1 1/2" X 1" | UN | 8.06
796 | SINAPI_01/2025 | BUCHA DE REDUCAO PVC, ROSCAVEL, 1 1/2" X 3/4" | UN | 6.85
799 | SINAPI_01/2025 | BUCHA DE REDUCAO PVC, ROSCAVEL, 1" X 1/2" | UN | 3.31
792 | SINAPI_01/2025 | BUCHA DE REDUCAO PVC, ROSCAVEL, 1" X 3/4" | UN | 3.21
38001 | SINAPI_01/2025 | BUCHA DE REDUCAO, CPVC, SOLDAVEL, 22 X 15 MM, PARA AGUA QUENTE | UN | 1.19
38002 | SINAPI_01/2025 | BUCHA DE REDUCAO, CPVC, SOLDAVEL, 28 X 22 MM, PARA AGUA QUENTE | UN | 4.15
38003 | SINAPI_01/2025 | BUCHA DE REDUCAO, CPVC, SOLDAVEL, 35 X 28 MM, PARA AGUA QUENTE | UN | 28.38
38004 | SINAPI_01/2025 | BUCHA DE REDUCAO, CPVC, SOLDAVEL, 42 X 22 MM, PARA AGUA QUENTE | UN | 32.64
44263 | SINAPI_01/2025 | BUCHA DE REDUCAO, CPVC, SOLDAVEL, 54 X 35 MM, PARA AGUA QUENTE | UN | 58.59
36327 | SINAPI_01/2025 | BUCHA DE REDUCAO, PPR, DN 25 X 20 MM, PARA AGUA QUENTE PREDIAL | UN
38992 | SINAPI_01/2025 | BUCHA DE REDUCAO, PPR, DN 32 X 25 MM, PARA AGUA QUENTE E FRIA PREDIAL | UN
38993 | SINAPI_01/2025 | BUCHA DE REDUCAO, PPR, DN 40 X 25 MM, PARA AGUA QUENTE E FRIA PREDIAL | UN
44175 | SINAPI_01/2025 | BUCHA DE REDUCAO, PPR, DN 50 X 25 MM, PARA AGUA QUENTE E FRIA PREDIAL | UN
44177 | SINAPI_01/2025 | BUCHA DE REDUCAO, PPR, DN 50 X 32 MM, PARA AGUA QUENTE E FRIA PREDIAL | UN
38418 | SINAPI_01/2025 | BUCHA DE REDUCAO, PVC, LONGA, SERIE R, DN 50 X 40 MM, PARA ESGOTO PREDIAL | UN | 5.19
39178 | SINAPI_01/2025 | BUCHA EM ALUMINIO, COM ROSCA, DE 1 1/2", PARA ELETRODUTO | UN | 2.7
39177 | SINAPI_01/2025 | BUCHA EM ALUMINIO, COM ROSCA, DE 1 1/4", PARA ELETRODUTO | UN | 2.44
39176 | SINAPI_01/2025 | BUCHA EM ALUMINIO, COM ROSCA, DE 1", PARA ELETRODUTO | UN | 1.6
39174 | SINAPI_01/2025 | BUCHA EM ALUMINIO, COM ROSCA, DE 1/2", PARA ELETRODUTO | UN | 1.22
39180 | SINAPI_01/2025 | BUCHA EM ALUMINIO, COM ROSCA, DE 2 1/2", PARA ELETRODUTO | UN | 7.34
39179 | SINAPI_01/2025 | BUCHA EM ALUMINIO, COM ROSCA, DE 2", PARA ELETRODUTO | UN | 6.49
39181 | SINAPI_01/2025 | BUCHA EM ALUMINIO, COM ROSCA, DE 3", PARA ELETRODUTO | UN | 9.84
39175 | SINAPI_01/2025 | BUCHA EM ALUMINIO, COM ROSCA, DE 3/4", PARA ELETRODUTO | UN | 1.49
39217 | SINAPI_01/2025 | BUCHA EM ALUMINIO, COM ROSCA, DE 3/8", PARA ELETRODUTO | UN | 1.15
39182 | SINAPI_01/2025 | BUCHA EM ALUMINIO, COM ROSCA, DE 4", PARA ELETRODUTO | UN | 13.83
12616 | SINAPI_01/2025 | CABECEIRA DIREITA OU ESQUERDA, PVC, PARA CALHA PLUVIAL, DIAMETRO ENTRE *119 E 170* MM, PARA DRENAGEM PLUVIAL PREDIAL | UN | 16.02
1049 | SINAPI_01/2025 | CABECOTE PARA ENTRADA DE LINHA DE ALIMENTACAO PARA ELETRODUTO, EM LIGA DE ALUMINIO COM ACABAMENTO ANTI CORROSIVO, COM FIXACAO POR ENCAIXE LISO DE 360 GRAUS, DE 1 1/2" | UN | 11.58
1099 | SINAPI_01/2025 | CABECOTE PARA ENTRADA DE LINHA DE ALIMENTACAO PARA ELETRODUTO, EM LIGA DE ALUMINIO COM ACABAMENTO ANTI CORROSIVO, COM FIXACAO POR ENCAIXE LISO DE 360 GRAUS, DE 1 1/4" | UN | 8.86
1050 | SINAPI_01/2025 | CABECOTE PARA ENTRADA DE LINHA DE ALIMENTACAO PARA ELETRODUTO, EM LIGA DE ALUMINIO COM ACABAMENTO ANTI CORROSIVO, COM FIXACAO POR ENCAIXE LISO DE 360 GRAUS, DE 1" | UN | 6.06
39678 | SINAPI_01/2025 | CABECOTE PARA ENTRADA DE LINHA DE ALIMENTACAO PARA ELETRODUTO, EM LIGA DE ALUMINIO COM ACABAMENTO ANTI CORROSIVO, COM FIXACAO POR ENCAIXE LISO DE 360 GRAUS, DE 1/2" | UN | 3.57
1101 | SINAPI_01/2025 | CABECOTE PARA ENTRADA DE LINHA DE ALIMENTACAO PARA ELETRODUTO, EM LIGA DE ALUMINIO COM ACABAMENTO ANTI CORROSIVO, COM FIXACAO POR ENCAIXE LISO DE 360 GRAUS, DE 2 1/2" | UN | 38.19
1100 | SINAPI_01/2025 | CABECOTE PARA ENTRADA DE LINHA DE ALIMENTACAO PARA ELETRODUTO, EM LIGA DE ALUMINIO COM ACABAMENTO ANTI CORROSIVO, COM FIXACAO POR ENCAIXE LISO DE 360 GRAUS, DE 2" | UN | 19.71
39679 | SINAPI_01/2025 | CABECOTE PARA ENTRADA DE LINHA DE ALIMENTACAO PARA ELETRODUTO, EM LIGA DE ALUMINIO COM ACABAMENTO ANTI CORROSIVO, COM FIXACAO POR ENCAIXE LISO DE 360 GRAUS, DE 3 1/2" | UN | 76.12
1102 | SINAPI_01/2025 | CABECOTE PARA ENTRADA DE LINHA DE ALIMENTACAO PARA ELETRODUTO, EM LIGA DE ALUMINIO COM ACABAMENTO ANTI CORROSIVO, COM FIXACAO POR ENCAIXE LISO DE 360 GRAUS, DE 3" | UN | 56.95
1098 | SINAPI_01/2025 | CABECOTE PARA ENTRADA DE LINHA DE ALIMENTACAO PARA ELETRODUTO, EM LIGA DE ALUMINIO COM ACABAMENTO ANTI CORROSIVO, COM FIXACAO POR ENCAIXE LISO DE 360 GRAUS, DE 3/4" | UN | 4.73
1051 | SINAPI_01/2025 | CABECOTE PARA ENTRADA DE LINHA DE ALIMENTACAO PARA ELETRODUTO, EM LIGA DE ALUMINIO COM ACABAMENTO ANTI CORROSIVO, COM FIXACAO POR ENCAIXE LISO DE 360 GRAUS, DE 4" | UN | 82.78
37399 | SINAPI_01/2025 | CABIDE/GANCHO DE BANHEIRO SIMPLES EM METAL CROMADO | UN | 20.34
43834 | SINAPI_01/2025 | CABO COAXIAL RG11 95% DE MALHA | M | 18.52
43835 | SINAPI_01/2025 | CABO COAXIAL RG59 95% DE MALHA | M | 1.66
43833 | SINAPI_01/2025 | CABO COAXIAL RG6 95% DE MALHA | M | 1.72
41955 | SINAPI_01/2025 | CABO DE ACO GALVANIZADO, DIAMETRO 12,7 MM (1/2"), COM ALMA DE ACO CABO INDEPENDENTE 6 X 25 F | KG | 71.62
41953 | SINAPI_01/2025 | CABO DE ACO GALVANIZADO, DIAMETRO 12,7 MM (1/2"), COM ALMA DE FIBRA 6 X 25 F | KG | 68.35
41954 | SINAPI_01/2025 | CABO DE ACO GALVANIZADO, DIAMETRO 9,53 MM (3/8"), COM ALMA DE FIBRA 6 X 25 F | KG | 67.7
25004 | SINAPI_01/2025 | CABO DE ALUMINIO NU COM ALMA DE ACO, BITOLA 1/0 AWG | KG | 49.76
25002 | SINAPI_01/2025 | CABO DE ALUMINIO NU COM ALMA DE ACO, BITOLA 2 AWG | KG | 49.76
37409 | SINAPI_01/2025 | CABO DE ALUMINIO NU COM ALMA DE ACO, BITOLA 2/0 AWG | KG | 49.76
841 | SINAPI_01/2025 | CABO DE ALUMINIO NU COM ALMA DE ACO, BITOLA 4 AWG | KG | 50.37
25005 | SINAPI_01/2025 | CABO DE ALUMINIO NU SEM ALMA DE ACO, BITOLA 1/0 AWG | KG | 54.6
25003 | SINAPI_01/2025 | CABO DE ALUMINIO NU SEM ALMA DE ACO, BITOLA 2 AWG | KG | 55.43
37410 | SINAPI_01/2025 | CABO DE ALUMINIO NU SEM ALMA DE ACO, BITOLA 2/0 AWG | KG | 54.6
842 | SINAPI_01/2025 | CABO DE ALUMINIO NU SEM ALMA DE ACO, BITOLA 4 AWG | KG | 55.38
44391 | SINAPI_01/2025 | CABO DE COBRE FLEXIVEL NAO HALOGENADO, SEM EMISSAO DE FUMACA, 750V, SECAO NOMINAL 120 MM | M | 118.01
44388 | SINAPI_01/2025 | CABO DE COBRE FLEXIVEL NAO HALOGENADO, SEM EMISSAO DE FUMACA, 750V, SECAO NOMINAL 2,5 MM | M | 2.55
44392 | SINAPI_01/2025 | CABO DE COBRE FLEXIVEL NAO HALOGENADO, SEM EMISSAO DE FUMACA, 750V, SECAO NOMINAL 240 MM | M | 234.97
44390 | SINAPI_01/2025 | CABO DE COBRE FLEXIVEL NAO HALOGENADO, SEM EMISSAO DE FUMACA, 750V, SECAO NOMINAL 50 MM | M | 49.78
44389 | SINAPI_01/2025 | CABO DE COBRE FLEXIVEL NAO HALOGENADO, SEM EMISSAO DE FUMACA, 750V, SECAO NOMINAL 6,0 MM | M | 5.88
862 | SINAPI_01/2025 | CABO DE COBRE NU 10 MM2 MEIO-DURO | M | 10.77
866 | SINAPI_01/2025 | CABO DE COBRE NU 120 MM2 MEIO-DURO | M | 136.82
892 | SINAPI_01/2025 | CABO DE COBRE NU 150 MM2 MEIO-DURO | M | 165.62
857 | SINAPI_01/2025 | CABO DE COBRE NU 16 MM2 MEIO-DURO | M | 18.01
37404 | SINAPI_01/2025 | CABO DE COBRE NU 185 MM2 MEIO-DURO | M | 191.62
868 | SINAPI_01/2025 | CABO DE COBRE NU 25 MM2 MEIO-DURO | M | 25.67
863 | SINAPI_01/2025 | CABO DE COBRE NU 35 MM2 MEIO-DURO | M | 37.81
867 | SINAPI_01/2025 | CABO DE COBRE NU 50 MM2 MEIO-DURO | M | 53.86
864 | SINAPI_01/2025 | CABO DE COBRE NU 70 MM2 MEIO-DURO | M | 71.14
865 | SINAPI_01/2025 | CABO DE COBRE NU 95 MM2 MEIO-DURO | M | 102.33
39251 | SINAPI_01/2025 | CABO DE COBRE, FLEXIVEL, CLASSE 4 OU 5, ISOLACAO EM PVC/A, ANTICHAMA BWF-B, 1 CONDUTOR, 450/750 V, SECAO NOMINAL 0,5 MM2 | M | 0.67
1011 | SINAPI_01/2025 | CABO DE COBRE, FLEXIVEL, CLASSE 4 OU 5, ISOLACAO EM PVC/A, ANTICHAMA BWF-B, 1 CONDUTOR, 450/750 V, SECAO NOMINAL 0,75 MM2 | M | 0.91
39252 | SINAPI_01/2025 | CABO DE COBRE, FLEXIVEL, CLASSE 4 OU 5, ISOLACAO EM PVC/A, ANTICHAMA BWF-B, 1 CONDUTOR, 450/750 V, SECAO NOMINAL 1,0 MM2 | M | 1.2
1013 | SINAPI_01/2025 | CABO DE COBRE, FLEXIVEL, CLASSE 4 OU 5, ISOLACAO EM PVC/A, ANTICHAMA BWF-B, 1 CONDUTOR, 450/750 V, SECAO NOMINAL 1,5 MM2 | M | 1.44
980 | SINAPI_01/2025 | CABO DE COBRE, FLEXIVEL, CLASSE 4 OU 5, ISOLACAO EM PVC/A, ANTICHAMA BWF-B, 1 CONDUTOR, 450/750 V, SECAO NOMINAL 10 MM2 | M | 10.41
39237 | SINAPI_01/2025 | CABO DE COBRE, FLEXIVEL, CLASSE 4 OU 5, ISOLACAO EM PVC/A, ANTICHAMA BWF-B, 1 CONDUTOR, 450/750 V, SECAO NOMINAL 120 MM2 | M | 110.77
39238 | SINAPI_01/2025 | CABO DE COBRE, FLEXIVEL, CLASSE 4 OU 5, ISOLACAO EM PVC/A, ANTICHAMA BWF-B, 1 CONDUTOR, 450/750 V, SECAO NOMINAL 150 MM2 | M | 139.7
979 | SINAPI_01/2025 | CABO DE COBRE, FLEXIVEL, CLASSE 4 OU 5, ISOLACAO EM PVC/A, ANTICHAMA BWF-B, 1 CONDUTOR, 450/750 V, SECAO NOMINAL 16 MM2 | M | 14.88
39239 | SINAPI_01/2025 | CABO DE COBRE, FLEXIVEL, CLASSE 4 OU 5, ISOLACAO EM PVC/A, ANTICHAMA BWF-B, 1 CONDUTOR, 450/750 V, SECAO NOMINAL 185 MM2 | M | 168.77
1014 | SINAPI_01/2025 | CABO DE COBRE, FLEXIVEL, CLASSE 4 OU 5, ISOLACAO EM PVC/A, ANTICHAMA BWF-B, 1 CONDUTOR, 450/750 V, SECAO NOMINAL 2,5 MM2 | M | 2.28
39240 | SINAPI_01/2025 | CABO DE COBRE, FLEXIVEL, CLASSE 4 OU 5, ISOLACAO EM PVC/A, ANTICHAMA BWF-B, 1 CONDUTOR, 450/750 V, SECAO NOMINAL 240 MM2 | M | 221.98
39232 | SINAPI_01/2025 | CABO DE COBRE, FLEXIVEL, CLASSE 4 OU 5, ISOLACAO EM PVC/A, ANTICHAMA BWF-B, 1 CONDUTOR, 450/750 V, SECAO NOMINAL 25 MM2 | M | 23.29
39233 | SINAPI_01/2025 | CABO DE COBRE, FLEXIVEL, CLASSE 4 OU 5, ISOLACAO EM PVC/A, ANTICHAMA BWF-B, 1 CONDUTOR, 450/750 V, SECAO NOMINAL 35 MM2 | M | 33.95
981 | SINAPI_01/2025 | CABO DE COBRE, FLEXIVEL, CLASSE 4 OU 5, ISOLACAO EM PVC/A, ANTICHAMA BWF-B, 1 CONDUTOR, 450/750 V, SECAO NOMINAL 4 MM2 | M | 3.79
39234 | SINAPI_01/2025 | CABO DE COBRE, FLEXIVEL, CLASSE 4 OU 5, ISOLACAO EM PVC/A, ANTICHAMA BWF-B, 1 CONDUTOR, 450/750 V, SECAO NOMINAL 50 MM2 | M | 47.26
982 | SINAPI_01/2025 | CABO DE COBRE, FLEXIVEL, CLASSE 4 OU 5, ISOLACAO EM PVC/A, ANTICHAMA BWF-B, 1 CONDUTOR, 450/750 V, SECAO NOMINAL 6 MM2 | M | 5.45
39235 | SINAPI_01/2025 | CABO DE COBRE, FLEXIVEL, CLASSE 4 OU 5, ISOLACAO EM PVC/A, ANTICHAMA BWF-B, 1 CONDUTOR, 450/750 V, SECAO NOMINAL 70 MM2 | M | 69.71
39236 | SINAPI_01/2025 | CABO DE COBRE, FLEXIVEL, CLASSE 4 OU 5, ISOLACAO EM PVC/A, ANTICHAMA BWF-B, 1 CONDUTOR, 450/750 V, SECAO NOMINAL 95 MM2 | M | 92.39
993 | SINAPI_01/2025 | CABO DE COBRE, FLEXIVEL, CLASSE 4 OU 5, ISOLACAO EM PVC/A, ANTICHAMA BWF-B, COBERTURA PVC-ST1, ANTICHAMA BWF-B, 1 CONDUTOR, 0,6/1 KV, SECAO NOMINAL 1,5 MM2 | M | 1.94
1020 | SINAPI_01/2025 | CABO DE COBRE, FLEXIVEL, CLASSE 4 OU 5, ISOLACAO EM PVC/A, ANTICHAMA BWF-B, COBERTURA PVC-ST1, ANTICHAMA BWF-B, 1 CONDUTOR, 0,6/1 KV, SECAO NOMINAL 10 MM2 | M | 9.93
1017 | SINAPI_01/2025 | CABO DE COBRE, FLEXIVEL, CLASSE 4 OU 5, ISOLACAO EM PVC/A, ANTICHAMA BWF-B, COBERTURA PVC-ST1, ANTICHAMA BWF-B, 1 CONDUTOR, 0,6/1 KV, SECAO NOMINAL 120 MM2 | M | 121.67
999 | SINAPI_01/2025 | CABO DE COBRE, FLEXIVEL, CLASSE 4 OU 5, ISOLACAO EM PVC/A, ANTICHAMA BWF-B, COBERTURA PVC-ST1, ANTICHAMA BWF-B, 1 CONDUTOR, 0,6/1 KV, SECAO NOMINAL 150 MM2 | M | 147.41
995 | SINAPI_01/2025 | CABO DE COBRE, FLEXIVEL, CLASSE 4 OU 5, ISOLACAO EM PVC/A, ANTICHAMA BWF-B, COBERTURA PVC-ST1, ANTICHAMA BWF-B, 1 CONDUTOR, 0,6/1 KV, SECAO NOMINAL 16 MM2 | M | 15.81
1000 | SINAPI_01/2025 | CABO DE COBRE, FLEXIVEL, CLASSE 4 OU 5, ISOLACAO EM PVC/A, ANTICHAMA BWF-B, COBERTURA PVC-ST1, ANTICHAMA BWF-B, 1 CONDUTOR, 0,6/1 KV, SECAO NOMINAL 185 MM2 | M | 181.06
1022 | SINAPI_01/2025 | CABO DE COBRE, FLEXIVEL, CLASSE 4 OU 5, ISOLACAO EM PVC/A, ANTICHAMA BWF-B, COBERTURA PVC-ST1, ANTICHAMA BWF-B, 1 CONDUTOR, 0,6/1 KV, SECAO NOMINAL 2,5 MM2 | M | 2.71
1015 | SINAPI_01/2025 | CABO DE COBRE, FLEXIVEL, CLASSE 4 OU 5, ISOLACAO EM PVC/A, ANTICHAMA BWF-B, COBERTURA PVC-ST1, ANTICHAMA BWF-B, 1 CONDUTOR, 0,6/1 KV, SECAO NOMINAL 240 MM2 | M | 240.61
996 | SINAPI_01/2025 | CABO DE COBRE, FLEXIVEL, CLASSE 4 OU 5, ISOLACAO EM PVC/A, ANTICHAMA BWF-B, COBERTURA PVC-ST1, ANTICHAMA BWF-B, 1 CONDUTOR, 0,6/1 KV, SECAO NOMINAL 25 MM2 | M | 24.51
1001 | SINAPI_01/2025 | CABO DE COBRE, FLEXIVEL, CLASSE 4 OU 5, ISOLACAO EM PVC/A, ANTICHAMA BWF-B, COBERTURA PVC-ST1, ANTICHAMA BWF-B, 1 CONDUTOR, 0,6/1 KV, SECAO NOMINAL 300 MM2 | M | 312.18
1019 | SINAPI_01/2025 | CABO DE COBRE, FLEXIVEL, CLASSE 4 OU 5, ISOLACAO EM PVC/A, ANTICHAMA BWF-B, COBERTURA PVC-ST1, ANTICHAMA BWF-B, 1 CONDUTOR, 0,6/1 KV, SECAO NOMINAL 35 MM2 | M | 34.64
1021 | SINAPI_01/2025 | CABO DE COBRE, FLEXIVEL, CLASSE 4 OU 5, ISOLACAO EM PVC/A, ANTICHAMA BWF-B, COBERTURA PVC-ST1, ANTICHAMA BWF-B, 1 CONDUTOR, 0,6/1 KV, SECAO NOMINAL 4 MM2 | M | 4.16
39249 | SINAPI_01/2025 | CABO DE COBRE, FLEXIVEL, CLASSE 4 OU 5, ISOLACAO EM PVC/A, ANTICHAMA BWF-B, COBERTURA PVC-ST1, ANTICHAMA BWF-B, 1 CONDUTOR, 0,6/1 KV, SECAO NOMINAL 400 MM2 | M | 419.75
1018 | SINAPI_01/2025 | CABO DE COBRE, FLEXIVEL, CLASSE 4 OU 5, ISOLACAO EM PVC/A, ANTICHAMA BWF-B, COBERTURA PVC-ST1, ANTICHAMA BWF-B, 1 CONDUTOR, 0,6/1 KV, SECAO NOMINAL 50 MM2 | M | 51.22
39250 | SINAPI_01/2025 | CABO DE COBRE, FLEXIVEL, CLASSE 4 OU 5, ISOLACAO EM PVC/A, ANTICHAMA BWF-B, COBERTURA PVC-ST1, ANTICHAMA BWF-B, 1 CONDUTOR, 0,6/1 KV, SECAO NOMINAL 500 MM2 | M | 502.11
994 | SINAPI_01/2025 | CABO DE COBRE, FLEXIVEL, CLASSE 4 OU 5, ISOLACAO EM PVC/A, ANTICHAMA BWF-B, COBERTURA PVC-ST1, ANTICHAMA BWF-B, 1 CONDUTOR, 0,6/1 KV, SECAO NOMINAL 6 MM2 | M | 6.06
977 | SINAPI_01/2025 | CABO DE COBRE, FLEXIVEL, CLASSE 4 OU 5, ISOLACAO EM PVC/A, ANTICHAMA BWF-B, COBERTURA PVC-ST1, ANTICHAMA BWF-B, 1 CONDUTOR, 0,6/1 KV, SECAO NOMINAL 70 MM2 | M | 71.66
998 | SINAPI_01/2025 | CABO DE COBRE, FLEXIVEL, CLASSE 4 OU 5, ISOLACAO EM PVC/A, ANTICHAMA BWF-B, COBERTURA PVC-ST1, ANTICHAMA BWF-B, 1 CONDUTOR, 0,6/1 KV, SECAO NOMINAL 95 MM2 | M | 93.04
1006 | SINAPI_01/2025 | CABO DE COBRE, RIGIDO, CLASSE 2, ISOLACAO EM PVC, ANTI-CHAMA BWF-B, 1 CONDUTOR, 450/750 V, DIAMETRO 120 MM2 | M | 123.29
990 | SINAPI_01/2025 | CABO DE COBRE, RIGIDO, CLASSE 2, ISOLACAO EM PVC/A, ANTICHAMA BWF-B, 1 CONDUTOR, 450/750 V, SECAO NOMINAL 150 MM2 | M | 163.93
39241 | SINAPI_01/2025 | CABO DE COBRE, RIGIDO, CLASSE 2, ISOLACAO EM PVC/A, ANTICHAMA BWF-B, 1 CONDUTOR, 450/750 V, SECAO NOMINAL 16 MM2 | M | 16.14
1005 | SINAPI_01/2025 | CABO DE COBRE, RIGIDO, CLASSE 2, ISOLACAO EM PVC/A, ANTICHAMA BWF-B, 1 CONDUTOR, 450/750 V, SECAO NOMINAL 185 MM2 | M | 204.1
991 | SINAPI_01/2025 | CABO DE COBRE, RIGIDO, CLASSE 2, ISOLACAO EM PVC/A, ANTICHAMA BWF-B, 1 CONDUTOR, 450/750 V, SECAO NOMINAL 240 MM2 | M | 267.33
986 | SINAPI_01/2025 | CABO DE COBRE, RIGIDO, CLASSE 2, ISOLACAO EM PVC/A, ANTICHAMA BWF-B, 1 CONDUTOR, 450/750 V, SECAO NOMINAL 25 MM2 | M | 25.5
987 | SINAPI_01/2025 | CABO DE COBRE, RIGIDO, CLASSE 2, ISOLACAO EM PVC/A, ANTICHAMA BWF-B, 1 CONDUTOR, 450/750 V, SECAO NOMINAL 35 MM2 | M | 34.9
1007 | SINAPI_01/2025 | CABO DE COBRE, RIGIDO, CLASSE 2, ISOLACAO EM PVC/A, ANTICHAMA BWF-B, 1 CONDUTOR, 450/750 V, SECAO NOMINAL 50 MM2 | M | 48.32
1008 | SINAPI_01/2025 | CABO DE COBRE, RIGIDO, CLASSE 2, ISOLACAO EM PVC/A, ANTICHAMA BWF-B, 1 CONDUTOR, 450/750 V, SECAO NOMINAL 6 MM2 | M | 6.13
988 | SINAPI_01/2025 | CABO DE COBRE, RIGIDO, CLASSE 2, ISOLACAO EM PVC/A, ANTICHAMA BWF-B, 1 CONDUTOR, 450/750 V, SECAO NOMINAL 70 MM2 | M | 66.62
989 | SINAPI_01/2025 | CABO DE COBRE, RIGIDO, CLASSE 2, ISOLACAO EM PVC/A, ANTICHAMA BWF-B, 1 CONDUTOR, 450/750 V, SECAO NOMINAL 95 MM2 | M | 91.96
43972 | SINAPI_01/2025 | CABO DE REDE, PAR TRANCADO U/UTP, 4 PARES, CATEGORIA 5E (CAT 5E), ISOLAMENTO PVC (CM) | M | 3.53
43971 | SINAPI_01/2025 | CABO DE REDE, PAR TRANCADO U/UTP, 4 PARES, CATEGORIA 5E (CAT 5E), ISOLAMENTO PVC (CMX) | M | 2.7
39598 | SINAPI_01/2025 | CABO DE REDE, PAR TRANCADO U/UTP, 4 PARES, CATEGORIA 5E (CAT 5E), ISOLAMENTO PVC (LSZH) | M | 5
43973 | SINAPI_01/2025 | CABO DE REDE, PAR TRANCADO U/UTP, 4 PARES, CATEGORIA 6 (CAT 6), ISOLAMENTO PVC (CM) | M | 3.69
39599 | SINAPI_01/2025 | CABO DE REDE, PAR TRANCADO UTP, 4 PARES, CATEGORIA 6 (CAT 6), ISOLAMENTO PVC (LSZH) | M | 7.2
43832 | SINAPI_01/2025 | CABO ELETRONICO CATEGORIA 6A U/UTP 23AWG X 4P | M | 18.97
34602 | SINAPI_01/2025 | CABO FLEXIVEL PVC 750 V, 2 CONDUTORES DE 1,5 MM2 | M | 4.22
34607 | SINAPI_01/2025 | CABO FLEXIVEL PVC 750 V, 2 CONDUTORES DE 4,0 MM2 | M | 10.34
34609 | SINAPI_01/2025 | CABO FLEXIVEL PVC 750 V, 2 CONDUTORES DE 6,0 MM2 | M | 15.04
34618 | SINAPI_01/2025 | CABO FLEXIVEL PVC 750 V, 3 CONDUTORES DE 1,5 MM2 | M | 5.75
34621 | SINAPI_01/2025 | CABO FLEXIVEL PVC 750 V, 3 CONDUTORES DE 4,0 MM2 | M | 14.25
34622 | SINAPI_01/2025 | CABO FLEXIVEL PVC 750 V, 3 CONDUTORES DE 6,0 MM2 | M | 21.17
34624 | SINAPI_01/2025 | CABO FLEXIVEL PVC 750 V, 4 CONDUTORES DE 1,5 MM2 | M | 7.68
34627 | SINAPI_01/2025 | CABO FLEXIVEL PVC 750 V, 4 CONDUTORES DE 4,0 MM2 | M | 18.51
34629 | SINAPI_01/2025 | CABO FLEXIVEL PVC 750 V, 4 CONDUTORES DE 6,0 MM2 | M | 28.29
39257 | SINAPI_01/2025 | CABO MULTIPOLAR DE COBRE, FLEXIVEL, CLASSE 4 OU 5, ISOLACAO EM HEPR, COBERTURA EM PVC-ST2, ANTICHAMA BWF-B, 0,6/1 KV, 3 CONDUTORES DE 1,5 MM2 | M | 5.76
39261 | SINAPI_01/2025 | CABO MULTIPOLAR DE COBRE, FLEXIVEL, CLASSE 4 OU 5, ISOLACAO EM HEPR, COBERTURA EM PVC-ST2, ANTICHAMA BWF-B, 0,6/1 KV, 3 CONDUTORES DE 10 MM2 | M | 32.96
39268 | SINAPI_01/2025 | CABO MULTIPOLAR DE COBRE, FLEXIVEL, CLASSE 4 OU 5, ISOLACAO EM HEPR, COBERTURA EM PVC-ST2, ANTICHAMA BWF-B, 0,6/1 KV, 3 CONDUTORES DE 120 MM2 | M | 515.14
39262 | SINAPI_01/2025 | CABO MULTIPOLAR DE COBRE, FLEXIVEL, CLASSE 4 OU 5, ISOLACAO EM HEPR, COBERTURA EM PVC-ST2, ANTICHAMA BWF-B, 0,6/1 KV, 3 CONDUTORES DE 16 MM2 | M | 52.48
39258 | SINAPI_01/2025 | CABO MULTIPOLAR DE COBRE, FLEXIVEL, CLASSE 4 OU 5, ISOLACAO EM HEPR, COBERTURA EM PVC-ST2, ANTICHAMA BWF-B, 0,6/1 KV, 3 CONDUTORES DE 2,5 MM2 | M | 8.67
39263 | SINAPI_01/2025 | CABO MULTIPOLAR DE COBRE, FLEXIVEL, CLASSE 4 OU 5, ISOLACAO EM HEPR, COBERTURA EM PVC-ST2, ANTICHAMA BWF-B, 0,6/1 KV, 3 CONDUTORES DE 25 MM2 | M | 90.75
39264 | SINAPI_01/2025 | CABO MULTIPOLAR DE COBRE, FLEXIVEL, CLASSE 4 OU 5, ISOLACAO EM HEPR, COBERTURA EM PVC-ST2, ANTICHAMA BWF-B, 0,6/1 KV, 3 CONDUTORES DE 35 MM2 | M | 125.71
39259 | SINAPI_01/2025 | CABO MULTIPOLAR DE COBRE, FLEXIVEL, CLASSE 4 OU 5, ISOLACAO EM HEPR, COBERTURA EM PVC-ST2, ANTICHAMA BWF-B, 0,6/1 KV, 3 CONDUTORES DE 4 MM2 | M | 13.36
39265 | SINAPI_01/2025 | CABO MULTIPOLAR DE COBRE, FLEXIVEL, CLASSE 4 OU 5, ISOLACAO EM HEPR, COBERTURA EM PVC-ST2, ANTICHAMA BWF-B, 0,6/1 KV, 3 CONDUTORES DE 50 MM2 | M | 170.68
39260 | SINAPI_01/2025 | CABO MULTIPOLAR DE COBRE, FLEXIVEL, CLASSE 4 OU 5, ISOLACAO EM HEPR, COBERTURA EM PVC-ST2, ANTICHAMA BWF-B, 0,6/1 KV, 3 CONDUTORES DE 6 MM2 | M | 20.46
39266 | SINAPI_01/2025 | CABO MULTIPOLAR DE COBRE, FLEXIVEL, CLASSE 4 OU 5, ISOLACAO EM HEPR, COBERTURA EM PVC-ST2, ANTICHAMA BWF-B, 0,6/1 KV, 3 CONDUTORES DE 70 MM2 | M | 257.55
39267 | SINAPI_01/2025 | CABO MULTIPOLAR DE COBRE, FLEXIVEL, CLASSE 4 OU 5, ISOLACAO EM HEPR, COBERTURA EM PVC-ST2, ANTICHAMA BWF-B, 0,6/1 KV, 3 CONDUTORES DE 95 MM2 | M | 322
11901 | SINAPI_01/2025 | CABO TELEFONICO CCI 50, 1 PAR, USO INTERNO, SEM BLINDAGEM | M | 0.65
11902 | SINAPI_01/2025 | CABO TELEFONICO CCI 50, 2 PARES, USO INTERNO, SEM BLINDAGEM | M | 1.24
11903 | SINAPI_01/2025 | CABO TELEFONICO CCI 50, 3 PARES, USO INTERNO, SEM BLINDAGEM | M | 1.31
11904 | SINAPI_01/2025 | CABO TELEFONICO CCI 50, 4 PARES, USO INTERNO, SEM BLINDAGEM | M | 1.99
11905 | SINAPI_01/2025 | CABO TELEFONICO CCI 50, 5 PARES, USO INTERNO, SEM BLINDAGEM | M | 2.43
11906 | SINAPI_01/2025 | CABO TELEFONICO CCI 50, 6 PARES, USO INTERNO, SEM BLINDAGEM | M | 3.09
11919 | SINAPI_01/2025 | CABO TELEFONICO CI 50, 10 PARES, USO INTERNO | M | 5.66
11920 | SINAPI_01/2025 | CABO TELEFONICO CI 50, 20 PARES, USO INTERNO | M | 10.76
11924 | SINAPI_01/2025 | CABO TELEFONICO CI 50, 200 PARES, USO INTERNO | M | 90.33
11921 | SINAPI_01/2025 | CABO TELEFONICO CI 50, 30 PARES, USO INTERNO | M | 15.74
11922 | SINAPI_01/2025 | CABO TELEFONICO CI 50, 50 PARES, USO INTERNO | M | 25.46
11923 | SINAPI_01/2025 | CABO TELEFONICO CI 50, 75 PARES, USO INTERNO | M | 37.27
11916 | SINAPI_01/2025 | CABO TELEFONICO CTP - APL - 50, 10 PARES, USO EXTERNO | M | 7.75
11914 | SINAPI_01/2025 | CABO TELEFONICO CTP - APL - 50, 100 PARES, USO EXTERNO | M | 55.83
11917 | SINAPI_01/2025 | CABO TELEFONICO CTP - APL - 50, 20 PARES, USO EXTERNO | M | 13.65
11918 | SINAPI_01/2025 | CABO TELEFONICO CTP - APL - 50, 30 PARES, USO EXTERNO | M | 16.19
37734 | SINAPI_01/2025 | CACAMBA METALICA BASCULANTE COM CAPACIDADE DE 10 M3 (INCLUI MONTAGEM, NAO INCLUI CAMINHAO) | UN | 83230.07
42251 | SINAPI_01/2025 | CACAMBA METALICA BASCULANTE COM CAPACIDADE DE 12 M3 (INCLUI MONTAGEM, NAO INCLUI CAMINHAO) | UN | 94512.82
37733 | SINAPI_01/2025 | CACAMBA METALICA BASCULANTE COM CAPACIDADE DE 6 M3 (INCLUI MONTAGEM, NAO INCLUI CAMINHAO) | UN | 62405.59
37735 | SINAPI_01/2025 | CACAMBA METALICA BASCULANTE COM CAPACIDADE DE 8 M3 (INCLUI MONTAGEM, NAO INCLUI CAMINHAO) | UN | 75198.74
5090 | SINAPI_01/2025 | CADEADO SIMPLES, CORPO EM LATAO MACICO, COM LARGURA DE 25 MM E ALTURA DE APROX 25 MM, HASTE CEMENTADA (NAO LONGA), EM ACO TEMPERADO COM DIAMETRO DE APROX 5,0 MM, INCLUINDO 2 CHAVES | UN | 20.4
5085 | SINAPI_01/2025 | CADEADO SIMPLES, CORPO EM LATAO MACICO, COM LARGURA DE 35 MM E ALTURA DE APROX 30 MM, HASTE CEMENTADA (NAO LONGA), EM ACO TEMPERADO COM DIAMETRO DE APROX 6,0 MM, INCLUINDO 2 CHAVES | UN | 30.37
43603 | SINAPI_01/2025 | CADEADO SIMPLES, CORPO EM LATAO MACICO, COM LARGURA DE 50 MM E ALTURA DE APROX 40 MM, HASTE CEMENTADA EM ACO TEMPERADO COM DIAMETRO DE APROX 8,0 MM, INCLUINDO 2 CHAVES | UN | 43.39
38374 | SINAPI_01/2025 | CADEIRA SUSPENSA MANUAL / BALANCIM INDIVIDUAL (NBR 14751) | UN | 1028.78
4513 | SINAPI_01/2025 | CAIBRO 5 X 5 CM EM PINUS, MISTA OU EQUIVALENTE DA REGIAO - BRUTA | M | 5.88
20212 | SINAPI_01/2025 | CAIBRO APARELHADO *6 X 8* CM, EM MACARANDUBA/MASSARANDUBA, ANGELIM OU EQUIVALENTE DA REGIAO | M | 30.72
20209 | SINAPI_01/2025 | CAIBRO APARELHADO *7,5 X 7,5* CM, EM MACARANDUBA/MASSARANDUBA, ANGELIM OU EQUIVALENTE DA REGIAO | M | 36.7
4430 | SINAPI_01/2025 | CAIBRO NAO APARELHADO *5 X 6* CM, EM MACARANDUBA/MASSARANDUBA, ANGELIM OU EQUIVALENTE DA REGIAO - BRUTA | M | 17.98
4433 | SINAPI_01/2025 | CAIBRO NAO APARELHADO *6 X 6* CM, EM MACARANDUBA/MASSARANDUBA, ANGELIM OU EQUIVALENTE DA REGIAO - BRUTA | M | 35.16
4400 | SINAPI_01/2025 | CAIBRO NAO APARELHADO, *6 X 8* CM, EM MACARANDUBA/MASSARANDUBA, ANGELIM OU EQUIVALENTE DA REGIAO - BRUTA | M | 28.61
2729 | SINAPI_01/2025 | CAIBRO ROLICO DE MADEIRA TRATADA, D = 4 A 7 CM, H = 3,00 M, EM EUCALIPTO OU EQUIVALENTE DA REGIAO | UN | 24.17
37106 | SINAPI_01/2025 | CAIXA D'AGUA / RESERVATORIO EM POLIESTER REFORCADO COM FIBRA DE VIDRO, 10000 LITROS, COM TAMPA | UN | 5255.74
11869 | SINAPI_01/2025 | CAIXA D'AGUA / RESERVATORIO EM POLIESTER REFORCADO COM FIBRA DE VIDRO, 1500 LITROS, COM TAMPA | UN | 1051.14
43981 | SINAPI_01/2025 | CAIXA D'AGUA / RESERVATORIO EM POLIESTER REFORCADO COM FIBRA DE VIDRO, 15000 LITROS, COM TAMPA | UN | 7920.35
37104 | SINAPI_01/2025 | CAIXA D'AGUA / RESERVATORIO EM POLIESTER REFORCADO COM FIBRA DE VIDRO, 2000 LITROS, COM TAMPA | UN | 1319.21
43982 | SINAPI_01/2025 | CAIXA D'AGUA / RESERVATORIO EM POLIESTER REFORCADO COM FIBRA DE VIDRO, 20000 LITROS, COM TAMPA | UN | 12512.17
43978 | SINAPI_01/2025 | CAIXA D'AGUA / RESERVATORIO EM POLIESTER REFORCADO COM FIBRA DE VIDRO, 3000 LITROS, COM TAMPA | UN | 1955.04
11871 | SINAPI_01/2025 | CAIXA D'AGUA / RESERVATORIO EM POLIESTER REFORCADO COM FIBRA DE VIDRO, 500 LITROS, COM TAMPA | UN | 489.99
37105 | SINAPI_01/2025 | CAIXA D'AGUA / RESERVATORIO EM POLIESTER REFORCADO COM FIBRA DE VIDRO, 5000 LITROS, COM TAMPA | UN | 3014.9
43980 | SINAPI_01/2025 | CAIXA D'AGUA / RESERVATORIO EM POLIESTER REFORCADO COM FIBRA DE VIDRO, 7000 LITROS, COM TAMPA | UN | 3754.74
43979 | SINAPI_01/2025 | CAIXA D'AGUA / RESERVATORIO EM POLIESTER REFORCADO COM FIBRA DE VIDRO, 750 LITROS, COM TAMPA | UN | 705.48
11868 | SINAPI_01/2025 | CAIXA D'AGUA / RESERVATORIO EM POLIESTER REFORCADO COM FIBRA DE VIDRO,1000 LITROS, COM TAMPA | UN | 682.27
34636 | SINAPI_01/2025 | CAIXA D'AGUA / RESERVATORIO EM POLIETILENO, 1000 LITROS, COM TAMPA | UN | 484.5
34639 | SINAPI_01/2025 | CAIXA D'AGUA / RESERVATORIO EM POLIETILENO, 1500 LITROS, COM TAMPA | UN | 1118.31
34640 | SINAPI_01/2025 | CAIXA D'AGUA / RESERVATORIO EM POLIETILENO, 2000 LITROS, COM TAMPA | UN | 1268.55
43977 | SINAPI_01/2025 | CAIXA D'AGUA / RESERVATORIO EM POLIETILENO, 3000 LITROS, COM TAMPA | UN | 2186.9
34637 | SINAPI_01/2025 | CAIXA D'AGUA / RESERVATORIO EM POLIETILENO, 500 LITROS, COM TAMPA | UN | 293
34638 | SINAPI_01/2025 | CAIXA D'AGUA / RESERVATORIO EM POLIETILENO, 750 LITROS, COM TAMPA | UN | 453.21
34641 | SINAPI_01/2025 | CAIXA DE ATERRAMENTO EM CONCRETO PRE-MOLDADO, DIAMETRO DE 0,30 M E ALTURA DE 0,35 M, SEM FUNDO E COM TAMPA | UN | 95.6
43434 | SINAPI_01/2025 | CAIXA DE CONCRETO ARMADO PRE-MOLDADO, COM FUNDO E SEM TAMPA, DIMENSOES DE 0,30 X 0,30 X 0,30 M | UN | 103.36
43435 | SINAPI_01/2025 | CAIXA DE CONCRETO ARMADO PRE-MOLDADO, COM FUNDO E SEM TAMPA, DIMENSOES DE 0,40 X 0,40 X 0,40 M | UN | 189.49
43436 | SINAPI_01/2025 | CAIXA DE CONCRETO ARMADO PRE-MOLDADO, COM FUNDO E SEM TAMPA, DIMENSOES DE 0,60 X 0,60 X 0,50 M | UN | 331.61
43437 | SINAPI_01/2025 | CAIXA DE CONCRETO ARMADO PRE-MOLDADO, COM FUNDO E SEM TAMPA, DIMENSOES DE 0,80 X 0,80 X 0,50 M | UN | 601.21
43438 | SINAPI_01/2025 | CAIXA DE CONCRETO ARMADO PRE-MOLDADO, COM FUNDO E SEM TAMPA, DIMENSOES DE 1,00 X 1,00 X 0,50 M | UN | 1076.68
41627 | SINAPI_01/2025 | CAIXA DE CONCRETO ARMADO PRE-MOLDADO, COM FUNDO E TAMPA, DIMENSOES DE 0,30 X 0,30 X 0,30 M | UN | 159.34
41628 | SINAPI_01/2025 | CAIXA DE CONCRETO ARMADO PRE-MOLDADO, COM FUNDO E TAMPA, DIMENSOES DE 0,40 X 0,40 X 0,40 M | UN | 292.85
41629 | SINAPI_01/2025 | CAIXA DE CONCRETO ARMADO PRE-MOLDADO, COM FUNDO E TAMPA, DIMENSOES DE 0,60 X 0,60 X 0,50 M | UN | 372.1
43429 | SINAPI_01/2025 | CAIXA DE CONCRETO ARMADO PRE-MOLDADO, SEM FUNDO, QUADRADA, DIMENSOES DE 0,30 X 0,30 X 0,30 M | UN | 82.44
43430 | SINAPI_01/2025 | CAIXA DE CONCRETO ARMADO PRE-MOLDADO, SEM FUNDO, QUADRADA, DIMENSOES DE 0,40 X 0,40 X 0,40 M | UN | 136.95
43431 | SINAPI_01/2025 | CAIXA DE CONCRETO ARMADO PRE-MOLDADO, SEM FUNDO, QUADRADA, DIMENSOES DE 0,60 X 0,60 X 0,50 M | UN | 265.29
43432 | SINAPI_01/2025 | CAIXA DE CONCRETO ARMADO PRE-MOLDADO, SEM FUNDO, QUADRADA, DIMENSOES DE 0,80 X 0,80 X 0,50 M | UN | 551.26
43433 | SINAPI_01/2025 | CAIXA DE CONCRETO ARMADO PRE-MOLDADO, SEM FUNDO, QUADRADA, DIMENSOES DE 1,00 X 1,00 X 0,50 M | UN | 869.09
43094 | SINAPI_01/2025 | CAIXA DE DERIVACAO PARA MEDIDOR DE ENERGIA, COM BARRAMENTO MONOFASICO, EM POLICARBONATO / TERMOPLASTICO - MODULO (PADRAO CONCESSIONARIA LOCAL) | UN | 287.64
43093 | SINAPI_01/2025 | CAIXA DE DERIVACAO PARA MEDIDOR DE ENERGIA, COM BARRAMENTO POLIFASICO, EM POLICARBONATO / TERMOPLASTICO - MODULO (PADRAO CONCESSIONARIA LOCAL) | UN | 305.67
11694 | SINAPI_01/2025 | CAIXA DE DESCARGA PLASTICA PARA BACIA / VASO SANITARIO DE EMBUTIR, COM ESPELHO ACIONADOR EM PLASTICO, CAPACIDADE 6 A 10 LITROS, (COMPLETA - ACESSORIOS INCLUSOS) | UN | 1080.94
1030 | SINAPI_01/2025 | CAIXA DE DESCARGA PLASTICA PARA BACIA / VASO SANITARIO, EXTERNA, CAPACIDADE 9 LITROS, PUXADOR FIO DE NYLON, NAO INCLUSO CANO, BOLSA, ENGATE | UN | 48.9
11881 | SINAPI_01/2025 | CAIXA DE GORDURA CILINDRICA EM CONCRETO SIMPLES, PRE-MOLDADA, COM DIAMETRO DE 40 CM E ALTURA DE 45 CM, COM TAMPA | UN | 146.42
35277 | SINAPI_01/2025 | CAIXA DE GORDURA EM PVC, DIAMETRO MINIMO 300 MM, DIAMETRO DE SAIDA 100 MM, CAPACIDADE APROXIMADA 18 LITROS, COM TAMPA E CESTO | UN | 339.38
10521 | SINAPI_01/2025 | CAIXA DE INCENDIO/ABRIGO PARA MANGUEIRA, DE EMBUTIR/INTERNA, COM 75 X 45 X 17 CM, EM CHAPA DE ACO, PORTA COM VENTILACAO, VISOR COM A INSCRICAO "INCENDIO", SUPORTE/CESTA INTERNA PARA A MANGUEIRA, PINTURA ELETROSTATICA VERMELHA | UN | 229.09
10885 | SINAPI_01/2025 | CAIXA DE INCENDIO/ABRIGO PARA MANGUEIRA, DE EMBUTIR/INTERNA, COM 90 X 60 X 17 CM, EM CHAPA DE ACO, PORTA COM VENTILACAO, VISOR COM A INSCRICAO "INCENDIO", SUPORTE/CESTA INTERNA PARA A MANGUEIRA, PINTURA ELETROSTATICA VERMELHA | UN | 289.77
20962 | SINAPI_01/2025 | CAIXA DE INCENDIO/ABRIGO PARA MANGUEIRA, DE SOBREPOR/EXTERNA, COM 75 X 45 X 17 CM, EM CHAPA DE ACO, PORTA COM VENTILACAO, VISOR COM A INSCRICAO "INCENDIO", SUPORTE/CESTA INTERNA PARA A MANGUEIRA, PINTURA ELETROSTATICA VERMELHA | UN | 240
20963 | SINAPI_01/2025 | CAIXA DE INCENDIO/ABRIGO PARA MANGUEIRA, DE SOBREPOR/EXTERNA, COM 90 X 60 X 17 CM, EM CHAPA DE ACO, PORTA COM VENTILACAO, VISOR COM A INSCRICAO "INCENDIO", SUPORTE/CESTA INTERNA PARA A MANGUEIRA, PINTURA ELETROSTATICA VERMELHA | UN | 293.18
34643 | SINAPI_01/2025 | CAIXA DE INSPECAO PARA ATERRAMENTO E PARA RAIOS, EM POLIPROPILENO, DIAMETRO = 300 MM X ALTURA = 400 MM | UN | 39.08
41480 | SINAPI_01/2025 | CAIXA DE INSPECAO PARA ATERRAMENTO OU OUTRO USO, EM PVC, DN = 250 X 250 MM | UN | 45.31
41474 | SINAPI_01/2025 | CAIXA DE INSPECAO PARA ATERRAMENTO OU OUTRO USO, EM PVC, DN = 300 X *300* MM | UN | 72.39
41475 | SINAPI_01/2025 | CAIXA DE INSPECAO PARA ATERRAMENTO OU OUTRO USO, EM PVC, DN = 300 X 250 MM | UN | 61.76
41476 | SINAPI_01/2025 | CAIXA DE INSPECAO PARA ATERRAMENTO OU OUTRO USO, EM PVC, DN = 300 X 600 MM | UN | 135.24
2555 | SINAPI_01/2025 | CAIXA DE LUZ "3 X 3" EM ACO ESMALTADA | UN | 1.57
2556 | SINAPI_01/2025 | CAIXA DE LUZ "4 X 2" EM ACO ESMALTADA | UN | 1.62
2557 | SINAPI_01/2025 | CAIXA DE LUZ "4 X 4" EM ACO ESMALTADA | UN | 3.43
10569 | SINAPI_01/2025 | CAIXA DE PASSAGEM / DERIVACAO / LUZ, OCTOGONAL 4 X4, EM ACO ESMALTADA, COM FUNDO MOVEL SIMPLES (FMS) | UN | 3.43
39810 | SINAPI_01/2025 | CAIXA DE PASSAGEM ELETRICA DE PAREDE, DE EMBUTIR, EM PVC, COM TAMPA APARAFUSADA, DIMENSOES 120 X 120 X *75* MM | UN | 38.82
39811 | SINAPI_01/2025 | CAIXA DE PASSAGEM ELETRICA DE PAREDE, DE EMBUTIR, EM PVC, COM TAMPA APARAFUSADA, DIMENSOES 150 X 150 X *75* MM | UN | 47.48
39812 | SINAPI_01/2025 | CAIXA DE PASSAGEM ELETRICA DE PAREDE, DE EMBUTIR, EM PVC, COM TAMPA APARAFUSADA, DIMENSOES 200 X 200 X *90* MM | UN | 78.07
43096 | SINAPI_01/2025 | CAIXA DE PASSAGEM ELETRICA DE PAREDE, DE EMBUTIR, EM TERMOPLASTICO / PVC, COM TAMPA APARAFUSADA, DIMENSOES 400 X 400 X *120* MM | UN | 258.78
43102 | SINAPI_01/2025 | CAIXA DE PASSAGEM ELETRICA DE PAREDE, DE SOBREPOR, EM PVC, COM TAMPA APARAFUSADA, DIMENSOES 300 X 300 X *100* MM | UN | 157.35
43103 | SINAPI_01/2025 | CAIXA DE PASSAGEM ELETRICA DE PAREDE, DE SOBREPOR, EM PVC, COM TAMPA APARAFUSADA, DIMENSOES, 400 X 400 X *120* MM | UN | 231.71
43098 | SINAPI_01/2025 | CAIXA DE PASSAGEM ELETRICA DE PAREDE, DE SOBREPOR, EM TERMOPLASTICO / PVC, COM TAMPA APARAFUSADA, DIMENSOES 200 X 200 X *100* MM | UN | 87.66
43097 | SINAPI_01/2025 | CAIXA DE PASSAGEM ELETRICA DE PAREDE, DE SOBREPOR, EM TERMOPLASTICO / PVC, COM TAMPA APARAFUSADA, DIMENSOES, 150 X 150 X *100* MM | UN | 51.93
43104 | SINAPI_01/2025 | CAIXA DE PASSAGEM ELETRICA, PARA PISO, EM PVC, DIMENSOES DE 3/4" A 4" | UN | 614.32
39771 | SINAPI_01/2025 | CAIXA DE PASSAGEM METALICA DE SOBREPOR COM TAMPA PARAFUSADA, DIMENSOES 20 X 20 X 10 CM | UN | 33.01
39772 | SINAPI_01/2025 | CAIXA DE PASSAGEM METALICA DE SOBREPOR COM TAMPA PARAFUSADA, DIMENSOES 30 X 30 X 10 CM | UN | 64.88
39773 | SINAPI_01/2025 | CAIXA DE PASSAGEM METALICA DE SOBREPOR COM TAMPA PARAFUSADA, DIMENSOES 40 X 40 X 15 CM | UN | 104.29
39774 | SINAPI_01/2025 | CAIXA DE PASSAGEM METALICA DE SOBREPOR COM TAMPA PARAFUSADA, DIMENSOES 50 X 50 X 15 CM | UN | 155.99
39775 | SINAPI_01/2025 | CAIXA DE PASSAGEM METALICA DE SOBREPOR COM TAMPA PARAFUSADA, DIMENSOES 60 X 60 X 20 CM | UN | 208.19
39776 | SINAPI_01/2025 | CAIXA DE PASSAGEM METALICA DE SOBREPOR COM TAMPA PARAFUSADA, DIMENSOES 70 X 70 X 20 CM | UN | 251.6
39777 | SINAPI_01/2025 | CAIXA DE PASSAGEM METALICA DE SOBREPOR COM TAMPA PARAFUSADA, DIMENSOES 80 X 80 X 20 CM | UN | 318.9
20254 | SINAPI_01/2025 | CAIXA DE PASSAGEM METALICA, DE SOBREPOR, COM TAMPA APARAFUSADA, DIMENSOES 15 X 15 X *10* CM | UN | 23.14
20253 | SINAPI_01/2025 | CAIXA DE PASSAGEM METALICA, DE SOBREPOR, COM TAMPA APARAFUSADA, DIMENSOES 35 X 35 X *12* CM | UN | 76.01
1872 | SINAPI_01/2025 | CAIXA DE PASSAGEM, EM PVC, DE 4" X 2", PARA ELETRODUTO FLEXIVEL CORRUGADO | UN | 2.87
1873 | SINAPI_01/2025 | CAIXA DE PASSAGEM, EM PVC, DE 4" X 4", PARA ELETRODUTO FLEXIVEL CORRUGADO | UN | 5.72
14055 | SINAPI_01/2025 | CAIXA DE PASSAGEM/ LUZ / TELEFONIA, DE EMBUTIR, EM CHAPA DE ACO GALVANIZADO, DIMENSOES 120 X 120 X *12* CM (PADRAO CONCESSIONARIA LOCAL) | UN | 694.56
11247 | SINAPI_01/2025 | CAIXA DE PASSAGEM/ LUZ / TELEFONIA, DE EMBUTIR, EM CHAPA DE ACO GALVANIZADO, DIMENSOES 150 X 150 X 15 CM (PADRAO CONCESSIONARIA LOCAL) | UN | 1461.52
11250 | SINAPI_01/2025 | CAIXA DE PASSAGEM/ LUZ / TELEFONIA, DE EMBUTIR, EM CHAPA DE ACO GALVANIZADO, DIMENSOES 20 X 20 X *12* CM (PADRAO CONCESSIONARIA LOCAL) | UN | 62.92
11249 | SINAPI_01/2025 | CAIXA DE PASSAGEM/ LUZ / TELEFONIA, DE EMBUTIR, EM CHAPA DE ACO GALVANIZADO, DIMENSOES 200 X 200 X 20 CM (PADRAO CONCESSIONARIA LOCAL) | UN | 2854.85
11251 | SINAPI_01/2025 | CAIXA DE PASSAGEM/ LUZ / TELEFONIA, DE EMBUTIR, EM CHAPA DE ACO GALVANIZADO, DIMENSOES 40 X 40 X *12* CM (PADRAO CONCESSIONARIA LOCAL) | UN | 139.37
11253 | SINAPI_01/2025 | CAIXA DE PASSAGEM/ LUZ / TELEFONIA, DE EMBUTIR, EM CHAPA DE ACO GALVANIZADO, DIMENSOES 60 X 60 X *12* CM (PADRAO CONCESSIONARIA LOCAL) | UN | 230.95
11255 | SINAPI_01/2025 | CAIXA DE PASSAGEM/ LUZ / TELEFONIA, DE EMBUTIR, EM CHAPA DE ACO GALVANIZADO, DIMENSOES 80 X 80 X *12* CM (PADRAO CONCESSIONARIA LOCAL) | UN | 345.27
11256 | SINAPI_01/2025 | CAIXA DE PASSAGEM/ LUZ / TELEFONIA, DE SOBREPOR, EM CHAPA DE ACO GALVANIZADO, DIMENSOES 80 X 80 X *12* CM (PADRAO CONCESSIONARIA LOCAL) | UN | 432.49
39693 | SINAPI_01/2025 | CAIXA DE PROTECAO EXTERNA PARA MEDIDOR HOROSAZONAL, DE BAIXA TENSAO, COM MODULO, EM CHAPA DE ACO (PADRAO DA CONCESSIONARIA LOCAL) | UN | 2716.23
39692 | SINAPI_01/2025 | CAIXA DE PROTECAO PARA TRANSFORMADOR CORRENTE, EM CHAPA DE ACO 18 USG (PADRAO DA CONCESSIONARIA LOCAL) | UN | 869.13
1062 | SINAPI_01/2025 | CAIXA INTERNA/EXTERNA DE MEDICAO PARA 1 MEDIDOR TRIFASICO, COM VISOR, EM CHAPA DE ACO 18 USG (PADRAO DA CONCESSIONARIA LOCAL) | UN | 275.44
39686 | SINAPI_01/2025 | CAIXA INTERNA/EXTERNA DE MEDICAO PARA 4 MEDIDORES MONOFASICOS, COM VISOR, EM CHAPA DE ACO 18 USG (PADRAO DA CONCESSIONARIA LOCAL) | UN | 446
43095 | SINAPI_01/2025 | CAIXA MODULAR PARA MEDIDOR DE ENERGIA AGRUPADA, EM POLICARBONATO / TERMOPLASTICO, COM SUPORTE PARA DISJUNTOR (PADRAO DA CONCESSIONARIA LOCAL) | UN | 170.53
1871 | SINAPI_01/2025 | CAIXA OCTOGONAL DE FUNDO MOVEL, EM PVC, DE 3" X 3", PARA ELETRODUTO FLEXIVEL CORRUGADO | UN | 5.14
12001 | SINAPI_01/2025 | CAIXA OCTOGONAL DE FUNDO MOVEL, EM PVC, DE 4" X 4", PARA ELETRODUTO FLEXIVEL CORRUGADO | UN | 7.43
11882 | SINAPI_01/2025 | CAIXA PARA HIDROMETRO CONCRETO PRE MOLDADO, *0,24 M X 0,45 M X 0,30* M (L X C X A) | UN | 105.08
1068 | SINAPI_01/2025 | CAIXA PARA MEDICAO COLETIVA TIPO L, PADRAO BIFASICO OU TRIFASICO, PARA ATE 4 MEDIDORES, SEM BARRAMENTO E COM PORTAS INFERIOR E SUPERIOR | UN | 1816.83
39690 | SINAPI_01/2025 | CAIXA PARA MEDICAO COLETIVA TIPO M, PADRAO BIFASICO OU TRIFASICO, PARA ATE 8 MEDIDORES, SEM BARRAMENTO E COM PORTAS INFERIOR E SUPERIOR | UN | 3048.04
39691 | SINAPI_01/2025 | CAIXA PARA MEDICAO COLETIVA TIPO N, PADRAO BIFASICO OU TRIFASICO, PARA ATE 12 MEDIDORES, SEM BARRAMENTO E COM PORTAS INFERIOR E SUPERIOR | UN | 3833.58
39808 | SINAPI_01/2025 | CAIXA PARA MEDIDOR MONOFASICO, EM POLICARBONATO / TERMOPLASTICO, PARA ALOJAR 1 DISJUNTOR (PADRAO DA CONCESSIONARIA LOCAL) | UN | 89.03
39809 | SINAPI_01/2025 | CAIXA PARA MEDIDOR POLIFASICO, EM POLICARBONATO / TERMOPLASTICO, PARA ALOJAR 1 DISJUNTOR (PADRAO DA CONCESSIONARIA LOCAL) | UN | 211.16
43439 | SINAPI_01/2025 | CAIXA PRE-MOLDADA PARA BOCA DE LOBO, EM CONCRETO ARMADO, COM FCK DE 25 MPA, COM DIMENSOES 1,10 X 0,65 X 1,00 M (COMPRIMENTO X LARGURA X ALTURA) | UN | 482.35
5103 | SINAPI_01/2025 | CAIXA SIFONADA PVC, 100 X 100 X 50 MM, COM GRELHA REDONDA, BRANCA | UN | 21.48
11880 | SINAPI_01/2025 | CAIXA SIFONADA PVC, 250 X 230 X 75 MM, COM TAMPA CEGA QUADRADA, BRANCA | UN | 90.37
11714 | SINAPI_01/2025 | CAIXA SIFONADA, PVC, 150 X *185* X 75 MM, COM GRELHA QUADRADA, BRANCA | UN | 61.56
11712 | SINAPI_01/2025 | CAIXA SIFONADA, PVC, 150 X 150 X 50 MM, COM GRELHA QUADRADA, BRANCA (NBR 5688) | UN | 40.2
11717 | SINAPI_01/2025 | CAIXA SIFONADA, PVC, 150 X 150 X 50 MM, COM GRELHA REDONDA, BRANCA | UN | 48.46
1106 | SINAPI_01/2025 | CAL HIDRATADA CH-I PARA ARGAMASSAS | KG | 1.15
11161 | SINAPI_01/2025 | CAL HIDRATADA PARA PINTURA | KG | 1.92
1107 | SINAPI_01/2025 | CAL VIRGEM COMUM PARA ARGAMASSAS (NBR 6453) | KG | 0.98
44479 | SINAPI_01/2025 | CALCARIO DOLOMITICO A (POSTO PEDREIRA/FORNECEDOR, SEM FRETE) | KG | 0.19
4759 | SINAPI_01/2025 | CALCETEIRO / RASTELEIRO (HORISTA) | H | 15.39
41068 | SINAPI_01/2025 | CALCETEIRO / RASTELEIRO (MENSALISTA) | MES | 2719.19
12618 | SINAPI_01/2025 | CALHA / PERFIL PLUVIAL DE PVC, DIAMETRO ENTRE *119 E 170* MM, COMPRIMENTO DE 3 M, PARA DRENAGEM PLUVIAL PREDIAL | UN | 163.46
1108 | SINAPI_01/2025 | CALHA MOLDURA AMERICANA DE CHAPA DE ACO GALVANIZADA NUM 26, CORTE 33 CM | M | 29.63
1117 | SINAPI_01/2025 | CALHA PARA AGUA FURTADA DE CHAPA DE ACO GALVANIZADA NUM 26, CORTE 40 CM | M | 29.86
1118 | SINAPI_01/2025 | CALHA PARA AGUA FURTADA DE CHAPA DE ACO GALVANIZADA NUM 26, CORTE 50 CM | M | 35.29
1110 | SINAPI_01/2025 | CALHA PLATIBANDA DE CHAPA DE ACO GALVANIZADA NUM 26, CORTE 45 CM | M | 35.29
40784 | SINAPI_01/2025 | CALHA QUADRADA DE CHAPA DE ACO GALVANIZADA NUM 24, CORTE 100 CM | M | 97.34
40782 | SINAPI_01/2025 | CALHA QUADRADA DE CHAPA DE ACO GALVANIZADA NUM 24, CORTE 33 CM | M | 38.2
40783 | SINAPI_01/2025 | CALHA QUADRADA DE CHAPA DE ACO GALVANIZADA NUM 24, CORTE 50 CM | M | 49.76
1109 | SINAPI_01/2025 | CALHA QUADRADA DE CHAPA DE ACO GALVANIZADA NUM 26, CORTE 33 CM | M | 29.63
1119 | SINAPI_01/2025 | CALHA QUADRADA DE CHAPA DE ACO GALVANIZADA NUM 28, CORTE 25 CM | M | 19.1
13115 | SINAPI_01/2025 | CALHA/CANALETA DE CONCRETO SIMPLES, TIPO MEIA CANA, DIAMETRO DE 20 CM, PARA AGUA PLUVIAL | M | 40.54
10541 | SINAPI_01/2025 | CALHA/CANALETA DE CONCRETO SIMPLES, TIPO MEIA CANA, DIAMETRO DE 30 CM, PARA AGUA PLUVIAL | M | 49.54
10542 | SINAPI_01/2025 | CALHA/CANALETA DE CONCRETO SIMPLES, TIPO MEIA CANA, DIAMETRO DE 40 CM, PARA AGUA PLUVIAL | M | 64.78
10543 | SINAPI_01/2025 | CALHA/CANALETA DE CONCRETO SIMPLES, TIPO MEIA CANA, DIAMETRO DE 50 CM, PARA AGUA PLUVIAL | M | 105.1
10544 | SINAPI_01/2025 | CALHA/CANALETA DE CONCRETO SIMPLES, TIPO MEIA CANA, DIAMETRO DE 60 CM, PARA AGUA PLUVIAL | M | 135.94
10545 | SINAPI_01/2025 | CALHA/CANALETA DE CONCRETO SIMPLES, TIPO MEIA CANA, DIAMETRO DE 80 CM, PARA AGUA PLUVIAL | M | 254.05
38365 | SINAPI_01/2025 | CAMADA SEPARADORA DE FILME DE POLIETILENO 20 A 25 MICRA | M2 | 1.96
44056 | SINAPI_01/2025 | CAMINHAO TOCO, PESO BRUTO TOTAL 10700 KG, CARGA UTIL MAXIMA 7400 KG, DISTANCIA ENTRE EIXOS 4,00 M, POTENCIA 175 CV (INCLUI CABINE E CHASSI, NAO INCLUI CARROCERIA) | UN | 453896.73
44057 | SINAPI_01/2025 | CAMINHAO TOCO, PESO BRUTO TOTAL 13200 KG, CARGA UTIL MAXIMA 9200 KG, DISTANCIA ENTRE EIXOS 3,31 M, POTENCIA 175 CV (INCLUI CABINE E CHASSI, NAO INCLUI CARROCERIA) | UN | 484447.5
37754 | SINAPI_01/2025 | CAMINHAO TOCO, PESO BRUTO TOTAL 14300 KG, CARGA UTIL MAXIMA 9480 KG, DISTANCIA ENTRE EIXOS 4,80 M, POTENCIA 185 CV (INCLUI CABINE E CHASSI, NAO INCLUI CARROCERIA) | UN | 500857.62
37757 | SINAPI_01/2025 | CAMINHAO TOCO, PESO BRUTO TOTAL 16000 KG, CARGA UTIL MAXIMA 10600 KG, DISTANCIA ENTRE EIXOS 4,80 M, POTENCIA 277 CV (INCLUI CABINE E CHASSI, NAO INCLUI CARROCERIA) | UN | 558642.18
44058 | SINAPI_01/2025 | CAMINHAO TOCO, PESO BRUTO TOTAL 16000 KG, CARGA UTIL MAXIMA 10830 KG, DISTANCIA ENTRE EIXOS 3,56 M, POTENCIA 226 CV (INCLUI CABINE E CHASSI, NAO INCLUI CARROCERIA) | UN | 528091.42
37752 | SINAPI_01/2025 | CAMINHAO TOCO, PESO BRUTO TOTAL 16000 KG, CARGA UTIL MAXIMA 11030 KG, DISTANCIA ENTRE EIXOS 5,41 M, POTENCIA 185 CV (INCLUI CABINE E CHASSI, NAO INCLUI CARROCERIA) | UN | 549913.36
44059 | SINAPI_01/2025 | CAMINHAO TOCO, PESO BRUTO TOTAL 8500 KG, CARGA UTIL MAXIMA 5600 KG, DISTANCIA ENTRE EIXOS 3,40 M, POTENCIA 167 CV (INCLUI CABINE E CHASSI, NAO INCLUI CARROCERIA) | UN | 434693.43
37750 | SINAPI_01/2025 | CAMINHAO TOCO, PESO BRUTO TOTAL 9600 KG, CARGA UTIL MAXIMA 6190 KG, DISTANCIA ENTRE EIXOS 3,70 M, POTENCIA 156 CV (INCLUI CABINE E CHASSI, NAO INCLUI CARROCERIA) | UN | 435566.31
37758 | SINAPI_01/2025 | CAMINHAO TRUCADO, PESO BRUTO TOTAL 23000 KG, CARGA UTIL MAXIMA 15285 KG, DISTANCIA ENTRE EIXOS 4,80 M, POTENCIA 326 CV (INCLUI CABINE E CHASSI, NAO INCLUI CARROCERIA) | UN | 693065.41
44060 | SINAPI_01/2025 | CAMINHAO TRUCADO, PESO BRUTO TOTAL 23000 KG, CARGA UTIL MAXIMA 15460 KG, DISTANCIA ENTRE EIXOS 4,80 M, POTENCIA 286 CV (INCLUI CABINE E CHASSI, NAO INCLUI CARROCERIA) | UN | 670370.6
37749 | SINAPI_01/2025 | CAMINHAO TRUCADO, PESO BRUTO TOTAL 23000 KG, CARGA UTIL MAXIMA 16360 KG, CABINE ESTENDIDA, DISTANCIA ENTRE EIXOS 3,56 M, POTENCIA 277 CV (INCLUI CABINE E CHASSI, NAO INCLUI CARROCERIA) | UN | 715760.28
44061 | SINAPI_01/2025 | CAMINHAO TRUCADO, PESO BRUTO TOTAL 23000 KG, CARGA UTIL MAXIMA 16540 KG, DISTANCIA ENTRE EIXOS 4,80 M, POTENCIA 256 CV (INCLUI CABINE E CHASSI, NAO INCLUI CARROCERIA) | UN | 657277.43
1159 | SINAPI_01/2025 | CAMINHONETE COM MOTOR A DIESEL, POTENCIA *160* CV, CABINE DUPLA, 4X4 | UN | 260919.17
12114 | SINAPI_01/2025 | CAMPAINHA ALTA POTENCIA 110V / 220V, DIAMETRO 150 MM | UN | 126.23
38106 | SINAPI_01/2025 | CAMPAINHA CIGARRA 127 V / 220 V (APENAS MODULO) | UN | 17.15
38085 | SINAPI_01/2025 | CAMPAINHA CIGARRA 127 V / 220 V, CONJUNTO MONTADO PARA EMBUTIR 4" X 2" (PLACA + SUPORTE + MODULO) | UN | 20.26
659 | SINAPI_01/2025 | CANALETA DE CONCRETO 14 X 19 X 19 CM (CLASSE C - NBR 6136) | UN | 2.91
660 | SINAPI_01/2025 | CANALETA DE CONCRETO 19 X 19 X 19 CM (CLASSE C - NBR 6136) | UN | 3.49
658 | SINAPI_01/2025 | CANALETA DE CONCRETO 9 X 19 X 19 CM (CLASSE C - NBR 6136) | UN | 1.97
38599 | SINAPI_01/2025 | CANALETA DE CONCRETO ESTRUTURAL 14 X 19 X 29 CM, FBK 14 MPA (NBR 6136) | UN | 6.06
38596 | SINAPI_01/2025 | CANALETA DE CONCRETO ESTRUTURAL 14 X 19 X 29 CM, FBK 4,5 MPA (NBR 6136) | UN | 5.03
38600 | SINAPI_01/2025 | CANALETA DE CONCRETO ESTRUTURAL 14 X 19 X 39 CM, FBK 14 MPA (NBR 6136) | UN | 6.42
38597 | SINAPI_01/2025 | CANALETA DE CONCRETO ESTRUTURAL 14 X 19 X 39 CM, FBK 4,5 MPA (NBR 6136) | UN | 5.06
38548 | SINAPI_01/2025 | CANALETA ESTRUTURAL CERAMICA DE 14 X 19 X 19 CM (L X A X C) E 6,0 MPA | UN | 1.77
34649 | SINAPI_01/2025 | CANALETA ESTRUTURAL CERAMICA DE 14 X 19 X 29 CM (L X A X C) E 6,0 MPA | UN | 2.6
34655 | SINAPI_01/2025 | CANALETA ESTRUTURAL CERAMICA DE 14 X 19 X 39 CM (L X A X C) E 6,0 MPA | UN | 3.82
40607 | SINAPI_01/2025 | CANOPLA ACABAMENTO CROMADO PARA INSTALACAO DE SPRINKLER, SOB FORRO, 15 MM | UN | 6.45
567 | SINAPI_01/2025 | CANTONEIRA (ABAS IGUAIS) EM ACO CARBONO, 25,4 MM X 3,17 MM (L X E), 1,27KG/M | M | 11.81
574 | SINAPI_01/2025 | CANTONEIRA (ABAS IGUAIS) EM ACO CARBONO, 38,1 MM X 3,17 MM (L X E), 3,48 KG/M | M | 31.04
568 | SINAPI_01/2025 | CANTONEIRA (ABAS IGUAIS) EM ACO CARBONO, 50,8 MM X 9,53 MM (L X E), 6,99 KG/M | M | 65.4
4777 | SINAPI_01/2025 | CANTONEIRA ACO ABAS IGUAIS (QUALQUER BITOLA), ESPESSURA ENTRE 1/8" E 1/4" | KG | 7.3
592 | SINAPI_01/2025 | CANTONEIRA EM ALUMINIO, ABAS IGUAIS, LARGURA DE 25,40 MM (1"), ESPESSURA DE 3,17 MM (1/8") E PESO LINEAR DE APROXIMADAMENTE 0,408 KG/M | KG | 56.17
586 | SINAPI_01/2025 | CANTONEIRA EM ALUMINIO, ABAS IGUAIS, LARGURA DE 25,40 MM (1"), ESPESSURA DE 4,76 MM (3/16") E PESO LINEAR DE APROXIMADAMENTE 0,593 KG/M | M | 33.02
588 | SINAPI_01/2025 | CANTONEIRA EM ALUMINIO, ABAS IGUAIS, LARGURA DE 31,75 MM (1 1/4"), ESPESSURA DE 4,76 MM (3/16") E PESO LINEAR DE APROXIMADAMENTE 0,755 KG/M | M | 52.23
591 | SINAPI_01/2025 | CANTONEIRA EM ALUMINIO, ABAS IGUAIS, LARGURA DE 38,10 MM (1 1/2"), ESPESSURA DE 4,76 MM (3/16") E PESO LINEAR DE APROXIMADAMENTE 0,915 KG/M | KG | 52.42
584 | SINAPI_01/2025 | CANTONEIRA EM ALUMINIO, ABAS IGUAIS, LARGURA DE 50,80 MM (2"), ESPESSURA DE 3,17 MM (1/8") E PESO LINEAR DE APROXIMADAMENTE 0,842 KG/M | M | 55.79
589 | SINAPI_01/2025 | CANTONEIRA EM ALUMINIO, ABAS IGUAIS, LARGURA DE 50,80 MM (2"), ESPESSURA DE 6,35 MM (1/4") E PESO LINEAR DE APROXIMADAMENTE 1,630 KG/M | M | 88.29
1165 | SINAPI_01/2025 | CAP OU TAMPAO DE FERRO GALVANIZADO, COM ROSCA BSP, DE 1 1/2" | UN | 19.17
1164 | SINAPI_01/2025 | CAP OU TAMPAO DE FERRO GALVANIZADO, COM ROSCA BSP, DE 1 1/4" | UN | 15.53
1170 | SINAPI_01/2025 | CAP OU TAMPAO DE FERRO GALVANIZADO, COM ROSCA BSP, DE 1" | UN | 10.17
1162 | SINAPI_01/2025 | CAP OU TAMPAO DE FERRO GALVANIZADO, COM ROSCA BSP, DE 1/2" | UN | 5.4
12395 | SINAPI_01/2025 | CAP OU TAMPAO DE FERRO GALVANIZADO, COM ROSCA BSP, DE 1/4" | UN | 5.25
1169 | SINAPI_01/2025 | CAP OU TAMPAO DE FERRO GALVANIZADO, COM ROSCA BSP, DE 2 1/2" | UN | 49.96
1166 | SINAPI_01/2025 | CAP OU TAMPAO DE FERRO GALVANIZADO, COM ROSCA BSP, DE 2" | UN | 27.7
1168 | SINAPI_01/2025 | CAP OU TAMPAO DE FERRO GALVANIZADO, COM ROSCA BSP, DE 3" | UN | 71.21
1163 | SINAPI_01/2025 | CAP OU TAMPAO DE FERRO GALVANIZADO, COM ROSCA BSP, DE 3/4" | UN | 6.98
12396 | SINAPI_01/2025 | CAP OU TAMPAO DE FERRO GALVANIZADO, COM ROSCA BSP, DE 3/8" | UN | 5.25
1167 | SINAPI_01/2025 | CAP OU TAMPAO DE FERRO GALVANIZADO, COM ROSCA BSP, DE 4" | UN | 119.12
36331 | SINAPI_01/2025 | CAP PPR DN 20 MM, PARA AGUA QUENTE PREDIAL | UN
36346 | SINAPI_01/2025 | CAP PPR DN 25 MM, PARA AGUA QUENTE PREDIAL | UN
1202 | SINAPI_01/2025 | CAP PVC, ROSCAVEL, 1", PARA AGUA FRIA PREDIAL | UN | 4.69
1197 | SINAPI_01/2025 | CAP PVC, ROSCAVEL, 1/2", PARA AGUA FRIA PREDIAL | UN | 1.65
1198 | SINAPI_01/2025 | CAP PVC, ROSCAVEL, 3/4", PARA AGUA FRIA PREDIAL | UN | 2.17
20088 | SINAPI_01/2025 | CAP PVC, SERIE R, DN 100 MM, PARA ESGOTO PREDIAL | UN | 12.58
20089 | SINAPI_01/2025 | CAP PVC, SERIE R, DN 150 MM, PARA ESGOTO PREDIAL | UN | 61.65
20087 | SINAPI_01/2025 | CAP PVC, SERIE R, DN 75 MM, PARA ESGOTO PREDIAL | UN | 10.4
1191 | SINAPI_01/2025 | CAP PVC, SOLDAVEL, 20 MM, PARA AGUA FRIA PREDIAL | UN | 1.18
1185 | SINAPI_01/2025 | CAP PVC, SOLDAVEL, 25 MM, PARA AGUA FRIA PREDIAL | UN | 1.18
1189 | SINAPI_01/2025 | CAP PVC, SOLDAVEL, 32 MM, PARA AGUA FRIA PREDIAL | UN | 1.93
1193 | SINAPI_01/2025 | CAP PVC, SOLDAVEL, 40 MM, PARA AGUA FRIA PREDIAL | UN | 3.71
1194 | SINAPI_01/2025 | CAP PVC, SOLDAVEL, 50 MM, PARA AGUA FRIA PREDIAL | UN | 6.7
1195 | SINAPI_01/2025 | CAP PVC, SOLDAVEL, 60 MM, PARA AGUA FRIA PREDIAL | UN | 11.27
1204 | SINAPI_01/2025 | CAP PVC, SOLDAVEL, 75 MM, PARA AGUA FRIA PREDIAL | UN | 19.72
1200 | SINAPI_01/2025 | CAP PVC, SOLDAVEL, DN 100 MM, SERIE NORMAL, PARA ESGOTO PREDIAL | UN | 9.45
12909 | SINAPI_01/2025 | CAP PVC, SOLDAVEL, DN 50 MM, SERIE NORMAL, PARA ESGOTO PREDIAL | UN | 4.38
12910 | SINAPI_01/2025 | CAP PVC, SOLDAVEL, DN 75 MM, SERIE NORMAL, PARA ESGOTO PREDIAL | UN | 7.88
1207 | SINAPI_01/2025 | CAP, PVC PBA, JE, DN 100 / DE 110 MM, PARA REDE DE AGUA (NBR 10351) | UN | 34.3
1206 | SINAPI_01/2025 | CAP, PVC PBA, JE, DN 50 / DE 60 MM, PARA REDE DE AGUA (NBR 10351) | UN | 8.6
1183 | SINAPI_01/2025 | CAP, PVC PBA, JE, DN 75 / DE 85 MM, PARA REDE DE AGUA (NBR 10351) | UN | 22.4
42685 | SINAPI_01/2025 | CAP, PVC, JE, OCRE, DN 150 MM (CONEXAO PARA TUBO COLETOR DE ESGOTO) | UN | 63.89
42686 | SINAPI_01/2025 | CAP, PVC, JE, OCRE, DN 200 MM (CONEXAO PARA TUBO COLETOR DE ESGOTO) | UN | 70.37
12894 | SINAPI_01/2025 | CAPA PARA CHUVA EM PVC COM FORRO DE POLIESTER, COM CAPUZ (AMARELA OU AZUL) | UN | 18.52
12895 | SINAPI_01/2025 | CAPACETE DE SEGURANCA ABA FRONTAL COM SUSPENSAO DE POLIETILENO, SEM JUGULAR (CLASSE B) | UN | 14.25
1631 | SINAPI_01/2025 | CAPACITOR TRIFASICO, POTENCIA 2,5 KVAR, TENSAO 220 V, FORNECIDO COM CAPA PROTETORA, RESISTOR INTERNO A UNIDADE CAPACITIVA | UN | 221.05
1633 | SINAPI_01/2025 | CAPACITOR TRIFASICO, POTENCIA 5 KVAR, TENSAO 220 V, FORNECIDO COM CAPA PROTETORA, RESISTOR INTERNO A UNIDADE CAPACITIVA | UN | 375.59
10818 | SINAPI_01/2025 | CAPIM BRAQUIARIA DECUMBENS/ BRAQUIARINHA, VC *70*% MINIMO | KG | 46.82
41410 | SINAPI_01/2025 | CAPTOR FRANKLIN (4 PONTAS), EM LATAO CROMADO, H = 300 MM, DUAS DESCIDAS | UN | 68.96
41411 | SINAPI_01/2025 | CAPTOR FRANKLIN (4 PONTAS), EM LATAO CROMADO, H = 300 MM, UMA DESCIDA | UN | 62.52
41412 | SINAPI_01/2025 | CAPTOR FRANKLIN (4 PONTAS), EM LATAO CROMADO, H = 350 MM, DUAS DESCIDAS | UN | 120.93
41413 | SINAPI_01/2025 | CAPTOR FRANKLIN (4 PONTAS), EM LATAO CROMADO, H=350 MM, UMA DESCIDA | UN | 108.82
39359 | SINAPI_01/2025 | CARENAGEM /TAMPA, EM PLASTICO, COR BRANCA, UTILIZADO EM KIT CHASSI METALICO PARA INSTAL. HIDRAULICA DE CUBA SIMPLES SEM MAQUINA DE LAVAR ROUPA, *355* X *670* MM (L X H) (COM FUROS E DEMAIS ENCAIXES) | UN
39360 | SINAPI_01/2025 | CARENAGEM /TAMPA, EM PLASTICO, COR BRANCA, UTILIZADO EM KIT CHASSI METALICO PARA INSTAL. HIDRAULICA DE TANQUE COM MAQUINA DE LAVAR ROUPA, *360* X *470* MM (L X H) (COM FUROS E DEMAIS ENCAIXES) | UN
10710 | SINAPI_01/2025 | CARPETE DE NYLON EM MANTA PARA TRAFEGO COMERCIAL PESADO, E = 6 A 7 MM (INSTALADO) | M2
10709 | SINAPI_01/2025 | CARPETE DE NYLON EM MANTA PARA TRAFEGO COMERCIAL PESADO, E = 9 A 10 MM (INSTALADO) | M2
39636 | SINAPI_01/2025 | CARPETE DE NYLON EM PLACAS 50 X 50 CM PARA TRAFEGO COMERCIAL PESADO, E = 6,5 MM (INSTALADO) | M2
10708 | SINAPI_01/2025 | CARPETE DE POLIESTER EM MANTA PARA TRAFEGO COMERCIAL PESADO, E = 4 A 5 MM (INSTALADO) | M2
39635 | SINAPI_01/2025 | CARPETE DE POLIPROPILENO EM MANTA PARA TRAFEGO COMERCIAL MEDIO, E = 5 A 6 MM (INSTALADO) | M2
6117 | SINAPI_01/2025 | CARPINTEIRO AUXILIAR (HORISTA) | H | 16.3
40913 | SINAPI_01/2025 | CARPINTEIRO AUXILIAR (MENSALISTA) | MES | 2877.48
1214 | SINAPI_01/2025 | CARPINTEIRO DE ESQUADRIAS (HORISTA) | H | 25
40915 | SINAPI_01/2025 | CARPINTEIRO DE ESQUADRIAS (MENSALISTA) | MES | 4415.01
40914 | SINAPI_01/2025 | CARPINTEIRO DE FORMAS OU OFICIAL (MENSALISTA) | MES | 3807.32
1213 | SINAPI_01/2025 | CARPINTEIRO DE FORMAS PARA CONCRETO (HORISTA) | H | 21.57
5091 | SINAPI_01/2025 | CARRANCA PARA JANELA VENEZIANA DE ABRIR, EM LATAO CROMADO, SIMPLES, PARA APARAFUSAR NA PAREDE | UN | 19.92
14615 | SINAPI_01/2025 | CARRINHO COM 2 PNEUS PARA TRANSPORTAR TUBO CONCRETO, ALTURA ATE 1,0 M E DIAMETRO ATE 1000MM, COM ESTRUTURA EM PERFIL OU TUBO METALICO | UN | 2933.33
2711 | SINAPI_01/2025 | CARRINHO DE MAO, EM ACO, COM CAPACIDADE DE *45 A 65* L / *100* KG, PNEU COM CAMARA | UN | 238.86
37727 | SINAPI_01/2025 | CARROCERIA FIXA ABERTA DE MADEIRA PARA TRANSPORTE GERAL DE CARGA SECA DIMENSOES APROXIMADAS 2,25 X 4,10 X 0,50 M (INCLUI MONTAGEM, NAO INCLUI CAMINHAO) | UN | 19400
37728 | SINAPI_01/2025 | CARROCERIA FIXA ABERTA DE MADEIRA PARA TRANSPORTE GERAL DE CARGA SECA DIMENSOES APROXIMADAS 2,5 X 5,5 X 0,50 M (INCLUI MONTAGEM, NAO INCLUI CAMINHAO) | UN | 26318.88
37729 | SINAPI_01/2025 | CARROCERIA FIXA ABERTA DE MADEIRA PARA TRANSPORTE GERAL DE CARGA SECA DIMENSOES APROXIMADAS 2,5 X 6,00 X 0,50 M (INCLUI MONTAGEM, NAO INCLUI CAMINHAO) | UN | 28489.51
37730 | SINAPI_01/2025 | CARROCERIA FIXA ABERTA DE MADEIRA PARA TRANSPORTE GERAL DE CARGA SECA DIMENSOES APROXIMADAS 2,5 X 6,5 X 0,50 M (INCLUI MONTAGEM, NAO INCLUI CAMINHAO) | UN | 30660.14
37731 | SINAPI_01/2025 | CARROCERIA FIXA ABERTA DE MADEIRA PARA TRANSPORTE GERAL DE CARGA SECA DIMENSOES APROXIMADAS 2,5 X 7,00 X 0,50 M (INCLUI MONTAGEM, NAO INCLUI CAMINHAO) | UN | 32830.76
37732 | SINAPI_01/2025 | CARROCERIA FIXA ABERTA DE MADEIRA PARA TRANSPORTE GERAL DE CARGA SECA DIMENSOES APROXIMADAS 2,5 X 7,5 X 0,50 M (INCLUI MONTAGEM, NAO INCLUI CAMINHAO) | UN | 37443.35
36496 | SINAPI_01/2025 | CAVALETE PARA TALHA COM ESTRUTURA EM TUBO METALICO ALTURA MINIMA 3,2 M EQUIPADO COM RODAS DE BORRACHA PARA MOVIMENTACAO DE TUBOS DE CONCRETO NA CENTRAL DE PREMOLDADOS COM CAPACIDADE DE CARGA DE 3 TONELADAS | UN | 7447.67
37762 | SINAPI_01/2025 | CAVALO MECANICO TRACAO 4X2, PESO BRUTO TOTAL 16000 KG, CAPACIDADE MAXIMA DE TRACAO *36000* KG, DISTANCIA ENTRE EIXOS *3,56* M, POTENCIA *286* CV (INCLUI CABINE E CHASSI, NAO INCLUI SEMIRREBOQUE) | UN | 743085.88
37763 | SINAPI_01/2025 | CAVALO MECANICO TRACAO 4X2, PESO BRUTO TOTAL 16000 KG, CAPACIDADE MAXIMA DE TRACAO *45000* KG, DISTANCIA ENTRE EIXOS *3,56* M, POTENCIA *330* CV (INCLUI CABINE E CHASSI, NAO INCLUI SEMIRREBOQUE) | UN | 752111.09
41992 | SINAPI_01/2025 | CAVALO MECANICO TRACAO 4X2, PESO BRUTO TOTAL 16000 KG, CAPACIDADE MAXIMA DE TRACAO *80000* KG, POTENCIA *380* CV (INCLUI CABINE E CHASSI, NAO INCLUI SEMIRREBOQUE) | UN | 855000
10630 | SINAPI_01/2025 | CAVALO MECANICO TRACAO 4X2, PESO BRUTO TOTAL COMBINADO 49000 KG, CAPACIDADE MAXIMA DE TRACAO *66000* KG, POTENCIA *360* CV (INCLUI CABINE E CHASSI, NAO INCLUI SEMIRREBOQUE) | UN | 866431.94
13215 | SINAPI_01/2025 | CAVALO MECANICO TRACAO 6X2, PESO BRUTO TOTAL COMBINADO 56000 KG, CAPACIDADE MAXIMA DE TRACAO *66000* KG, POTENCIA *360* CV (INCLUI CABINE E CHASSI, NAO INCLUI SEMIRREBOQUE) | UN | 1048442.89
4235 | SINAPI_01/2025 | CAVOUQUEIRO OU OPERADOR DE PERFURATRIZ / ROMPEDOR (HORISTA) | H | 25.21
40976 | SINAPI_01/2025 | CAVOUQUEIRO OU OPERADOR DE PERFURATRIZ / ROMPEDOR (MENSALISTA) | MES | 4453.65
43091 | SINAPI_01/2025 | CENTRO DE MEDICAO AGRUPADA, EM POLICARBONATO / PVC, COM 12 MEDIDORES E PROTECAO GERAL (INCLUI BARRAMENTO, DISJUNTORES E ACESSORIOS DE FIXACAO) (PADRAO CONCESSIONARIA LOCAL) | UN | 7122.61
43092 | SINAPI_01/2025 | CENTRO DE MEDICAO AGRUPADA, EM POLICARBONATO / PVC, COM 16 MEDIDORES E PROTECAO GERAL (INCLUI BARRAMENTO, DISJUNTORES E ACESSORIOS DE FIXACAO) (PADRAO CONCESSIONARIA LOCAL) | UN | 9496.81
43089 | SINAPI_01/2025 | CENTRO DE MEDICAO AGRUPADA, EM POLICARBONATO / PVC, COM 4 MEDIDORES E PROTECAO GERAL (INCLUI BARRAMENTO, DISJUNTORES E ACESSORIOS DE FIXACAO) (PADRAO CONCESSIONARIA LOCAL) | UN | 1655.09
43090 | SINAPI_01/2025 | CENTRO DE MEDICAO AGRUPADA, EM POLICARBONATO / PVC, COM 8 MEDIDORES E PROTECAO GERAL (INCLUI BARRAMENTO, DISJUNTORES E ACESSORIOS DE FIXACAO) (PADRAO CONCESSIONARIA LOCAL) | UN | 3652.62
41967 | SINAPI_01/2025 | CERA LIQUIDA INCOLOR MULTIPISO | L | 31.56
12760 | SINAPI_01/2025 | CHAPA ACO INOX AISI 304 NUMERO 4 (E = 6 MM), ACABAMENTO NUMERO 1 (LAMINADO A QUENTE, FOSCO) | M2 | 1415.95
12759 | SINAPI_01/2025 | CHAPA ACO INOX AISI 304 NUMERO 9 (E = 4 MM), ACABAMENTO NUMERO 1 (LAMINADO A QUENTE, FOSCO) | M2 | 943.95
43105 | SINAPI_01/2025 | CHAPA DE ACO CARBONO GALVANIZADA, PERFURADA (GRADE FUROS) E = 1,5 MM, DIAMETRO DO FURO = 9,52 MM (FUROS ALTERNADOS HORIZ.) | KG | 38.53
40424 | SINAPI_01/2025 | CHAPA DE ACO CARBONO LAMINADO A QUENTE, QUALIDADE ESTRUTURAL, BITOLA 3/16", E =4,75 MM (37,29 KG/M2) | KG | 9.79
1325 | SINAPI_01/2025 | CHAPA DE ACO FINA A FRIO BITOLA MSG 20, E = 0,90 MM (7,20 KG/M2) | KG | 10.72
1327 | SINAPI_01/2025 | CHAPA DE ACO FINA A FRIO BITOLA MSG 24, E = 0,60 MM (4,80 KG/M2) | KG | 11.42
1328 | SINAPI_01/2025 | CHAPA DE ACO FINA A FRIO BITOLA MSG 26, E = 0,45 MM (3,60 KG/M2) | KG | 10.75
1321 | SINAPI_01/2025 | CHAPA DE ACO FINA A QUENTE BITOLA MSG 13, E = 2,25 MM (18,00 KG/M2) | KG | 9.95
1318 | SINAPI_01/2025 | CHAPA DE ACO FINA A QUENTE BITOLA MSG 14, E = 2,00 MM (16,0 KG/M2) | KG | 9.96
1322 | SINAPI_01/2025 | CHAPA DE ACO FINA A QUENTE BITOLA MSG 16, E = 1,50 MM (12,00 KG/M2) | KG | 10.52
1323 | SINAPI_01/2025 | CHAPA DE ACO FINA A QUENTE BITOLA MSG 18, E = 1,20 MM (9,60 KG/M2) | KG | 10.52
1319 | SINAPI_01/2025 | CHAPA DE ACO FINA A QUENTE BITOLA MSG 3/16", E = 4,75 MM (38,00 KG/M2) | KG | 8.86
11026 | SINAPI_01/2025 | CHAPA DE ACO GALVANIZADA BITOLA GSG 14, E = 1,95 MM (15,60 KG/M2) | KG | 12.19
11027 | SINAPI_01/2025 | CHAPA DE ACO GALVANIZADA BITOLA GSG 16, E = 1,55 MM (12,40 KG/M2) | KG | 12.69
11046 | SINAPI_01/2025 | CHAPA DE ACO GALVANIZADA BITOLA GSG 18, E = 1,25 MM (10,00 KG/M2) | KG | 12.16
11047 | SINAPI_01/2025 | CHAPA DE ACO GALVANIZADA BITOLA GSG 19, E = 1,11 MM (8,88 KG/M2) | KG | 13.25
43668 | SINAPI_01/2025 | CHAPA DE ACO GALVANIZADA BITOLA GSG 20, E = 0,95 MM (7,60 KG/M2) | KG | 11.7
11049 | SINAPI_01/2025 | CHAPA DE ACO GALVANIZADA BITOLA GSG 22, E = 0,80 MM (6,40 KG/M2) | KG | 12.67
43106 | SINAPI_01/2025 | CHAPA DE ACO GALVANIZADA BITOLA GSG 24, E = 0,64 (5,12 KG/M2) | KG | 12.75
11051 | SINAPI_01/2025 | CHAPA DE ACO GALVANIZADA BITOLA GSG 26, E = 0,50 MM (4,00 KG/M2) | KG | 13.3
11061 | SINAPI_01/2025 | CHAPA DE ACO GALVANIZADA BITOLA GSG 30, E = 0,35 MM (2,80 KG/M2) | KG | 15.96
43667 | SINAPI_01/2025 | CHAPA DE ACO GROSSA, ASTM A36, E = 1" (25,40 MM) 199,18 KG/M2 | KG | 11.6
1333 | SINAPI_01/2025 | CHAPA DE ACO GROSSA, ASTM A36, E = 1/2" (12,70 MM) 99,59 KG/M2 | KG | 9.66
1330 | SINAPI_01/2025 | CHAPA DE ACO GROSSA, ASTM A36, E = 1/4" (6,35 MM) 49,79 KG/M2 | KG | 9.57
10957 | SINAPI_01/2025 | CHAPA DE ACO GROSSA, ASTM A36, E = 3/4" (19,05 MM) 149,39 KG/M2 | KG | 11.04
1332 | SINAPI_01/2025 | CHAPA DE ACO GROSSA, ASTM A36, E = 3/8" (9,53 MM) 74,69 KG/M2 | KG | 9.81
1334 | SINAPI_01/2025 | CHAPA DE ACO GROSSA, ASTM A36, E = 5/8" (15,88 MM) 124,49 KG/M2 | KG | 10.88
1335 | SINAPI_01/2025 | CHAPA DE ACO GROSSA, ASTM A36, E = 7/8" (22,23 MM) 174,28 KG/M2 | KG | 11.24
40425 | SINAPI_01/2025 | CHAPA DE ACO GROSSA, SAE 1020, BITOLA 1/4", E = 6,35 MM (49,85 KG/M2) | KG | 9.62
1337 | SINAPI_01/2025 | CHAPA DE ACO XADREZ PARA PISOS, E = 1/4" (6,30 MM) 54,53 KG/M2 | KG | 11.04
1338 | SINAPI_01/2025 | CHAPA DE LAMINADO MELAMINICO, LISO BRILHANTE, DE 1,25 X 3,08 METROS, ESPESSURA = 0,8 MILIMETROS | M2 | 74.34
1340 | SINAPI_01/2025 | CHAPA DE LAMINADO MELAMINICO, LISO FOSCO, DE 1,25 X 3,08 METROS, ESPESSURA = 0,8 MILIMETROS | M2 | 85.95
1341 | SINAPI_01/2025 | CHAPA DE LAMINADO MELAMINICO, TEXTURIZADO, DE 1,25 X 3,08 METROS, ESPESSURA = 0,8 MILIMETROS | M2 | 82.78
34659 | SINAPI_01/2025 | CHAPA DE MDF BRANCO LISO 1 FACE, E = 12 MM, DE *2,75 X 1,85* M | M2 | 40.72
34514 | SINAPI_01/2025 | CHAPA DE MDF BRANCO LISO 1 FACE, E = 15 MM, DE *2,75 X 1,85* M | M2 | 45.1
34660 | SINAPI_01/2025 | CHAPA DE MDF BRANCO LISO 1 FACE, E = 18 MM, DE *2,75 X 1,85* M | M2 | 57.23
34661 | SINAPI_01/2025 | CHAPA DE MDF BRANCO LISO 1 FACE, E = 25 MM, DE *2,75 X 1,85* M | M2 | 82.2
34667 | SINAPI_01/2025 | CHAPA DE MDF BRANCO LISO 1 FACE, E = 6 MM, DE *2,75 X 1,85* M | M2 | 29.77
34668 | SINAPI_01/2025 | CHAPA DE MDF BRANCO LISO 1 FACE, E = 9 MM, DE *2,75 X 1,85* M | M2 | 38.9
34741 | SINAPI_01/2025 | CHAPA DE MDF BRANCO LISO 2 FACES, E = 12 MM, DE *2,75 X 1,85* M | M2 | 42.8
34664 | SINAPI_01/2025 | CHAPA DE MDF BRANCO LISO 2 FACES, E = 15 MM, DE *2,75 X 1,85* M | M2 | 46.71
34665 | SINAPI_01/2025 | CHAPA DE MDF BRANCO LISO 2 FACES, E = 18 MM, DE *2,75 X 1,85* M | M2 | 57.98
34666 | SINAPI_01/2025 | CHAPA DE MDF BRANCO LISO 2 FACES, E = 25 MM, DE *2,75 X 1,85* M | M2 | 87.58
34669 | SINAPI_01/2025 | CHAPA DE MDF BRANCO LISO 2 FACES, E = 6 MM, DE *2,75 X 1,85* M | M2 | 32.11
34670 | SINAPI_01/2025 | CHAPA DE MDF BRANCO LISO 2 FACES, E = 9 MM, DE *2,75 X 1,85* M | M2 | 39.28
34671 | SINAPI_01/2025 | CHAPA DE MDF CRU, E = 12 MM, DE *2,75 X 1,85* M | M2 | 32.78
34672 | SINAPI_01/2025 | CHAPA DE MDF CRU, E = 15 MM, DE *2,75 X 1,85* M | M2 | 34.57
34673 | SINAPI_01/2025 | CHAPA DE MDF CRU, E = 18 MM, DE *2,75 X 1,85* M | M2 | 42.18
34674 | SINAPI_01/2025 | CHAPA DE MDF CRU, E = 20 MM, DE *2,75 X 1,85* M | M2 | 56.08
34675 | SINAPI_01/2025 | CHAPA DE MDF CRU, E = 25 MM, DE *2,75 X 1,85* M | M2 | 68.37
34676 | SINAPI_01/2025 | CHAPA DE MDF CRU, E = 6 MM, DE *2,75 X 1,85* M | M2 | 19.68
34677 | SINAPI_01/2025 | CHAPA DE MDF CRU, E = 9 MM, DE *2,75 X 1,85* M | M2 | 26.46
43126 | SINAPI_01/2025 | CHAPA EM ACO GALVANIZADO PARA STEEL DECK, COM NERVURAS TRAPEZOIDAIS, LARGURA UTIL DE 915 MM E ESPESSURA DE 0,80 MM | M2 | 86.04
43124 | SINAPI_01/2025 | CHAPA EM ACO GALVANIZADO PARA STEEL DECK, COM NERVURAS TRAPEZOIDAIS, LARGURA UTIL DE 915 MM E ESPESSURA DE 0,95 MM | M2 | 100.46
43125 | SINAPI_01/2025 | CHAPA EM ACO GALVANIZADO PARA STEEL DECK, COM NERVURAS TRAPEZOIDAIS, LARGURA UTIL DE 915 MM E ESPESSURA DE 1,25 MM | M2 | 130.28
40623 | SINAPI_01/2025 | CHAPA PARA EMENDA DE VIGA, EM ACO GROSSO, QUALIDADE ESTRUTURAL, BITOLA 3/16 ", E= 4,75 MM, 4 FUROS, LARGURA 45 MM, COMPRIMENTO 500 MM | PAR | 107.46
43701 | SINAPI_01/2025 | CHAPA/BOBINA LISA EM ALUMINIO, LIGA 1.200 - H14, QUALQUER ESPESSURA, QUALQUER LARGURA | KG | 50.71
1345 | SINAPI_01/2025 | CHAPA/PAINEL DE MADEIRA COMPENSADA PLASTIFICADA (MADEIRITE PLASTIFICADO) PARA FORMA DE CONCRETO, DE 2200 X 1100 MM, E = *17* MM | M2 | 88.3
1346 | SINAPI_01/2025 | CHAPA/PAINEL DE MADEIRA COMPENSADA PLASTIFICADA (MADEIRITE PLASTIFICADO) PARA FORMA DE CONCRETO, DE 2200 X 1100 MM, E = 10 MM | M2 | 51.36
1347 | SINAPI_01/2025 | CHAPA/PAINEL DE MADEIRA COMPENSADA PLASTIFICADA (MADEIRITE PLASTIFICADO) PARA FORMA DE CONCRETO, DE 2200 X 1100 MM, E = 12 MM | M2 | 63.64
43678 | SINAPI_01/2025 | CHAPA/PAINEL DE MADEIRA COMPENSADA PLASTIFICADA (MADEIRITE PLASTIFICADO) PARA FORMA DE CONCRETO, DE 2200 X 1100 MM, E = 14 MM | M2 | 73.82
43680 | SINAPI_01/2025 | CHAPA/PAINEL DE MADEIRA COMPENSADA PLASTIFICADA (MADEIRITE PLASTIFICADO) PARA FORMA DE CONCRETO, DE 2200 X 1100 MM, E = 20 MM | M2 | 106.34
43679 | SINAPI_01/2025 | CHAPA/PAINEL DE MADEIRA COMPENSADA PLASTIFICADA (MADEIRITE PLASTIFICADO) PARA FORMA DE CONCRETO, DE 2200 X 1100 MM, E = 6 MM | M2 | 37.32
1355 | SINAPI_01/2025 | CHAPA/PAINEL DE MADEIRA COMPENSADA RESINADA (MADEIRITE RESINADO ROSA) PARA FORMA DE CONCRETO, DE 2200 X 1100 MM, E = 14 MM | M2 | 42.47
1358 | SINAPI_01/2025 | CHAPA/PAINEL DE MADEIRA COMPENSADA RESINADA (MADEIRITE RESINADO ROSA) PARA FORMA DE CONCRETO, DE 2200 X 1100 MM, E = 17 MM | M2 | 52.14
43677 | SINAPI_01/2025 | CHAPA/PAINEL DE MADEIRA COMPENSADA RESINADA (MADEIRITE RESINADO ROSA) PARA FORMA DE CONCRETO, DE 2200 X 1100 MM, E = 20 MM | M2 | 64.69
43682 | SINAPI_01/2025 | CHAPA/PAINEL DE MADEIRA COMPENSADA RESINADA (MADEIRITE RESINADO ROSA) PARA FORMA DE CONCRETO, DE 2200 X 1100 MM, E = 6 MM | M2 | 19.83
43681 | SINAPI_01/2025 | CHAPA/PAINEL DE MADEIRA COMPENSADA RESINADA (MADEIRITE RESINADO ROSA) PARA FORMA DE CONCRETO, DE 2200 X 1100 MM, E = 8 A 12 MM | M2 | 32.85
20971 | SINAPI_01/2025 | CHAVE DUPLA PARA CONEXOES TIPO STORZ, ENGATE RAPIDO 1 1/2" X 2 1/2", EM LATAO, PARA INSTALACAO PREDIAL COMBATE A INCENDIO | UN | 13.8
39746 | SINAPI_01/2025 | CHUMBADOR DE ACO GALVANIZADO, 1" X 600 MM, PARA POSTES DE ACO COM BASE, INCLUSO PORCA E ARRUELA | UN | 98.22
13279 | SINAPI_01/2025 | CHUMBADOR DE ACO TIPO PARABOLT, * 5/8" X 200* MM, COM PORCA E ARRUELA | KG | 24.86
11977 | SINAPI_01/2025 | CHUMBADOR DE ACO ZINCADO, DIAMETRO 1/2", COMPRIMENTO 75 MM | UN | 12.88
11976 | SINAPI_01/2025 | CHUMBADOR DE ACO ZINCADO, DIAMETRO 1/4" COM PARAFUSO 1/4" X 40 MM | UN | 1.44
11975 | SINAPI_01/2025 | CHUMBADOR DE ACO ZINCADO, DIAMETRO 5/8", COMPRIMENTO 6", COM PORCA | UN | 28.23
1368 | SINAPI_01/2025 | CHUVEIRO COMUM EM PLASTICO BRANCO, COM CANO, 3 TEMPERATURAS, 5500 W (110/220 V) | UN | 85.3
1367 | SINAPI_01/2025 | CHUVEIRO COMUM EM PLASTICO CROMADO, COM CANO, 4 TEMPERATURAS (110/220 V) | UN | 275.92
1380 | SINAPI_01/2025 | CIMENTO BRANCO NAO ESTRUTURAL (CPB - NAO ESTRUTURAL) | KG | 5.08
1375 | SINAPI_01/2025 | CIMENTO IMPERMEABILIZANTE DE PEGA ULTRARRAPIDA PARA TAMPONAMENTOS | KG | 15.07
1379 | SINAPI_01/2025 | CIMENTO PORTLAND COMPOSTO CP II-32 | KG | 0.76
13284 | SINAPI_01/2025 | CIMENTO PORTLAND DE ALTO FORNO (AF) CP III-40 | KG | 0.68
44528 | SINAPI_01/2025 | CIMENTO PORTLAND ESTRUTURAL BRANCO CPB - 32 OU CPB - 40 | KG | 4.05
34753 | SINAPI_01/2025 | CIMENTO PORTLAND POZOLANICO CP IV-32 | KG | 0.73
420 | SINAPI_01/2025 | CINTA CIRCULAR EM ACO GALVANIZADO DE 150 MM DE DIAMETRO PARA FIXACAO DE CAIXA MEDICAO, INCLUI PARAFUSOS E PORCAS | UN
12327 | SINAPI_01/2025 | CINTA CIRCULAR EM ACO GALVANIZADO DE 210 MM DE DIAMETRO PARA INSTALACAO DE TRANSFORMADOR EM POSTE DE CONCRETO | UN
36148 | SINAPI_01/2025 | CINTURAO DE SEGURANCA TIPO PARAQUEDISTA, FIVELA EM ACO, AJUSTE NO SUSPENSORIO, CINTURA E PERNAS | UN | 68.4
12329 | SINAPI_01/2025 | COBRE ELETROLITICO EM BARRA OU CHAPA | KG | 130.2
1339 | SINAPI_01/2025 | COLA A BASE DE RESINA SINTETICA PARA CHAPA DE LAMINADO MELAMINICO E OUTROS | KG | 74.54
44396 | SINAPI_01/2025 | COLA BRANCA BASE PVA | KG | 45.36
44327 | SINAPI_01/2025 | COLA PARA TUBOS E MANTAS ELASTOMERICAS, A BASE DE SOLVENTE | L | 154.28
37418 | SINAPI_01/2025 | COLAR DE TOMADA EM POLIPROPILENO, PP, COM PARAFUSOS, PARA PEAD, 63 X 1/2" - LIGACAO PREDIAL DE AGUA | UN | 16.71
37419 | SINAPI_01/2025 | COLAR DE TOMADA EM POLIPROPILENO, PP, COM PARAFUSOS, PARA PEAD, 63 X 3/4" - LIGACAO PREDIAL DE AGUA | UN | 17.16
1427 | SINAPI_01/2025 | COLAR TOMADA PVC, COM TRAVAS, SAIDA COM ROSCA, DE 110 MM X 1/2" OU 110 MM X 3/4", PARA LIGACAO PREDIAL DE AGUA | UN | 20.17
1402 | SINAPI_01/2025 | COLAR TOMADA PVC, COM TRAVAS, SAIDA COM ROSCA, DE 32 MM X 1/2" OU 32 MM X 3/4", PARA LIGACAO PREDIAL DE AGUA | UN | 6.98
1420 | SINAPI_01/2025 | COLAR TOMADA PVC, COM TRAVAS, SAIDA COM ROSCA, DE 40 MM X 1/2" OU 40 MM X 3/4", PARA LIGACAO PREDIAL DE AGUA | UN | 8.98
1419 | SINAPI_01/2025 | COLAR TOMADA PVC, COM TRAVAS, SAIDA COM ROSCA, DE 50 MM X 1/2" OU 50 MM X 3/4", PARA LIGACAO PREDIAL DE AGUA | UN | 10.84
1414 | SINAPI_01/2025 | COLAR TOMADA PVC, COM TRAVAS, SAIDA COM ROSCA, DE 60 MM X 1/2" OU 60 MM X 3/4", PARA LIGACAO PREDIAL DE AGUA | UN | 10.61
1413 | SINAPI_01/2025 | COLAR TOMADA PVC, COM TRAVAS, SAIDA COM ROSCA, DE 75 MM X 1/2" OU 75 MM X 3/4", PARA LIGACAO PREDIAL DE AGUA | UN | 15.67
1412 | SINAPI_01/2025 | COLAR TOMADA PVC, COM TRAVAS, SAIDA COM ROSCA, DE 85 MM X 1/2" OU 85 MM X 3/4", PARA LIGACAO PREDIAL DE AGUA | UN | 13.27
1406 | SINAPI_01/2025 | COLAR TOMADA PVC, COM TRAVAS, SAIDA ROSCAVEL COM BUCHA DE LATAO, DE 60 MM X 1/2" OU 60 MM X 3/4", PARA LIGACAO PREDIAL DE AGUA | UN | 16.02
11281 | SINAPI_01/2025 | COMPACTADOR DE SOLO A PERCUSSAO (SOQUETE), A GASOLINA 4 TEMPOS, PESO 55 A 65 KG, FORCA DE IMPACTO 1.000 A 1.500 KGF, FREQ. 600 A 700 GOLPES P/ MINUTO, VELOCIDADE TRABALHO DE 10 A 15 M/MIN, POT. DE 2,00 A 3,00 HP | UN | 9990
1442 | SINAPI_01/2025 | COMPACTADOR DE SOLO TIPO PLACA VIBRATORIA REVERSIVEL, A GASOLINA 4 TEMPOS, PESO 125 A 150 KG, FORCA CENTRIF. 2500 A 2800 KGF, LARG. TRABALHO 400 A 450 MM, FREQ. VIBRACAO 4300 A 4500 RPM, VELOC. TRABALHO 15 A 20 M/MIN, POT. 5,5 A 6,0 HP | UN | 8386.53
13457 | SINAPI_01/2025 | COMPACTADOR DE SOLO TIPO PLACA VIBRATORIA REVERSIVEL, A GASOLINA 4 TEMPOS, PESO 150 A 175 KG, FORCA CENTRIF. 2800 A 3100 KGF, LARG. TRABALHO DE 450 A 520 MM, FREQ. VIBRACAO 4000 A 4300 RPM, VELOC. TRABALHO DE 15 A 20 M/MIN, POT. DE 6,0 A 7,0 HP | UN | 7239.12
40699 | SINAPI_01/2025 | COMPACTADOR DE SOLO, TIPO PLACA VIBRATORIA NAO REVERSIVEL, A GASOLINA 4 TEMPOS, PESO 80 A 120 KG, FORCA CENTRIF. DE 1300 A 2000 KGF, LARG. TRABALHO DE 400 A 500 MM, FREQ. VIBRACAO DE 4800 A 6000 RPM, VELOCIDADE TRABALHO DE 20 A 30 M/MIN, POT. DE 5,0 A 6,0 HP | UN | 5596.12
40701 | SINAPI_01/2025 | COMPACTADOR DE SOLO, TIPO PLACA VIBRATORIA REVERSIVEL, A DIESEL, PESO 700 A 820 KG, FORCA CENTRIF. DE 6.200 A 10.000 KGF, LARG. TRABALHO DE 650 A 720 MM, FREQ. VIBRACAO DE 3.000 A 3.500 RPM, VELOCIDADE TRABALHO DE 25 A 30 M/MIN, POT. DE 13,0 A 15,0 HP | UN | 98947.1
40700 | SINAPI_01/2025 | COMPACTADOR DE SOLO, TIPO PLACA VIBRATORIA REVERSIVEL, A GASOLINA 4 TEMPOS, PESO 160 A 265 KG, FORCA CENTRIF. DE 2750 A 4000 KGF, LARG. TRABALHO DE 430 A 550 MM, FREQ. VIBRACAO DE 4000 A 5500 RPM, VELOCIDADE TRABALHO DE 20 A 25 M/MIN, POT. DE 7,5 A 9,0 HP | UN | 13027.04
13458 | SINAPI_01/2025 | COMPACTADOR DE SOLOS DE PERCURSAO (SOQUETE) COM MOTOR A GASOLINA 4 TEMPOS DE 4 HP (4 CV) | UN | 12378.91
11134 | SINAPI_01/2025 | COMPENSADO NAVAL - CHAPA/PAINEL EM MADEIRA COMPENSADA PRENSADA, DE 2200 X 1600 MM, E = 10 MM | M2 | 73.17
11135 | SINAPI_01/2025 | COMPENSADO NAVAL - CHAPA/PAINEL EM MADEIRA COMPENSADA PRENSADA, DE 2200 X 1600 MM, E = 12 MM | M2 | 79
11136 | SINAPI_01/2025 | COMPENSADO NAVAL - CHAPA/PAINEL EM MADEIRA COMPENSADA PRENSADA, DE 2200 X 1600 MM, E = 15 MM | M2 | 90.45
34743 | SINAPI_01/2025 | COMPENSADO NAVAL - CHAPA/PAINEL EM MADEIRA COMPENSADA PRENSADA, DE 2200 X 1600 MM, E = 18 MM | M2 | 109.14
11137 | SINAPI_01/2025 | COMPENSADO NAVAL - CHAPA/PAINEL EM MADEIRA COMPENSADA PRENSADA, DE 2200 X 1600 MM, E = 20 MM | M2 | 123.96
34745 | SINAPI_01/2025 | COMPENSADO NAVAL - CHAPA/PAINEL EM MADEIRA COMPENSADA PRENSADA, DE 2200 X 1600 MM, E = 25 MM | M2 | 147.41
34746 | SINAPI_01/2025 | COMPENSADO NAVAL - CHAPA/PAINEL EM MADEIRA COMPENSADA PRENSADA, DE 2200 X 1600 MM, E = 4 MM | M2 | 40.2
1360 | SINAPI_01/2025 | COMPENSADO NAVAL - CHAPA/PAINEL EM MADEIRA COMPENSADA PRENSADA, DE 2200 X 1600 MM, E = 6 MM | M2 | 46.9
36524 | SINAPI_01/2025 | COMPRESSOR DE AR ESTACIONARIO, VAZAO 620 PCM, PRESSAO EFETIVA DE TRABALHO 109 PSI, MOTOR ELETRICO, POTENCIA 127 CV | UN
36526 | SINAPI_01/2025 | COMPRESSOR DE AR REBOCAVEL VAZAO 400 PCM, PRESSAO EFETIVA DE TRABALHO 102 PSI, MOTOR DIESEL, POTENCIA 110 CV | UN
36523 | SINAPI_01/2025 | COMPRESSOR DE AR REBOCAVEL VAZAO 748 PCM, PRESSAO EFETIVA DE TRABALHO 102 PSI, MOTOR DIESEL, POTENCIA 210 CV | UN
36527 | SINAPI_01/2025 | COMPRESSOR DE AR REBOCAVEL VAZAO 860 PCM, PRESSAO EFETIVA DE TRABALHO 102 PSI, MOTOR DIESEL, POTENCIA 250 CV | UN
38642 | SINAPI_01/2025 | COMPRESSOR DE AR REBOCAVEL, VAZAO 152 PCM, PRESSAO EFETIVA DE TRABALHO 102 PSI, MOTOR DIESEL, POTENCIA 31,5 KW | UN
36522 | SINAPI_01/2025 | COMPRESSOR DE AR REBOCAVEL, VAZAO 189 PCM, PRESSAO EFETIVA DE TRABALHO 102 PSI, MOTOR DIESEL, POTENCIA 63 CV | UN
36525 | SINAPI_01/2025 | COMPRESSOR DE AR REBOCAVEL, VAZAO 250 PCM, PRESSAO EFETIVA DE TRABALHO 102 PSI, MOTOR DIESEL, POTENCIA 81 CV | UN
13803 | SINAPI_01/2025 | COMPRESSOR DE AR REBOCAVEL, VAZAO 89 PCM, PRESSAO EFETIVA DE TRABALHO *102* PSI, MOTOR DIESEL, POTENCIA *20* CV | UN
34348 | SINAPI_01/2025 | CONCERTINA CLIPADA (DUPLA) EM ACO GALVANIZADO DE ALTA RESISTENCIA, COM ESPIRAL DE 300 MM, D = 2,76 MM | M | 22.41
34347 | SINAPI_01/2025 | CONCERTINA SIMPLES EM ACO GALVANIZADO DE ALTA RESISTENCIA, COM ESPIRAL DE 300 MM, D = 2,76 MM | M | 16.02
11146 | SINAPI_01/2025 | CONCRETO AUTOADENSAVEL (CAA) CLASSE DE RESISTENCIA C15, ESPALHAMENTO SF2, COM BOMBEAMENTO (DISPONIBILIZACAO DE BOMBA), SEM O LANCAMENTO (NBR 15823) | M3 | 618.89
11147 | SINAPI_01/2025 | CONCRETO AUTOADENSAVEL (CAA) CLASSE DE RESISTENCIA C20, ESPALHAMENTO SF2, COM BOMBEAMENTO (DISPONIBILIZACAO DE BOMBA), SEM O LANCAMENTO (NBR 15823) | M3 | 643.11
34872 | SINAPI_01/2025 | CONCRETO AUTOADENSAVEL (CAA) CLASSE DE RESISTENCIA C25, ESPALHAMENTO SF2, COM BOMBEAMENTO (DISPONIBILIZACAO DE BOMBA), SEM O LANCAMENTO (NBR 15823) | M3 | 650.33
34491 | SINAPI_01/2025 | CONCRETO AUTOADENSAVEL (CAA) CLASSE DE RESISTENCIA C30, ESPALHAMENTO SF2, COM BOMBEAMENTO (DISPONIBILIZACAO DE BOMBA), SEM O LANCAMENTO (NBR 15823) | M3 | 669.17
34770 | SINAPI_01/2025 | CONCRETO BETUMINOSO USINADO A QUENTE (CBUQ) PARA PAVIMENTACAO ASFALTICA, PADRAO DNIT, FAIXA C, COM CAP 30/45 - AQUISICAO POSTO USINA | T | 691.52
1518 | SINAPI_01/2025 | CONCRETO BETUMINOSO USINADO A QUENTE (CBUQ) PARA PAVIMENTACAO ASFALTICA, PADRAO DNIT, FAIXA C, COM CAP 50/70 - AQUISICAO POSTO USINA | T | 705
41965 | SINAPI_01/2025 | CONCRETO BETUMINOSO USINADO A QUENTE (CBUQ) PARA PAVIMENTACAO ASFALTICA, PADRAO DNIT, PARA BINDER, COM CAP 50/70 - AQUISICAO POSTO USINA | T | 618.17
1524 | SINAPI_01/2025 | CONCRETO USINADO BOMBEAVEL, CLASSE DE RESISTENCIA C20, BRITA 0 E 1, SLUMP = 100 +/- 20 MM, COM BOMBEAMENTO (DISPONIBILIZACAO DE BOMBA), SEM O LANCAMENTO (NBR 8953) | M3 | 593.77
34492 | SINAPI_01/2025 | CONCRETO USINADO BOMBEAVEL, CLASSE DE RESISTENCIA C20, COM BRITA 0 E 1, SLUMP = 100 +/- 20 MM, EXCLUI SERVICO DE BOMBEAMENTO (NBR 8953) | M3 | 550
38404 | SINAPI_01/2025 | CONCRETO USINADO BOMBEAVEL, CLASSE DE RESISTENCIA C20, COM BRITA 0 E 1, SLUMP = 130 +/- 20 MM, EXCLUI SERVICO DE BOMBEAMENTO (NBR 8953) | M3 | 569.69
39849 | SINAPI_01/2025 | CONCRETO USINADO BOMBEAVEL, CLASSE DE RESISTENCIA C20, COM BRITA 0 E 1, SLUMP = 190 +/- 20 MM, COM BOMBEAMENTO (DISPONIBILIZACAO DE BOMBA), SEM O LANCAMENTO (NBR 8953) | M3 | 652.87
38464 | SINAPI_01/2025 | CONCRETO USINADO BOMBEAVEL, CLASSE DE RESISTENCIA C20, COM BRITA 0, SLUMP = 220 +/- 20 MM, COM BOMBEAMENTO (DISPONIBILIZACAO DE BOMBA), SEM O LANCAMENTO (NBR 8953) | M3 | 662.34
1527 | SINAPI_01/2025 | CONCRETO USINADO BOMBEAVEL, CLASSE DE RESISTENCIA C25, BRITA 0 E 1, SLUMP = 100 +/- 20 MM, COM BOMBEAMENTO (DISPONIBILIZACAO DE BOMBA), SEM O LANCAMENTO (NBR 8953) | M3 | 612.63
34493 | SINAPI_01/2025 | CONCRETO USINADO BOMBEAVEL, CLASSE DE RESISTENCIA C25, COM BRITA 0 E 1, SLUMP = 100 +/- 20 MM, EXCLUI SERVICO DE BOMBEAMENTO (NBR 8953) | M3 | 565.5
38405 | SINAPI_01/2025 | CONCRETO USINADO BOMBEAVEL, CLASSE DE RESISTENCIA C25, COM BRITA 0 E 1, SLUMP = 130 +/- 20 MM, EXCLUI SERVICO DE BOMBEAMENTO (NBR 8953) | M3 | 587.26
38408 | SINAPI_01/2025 | CONCRETO USINADO BOMBEAVEL, CLASSE DE RESISTENCIA C25, COM BRITA 0 E 1, SLUMP = 190 +/- 20 MM, EXCLUI SERVICO DE BOMBEAMENTO (NBR 8953) | M3 | 650.04
1525 | SINAPI_01/2025 | CONCRETO USINADO BOMBEAVEL, CLASSE DE RESISTENCIA C30, BRITA 0 E 1, SLUMP = 100 +/- 20 MM, COM BOMBEAMENTO (DISPONIBILIZACAO DE BOMBA), SEM O LANCAMENTO (NBR 8953) | M3 | 631.47
34494 | SINAPI_01/2025 | CONCRETO USINADO BOMBEAVEL, CLASSE DE RESISTENCIA C30, COM BRITA 0 E 1, SLUMP = 100 +/- 20 MM, EXCLUI SERVICO DE BOMBEAMENTO (NBR 8953) | M3 | 584.35
38406 | SINAPI_01/2025 | CONCRETO USINADO BOMBEAVEL, CLASSE DE RESISTENCIA C30, COM BRITA 0 E 1, SLUMP = 130 +/- 20 MM, EXCLUI SERVICO DE BOMBEAMENTO (NBR 8953) | M3 | 620.11
38409 | SINAPI_01/2025 | CONCRETO USINADO BOMBEAVEL, CLASSE DE RESISTENCIA C30, COM BRITA 0 E 1, SLUMP = 190 +/- 20 MM, EXCLUI SERVICO DE BOMBEAMENTO (NBR 8953) | M3 | 654.47
43360 | SINAPI_01/2025 | CONCRETO USINADO BOMBEAVEL, CLASSE DE RESISTENCIA C30, COM BRITA 0 E 1, SLUMP = 220 +/- 30 MM, EXCLUI SERVICO DE BOMBEAMENTO (NBR 8953) | M3 | 682.43
11145 | SINAPI_01/2025 | CONCRETO USINADO BOMBEAVEL, CLASSE DE RESISTENCIA C35, BRITA 0 E 1, SLUMP = 100 +/- 20 MM, COM BOMBEAMENTO (DISPONIBILIZACAO DE BOMBA), SEM O LANCAMENTO (NBR 8953) | M3 | 650.33
34495 | SINAPI_01/2025 | CONCRETO USINADO BOMBEAVEL, CLASSE DE RESISTENCIA C35, COM BRITA 0 E 1, SLUMP = 100 +/- 20 MM, EXCLUI SERVICO DE BOMBEAMENTO (NBR 8953) | M3 | 603.2
34479 | SINAPI_01/2025 | CONCRETO USINADO BOMBEAVEL, CLASSE DE RESISTENCIA C40, BRITA 0 E 1, SLUMP = 100 +/- 20 MM, COM BOMBEAMENTO (DISPONIBILIZACAO DE BOMBA), SEM O LANCAMENTO (NBR 8953) | M3 | 669.17
34496 | SINAPI_01/2025 | CONCRETO USINADO BOMBEAVEL, CLASSE DE RESISTENCIA C40, COM BRITA 0 E 1, SLUMP = 100 +/- 20 MM, EXCLUI SERVICO DE BOMBEAMENTO (NBR 8953) | M3 | 629.24
34481 | SINAPI_01/2025 | CONCRETO USINADO BOMBEAVEL, CLASSE DE RESISTENCIA C45, BRITA 0 E 1, SLUMP = 100 +/- 20 MM, COM BOMBEAMENTO (DISPONIBILIZACAO DE BOMBA), SEM O LANCAMENTO (NBR 8953) | M3 | 699.21
34483 | SINAPI_01/2025 | CONCRETO USINADO BOMBEAVEL, CLASSE DE RESISTENCIA C50, BRITA 0 E 1, SLUMP = 100 +/- 20 MM, COM BOMBEAMENTO (DISPONIBILIZACAO DE BOMBA), SEM O LANCAMENTO (NBR 8953) | M3 | 747.05
34485 | SINAPI_01/2025 | CONCRETO USINADO BOMBEAVEL, CLASSE DE RESISTENCIA C60, COM BRITA 0 E 1, SLUMP = 100 +/- 20 MM, COM BOMBEAMENTO (DISPONIBILIZACAO DE BOMBA), SEM O LANCAMENTO (NBR 8953) | M3 | 798.89
14041 | SINAPI_01/2025 | CONCRETO USINADO CONVENCIONAL (NAO BOMBEAVEL) CLASSE DE RESISTENCIA C10, COM BRITA 1 E 2, SLUMP = 80 MM +/- 10 MM (NBR 8953) | M3 | 519.31
1523 | SINAPI_01/2025 | CONCRETO USINADO CONVENCIONAL (NAO BOMBEAVEL) CLASSE DE RESISTENCIA C15, COM BRITA 1 E 2, SLUMP = 80 MM +/- 10 MM (NBR 8953) | M3 | 527.8
14054 | SINAPI_01/2025 | CONDULETE DE ALUMINIO TIPO B, PARA ELETRODUTO ROSCAVEL DE 1", COM TAMPA CEGA | UN | 20.79
14052 | SINAPI_01/2025 | CONDULETE DE ALUMINIO TIPO B, PARA ELETRODUTO ROSCAVEL DE 1/2", COM TAMPA CEGA | UN | 16
14053 | SINAPI_01/2025 | CONDULETE DE ALUMINIO TIPO B, PARA ELETRODUTO ROSCAVEL DE 3/4", COM TAMPA CEGA | UN | 16.24
2560 | SINAPI_01/2025 | CONDULETE DE ALUMINIO TIPO C, PARA ELETRODUTO ROSCAVEL DE 1", COM TAMPA CEGA | UN | 21.52
2558 | SINAPI_01/2025 | CONDULETE DE ALUMINIO TIPO C, PARA ELETRODUTO ROSCAVEL DE 1/2", COM TAMPA CEGA | UN | 12.23
2559 | SINAPI_01/2025 | CONDULETE DE ALUMINIO TIPO C, PARA ELETRODUTO ROSCAVEL DE 3/4", COM TAMPA CEGA | UN | 17.21
2592 | SINAPI_01/2025 | CONDULETE DE ALUMINIO TIPO C, PARA ELETRODUTO ROSCAVEL DE 4", COM TAMPA CEGA | UN | 285.3
2589 | SINAPI_01/2025 | CONDULETE DE ALUMINIO TIPO E, PARA ELETRODUTO ROSCAVEL DE 1 1/2", COM TAMPA CEGA | UN | 38.16
2566 | SINAPI_01/2025 | CONDULETE DE ALUMINIO TIPO E, PARA ELETRODUTO ROSCAVEL DE 1 1/4", COM TAMPA CEGA | UN | 28.71
2590 | SINAPI_01/2025 | CONDULETE DE ALUMINIO TIPO E, PARA ELETRODUTO ROSCAVEL DE 1", COM TAMPA CEGA | UN | 23.42
2591 | SINAPI_01/2025 | CONDULETE DE ALUMINIO TIPO E, PARA ELETRODUTO ROSCAVEL DE 1/2", COM TAMPA CEGA | UN | 13.92
2567 | SINAPI_01/2025 | CONDULETE DE ALUMINIO TIPO E, PARA ELETRODUTO ROSCAVEL DE 2", COM TAMPA CEGA | UN | 55.98
2568 | SINAPI_01/2025 | CONDULETE DE ALUMINIO TIPO E, PARA ELETRODUTO ROSCAVEL DE 3", COM TAMPA CEGA | UN | 155.44
2565 | SINAPI_01/2025 | CONDULETE DE ALUMINIO TIPO E, PARA ELETRODUTO ROSCAVEL DE 3/4", COM TAMPA CEGA | UN | 13.94
2594 | SINAPI_01/2025 | CONDULETE DE ALUMINIO TIPO E, PARA ELETRODUTO ROSCAVEL DE 4", COM TAMPA CEGA | UN | 258.95
2587 | SINAPI_01/2025 | CONDULETE DE ALUMINIO TIPO LR, PARA ELETRODUTO ROSCAVEL DE 1 1/2", COM TAMPA CEGA | UN | 44.13
2588 | SINAPI_01/2025 | CONDULETE DE ALUMINIO TIPO LR, PARA ELETRODUTO ROSCAVEL DE 1 1/4", COM TAMPA CEGA | UN | 35.06
2570 | SINAPI_01/2025 | CONDULETE DE ALUMINIO TIPO LR, PARA ELETRODUTO ROSCAVEL DE 1", COM TAMPA CEGA | UN | 22.64
2569 | SINAPI_01/2025 | CONDULETE DE ALUMINIO TIPO LR, PARA ELETRODUTO ROSCAVEL DE 1/2", COM TAMPA CEGA | UN | 13.51
2571 | SINAPI_01/2025 | CONDULETE DE ALUMINIO TIPO LR, PARA ELETRODUTO ROSCAVEL DE 2", COM TAMPA CEGA | UN | 67.22
2572 | SINAPI_01/2025 | CONDULETE DE ALUMINIO TIPO LR, PARA ELETRODUTO ROSCAVEL DE 3", COM TAMPA CEGA | UN | 198.78
2593 | SINAPI_01/2025 | CONDULETE DE ALUMINIO TIPO LR, PARA ELETRODUTO ROSCAVEL DE 3/4", COM TAMPA CEGA | UN | 14.4
2595 | SINAPI_01/2025 | CONDULETE DE ALUMINIO TIPO LR, PARA ELETRODUTO ROSCAVEL DE 4", COM TAMPA CEGA | UN | 310.14
2576 | SINAPI_01/2025 | CONDULETE DE ALUMINIO TIPO T, PARA ELETRODUTO ROSCAVEL DE 1 1/2", COM TAMPA CEGA | UN | 52.87
2575 | SINAPI_01/2025 | CONDULETE DE ALUMINIO TIPO T, PARA ELETRODUTO ROSCAVEL DE 1 1/4", COM TAMPA CEGA | UN | 39.74
2586 | SINAPI_01/2025 | CONDULETE DE ALUMINIO TIPO T, PARA ELETRODUTO ROSCAVEL DE 1", COM TAMPA CEGA | UN | 26.75
2573 | SINAPI_01/2025 | CONDULETE DE ALUMINIO TIPO T, PARA ELETRODUTO ROSCAVEL DE 1/2", COM TAMPA CEGA | UN | 16.5
2577 | SINAPI_01/2025 | CONDULETE DE ALUMINIO TIPO T, PARA ELETRODUTO ROSCAVEL DE 2", COM TAMPA CEGA | UN | 71.64
2578 | SINAPI_01/2025 | CONDULETE DE ALUMINIO TIPO T, PARA ELETRODUTO ROSCAVEL DE 3", COM TAMPA CEGA | UN | 223.66
2574 | SINAPI_01/2025 | CONDULETE DE ALUMINIO TIPO T, PARA ELETRODUTO ROSCAVEL DE 3/4", COM TAMPA CEGA | UN | 16.61
2585 | SINAPI_01/2025 | CONDULETE DE ALUMINIO TIPO T, PARA ELETRODUTO ROSCAVEL DE 4", COM TAMPA CEGA | UN | 306.92
12008 | SINAPI_01/2025 | CONDULETE DE ALUMINIO TIPO TB, PARA ELETRODUTO ROSCAVEL DE 3", COM TAMPA CEGA | UN | 164.67
2582 | SINAPI_01/2025 | CONDULETE DE ALUMINIO TIPO X, PARA ELETRODUTO ROSCAVEL DE 1 1/2", COM TAMPA CEGA | UN | 49.04
2597 | SINAPI_01/2025 | CONDULETE DE ALUMINIO TIPO X, PARA ELETRODUTO ROSCAVEL DE 1 1/4", COM TAMPA CEGA | UN | 42.03
2581 | SINAPI_01/2025 | CONDULETE DE ALUMINIO TIPO X, PARA ELETRODUTO ROSCAVEL DE 1", COM TAMPA CEGA | UN | 25.6
2579 | SINAPI_01/2025 | CONDULETE DE ALUMINIO TIPO X, PARA ELETRODUTO ROSCAVEL DE 1/2", COM TAMPA CEGA | UN | 20.01
2596 | SINAPI_01/2025 | CONDULETE DE ALUMINIO TIPO X, PARA ELETRODUTO ROSCAVEL DE 2", COM TAMPA CEGA | UN | 75.72
2583 | SINAPI_01/2025 | CONDULETE DE ALUMINIO TIPO X, PARA ELETRODUTO ROSCAVEL DE 3", COM TAMPA CEGA | UN | 184.18
2580 | SINAPI_01/2025 | CONDULETE DE ALUMINIO TIPO X, PARA ELETRODUTO ROSCAVEL DE 3/4", COM TAMPA CEGA | UN | 21.93
2584 | SINAPI_01/2025 | CONDULETE DE ALUMINIO TIPO X, PARA ELETRODUTO ROSCAVEL DE 4", COM TAMPA CEGA | UN | 306.61
39329 | SINAPI_01/2025 | CONDULETE EM PVC, TIPO "B", SEM TAMPA, DE 1" | UN | 12.64
12010 | SINAPI_01/2025 | CONDULETE EM PVC, TIPO "B", SEM TAMPA, DE 1/2" OU 3/4" | UN | 12.09
39332 | SINAPI_01/2025 | CONDULETE EM PVC, TIPO "C", SEM TAMPA, DE 1" | UN | 14.86
39330 | SINAPI_01/2025 | CONDULETE EM PVC, TIPO "C", SEM TAMPA, DE 1/2" | UN | 13.3
39331 | SINAPI_01/2025 | CONDULETE EM PVC, TIPO "C", SEM TAMPA, DE 3/4" | UN | 11.83
39335 | SINAPI_01/2025 | CONDULETE EM PVC, TIPO "E", SEM TAMPA, DE 1" | UN | 13.35
39333 | SINAPI_01/2025 | CONDULETE EM PVC, TIPO "E", SEM TAMPA, DE 1/2" | UN | 11.53
39334 | SINAPI_01/2025 | CONDULETE EM PVC, TIPO "E", SEM TAMPA, DE 3/4" | UN | 10.61
12015 | SINAPI_01/2025 | CONDULETE EM PVC, TIPO "LB", SEM TAMPA, DE 1" | UN | 15.5
12016 | SINAPI_01/2025 | CONDULETE EM PVC, TIPO "LB", SEM TAMPA, DE 1/2" OU 3/4" | UN | 13.32
12019 | SINAPI_01/2025 | CONDULETE EM PVC, TIPO "LL", SEM TAMPA, DE 1" | UN | 15.5
12020 | SINAPI_01/2025 | CONDULETE EM PVC, TIPO "LL", SEM TAMPA, DE 1/2" OU 3/4" | UN | 13.32
39338 | SINAPI_01/2025 | CONDULETE EM PVC, TIPO "LR", SEM TAMPA, DE 1" | UN | 14.86
39336 | SINAPI_01/2025 | CONDULETE EM PVC, TIPO "LR", SEM TAMPA, DE 1/2" | UN | 13.3
39337 | SINAPI_01/2025 | CONDULETE EM PVC, TIPO "LR", SEM TAMPA, DE 3/4" | UN | 11.83
39341 | SINAPI_01/2025 | CONDULETE EM PVC, TIPO "T", SEM TAMPA, DE 1" | UN | 19.37
39340 | SINAPI_01/2025 | CONDULETE EM PVC, TIPO "T", SEM TAMPA, DE 3/4" | UN | 14.22
39342 | SINAPI_01/2025 | CONDULETE EM PVC, TIPO "TB", SEM TAMPA, DE 1" | UN | 19.37
12025 | SINAPI_01/2025 | CONDULETE EM PVC, TIPO "TB", SEM TAMPA, DE 1/2" OU 3/4" | UN | 14.69
39345 | SINAPI_01/2025 | CONDULETE EM PVC, TIPO "X", SEM TAMPA, DE 1" | UN | 22.14
39343 | SINAPI_01/2025 | CONDULETE EM PVC, TIPO "X", SEM TAMPA, DE 1/2" | UN | 16.36
39344 | SINAPI_01/2025 | CONDULETE EM PVC, TIPO "X", SEM TAMPA, DE 3/4" | UN | 15.82
12623 | SINAPI_01/2025 | CONDUTOR PLUVIAL, PVC, CIRCULAR, DIAMETRO ENTRE 80 E 100 MM, PARA DRENAGEM PLUVIAL PREDIAL | M | 43.09
34498 | SINAPI_01/2025 | CONE DE SINALIZACAO EM PVC FLEXIVEL, H = 70 / 76 CM (NBR 15071) | UN | 111.18
13244 | SINAPI_01/2025 | CONE DE SINALIZACAO EM PVC RIGIDO COM FAIXA REFLETIVA, H = 70 / 76 CM | UN | 46.8
38998 | SINAPI_01/2025 | CONECTOR / ADAPTADOR F/F, COM INSERTO METALICO, PPR, DN 25 MM X 1/2", PARA AGUA QUENTE E FRIA PREDIAL | UN
38999 | SINAPI_01/2025 | CONECTOR / ADAPTADOR F/F, COM INSERTO METALICO, PPR, DN 32 MM X 3/4", PARA AGUA QUENTE E FRIA PREDIAL | UN
38996 | SINAPI_01/2025 | CONECTOR / ADAPTADOR F/M, COM INSERTO METALICO, PPR, DN 25 MM X 1/2", PARA AGUA QUENTE E FRIA PREDIAL | UN
44173 | SINAPI_01/2025 | CONECTOR / ADAPTADOR F/M, COM INSERTO METALICO, PPR, DN 25 MM X 3/4", PARA AGUA QUENTE E FRIA PREDIAL | UN
44174 | SINAPI_01/2025 | CONECTOR / ADAPTADOR F/M, COM INSERTO METALICO, PPR, DN 32 MM X 1", PARA AGUA QUENTE E FRIA PREDIAL | UN
38997 | SINAPI_01/2025 | CONECTOR / ADAPTADOR F/M, COM INSERTO METALICO, PPR, DN 32 MM X 3/4", PARA AGUA QUENTE E FRIA PREDIAL | UN
39600 | SINAPI_01/2025 | CONECTOR / TOMADA FEMEA RJ 45, CATEGORIA 5 E (CAT 5E) PARA CABOS | UN | 14.16
39601 | SINAPI_01/2025 | CONECTOR / TOMADA FEMEA RJ 45, CATEGORIA 6 (CAT 6) PARA CABOS | UN | 30.03
39862 | SINAPI_01/2025 | CONECTOR BRONZE/LATAO SEM ANEL DE SOLDA, BOLSA X ROSCA F, 15 MM X 1/2" | UN
39863 | SINAPI_01/2025 | CONECTOR BRONZE/LATAO SEM ANEL DE SOLDA, BOLSA X ROSCA F, 22 MM X 1/2" | UN
39864 | SINAPI_01/2025 | CONECTOR BRONZE/LATAO SEM ANEL DE SOLDA, BOLSA X ROSCA F, 22 MM X 3/4" | UN
39865 | SINAPI_01/2025 | CONECTOR BRONZE/LATAO SEM ANEL DE SOLDA, BOLSA X ROSCA F, 28 MM X 1/2" | UN
2517 | SINAPI_01/2025 | CONECTOR CURVO 90 GRAUS DE ALUMINIO, BITOLA 1 1/2", PARA ADAPTAR ENTRADA DE ELETRODUTO METALICO FLEXIVEL EM QUADROS | UN | 30.55
2522 | SINAPI_01/2025 | CONECTOR CURVO 90 GRAUS DE ALUMINIO, BITOLA 1 1/4", PARA ADAPTAR ENTRADA DE ELETRODUTO METALICO FLEXIVEL EM QUADROS | UN | 19.74
2516 | SINAPI_01/2025 | CONECTOR CURVO 90 GRAUS DE ALUMINIO, BITOLA 1", PARA ADAPTAR ENTRADA DE ELETRODUTO METALICO FLEXIVEL EM QUADROS | UN | 15.85
2548 | SINAPI_01/2025 | CONECTOR CURVO 90 GRAUS DE ALUMINIO, BITOLA 1/2", PARA ADAPTAR ENTRADA DE ELETRODUTO METALICO FLEXIVEL EM QUADROS | UN | 12.14
2518 | SINAPI_01/2025 | CONECTOR CURVO 90 GRAUS DE ALUMINIO, BITOLA 2 1/2", PARA ADAPTAR ENTRADA DE ELETRODUTO METALICO FLEXIVEL EM QUADROS | UN | 145.41
2521 | SINAPI_01/2025 | CONECTOR CURVO 90 GRAUS DE ALUMINIO, BITOLA 2", PARA ADAPTAR ENTRADA DE ELETRODUTO METALICO FLEXIVEL EM QUADROS | UN | 61.9
2519 | SINAPI_01/2025 | CONECTOR CURVO 90 GRAUS DE ALUMINIO, BITOLA 3", PARA ADAPTAR ENTRADA DE ELETRODUTO METALICO FLEXIVEL EM QUADROS | UN | 175.33
2515 | SINAPI_01/2025 | CONECTOR CURVO 90 GRAUS DE ALUMINIO, BITOLA 3/4", PARA ADAPTAR ENTRADA DE ELETRODUTO METALICO FLEXIVEL EM QUADROS | UN | 13.19
2520 | SINAPI_01/2025 | CONECTOR CURVO 90 GRAUS DE ALUMINIO, BITOLA 4", PARA ADAPTAR ENTRADA DE ELETRODUTO METALICO FLEXIVEL EM QUADROS | UN | 322.71
1602 | SINAPI_01/2025 | CONECTOR DE ALUMINIO TIPO PRENSA CABO, BITOLA 1 1/2", PARA CABOS DE DIAMETRO DE 37 A 40 MM | UN | 68.49
1601 | SINAPI_01/2025 | CONECTOR DE ALUMINIO TIPO PRENSA CABO, BITOLA 1 1/4", PARA CABOS DE DIAMETRO DE 31 A 34 MM | UN | 61.04
1600 | SINAPI_01/2025 | CONECTOR DE ALUMINIO TIPO PRENSA CABO, BITOLA 1", PARA CABOS DE DIAMETRO DE 22,5 A 25 MM | UN | 26.66
1598 | SINAPI_01/2025 | CONECTOR DE ALUMINIO TIPO PRENSA CABO, BITOLA 1/2", PARA CABOS DE DIAMETRO DE 12,5 A 15 MM | UN | 18.07
1603 | SINAPI_01/2025 | CONECTOR DE ALUMINIO TIPO PRENSA CABO, BITOLA 2", PARA CABOS DE DIAMETRO DE 47,5 A 50 MM | UN | 103.41
1599 | SINAPI_01/2025 | CONECTOR DE ALUMINIO TIPO PRENSA CABO, BITOLA 3/4", PARA CABOS DE DIAMETRO DE 17,5 A 20 MM | UN | 20.96
1597 | SINAPI_01/2025 | CONECTOR DE ALUMINIO TIPO PRENSA CABO, BITOLA 3/8", PARA CABOS DE DIAMETRO DE 9 A 10 MM | UN | 16.98
39602 | SINAPI_01/2025 | CONECTOR MACHO RJ 45, CATEGORIA 5 E (CAT 5E) PARA CABOS | UN | 1.5
39603 | SINAPI_01/2025 | CONECTOR MACHO RJ 45, CATEGORIA 6 (CAT 6) PARA CABOS | UN | 3.2
11821 | SINAPI_01/2025 | CONECTOR METALICO TIPO PARAFUSO FENDIDO (SPLIT BOLT), COM SEPARADOR DE CABOS BIMETALICOS, PARA CABOS ATE 25 MM2 | UN | 13.95
1562 | SINAPI_01/2025 | CONECTOR METALICO TIPO PARAFUSO FENDIDO (SPLIT BOLT), COM SEPARADOR DE CABOS BIMETALICOS, PARA CABOS ATE 50 MM2 | UN | 22.85
1563 | SINAPI_01/2025 | CONECTOR METALICO TIPO PARAFUSO FENDIDO (SPLIT BOLT), COM SEPARADOR DE CABOS BIMETALICOS, PARA CABOS ATE 70 MM2 | UN | 30.66
11856 | SINAPI_01/2025 | CONECTOR METALICO TIPO PARAFUSO FENDIDO (SPLIT BOLT), PARA CABOS ATE 10 MM2 | UN | 9.14
11857 | SINAPI_01/2025 | CONECTOR METALICO TIPO PARAFUSO FENDIDO (SPLIT BOLT), PARA CABOS ATE 120 MM2 | UN | 48.1
11858 | SINAPI_01/2025 | CONECTOR METALICO TIPO PARAFUSO FENDIDO (SPLIT BOLT), PARA CABOS ATE 150 MM2 | UN | 59.7
1539 | SINAPI_01/2025 | CONECTOR METALICO TIPO PARAFUSO FENDIDO (SPLIT BOLT), PARA CABOS ATE 16 MM2 | UN | 10.74
11859 | SINAPI_01/2025 | CONECTOR METALICO TIPO PARAFUSO FENDIDO (SPLIT BOLT), PARA CABOS ATE 185 MM2 | UN | 81.23
1550 | SINAPI_01/2025 | CONECTOR METALICO TIPO PARAFUSO FENDIDO (SPLIT BOLT), PARA CABOS ATE 25 MM2 | UN | 11.33
11854 | SINAPI_01/2025 | CONECTOR METALICO TIPO PARAFUSO FENDIDO (SPLIT BOLT), PARA CABOS ATE 35 MM2 | UN | 14.16
11862 | SINAPI_01/2025 | CONECTOR METALICO TIPO PARAFUSO FENDIDO (SPLIT BOLT), PARA CABOS ATE 50 MM2 | UN | 19.86
11863 | SINAPI_01/2025 | CONECTOR METALICO TIPO PARAFUSO FENDIDO (SPLIT BOLT), PARA CABOS ATE 6 MM2 | UN | 8.02
11855 | SINAPI_01/2025 | CONECTOR METALICO TIPO PARAFUSO FENDIDO (SPLIT BOLT), PARA CABOS ATE 70 MM2 | UN | 29.65
11864 | SINAPI_01/2025 | CONECTOR METALICO TIPO PARAFUSO FENDIDO (SPLIT BOLT), PARA CABOS ATE 95 MM2 | UN | 44.82
2527 | SINAPI_01/2025 | CONECTOR RETO DE ALUMINIO PARA ELETRODUTO DE 1 1/2", PARA ADAPTAR ENTRADA DE ELETRODUTO METALICO FLEXIVEL EM QUADROS | UN | 10.93
2526 | SINAPI_01/2025 | CONECTOR RETO DE ALUMINIO PARA ELETRODUTO DE 1 1/4", PARA ADAPTAR ENTRADA DE ELETRODUTO METALICO FLEXIVEL EM QUADROS | UN | 7
2483 | SINAPI_01/2025 | CONECTOR RETO DE ALUMINIO PARA ELETRODUTO DE 1", PARA ADAPTAR ENTRADA DE ELETRODUTO METALICO FLEXIVEL EM QUADROS | UN | 4.99
2487 | SINAPI_01/2025 | CONECTOR RETO DE ALUMINIO PARA ELETRODUTO DE 1/2", PARA ADAPTAR ENTRADA DE ELETRODUTO METALICO FLEXIVEL EM QUADROS | UN | 2.39
2528 | SINAPI_01/2025 | CONECTOR RETO DE ALUMINIO PARA ELETRODUTO DE 2 1/2", PARA ADAPTAR ENTRADA DE ELETRODUTO METALICO FLEXIVEL EM QUADROS | UN | 27.51
2489 | SINAPI_01/2025 | CONECTOR RETO DE ALUMINIO PARA ELETRODUTO DE 2", PARA ADAPTAR ENTRADA DE ELETRODUTO METALICO FLEXIVEL EM QUADROS | UN | 12.12
2484 | SINAPI_01/2025 | CONECTOR RETO DE ALUMINIO PARA ELETRODUTO DE 3", PARA ADAPTAR ENTRADA DE ELETRODUTO METALICO FLEXIVEL EM QUADROS | UN | 39.96
2488 | SINAPI_01/2025 | CONECTOR RETO DE ALUMINIO PARA ELETRODUTO DE 3/4", PARA ADAPTAR ENTRADA DE ELETRODUTO METALICO FLEXIVEL EM QUADROS | UN | 2.8
2485 | SINAPI_01/2025 | CONECTOR RETO DE ALUMINIO PARA ELETRODUTO DE 4", PARA ADAPTAR ENTRADA DE ELETRODUTO METALICO FLEXIVEL EM QUADROS | UN | 62.64
44247 | SINAPI_01/2025 | CONECTOR, CPVC, SOLDAVEL, 114 MM X 4", PARA AGUA QUENTE | UN | 1600.68
38005 | SINAPI_01/2025 | CONECTOR, CPVC, SOLDAVEL, 15 MM X 1/2", PARA AGUA QUENTE | UN | 19.03
38006 | SINAPI_01/2025 | CONECTOR, CPVC, SOLDAVEL, 22 MM X 1/2", PARA AGUA QUENTE | UN | 25.29
38428 | SINAPI_01/2025 | CONECTOR, CPVC, SOLDAVEL, 22 MM X 3/4", PARA AGUA QUENTE | UN | 22.65
38007 | SINAPI_01/2025 | CONECTOR, CPVC, SOLDAVEL, 28 MM X 1", PARA AGUA QUENTE | UN | 29.18
38008 | SINAPI_01/2025 | CONECTOR, CPVC, SOLDAVEL, 35 MM X 1 1/4", PARA AGUA QUENTE | UN | 46.69
38009 | SINAPI_01/2025 | CONECTOR, CPVC, SOLDAVEL, 42 MM X 1 1/2", PARA AGUA QUENTE | UN | 57.16
44248 | SINAPI_01/2025 | CONECTOR, CPVC, SOLDAVEL, 54 MM X 2", PARA AGUA QUENTE | UN | 93.18
44249 | SINAPI_01/2025 | CONECTOR, CPVC, SOLDAVEL, 73 MM X 2 1/2", PARA AGUA QUENTE | UN | 359.49
44250 | SINAPI_01/2025 | CONECTOR, CPVC, SOLDAVEL, 89 MM X 3", PARA AGUA QUENTE | UN | 522.06
39279 | SINAPI_01/2025 | CONECTOR/ADAPTADOR FIXO, ROSCA FEMEA, EM PLASTICO, DN 16 MM X 1/2", PARA CONEXAO COM CRIMPAGEM, EM TUBO PEX PARA INST. AGUA QUENTE/FRIA | UN
39280 | SINAPI_01/2025 | CONECTOR/ADAPTADOR FIXO, ROSCA FEMEA, EM PLASTICO, DN 20 MM X 1/2", PARA CONEXAO COM CRIMPAGEM, EM TUBO PEX PARA INST. AGUA QUENTE/FRIA | UN
39281 | SINAPI_01/2025 | CONECTOR/ADAPTADOR FIXO, ROSCA FEMEA, EM PLASTICO, DN 20 MM X 3/4", PARA CONEXAO COM CRIMPAGEM, EM TUBO PEX PARA INST. AGUA QUENTE/FRIA | UN
39282 | SINAPI_01/2025 | CONECTOR/ADAPTADOR FIXO, ROSCA FEMEA, EM PLASTICO, DN 25 MM X 3/4", PARA CONEXAO COM CRIMPAGEM, EM TUBO PEX PARA INST. AGUA QUENTE/FRIA | UN
38844 | SINAPI_01/2025 | CONECTOR/ADAPTADOR FIXO, ROSCA FEMEA, METALICA, COM ANEL DESLIZANTE, DN 16 MM X 1/2", PARA TUBO PEX PARA INST. AGUA QUENTE/FRIA | UN
38846 | SINAPI_01/2025 | CONECTOR/ADAPTADOR FIXO, ROSCA FEMEA, METALICA, COM ANEL DESLIZANTE, DN 20 MM X 1/2", PARA TUBO PEX PARA INST. AGUA QUENTE/FRIA | UN
38847 | SINAPI_01/2025 | CONECTOR/ADAPTADOR FIXO, ROSCA FEMEA, METALICA, COM ANEL DESLIZANTE, DN 20 MM X 3/4", PARA TUBO PEX PARA INST. AGUA QUENTE/FRIA | UN
38850 | SINAPI_01/2025 | CONECTOR/ADAPTADOR FIXO, ROSCA FEMEA, METALICA, COM ANEL DESLIZANTE, DN 25 MM X 1", PARA TUBO PEX PARA INST. AGUA QUENTE/FRIA | UN
38848 | SINAPI_01/2025 | CONECTOR/ADAPTADOR FIXO, ROSCA FEMEA, METALICA, COM ANEL DESLIZANTE, DN 25 MM X 3/4", PARA TUBO PEX PARA INST. AGUA QUENTE/FRIA | UN
38851 | SINAPI_01/2025 | CONECTOR/ADAPTADOR FIXO, ROSCA FEMEA, METALICA, COM ANEL DESLIZANTE, DN 32 MM X 1", PARA TUBO PEX PARA INST. AGUA QUENTE/FRIA | UN
38854 | SINAPI_01/2025 | CONECTOR/ADAPTADOR MOVEL, ROSCA FEMEA, METALICA, COM ANEL DESLIZANTE, DN 16 MM X 3/4", PARA TUBO PEX PARA INST. AGUA QUENTE/FRIA | UN
3104 | SINAPI_01/2025 | CONJ. DE FERRAGENS PARA PORTA DE VIDRO TEMPERADO, EM ZAMAC CROMADO, CONTEMPLANDO DOBRADICA INF., DOBRADICA SUP., PIVO PARA DOBRADICA INF., PIVO PARA DOBRADICA SUP., FECHADURA CENTRAL EM ZAMC. CROMADO, CONTRA FECHADURA DE PRESSAO | CJ | 152
1607 | SINAPI_01/2025 | CONJUNTO ARRUELAS DE VEDACAO 5/16" PARA TELHA FIBROCIMENTO (UMA ARRUELA METALICA E UMA ARRUELA PVC - CONICAS) | CJ | 0.35
38169 | SINAPI_01/2025 | CONJUNTO DE FERRAGENS PIVO, PARA PORTA PIVOTANTE DE ATE 100 KG, REGULAVEL COM ESFERA, CROMADO - SUPERIOR E INFERIOR - COMPLETO | CJ | 80.62
6142 | SINAPI_01/2025 | CONJUNTO DE LIGACAO AJUSTAVEL, PARA VASO / BACIA SANITARIA, EM PLASTICO BRANCO, COM TUBO, CANOPLA E ESPUDE | UN | 9.25
11686 | SINAPI_01/2025 | CONJUNTO DE LIGACAO PARA VASO / BACIA SANITARIA, EM PLASTICO BRANCO, COM TUBO, CANOPLA E ANEL DE EXPANSAO (TUBO 1.1/2" X 20 CM) | UN | 12.84
37598 | SINAPI_01/2025 | CONJUNTO MONTADO ESTOPIM COM ESPOLETA COMUM NUMERO 8, COM CABECA ACENDEDORA, 1,5 M | UN
25398 | SINAPI_01/2025 | CONJUNTO PARA FUTSAL COM PAR DE TRAVES OFICIAIS DE 3,00 X 2,00 M EM TUBO DE ACO GALVANIZADO 3" COM REQUADROS EM TUBO DE 1", PINTURA EM PRIMER COM TINTA ESMALTE SINTETICO E REDES DE POLIETILENO FIO 4 MM | UN
25399 | SINAPI_01/2025 | CONJUNTO PARA QUADRA DE VOLEI COM POSTES EM TUBO DE ACO GALVANIZADO 3", H = *255* CM, PINTURA EM TINTA ESMALTE SINTETICO, REDE DE NYLON COM 2 MM, MALHA 10 X 10 CM E ANTENAS OFICIAIS EM FIBRA DE VIDRO | UN
43440 | SINAPI_01/2025 | CONJUNTO PRE-MOLDADO COMPOSTO POR GRELHA (0,99 X 0,45 M), QUADRO (1,10 X 0,52 M) E CANTONEIRA (1,10 X 0,35 M), EM CONCRETO ARMADO, COM FCK DE 21 MPA | UN | 416.02
10667 | SINAPI_01/2025 | CONTAINER ALMOXARIFADO, DE *2,40* X *6,00* M, PADRAO SIMPLES, SEM REVESTIMENTO E SEM DIVISORIAS INTERNOS E SEM SANITARIO, PARA USO EM CANTEIRO DE OBRAS | UN | 27000
1613 | SINAPI_01/2025 | CONTATOR TRIPOLAR, CORRENTE DE *110* A, TENSAO NOMINAL DE *500* V, CATEGORIA AC-2 E AC-3 | UN | 2218.64
1626 | SINAPI_01/2025 | CONTATOR TRIPOLAR, CORRENTE DE *185* A, TENSAO NOMINAL DE *500* V, CATEGORIA AC-2 E AC-3 | UN | 3318.24
1625 | SINAPI_01/2025 | CONTATOR TRIPOLAR, CORRENTE DE *22* A, TENSAO NOMINAL DE *500* V, CATEGORIA AC-2 E AC-3 | UN | 231.77
1622 | SINAPI_01/2025 | CONTATOR TRIPOLAR, CORRENTE DE *265* A, TENSAO NOMINAL DE *500* V, CATEGORIA AC-2 E AC-3 | UN | 7487.91
1620 | SINAPI_01/2025 | CONTATOR TRIPOLAR, CORRENTE DE *38* A, TENSAO NOMINAL DE *500* V, CATEGORIA AC-2 E AC-3 | UN | 488.22
1629 | SINAPI_01/2025 | CONTATOR TRIPOLAR, CORRENTE DE *500* A, TENSAO NOMINAL DE *500* V, CATEGORIA AC-2 E AC-3 | UN | 18223.8
1627 | SINAPI_01/2025 | CONTATOR TRIPOLAR, CORRENTE DE *65* A, TENSAO NOMINAL DE *500* V, CATEGORIA AC-2 E AC-3 | UN | 933.22
1623 | SINAPI_01/2025 | CONTATOR TRIPOLAR, CORRENTE DE 12 A, TENSAO NOMINAL DE *500* V, CATEGORIA AC-2 E AC-3 | UN | 189.01
1619 | SINAPI_01/2025 | CONTATOR TRIPOLAR, CORRENTE DE 25 A, TENSAO NOMINAL DE *500* V, CATEGORIA AC-2 E AC-3 | UN | 260
1630 | SINAPI_01/2025 | CONTATOR TRIPOLAR, CORRENTE DE 250 A, TENSAO NOMINAL DE *500* V, PARA ACIONAMENTO DE CAPACITORES | UN | 5724.67
1616 | SINAPI_01/2025 | CONTATOR TRIPOLAR, CORRENTE DE 300 A, TENSAO NOMINAL DE *500* V, CATEGORIA AC-2 E AC-3 | UN | 8804.64
1614 | SINAPI_01/2025 | CONTATOR TRIPOLAR, CORRENTE DE 32 A, TENSAO NOMINAL DE *500* V, CATEGORIA AC-2 E AC-3 | UN | 402.4
1617 | SINAPI_01/2025 | CONTATOR TRIPOLAR, CORRENTE DE 400 A, TENSAO NOMINAL DE *500* V, CATEGORIA AC-2 E AC-3 | UN | 10510.83
1621 | SINAPI_01/2025 | CONTATOR TRIPOLAR, CORRENTE DE 45 A, TENSAO NOMINAL DE *500* V, CATEGORIA AC-2 E AC-3 | UN | 719.69
1624 | SINAPI_01/2025 | CONTATOR TRIPOLAR, CORRENTE DE 630 A, TENSAO NOMINAL DE *500* V, CATEGORIA AC-2 E AC-3 | UN | 25836.13
1615 | SINAPI_01/2025 | CONTATOR TRIPOLAR, CORRENTE DE 75 A, TENSAO NOMINAL DE *500* V, CATEGORIA AC-2 E AC-3 | UN | 1351.46
1612 | SINAPI_01/2025 | CONTATOR TRIPOLAR, CORRENTE DE 9 A, TENSAO NOMINAL DE *500* V, CATEGORIA AC-2 E AC-3 | UN | 178
1618 | SINAPI_01/2025 | CONTATOR TRIPOLAR, CORRENTE DE 95 A, TENSAO NOMINAL DE *500* V, CATEGORIA AC-2 E AC-3 | UN | 1857.11
14211 | SINAPI_01/2025 | CONTRA-PORCA SEXTAVADA, DIAMETRO NOMINAL 1 3/8", ALTURA 35 MM | UN | 53.8
43657 | SINAPI_01/2025 | CONTRAMARCO DE ALUMINIO (PERFIL 25) PARA ESQUADRIAS, TIPO CONVENCIONAL / CADEIRINHA, 60 MM (CM-060), INCLUSO CONEXOES, GRAPAS E TRAVAMENTOS | M | 5.38
38200 | SINAPI_01/2025 | CORDA DE POLIAMIDA 12 MM TIPO BOMBEIRO, PARA TRABALHO EM ALTURA | 100M | 608.23
39269 | SINAPI_01/2025 | CORDAO DE COBRE, FLEXIVEL, TORCIDO, CLASSE 4 OU 5, ISOLACAO EM PVC/D, 300 V, 2 CONDUTORES DE 0,5 MM2 | M | 1.37
11889 | SINAPI_01/2025 | CORDAO DE COBRE, FLEXIVEL, TORCIDO, CLASSE 4 OU 5, ISOLACAO EM PVC/D, 300 V, 2 CONDUTORES DE 0,75 MM2 | M | 1.88
39270 | SINAPI_01/2025 | CORDAO DE COBRE, FLEXIVEL, TORCIDO, CLASSE 4 OU 5, ISOLACAO EM PVC/D, 300 V, 2 CONDUTORES DE 1,0 MM2 | M | 2.45
11890 | SINAPI_01/2025 | CORDAO DE COBRE, FLEXIVEL, TORCIDO, CLASSE 4 OU 5, ISOLACAO EM PVC/D, 300 V, 2 CONDUTORES DE 1,5 MM2 | M | 3.33
11891 | SINAPI_01/2025 | CORDAO DE COBRE, FLEXIVEL, TORCIDO, CLASSE 4 OU 5, ISOLACAO EM PVC/D, 300 V, 2 CONDUTORES DE 2,5 MM2 | M | 5.4
11892 | SINAPI_01/2025 | CORDAO DE COBRE, FLEXIVEL, TORCIDO, CLASSE 4 OU 5, ISOLACAO EM PVC/D, 300 V, 2 CONDUTORES DE 4 MM2 | M | 8.83
37601 | SINAPI_01/2025 | CORDEL DETONANTE, NP 05 G/M | M
1634 | SINAPI_01/2025 | CORDEL DETONANTE, NP 10 G/M | M
44274 | SINAPI_01/2025 | COROA PARA PERFURATRIZ T38, D = 2 1/2", 6 X 4 BOTOES BALISTICOS, FACE PLANA | UN | 653.54
5086 | SINAPI_01/2025 | CORRENTE DE ELO CURTO COMUM, SOLDADA, GALVANIZADA, ESPESSURA DO ELO = 1/2" (12,5 MM) | KG | 33.38
11280 | SINAPI_01/2025 | CORTADEIRA DE PISO DE CONCRETO E ASFALTO, PARA DISCO PADRAO DE DIAMETRO 350 MM (14") OU 450 MM (18"), MOTOR A GASOLINA, POTENCIA 13 HP, SEM DISCO | UN | 11049.41
40519 | SINAPI_01/2025 | CORTADEIRA HIDRAULICA DE VERGALHAO, PARA ACO DE DIAMETRO ATE 50 MM, MOTOR ELETRICO TRIFASICO, POTENCIA DE 5,5 HP A 7,5 HP | UN | 91087.54
3446 | SINAPI_01/2025 | COTOVELO 45 GRAUS DE FERRO GALVANIZADO, COM ROSCA BSP, DE 1 1/2" | UN | 35.86
3445 | SINAPI_01/2025 | COTOVELO 45 GRAUS DE FERRO GALVANIZADO, COM ROSCA BSP, DE 1 1/4" | UN | 29.28
3444 | SINAPI_01/2025 | COTOVELO 45 GRAUS DE FERRO GALVANIZADO, COM ROSCA BSP, DE 1" | UN | 18.02
3441 | SINAPI_01/2025 | COTOVELO 45 GRAUS DE FERRO GALVANIZADO, COM ROSCA BSP, DE 1/2" | UN | 8.26
12402 | SINAPI_01/2025 | COTOVELO 45 GRAUS DE FERRO GALVANIZADO, COM ROSCA BSP, DE 2 1/2" | UN | 100.8
3447 | SINAPI_01/2025 | COTOVELO 45 GRAUS DE FERRO GALVANIZADO, COM ROSCA BSP, DE 2" | UN | 52.15
3448 | SINAPI_01/2025 | COTOVELO 45 GRAUS DE FERRO GALVANIZADO, COM ROSCA BSP, DE 3" | UN | 147.38
3442 | SINAPI_01/2025 | COTOVELO 45 GRAUS DE FERRO GALVANIZADO, COM ROSCA BSP, DE 3/4" | UN | 12.36
3449 | SINAPI_01/2025 | COTOVELO 45 GRAUS DE FERRO GALVANIZADO, COM ROSCA BSP, DE 4" | UN | 258.24
37438 | SINAPI_01/2025 | COTOVELO 45 GRAUS, PEAD PE 100, DE 125 MM, PARA ELETROFUSAO | UN
37439 | SINAPI_01/2025 | COTOVELO 45 GRAUS, PEAD PE 100, DE 200 MM, PARA ELETROFUSAO | UN
37435 | SINAPI_01/2025 | COTOVELO 45 GRAUS, PEAD PE 100, DE 32 MM, PARA ELETROFUSAO | UN
37436 | SINAPI_01/2025 | COTOVELO 45 GRAUS, PEAD PE 100, DE 40 MM, PARA ELETROFUSAO | UN
37437 | SINAPI_01/2025 | COTOVELO 45 GRAUS, PEAD PE 100, DE 63 MM, PARA ELETROFUSAO | UN
3473 | SINAPI_01/2025 | COTOVELO 90 GRAUS DE FERRO GALVANIZADO, COM ROSCA BSP MACHO/FEMEA, DE 1 1/2" | UN | 40.55
3474 | SINAPI_01/2025 | COTOVELO 90 GRAUS DE FERRO GALVANIZADO, COM ROSCA BSP MACHO/FEMEA, DE 1 1/4" | UN | 33.42
3443 | SINAPI_01/2025 | COTOVELO 90 GRAUS DE FERRO GALVANIZADO, COM ROSCA BSP MACHO/FEMEA, DE 1" | UN | 20.79
3450 | SINAPI_01/2025 | COTOVELO 90 GRAUS DE FERRO GALVANIZADO, COM ROSCA BSP MACHO/FEMEA, DE 1/2" | UN | 9.69
3453 | SINAPI_01/2025 | COTOVELO 90 GRAUS DE FERRO GALVANIZADO, COM ROSCA BSP MACHO/FEMEA, DE 2 1/2" | UN | 118.35
3452 | SINAPI_01/2025 | COTOVELO 90 GRAUS DE FERRO GALVANIZADO, COM ROSCA BSP MACHO/FEMEA, DE 2" | UN | 58.42
3454 | SINAPI_01/2025 | COTOVELO 90 GRAUS DE FERRO GALVANIZADO, COM ROSCA BSP MACHO/FEMEA, DE 3" | UN | 180.01
3451 | SINAPI_01/2025 | COTOVELO 90 GRAUS DE FERRO GALVANIZADO, COM ROSCA BSP MACHO/FEMEA, DE 3/4" | UN | 11.59
3458 | SINAPI_01/2025 | COTOVELO 90 GRAUS DE FERRO GALVANIZADO, COM ROSCA BSP, DE 1 1/2" | UN | 32.5
3457 | SINAPI_01/2025 | COTOVELO 90 GRAUS DE FERRO GALVANIZADO, COM ROSCA BSP, DE 1 1/4" | UN | 24.4
3472 | SINAPI_01/2025 | COTOVELO 90 GRAUS DE FERRO GALVANIZADO, COM ROSCA BSP, DE 1" | UN | 15.57
3455 | SINAPI_01/2025 | COTOVELO 90 GRAUS DE FERRO GALVANIZADO, COM ROSCA BSP, DE 1/2" | UN | 6.93
3470 | SINAPI_01/2025 | COTOVELO 90 GRAUS DE FERRO GALVANIZADO, COM ROSCA BSP, DE 2 1/2" | UN | 90.75
3471 | SINAPI_01/2025 | COTOVELO 90 GRAUS DE FERRO GALVANIZADO, COM ROSCA BSP, DE 2" | UN | 49.87
3459 | SINAPI_01/2025 | COTOVELO 90 GRAUS DE FERRO GALVANIZADO, COM ROSCA BSP, DE 3" | UN | 128.01
3456 | SINAPI_01/2025 | COTOVELO 90 GRAUS DE FERRO GALVANIZADO, COM ROSCA BSP, DE 3/4" | UN | 10.37
3469 | SINAPI_01/2025 | COTOVELO 90 GRAUS DE FERRO GALVANIZADO, COM ROSCA BSP, DE 4" | UN | 243.44
3460 | SINAPI_01/2025 | COTOVELO 90 GRAUS DE FERRO GALVANIZADO, COM ROSCA BSP, DE 5" | UN | 355.21
3461 | SINAPI_01/2025 | COTOVELO 90 GRAUS DE FERRO GALVANIZADO, COM ROSCA BSP, DE 6" | UN | 907.89
37433 | SINAPI_01/2025 | COTOVELO 90 GRAUS, PEAD PE 100, DE 125 MM, PARA ELETROFUSAO | UN
37430 | SINAPI_01/2025 | COTOVELO 90 GRAUS, PEAD PE 100, DE 20 MM, PARA ELETROFUSAO | UN
37434 | SINAPI_01/2025 | COTOVELO 90 GRAUS, PEAD PE 100, DE 200 MM, PARA ELETROFUSAO | UN
37431 | SINAPI_01/2025 | COTOVELO 90 GRAUS, PEAD PE 100, DE 32 MM, PARA ELETROFUSAO | UN
37432 | SINAPI_01/2025 | COTOVELO 90 GRAUS, PEAD PE 100, DE 63 MM, PARA ELETROFUSAO | UN
39869 | SINAPI_01/2025 | COTOVELO BRONZE/LATAO SEM ANEL DE SOLDA, BOLSA X ROSCA F, 15MM X 1/2" | UN
39870 | SINAPI_01/2025 | COTOVELO BRONZE/LATAO SEM ANEL DE SOLDA, BOLSA X ROSCA F, 22MM X 1/2" | UN
39871 | SINAPI_01/2025 | COTOVELO BRONZE/LATAO SEM ANEL DE SOLDA, BOLSA X ROSCA F, 22MM X 3/4" | UN
12722 | SINAPI_01/2025 | COTOVELO DE COBRE 90 GRAUS SEM ANEL DE SOLDA, BOLSA X BOLSA, 104 MM | UN
12714 | SINAPI_01/2025 | COTOVELO DE COBRE 90 GRAUS SEM ANEL DE SOLDA, BOLSA X BOLSA, 15 MM | UN
12715 | SINAPI_01/2025 | COTOVELO DE COBRE 90 GRAUS SEM ANEL DE SOLDA, BOLSA X BOLSA, 22 MM | UN
12716 | SINAPI_01/2025 | COTOVELO DE COBRE 90 GRAUS SEM ANEL DE SOLDA, BOLSA X BOLSA, 28 MM | UN
12717 | SINAPI_01/2025 | COTOVELO DE COBRE 90 GRAUS SEM ANEL DE SOLDA, BOLSA X BOLSA, 35 MM | UN
12718 | SINAPI_01/2025 | COTOVELO DE COBRE 90 GRAUS SEM ANEL DE SOLDA, BOLSA X BOLSA, 42 MM | UN
12719 | SINAPI_01/2025 | COTOVELO DE COBRE 90 GRAUS SEM ANEL DE SOLDA, BOLSA X BOLSA, 54 MM | UN
12720 | SINAPI_01/2025 | COTOVELO DE COBRE 90 GRAUS SEM ANEL DE SOLDA, BOLSA X BOLSA, 66 MM | UN
12721 | SINAPI_01/2025 | COTOVELO DE COBRE 90 GRAUS SEM ANEL DE SOLDA, BOLSA X BOLSA, 79 MM | UN
3468 | SINAPI_01/2025 | COTOVELO DE REDUCAO 90 GRAUS DE FERRO GALVANIZADO, COM ROSCA BSP, DE 1 1/2" X 1" | UN | 42.42
3465 | SINAPI_01/2025 | COTOVELO DE REDUCAO 90 GRAUS DE FERRO GALVANIZADO, COM ROSCA BSP, DE 1 1/2" X 3/4" | UN | 42.41
12403 | SINAPI_01/2025 | COTOVELO DE REDUCAO 90 GRAUS DE FERRO GALVANIZADO, COM ROSCA BSP, DE 1 1/4" X 1" | UN | 30.23
3463 | SINAPI_01/2025 | COTOVELO DE REDUCAO 90 GRAUS DE FERRO GALVANIZADO, COM ROSCA BSP, DE 1" X 1/2" | UN | 17.66
3464 | SINAPI_01/2025 | COTOVELO DE REDUCAO 90 GRAUS DE FERRO GALVANIZADO, COM ROSCA BSP, DE 1" X 3/4" | UN | 17.66
3466 | SINAPI_01/2025 | COTOVELO DE REDUCAO 90 GRAUS DE FERRO GALVANIZADO, COM ROSCA BSP, DE 2 1/2" X 2" | UN | 107.71
3467 | SINAPI_01/2025 | COTOVELO DE REDUCAO 90 GRAUS DE FERRO GALVANIZADO, COM ROSCA BSP, DE 2" X 1 1/2" | UN | 60.83
3462 | SINAPI_01/2025 | COTOVELO DE REDUCAO 90 GRAUS DE FERRO GALVANIZADO, COM ROSCA BSP, DE 3/4" X 1/2" | UN | 11.65
37416 | SINAPI_01/2025 | COTOVELO/JOELHO 90 GRAUS, EM POLIPROPILENO, PN 16, PARA TUBOS PEAD, 20 X 20 MM - LIGACAO PREDIAL DE AGUA | UN | 3.58
37417 | SINAPI_01/2025 | COTOVELO/JOELHO 90 GRAUS, EM POLIPROPILENO, PN 16, PARA TUBOS PEAD, 32 X 32 MM - LIGACAO PREDIAL DE AGUA | UN | 5.15
37413 | SINAPI_01/2025 | COTOVELO/JOELHO COM ADAPTADOR, 90 GRAUS, EM POLIPROPILENO, PN 16, PARA TUBOS PEAD, 20 MM X 1/2" - LIGACAO PREDIAL DE AGUA | UN | 3.83
37414 | SINAPI_01/2025 | COTOVELO/JOELHO COM ADAPTADOR, 90 GRAUS, EM POLIPROPILENO, PN 16, PARA TUBOS PEAD, 20 MM X 3/4" - LIGACAO PREDIAL DE AGUA | UN | 4.34
37415 | SINAPI_01/2025 | COTOVELO/JOELHO COM ADAPTADOR, 90 GRAUS, EM POLIPROPILENO, PN 16, PARA TUBOS PEAD, 32 MM X 1" - LIGACAO PREDIAL DE AGUA | UN | 7.9
43590 | SINAPI_01/2025 | CREMONA RETANGULAR INJETADA LISA COM CHAVE, COM CASTANHA / ALCA, EM LATAO, COM ACABAMENTO CROMADO, DE SOBREPOR / EMBUTIR | UN | 155.17
43589 | SINAPI_01/2025 | CREMONA RETANGULAR INJETADA LISA, COM CASTANHA / ALCA, EM LATAO, COM ACABAMENTO CROMADO, DE SOBREPOR / EMBUTIR | UN | 28.07
34519 | SINAPI_01/2025 | CRUZETA DE CONCRETO LEVE, COMP. 2000 MM SECAO, 90 X 90 MM | UN | 124.57
1649 | SINAPI_01/2025 | CRUZETA DE FERRO GALVANIZADO, COM ROSCA BSP, DE 1 1/2" | UN | 76.64
1653 | SINAPI_01/2025 | CRUZETA DE FERRO GALVANIZADO, COM ROSCA BSP, DE 1 1/4" | UN | 60.03
1648 | SINAPI_01/2025 | CRUZETA DE FERRO GALVANIZADO, COM ROSCA BSP, DE 1" | UN | 41.28
1647 | SINAPI_01/2025 | CRUZETA DE FERRO GALVANIZADO, COM ROSCA BSP, DE 1/2" | UN | 21.5
1651 | SINAPI_01/2025 | CRUZETA DE FERRO GALVANIZADO, COM ROSCA BSP, DE 2 1/2" | UN | 191.5
1650 | SINAPI_01/2025 | CRUZETA DE FERRO GALVANIZADO, COM ROSCA BSP, DE 2" | UN | 105.85
1652 | SINAPI_01/2025 | CRUZETA DE FERRO GALVANIZADO, COM ROSCA BSP, DE 3" | UN | 274.85
1654 | SINAPI_01/2025 | CRUZETA DE FERRO GALVANIZADO, COM ROSCA BSP, DE 3/4" | UN | 29.51
10510 | SINAPI_01/2025 | CRUZETA DE MADEIRA TRATADA, *90 X 115 X 2400* MM, EM EUCALIPTO OU EQUIVALENTE DA REGIAO | UN | 125.18
1744 | SINAPI_01/2025 | CUBA ACO INOX (AISI 304) DE EMBUTIR COM VALVULA 3 1/2 ", DE *40 X 34 X 12* CM | UN | 134.54
1743 | SINAPI_01/2025 | CUBA ACO INOX (AISI 304) DE EMBUTIR COM VALVULA 3 1/2 ", DE *46 X 30 X 12* CM | UN | 176.67
1747 | SINAPI_01/2025 | CUBA ACO INOX (AISI 304) DE EMBUTIR COM VALVULA DE 3 1/2 ", DE *56 X 33 X 12* CM | UN | 194.23
39640 | SINAPI_01/2025 | CUMEEIRA ARTICULADA (ABA INFERIOR) PARA TELHA ONDULADA DE FIBROCIMENTO E = 4 MM, ABA *330* MM, COMPRIMENTO 500 MM (SEM AMIANTO) | UN | 10.9
7216 | SINAPI_01/2025 | CUMEEIRA NORMAL PARA TELHA ESTRUTURAL DE FIBROCIMENTO 2 ABAS, E = 6 MM, DE 1050 X 935 MM (SEM AMIANTO) | UN | 58.54
20235 | SINAPI_01/2025 | CUMEEIRA NORMAL PARA TELHA ONDULADA DE FIBROCIMENTO, E = 6 MM, ABA 300 MM, COMPRIMENTO 1100 MM (SEM AMIANTO) | UN | 47.07
7181 | SINAPI_01/2025 | CUMEEIRA PARA TELHA CERAMICA, COMPRIMENTO DE *41* CM, RENDIMENTO DE *3* TELHAS/M | UN | 6.47
40742 | SINAPI_01/2025 | CUMEEIRA PARA TELHA DE CONCRETO, PARA 2 AGUAS DE TELHADO, COR CINZA, RENDIMENTO DE *3* TELHAS/M | UN | 11.78
7214 | SINAPI_01/2025 | CUMEEIRA SHED PARA TELHA ONDULADA DE FIBROCIMENTO, E = 6 MM, ABA 280 MM, COMPRIMENTO 1100 MM (SEM AMIANTO) | UN | 57.17
7219 | SINAPI_01/2025 | CUMEEIRA UNIVERSAL PARA TELHA ONDULADA DE FIBROCIMENTO, E = 6 MM, ABA 210 MM, COMPRIMENTO 1100 MM (SEM AMIANTO) | UN | 50.71
2628 | SINAPI_01/2025 | CURVA 135 GRAUS PARA ELETRODUTO, EM ACO GALVANIZADO ELETROLITICO, COM ROSCA, DIAMETRO DE 100 MM (4") | UN | 272.86
2622 | SINAPI_01/2025 | CURVA 135 GRAUS PARA ELETRODUTO, EM ACO GALVANIZADO ELETROLITICO, COM ROSCA, DIAMETRO DE 15 MM (1/2"), ESPESSURA DE 1,50 MM | UN | 6.48
2623 | SINAPI_01/2025 | CURVA 135 GRAUS PARA ELETRODUTO, EM ACO GALVANIZADO ELETROLITICO, COM ROSCA, DIAMETRO DE 20 MM (3/4"), ESPESSURA DE 1,50 MM | UN | 7.8
2624 | SINAPI_01/2025 | CURVA 135 GRAUS PARA ELETRODUTO, EM ACO GALVANIZADO ELETROLITICO, COM ROSCA, DIAMETRO DE 25 MM (1"), ESPESSURA DE 1,50 MM | UN | 12.4
2625 | SINAPI_01/2025 | CURVA 135 GRAUS PARA ELETRODUTO, EM ACO GALVANIZADO ELETROLITICO, COM ROSCA, DIAMETRO DE 32 MM (1 1/4"), ESPESSURA DE 1,50 MM | UN | 26.18
2626 | SINAPI_01/2025 | CURVA 135 GRAUS PARA ELETRODUTO, EM ACO GALVANIZADO ELETROLITICO, COM ROSCA, DIAMETRO DE 40 MM (1 1/2"), ESPESSURA DE 1,50 MM | UN | 38.36
2630 | SINAPI_01/2025 | CURVA 135 GRAUS PARA ELETRODUTO, EM ACO GALVANIZADO ELETROLITICO, COM ROSCA, DIAMETRO DE 50 MM (2") | UN | 58.35
2627 | SINAPI_01/2025 | CURVA 135 GRAUS PARA ELETRODUTO, EM ACO GALVANIZADO ELETROLITICO, COM ROSCA, DIAMETRO DE 65 MM (2 1/2") | UN | 102.78
2629 | SINAPI_01/2025 | CURVA 135 GRAUS PARA ELETRODUTO, EM ACO GALVANIZADO ELETROLITICO, COM ROSCA, DIAMETRO DE 80 MM (3") | UN | 139.01
1880 | SINAPI_01/2025 | CURVA 135 GRAUS, DE PVC RIGIDO ROSCAVEL, DE 1", PARA ELETRODUTO | UN | 3.95
39274 | SINAPI_01/2025 | CURVA 135 GRAUS, DE PVC RIGIDO ROSCAVEL, DE 3/4", PARA ELETRODUTO | UN | 3.07
12033 | SINAPI_01/2025 | CURVA 180 GRAUS, DE PVC RIGIDO ROSCAVEL, DE 1 1/2", PARA ELETRODUTO | UN | 12.62
40408 | SINAPI_01/2025 | CURVA 180 GRAUS, DE PVC RIGIDO ROSCAVEL, DE 1 1/4", PARA ELETRODUTO | UN | 8.29
39276 | SINAPI_01/2025 | CURVA 180 GRAUS, DE PVC RIGIDO ROSCAVEL, DE 1", PARA ELETRODUTO | UN | 7.47
40409 | SINAPI_01/2025 | CURVA 180 GRAUS, DE PVC RIGIDO ROSCAVEL, DE 1/2", PARA ELETRODUTO | UN | 2.93
39277 | SINAPI_01/2025 | CURVA 180 GRAUS, DE PVC RIGIDO ROSCAVEL, DE 2", PARA ELETRODUTO | UN | 20.17
12034 | SINAPI_01/2025 | CURVA 180 GRAUS, DE PVC RIGIDO ROSCAVEL, DE 3/4", PARA ELETRODUTO | UN | 5.72
39879 | SINAPI_01/2025 | CURVA 45 GRAUS DE COBRE SEM ANEL DE SOLDA, BOLSA X BOLSA, 15 MM | UN
39880 | SINAPI_01/2025 | CURVA 45 GRAUS DE COBRE SEM ANEL DE SOLDA, BOLSA X BOLSA, 22 MM | UN
39881 | SINAPI_01/2025 | CURVA 45 GRAUS DE COBRE SEM ANEL DE SOLDA, BOLSA X BOLSA, 28 MM | UN
39882 | SINAPI_01/2025 | CURVA 45 GRAUS DE COBRE SEM ANEL DE SOLDA, BOLSA X BOLSA, 35 MM | UN
39883 | SINAPI_01/2025 | CURVA 45 GRAUS DE COBRE SEM ANEL DE SOLDA, BOLSA X BOLSA, 42 MM | UN
39884 | SINAPI_01/2025 | CURVA 45 GRAUS DE COBRE SEM ANEL DE SOLDA, BOLSA X BOLSA, 54 MM | UN
39885 | SINAPI_01/2025 | CURVA 45 GRAUS DE COBRE SEM ANEL DE SOLDA, BOLSA X BOLSA, 66 MM | UN
1777 | SINAPI_01/2025 | CURVA 45 GRAUS DE FERRO GALVANIZADO, COM ROSCA BSP FEMEA, DE 1 1/2" | UN | 82.64
1819 | SINAPI_01/2025 | CURVA 45 GRAUS DE FERRO GALVANIZADO, COM ROSCA BSP FEMEA, DE 1 1/4" | UN | 60.12
1776 | SINAPI_01/2025 | CURVA 45 GRAUS DE FERRO GALVANIZADO, COM ROSCA BSP FEMEA, DE 1" | UN | 48.92
1775 | SINAPI_01/2025 | CURVA 45 GRAUS DE FERRO GALVANIZADO, COM ROSCA BSP FEMEA, DE 1/2" | UN | 17.98
1778 | SINAPI_01/2025 | CURVA 45 GRAUS DE FERRO GALVANIZADO, COM ROSCA BSP FEMEA, DE 2 1/2" | UN | 200.03
1818 | SINAPI_01/2025 | CURVA 45 GRAUS DE FERRO GALVANIZADO, COM ROSCA BSP FEMEA, DE 2" | UN | 132.78
1779 | SINAPI_01/2025 | CURVA 45 GRAUS DE FERRO GALVANIZADO, COM ROSCA BSP FEMEA, DE 3" | UN | 290.92
1820 | SINAPI_01/2025 | CURVA 45 GRAUS DE FERRO GALVANIZADO, COM ROSCA BSP FEMEA, DE 3/4" | UN | 25.96
1780 | SINAPI_01/2025 | CURVA 45 GRAUS DE FERRO GALVANIZADO, COM ROSCA BSP FEMEA, DE 4" | UN | 599.74
1783 | SINAPI_01/2025 | CURVA 45 GRAUS DE FERRO GALVANIZADO, COM ROSCA BSP MACHO/FEMEA, DE 1 1/2" | UN | 63.41
1782 | SINAPI_01/2025 | CURVA 45 GRAUS DE FERRO GALVANIZADO, COM ROSCA BSP MACHO/FEMEA, DE 1 1/4" | UN | 50.14
1781 | SINAPI_01/2025 | CURVA 45 GRAUS DE FERRO GALVANIZADO, COM ROSCA BSP MACHO/FEMEA, DE 1" | UN | 32.67
1817 | SINAPI_01/2025 | CURVA 45 GRAUS DE FERRO GALVANIZADO, COM ROSCA BSP MACHO/FEMEA, DE 1/2" | UN | 14.94
1784 | SINAPI_01/2025 | CURVA 45 GRAUS DE FERRO GALVANIZADO, COM ROSCA BSP MACHO/FEMEA, DE 2 1/2" | UN | 179.06
1810 | SINAPI_01/2025 | CURVA 45 GRAUS DE FERRO GALVANIZADO, COM ROSCA BSP MACHO/FEMEA, DE 2" | UN | 99.31
1812 | SINAPI_01/2025 | CURVA 45 GRAUS DE FERRO GALVANIZADO, COM ROSCA BSP MACHO/FEMEA, DE 3" | UN | 250.71
1811 | SINAPI_01/2025 | CURVA 45 GRAUS DE FERRO GALVANIZADO, COM ROSCA BSP MACHO/FEMEA, DE 3/4" | UN | 21.48
40386 | SINAPI_01/2025 | CURVA 45 GRAUS EM ACO CARBONO, SOLDAVEL, PRESSAO 3.000 LBS, DN 1 1/2" | UN
40384 | SINAPI_01/2025 | CURVA 45 GRAUS EM ACO CARBONO, SOLDAVEL, PRESSAO 3.000 LBS, DN 1 1/4" | UN
40423 | SINAPI_01/2025 | CURVA 45 GRAUS EM ACO CARBONO, SOLDAVEL, PRESSAO 3.000 LBS, DN 1" | UN
40379 | SINAPI_01/2025 | CURVA 45 GRAUS EM ACO CARBONO, SOLDAVEL, PRESSAO 3.000 LBS, DN 1/2" | UN
40389 | SINAPI_01/2025 | CURVA 45 GRAUS EM ACO CARBONO, SOLDAVEL, PRESSAO 3.000 LBS, DN 2 1/2" | UN
40388 | SINAPI_01/2025 | CURVA 45 GRAUS EM ACO CARBONO, SOLDAVEL, PRESSAO 3.000 LBS, DN 2" | UN
40391 | SINAPI_01/2025 | CURVA 45 GRAUS EM ACO CARBONO, SOLDAVEL, PRESSAO 3.000 LBS, DN 3" | UN
40381 | SINAPI_01/2025 | CURVA 45 GRAUS EM ACO CARBONO, SOLDAVEL, PRESSAO 3.000 LBS, DN 3/4" | UN
2609 | SINAPI_01/2025 | CURVA 45 GRAUS PARA ELETRODUTO, EM ACO GALVANIZADO ELETROLITICO, COM ROSCA, DIAMETRO DE 20 MM (3/4"), ESPESSURA DE 1,50 MM | UN | 6.09
2634 | SINAPI_01/2025 | CURVA 45 GRAUS PARA ELETRODUTO, EM ACO GALVANIZADO ELETROLITICO, COM ROSCA, DIAMETRO DE 25 MM (1"), ESPESSURA DE 1,50 MM | UN | 7.99
2611 | SINAPI_01/2025 | CURVA 45 GRAUS PARA ELETRODUTO, EM ACO GALVANIZADO ELETROLITICO, COM ROSCA, DIAMETRO DE 40 MM (1 1/2"), ESPESSURA DE 1,50 MM | UN | 22.53
40414 | SINAPI_01/2025 | CURVA 45 GRAUS RANHURADA EM FERRO FUNDIDO, DN 50 MM (2") | UN
40416 | SINAPI_01/2025 | CURVA 45 GRAUS RANHURADA EM FERRO FUNDIDO, DN 65 MM (2 1/2") | UN
40418 | SINAPI_01/2025 | CURVA 45 GRAUS RANHURADA EM FERRO FUNDIDO, DN 80 MM (3") | UN
34359 | SINAPI_01/2025 | CURVA 90 GRAUS DE BARRA CHATA EM ALUMINIO 3/4" X 1/4" X 300 MM | UN | 16.66
1789 | SINAPI_01/2025 | CURVA 90 GRAUS DE FERRO GALVANIZADO, COM ROSCA BSP FEMEA, DE 1 1/2" | UN | 79.31
1788 | SINAPI_01/2025 | CURVA 90 GRAUS DE FERRO GALVANIZADO, COM ROSCA BSP FEMEA, DE 1 1/4" | UN | 63.58
1787 | SINAPI_01/2025 | CURVA 90 GRAUS DE FERRO GALVANIZADO, COM ROSCA BSP FEMEA, DE 1" | UN | 37.8
1786 | SINAPI_01/2025 | CURVA 90 GRAUS DE FERRO GALVANIZADO, COM ROSCA BSP FEMEA, DE 1/2" | UN | 15.78
1791 | SINAPI_01/2025 | CURVA 90 GRAUS DE FERRO GALVANIZADO, COM ROSCA BSP FEMEA, DE 2 1/2" | UN | 229.22
1790 | SINAPI_01/2025 | CURVA 90 GRAUS DE FERRO GALVANIZADO, COM ROSCA BSP FEMEA, DE 2" | UN | 132.09
1792 | SINAPI_01/2025 | CURVA 90 GRAUS DE FERRO GALVANIZADO, COM ROSCA BSP FEMEA, DE 3" | UN | 309.42
1813 | SINAPI_01/2025 | CURVA 90 GRAUS DE FERRO GALVANIZADO, COM ROSCA BSP FEMEA, DE 3/4" | UN | 25.05
1793 | SINAPI_01/2025 | CURVA 90 GRAUS DE FERRO GALVANIZADO, COM ROSCA BSP FEMEA, DE 4" | UN | 625.23
1797 | SINAPI_01/2025 | CURVA 90 GRAUS DE FERRO GALVANIZADO, COM ROSCA BSP MACHO, DE 1 1/2" | UN | 90.06
1796 | SINAPI_01/2025 | CURVA 90 GRAUS DE FERRO GALVANIZADO, COM ROSCA BSP MACHO, DE 1 1/4" | UN | 69.08
1816 | SINAPI_01/2025 | CURVA 90 GRAUS DE FERRO GALVANIZADO, COM ROSCA BSP MACHO, DE 1" | UN | 37.18
1794 | SINAPI_01/2025 | CURVA 90 GRAUS DE FERRO GALVANIZADO, COM ROSCA BSP MACHO, DE 1/2" | UN | 16.49
1815 | SINAPI_01/2025 | CURVA 90 GRAUS DE FERRO GALVANIZADO, COM ROSCA BSP MACHO, DE 2 1/2" | UN | 285.55
1798 | SINAPI_01/2025 | CURVA 90 GRAUS DE FERRO GALVANIZADO, COM ROSCA BSP MACHO, DE 2" | UN | 127.77
1799 | SINAPI_01/2025 | CURVA 90 GRAUS DE FERRO GALVANIZADO, COM ROSCA BSP MACHO, DE 3" | UN | 371.91
1795 | SINAPI_01/2025 | CURVA 90 GRAUS DE FERRO GALVANIZADO, COM ROSCA BSP MACHO, DE 3/4" | UN | 22.84
1800 | SINAPI_01/2025 | CURVA 90 GRAUS DE FERRO GALVANIZADO, COM ROSCA BSP MACHO, DE 4" | UN | 710.03
1802 | SINAPI_01/2025 | CURVA 90 GRAUS DE FERRO GALVANIZADO, COM ROSCA BSP MACHO, DE 6" | UN | 1776.08
1809 | SINAPI_01/2025 | CURVA 90 GRAUS DE FERRO GALVANIZADO, COM ROSCA BSP MACHO/FEMEA, DE 1 1/2" | UN | 74.36
1814 | SINAPI_01/2025 | CURVA 90 GRAUS DE FERRO GALVANIZADO, COM ROSCA BSP MACHO/FEMEA, DE 1 1/4" | UN | 61.09
1805 | SINAPI_01/2025 | CURVA 90 GRAUS DE FERRO GALVANIZADO, COM ROSCA BSP MACHO/FEMEA, DE 1" | UN | 35.45
1803 | SINAPI_01/2025 | CURVA 90 GRAUS DE FERRO GALVANIZADO, COM ROSCA BSP MACHO/FEMEA, DE 1/2" | UN | 15.44
1821 | SINAPI_01/2025 | CURVA 90 GRAUS DE FERRO GALVANIZADO, COM ROSCA BSP MACHO/FEMEA, DE 2 1/2" | UN | 209.43
1806 | SINAPI_01/2025 | CURVA 90 GRAUS DE FERRO GALVANIZADO, COM ROSCA BSP MACHO/FEMEA, DE 2" | UN | 124.65
1807 | SINAPI_01/2025 | CURVA 90 GRAUS DE FERRO GALVANIZADO, COM ROSCA BSP MACHO/FEMEA, DE 3" | UN | 299.52
1804 | SINAPI_01/2025 | CURVA 90 GRAUS DE FERRO GALVANIZADO, COM ROSCA BSP MACHO/FEMEA, DE 3/4" | UN | 21.97
1808 | SINAPI_01/2025 | CURVA 90 GRAUS DE FERRO GALVANIZADO, COM ROSCA BSP MACHO/FEMEA, DE 4" | UN | 600.48
40385 | SINAPI_01/2025 | CURVA 90 GRAUS EM ACO CARBONO, RAIO CURTO, SOLDAVEL, PRESSAO 3.000 LBS, DN 1 1/2" | UN
40383 | SINAPI_01/2025 | CURVA 90 GRAUS EM ACO CARBONO, RAIO CURTO, SOLDAVEL, PRESSAO 3.000 LBS, DN 1 1/4" | UN
40382 | SINAPI_01/2025 | CURVA 90 GRAUS EM ACO CARBONO, RAIO CURTO, SOLDAVEL, PRESSAO 3.000 LBS, DN 1" | UN
40378 | SINAPI_01/2025 | CURVA 90 GRAUS EM ACO CARBONO, RAIO CURTO, SOLDAVEL, PRESSAO 3.000 LBS, DN 1/2" | UN
40422 | SINAPI_01/2025 | CURVA 90 GRAUS EM ACO CARBONO, RAIO CURTO, SOLDAVEL, PRESSAO 3.000 LBS, DN 2 1/2" | UN
40387 | SINAPI_01/2025 | CURVA 90 GRAUS EM ACO CARBONO, RAIO CURTO, SOLDAVEL, PRESSAO 3.000 LBS, DN 2" | UN
40390 | SINAPI_01/2025 | CURVA 90 GRAUS EM ACO CARBONO, RAIO CURTO, SOLDAVEL, PRESSAO 3.000 LBS, DN 3" | UN
40380 | SINAPI_01/2025 | CURVA 90 GRAUS EM ACO CARBONO, RAIO CURTO, SOLDAVEL, PRESSAO 3.000 LBS, DN 3/4" | UN
2621 | SINAPI_01/2025 | CURVA 90 GRAUS PARA ELETRODUTO, EM ACO GALVANIZADO ELETROLITICO, COM ROSCA, DIAMETRO DE 100 MM (4") | UN | 192.79
2616 | SINAPI_01/2025 | CURVA 90 GRAUS PARA ELETRODUTO, EM ACO GALVANIZADO ELETROLITICO, COM ROSCA, DIAMETRO DE 15 MM (1/2"), ESPESSURA DE 1,50 MM | UN | 5.45
2633 | SINAPI_01/2025 | CURVA 90 GRAUS PARA ELETRODUTO, EM ACO GALVANIZADO ELETROLITICO, COM ROSCA, DIAMETRO DE 20 MM (3/4"), ESPESSURA DE 1,50 MM | UN | 6.17
2617 | SINAPI_01/2025 | CURVA 90 GRAUS PARA ELETRODUTO, EM ACO GALVANIZADO ELETROLITICO, COM ROSCA, DIAMETRO DE 25 MM (1"), ESPESSURA DE 1,50 MM | UN | 8.39
2618 | SINAPI_01/2025 | CURVA 90 GRAUS PARA ELETRODUTO, EM ACO GALVANIZADO ELETROLITICO, COM ROSCA, DIAMETRO DE 32 MM (1 1/4"), ESPESSURA DE 1,50 MM | UN | 19.09
2632 | SINAPI_01/2025 | CURVA 90 GRAUS PARA ELETRODUTO, EM ACO GALVANIZADO ELETROLITICO, COM ROSCA, DIAMETRO DE 40 MM (1 1/2"), ESPESSURA DE 1,50 MM | UN | 23.29
2631 | SINAPI_01/2025 | CURVA 90 GRAUS PARA ELETRODUTO, EM ACO GALVANIZADO ELETROLITICO, COM ROSCA, DIAMETRO DE 50 MM (2") | UN | 34.19
2619 | SINAPI_01/2025 | CURVA 90 GRAUS PARA ELETRODUTO, EM ACO GALVANIZADO ELETROLITICO, COM ROSCA, DIAMETRO DE 65 MM (2 1/2") | UN | 86.58
2620 | SINAPI_01/2025 | CURVA 90 GRAUS PARA ELETRODUTO, EM ACO GALVANIZADO ELETROLITICO, COM ROSCA, DIAMETRO DE 80 MM (3") | UN | 113.67
40413 | SINAPI_01/2025 | CURVA 90 GRAUS RANHURADA EM FERRO FUNDIDO, DN 50 MM (2") | UN
40415 | SINAPI_01/2025 | CURVA 90 GRAUS RANHURADA EM FERRO FUNDIDO, DN 65 MM (2 1/2") | UN
40417 | SINAPI_01/2025 | CURVA 90 GRAUS RANHURADA EM FERRO FUNDIDO, DN 80 MM (3") | UN
39273 | SINAPI_01/2025 | CURVA 90 GRAUS, CURTA, DE PVC RIGIDO ROSCAVEL, DE 1", PARA ELETRODUTO | UN | 4.31
39271 | SINAPI_01/2025 | CURVA 90 GRAUS, CURTA, DE PVC RIGIDO ROSCAVEL, DE 1/2", PARA ELETRODUTO | UN | 2.54
39272 | SINAPI_01/2025 | CURVA 90 GRAUS, CURTA, DE PVC RIGIDO ROSCAVEL, DE 3/4", PARA ELETRODUTO | UN | 3.12
1875 | SINAPI_01/2025 | CURVA 90 GRAUS, LONGA, DE PVC RIGIDO ROSCAVEL, DE 1 1/2", PARA ELETRODUTO | UN | 6.9
1874 | SINAPI_01/2025 | CURVA 90 GRAUS, LONGA, DE PVC RIGIDO ROSCAVEL, DE 1 1/4", PARA ELETRODUTO | UN | 5.7
1884 | SINAPI_01/2025 | CURVA 90 GRAUS, LONGA, DE PVC RIGIDO ROSCAVEL, DE 1", PARA ELETRODUTO | UN | 5.05
1870 | SINAPI_01/2025 | CURVA 90 GRAUS, LONGA, DE PVC RIGIDO ROSCAVEL, DE 1/2", PARA ELETRODUTO | UN | 3.29
1887 | SINAPI_01/2025 | CURVA 90 GRAUS, LONGA, DE PVC RIGIDO ROSCAVEL, DE 2 1/2", PARA ELETRODUTO | UN | 28.6
1876 | SINAPI_01/2025 | CURVA 90 GRAUS, LONGA, DE PVC RIGIDO ROSCAVEL, DE 2", PARA ELETRODUTO | UN | 11.21
1877 | SINAPI_01/2025 | CURVA 90 GRAUS, LONGA, DE PVC RIGIDO ROSCAVEL, DE 3", PARA ELETRODUTO | UN | 28.64
1879 | SINAPI_01/2025 | CURVA 90 GRAUS, LONGA, DE PVC RIGIDO ROSCAVEL, DE 3/4", PARA ELETRODUTO | UN | 3.33
1878 | SINAPI_01/2025 | CURVA 90 GRAUS, LONGA, DE PVC RIGIDO ROSCAVEL, DE 4", PARA ELETRODUTO | UN | 57.55
37971 | SINAPI_01/2025 | CURVA CPVC, 90 GRAUS, SOLDAVEL, 15 MM, PARA AGUA QUENTE | UN | 5.17
37972 | SINAPI_01/2025 | CURVA CPVC, 90 GRAUS, SOLDAVEL, 22 MM, PARA AGUA QUENTE | UN | 7.34
37973 | SINAPI_01/2025 | CURVA CPVC, 90 GRAUS, SOLDAVEL, 28 MM, PARA AGUA QUENTE | UN | 13.78
1926 | SINAPI_01/2025 | CURVA DE PVC 45 GRAUS, SOLDAVEL, 20 MM, COR MARROM, PARA AGUA FRIA PREDIAL | UN | 2.06
1927 | SINAPI_01/2025 | CURVA DE PVC 45 GRAUS, SOLDAVEL, 25 MM, COR MARROM, PARA AGUA FRIA PREDIAL | UN | 2.31
1923 | SINAPI_01/2025 | CURVA DE PVC 45 GRAUS, SOLDAVEL, 32 MM, COR MARROM, PARA AGUA FRIA PREDIAL | UN | 4.22
1929 | SINAPI_01/2025 | CURVA DE PVC 45 GRAUS, SOLDAVEL, 40 MM, COR MARROM, PARA AGUA FRIA PREDIAL | UN | 5.11
1930 | SINAPI_01/2025 | CURVA DE PVC 45 GRAUS, SOLDAVEL, 50 MM, COR MARROM, PARA AGUA FRIA PREDIAL | UN | 8.75
1924 | SINAPI_01/2025 | CURVA DE PVC 45 GRAUS, SOLDAVEL, 60 MM, COR MARROM, PARA AGUA FRIA PREDIAL | UN | 14.13
1922 | SINAPI_01/2025 | CURVA DE PVC 45 GRAUS, SOLDAVEL, 75 MM, COR MARROM, PARA AGUA FRIA PREDIAL | UN | 29.22
1953 | SINAPI_01/2025 | CURVA DE PVC 45 GRAUS, SOLDAVEL, 85 MM, COR MARROM, PARA AGUA FRIA PREDIAL | UN | 35.67
1962 | SINAPI_01/2025 | CURVA DE PVC 90 GRAUS, SOLDAVEL, 110 MM, COR MARROM, PARA AGUA FRIA PREDIAL | UN | 173.29
1955 | SINAPI_01/2025 | CURVA DE PVC 90 GRAUS, SOLDAVEL, 20 MM, COR MARROM, PARA AGUA FRIA PREDIAL | UN | 1.99
1956 | SINAPI_01/2025 | CURVA DE PVC 90 GRAUS, SOLDAVEL, 25 MM, COR MARROM, PARA AGUA FRIA PREDIAL | UN | 2.82
1957 | SINAPI_01/2025 | CURVA DE PVC 90 GRAUS, SOLDAVEL, 32 MM, COR MARROM, PARA AGUA FRIA PREDIAL | UN | 6.09
1958 | SINAPI_01/2025 | CURVA DE PVC 90 GRAUS, SOLDAVEL, 40 MM, COR MARROM, PARA AGUA FRIA PREDIAL | UN | 11.35
1959 | SINAPI_01/2025 | CURVA DE PVC 90 GRAUS, SOLDAVEL, 50 MM, COR MARROM, PARA AGUA FRIA PREDIAL | UN | 12.31
1925 | SINAPI_01/2025 | CURVA DE PVC 90 GRAUS, SOLDAVEL, 60 MM, COR MARROM, PARA AGUA FRIA PREDIAL | UN | 32.18
1960 | SINAPI_01/2025 | CURVA DE PVC 90 GRAUS, SOLDAVEL, 75 MM, COR MARROM, PARA AGUA FRIA PREDIAL | UN | 49.41
1961 | SINAPI_01/2025 | CURVA DE PVC 90 GRAUS, SOLDAVEL, 85 MM, COR MARROM, PARA AGUA FRIA PREDIAL | UN | 63.3
38423 | SINAPI_01/2025 | CURVA DE PVC, 90 GRAUS, SERIE R, DN 100 MM, PARA ESGOTO PREDIAL | UN | 34.72
39866 | SINAPI_01/2025 | CURVA DE TRANSPOSICAO BRONZE/LATAO SEM ANEL DE SOLDA, BOLSA X BOLSA, 15 MM | UN
39867 | SINAPI_01/2025 | CURVA DE TRANSPOSICAO BRONZE/LATAO SEM ANEL DE SOLDA, BOLSA X BOLSA, 22 MM | UN
39868 | SINAPI_01/2025 | CURVA DE TRANSPOSICAO BRONZE/LATAO SEM ANEL DE SOLDA, BOLSA X BOLSA, 28 MM | UN
37999 | SINAPI_01/2025 | CURVA DE TRANSPOSICAO, CPVC, SOLDAVEL, 15 MM | UN | 8.72
38000 | SINAPI_01/2025 | CURVA DE TRANSPOSICAO, CPVC, SOLDAVEL, 22 MM | UN | 10.18
38129 | SINAPI_01/2025 | CURVA DE TRANSPOSICAO, PVC SOLDAVEL, 20 MM, COR MARROM, PARA AGUA FRIA PREDIAL | UN | 4.65
38025 | SINAPI_01/2025 | CURVA DE TRANSPOSICAO, PVC, SOLDAVEL, 25 MM, COR MARROM, PARA AGUA FRIA PREDIAL | UN | 6.31
38026 | SINAPI_01/2025 | CURVA DE TRANSPOSICAO, PVC, SOLDAVEL, 32 MM, COR MARROM, PARA AGUA FRIA PREDIAL | UN | 15.57
1858 | SINAPI_01/2025 | CURVA LONGA PVC, PB, JE, 45 GRAUS, DN 100 MM, PARA REDE COLETORA ESGOTO | UN | 53.79
1844 | SINAPI_01/2025 | CURVA LONGA PVC, PB, JE, 45 GRAUS, DN 150 MM, PARA REDE COLETORA ESGOTO | UN | 123.2
1863 | SINAPI_01/2025 | CURVA LONGA PVC, PB, JE, 90 GRAUS, DN 100 MM, PARA REDE COLETORA ESGOTO | UN | 57.24
1865 | SINAPI_01/2025 | CURVA LONGA PVC, PB, JE, 90 GRAUS, DN 150 MM, PARA REDE COLETORA ESGOTO | UN | 149.15
36355 | SINAPI_01/2025 | CURVA PPR 90 GRAUS, F/F, DN 20 MM, PARA AGUA QUENTE PREDIAL | UN
36356 | SINAPI_01/2025 | CURVA PPR 90 GRAUS, F/F, DN 25 MM, PARA AGUA QUENTE PREDIAL | UN
1940 | SINAPI_01/2025 | CURVA PVC 90 GRAUS, ROSCAVEL, 1 1/4", COR BRANCA, AGUA FRIA PREDIAL | UN | 31.44
1939 | SINAPI_01/2025 | CURVA PVC 90 GRAUS, ROSCAVEL, 1", COR BRANCA, AGUA FRIA PREDIAL | UN | 8.62
1937 | SINAPI_01/2025 | CURVA PVC 90 GRAUS, ROSCAVEL, 1/2", COR BRANCA, AGUA FRIA PREDIAL | UN | 5.31
1938 | SINAPI_01/2025 | CURVA PVC 90 GRAUS, ROSCAVEL, 3/4", COR BRANCA, AGUA FRIA PREDIAL | UN | 6.03
1966 | SINAPI_01/2025 | CURVA PVC CURTA 90 GRAUS, DN 100 MM, PARA ESGOTO PREDIAL | UN | 22.83
1933 | SINAPI_01/2025 | CURVA PVC CURTA 90 GRAUS, DN 40 MM, PARA ESGOTO PREDIAL | UN | 4.92
1932 | SINAPI_01/2025 | CURVA PVC CURTA 90 GRAUS, DN 50 MM, PARA ESGOTO PREDIAL | UN | 11.26
1951 | SINAPI_01/2025 | CURVA PVC CURTA 90 GRAUS, DN 75 MM, PARA ESGOTO PREDIAL | UN | 23.49
1970 | SINAPI_01/2025 | CURVA PVC LONGA 90 GRAUS, DN 100 MM, PARA ESGOTO PREDIAL | UN | 57.06
1967 | SINAPI_01/2025 | CURVA PVC LONGA 90 GRAUS, DN 40 MM, PARA ESGOTO PREDIAL | UN | 6.77
1968 | SINAPI_01/2025 | CURVA PVC LONGA 90 GRAUS, DN 50 MM, PARA ESGOTO PREDIAL | UN | 13.39
1969 | SINAPI_01/2025 | CURVA PVC LONGA 90 GRAUS, DN 75 MM, PARA ESGOTO PREDIAL | UN | 43.6
1827 | SINAPI_01/2025 | CURVA PVC PBA, JE, PB, 45 GRAUS, DN 100 / DE 110 MM, PARA REDE DE AGUA | UN | 143.14
1831 | SINAPI_01/2025 | CURVA PVC PBA, JE, PB, 45 GRAUS, DN 50 / DE 60 MM, PARA REDE DE AGUA | UN | 31.25
1825 | SINAPI_01/2025 | CURVA PVC PBA, JE, PB, 45 GRAUS, DN 75 / DE 85 MM, PARA REDE DE AGUA | UN | 77.12
1828 | SINAPI_01/2025 | CURVA PVC PBA, JE, PB, 90 GRAUS, DN 100 / DE 110 MM, PARA REDE DE AGUA | UN | 174.68
1845 | SINAPI_01/2025 | CURVA PVC PBA, JE, PB, 90 GRAUS, DN 50 / DE 60 MM, PARA REDE DE AGUA | UN | 39.16
1824 | SINAPI_01/2025 | CURVA PVC PBA, JE, PB, 90 GRAUS, DN 75 / DE 85 MM, PARA REDE DE AGUA | UN | 92.45
42693 | SINAPI_01/2025 | CURVA PVC, BB, JE, 45 GRAUS, DN 250 MM, PARA TUBO CORRUGADO E/OU LISO, REDE COLETORA ESGOTO | UN | 419
42695 | SINAPI_01/2025 | CURVA PVC, BB, JE, 90 GRAUS, DN 200 MM, PARA TUBO CORRUGADO E/OU LISO, REDE COLETORA ESGOTO | UN | 292.73
42694 | SINAPI_01/2025 | CURVA PVC, BB, JE, 90 GRAUS, DN 250 MM, PARA TUBO CORRUGADO E/OU LISO, REDE COLETORA ESGOTO | UN | 560.7
20097 | SINAPI_01/2025 | CURVA PVC, SERIE R, 87.30 GRAUS, CURTA, PARA PE-DE-COLUNA, DN 100 MM, PARA ESGOTO PREDIAL | UN | 24.31
20098 | SINAPI_01/2025 | CURVA PVC, SERIE R, 87.30 GRAUS, CURTA, PARA PE-DE-COLUNA, DN 150 MM, PARA ESGOTO PREDIAL | UN | 99.36
20096 | SINAPI_01/2025 | CURVA PVC, SERIE R, 87.30 GRAUS, CURTA, PARA PE-DE-COLUNA, DN 75 MM, PARA ESGOTO PREDIAL | UN | 25.16
44472 | SINAPI_01/2025 | DENTE PARA FRESADORA | UN
38369 | SINAPI_01/2025 | DESEMPENADEIRA DE ACO DENTADA 12 X *25* CM, DENTES 8 X 8 MM, CABO FECHADO DE MADEIRA | UN | 23.9
38370 | SINAPI_01/2025 | DESEMPENADEIRA DE ACO LISA 12 X *25* CM COM CABO FECHADO DE MADEIRA | UN | 23.9
38372 | SINAPI_01/2025 | DESEMPENADEIRA PLASTICA LISA *14 X 27* CM | UN | 28.5
2358 | SINAPI_01/2025 | DESENHISTA PROJETISTA (HORISTA) | H | 40.85
40807 | SINAPI_01/2025 | DESENHISTA PROJETISTA (MENSALISTA) | MES | 7213.66
44330 | SINAPI_01/2025 | DESINFETANTE PRONTO USO | L | 14.27
43144 | SINAPI_01/2025 | DESMOLDANTE PARA CONCRETO ESTAMPADO | KG | 33.44
39397 | SINAPI_01/2025 | DESMOLDANTE PARA FORMAS METALICAS A BASE DE OLEO VEGETAL | L | 15.24
2692 | SINAPI_01/2025 | DESMOLDANTE PROTETOR PARA FORMAS DE MADEIRA, DE BASE OLEOSA EMULSIONADA EM AGUA | L | 6.15
44329 | SINAPI_01/2025 | DETERGENTE NEUTRO USO GERAL, CONCENTRADO | L | 18.7
5318 | SINAPI_01/2025 | DILUENTE AGUARRAS | L | 30.24
5330 | SINAPI_01/2025 | DILUENTE EPOXI | L | 68.93
44532 | SINAPI_01/2025 | DISCO DE BORRACHA PARA LIXADEIRA RIGIDO 7" COM ARRUELA CENTRAL | UN | 27.5
44531 | SINAPI_01/2025 | DISCO DE CORTE DIAMANTADO SEGMENTADO DIAMETRO DE 180 MM PARA ESMERILHADEIRA 7" | UN | 87.42
13887 | SINAPI_01/2025 | DISCO DE CORTE DIAMANTADO SEGMENTADO PARA CONCRETO/ASFALTO, DIAMETRO DE *350* MM, FURO DE 25,40 MM | UN | 501.92
38140 | SINAPI_01/2025 | DISCO DE CORTE DIAMANTADO SEGMENTADO, DIAMETRO DE *110* MM, FURO DE 20 MM | UN | 21.2
44495 | SINAPI_01/2025 | DISCO DE CORTE PARA METAL COM DUAS TELAS 12 X 1/8 X 3/4" (300 X 3,2 X 19,05 MM) | UN | 22.34
44533 | SINAPI_01/2025 | DISCO DE DESBASTE PARA METAL FERROSO EM GERAL, COM TRES TELAS, 9 X 1/4 X 7/8" (228,6 X 6,4 X 22,2 MM) | UN | 21.1
44534 | SINAPI_01/2025 | DISCO DE LIXA PARA METAL, DIAMETRO = 180 MM, GRAO 120 | UN | 5.5
34729 | SINAPI_01/2025 | DISJUNTOR TERMOMAGNETICO AJUSTAVEL, TRIPOLAR DE 100 ATE 250A, CAPACIDADE DE INTERRUPCAO DE 35KA | UN | 1457.72
34734 | SINAPI_01/2025 | DISJUNTOR TERMOMAGNETICO AJUSTAVEL, TRIPOLAR DE 300 ATE 400A, CAPACIDADE DE INTERRUPCAO DE 35KA | UN | 2257.01
34738 | SINAPI_01/2025 | DISJUNTOR TERMOMAGNETICO AJUSTAVEL, TRIPOLAR DE 450 ATE 600A, CAPACIDADE DE INTERRUPCAO DE 35KA | UN | 5273.09
34623 | SINAPI_01/2025 | DISJUNTOR TERMOMAGNETICO PARA TRILHO DIN (IEC), BIPOLAR, 40 - 50 A | UN | 63.19
34616 | SINAPI_01/2025 | DISJUNTOR TERMOMAGNETICO PARA TRILHO DIN (IEC), BIPOLAR, 6 - 32 A | UN | 64.17
34628 | SINAPI_01/2025 | DISJUNTOR TERMOMAGNETICO PARA TRILHO DIN (IEC), BIPOLAR, 63 A | UN | 90.51
34686 | SINAPI_01/2025 | DISJUNTOR TERMOMAGNETICO PARA TRILHO DIN (IEC), MONOPOLAR, 40 - 50 A | UN | 16.6
34653 | SINAPI_01/2025 | DISJUNTOR TERMOMAGNETICO PARA TRILHO DIN (IEC), MONOPOLAR, 6 - 32 A | UN | 11.19
34688 | SINAPI_01/2025 | DISJUNTOR TERMOMAGNETICO PARA TRILHO DIN (IEC), MONOPOLAR, 63 A | UN | 20.29
34709 | SINAPI_01/2025 | DISJUNTOR TERMOMAGNETICO PARA TRILHO DIN (IEC), TRIPOLAR, 10 - 50 A | UN | 78.63
34714 | SINAPI_01/2025 | DISJUNTOR TERMOMAGNETICO PARA TRILHO DIN (IEC), TRIPOLAR, 63 A | UN | 93.91
2391 | SINAPI_01/2025 | DISJUNTOR TERMOMAGNETICO TRIPOLAR 125 A / 425 V / ICC - 25 KA | UN | 428.87
2374 | SINAPI_01/2025 | DISJUNTOR TERMOMAGNETICO TRIPOLAR 150 A / 600 V, TIPO FXD / ICC - 35 KA | UN | 486.55
2377 | SINAPI_01/2025 | DISJUNTOR TERMOMAGNETICO TRIPOLAR 200 A / 600 V, TIPO FXD / ICC - 35 KA | UN | 682.82
2393 | SINAPI_01/2025 | DISJUNTOR TERMOMAGNETICO TRIPOLAR 250 A / 600 V, TIPO FXD | UN | 1143.47
34705 | SINAPI_01/2025 | DISJUNTOR TERMOMAGNETICO TRIPOLAR 3 X 250 A/ICC - 25 KA | UN | 1000.13
34707 | SINAPI_01/2025 | DISJUNTOR TERMOMAGNETICO TRIPOLAR 3 X 350 A/ICC - 25 KA | UN | 1853.25
34544 | SINAPI_01/2025 | DISJUNTOR TERMOMAGNETICO TRIPOLAR 3 X 400 A / ICC - 25 KA | UN | 1853.06
2378 | SINAPI_01/2025 | DISJUNTOR TERMOMAGNETICO TRIPOLAR 300 A / 600 V, TIPO JXD / ICC - 40 KA | UN | 1570.71
2379 | SINAPI_01/2025 | DISJUNTOR TERMOMAGNETICO TRIPOLAR 400 A / 600 V, TIPO JXD / ICC - 40 KA | UN | 1570.71
2376 | SINAPI_01/2025 | DISJUNTOR TERMOMAGNETICO TRIPOLAR 600 A / 600 V, TIPO LXD / ICC - 40 KA | UN | 2586.94
2394 | SINAPI_01/2025 | DISJUNTOR TERMOMAGNETICO TRIPOLAR 800 A / 600 V, TIPO LMXD | UN | 5530.41
2388 | SINAPI_01/2025 | DISJUNTOR TIPO NEMA, BIPOLAR 10 ATE 50 A, TENSAO MAXIMA 415 V | UN | 78.04
34606 | SINAPI_01/2025 | DISJUNTOR TIPO NEMA, BIPOLAR 60 ATE 100A, TENSAO MAXIMA 415 V | UN | 119.7
2370 | SINAPI_01/2025 | DISJUNTOR TIPO NEMA, MONOPOLAR 10 ATE 30A, TENSAO MAXIMA DE 240 V | UN | 14.5
2386 | SINAPI_01/2025 | DISJUNTOR TIPO NEMA, MONOPOLAR 35 ATE 50 A, TENSAO MAXIMA DE 240 V | UN | 24.32
34689 | SINAPI_01/2025 | DISJUNTOR TIPO NEMA, MONOPOLAR DE 60 ATE 70A, TENSAO MAXIMA DE 240 V | UN | 38.11
2392 | SINAPI_01/2025 | DISJUNTOR TIPO NEMA, TRIPOLAR 10 ATE 50A, TENSAO MAXIMA DE 415 V | UN | 97.33
2373 | SINAPI_01/2025 | DISJUNTOR TIPO NEMA, TRIPOLAR 60 ATE 100 A, TENSAO MAXIMA DE 415 V | UN | 137.14
39465 | SINAPI_01/2025 | DISPOSITIVO DPS CLASSE II, 1 POLO, TENSAO MAXIMA DE 175 V, CORRENTE MAXIMA DE *20* KA (TIPO AC) | UN | 83.77
39466 | SINAPI_01/2025 | DISPOSITIVO DPS CLASSE II, 1 POLO, TENSAO MAXIMA DE 175 V, CORRENTE MAXIMA DE *30* KA (TIPO AC) | UN | 94.25
39467 | SINAPI_01/2025 | DISPOSITIVO DPS CLASSE II, 1 POLO, TENSAO MAXIMA DE 175 V, CORRENTE MAXIMA DE *45* KA (TIPO AC) | UN | 120.55
39468 | SINAPI_01/2025 | DISPOSITIVO DPS CLASSE II, 1 POLO, TENSAO MAXIMA DE 175 V, CORRENTE MAXIMA DE *90* KA (TIPO AC) | UN | 214.28
39469 | SINAPI_01/2025 | DISPOSITIVO DPS CLASSE II, 1 POLO, TENSAO MAXIMA DE 275 V, CORRENTE MAXIMA DE *20* KA (TIPO AC) | UN | 87.29
39470 | SINAPI_01/2025 | DISPOSITIVO DPS CLASSE II, 1 POLO, TENSAO MAXIMA DE 275 V, CORRENTE MAXIMA DE *30* KA (TIPO AC) | UN | 107.25
39471 | SINAPI_01/2025 | DISPOSITIVO DPS CLASSE II, 1 POLO, TENSAO MAXIMA DE 275 V, CORRENTE MAXIMA DE *45* KA (TIPO AC) | UN | 128.88
39472 | SINAPI_01/2025 | DISPOSITIVO DPS CLASSE II, 1 POLO, TENSAO MAXIMA DE 275 V, CORRENTE MAXIMA DE *90* KA (TIPO AC) | UN | 223.94
39473 | SINAPI_01/2025 | DISPOSITIVO DPS CLASSE II, 1 POLO, TENSAO MAXIMA DE 385 V, CORRENTE MAXIMA DE *20* KA (TIPO AC) | UN | 144.66
39474 | SINAPI_01/2025 | DISPOSITIVO DPS CLASSE II, 1 POLO, TENSAO MAXIMA DE 385 V, CORRENTE MAXIMA DE *30* KA (TIPO AC) | UN | 154.22
39475 | SINAPI_01/2025 | DISPOSITIVO DPS CLASSE II, 1 POLO, TENSAO MAXIMA DE 385 V, CORRENTE MAXIMA DE *45* KA (TIPO AC) | UN | 174.98
39476 | SINAPI_01/2025 | DISPOSITIVO DPS CLASSE II, 1 POLO, TENSAO MAXIMA DE 385 V, CORRENTE MAXIMA DE *90* KA (TIPO AC) | UN | 329.39
39477 | SINAPI_01/2025 | DISPOSITIVO DPS CLASSE II, 1 POLO, TENSAO MAXIMA DE 460 V, CORRENTE MAXIMA DE *20* KA (TIPO AC) | UN | 161.39
39478 | SINAPI_01/2025 | DISPOSITIVO DPS CLASSE II, 1 POLO, TENSAO MAXIMA DE 460 V, CORRENTE MAXIMA DE *30* KA (TIPO AC) | UN | 166.38
39479 | SINAPI_01/2025 | DISPOSITIVO DPS CLASSE II, 1 POLO, TENSAO MAXIMA DE 460 V, CORRENTE MAXIMA DE *45* KA (TIPO AC) | UN | 196.04
39480 | SINAPI_01/2025 | DISPOSITIVO DPS CLASSE II, 1 POLO, TENSAO MAXIMA DE 460 V, CORRENTE MAXIMA DE *90* KA (TIPO AC) | UN | 404.51
39459 | SINAPI_01/2025 | DISPOSITIVO DR, 2 POLOS, SENSIBILIDADE DE 30 MA, CORRENTE DE 100 A, TIPO AC | UN | 343.33
39445 | SINAPI_01/2025 | DISPOSITIVO DR, 2 POLOS, SENSIBILIDADE DE 30 MA, CORRENTE DE 25 A, TIPO AC | UN | 172.38
39446 | SINAPI_01/2025 | DISPOSITIVO DR, 2 POLOS, SENSIBILIDADE DE 30 MA, CORRENTE DE 40 A, TIPO AC | UN | 175.45
39447 | SINAPI_01/2025 | DISPOSITIVO DR, 2 POLOS, SENSIBILIDADE DE 30 MA, CORRENTE DE 63 A, TIPO AC | UN | 187.63
39448 | SINAPI_01/2025 | DISPOSITIVO DR, 2 POLOS, SENSIBILIDADE DE 30 MA, CORRENTE DE 80 A, TIPO AC | UN | 319.94
39450 | SINAPI_01/2025 | DISPOSITIVO DR, 2 POLOS, SENSIBILIDADE DE 300 MA, CORRENTE DE 25 A, TIPO AC | UN | 195.2
39451 | SINAPI_01/2025 | DISPOSITIVO DR, 2 POLOS, SENSIBILIDADE DE 300 MA, CORRENTE DE 40 A, TIPO AC | UN | 212.9
39452 | SINAPI_01/2025 | DISPOSITIVO DR, 2 POLOS, SENSIBILIDADE DE 300 MA, CORRENTE DE 63 A, TIPO AC | UN | 214.18
39523 | SINAPI_01/2025 | DISPOSITIVO DR, 2 POLOS, SENSIBILIDADE DE 300 MA, CORRENTE DE 80 A, TIPO AC | UN | 358.42
39449 | SINAPI_01/2025 | DISPOSITIVO DR, 4 POLOS, SENSIBILIDADE DE 30 MA, CORRENTE DE 100 A, TIPO AC | UN | 396.92
39455 | SINAPI_01/2025 | DISPOSITIVO DR, 4 POLOS, SENSIBILIDADE DE 30 MA, CORRENTE DE 25 A, TIPO AC | UN | 196.41
39456 | SINAPI_01/2025 | DISPOSITIVO DR, 4 POLOS, SENSIBILIDADE DE 30 MA, CORRENTE DE 40 A, TIPO AC | UN | 196.55
39457 | SINAPI_01/2025 | DISPOSITIVO DR, 4 POLOS, SENSIBILIDADE DE 30 MA, CORRENTE DE 63 A, TIPO AC | UN | 214.27
39458 | SINAPI_01/2025 | DISPOSITIVO DR, 4 POLOS, SENSIBILIDADE DE 30 MA, CORRENTE DE 80 A, TIPO AC | UN | 399.85
39464 | SINAPI_01/2025 | DISPOSITIVO DR, 4 POLOS, SENSIBILIDADE DE 300 MA, CORRENTE DE 100 A, TIPO AC | UN | 642.99
39460 | SINAPI_01/2025 | DISPOSITIVO DR, 4 POLOS, SENSIBILIDADE DE 300 MA, CORRENTE DE 25 A, TIPO AC | UN | 243.87
39461 | SINAPI_01/2025 | DISPOSITIVO DR, 4 POLOS, SENSIBILIDADE DE 300 MA, CORRENTE DE 40 A, TIPO AC | UN | 285.76
39462 | SINAPI_01/2025 | DISPOSITIVO DR, 4 POLOS, SENSIBILIDADE DE 300 MA, CORRENTE DE 63 A, TIPO AC | UN | 275.4
39463 | SINAPI_01/2025 | DISPOSITIVO DR, 4 POLOS, SENSIBILIDADE DE 300 MA, CORRENTE DE 80 A, TIPO AC | UN | 638
26039 | SINAPI_01/2025 | DISTRIBUIDOR DE AGREGADOS AUTOPROPELIDO, CAP 3 M3, A DIESEL, 6 CC, 176 CV | UN
2401 | SINAPI_01/2025 | DISTRIBUIDOR DE AGREGADOS REBOCAVEL, CAPACIDADE 1,9 M3, LARGURA DE TRABALHO 3,66 M | UN
38870 | SINAPI_01/2025 | DISTRIBUIDOR METALICO, COM ROSCA, 2 SAIDAS, DN 1" X 1/2", PARA CONEXAO COM ANEL DESLIZANTE EM TUBO PEX PARA INST. AGUA QUENTE/FRIA | UN
38869 | SINAPI_01/2025 | DISTRIBUIDOR METALICO, COM ROSCA, 2 SAIDAS, DN 3/4" X 1/2", PARA CONEXAO COM ANEL DESLIZANTE EM TUBO PEX PARA INST. AGUA QUENTE/FRIA | UN
38872 | SINAPI_01/2025 | DISTRIBUIDOR METALICO, COM ROSCA, 3 SAIDAS, DN 1" X 1/2", PARA CONEXAO COM ANEL DESLIZANTE EM TUBO PEX PARA INST. AGUA QUENTE/FRIA | UN
38871 | SINAPI_01/2025 | DISTRIBUIDOR METALICO, COM ROSCA, 3 SAIDAS, DN 3/4" X 1/2", PARA CONEXAO COM ANEL DESLIZANTE EM TUBO PEX PARA INST. AGUA QUENTE/FRIA | UN
39283 | SINAPI_01/2025 | DISTRIBUIDOR, PLASTICO, 2 SAIDAS, DN 32 X 16 MM, PARA CONEXAO COM CRIMPAGEM, EM TUBO PEX PARA INST. AGUA QUENTE/FRIA | UN
39285 | SINAPI_01/2025 | DISTRIBUIDOR, PLASTICO, 2 SAIDAS, DN 32 X 25 MM, PARA CONEXAO COM CRIMPAGEM, EM TUBO PEX PARA INST. AGUA QUENTE/FRIA | UN
39286 | SINAPI_01/2025 | DISTRIBUIDOR, PLASTICO, 3 SAIDAS, DN 32 X 16 MM, PARA CONEXAO COM CRIMPAGEM, EM TUBO PEX PARA INST. AGUA QUENTE/FRIA | UN
39288 | SINAPI_01/2025 | DISTRIBUIDOR, PLASTICO, 3 SAIDAS, DN 32 X 25 MM, PARA CONEXAO COM CRIMPAGEM, EM TUBO PEX PARA INST. AGUA QUENTE/FRIA | UN
44476 | SINAPI_01/2025 | DIVISORIA EM GRANITO, COM DUAS FACES POLIDAS, TIPO ANDORINHA/ QUARTZ/ CASTELO/ CORUMBA OU OUTROS EQUIVALENTES DA REGIAO, E= *3,0* CM | M2 | 505.48
10629 | SINAPI_01/2025 | DIVISORIA EM MARMORE, COM DUAS FACES POLIDAS, BRANCO COMUM, E= *3,0* CM | M2 | 497.65
10698 | SINAPI_01/2025 | DIVISORIA, PLACA PRE-MOLDADA EM GRANILITE, MARMORITE OU GRANITINA, E = *3 CM | M2 | 190.34
40521 | SINAPI_01/2025 | DOBRADEIRA ELETROMECANICA DE VERGALHAO, PARA ACO DE DIAMETRO ATE 1 1/2", MOTOR ELETRICO TRIFASICO, POTENCIA DE 3 HP ATE 5 HP | UN | 96538.15
2432 | SINAPI_01/2025 | DOBRADICA EM ACO/FERRO, 3 1/2" X 3", E= 1,9 A 2 MM, COM ANEL, CROMADO OU ZINCADO, TAMPA BOLA, COM PARAFUSOS | UN | 22.18
2418 | SINAPI_01/2025 | DOBRADICA EM ACO/FERRO, 3" X 2 1/2", E= 1,2 A 1,8 MM, SEM ANEL, CROMADO OU ZINCADO, TAMPA BOLA, COM PARAFUSOS | UN | 10.29
2433 | SINAPI_01/2025 | DOBRADICA EM ACO/FERRO, 3" X 2 1/2", E= 1,2 A 1,8 MM, SEM ANEL, CROMADO OU ZINCADO, TAMPA CHATA, COM PARAFUSOS | UN | 7.51
2420 | SINAPI_01/2025 | DOBRADICA EM ACO/FERRO, 3" X 2 1/2", E= 1,9 A 2 MM, SEM ANEL, CROMADO OU ZINCADO, TAMPA BOLA, COM PARAFUSOS | UN | 12.9
11447 | SINAPI_01/2025 | DOBRADICA EM LATAO, 3" X 2 1/2 ", E= 1,9 A 2 MM, COM ANEL, CROMADO, TAMPA BOLA, COM PARAFUSOS | UN | 25.5
11451 | SINAPI_01/2025 | DOBRADICA TIPO VAI-E-VEM EM ACO/FERRO, TAMANHO 3", GALVANIZADO, COM PARAFUSOS | UN | 68.37
11116 | SINAPI_01/2025 | DOMOS / CLARABOIA INDIVIDUAL, EM ACRILICO BRANCO/LEITOSO, *95 X 95* CM, INCLUI ACESSORIOS DE FIXACAO, SEM INSTALACAO | UN | 781.66
38411 | SINAPI_01/2025 | DOSADOR DE AREIA, CAPACIDADE DE *26* LITROS | UN | 2120.05
38189 | SINAPI_01/2025 | DUCHA / CHUVEIRO METALICO, DE PAREDE, ARTICULAVEL, COM BRACO/CANO, SEM DESVIADOR | UN | 179.44
38190 | SINAPI_01/2025 | DUCHA / CHUVEIRO METALICO, DE PAREDE, ARTICULAVEL, COM DESVIADOR E DUCHA MANUAL | UN | 378.04
7608 | SINAPI_01/2025 | DUCHA / CHUVEIRO PLASTICO SIMPLES, 5", BRANCO, PARA ACOPLAR EM HASTE 1/2", AGUA FRIA | UN | 10.99
1370 | SINAPI_01/2025 | DUCHA HIGIENICA PLASTICA COM REGISTRO METALICO 1/2" | UN | 116.16
36516 | SINAPI_01/2025 | DUMPER COM CAPACIDADE DE CARGA DE 1700 KG, PARTIDA ELETRICA, MOTOR DIESEL COM POTENCIA DE 16 CV | UN | 163691.56
34777 | SINAPI_01/2025 | ELEMENTO VAZADO CERAMICO DIAGONAL (TIPO FLOR/QUADRADO/XIS) DE *7 X 18 X 25* CM (L X A X C) | UN | 2.92
7272 | SINAPI_01/2025 | ELEMENTO VAZADO CERAMICO QUADRADO (TIPO RETO OU REDONDO) DE *7 A 9 X 20 X 20* CM (L X A X C) | UN | 2.19
10605 | SINAPI_01/2025 | ELEMENTO VAZADO DE CONCRETO, QUADRICULADO, 1 FURO *10 X 10 X 10* CM | UN | 5.51
10604 | SINAPI_01/2025 | ELEMENTO VAZADO DE CONCRETO, QUADRICULADO, 1 FURO *20 X 10 X 7* CM | UN | 12.85
672 | SINAPI_01/2025 | ELEMENTO VAZADO DE CONCRETO, QUADRICULADO, 1 FURO *20 X 20 X 6,5* CM | UN | 17.67
668 | SINAPI_01/2025 | ELEMENTO VAZADO DE CONCRETO, QUADRICULADO, 16 FUROS *29 X 29 X 6* CM | UN | 21.34
10578 | SINAPI_01/2025 | ELEMENTO VAZADO DE CONCRETO, QUADRICULADO, 16 FUROS *33 X 33 X 10* CM | UN | 24.85
666 | SINAPI_01/2025 | ELEMENTO VAZADO DE CONCRETO, QUADRICULADO, 16 FUROS *40 X 40 X 7* CM | UN | 27.64
665 | SINAPI_01/2025 | ELEMENTO VAZADO DE CONCRETO, QUADRICULADO, 16 FUROS *50 X 50 X 7* CM | UN | 36.96
10577 | SINAPI_01/2025 | ELEMENTO VAZADO DE CONCRETO, QUADRICULADO, 25 FUROS *50 X 50 X 5* CM | UN | 32.78
10583 | SINAPI_01/2025 | ELEMENTO VAZADO DE CONCRETO, VENEZIANA *39 X 22 X 15* CM | UN | 17.03
10579 | SINAPI_01/2025 | ELEMENTO VAZADO DE CONCRETO, VENEZIANA *39 X 29 X 10* CM | UN | 29.68
10582 | SINAPI_01/2025 | ELEMENTO VAZADO DE CONCRETO, VENEZIANA *40 X 10 X 10* CM | UN | 15
2436 | SINAPI_01/2025 | ELETRICISTA (HORISTA) | H | 21.57
40918 | SINAPI_01/2025 | ELETRICISTA (MENSALISTA) | MES | 3807.32
10998 | SINAPI_01/2025 | ELETRODO REVESTIDO AWS - E-6010, DIAMETRO IGUAL A 4,00 MM | KG | 66.27
11002 | SINAPI_01/2025 | ELETRODO REVESTIDO AWS - E6013, DIAMETRO IGUAL A 2,50 MM | KG | 60.71
10999 | SINAPI_01/2025 | ELETRODO REVESTIDO AWS - E6013, DIAMETRO IGUAL A 4,00 MM | KG | 58.33
10997 | SINAPI_01/2025 | ELETRODO REVESTIDO AWS - E7018, DIAMETRO IGUAL A 4,00 MM | KG | 63.22
2685 | SINAPI_01/2025 | ELETRODUTO DE PVC RIGIDO ROSCAVEL DE 1 ", SEM LUVA | M | 8.85
2680 | SINAPI_01/2025 | ELETRODUTO DE PVC RIGIDO ROSCAVEL DE 1 1/2 ", SEM LUVA | M | 12.95
2684 | SINAPI_01/2025 | ELETRODUTO DE PVC RIGIDO ROSCAVEL DE 1 1/4 ", SEM LUVA | M | 11.79
2673 | SINAPI_01/2025 | ELETRODUTO DE PVC RIGIDO ROSCAVEL DE 1/2 ", SEM LUVA | M | 4.55
2681 | SINAPI_01/2025 | ELETRODUTO DE PVC RIGIDO ROSCAVEL DE 2 ", SEM LUVA | M | 21.17
2682 | SINAPI_01/2025 | ELETRODUTO DE PVC RIGIDO ROSCAVEL DE 2 1/2 ", SEM LUVA | M | 30.89
2686 | SINAPI_01/2025 | ELETRODUTO DE PVC RIGIDO ROSCAVEL DE 3 ", SEM LUVA | M | 38.74
2674 | SINAPI_01/2025 | ELETRODUTO DE PVC RIGIDO ROSCAVEL DE 3/4 ", SEM LUVA | M | 5.66
2683 | SINAPI_01/2025 | ELETRODUTO DE PVC RIGIDO ROSCAVEL DE 4 ", SEM LUVA | M | 61.04
2676 | SINAPI_01/2025 | ELETRODUTO DE PVC RIGIDO SOLDAVEL, CLASSE B, DE 20 MM | M | 2.64
2678 | SINAPI_01/2025 | ELETRODUTO DE PVC RIGIDO SOLDAVEL, CLASSE B, DE 25 MM | M | 3.31
2679 | SINAPI_01/2025 | ELETRODUTO DE PVC RIGIDO SOLDAVEL, CLASSE B, DE 32 MM | M | 5.11
12070 | SINAPI_01/2025 | ELETRODUTO DE PVC RIGIDO SOLDAVEL, CLASSE B, DE 40 MM | M | 7.11
2675 | SINAPI_01/2025 | ELETRODUTO DE PVC RIGIDO SOLDAVEL, CLASSE B, DE 50 MM | M | 9.24
12067 | SINAPI_01/2025 | ELETRODUTO DE PVC RIGIDO SOLDAVEL, CLASSE B, DE 60 MM | M | 12.54
21128 | SINAPI_01/2025 | ELETRODUTO EM ACO GALVANIZADO ELETROLITICO, LEVE, DIAMETRO 3/4", PAREDE DE 0,90 MM | M | 12.63
40400 | SINAPI_01/2025 | ELETRODUTO FLEXIVEL PLANO EM PEAD, COR PRETA E LARANJA, DIAMETRO 25 MM | M | 1.62
40401 | SINAPI_01/2025 | ELETRODUTO FLEXIVEL PLANO EM PEAD, COR PRETA E LARANJA, DIAMETRO 32 MM | M | 2.39
40402 | SINAPI_01/2025 | ELETRODUTO FLEXIVEL PLANO EM PEAD, COR PRETA E LARANJA, DIAMETRO 40 MM | M | 3.06
21137 | SINAPI_01/2025 | ELETRODUTO FLEXIVEL, EM FITA DE ACO GALVANIZADO, REVESTIDO COM PVC PRETO, DIAMETRO EXTERNO DE 15 MM, DN = 3/8", TIPO SEALTUBO | M | 12.93
2504 | SINAPI_01/2025 | ELETRODUTO FLEXIVEL, EM FITA DE ACO GALVANIZADO, REVESTIDO COM PVC PRETO, DIAMETRO EXTERNO DE 25 MM, DN = 3/4", TIPO SEALTUBO | M | 14.01
2501 | SINAPI_01/2025 | ELETRODUTO FLEXIVEL, EM FITA DE ACO GALVANIZADO, REVESTIDO COM PVC PRETO, DIAMETRO EXTERNO DE 32 MM, DN = 1", TIPO SEALTUBO | M | 18.38
2502 | SINAPI_01/2025 | ELETRODUTO FLEXIVEL, EM FITA DE ACO GALVANIZADO, REVESTIDO COM PVC PRETO, DIAMETRO EXTERNO DE 40 MM, DN = 1 1/4", TIPO SEALTUBO | M | 27.73
2503 | SINAPI_01/2025 | ELETRODUTO FLEXIVEL, EM FITA DE ACO GALVANIZADO, REVESTIDO COM PVC PRETO, DIAMETRO EXTERNO DE 50 MM, DN = 1 1/2", TIPO SEALTUBO | M | 35.69
2500 | SINAPI_01/2025 | ELETRODUTO FLEXIVEL, EM FITA DE ACO GALVANIZADO, REVESTIDO COM PVC PRETO, DIAMETRO EXTERNO DE 60 MM, DN = 2", TIPO SEALTUBO | M | 47.54
2505 | SINAPI_01/2025 | ELETRODUTO FLEXIVEL, EM FITA DE ACO GALVANIZADO, REVESTIDO COM PVC PRETO, DIAMETRO EXTERNO DE 75 MM, DN = 2 1/2", TIPO SEALTUBO | M | 74.08
12056 | SINAPI_01/2025 | ELETRODUTO FLEXIVEL, EM FITA DE ACO GALVANIZADO, SEM REVESTIMENTO, DIAMETRO NOMINAL 1 1/2" | M | 29.93
12057 | SINAPI_01/2025 | ELETRODUTO FLEXIVEL, EM FITA DE ACO GALVANIZADO, SEM REVESTIMENTO, DIAMETRO NOMINAL 1 1/4" | M | 25.43
12058 | SINAPI_01/2025 | ELETRODUTO FLEXIVEL, EM FITA DE ACO GALVANIZADO, SEM REVESTIMENTO, DIAMETRO NOMINAL 1" | M | 15.85
12059 | SINAPI_01/2025 | ELETRODUTO FLEXIVEL, EM FITA DE ACO GALVANIZADO, SEM REVESTIMENTO, DIAMETRO NOMINAL 1/2" | M | 8.92
12060 | SINAPI_01/2025 | ELETRODUTO FLEXIVEL, EM FITA DE ACO GALVANIZADO, SEM REVESTIMENTO, DIAMETRO NOMINAL 2 1/2" | M | 66.06
12061 | SINAPI_01/2025 | ELETRODUTO FLEXIVEL, EM FITA DE ACO GALVANIZADO, SEM REVESTIMENTO, DIAMETRO NOMINAL 2" | M | 40.34
12062 | SINAPI_01/2025 | ELETRODUTO FLEXIVEL, EM FITA DE ACO GALVANIZADO, SEM REVESTIMENTO, DIAMETRO NOMINAL 3" | M | 74.39
2687 | SINAPI_01/2025 | ELETRODUTO PVC FLEXIVEL CORRUGADO, COR AMARELA, DE 16 MM | M | 2.31
2689 | SINAPI_01/2025 | ELETRODUTO PVC FLEXIVEL CORRUGADO, COR AMARELA, DE 20 MM | M | 2.75
2688 | SINAPI_01/2025 | ELETRODUTO PVC FLEXIVEL CORRUGADO, COR AMARELA, DE 25 MM | M | 2.98
2690 | SINAPI_01/2025 | ELETRODUTO PVC FLEXIVEL CORRUGADO, COR AMARELA, DE 32 MM | M | 5.1
39243 | SINAPI_01/2025 | ELETRODUTO PVC FLEXIVEL CORRUGADO, REFORCADO, COR LARANJA, DE 20 MM, PARA LAJES E PISOS | M | 3.36
39244 | SINAPI_01/2025 | ELETRODUTO PVC FLEXIVEL CORRUGADO, REFORCADO, COR LARANJA, DE 25 MM, PARA LAJES E PISOS | M | 4.54
39245 | SINAPI_01/2025 | ELETRODUTO PVC FLEXIVEL CORRUGADO, REFORCADO, COR LARANJA, DE 32 MM, PARA LAJES E PISOS | M | 8.74
39255 | SINAPI_01/2025 | ELETRODUTO/CONDULETE DE PVC RIGIDO, LISO, COR CINZA, DE 1", PARA INSTALACOES APARENTES (NBR 5410) | M | 24.18
39254 | SINAPI_01/2025 | ELETRODUTO/CONDULETE DE PVC RIGIDO, LISO, COR CINZA, DE 1/2", PARA INSTALACOES APARENTES (NBR 5410) | M | 13.07
39253 | SINAPI_01/2025 | ELETRODUTO/CONDULETE DE PVC RIGIDO, LISO, COR CINZA, DE 3/4", PARA INSTALACOES APARENTES (NBR 5410) | M | 16.65
39246 | SINAPI_01/2025 | ELETRODUTO/DUTO PEAD FLEXIVEL PAREDE SIMPLES, CORRUGACAO HELICOIDAL, COR PRETA, SEM ROSCA, DE 1 1/2", CRC 680 N, PARA CABEAMENTO SUBTERRANEO (NBR 15715) | M | 4.15
39247 | SINAPI_01/2025 | ELETRODUTO/DUTO PEAD FLEXIVEL PAREDE SIMPLES, CORRUGACAO HELICOIDAL, COR PRETA, SEM ROSCA, DE 1 1/4", CRC 680 N, PARA CABEAMENTO SUBTERRANEO (NBR 15715) | M | 3.62
2446 | SINAPI_01/2025 | ELETRODUTO/DUTO PEAD FLEXIVEL PAREDE SIMPLES, CORRUGACAO HELICOIDAL, COR PRETA, SEM ROSCA, DE 2", CRC 680 N, PARA CABEAMENTO SUBTERRANEO (NBR 15715) | M | 5.96
2442 | SINAPI_01/2025 | ELETRODUTO/DUTO PEAD FLEXIVEL PAREDE SIMPLES, CORRUGACAO HELICOIDAL, COR PRETA, SEM ROSCA, DE 3", CRC 680 N, PARA CABEAMENTO SUBTERRANEO (NBR 15715) | M | 8.35
39248 | SINAPI_01/2025 | ELETRODUTO/DUTO PEAD FLEXIVEL PAREDE SIMPLES, CORRUGACAO HELICOIDAL, COR PRETA, SEM ROSCA, DE 4", CRC 680 N, PARA CABEAMENTO SUBTERRANEO (NBR 15715) | M | 11.63
2438 | SINAPI_01/2025 | ELETROTECNICO (HORISTA) | H | 33.7
40922 | SINAPI_01/2025 | ELETROTECNICO (MENSALISTA) | MES | 5949.96
36486 | SINAPI_01/2025 | ELEVADOR DE CARGA A CABO, CABINE SEMI FECHADA 2,0 X 1,5 X 2,0 M, CAPACIDADE DE CARGA 1000 KG, TORRE 2,38 X 2,21 X 15 M, GUINCHO DE EMBREAGEM, FREIO DE SEGURANCA, LIMITADOR DE VELOCIDADE E CANCELA | UN
37777 | SINAPI_01/2025 | ELEVADOR DE CREMALHEIRA CABINE FECHADA 1,5 X 2,5 X 2,35 M (UMA POR TORRE), CAPACIDADE DE CARGA 1200 KG (15 PESSOAS), TORRE 24 M (16 MODULOS), FREIO DE SEGURANCA, LIMITADOR DE CARGA | UN
12624 | SINAPI_01/2025 | EMENDA PARA CALHA PLUVIAL, PVC, DIAMETRO ENTRE 119 E 170 MM, PARA DRENAGEM PLUVIAL PREDIAL | UN | 31.39
517 | SINAPI_01/2025 | EMULSAO ASFALTICA ANIONICA | L | 8.7
37534 | SINAPI_01/2025 | EMULSAO EXPLOSIVA EM CARTUCHOS DE 1" X 12", DENSIDADE 1.15 G/CM3, INICIACAO ESPOLETA N. 8 / CORDEL | KG
37535 | SINAPI_01/2025 | EMULSAO EXPLOSIVA EM CARTUCHOS DE 1" X 24", DENSIDADE 1.15 G/CM3, INICIACAO ESPOLETA N. 8 / CORDEL | KG
37533 | SINAPI_01/2025 | EMULSAO EXPLOSIVA EM CARTUCHOS DE 1" X 8", DENSIDADE 1.15 G/CM3, INICIACAO ESPOLETA N. 8 / CORDEL | KG
37537 | SINAPI_01/2025 | EMULSAO EXPLOSIVA EM CARTUCHOS DE 2 1/2" X 24", DENSIDADE 1.15 G/CM3, INICIACAO ESPOLETA N. 8 / CORDEL | KG
37536 | SINAPI_01/2025 | EMULSAO EXPLOSIVA EM CARTUCHOS DE 2 1/4" X 24", DENSIDADE 1.15 G/CM3, INICIACAO ESPOLETA N. 8 / CORDEL | KG
37532 | SINAPI_01/2025 | EMULSAO EXPLOSIVA EM CARTUCHOS DE 2" X 24", DENSIDADE 1.15 G/CM3, INICIACAO ESPOLETA N. 8 / CORDEL | KG
2696 | SINAPI_01/2025 | ENCANADOR OU BOMBEIRO HIDRAULICO (HORISTA) | H | 21.57
40928 | SINAPI_01/2025 | ENCANADOR OU BOMBEIRO HIDRAULICO (MENSALISTA) | MES | 3807.32
4083 | SINAPI_01/2025 | ENCARREGADO GERAL DE OBRAS (HORISTA) | H | 49.13
40818 | SINAPI_01/2025 | ENCARREGADO GERAL DE OBRAS (MENSALISTA) | MES | 8671.67
43146 | SINAPI_01/2025 | ENDURECEDOR MINERAL DE BASE CIMENTICIA PARA PISO DE CONCRETO | KG | 7.87
2705 | SINAPI_01/2025 | ENERGIA ELETRICA ATE 2000 KWH INDUSTRIAL, SEM DEMANDA | KWH | 0.99
14250 | SINAPI_01/2025 | ENERGIA ELETRICA COMERCIAL, BAIXA TENSAO, RELATIVA AO CONSUMO DE ATE 100 KWH, INCLUINDO ICMS, PIS/PASEP E COFINS | KWH | 1.01
11683 | SINAPI_01/2025 | ENGATE / RABICHO FLEXIVEL INOX 1/2" X 30 CM | UN | 55.92
11684 | SINAPI_01/2025 | ENGATE / RABICHO FLEXIVEL INOX 1/2" X 40 CM | UN | 61.21
6141 | SINAPI_01/2025 | ENGATE/RABICHO FLEXIVEL PLASTICO (PVC OU ABS) BRANCO 1/2" X 30 CM | UN | 5.87
11681 | SINAPI_01/2025 | ENGATE/RABICHO FLEXIVEL PLASTICO (PVC OU ABS) BRANCO 1/2" X 40 CM | UN | 7.41
2706 | SINAPI_01/2025 | ENGENHEIRO CIVIL DE OBRA JUNIOR (HORISTA) | H | 113.68
40811 | SINAPI_01/2025 | ENGENHEIRO CIVIL DE OBRA JUNIOR (MENSALISTA) | MES | 20062.87
2707 | SINAPI_01/2025 | ENGENHEIRO CIVIL DE OBRA PLENO (HORISTA) | H | 117.59
40813 | SINAPI_01/2025 | ENGENHEIRO CIVIL DE OBRA PLENO (MENSALISTA) | MES | 20754.24
2708 | SINAPI_01/2025 | ENGENHEIRO CIVIL DE OBRA SENIOR (HORISTA) | H | 147.09
40814 | SINAPI_01/2025 | ENGENHEIRO CIVIL DE OBRA SENIOR (MENSALISTA) | MES | 25963.45
38403 | SINAPI_01/2025 | ENXADA ESTREITA, EM ACO, *25 X 23* CM, COM CABO DE MADEIRA DE *150* CM | UN | 59.17
43482 | SINAPI_01/2025 | EPI - FAMILIA ALMOXARIFE - HORISTA (ENCARGOS COMPLEMENTARES - COLETADO CAIXA) | H | 0.81
43494 | SINAPI_01/2025 | EPI - FAMILIA ALMOXARIFE - MENSALISTA (ENCARGOS COMPLEMENTARES - COLETADO CAIXA) | MES | 153.54
43483 | SINAPI_01/2025 | EPI - FAMILIA CARPINTEIRO DE FORMAS - HORISTA (ENCARGOS COMPLEMENTARES - COLETADO CAIXA) | H | 1.43
43495 | SINAPI_01/2025 | EPI - FAMILIA CARPINTEIRO DE FORMAS - MENSALISTA (ENCARGOS COMPLEMENTARES - COLETADO CAIXA) | MES | 270.51
43484 | SINAPI_01/2025 | EPI - FAMILIA ELETRICISTA - HORISTA (ENCARGOS COMPLEMENTARES - COLETADO CAIXA) | H | 1.26
43496 | SINAPI_01/2025 | EPI - FAMILIA ELETRICISTA - MENSALISTA (ENCARGOS COMPLEMENTARES - COLETADO CAIXA) | MES | 238.02
43485 | SINAPI_01/2025 | EPI - FAMILIA ENCANADOR - HORISTA (ENCARGOS COMPLEMENTARES - COLETADO CAIXA) | H | 1.13
43497 | SINAPI_01/2025 | EPI - FAMILIA ENCANADOR - MENSALISTA (ENCARGOS COMPLEMENTARES - COLETADO CAIXA) | MES | 212.45
43487 | SINAPI_01/2025 | EPI - FAMILIA ENCARREGADO GERAL - HORISTA (ENCARGOS COMPLEMENTARES - COLETADO CAIXA) | H | 1.28
43499 | SINAPI_01/2025 | EPI - FAMILIA ENCARREGADO GERAL - MENSALISTA (ENCARGOS COMPLEMENTARES - COLETADO CAIXA) | MES | 241.99
43486 | SINAPI_01/2025 | EPI - FAMILIA ENGENHEIRO CIVIL - HORISTA (ENCARGOS COMPLEMENTARES - COLETADO CAIXA) | H | 0.77
43498 | SINAPI_01/2025 | EPI - FAMILIA ENGENHEIRO CIVIL - MENSALISTA (ENCARGOS COMPLEMENTARES - COLETADO CAIXA) | MES | 146
43488 | SINAPI_01/2025 | EPI - FAMILIA OPERADOR ESCAVADEIRA - HORISTA (ENCARGOS COMPLEMENTARES - COLETADO CAIXA) | H | 0.89
43500 | SINAPI_01/2025 | EPI - FAMILIA OPERADOR ESCAVADEIRA - MENSALISTA (ENCARGOS COMPLEMENTARES - COLETADO CAIXA) | MES | 167.95
43489 | SINAPI_01/2025 | EPI - FAMILIA PEDREIRO - HORISTA (ENCARGOS COMPLEMENTARES - COLETADO CAIXA) | H | 1.31
43501 | SINAPI_01/2025 | EPI - FAMILIA PEDREIRO - MENSALISTA (ENCARGOS COMPLEMENTARES - COLETADO CAIXA) | MES | 247.11
43490 | SINAPI_01/2025 | EPI - FAMILIA PINTOR - HORISTA (ENCARGOS COMPLEMENTARES - COLETADO CAIXA) | H | 1.85
43502 | SINAPI_01/2025 | EPI - FAMILIA PINTOR - MENSALISTA (ENCARGOS COMPLEMENTARES - COLETADO CAIXA) | MES | 348.39
43491 | SINAPI_01/2025 | EPI - FAMILIA SERVENTE - HORISTA (ENCARGOS COMPLEMENTARES - COLETADO CAIXA) | H | 1.39
43503 | SINAPI_01/2025 | EPI - FAMILIA SERVENTE - MENSALISTA (ENCARGOS COMPLEMENTARES - COLETADO CAIXA) | MES | 261.93
43492 | SINAPI_01/2025 | EPI - FAMILIA SOLDADOR - HORISTA (ENCARGOS COMPLEMENTARES - COLETADO CAIXA) | H | 1.82
43504 | SINAPI_01/2025 | EPI - FAMILIA SOLDADOR - MENSALISTA (ENCARGOS COMPLEMENTARES - COLETADO CAIXA) | MES | 342.83
43493 | SINAPI_01/2025 | EPI - FAMILIA TOPOGRAFO - HORISTA (ENCARGOS COMPLEMENTARES - COLETADO CAIXA) | H | 0.74
43505 | SINAPI_01/2025 | EPI - FAMILIA TOPOGRAFO - MENSALISTA (ENCARGOS COMPLEMENTARES - COLETADO CAIXA) | MES | 138.98
37774 | SINAPI_01/2025 | EQUIPAMENTO DE LIMPEZA COMBINADO (VACUO/ALTA PRESSAO) 95% VACUO, TANQUE 7000 L, BOMBA 140 KGF/CM2 66 L/MIN COM MOTOR INDEPENDENTE A DIESEL DE 60 CV (INCLUI MONTAGEM, NAO INCLUI CAMINHAO) | UN
38629 | SINAPI_01/2025 | EQUIPAMENTO P/ DEMARCACAO DE FAIXAS DE TRAFEGO A QUENTE, A SER MONTADO SOBRE CAMINHAO DE PBT MIN. DE 17 T, DIST. MIN. ENTRE EIXOS 5,2 M, CAPACIDADE PARA 1.000 KG DE MATERIAL TERMOPLASTICO (INCLUI MONTAGEM, NAO INCLUI CAMINHAO, NEM COMPRESSOR DE AR) | UN | 2955468.75
38630 | SINAPI_01/2025 | EQUIPAMENTO PARA DEMARCACAO DE FAIXAS DE TRAFEGO A FRIO, A SER MONTADO SOBRE CAMINHAO DE PBT MINIMO DE 9 T E DISTANCIA MINIMA ENTRE EIXOS DE 4,3 M, CAPACIDADE PARA 800 L DE TINTA (INCLUI MONTAGEM, NAO INCLUI CAMINHAO) | UN | 1985468.75
38476 | SINAPI_01/2025 | ESCADA DUPLA DE ABRIR EM ALUMINIO, COM SAPATAS DE BORRACHA, *2,30* X *0,57* M (ALTURA UTIL X LARGURA MINIMA), MODELO PINTOR, 8 DEGRAUS, CAPACIDADE *100* KG | UN | 444.72
38477 | SINAPI_01/2025 | ESCADA EXTENSIVEL EM ALUMINIO, COM SAPATAS DE BORRACHA, ALTURA FECHADA 3,60 M, ALTURA ESTENDIDA DE 6,0 A 6,30 M, LARGURA MINIMA DE 35 CM, CACIDADE *120* KG | UN | 1259.45
45112 | SINAPI_01/2025 | ESCAVADEIRA HIDRAULICA DE BRACO LONGO (LONGO ALCANCE) SOBRE ESTEIRAS, CACAMBA 0,52 M3, PESO OPERACIONAL 24 T, POTENCIA LIQUIDA 155 HP | UN | 1029643.86
14525 | SINAPI_01/2025 | ESCAVADEIRA HIDRAULICA SOBRE ESTEIRAS COM CACAMBA DE 1,20 M3, PESO OPERACIONAL 21 T, POTENCIA BRUTA 155 HP | UN | 895177.2
36408 | SINAPI_01/2025 | ESCAVADEIRA HIDRAULICA SOBRE ESTEIRAS, CACAMBA 0,4 A 1,70 M3, PESO OPERACIONAL 23,2 T, POTENCIA BRUTA 183 HP | UN | 1092838.45
2723 | SINAPI_01/2025 | ESCAVADEIRA HIDRAULICA SOBRE ESTEIRAS, CACAMBA 0,62M3, PESO OPERACIONAL 12,61T, POTENCIA LIQUIDA 95HP | UN | 665205.97
10685 | SINAPI_01/2025 | ESCAVADEIRA HIDRAULICA SOBRE ESTEIRAS, CACAMBA 0,80M3, PESO OPERACIONAL 17T, POTENCIA BRUTA 111HP | UN | 791120
40636 | SINAPI_01/2025 | ESCAVADEIRA HIDRAULICA SOBRE ESTEIRAS, CAPACIDADE DA CACAMBA ENTRE 1,20 E 1,50 M3, PESO OPERACIONAL ENTRE 20,00 E 22,00 TON, POTENCIA LIQUIDA ENTRE 150 E 155 HP, EQUIPADA COM CLAMSHELL | UN | 1095502.39
4111 | SINAPI_01/2025 | ESCORA PRE-MOLDADA EM CONCRETO, *10 X 10* CM, H = 2,30M | UN | 79.8
44538 | SINAPI_01/2025 | ESCOVA CIRCULAR EM ACO LATONADO, 6 X 1" (DIAMETRO X ESPESSURA), FURO DE 1 1/4 ", FIO ONDULADO *0,30* MM | UN | 50.79
12 | SINAPI_01/2025 | ESCOVA DE ACO, COM CABO, *4 X 15* FILEIRAS DE CERDAS | UN | 14.4
37554 | SINAPI_01/2025 | ESGUICHO JATO REGULAVEL, TIPO ELKHART, ENGATE RAPIDO 1 1/2", PARA COMBATE A INCENDIO | UN | 170.28
37555 | SINAPI_01/2025 | ESGUICHO JATO REGULAVEL, TIPO ELKHART, ENGATE RAPIDO 2 1/2", PARA COMBATE A INCENDIO | UN | 207.14
10902 | SINAPI_01/2025 | ESGUICHO TIPO JATO SOLIDO, EM LATAO, ENGATE RAPIDO 1 1/2" X 13 MM, PARA MANGUEIRA EM INSTALACAO PREDIAL COMBATE A INCENDIO | UN | 51.97
20965 | SINAPI_01/2025 | ESGUICHO TIPO JATO SOLIDO, EM LATAO, ENGATE RAPIDO 1 1/2" X 16 MM, PARA MANGUEIRA EM INSTALACAO PREDIAL COMBATE A INCENDIO | UN | 52.46
20966 | SINAPI_01/2025 | ESGUICHO TIPO JATO SOLIDO, EM LATAO, ENGATE RAPIDO 1 1/2" X 19 MM, PARA MANGUEIRA EM INSTALACAO PREDIAL COMBATE A INCENDIO | UN | 56.48
10903 | SINAPI_01/2025 | ESGUICHO TIPO JATO SOLIDO, EM LATAO, ENGATE RAPIDO 2 1/2" X 13 MM, PARA MANGUEIRA EM INSTALACAO PREDIAL COMBATE A INCENDIO | UN | 85.61
20967 | SINAPI_01/2025 | ESGUICHO TIPO JATO SOLIDO, EM LATAO, ENGATE RAPIDO 2 1/2" X 16 MM, PARA MANGUEIRA EM INSTALACAO PREDIAL COMBATE A INCENDIO | UN | 85.61
20968 | SINAPI_01/2025 | ESGUICHO TIPO JATO SOLIDO, EM LATAO, ENGATE RAPIDO 2 1/2" X 19 MM, PARA MANGUEIRA EM INSTALACAO PREDIAL COMBATE A INCENDIO | UN | 93.9
11359 | SINAPI_01/2025 | ESMERILHADEIRA ANGULAR ELETRICA, DIAMETRO DO DISCO 7" (180 MM), ROTACAO 8500 RPM, POTENCIA 2400 W | UN | 799.78
39017 | SINAPI_01/2025 | ESPACADOR / DISTANCIADOR CIRCULAR COM ENTRADA LATERAL, EM PLASTICO, PARA VERGALHAO *4,2 A 12,5* MM, COBRIMENTO 20 MM | UN | 0.22
39315 | SINAPI_01/2025 | ESPACADOR / DISTANCIADOR TIPO GARRA DUPLA, EM PLASTICO, COBRIMENTO *20* MM, PARA FERRAGENS DE LAJES E FUNDO DE VIGAS | UN | 0.36
39016 | SINAPI_01/2025 | ESPACADOR / DISTANCIADOR TIPO PINO EM PLASTICO, PARA VERGALHAO ATE 10 MM, PARA APOIO DE ARMADURA | UN | 0.36
39481 | SINAPI_01/2025 | ESPACADOR OU DISTANCIADOR, EM PLASTICO, TIPO APOIO DE CORDOALHA (CARANGUEJO), PARA ARMADURA NEGATIVA E PROTENSAO, COBRIMENTO 50 MM | UN | 1.76
39013 | SINAPI_01/2025 | ESPACADOR/SEPARADOR /CENTRALIZADOR DE BARRA DE ACO, PLASTICO, (CHUMBADOR TIPO CARAMBOLA - CB), DIAMETRO INTERNO ATE 20 MM | UN | 1.5
44919 | SINAPI_01/2025 | ESPACADOR/SEPARADOR /CENTRALIZADOR DE BARRA DE ACO, PLASTICO, (CHUMBADOR TIPO CARAMBOLA - CB), DIAMETRO INTERNO ENTRE 25 A 32 MM | UN | 2.8
40433 | SINAPI_01/2025 | ESPACADOR/SEPARADOR DE CORDOALHA TIPO DISCO 12 FUROS DE 14 MM, PARA TIRANTES | UN | 1.55
20219 | SINAPI_01/2025 | ESPARGIDOR DE ASFALTO PRESSURIZADO, REBOCAVEL, TANQUE DE 2500 L, PNEUMATICO, COM MOTOR A GASOLINA 3,4HP | UN
36484 | SINAPI_01/2025 | ESPARGIDOR DE ASFALTO PRESSURIZADO, TANQUE 6 M3 COM ISOLACAO TERMICA, AQUECIDO COM 2 MACARICOS, COM BARRA ESPARGIDORA 3,60 M, A SER MONTADO SOBRE CAMINHAO | UN
38368 | SINAPI_01/2025 | ESPATULA DE PLASTICO LISA, LARGURA *10* CM | UN | 11.08
38367 | SINAPI_01/2025 | ESPATULA EM ACO INOX COM CABO DE MADEIRA E LARGURA DE *8* CM | UN | 23.89
38091 | SINAPI_01/2025 | ESPELHO / PLACA CEGA 4" X 2", PARA INSTALACAO DE TOMADAS E INTERRUPTORES | UN | 2.26
38095 | SINAPI_01/2025 | ESPELHO / PLACA CEGA 4" X 4", PARA INSTALACAO DE TOMADAS E INTERRUPTORES | UN | 4.78
38092 | SINAPI_01/2025 | ESPELHO / PLACA DE 1 POSTO 4" X 2", PARA INSTALACAO DE TOMADAS E INTERRUPTORES | UN | 2.14
38093 | SINAPI_01/2025 | ESPELHO / PLACA DE 2 POSTOS 4" X 2", PARA INSTALACAO DE TOMADAS E INTERRUPTORES | UN | 2.21
38096 | SINAPI_01/2025 | ESPELHO / PLACA DE 2 POSTOS 4" X 4", PARA INSTALACAO DE TOMADAS E INTERRUPTORES | UN | 5.14
38094 | SINAPI_01/2025 | ESPELHO / PLACA DE 3 POSTOS 4" X 2", PARA INSTALACAO DE TOMADAS E INTERRUPTORES | UN | 2.71
38097 | SINAPI_01/2025 | ESPELHO / PLACA DE 4 POSTOS 4" X 4", PARA INSTALACAO DE TOMADAS E INTERRUPTORES | UN | 5.51
38098 | SINAPI_01/2025 | ESPELHO / PLACA DE 6 POSTOS 4" X 4", PARA INSTALACAO DE TOMADAS E INTERRUPTORES | UN | 5.51
11186 | SINAPI_01/2025 | ESPELHO CRISTAL E = 4 MM | M2 | 285.23
11558 | SINAPI_01/2025 | ESPELHO, RETO OU CURVO, EM LATAO CROMADO, ESPESSURA ATE 6 MM, LARGURA *40*MM, ALTURA *180*MM - PARA FECHADURA DE EMBUTIR | PAR | 14.62
11557 | SINAPI_01/2025 | ESPELHO, RETO OU CURVO, EM LATAO CROMADO, ESPESSURA MINIMA 6 MM, LARGURA *43*MM, ALTURA *230*MM - PARA FECHADURA DE EMBUTIR | PAR | 37.02
2759 | SINAPI_01/2025 | ESPOLETA SIMPLES N 8. | UN
38124 | SINAPI_01/2025 | ESPUMA EXPANSIVA DE POLIURETANO, APLICACAO MANUAL - 500 ML | UN | 28.48
38380 | SINAPI_01/2025 | ESQUADRO DE ACO 12" (300 MM), CABO DE ALUMINIO | UN | 37.96
42429 | SINAPI_01/2025 | ESQUI TRIPLO, EM TUBO DE ACO CARBONO, PINTURA NO PROCESSO ELETROSTATICO - EQUIPAMENTO DE GINASTICA PARA ACADEMIA AO AR LIVRE / ACADEMIA DA TERCEIRA IDADE - ATI | UN
39616 | SINAPI_01/2025 | ESTABILIZADOR BIVOLT AUTOMATICO, 1000 VA | UN | 436.29
39618 | SINAPI_01/2025 | ESTABILIZADOR BIVOLT AUTOMATICO, 1500 VA | UN | 791.36
39619 | SINAPI_01/2025 | ESTABILIZADOR BIVOLT AUTOMATICO, 2000 VA | UN | 1083.84
39613 | SINAPI_01/2025 | ESTABILIZADOR BIVOLT AUTOMATICO, 300 VA | UN | 173.3
39614 | SINAPI_01/2025 | ESTABILIZADOR BIVOLT AUTOMATICO, 500 VA | UN | 252.83
38538 | SINAPI_01/2025 | ESTACA PRE-MOLDADA MACICA DE CONCRETO VIBRADO ARMADO, PARA CARGA DE 25 T, SECAO QUADRADA DE *16 X 16*, COM ANEL METALICO INCORPORADO A PECA (SOMENTE FORNECIMENTO) | M
38539 | SINAPI_01/2025 | ESTACA PRE-MOLDADA MACICA DE CONCRETO VIBRADO ARMADO, PARA CARGA DE 50 T, SECAO QUADRADA, COM ANEL METALICO INCORPORADO A PECA (SOMENTE FORNECIMENTO) | M
38540 | SINAPI_01/2025 | ESTACA PRE-MOLDADA VAZADA DE CONCRETO CENTRIFUGADO, PARA CARGA DE 100 T, SECAO CIRCULAR, COM ANEL METALICO INCORPORADO A PECA (SOMENTE FORNECIMENTO) | M
38384 | SINAPI_01/2025 | ESTILETE DE METAL, LAMINA 18 MM | UN | 28.72
13 | SINAPI_01/2025 | ESTOPA | KG | 22.17
2762 | SINAPI_01/2025 | ESTOPIM SIMPLES | M
21142 | SINAPI_01/2025 | ESTRIBO COM PARAFUSO EM CHAPA DE FERRO FUNDIDO DE 2" X 3/16" X 35 CM, SECAO "U", PARA MADEIRAMENTO DE TELHADO | UN | 43.6
4223 | SINAPI_01/2025 | ETANOL | L | 4.24
37372 | SINAPI_01/2025 | EXAMES - HORISTA (COLETADO CAIXA - ENCARGOS COMPLEMENTARES) | H | 1.43
40863 | SINAPI_01/2025 | EXAMES - MENSALISTA (COLETADO CAIXA - ENCARGOS COMPLEMENTARES) | MES | 270.51
38475 | SINAPI_01/2025 | EXTENSAO DE SOLDA 201 ACETILENO, E = *1,5 A 2,5* MM | UN | 25.77
38474 | SINAPI_01/2025 | EXTENSAO DE SOLDA 201 GLP, E = *2,5 A 4,0* MM | UN | 31.85
10886 | SINAPI_01/2025 | EXTINTOR DE INCENDIO PORTATIL COM CARGA DE AGUA PRESSURIZADA DE 10 L, CLASSE A | UN | 148.31
10888 | SINAPI_01/2025 | EXTINTOR DE INCENDIO PORTATIL COM CARGA DE GAS CARBONICO CO2 DE 4 KG, CLASSE BC | UN | 469.38
10889 | SINAPI_01/2025 | EXTINTOR DE INCENDIO PORTATIL COM CARGA DE GAS CARBONICO CO2 DE 6 KG, CLASSE BC | UN | 508.5
10890 | SINAPI_01/2025 | EXTINTOR DE INCENDIO PORTATIL COM CARGA DE PO QUIMICO SECO (PQS) DE 12 KG, CLASSE BC | UN | 234.69
10891 | SINAPI_01/2025 | EXTINTOR DE INCENDIO PORTATIL COM CARGA DE PO QUIMICO SECO (PQS) DE 4 KG, CLASSE BC | UN | 143.42
10892 | SINAPI_01/2025 | EXTINTOR DE INCENDIO PORTATIL COM CARGA DE PO QUIMICO SECO (PQS) DE 6 KG, CLASSE BC | UN | 169.5
20977 | SINAPI_01/2025 | EXTINTOR DE INCENDIO PORTATIL COM CARGA DE PO QUIMICO SECO (PQS) DE 8 KG, CLASSE BC | UN | 202.09
3073 | SINAPI_01/2025 | EXTREMIDADE PVC PBA, BF, JE, DN 100/ DE 110 MM | UN | 210.53
3074 | SINAPI_01/2025 | EXTREMIDADE PVC PBA, BF, JE, DN 75/ DE 85 MM | UN | 132.91
3076 | SINAPI_01/2025 | EXTREMIDADE PVC PBA, PF, JE, DN 100 / DE 110 MM | UN | 173.08
3075 | SINAPI_01/2025 | EXTREMIDADE PVC PBA, PF, JE, DN 75 / DE 85 MM | UN | 109.38
10781 | SINAPI_01/2025 | EXTREMIDADE/TUBETE PARA HIDROMETRO PVC, COM ROSCA, CURTA, COM BUCHA LATAO, 3/4" OU 1/2" | UN | 14.83
11480 | SINAPI_01/2025 | FECHADURA AUXILIAR DE SEGURANCA PARA PORTA EXTERNA, EM ACO INOX, BROCA DE 45 A 55 MM, LINGUETA COM 3 AVANCOS, INCLUINDO 2 CHAVES TIPO CILINDRO | CJ | 121.98
43612 | SINAPI_01/2025 | FECHADURA BICO DE PAPAGAIO PARA PORTA DE CORRER EXTERNA, EM ACO INOX COM ACABAMENTO CROMADO, MAQUINA COM 45 MM, INCLUINDO CHAVE TIPO CILINDRO | CJ | 96.01
43613 | SINAPI_01/2025 | FECHADURA BICO DE PAPAGAIO PARA PORTA DE CORRER INTERNA, EM ACO INOX COM ACABAMENTO CROMADO, MAQUINA COM 45 MM, INCLUINDO CHAVE TIPO BIPARTIDA | CJ | 79.48
11469 | SINAPI_01/2025 | FECHADURA DE EMBUTIR PARA GAVETA E MOVEIS DE MADEIRA, EM ACO INOX COM ACABAMENTO CROMADO, COM ABAS LATERAIS, CILINDRO COM 22 MM DE DIAMETRO, INCLUINDO CHAVE COM PERFIL METALICO E CAPA ESCAMOTEAVEL | UN | 13.02
11468 | SINAPI_01/2025 | FECHADURA DE SOBREPOR PARA GAVETAS E ARMARIOS, EM ACO INOX COM ACABAMENTO CROMADO, COM CILINDRO DE APROX 20 MM | UN | 13.03
11484 | SINAPI_01/2025 | FECHADURA DE SOBREPOR PARA PORTAO, EM ACO INOX COM ACABAMENTO CROMADO, CAIXA DE 100 MM, INCLUINDO CHAVE TIPO CILINDRO | UN | 57.23
38155 | SINAPI_01/2025 | FECHADURA DE SOBREPOR PARA PORTAO, EM ACO INOX COM ACABAMENTO CROMADO, CAIXA DE 100 MM, INCLUINDO CHAVE TIPO TETRA | UN | 88.85
11467 | SINAPI_01/2025 | FECHADURA DE SOBREPOR TIPO CAIXAO, EM FERRO COM ACABAMENTO RESINADO, SEM MACANETA, SEM CILINDRO, INCLUINDO CHAVE TIPO SIMPLES | UN | 20.3
38153 | SINAPI_01/2025 | FECHADURA ESPELHO PARA PORTA DE BANHEIRO, EM ACO INOX (MAQUINA, TESTA E CONTRA-TESTA) E EM ZAMAC (MACANETA, LINGUETA E TRINCOS) COM ACABAMENTO CROMADO, MAQUINA DE 40 MM, INCLUINDO CHAVE TIPO TRANQUETA | CJ | 51.86
43607 | SINAPI_01/2025 | FECHADURA ESPELHO PARA PORTA DE BANHEIRO, EM ACO INOX (MAQUINA, TESTA E CONTRA-TESTA) E EM ZAMAC (MACANETA, LINGUETA E TRINCOS) COM ACABAMENTO CROMADO, MAQUINA DE 55 MM, INCLUINDO CHAVE TIPO TRANQUETA (CONJUNTO DE FECHADURAS) | CJ | 98.09
3080 | SINAPI_01/2025 | FECHADURA ESPELHO PARA PORTA EXTERNA, EM ACO INOX (MAQUINA, TESTA E CONTRA-TESTA) E EM ZAMAC (MACANETA, LINGUETA E TRINCOS) COM ACABAMENTO CROMADO, MAQUINA DE 40 MM, INCLUINDO CHAVE TIPO CILINDRO | CJ | 65.95
3081 | SINAPI_01/2025 | FECHADURA ESPELHO PARA PORTA EXTERNA, EM ACO INOX (MAQUINA, TESTA E CONTRA-TESTA) E EM ZAMAC (MACANETA, LINGUETA E TRINCOS) COM ACABAMENTO CROMADO, MAQUINA DE 55 MM, INCLUINDO CHAVE TIPO CILINDRO | CJ | 130.48
3090 | SINAPI_01/2025 | FECHADURA ESPELHO PARA PORTA INTERNA, EM ACO INOX (MAQUINA, TESTA E CONTRA-TESTA) E EM ZAMAC (MACANETA, LINGUETA E TRINCOS) COM ACABAMENTO CROMADO, MAQUINA DE 40 MM, INCLUINDO CHAVE TIPO INTERNA | CJ | 58.86
43611 | SINAPI_01/2025 | FECHADURA ESPELHO PARA PORTA INTERNA, EM ACO INOX (MAQUINA, TESTA E CONTRA-TESTA) E EM ZAMAC (MACANETA, LINGUETA E TRINCOS) COM ACABAMENTO CROMADO, MAQUINA DE 55 MM, INCLUINDO CHAVE TIPO INTERNA | CJ | 97.68
3103 | SINAPI_01/2025 | FECHADURA PARA PORTA PIVOTANTE DE VIDRO TEMPERADO, EM ACO INOX COM ACABAMENTO CROMADO, RECORTE PADRAO SANTA MARINA, COM CILINDRO EM LATAO, INCLUINDO CHAVE TIPO CILINDRO | UN | 48.8
3097 | SINAPI_01/2025 | FECHADURA ROSETA REDONDA PARA PORTA DE BANHEIRO, EM ACO INOX (MAQUINA, TESTA E CONTRA-TESTA) E EM ZAMAC (MACANETA, LINGUETA E TRINCOS) COM ACABAMENTO CROMADO, MAQUINA DE 40 MM, INCLUINDO CHAVE TIPO TRANQUETA | CJ | 73.84
3099 | SINAPI_01/2025 | FECHADURA ROSETA REDONDA PARA PORTA DE BANHEIRO, EM ACO INOX (MAQUINA, TESTA E CONTRA-TESTA) E EM ZAMAC (MACANETA, LINGUETA E TRINCOS) COM ACABAMENTO CROMADO, MAQUINA DE 55 MM, INCLUINDO CHAVE TIPO TRANQUETA | CJ | 118.23
38151 | SINAPI_01/2025 | FECHADURA ROSETA REDONDA PARA PORTA EXTERNA, EM ACO INOX (MAQUINA, TESTA E CONTRA-TESTA) E EM ZAMAC (MACANETA, LINGUETA E TRINCOS) COM ACABAMENTO CROMADO, MAQUINA DE 40 MM, INCLUINDO CHAVE TIPO CILINDRO | CJ | 85.71
38152 | SINAPI_01/2025 | FECHADURA ROSETA REDONDA PARA PORTA EXTERNA, EM ACO INOX (MAQUINA, TESTA E CONTRA-TESTA) E EM ZAMAC (MACANETA, LINGUETA E TRINCOS) COM ACABAMENTO CROMADO, MAQUINA DE 55 MM, INCLUINDO CHAVE TIPO CILINDRO | CJ | 138.27
43610 | SINAPI_01/2025 | FECHADURA ROSETA REDONDA PARA PORTA INTERNA, EM ACO INOX (MAQUINA, TESTA E CONTRA-TESTA) E EM ZAMAC (MACANETA, LINGUETA E TRINCOS) COM ACABAMENTO CROMADO, MAQUINA DE 40 MM, INCLUINDO CHAVE TIPO INTERNA (CONJUNTO DE FECHADURAS) | CJ | 73.26
3093 | SINAPI_01/2025 | FECHADURA ROSETA REDONDA PARA PORTA INTERNA, EM ACO INOX (MAQUINA, TESTA E CONTRA-TESTA) E EM ZAMAC (MACANETA, LINGUETA E TRINCOS) COM ACABAMENTO CROMADO, MAQUINA DE 55 MM, INCLUINDO CHAVE TIPO INTERNA | CJ | 118.23
38165 | SINAPI_01/2025 | FECHO / FECHADURA COM PUXADOR CONCHA, COM TRANCA TIPO TRAVA, PARA JANELA / PORTA DE CORRER (INCLUI TESTA, FECHADURA, PUXADOR) - COMPLETA | CJ | 70.35
38177 | SINAPI_01/2025 | FECHO / TRINCO TIPO AVIAO, EM ZAMAC CROMADO, *60* MM, PARA JANELAS - INCLUI PARAFUSOS | UN | 20.9
11458 | SINAPI_01/2025 | FECHO DE SEGURANCA, TIPO BATOM, EM LATAO / ZAMAC, CROMADO, PARA PORTAS E JANELAS - INCLUI PARAFUSOS | UN | 24.96
3108 | SINAPI_01/2025 | FECHO QUEBRA UNHA, EM LATAO COM ACABAMENTO CROMADO, DE EMBUTIR, COM COMANDO ALAVANCA, ALTURA DE DE 22 CM, LARGURA MINIMA DE 1,90 CM E ESPESSURA MINIMA DE 1,90 MM, PARA PORTAS E JANELAS (INCLUI PARAFUSOS) | UN | 106.09
3105 | SINAPI_01/2025 | FECHO QUEBRA UNHA, EM LATAO COM ACABAMENTO CROMADO, DE EMBUTIR, COM COMANDO ALAVANCA, ALTURA DE DE 40 CM, LARGURA MINIMA DE 1,90 CM E ESPESSURA MINIMA DE 1,90 MM, PARA PORTAS E JANELAS (INCLUI PARAFUSOS) | UN | 138.76
38178 | SINAPI_01/2025 | FECHO QUEBRA UNHA, EM LATAO COM ACABAMENTO CROMADO, DE EMBUTIR, COM COMANDO DESLIZANTE, ALTURA DE 12 CM, LARGURA MINIMA DE 1,90 CM E ESPESSURA MINIMA DE 1,90 MM | UN | 23
43575 | SINAPI_01/2025 | FECHO QUEBRA UNHA, EM LATAO COM ACABAMENTO CROMADO, DE EMBUTIR, COM COMANDO DESLIZANTE, ALTURA DE 22 CM, LARGURA MINIMA DE 1,90 CM E ESPESSURA MINIMA DE 1,90 MM | UN | 49.83
43577 | SINAPI_01/2025 | FECHO QUEBRA UNHA, EM LATAO COM ACABAMENTO CROMADO, DE EMBUTIR, COM COMANDO DESLIZANTE, ALTURA DE 40 CM, LARGURA MINIMA DE 1,90 CM E ESPESSURA MINIMA DE 1,90 MM | UN | 86.64
43458 | SINAPI_01/2025 | FERRAMENTAS - FAMILIA ALMOXARIFE - HORISTA (ENCARGOS COMPLEMENTARES - COLETADO CAIXA) | H | 0.06
43470 | SINAPI_01/2025 | FERRAMENTAS - FAMILIA ALMOXARIFE - MENSALISTA (ENCARGOS COMPLEMENTARES - COLETADO CAIXA) | MES | 11.14
43459 | SINAPI_01/2025 | FERRAMENTAS - FAMILIA CARPINTEIRO DE FORMAS - HORISTA (ENCARGOS COMPLEMENTARES - COLETADO CAIXA) | H | 0.44
43471 | SINAPI_01/2025 | FERRAMENTAS - FAMILIA CARPINTEIRO DE FORMAS - MENSALISTA (ENCARGOS COMPLEMENTARES - COLETADO CAIXA) | MES | 82.31
43460 | SINAPI_01/2025 | FERRAMENTAS - FAMILIA ELETRICISTA - HORISTA (ENCARGOS COMPLEMENTARES - COLETADO CAIXA) | H | 0.86
43472 | SINAPI_01/2025 | FERRAMENTAS - FAMILIA ELETRICISTA - MENSALISTA (ENCARGOS COMPLEMENTARES - COLETADO CAIXA) | MES | 161.73
43461 | SINAPI_01/2025 | FERRAMENTAS - FAMILIA ENCANADOR - HORISTA (ENCARGOS COMPLEMENTARES - COLETADO CAIXA) | H | 0.31
43473 | SINAPI_01/2025 | FERRAMENTAS - FAMILIA ENCANADOR - MENSALISTA (ENCARGOS COMPLEMENTARES - COLETADO CAIXA) | MES | 59.01
43463 | SINAPI_01/2025 | FERRAMENTAS - FAMILIA ENCARREGADO GERAL - HORISTA (ENCARGOS COMPLEMENTARES - COLETADO CAIXA) | H | 0.08
43475 | SINAPI_01/2025 | FERRAMENTAS - FAMILIA ENCARREGADO GERAL - MENSALISTA (ENCARGOS COMPLEMENTARES - COLETADO CAIXA) | MES | 15.46
43462 | SINAPI_01/2025 | FERRAMENTAS - FAMILIA ENGENHEIRO CIVIL - HORISTA (ENCARGOS COMPLEMENTARES - COLETADO CAIXA) | H | 0.01
43474 | SINAPI_01/2025 | FERRAMENTAS - FAMILIA ENGENHEIRO CIVIL - MENSALISTA (ENCARGOS COMPLEMENTARES - COLETADO CAIXA) | MES | 2.35
43464 | SINAPI_01/2025 | FERRAMENTAS - FAMILIA OPERADOR ESCAVADEIRA - HORISTA (ENCARGOS COMPLEMENTARES - COLETADO CAIXA) | H | 0.01
43476 | SINAPI_01/2025 | FERRAMENTAS - FAMILIA OPERADOR ESCAVADEIRA - MENSALISTA (ENCARGOS COMPLEMENTARES - COLETADO CAIXA) | MES | 0.01
43465 | SINAPI_01/2025 | FERRAMENTAS - FAMILIA PEDREIRO - HORISTA (ENCARGOS COMPLEMENTARES - COLETADO CAIXA) | H | 0.78
43477 | SINAPI_01/2025 | FERRAMENTAS - FAMILIA PEDREIRO - MENSALISTA (ENCARGOS COMPLEMENTARES - COLETADO CAIXA) | MES | 147.87
43466 | SINAPI_01/2025 | FERRAMENTAS - FAMILIA PINTOR - HORISTA (ENCARGOS COMPLEMENTARES - COLETADO CAIXA) | H | 2.05
43478 | SINAPI_01/2025 | FERRAMENTAS - FAMILIA PINTOR - MENSALISTA (ENCARGOS COMPLEMENTARES - COLETADO CAIXA) | MES | 387.36
43467 | SINAPI_01/2025 | FERRAMENTAS - FAMILIA SERVENTE - HORISTA (ENCARGOS COMPLEMENTARES - COLETADO CAIXA) | H | 0.61
43479 | SINAPI_01/2025 | FERRAMENTAS - FAMILIA SERVENTE - MENSALISTA (ENCARGOS COMPLEMENTARES - COLETADO CAIXA) | MES | 114.77
43468 | SINAPI_01/2025 | FERRAMENTAS - FAMILIA SOLDADOR - HORISTA (ENCARGOS COMPLEMENTARES - COLETADO CAIXA) | H | 1.21
43480 | SINAPI_01/2025 | FERRAMENTAS - FAMILIA SOLDADOR - MENSALISTA (ENCARGOS COMPLEMENTARES - COLETADO CAIXA) | MES | 228.92
43469 | SINAPI_01/2025 | FERRAMENTAS - FAMILIA TOPOGRAFO - HORISTA (ENCARGOS COMPLEMENTARES - COLETADO CAIXA) | H | 0.05
43481 | SINAPI_01/2025 | FERRAMENTAS - FAMILIA TOPOGRAFO - MENSALISTA (ENCARGOS COMPLEMENTARES - COLETADO CAIXA) | MES | 9.89
3119 | SINAPI_01/2025 | FERROLHO COM FECHO / TRINCO REDONDO, EM ACO GALVANIZADO / ZINCADO, DE SOBREPOR, COM COMPRIMENTO DE 2" E ESPESSURA MINIMA DA CHAPA DE 0,90 MM, PARA PORTAS E JANELAS | UN | 2.7
3122 | SINAPI_01/2025 | FERROLHO COM FECHO / TRINCO REDONDO, EM ACO GALVANIZADO / ZINCADO, DE SOBREPOR, COM COMPRIMENTO DE 3" A 4" E ESPESSURA MINIMA DA CHAPA DE 0,90 MM | UN | 5.5
3121 | SINAPI_01/2025 | FERROLHO COM FECHO / TRINCO REDONDO, EM ACO GALVANIZADO / ZINCADO, DE SOBREPOR, COM COMPRIMENTO DE 5" E ESPESSURA MINIMA DA CHAPA DE 0,90 MM | UN | 6.23
3120 | SINAPI_01/2025 | FERROLHO COM FECHO / TRINCO REDONDO, EM ACO GALVANIZADO / ZINCADO, DE SOBREPOR, COM COMPRIMENTO DE 6" E ESPESSURA MINIMA DA CHAPA DE 1,50 MM | UN | 11.81
11455 | SINAPI_01/2025 | FERROLHO COM FECHO / TRINCO REDONDO, EM ACO GALVANIZADO / ZINCADO, DE SOBREPOR, COM COMPRIMENTO DE 8" E ESPESSURA MINIMA DA CHAPA DE 1,50 MM | UN | 17.08
11456 | SINAPI_01/2025 | FERROLHO COM FECHO /TRINCO REDONDO, EM ACO GALVANIZADO / ZINCADO, DE SOBREPOR, COM COMPRIMENTO DE 10" A 12" E ESPESSURA MINIMA DA CHAPA DE 1,50 MM | UN | 20.42
3107 | SINAPI_01/2025 | FERROLHO COM FECHO CHATO E PORTA CADEADO, EM ACO GALVANIZADO / ZINCADO, DE SOBREPOR, COM COMPRIMENTO DE 3" A 4", CHAPA COM ESPESSURA MINIMA DE 0,90 MM E LARGURA MINIMA DE 3,20 CM (FECHO SIMPLES / LEVE) (INCLUI PARAFUSOS) | UN | 8.61
43583 | SINAPI_01/2025 | FERROLHO COM FECHO CHATO E PORTA CADEADO, EM ACO GALVANIZADO / ZINCADO, DE SOBREPOR, COM COMPRIMENTO DE 3" A 4", CHAPA COM ESPESSURA MINIMA DE 1,70 MM E LARGURA MINIMA DE 5,00 CM (FECHO REFORCADO) | UN | 9.71
43586 | SINAPI_01/2025 | FERROLHO COM FECHO CHATO E PORTA CADEADO, EM ACO GALVANIZADO / ZINCADO, DE SOBREPOR, COM COMPRIMENTO DE 5", CHAPA COM ESPESSURA MINIMA DE 0,90 MM E LARGURA MINIMA DE 3,20 CM (FECHO SIMPLES) | UN | 9.95
11461 | SINAPI_01/2025 | FERROLHO COM FECHO CHATO E PORTA CADEADO, EM ACO GALVANIZADO / ZINCADO, DE SOBREPOR, COM COMPRIMENTO DE 5", CHAPA COM ESPESSURA MINIMA DE 1,70 MM E LARGURA MINIMA DE 5,00 CM (FECHO REFORCADO) | UN | 10.85
43587 | SINAPI_01/2025 | FERROLHO COM FECHO CHATO E PORTA CADEADO, EM ACO GALVANIZADO / ZINCADO, DE SOBREPOR, COM COMPRIMENTO DE 6", CHAPA COM ESPESSURA MINIMA DE 0,90 MM E LARGURA MINIMA DE 3,80 CM (FECHO SIMPLES) | UN | 12.52
3106 | SINAPI_01/2025 | FERROLHO COM FECHO CHATO E PORTA CADEADO, EM ACO GALVANIZADO / ZINCADO, DE SOBREPOR, COM COMPRIMENTO DE 6", CHAPA COM ESPESSURA MINIMA DE 1,70 MM E LARGURA /MINIMA DE 5,00 CM (FECHO REFORCADO) (INCLUI PARAFUSOS) | UN | 15.88
44539 | SINAPI_01/2025 | FERTILIZANTE NPK - 10:10:10 | KG | 3.22
3123 | SINAPI_01/2025 | FERTILIZANTE NPK - 4: 14: 8 | KG | 3
38125 | SINAPI_01/2025 | FERTILIZANTE ORGANICO COMPOSTO, CLASSE A | KG | 1.5
39014 | SINAPI_01/2025 | FIBRA DE ACO PARA REFORCO DO CONCRETO, SOLTA, TIPO A-I, FATOR DE FORMA *50* L / D, COMPRIMENTO DE *30* MM E RESISTENCIA A TRACAO DO ACO MAIOR 1000 MPA | KG | 7.87
39365 | SINAPI_01/2025 | FILTRO ANAEROBIO, EM POLIETILENO DE ALTA DENSIDADE (PEAD), CAPACIDADE *1100* LITROS (NBR 13969) | UN | 2077.66
39366 | SINAPI_01/2025 | FILTRO ANAEROBIO, EM POLIETILENO DE ALTA DENSIDADE (PEAD), CAPACIDADE *2800* LITROS (NBR 13969) | UN | 3152.15
39367 | SINAPI_01/2025 | FILTRO ANAEROBIO, EM POLIETILENO DE ALTA DENSIDADE (PEAD), CAPACIDADE *5000* LITROS (NBR 13969) | UN | 5400.99
37394 | SINAPI_01/2025 | FINCAPINO CURTO CALIBRE 22, CARGA MEDIA POTENCIA 5 (PARA FERRAMENTA DE ACAO DIRETA) COR VERMELHA | CENTO | 93.28
14146 | SINAPI_01/2025 | FINCAPINO LONGO CALIBRE 22, CARGA FORTE POTENCIA 7 (PARA FERRAMENTA DE ACAO DIRETA), COR AMARELA | CENTO | 150
938 | SINAPI_01/2025 | FIO DE COBRE, SOLIDO, CLASSE 1, ISOLACAO EM PVC/A, ANTICHAMA BWF-B, 450/750V, SECAO NOMINAL 1,5 MM2 | M | 1.58
937 | SINAPI_01/2025 | FIO DE COBRE, SOLIDO, CLASSE 1, ISOLACAO EM PVC/A, ANTICHAMA BWF-B, 450/750V, SECAO NOMINAL 10 MM2 | M | 9.2
939 | SINAPI_01/2025 | FIO DE COBRE, SOLIDO, CLASSE 1, ISOLACAO EM PVC/A, ANTICHAMA BWF-B, 450/750V, SECAO NOMINAL 2,5 MM2 | M | 2.55
944 | SINAPI_01/2025 | FIO DE COBRE, SOLIDO, CLASSE 1, ISOLACAO EM PVC/A, ANTICHAMA BWF-B, 450/750V, SECAO NOMINAL 4 MM2 | M | 4.03
940 | SINAPI_01/2025 | FIO DE COBRE, SOLIDO, CLASSE 1, ISOLACAO EM PVC/A, ANTICHAMA BWF-B, 450/750V, SECAO NOMINAL 6 MM2 | M | 5.82
44397 | SINAPI_01/2025 | FITA / CINTA AUTOADESIVA ELASTOMERICA PARA VEDACAO, L= 50 MM, E = 3 MM | M | 3.99
406 | SINAPI_01/2025 | FITA ACO INOX PARA CINTAR POSTE, L = 19 MM, E = 0,5 MM (ROLO DE 30M) | UN | 83.93
42529 | SINAPI_01/2025 | FITA ADESIVA ALUMINIZADA, PARA INSTALACAO DE MANTAS DE SUBCOBERTURA, L = *5* CM | M | 1.21
39634 | SINAPI_01/2025 | FITA ADESIVA ANTICORROSIVA DE PVC FLEXIVEL, COR PRETA, PARA PROTECAO TUBULACAO, 50 MM X 30 M (L X C), E= *0,25* MM | M | 7.79
39701 | SINAPI_01/2025 | FITA ADESIVA ASFALTICA ALUMINIZADA MULTIUSO, L = 10 CM, ROLO DE 10 M | UN | 91.07
12815 | SINAPI_01/2025 | FITA CREPE ROLO DE *25* MM X 50 M | UN | 12.64
39431 | SINAPI_01/2025 | FITA DE PAPEL MICROPERFURADO, 50 X 150 MM, PARA TRATAMENTO DE JUNTAS DE CHAPA DE GESSO PARA DRYWALL | M | 0.33
39432 | SINAPI_01/2025 | FITA DE PAPEL REFORCADA COM LAMINA DE METAL PARA REFORCO DE CANTOS DE CHAPA DE GESSO PARA DRYWALL | M | 2.91
20111 | SINAPI_01/2025 | FITA ISOLANTE ADESIVA ANTICHAMA, USO ATE 750 V, EM ROLO DE 19 MM X 20 M | UN | 8.95
21127 | SINAPI_01/2025 | FITA ISOLANTE ADESIVA ANTICHAMA, USO ATE 750 V, EM ROLO DE 19 MM X 5 M | UN | 3.38
404 | SINAPI_01/2025 | FITA ISOLANTE DE BORRACHA AUTOFUSAO, USO ATE 69 KV (ALTA TENSAO), LARGURA DE 19 MM | M | 1.22
14151 | SINAPI_01/2025 | FITA METALICA GRAVADA, L = 17 MM, ROLO DE 25 M, CARGA RECOMENDADA = *120* KGF | UN | 107.81
14153 | SINAPI_01/2025 | FITA METALICA PERFURADA, L = *18* MM, ROLO DE 30 M, CARGA RECOMENDADA = *30* KGF | UN | 121.87
14152 | SINAPI_01/2025 | FITA METALICA PERFURADA, L = 17 MM, ROLO DE 30 M, CARGA RECOMENDADA = *19* KGF | UN | 93.56
14154 | SINAPI_01/2025 | FITA METALICA PERFURADA, L = 25 MM, ROLO DE 30 M, CARGA RECOMENDADA = *222,5* KGF | UN | 327.46
3143 | SINAPI_01/2025 | FITA VEDA ROSCA, EM PTFE, ROLO DE 18 MM X 25 M (L X C) | UN | 9.1
3146 | SINAPI_01/2025 | FITA VEDA ROSCA, EM PTFE, ROLO DE 18 MM X 10 M (L X C) | UN | 4
3148 | SINAPI_01/2025 | FITA VEDA ROSCA, EM PTFE, ROLO DE 18 MM X 50 M (L X C) | UN | 14.75
4310 | SINAPI_01/2025 | FIXADOR DE ABA AUTOTRAVANTE PARA TELHA DE FIBROCIMENTO, TIPO CANALETE 90 OU KALHETAO | UN | 4.16
4311 | SINAPI_01/2025 | FIXADOR DE ABA SIMPLES PARA TELHA DE FIBROCIMENTO, TIPO CANALETA 49 OU KALHETA | UN | 2.93
4312 | SINAPI_01/2025 | FIXADOR DE ABA SIMPLES PARA TELHA DE FIBROCIMENTO, TIPO CANALETA 90 OU KALHETAO | UN | 4.11
13261 | SINAPI_01/2025 | FLANELA *30 X 40* CM | UN | 3.41
3272 | SINAPI_01/2025 | FLANGE SEXTAVADO DE FERRO GALVANIZADO, COM ROSCA BSP, DE 1 1/2" | UN | 52.84
3265 | SINAPI_01/2025 | FLANGE SEXTAVADO DE FERRO GALVANIZADO, COM ROSCA BSP, DE 1 1/4" | UN | 41.98
3264 | SINAPI_01/2025 | FLANGE SEXTAVADO DE FERRO GALVANIZADO, COM ROSCA BSP, DE 1" | UN | 30.19
3262 | SINAPI_01/2025 | FLANGE SEXTAVADO DE FERRO GALVANIZADO, COM ROSCA BSP, DE 1/2" | UN | 18.38
3267 | SINAPI_01/2025 | FLANGE SEXTAVADO DE FERRO GALVANIZADO, COM ROSCA BSP, DE 2 1/2" | UN | 98.6
3266 | SINAPI_01/2025 | FLANGE SEXTAVADO DE FERRO GALVANIZADO, COM ROSCA BSP, DE 2" | UN | 62.73
3268 | SINAPI_01/2025 | FLANGE SEXTAVADO DE FERRO GALVANIZADO, COM ROSCA BSP, DE 3" | UN | 133.31
3263 | SINAPI_01/2025 | FLANGE SEXTAVADO DE FERRO GALVANIZADO, COM ROSCA BSP, DE 3/4" | UN | 25.1
3271 | SINAPI_01/2025 | FLANGE SEXTAVADO DE FERRO GALVANIZADO, COM ROSCA BSP, DE 4" | UN | 197.08
3270 | SINAPI_01/2025 | FLANGE SEXTAVADO DE FERRO GALVANIZADO, COM ROSCA BSP, DE 6" | UN | 331.11
3275 | SINAPI_01/2025 | FORRO COMPOSTO POR PAINEIS DE LA DE VIDRO, REVESTIDOS EM PVC MICROPERFURADO, DE *1250 X 625* MM, ESPESSURA 15 MM (COM COLOCACAO) | M2 | 116.3
39512 | SINAPI_01/2025 | FORRO DE FIBRA MINERAL EM PLACAS DE 1250 X 625 MM, E = 15 MM, BORDA RETA, COM PINTURA ANTIMOFO, APOIADO EM PERFIL DE ACO GALVANIZADO COM 24 MM DE BASE - INSTALADO | M2
39511 | SINAPI_01/2025 | FORRO DE FIBRA MINERAL EM PLACAS DE 625 X 625 MM, E = 15 MM, BORDA RETA, COM PINTURA ANTIMOFO, APOIADO EM PERFIL DE ACO GALVANIZADO COM 24 MM DE BASE - INSTALADO | M2
39513 | SINAPI_01/2025 | FORRO DE FIBRA MINERAL EM PLACAS DE 625 X 625 MM, E = 15/16 MM, BORDA REBAIXADA, COM PINTURA ANTIMOFO, APOIADO EM PERFIL DE ACO GALVANIZADO COM 24 MM DE BASE - INSTALADO | M2
3286 | SINAPI_01/2025 | FORRO DE MADEIRA CEDRINHO OU EQUIVALENTE DA REGIAO, ENCAIXE MACHO/FEMEA COM FRISO, *10 X 1* CM (SEM COLOCACAO) | M2 | 140.29
3287 | SINAPI_01/2025 | FORRO DE MADEIRA CUMARU/IPE CHAMPANHE OU EQUIVALENTE DA REGIAO, ENCAIXE MACHO/FEMEA COM FRISO, *10 X 1* CM (SEM COLOCACAO) | M2 | 212
3283 | SINAPI_01/2025 | FORRO DE MADEIRA PINUS OU EQUIVALENTE DA REGIAO, ENCAIXE MACHO/FEMEA COM FRISO, *10 X 1* CM (SEM COLOCACAO) | M2 | 44.53
11587 | SINAPI_01/2025 | FORRO DE PVC LISO, BRANCO, REGUA DE 10 CM, ESPESSURA APROXIMADA DE 8 MM (COM COLOCACAO / SEM ESTRUTURA METALICA) | M2 | 79.74
36225 | SINAPI_01/2025 | FORRO DE PVC LISO, BRANCO, REGUA DE 20 CM, ESPESSURA APROXIMADA DE 8 MM, COMPRIMENTO 6 M (SEM COLOCACAO) | M2 | 32.39
36230 | SINAPI_01/2025 | FORRO DE PVC, FRISADO, BRANCO, REGUA DE 10 CM, ESPESSURA APROXIMADA DE 8 MM E COMPRIMENTO 6 M (SEM COLOCACAO) | M2 | 23.8
36238 | SINAPI_01/2025 | FORRO DE PVC, FRISADO, BRANCO, REGUA DE 20 CM, ESPESSURA APROXIMADA DE 8 MM E COMPRIMENTO 6 M (SEM COLOCACAO) | M2 | 23.26
39363 | SINAPI_01/2025 | FOSSA SEPTICA, SEM FILTRO, EM POLIETILENO DE ALTA DENSIDADE (PEAD), PARA 15 A 30 CONTRIBUINTES, CILINDRICA, COM TAMPA, CAPACIDADE APROXIMADA DE *5500* LITROS (NBR 7229) | UN | 6124.22
39361 | SINAPI_01/2025 | FOSSA SEPTICA, SEM FILTRO, EM POLIETILENO DE ALTA DENSIDADE (PEAD), PARA 4 A 7 CONTRIBUINTES, CILINDRICA, COM TAMPA, CAPACIDADE APROXIMADA DE *1100* LITROS (NBR 7229) | UN | 1870.99
39362 | SINAPI_01/2025 | FOSSA SEPTICA, SEM FILTRO, EM POLIETILENO DE ALTA DENSIDADE (PEAD), PARA 8 A 14 CONTRIBUINTES, CILINDRICA, COM TAMPA, CAPACIDADE APROXIMADA DE *3000* LITROS (NBR 7229) | UN | 3305.2
39364 | SINAPI_01/2025 | FOSSA SEPTICA,SEM FILTRO, EM POLIETILENO DE ALTA DENSIDADE (PEAD), PARA 40 A 52 CONTRIBUINTES, CILINDRICA, COM TAMPA, CAPACIDADE APROXIMADA DE *10000* LITROS (NBR 7229) | UN | 12917.61
14576 | SINAPI_01/2025 | FRESADORA DE ASFALTO A FRIO SOBRE ESTEIRAS, LARG. FRESAGEM 2,00 M, POT. 410 KW/550 HP | UN
13877 | SINAPI_01/2025 | FRESADORA DE ASFALTO A FRIO SOBRE RODAS, LARG. FRESAGEM 1,00 M, POT. 155 KW/208 HP | UN
7307 | SINAPI_01/2025 | FUNDO ANTICORROSIVO PARA METAIS FERROSOS (ZARCAO) | L | 49.38
38122 | SINAPI_01/2025 | FUNDO PREPARADOR ACRILICO BASE AGUA | L | 20.85
43653 | SINAPI_01/2025 | FUNDO SINTETICO NIVELADOR BRANCO FOSCO PARA MADEIRA | L | 35.8
12344 | SINAPI_01/2025 | FUSIVEL DIAZED 20 A TAMANHO DII, CAPACIDADE DE INTERRUPCAO DE 50 KA EM VCA E 8 KA EM VCC, TENSAO NOMINAL DE 500 V | UN
12343 | SINAPI_01/2025 | FUSIVEL DIAZED 35 A TAMANHO DIII, CAPACIDADE DE INTERRUPCAO DE 50 KA EM VCA E 8 KA EM VCC, TENSAO NOMINAL DE 500 V | UN
3295 | SINAPI_01/2025 | FUSIVEL NH *36* A 80 AMPERES, TAMANHO 00, CAPACIDADE DE INTERRUPCAO DE 120 KA, TENSAO NOMINAL DE 500 V | UN
3302 | SINAPI_01/2025 | FUSIVEL NH 100 A TAMANHO 00, CAPACIDADE DE INTERRUPCAO DE 120 KA, TENSAO NOMINAL DE 500 V | UN
3297 | SINAPI_01/2025 | FUSIVEL NH 125 A TAMANHO 00, CAPACIDADE DE INTERRUPCAO DE 120 KA, TENSAO NOMINAL DE 500 V | UN
3294 | SINAPI_01/2025 | FUSIVEL NH 160 A TAMANHO 00, CAPACIDADE DE INTERRUPCAO DE 120 KA, TENSAO NOMINAL DE 500 V | UN
3292 | SINAPI_01/2025 | FUSIVEL NH 20 A TAMANHO 000, CAPACIDADE DE INTERRUPCAO DE 120 KA, TENSAO NOMINAL DE 500 V | UN
3298 | SINAPI_01/2025 | FUSIVEL NH 200 A 250 AMPERES, TAMANHO 1, CAPACIDADE DE INTERRUPCAO DE 120 KA, TENSAO NOMINAL DE 500 V | UN
34802 | SINAPI_01/2025 | GABIAO MANTA (COLCHAO) MALHA HEXAGONAL 6 X 8 CM (ZN/AL REVESTIDO COM POLIMERO), DIMENSOES 4,0 X 2,0 X 0,17 M (C X L X A) FIO 2 MM | UN | 1247.71
11588 | SINAPI_01/2025 | GABIAO MANTA (COLCHAO) MALHA HEXAGONAL 6 X 8 CM (ZN/AL REVESTIDO COM POLIMERO), FIO 2 MM, DIMENSOES 4,0 X 2,0 X 0,23 M (C X L X A) | UN | 1346.08
34383 | SINAPI_01/2025 | GABIAO MANTA (COLCHAO) MALHA HEXAGONAL 6 X 8 CM (ZN/AL REVESTIDO COM POLIMERO), FIO 2 MM, DIMENSOES 4,0 X 2,0 X 0,3 M (C X L X A) | UN | 1480.78
40451 | SINAPI_01/2025 | GABIAO MANTA (COLCHAO) MALHA HEXAGONAL 6 X 8 CM (ZN/AL REVESTIDO COM POLIMERO), FIO 2,0 MM, DIMENSOES 5,0 X 2,0 X 0,17 M (C X L X A) | M2 | 119.7
40453 | SINAPI_01/2025 | GABIAO MANTA (COLCHAO) MALHA HEXAGONAL 6 X 8 CM (ZN/AL REVESTIDO COM POLIMERO), FIO 2,0 MM, DIMENSOES 5,0 X 2,0 X 0,23 M (C X L X A) | M2 | 129.51
40452 | SINAPI_01/2025 | GABIAO MANTA (COLCHAO) MALHA HEXAGONAL 6 X 8 CM (ZN/AL REVESTIDO COM POLIMERO), FIO 2,0 MM, DIMENSOES 5,0 X 2,0 X 0,30 M (C X L X A) | M2 | 142.06
11594 | SINAPI_01/2025 | GABIAO SACO MALHA HEXAGONAL 8 X 10 CM (ZN/AL REVESTIDO COM POLIMERO), FIO 2,4 MM, DIMENSOES 3,0 X 0,65 M | UN | 429.03
3311 | SINAPI_01/2025 | GABIAO SACO MALHA HEXAGONAL 8 X 10 CM (ZN/AL REVESTIDO COM POLIMERO), FIO 2,4 MM, H = 0,65 M | M3 | 429.03
11599 | SINAPI_01/2025 | GABIAO SACO MALHA HEXAGONAL 8 X 10 CM (ZN/AL), FIO 2,7 MM, DIMENSOES 4,0 X 0,65 M | UN | 570.56
11593 | SINAPI_01/2025 | GABIAO TIPO CAIXA MALHA HEXAGONAL 8 X 10 CM (ZN/AL REVESTIDO COM POLIMERO), FIO 2,4 MM, DIMENSOES 2,0 X 1,0 X 1,0 M (C X L X A) | UN | 799.9
3314 | SINAPI_01/2025 | GABIAO TIPO CAIXA MALHA HEXAGONAL 8 X 10 CM (ZN/AL REVESTIDO COM POLIMERO), FIO 2,4 MM, H = 0,50 M | M3 | 572.09
11597 | SINAPI_01/2025 | GABIAO TIPO CAIXA MALHA HEXAGONAL 8 X 10 CM (ZN/AL), FIO 2,7 MM, DIMENSOES 2,0 X 1,0 X 1,0 M (C X L X A) | UN | 665.27
3309 | SINAPI_01/2025 | GABIAO TIPO CAIXA MALHA HEXAGONAL 8 X 10 CM (ZN/AL), FIO 2,7 MM, H = 0,50 M | M3 | 454.32
40440 | SINAPI_01/2025 | GABIAO TIPO CAIXA PARA SOLO REFORCADO, MALHA HEXAGONAL 8 X 10 CM (ZN/AL REVESTIDO COM POLIMERO), FIO 2,7 MM, DIMENSOES 2,0 X 1,0 X 0,5 M, COM CAUDA DE 4,0 M | M3 | 595.89
40441 | SINAPI_01/2025 | GABIAO TIPO CAIXA PARA SOLO REFORCADO, MALHA HEXAGONAL 8 X 10 CM (ZN/AL REVESTIDO COM POLIMERO), FIO 2,7 MM, DIMENSOES 2,0 X 1,0 X 1,0 M, COM CAUDA DE 4,0 M | M3 | 380.44
34612 | SINAPI_01/2025 | GABIAO TIPO CAIXA PARA SOLO REFORCADO, MALHA HEXAGONAL DE DUPLA TORCAO 8 X 10 CM (ZN/AL REVESTIDO COM POLIMERO), FIO 2,7 MM, DIMENSOES 2,0 X 1,0 X 0,5 M, COM CAUDA DE 3,0 M | UN | 822.82
34635 | SINAPI_01/2025 | GABIAO TIPO CAIXA PARA SOLO REFORCADO, MALHA HEXAGONAL DE DUPLA TORCAO 8 X 10 CM (ZN/AL REVESTIDO COM POLIMERO), FIO 2,7 MM, DIMENSOES 2,0 X 1,0 X 1,0 M, COM CAUDA DE 3,0 M | UN | 1058.11
34633 | SINAPI_01/2025 | GABIAO TIPO CAIXA PARA SOLO REFORCADO, MALHA HEXAGONAL DE DUPLA TORCAO 8 X 10 CM (ZN/AL REVESTIDO COM POLIMERO), FIO 2,7 MM, DIMENSOES 2,0 X 1,0 X 1,0 M, COM CAUDA DE 4,0 M | UN | 1166.32
40449 | SINAPI_01/2025 | GABIAO TIPO CAIXA TRAPEZOIDAL, MALHA HEXAGONAL 10 X 12 CM (ZN/AL REVESTIDO COM POLIMERO) FIO 2,7 MM, FACE COM 65 GRAUS, COM GEOSSINTETICO, DIMENSOES 2,0 X 1,5 X 1,0 M (C X L X A) | M3 | 319.82
11592 | SINAPI_01/2025 | GABIAO TIPO CAIXA, MALHA HEXAGONAL 8 X 10 CM (ZN/AL REVESTIDO COM POLIMERO), FIO 2,4 MM, DIMENSOES 2,0 X 1,0 X 0,5 M (C X L X A) | UN | 572.09
34800 | SINAPI_01/2025 | GABIAO TIPO CAIXA, MALHA HEXAGONAL 8 X 10 CM (ZN/AL REVESTIDO COM POLIMERO), FIO DE 2,4 MM, DIMENSOES 2,0 X 1,0 X 1,0 M (C X L X A) | M3 | 399.94
11596 | SINAPI_01/2025 | GABIAO TIPO CAIXA, MALHA HEXAGONAL 8 X 10 CM (ZN/AL), FIO 2,7 MM, DIMENSOES 2,0 X 1,0 X 0,5 M (C X L X A) | UN | 454.32
40438 | SINAPI_01/2025 | GABIAO TIPO CAIXA, MALHA HEXAGONAL 8 X 10 CM (ZN/AL), FIO DE 2,7 MM, DIMENSOES 2,0 X 1,0 X 1,0 M (C X L X A) | M3 | 266.45
40436 | SINAPI_01/2025 | GABIAO TIPO CAIXA, MALHA HEXAGONAL 8 X 10 CM (ZN/AL), FIO DE 2,7 MM, DIMENSOES 5,0 X 1,0 X 1,0 M (C X L X A) | M3 | 332.24
4315 | SINAPI_01/2025 | GANCHO CHATO EM ACO GALVANIZADO, L = 110 MM, RECOBRIMENTO = 100MM, SECAO 1/8 X 1/2" (3 MM X 12 MM), PARA FIXAR TELHA DE FIBROCIMENTO ONDULADA | UN | 3.02
402 | SINAPI_01/2025 | GANCHO OLHAL EM ACO GALVANIZADO, ESPESSURA 16MM, ABERTURA 21MM | UN
4226 | SINAPI_01/2025 | GAS DE COZINHA - GLP | KG | 8.02
4222 | SINAPI_01/2025 | GASOLINA COMUM | L | 6.09
34804 | SINAPI_01/2025 | GEOGRELHA TECIDA COM FILAMENTOS DE POLIESTER + PVC, RESISTENCIA LONGITUDINAL: 90 KN/M, RESISTENCIA TRANSVERSAL: 30 KN/M, ALONGAMENTO = 12 POR CENTO | M2 | 48.29
4013 | SINAPI_01/2025 | GEOTEXTIL NAO TECIDO AGULHADO DE FILAMENTOS CONTINUOS 100% POLIESTER, RESITENCIA A TRACAO = 09 KN/M | M2 | 6.42
4011 | SINAPI_01/2025 | GEOTEXTIL NAO TECIDO AGULHADO DE FILAMENTOS CONTINUOS 100% POLIESTER, RESITENCIA A TRACAO = 10 KN/M | M2 | 7.17
4021 | SINAPI_01/2025 | GEOTEXTIL NAO TECIDO AGULHADO DE FILAMENTOS CONTINUOS 100% POLIESTER, RESITENCIA A TRACAO = 14 KN/M | M2 | 8.95
4019 | SINAPI_01/2025 | GEOTEXTIL NAO TECIDO AGULHADO DE FILAMENTOS CONTINUOS 100% POLIESTER, RESITENCIA A TRACAO = 16 KN/M | M2 | 10.74
4012 | SINAPI_01/2025 | GEOTEXTIL NAO TECIDO AGULHADO DE FILAMENTOS CONTINUOS 100% POLIESTER, RESITENCIA A TRACAO = 21 KN/M | M2 | 14.39
4020 | SINAPI_01/2025 | GEOTEXTIL NAO TECIDO AGULHADO DE FILAMENTOS CONTINUOS 100% POLIESTER, RESITENCIA A TRACAO = 26 KN/M | M2 | 18.02
4018 | SINAPI_01/2025 | GEOTEXTIL NAO TECIDO AGULHADO DE FILAMENTOS CONTINUOS 100% POLIESTER, RESITENCIA A TRACAO = 31 KN/M | M2 | 21.59
36498 | SINAPI_01/2025 | GERADOR PORTATIL MONOFASICO, POTENCIA 5500 VA, MOTOR A GASOLINA, POTENCIA DO MOTOR 13 CV | UN
12872 | SINAPI_01/2025 | GESSEIRO (HORISTA) | H | 22.21
41075 | SINAPI_01/2025 | GESSEIRO (MENSALISTA) | MES | 3920.75
44324 | SINAPI_01/2025 | GESSO COLA, EM PO, PARA FIXACAO DE MOLDURAS, SANCAS E BLOCOS DE GESSO | KG | 2.88
3315 | SINAPI_01/2025 | GESSO EM PO PARA REVESTIMENTOS/MOLDURAS/SANCAS E USO GERAL | KG | 0.83
36870 | SINAPI_01/2025 | GESSO PROJETADO | KG | 0.64
5092 | SINAPI_01/2025 | GONZO DE EMBUTIR, EM LATAO / ZAMAC, *20 X 48* MM, PARA JANELA BASCULANTE / PIVOTANTE, JOGO COM 4 PECAS (PAR) - INCLUI PARAFUSOS | PAR | 17.9
11462 | SINAPI_01/2025 | GONZO DE SOBREPOR, EM LATAO / ZAMAC, PARA JANELA PIVOTANTE - INCLUI PARAFUSOS | PAR | 18.3
36529 | SINAPI_01/2025 | GRADE DE DISCOS COM CONTROLE REMOTO, REBOCAVEL, COM 24 DISCOS 24" X 6 MM, COM PNEUS PARA TRANSPORTE | UN
3318 | SINAPI_01/2025 | GRADE DE DISCOS MECANICA 20X24" COM 20 DISCOS 24" X 6MM COM PNEUS PARA TRANSPORTE | UN
3324 | SINAPI_01/2025 | GRAMA BATATAIS EM PLACAS, SEM PLANTIO | M2 | 10.17
3322 | SINAPI_01/2025 | GRAMA ESMERALDA OU SAO CARLOS OU CURITIBANA, EM PLACAS, SEM PLANTIO | M2 | 14.25
5076 | SINAPI_01/2025 | GRAMPO DE ACO POLIDO 1" X 9 | KG | 18.43
5077 | SINAPI_01/2025 | GRAMPO DE ACO POLIDO 7/8" X 9 | KG | 20.37
11837 | SINAPI_01/2025 | GRAMPO LINHA VIVA DE LATAO ESTANHADO, DIAMETRO DO CONDUTOR PRINCIPAL DE 10 A 120 MM2, DIAMETRO DA DERIVACAO DE 10 A 70 MM2 | UN | 104.77
415 | SINAPI_01/2025 | GRAMPO METALICO TIPO OLHAL PARA HASTE DE ATERRAMENTO DE 1", CONDUTOR DE *10* A 50 MM2 | UN | 42.96
38055 | SINAPI_01/2025 | GRAMPO METALICO TIPO OLHAL PARA HASTE DE ATERRAMENTO DE 1/2", CONDUTOR DE *10* A 50 MM2 | UN | 9.5
416 | SINAPI_01/2025 | GRAMPO METALICO TIPO OLHAL PARA HASTE DE ATERRAMENTO DE 3/4", CONDUTOR DE *10* A 50 MM2 | UN | 15.73
425 | SINAPI_01/2025 | GRAMPO METALICO TIPO OLHAL PARA HASTE DE ATERRAMENTO DE 5/8", CONDUTOR DE *10* A 50 MM2 | UN | 9.75
426 | SINAPI_01/2025 | GRAMPO METALICO TIPO U PARA HASTE DE ATERRAMENTO DE ATE 3/4", CONDUTOR DE 10 A 25 MM2 | UN | 53.69
38056 | SINAPI_01/2025 | GRAMPO METALICO TIPO U PARA HASTE DE ATERRAMENTO DE ATE 5/8", CONDUTOR DE 10 A 25 MM2 | UN | 52.43
1564 | SINAPI_01/2025 | GRAMPO PARALELO METALICO PARA CABO DE 6 A 50 MM2, COM 2 PARAFUSOS | UN | 20.01
11032 | SINAPI_01/2025 | GRAMPO U DE 5/8" N8 EM ACO GALVANIZADO | UN | 17.03
36786 | SINAPI_01/2025 | GRANALHA DE ACO, ANGULAR (GRIT), PARA JATEAMENTO, PENEIRA 0,117 A 1,00 MM, (SAE G-40 A G-80) | SC25KG
36785 | SINAPI_01/2025 | GRANALHA DE ACO, ANGULAR (GRIT), PARA JATEAMENTO, PENEIRA 1,41 A 1,19 MM (SAE G16) | SC25KG
36782 | SINAPI_01/2025 | GRANALHA DE ACO, ESFERICA (SHOT), PARA JATEAMENTO, PENEIRA 0,40 A 1,00 MM (SAE S-170 A S-280) | SC25KG
44481 | SINAPI_01/2025 | GRANALHA DE ACO, ESFERICA (SHOT), PARA JATEAMENTO, PENEIRA 1,19 A 1,00 MM (SAE S390) | SC25KG
4824 | SINAPI_01/2025 | GRANILHA/ GRANA/ PEDRISCO OU AGREGADO EM MARMORE/ GRANITO/ QUARTZO E CALCARIO, PRETO, CINZA, PALHA OU BRANCO | KG | 0.46
11795 | SINAPI_01/2025 | GRANITO PARA BANCADA, POLIDO, TIPO ANDORINHA/ QUARTZ/ CASTELO/ CORUMBA OU OUTROS EQUIVALENTES DA REGIAO, E= *2,5* CM | M2 | 456.07
134 | SINAPI_01/2025 | GRAUTE CIMENTICIO PARA USO GERAL | KG | 1.5
4229 | SINAPI_01/2025 | GRAXA LUBRIFICANTE A BASE DE LITIO, DE MULTIPLAS APLICACOES E CONTENDO ADITIVOS DE EXTREMA PRESSAO (GRAU DE VISCOSIDADE NLGI 2) | KG | 44.02
11731 | SINAPI_01/2025 | GRELHA FIXA, EM PVC BRANCA, QUADRADA, 150 X 150 MM, PARA RALOS E CAIXAS | UN | 9.18
11732 | SINAPI_01/2025 | GRELHA FIXA, PVC CROMADA, REDONDA, 150 MM, PARA RALOS E CAIXAS | UN | 24.06
11244 | SINAPI_01/2025 | GRELHA FOFO ARTICULADA, CARGA MAXIMA 1,5 T, *300 X 1000* MM, E= *15* MM | UN | 224.29
11235 | SINAPI_01/2025 | GRELHA FOFO SIMPLES COM REQUADRO, CARGA MAXIMA 1,5 T, 150 X 1000 MM, E= *15* MM | UN | 171.16
11236 | SINAPI_01/2025 | GRELHA FOFO SIMPLES COM REQUADRO, CARGA MAXIMA 1,5 T, 200 X 1000 MM, E= *15* MM | UN | 217.51
11245 | SINAPI_01/2025 | GRELHA FOFO SIMPLES COM REQUADRO, CARGA MAXIMA 12,5 T, *300 X 1000* MM, E= *15* MM, AREA ESTACIONAMENTO CARRO PASSEIO | UN | 310.23
36494 | SINAPI_01/2025 | GRUA ASCENCIONAL, LANCA DE 30 M, CAPACIDADE DE 1,0 T A 30 M, ALTURA ATE 39 M | UN
36493 | SINAPI_01/2025 | GRUA ASCENCIONAL, LANCA DE 42 M, CAPACIDADE DE 1,5 T A 30 M, ALTURA ATE 39 M | UN
36492 | SINAPI_01/2025 | GRUA ASCENCIONAL, LANCA DE 50 M, CAPACIDADE DE 2,33 T A 30 M, ALTURA ATE 48 M | UN
36499 | SINAPI_01/2025 | GRUPO GERADOR A GASOLINA, POTENCIA NOMINAL 2,2 KW, TENSAO DE SAIDA 110/220 V, MOTOR POTENCIA 6,5 HP | UN
13533 | SINAPI_01/2025 | GRUPO GERADOR DE SOLDA ELETRICA, COM MAQUINA DE SOLDA, ATE 400 AMPERES E GERADOR A DIESEL 30 CV, MOTOR 4 CILINDROS, TANQUE COMBUST., CARENAGEM DE PROTECAO SOBRE RODAS | UN
13333 | SINAPI_01/2025 | GRUPO GERADOR DE SOLDA ELETRICA, COM MAQUINA DE SOLDA, ATE 400 AMPERES E GERADOR A DIESEL 60 CV, MOTOR 4 CILINDROS, TANQUE COMBUST., CARENAGEM DE PROTECAO SOBRE RODAS | UN
39585 | SINAPI_01/2025 | GRUPO GERADOR DIESEL, COM CARENAGEM, POTENCIA STANDART ENTRE 100 E 110 KVA, VELOCIDADE DE 1800 RPM, FREQUENCIA DE 60 HZ | UN
39586 | SINAPI_01/2025 | GRUPO GERADOR DIESEL, COM CARENAGEM, POTENCIA STANDART ENTRE 140 E 150 KVA, VELOCIDADE DE 1800 RPM, FREQUENCIA DE 60 HZ | UN
39587 | SINAPI_01/2025 | GRUPO GERADOR DIESEL, COM CARENAGEM, POTENCIA STANDART ENTRE 210 E 220 KVA, VELOCIDADE DE 1800 RPM, FREQUENCIA DE 60 HZ | UN
39588 | SINAPI_01/2025 | GRUPO GERADOR DIESEL, COM CARENAGEM, POTENCIA STANDART ENTRE 250 E 260 KVA, VELOCIDADE DE 1800 RPM, FREQUENCIA DE 60 HZ | UN
39584 | SINAPI_01/2025 | GRUPO GERADOR DIESEL, COM CARENAGEM, POTENCIA STANDART ENTRE 50 E 55 KVA, VELOCIDADE DE 1800 RPM, FREQUENCIA DE 60 HZ | UN
39590 | SINAPI_01/2025 | GRUPO GERADOR DIESEL, SEM CARENAGEM, POTENCIA STANDART ENTRE 100 E 110 KVA, VELOCIDADE DE 1800 RPM, FREQUENCIA DE 60 HZ | UN
39592 | SINAPI_01/2025 | GRUPO GERADOR DIESEL, SEM CARENAGEM, POTENCIA STANDART ENTRE 210 E 220 KVA, VELOCIDADE DE 1800 RPM, FREQUENCIA DE 60 HZ | UN
39593 | SINAPI_01/2025 | GRUPO GERADOR DIESEL, SEM CARENAGEM, POTENCIA STANDART ENTRE 250 E 260 KVA, VELOCIDADE DE 1800 RPM, FREQUENCIA DE 60 HZ | UN
14254 | SINAPI_01/2025 | GRUPO GERADOR DIESEL, SEM CARENAGEM, POTENCIA STANDART ENTRE 80 E 90 KVA, VELOCIDADE DE 1800 RPM, FREQUENCIA DE 60 HZ | UN
44494 | SINAPI_01/2025 | GRUPO GERADOR ESTACIONARIO SILENCIADO, POTENCIA 50 KVA, MOTOR DIESEL | UN
25019 | SINAPI_01/2025 | GRUPO GERADOR ESTACIONARIO, MOTOR DIESEL POTENCIA 170 KVA | UN
36501 | SINAPI_01/2025 | GRUPO GERADOR ESTACIONARIO, POTENCIA 150 KVA, MOTOR DIESEL | UN
44493 | SINAPI_01/2025 | GRUPO GERADOR ESTACIONARIO, SILENCIADO, POTENCIA 180 KVA, MOTOR DIESEL | UN
36500 | SINAPI_01/2025 | GRUPO GERADOR REBOCAVEL, POTENCIA *66* KVA, MOTOR A DIESEL | UN
20017 | SINAPI_01/2025 | GUARNICAO / ALIZAR / VISTA LISA EM MADEIRA MACICA, PARA PORTA, E = *1* CM, L = *5* CM, CEDRINHO / ANGELIM COMERCIAL / TAURI/ CURUPIXA / PEROBA / CUMARU OU EQUIVALENTE DA REGIAO | M | 7.7
20007 | SINAPI_01/2025 | GUARNICAO / ALIZAR / VISTA LISA EM MADEIRA MACICA, PARA PORTA, E = *1* CM, L = *5* CM, PINUS /EUCALIPTO / VIROLA OU EQUIVALENTE DA REGIAO | M | 4.6
39831 | SINAPI_01/2025 | GUARNICAO / ALIZAR / VISTA, E = *1,5* CM, L = *5,0* CM, EM POLIESTIRENO, BRANCO (JOGO PARA 1 FACE) | JG | 325.94
36888 | SINAPI_01/2025 | GUARNICAO / MOLDURA / ARREMATE DE ACABAMENTO PARA ESQUADRIA, EM ALUMINIO PERFIL 25, ACABAMENTO ANODIZADO BRANCO OU BRILHANTE, PARA 1 FACE | M | 20.52
39836 | SINAPI_01/2025 | GUARNICAO/ALIZAR/VISTA, E = *1,3* CM, L = *5,0* CM HASTE REGULAVEL = *35* MM, EM MDF/PVC WOOD/ POLIESTIRENO OU MADEIRA LAMINADA, PRIMER BRANCO (JOGO PARA 1 FACE) | JG | 286.4
39830 | SINAPI_01/2025 | GUARNICAO/ALIZAR/VISTA, E = *1,3* CM, L = *7,0* CM, EM POLIESTIRENO, BRANCO (JOGO PARA 1 FACE) | JG | 326.63
36497 | SINAPI_01/2025 | GUINCHO DE ALAVANCA MANUAL, CAPACIDADE 3,2 T COM 20 M DE CABO DE ACO DIAMETRO 16,3 MM | UN | 2185.74
40527 | SINAPI_01/2025 | GUINCHO DE ALAVANCA MANUAL, CAPACIDADE DE 1,6 T, COM 20 M DE CABO DE ACO (AQUISICAO) | UN | 1914.61
36487 | SINAPI_01/2025 | GUINCHO ELETRICO DE COLUNA, CAPACIDADE 400 KG, COM MOTO FREIO, MOTOR TRIFASICO DE 1,25 CV | UN | 3805.71
44475 | SINAPI_01/2025 | GUINDASTE HIDRAULICO AUTOPROPELIDO, COM LANCA TELESCOPICA 28,80 M, CAPACIDADE MAXIMA 30 T, POTENCIA 97 KW, TRACAO 4 X 4 | UN
44474 | SINAPI_01/2025 | GUINDASTE HIDRAULICO AUTOPROPELIDO, COM LANCA TELESCOPICA 40 M, CAPACIDADE MAXIMA 60 T, POTENCIA 260 KW, TRACAO 6 X 6 | UN
44490 | SINAPI_01/2025 | GUINDASTE HIDRAULICO AUTOPROPELIDO, COM LANCA TELESCOPICA 50 M, CAPACIDADE MAXIMA 100 T, POTENCIA 350 KW, TRACAO 10 X 6 | UN
37776 | SINAPI_01/2025 | GUINDAUTO HIDRAULICO, CAPACIDADE MAXIMA DE CARGA 10000 KG, MOMENTO MAXIMO DE CARGA 23 TM, ALCANCE MAXIMO HORIZONTAL 11,80 M, PARA MONTAGEM SOBRE CHASSI DE CAMINHAO PBT MINIMO 15000 KG (INCLUI MONTAGEM, NAO INCLUI CAMINHAO) | UN
37775 | SINAPI_01/2025 | GUINDAUTO HIDRAULICO, CAPACIDADE MAXIMA DE CARGA 14340 KG, MOMENTO MAXIMO DE CARGA 42,3 TM, ALCANCE MAXIMO HORIZONTAL 16,80 M, PARA MONTAGEM SOBRE CHASSI DE CAMINHAO PBT MINIMO 23000 KG (INCLUI MONTAGEM, NAO INCLUI CAMINHAO) | UN
36491 | SINAPI_01/2025 | GUINDAUTO HIDRAULICO, CAPACIDADE MAXIMA DE CARGA 30000 KG, MOMENTO MAXIMO DE CARGA 92,2 TM, ALCANCE MAXIMO HORIZONTAL 22,00 M, PARA MONTAGEM SOBRE CHASSI DE CAMINHAO PBT MINIMO 30000 KG (INCLUI MONTAGEM, NAO INCLUI CAMINHAO) | UN
10712 | SINAPI_01/2025 | GUINDAUTO HIDRAULICO, CAPACIDADE MAXIMA DE CARGA 3300 KG, MOMENTO MAXIMO DE CARGA 5,8 TM, ALCANCE MAXIMO HORIZONTAL 7,60 M, PARA MONTAGEM SOBRE CHASSI DE CAMINHAO PBT MINIMO 8000 KG (INCLUI MONTAGEM, NAO INCLUI CAMINHAO) | UN
3363 | SINAPI_01/2025 | GUINDAUTO HIDRAULICO, CAPACIDADE MAXIMA DE CARGA 6200 KG, MOMENTO MAXIMO DE CARGA 11,7 TM, ALCANCE MAXIMO HORIZONTAL 9,70 M, PARA MONTAGEM SOBRE CHASSI DE CAMINHAO PBT MINIMO 13000 KG (INCLUI MONTAGEM, NAO INCLUI CAMINHAO) | UN
3365 | SINAPI_01/2025 | GUINDAUTO HIDRAULICO, CAPACIDADE MAXIMA DE CARGA 8500 KG, MOMENTO MAXIMO DE CARGA 30,4 TM, ALCANCE MAXIMO HORIZONTAL 14,30 M, PARA MONTAGEM SOBRE CHASSI DE CAMINHAO PBT MINIMO 23000 KG (INCLUI MONTAGEM, NAO INCLUI CAMINHAO) | UN
7569 | SINAPI_01/2025 | HASTE ANCORA EM ACO GALVANIZADO, DIMENSOES 16 MM X 2000 MM | UN
3378 | SINAPI_01/2025 | HASTE DE ATERRAMENTO EM ACO COM 3,00 M DE COMPRIMENTO E DN = 3/4", REVESTIDA COM BAIXA CAMADA DE COBRE, SEM CONECTOR | UN | 152.07
3380 | SINAPI_01/2025 | HASTE DE ATERRAMENTO EM ACO COM 3,00 M DE COMPRIMENTO E DN = 5/8", REVESTIDA COM BAIXA CAMADA DE COBRE, COM CONECTOR TIPO GRAMPO | UN | 106.45
3379 | SINAPI_01/2025 | HASTE DE ATERRAMENTO EM ACO COM 3,00 M DE COMPRIMENTO E DN = 5/8", REVESTIDA COM BAIXA CAMADA DE COBRE, SEM CONECTOR | UN | 102.77
11991 | SINAPI_01/2025 | HASTE DE ATERRAMENTO EM ACO GALVANIZADO TIPO CANTONEIRA COM 2,00 M DE COMPRIMENTO, 25 X 25 MM E CHAPA DE 3/16" | UN | 119.33
44305 | SINAPI_01/2025 | HASTE PARA PERFURATRIZ DE ESTEIRA T38, D= 1 1/2" X *3 M*, PARA PROLONGAR BROCA | UN | 1778.99
34349 | SINAPI_01/2025 | HASTE RETA DE ACO GALVANIZADO, H = *30* CM, BASE RETANGULAR, PARA FIXACAO DE CONCERTINA SIMPLES DE 30 CM (NAO INCLUI OS FIXADORES) | UN | 27.44
11029 | SINAPI_01/2025 | HASTE RETA PARA GANCHO DE FERRO GALVANIZADO, COM ROSCA 1/4" X 30 CM PARA FIXACAO DE TELHA METALICA, INCLUI PORCA E ARRUELAS DE VEDACAO | CJ | 2.61
4316 | SINAPI_01/2025 | HASTE RETA PARA GANCHO DE FERRO GALVANIZADO, COM ROSCA 1/4" X 40 CM PARA FIXACAO DE TELHA DE FIBROCIMENTO, INCLUI PORCA SEXTAVADA DE ZINCO | UN | 2.64
4313 | SINAPI_01/2025 | HASTE RETA PARA GANCHO DE FERRO GALVANIZADO, COM ROSCA 5/16" X 35 CM PARA FIXACAO DE TELHA DE FIBROCIMENTO, INCLUI PORCA E ARRUELAS DE VEDACAO | CJ | 3.78
4317 | SINAPI_01/2025 | HASTE RETA PARA GANCHO DE FERRO GALVANIZADO, COM ROSCA 5/16" X 40 CM PARA FIXACAO DE TELHA DE FIBROCIMENTO, INCLUI PORCA SEXTAVADA DE ZINCO | UN | 4.31
4314 | SINAPI_01/2025 | HASTE RETA PARA GANCHO DE FERRO GALVANIZADO, COM ROSCA 5/16" X 45 CM PARA FIXACAO DE TELHA DE FIBROCIMENTO, INCLUI PORCA E ARRUELAS DE VEDACAO | CJ | 5.05
10921 | SINAPI_01/2025 | HIDRANTE DE COLUNA COMPLETO, EM FERRO FUNDIDO, DN = 100 MM, COM REGISTRO, CUNHA DE BORRACHA, CURVA DESSIMETRICA, EXTREMIDADE E TAMPAS (INCLUI KIT FIXACAO) | UN
10922 | SINAPI_01/2025 | HIDRANTE DE COLUNA COMPLETO, EM FERRO FUNDIDO, DN = 75 MM, COM REGISTRO, CUNHA DE BORRACHA, CURVA DESSIMETRICA, EXTREMIDADE E TAMPAS (INCLUI KIT FIXACAO) | UN
10923 | SINAPI_01/2025 | HIDRANTE SUBTERRANEO, EM FERRO FUNDIDO, COM CURVA CURTA E CAIXA, DN 75 MM | UN
10924 | SINAPI_01/2025 | HIDRANTE SUBTERRANEO, EM FERRO FUNDIDO, COM CURVA LONGA E CAIXA, DN 75 MM | UN
37772 | SINAPI_01/2025 | HIDROJATEADORA PARA DESOBSTRUCAO DE REDES E GALERIAS, TANQUE 7000 L, BOMBA TRIPLEX 120 KGF/CM2 128 L/MIN (INCLUI MONTAGEM, NAO INCLUI CAMINHAO) | UN
37771 | SINAPI_01/2025 | HIDROJATEADORA PARA DESOBSTRUCAO DE REDES E GALERIAS, TANQUE 7000 L, BOMBA TRIPLEX 140 KGF/CM2 260 L/MIN ALIMENTADA POR MOTOR INDEPENDENTE A DIESEL POTENCIA 125 CV (INCLUI MONTAGEM, NAO INCLUI CAMINHAO) | UN
12772 | SINAPI_01/2025 | HIDROMETRO MULTIJATO / MEDIDOR DE AGUA, DN 1 1/2", VAZAO MAXIMA DE 20 M3/H, PARA AGUA POTAVEL FRIA, RELOJOARIA PLANA, CLASSE B, HORIZONTAL (SEM CONEXOES) | UN | 1246.2
12770 | SINAPI_01/2025 | HIDROMETRO MULTIJATO / MEDIDOR DE AGUA, DN 1", VAZAO MAXIMA DE 10 M3/H, PARA AGUA POTAVEL FRIA, RELOJOARIA PLANA, CLASSE B, HORIZONTAL (SEM CONEXOES) | UN | 749.83
12775 | SINAPI_01/2025 | HIDROMETRO MULTIJATO / MEDIDOR DE AGUA, DN 1", VAZAO MAXIMA DE 7 M3/H, PARA AGUA POTAVEL FRIA, RELOJOARIA PLANA, CLASSE B, HORIZONTAL (SEM CONEXOES) | UN | 549.17
12768 | SINAPI_01/2025 | HIDROMETRO MULTIJATO / MEDIDOR DE AGUA, DN 2", VAZAO MAXIMA DE 30 M3/H, PARA AGUA POTAVEL FRIA, RELOJOARIA PLANA, CLASSE B, HORIZONTAL (SEM CONEXOES) | UN | 1753.13
12769 | SINAPI_01/2025 | HIDROMETRO UNIJATO / MEDIDOR DE AGUA, DN 1/2", VAZAO MAXIMA DE 1,5 M3/H, PARA AGUA POTAVEL FRIA, RELOJOARIA PLANA, CLASSE B, HORIZONTAL (SEM CONEXOES) | UN | 143.63
12773 | SINAPI_01/2025 | HIDROMETRO UNIJATO / MEDIDOR DE AGUA, DN 1/2", VAZAO MAXIMA DE 3 M3/H, PARA AGUA POTAVEL FRIA, RELOJOARIA PLANA, CLASSE B, HORIZONTAL (SEM CONEXOES) | UN | 154.19
12774 | SINAPI_01/2025 | HIDROMETRO UNIJATO / MEDIDOR DE AGUA, DN 3/4", VAZAO MAXIMA DE 5 M3/H, PARA AGUA POTAVEL FRIA, RELOJOARIA PLANA, CLASSE B, HORIZONTAL (SEM CONEXOES)0, | UN | 190.09
12776 | SINAPI_01/2025 | HIDROMETRO WOLTMANN, DN 2", VAZAO MAXIMA DE 50 M3/H, PARA AGUA POTAVEL FRIA, RELOJOARIA PLANA, TURBINA HORIZONTAL, EQUIPADO COM TELEMETRIA (SEM CONEXOES) | UN | 2830.35
12777 | SINAPI_01/2025 | HIDROMETRO WOLTMANN, DN 3", VAZAO MAXIMA DE 80 M3/H, PARA AGUA POTAVEL FRIA, RELOJOARIA PLANA, TURBINA HORIZONTAL, EQUIPADO COM TELEMETRIA (SEM CONEXOES) | UN | 3696.36
12873 | SINAPI_01/2025 | IMPERMEABILIZADOR (HORISTA) | H | 21.57
41076 | SINAPI_01/2025 | IMPERMEABILIZADOR (MENSALISTA) | MES | 3807.32
140 | SINAPI_01/2025 | IMPERMEABILIZANTE FLEXIVEL BRANCO DE BASE ACRILICA PARA COBERTURAS | KG | 16.82
151 | SINAPI_01/2025 | IMPERMEABILIZANTE INCOLOR, BASE SILICONE, PARA TRATAMENTO DE FACHADAS, TELHAS, PEDRAS E OUTRAS SUPERFICIES | L | 24.83
7340 | SINAPI_01/2025 | IMUNIZANTE PARA MADEIRA, INCOLOR | L | 27.09
40929 | SINAPI_01/2025 | INSTALADOR DE TUBULACOES (TUBOS/EQUIPAMENTOS) (MENSALISTA) | MES | 3106.02
2701 | SINAPI_01/2025 | INSTALADOR DE TUBULACOES - TUBOS/EQUIPAMENTOS (HORISTA) | H | 17.58
38064 | SINAPI_01/2025 | INTERRUPTOR BIPOLAR 10A, 250V, CONJUNTO MONTADO PARA EMBUTIR 4" X 2" (PLACA + SUPORTE + MODULO) | UN | 18.54
38114 | SINAPI_01/2025 | INTERRUPTOR BIPOLAR SIMPLES 10 A, 250 V (APENAS MODULO) | UN | 16.58
38115 | SINAPI_01/2025 | INTERRUPTOR INTERMEDIARIO 10 A, 250 V (APENAS MODULO) | UN | 17.71
38065 | SINAPI_01/2025 | INTERRUPTOR INTERMEDIARIO 10A, 250V, CONJUNTO MONTADO PARA EMBUTIR 4" X 2" (PLACA + SUPORTE + MODULO) | UN | 26.31
38078 | SINAPI_01/2025 | INTERRUPTOR PARALELO + TOMADA 2P+T 10A, 250V, CONJUNTO MONTADO PARA EMBUTIR 4" X 2" (PLACA + SUPORTE + MODULOS) | UN | 15.35
38113 | SINAPI_01/2025 | INTERRUPTOR PARALELO 10A, 250V (APENAS MODULO) | UN | 8.34
38063 | SINAPI_01/2025 | INTERRUPTOR PARALELO 10A, 250V, CONJUNTO MONTADO PARA EMBUTIR 4" X 2" (PLACA + SUPORTE + MODULO) | UN | 8.94
38073 | SINAPI_01/2025 | INTERRUPTOR SIMPLES + 2 INTERRUPTORES PARALELOS 10A, 250V, CONJUNTO MONTADO PARA EMBUTIR 4" X 2" (PLACA + SUPORTE + MODULOS) | UN | 21.7
38080 | SINAPI_01/2025 | INTERRUPTOR SIMPLES + INTERRUPTOR PARALELO + TOMADA 2P+T 10A, 250V, CONJUNTO MONTADO PARA EMBUTIR 4" X 2" (PLACA + SUPORTE + MODULOS) | UN | 26.66
38069 | SINAPI_01/2025 | INTERRUPTOR SIMPLES + INTERRUPTOR PARALELO 10A, 250V, CONJUNTO MONTADO PARA EMBUTIR 4" X 2" (PLACA + SUPORTE + MODULOS) | UN | 14.58
38077 | SINAPI_01/2025 | INTERRUPTOR SIMPLES + TOMADA 2P+T 10A, 250V, CONJUNTO MONTADO PARA EMBUTIR 4" X 2" (PLACA + SUPORTE + MODULOS) | UN | 14.25
38112 | SINAPI_01/2025 | INTERRUPTOR SIMPLES 10A, 250V (APENAS MODULO) | UN | 6.4
38062 | SINAPI_01/2025 | INTERRUPTOR SIMPLES 10A, 250V, CONJUNTO MONTADO PARA EMBUTIR 4" X 2" (PLACA + SUPORTE + MODULO) | UN | 6.57
12129 | SINAPI_01/2025 | INTERRUPTOR SIMPLES 10A, 250V, CONJUNTO MONTADO PARA SOBREPOR 4" X 2" (CAIXA + 2 MODULOS) | UN | 11.61
12128 | SINAPI_01/2025 | INTERRUPTOR SIMPLES 10A, 250V, CONJUNTO MONTADO PARA SOBREPOR 4" X 2" (CAIXA + MODULO) | UN | 8.78
38081 | SINAPI_01/2025 | INTERRUPTORES PARALELOS (2 MODULOS) + TOMADA 2P+T 10A, 250V, CONJUNTO MONTADO PARA EMBUTIR 4" X 2" (PLACA + SUPORTE + MODULOS) | UN | 22.61
38070 | SINAPI_01/2025 | INTERRUPTORES PARALELOS (2 MODULOS) 10A, 250V, CONJUNTO MONTADO PARA EMBUTIR 4" X 2" (PLACA + SUPORTE + MODULOS) | UN | 15.58
38074 | SINAPI_01/2025 | INTERRUPTORES PARALELOS (3 MODULOS) 10A, 250V, CONJUNTO MONTADO PARA EMBUTIR 4" X 2" (PLACA + SUPORTE + MODULO) | UN | 23.69
38072 | SINAPI_01/2025 | INTERRUPTORES SIMPLES (2 MODULOS) + 1 INTERRUPTOR PARALELO 10A, 250V, CONJUNTO MONTADO PARA EMBUTIR 4" X 2" (PLACA + SUPORTE + MODULOS) | UN | 19.54
38079 | SINAPI_01/2025 | INTERRUPTORES SIMPLES (2 MODULOS) + TOMADA 2P+T 10A, 250V, CONJUNTO MONTADO PARA EMBUTIR 4" X 2" (PLACA + SUPORTE + MODULOS) | UN | 20.33
38068 | SINAPI_01/2025 | INTERRUPTORES SIMPLES (2 MODULOS) 10A, 250V, CONJUNTO MONTADO PARA EMBUTIR 4" X 2" (PLACA + SUPORTE + MODULOS) | UN | 13.49
38071 | SINAPI_01/2025 | INTERRUPTORES SIMPLES (3 MODULOS) 10A, 250V, CONJUNTO MONTADO PARA EMBUTIR 4" X 2" (PLACA + SUPORTE + MODULOS) | UN | 16.13
38412 | SINAPI_01/2025 | INVERSOR DE SOLDA MONOFASICO DE 160 A, POTENCIA DE 5400 W, TENSAO DE 220 V, TURBO VENTILADO, PROTECAO POR FUSIVEL TERMICO, PARA ELETRODOS DE 2,0 A 4,0 MM | UN | 1148
3405 | SINAPI_01/2025 | ISOLADOR DE PORCELANA SUSPENSO, DISCO TIPO GARFO OLHAL, DIAMETRO DE 152 MM, PARA TENSAO DE *15* KV | UN | 96.54
3394 | SINAPI_01/2025 | ISOLADOR DE PORCELANA, TIPO BUCHA, PARA TENSAO DE *15* KV | UN | 509.6
3393 | SINAPI_01/2025 | ISOLADOR DE PORCELANA, TIPO BUCHA, PARA TENSAO DE *35* KV | UN | 867.65
3406 | SINAPI_01/2025 | ISOLADOR DE PORCELANA, TIPO PINO MONOCORPO, PARA TENSAO DE *15* KV | UN | 29.55
3395 | SINAPI_01/2025 | ISOLADOR DE PORCELANA, TIPO PINO MONOCORPO, PARA TENSAO DE *35* KV | UN | 124.65
3398 | SINAPI_01/2025 | ISOLADOR DE PORCELANA, TIPO ROLDANA, DIMENSOES DE *72* X *72* MM, PARA USO EM BAIXA TENSAO | UN | 5.92
40662 | SINAPI_01/2025 | JANELA BASCULANTE EM MADEIRA PINUS/ EUCALIPTO/ TAUARI/ VIROLA OU EQUIVALENTE DA REGIAO, *60 X 60*, CAIXA DO BATENTE/ MARCO E = *10* CM, 2 BASCULAS PARA VIDRO, COM FERRAGENS (SEM VIDRO, SEM GUARNICAO/ALIZAR E SEM ACABAMENTO) | UN | 248.76
3437 | SINAPI_01/2025 | JANELA BASCULANTE EM MADEIRA PINUS/ EUCALIPTO/ TAUARI/ VIROLA OU EQUIVALENTE DA REGIAO, CAIXA DO BATENTE/ MARCO *10* CM, *2* FOLHAS BASCULANTES PARA VIDRO, COM FERRAGENS (SEM VIDRO, SEM GUARNICAO/ALIZAR E SEM ACABAMENTO) | M2 | 691.01
11190 | SINAPI_01/2025 | JANELA BASCULANTE, ACO, COM BATENTE/REQUADRO, 60 X 60 CM (SEM VIDROS) | UN
34377 | SINAPI_01/2025 | JANELA BASCULANTE, EM ALUMINIO PERFIL 20, 80 X 60 CM (A X L), 4 FLS (1 FIXA E 3 MOVEIS), ACABAMENTO BRANCO OU BRILHANTE, BATENTE DE 3 A 4 CM, COM VIDRO 4 MM, SEM GUARNICAO | UN | 144.51
40659 | SINAPI_01/2025 | JANELA DE 6 FOLHAS DE CORRER EM MADEIRA CEDRINHO/ ANGELIM COMERCIAL/ CURUPIXA/ CUMARU OU EQUIVALENTE DA REGIAO, CAIXA DO BATENTE/MARCO *10* CM, 2 FOLHAS DE CORRER VENEZIANA, 2 FOLHAS FIXAS VENEZIANA E 2 FOLHAS DE CORRER PARA VIDRO, COM FERRAGENS (SEM VIDRO, SEM ACABAMENTO E SEM GUARNICAO/ALIZAR) | M2 | 977.68
40660 | SINAPI_01/2025 | JANELA DE 6 FOLHAS DE CORRER EM MADEIRA IMBUIA/CEDRO ARANA/CEDRO ROSA OU EQUIVALENTE DA REGIAO, CAIXA DO BATENTE/MARCO *10* CM, 2 FOLHAS DE CORRER VENEZIANA, 2 FOLHAS FIXAS VENEZIANA E 2 FOLHAS DE CORRER PARA VIDRO, COM FERRAGENS (SEM VIDRO, SEM ACABAMENTO E SEM GUARNICAO/ALIZAR) | M2 | 1239.1
40661 | SINAPI_01/2025 | JANELA DE 6 FOLHAS DE CORRER EM MADEIRA PINUS/ EUCALIPTO/ TAUARI/ VIROLA OU EQUIVALENTE DA REGIAO, CAIXA DO BATENTE/MARCO *10* CM, 2 FOLHAS DE CORRER VENEZIANA, 2 FOLHAS FIXAS VENEZIANA E 2 FOLHAS DE CORRER PARA VIDRO, COM FERRAGENS (SEM VIDRO, SEM ACABAMENTO E SEM GUARNICAO/ALIZAR) | M2 | 761.83
3428 | SINAPI_01/2025 | JANELA DE ABRIR EM MADEIRA IMBUIA/CEDRO ARANA/CEDRO ROSA OU EQUIVALENTE DA REGIAO, CAIXA DO BATENTE/MARCO *10* CM, 2 FOLHAS DE ABRIR TIPO VENEZIANA E 2 FOLHAS DE ABRIR PARA VIDRO, COM GUARNICAO/ALIZAR, COM FERRAGENS, (SEM VIDRO E SEM ACABAMENTO) | M2 | 1025
3429 | SINAPI_01/2025 | JANELA DE ABRIR EM MADEIRA PINUS/EUCALIPTO/TAUARI/VIROLA OU EQUIVALENTE DA REGIAO, CAIXA DO BATENTE/MARCO *10* CM, 2 FOLHAS DE ABRIR TIPO VENEZIANA E 2 FOLHAS GUILHOTINA PARA VIDRO, COM FERRAGENS (SEM VIDRO, SEM GUARNICAO/ALIZAR E SEM ACABAMENTO) | M2 | 585.63
11199 | SINAPI_01/2025 | JANELA DE CORRER, ACO, BATENTE/REQUADRO DE 6 A 14 CM, COM DIVISAO HORIZ, PINT ANTICORROSIVA, SEM VIDRO, BANDEIRA COM BASCULA, 4 FLS, 120 X 150 CM (A X L) | UN
36896 | SINAPI_01/2025 | JANELA DE CORRER, EM ALUMINIO PERFIL 25, 100 X 120 CM (A X L), 2 FLS MOVEIS, SEM BANDEIRA, ACABAMENTO BRANCO OU BRILHANTE, BATENTE DE 6 A 7 CM, COM VIDRO 4 MM, SEM GUARNICAO | UN | 279.9
34367 | SINAPI_01/2025 | JANELA DE CORRER, EM ALUMINIO PERFIL 25, 100 X 150 CM (A X L), 2 FLS MOVEIS, SEM BANDEIRA, ACABAMENTO BRANCO OU BRILHANTE, BATENTE DE 6 A 7 CM, COM VIDRO 4 MM, SEM GUARNICAO | UN | 360.74
36897 | SINAPI_01/2025 | JANELA DE CORRER, EM ALUMINIO PERFIL 25, 100 X 150 CM (A X L), 4 FLS MOVEIS, SEM BANDEIRA, ACABAMENTO BRANCO OU BRILHANTE, BATENTE DE 6 A 7 CM, COM VIDRO 4 MM, SEM GUARNICAO/ALIZAR | UN | 436.77
34369 | SINAPI_01/2025 | JANELA DE CORRER, EM ALUMINIO PERFIL 25, 100 X 200 CM (A X L), 4 FLS, SEM BANDEIRA, ACABAMENTO BRANCO OU BRILHANTE, BATENTE DE 6 A 7 CM, COM VIDRO 4 MM, SEM GUARNICAO/ALIZAR | UN | 502.65
34364 | SINAPI_01/2025 | JANELA DE CORRER, EM ALUMINIO PERFIL 25, 120 X 150 CM (A X L), 4 FLS, BANDEIRA COM BASCULA, ACABAMENTO BRANCO OU BRILHANTE, BATENTE/REQUADRO DE 6 A 14 CM, COM VIDRO 4 MM, SEM GUARNICAO/ALIZAR | UN | 474.19
3421 | SINAPI_01/2025 | JANELA EM MADEIRA CEDRINHO/ ANGELIM COMERCIAL/ CURUPIXA/ CUMARU OU EQUIVALENTE DA REGIAO, CAIXA DO BATENTE/MARCO *10* CM, 2 FOLHAS DE ABRIR TIPO VENEZIANA E 2 FOLHAS GUILHOTINA PARA VIDRO, COM GUARNICAO/ALIZAR, COM FERRAGENS (SEM VIDRO E SEM ACABAMENTO) | M2 | 767.66
599 | SINAPI_01/2025 | JANELA FIXA, EM ALUMINIO PERFIL 20, 60 X 80 CM (A X L), BATENTE/REQUADRO DE 3 A 14 CM, COM VIDRO 4 MM, SEM GUARNICAO/ALIZAR, ACABAMENTO ALUM BRANCO OU BRILHANTE | M2 | 510.47
44053 | SINAPI_01/2025 | JANELA INTEGRADA VENEZIANA EM ALUMINIO PERFIL 25, 120 X 120 CM (A X L), 2 FLS (2 VIDROS) E VENEZIANA COM ACIONAMENTO MANUAL, SEM BANDEIRA, ACABAMENTO BRILHANTE, BATENTE DE 11,50 A 12,50 CM, COM VIDRO 4 MM, INCLUSO GUARNICAO | UN | 1133.02
3423 | SINAPI_01/2025 | JANELA MAXIM-AR EM MADEIRA CEDRINHO/ ANGELIM COMERCIAL/ CURUPIXA/ CUMARU OU EQUIVALENTE DA REGIAO, CAIXA DO BATENTE/MARCO *10* CM, 1 FOLHA PARA VIDRO, COM GUARNICAO/ALIZAR, COM FERRAGENS, (SEM VIDRO E SEM ACABAMENTO) | M2 | 1082.58
34797 | SINAPI_01/2025 | JANELA MAXIM-AR, ACO GALVANIZADO PINT. ANTICORROSIVA, COM BATENTE/REQUADRO DE 6 A 14 CM, SEM VIDRO, COM GRADE, 1 FL, 60 X 80 CM (A X L) | UN
34381 | SINAPI_01/2025 | JANELA MAXIM-AR, EM ALUMINIO PERFIL 25, 60 X 80 CM (A X L), ACABAMENTO BRANCO OU BRILHANTE, BATENTE DE 4 A 5 CM, COM VIDRO 4 MM, SEM GUARNICAO/ALIZAR | UN | 206.12
44054 | SINAPI_01/2025 | JANELA VENEZIANA DE CORRER, EM ALUMINIO PERFIL 25, 100 X 120 CM (A X L), 3 FLS (2 VENEZIANAS E 1 VIDRO), SEM BANDEIRA, ACABAMENTO BRANCO OU BRILHANTE, BATENTE DE 8 A 9 CM, COM VIDRO 4 MM, SEM GUARNICAO/ALIZAR | UN | 406.46
44399 | SINAPI_01/2025 | JANELA VENEZIANA DE CORRER, EM ALUMINIO PERFIL 25, 100 X 150 CM (A X L), 6 FLS (4 VENEZIANAS E 2 VIDROS), SEM BANDEIRA, ACABAMENTO BRANCO OU BRILHANTE, BATENTE DE 8 A 9 CM, COM VIDRO 4 MM, SEM GUARNICAO / ALIZAR | UN | 555.35
44503 | SINAPI_01/2025 | JARDINEIRO (HORISTA) | H | 17.69
41077 | SINAPI_01/2025 | JARDINEIRO (MENSALISTA) | MES | 3124.05
37963 | SINAPI_01/2025 | JOELHO CPVC, SOLDAVEL, 45 GRAUS, 15 MM, PARA AGUA QUENTE | UN | 4.52
37964 | SINAPI_01/2025 | JOELHO CPVC, SOLDAVEL, 45 GRAUS, 22 MM, PARA AGUA QUENTE | UN | 6.04
37965 | SINAPI_01/2025 | JOELHO CPVC, SOLDAVEL, 45 GRAUS, 28 MM, PARA AGUA QUENTE | UN | 8.71
37966 | SINAPI_01/2025 | JOELHO CPVC, SOLDAVEL, 45 GRAUS, 35 MM, PARA AGUA QUENTE | UN | 15.3
37967 | SINAPI_01/2025 | JOELHO CPVC, SOLDAVEL, 45 GRAUS, 42 MM, PARA AGUA QUENTE | UN | 25.7
37968 | SINAPI_01/2025 | JOELHO CPVC, SOLDAVEL, 45 GRAUS, 54 MM, PARA AGUA QUENTE | UN | 54.57
37969 | SINAPI_01/2025 | JOELHO CPVC, SOLDAVEL, 45 GRAUS, 73 MM, PARA AGUA QUENTE | UN | 137.89
37970 | SINAPI_01/2025 | JOELHO CPVC, SOLDAVEL, 45 GRAUS, 89 MM, PARA AGUA QUENTE | UN | 199.49
44251 | SINAPI_01/2025 | JOELHO CPVC, SOLDAVEL, 90 GRAUS, 114 MM, PARA AGUA QUENTE | UN | 230.43
21118 | SINAPI_01/2025 | JOELHO CPVC, SOLDAVEL, 90 GRAUS, 15 MM, PARA AGUA QUENTE | UN | 3.59
37956 | SINAPI_01/2025 | JOELHO CPVC, SOLDAVEL, 90 GRAUS, 22 MM, PARA AGUA QUENTE | UN | 4.41
37957 | SINAPI_01/2025 | JOELHO CPVC, SOLDAVEL, 90 GRAUS, 28 MM, PARA AGUA QUENTE | UN | 9.38
37958 | SINAPI_01/2025 | JOELHO CPVC, SOLDAVEL, 90 GRAUS, 35 MM, PARA AGUA QUENTE | UN | 16.96
37959 | SINAPI_01/2025 | JOELHO CPVC, SOLDAVEL, 90 GRAUS, 42 MM, PARA AGUA QUENTE | UN | 26.11
37960 | SINAPI_01/2025 | JOELHO CPVC, SOLDAVEL, 90 GRAUS, 54 MM, PARA AGUA QUENTE | UN | 66.72
37961 | SINAPI_01/2025 | JOELHO CPVC, SOLDAVEL, 90 GRAUS, 73 MM, PARA AGUA QUENTE | UN | 143.38
37962 | SINAPI_01/2025 | JOELHO CPVC, SOLDAVEL, 90 GRAUS, 89 MM, PARA AGUA QUENTE | UN | 165.3
3533 | SINAPI_01/2025 | JOELHO DE REDUCAO, PVC SOLDAVEL, 90 GRAUS, 25 MM X 20 MM, COR MARROM, PARA AGUA FRIA PREDIAL | UN | 2.58
3538 | SINAPI_01/2025 | JOELHO DE REDUCAO, PVC SOLDAVEL, 90 GRAUS, 32 MM X 25 MM, COR MARROM, PARA AGUA FRIA PREDIAL | UN | 4.89
3498 | SINAPI_01/2025 | JOELHO DE REDUCAO, PVC, ROSCAVEL, 90 GRAUS, 1" X 3/4", COR BRANCA, PARA AGUA FRIA PREDIAL | UN | 4.74
3496 | SINAPI_01/2025 | JOELHO DE REDUCAO, PVC, ROSCAVEL, 90 GRAUS, 3/4" X 1/2", COR BRANCA, PARA AGUA FRIA PREDIAL | UN | 3.17
38429 | SINAPI_01/2025 | JOELHO DE TRANSICAO, CPVC, SOLDAVEL, 90 GRAUS, 15 MM X 1/2", PARA AGUA QUENTE | UN | 12.21
38431 | SINAPI_01/2025 | JOELHO DE TRANSICAO, CPVC, SOLDAVEL, 90 GRAUS, 22 MM X 1/2", PARA AGUA QUENTE | UN | 15.31
38430 | SINAPI_01/2025 | JOELHO DE TRANSICAO, CPVC, SOLDAVEL, 90 GRAUS, 22 MM X 3/4", PARA AGUA QUENTE | UN | 23.74
36348 | SINAPI_01/2025 | JOELHO PPR 45 GRAUS, SOLDAVEL, F/F, DN 20 MM, PARA AGUA QUENTE PREDIAL | UN
36349 | SINAPI_01/2025 | JOELHO PPR 45 GRAUS, SOLDAVEL, F/F, DN 25 MM, PARA AGUA QUENTE PREDIAL | UN
38987 | SINAPI_01/2025 | JOELHO PPR 45 GRAUS, SOLDAVEL, F/F, DN 40 MM, PARA AQUA QUENTE E FRIA PREDIAL | UN
38988 | SINAPI_01/2025 | JOELHO PPR 45 GRAUS, SOLDAVEL, F/F, DN 50 MM, PARA AQUA QUENTE E FRIA PREDIAL | UN
38989 | SINAPI_01/2025 | JOELHO PPR 45 GRAUS, SOLDAVEL, F/F, DN 63 MM, PARA AQUA QUENTE E FRIA PREDIAL | UN
38990 | SINAPI_01/2025 | JOELHO PPR 45 GRAUS, SOLDAVEL, F/F, DN 75 MM, PARA AQUA QUENTE E FRIA PREDIAL | UN
38991 | SINAPI_01/2025 | JOELHO PPR 45 GRAUS, SOLDAVEL, F/F, DN 90 MM, PARA AQUA QUENTE E FRIA PREDIAL | UN
38433 | SINAPI_01/2025 | JOELHO PPR, 45 GRAUS, SOLDAVEL, F/F, DN 32 MM, PARA AGUA QUENTE PREDIAL | UN
38440 | SINAPI_01/2025 | JOELHO PPR, 90 GRAUS, SOLDAVEL, F/F, DN 110 MM, PARA AGUA QUENTE PREDIAL | UN
36359 | SINAPI_01/2025 | JOELHO PPR, 90 GRAUS, SOLDAVEL, F/F, DN 20 MM, PARA AGUA QUENTE PREDIAL | UN
36360 | SINAPI_01/2025 | JOELHO PPR, 90 GRAUS, SOLDAVEL, F/F, DN 25 MM, PARA AGUA QUENTE PREDIAL | UN
38434 | SINAPI_01/2025 | JOELHO PPR, 90 GRAUS, SOLDAVEL, F/F, DN 32 MM, PARA AGUA QUENTE PREDIAL | UN
38435 | SINAPI_01/2025 | JOELHO PPR, 90 GRAUS, SOLDAVEL, F/F, DN 40 MM, PARA AGUA QUENTE PREDIAL | UN
38436 | SINAPI_01/2025 | JOELHO PPR, 90 GRAUS, SOLDAVEL, F/F, DN 50 MM, PARA AGUA QUENTE PREDIAL | UN
38437 | SINAPI_01/2025 | JOELHO PPR, 90 GRAUS, SOLDAVEL, F/F, DN 63 MM, PARA AGUA QUENTE PREDIAL | UN
38438 | SINAPI_01/2025 | JOELHO PPR, 90 GRAUS, SOLDAVEL, F/F, DN 75 MM, PARA AGUA QUENTE PREDIAL | UN
38439 | SINAPI_01/2025 | JOELHO PPR, 90 GRAUS, SOLDAVEL, F/F, DN 90 MM, PARA AGUA QUENTE PREDIAL | UN
10836 | SINAPI_01/2025 | JOELHO PVC COM VISITA, 90 GRAUS, DN 100 X 50 MM, SERIE NORMAL, PARA ESGOTO PREDIAL | UN | 19.88
3510 | SINAPI_01/2025 | JOELHO PVC, 90 GRAUS, ROSCAVEL, 1 1/4", COR BRANCA, AGUA FRIA PREDIAL | UN | 11.9
10835 | SINAPI_01/2025 | JOELHO PVC, COM BOLSA E ANEL, 90 GRAUS, DN 40 X *38* MM, SERIE NORMAL, PARA ESGOTO PREDIAL | UN | 5.55
3485 | SINAPI_01/2025 | JOELHO PVC, ROSCAVEL, 45 GRAUS, 1", COR BRANCA, PARA AGUA FRIA PREDIAL | UN | 12.51
3475 | SINAPI_01/2025 | JOELHO PVC, ROSCAVEL, 45 GRAUS, 1/2", COR BRANCA, PARA AGUA FRIA PREDIAL | UN | 4.52
3534 | SINAPI_01/2025 | JOELHO PVC, ROSCAVEL, 45 GRAUS, 3/4", COR BRANCA, PARA AGUA FRIA PREDIAL | UN | 7.17
3482 | SINAPI_01/2025 | JOELHO PVC, ROSCAVEL, 90 GRAUS, 1", COR BRANCA, PARA AGUA FRIA PREDIAL | UN | 5.13
3543 | SINAPI_01/2025 | JOELHO PVC, ROSCAVEL, 90 GRAUS, 1/2", COR BRANCA, PARA AGUA FRIA PREDIAL | UN | 1.66
3505 | SINAPI_01/2025 | JOELHO PVC, ROSCAVEL, 90 GRAUS, 3/4", COR BRANCA, PARA AGUA FRIA PREDIAL | UN | 2.47
3521 | SINAPI_01/2025 | JOELHO PVC, SOLDAVEL COM ROSCA, 90 GRAUS, 20 MM X 1/2", COR MARROM, PARA AGUA FRIA PREDIAL | UN | 1.86
3531 | SINAPI_01/2025 | JOELHO PVC, SOLDAVEL COM ROSCA, 90 GRAUS, 25 MM X 1/2", COR MARROM, PARA AGUA FRIA PREDIAL | UN | 3.55
3522 | SINAPI_01/2025 | JOELHO PVC, SOLDAVEL COM ROSCA, 90 GRAUS, 25 MM X 3/4", COR MARROM, PARA AGUA FRIA PREDIAL | UN | 2.29
3527 | SINAPI_01/2025 | JOELHO PVC, SOLDAVEL COM ROSCA, 90 GRAUS, 32 MM X 3/4", COR MARROM, PARA AGUA FRIA PREDIAL | UN | 12.05
3530 | SINAPI_01/2025 | JOELHO PVC, SOLDAVEL, 90 GRAUS, 110 MM, COR MARROM, PARA AGUA FRIA PREDIAL | UN | 195.21
3542 | SINAPI_01/2025 | JOELHO PVC, SOLDAVEL, 90 GRAUS, 20 MM, COR MARROM, PARA AGUA FRIA PREDIAL | UN | 0.56
3529 | SINAPI_01/2025 | JOELHO PVC, SOLDAVEL, 90 GRAUS, 25 MM, COR MARROM, PARA AGUA FRIA PREDIAL | UN | 0.69
3536 | SINAPI_01/2025 | JOELHO PVC, SOLDAVEL, 90 GRAUS, 32 MM, COR MARROM, PARA AGUA FRIA PREDIAL | UN | 2.29
3535 | SINAPI_01/2025 | JOELHO PVC, SOLDAVEL, 90 GRAUS, 40 MM, COR MARROM, PARA AGUA FRIA PREDIAL | UN | 5.57
3540 | SINAPI_01/2025 | JOELHO PVC, SOLDAVEL, 90 GRAUS, 50 MM, COR MARROM, PARA AGUA FRIA PREDIAL | UN | 4.71
3539 | SINAPI_01/2025 | JOELHO PVC, SOLDAVEL, 90 GRAUS, 60 MM, COR MARROM, PARA AGUA FRIA PREDIAL | UN | 27.32
3513 | SINAPI_01/2025 | JOELHO PVC, SOLDAVEL, 90 GRAUS, 85 MM, COR MARROM, PARA AGUA FRIA PREDIAL | UN | 96.34
3516 | SINAPI_01/2025 | JOELHO PVC, SOLDAVEL, BB, 45 GRAUS, DN 40 MM, PARA ESGOTO PREDIAL | UN | 2.29
3517 | SINAPI_01/2025 | JOELHO PVC, SOLDAVEL, BB, 90 GRAUS, SEM ANEL, DN 40 MM, PARA ESGOTO PREDIAL SECUNDARIO | UN | 2.07
3515 | SINAPI_01/2025 | JOELHO PVC, SOLDAVEL, COM BUCHA DE LATAO, 90 GRAUS, 20 MM X 1/2", PARA AGUA FRIA PREDIAL | UN | 6.15
20147 | SINAPI_01/2025 | JOELHO PVC, SOLDAVEL, COM BUCHA DE LATAO, 90 GRAUS, 25 MM X 1/2", PARA AGUA FRIA PREDIAL | UN | 5.05
3524 | SINAPI_01/2025 | JOELHO PVC, SOLDAVEL, COM BUCHA DE LATAO, 90 GRAUS, 25 MM X 3/4", PARA AGUA FRIA PREDIAL | UN | 7.61
3532 | SINAPI_01/2025 | JOELHO PVC, SOLDAVEL, COM BUCHA DE LATAO, 90 GRAUS, 32 MM X 3/4", PARA AGUA FRIA PREDIAL | UN | 17.58
3528 | SINAPI_01/2025 | JOELHO PVC, SOLDAVEL, PB, 45 GRAUS, DN 100 MM, PARA ESGOTO PREDIAL | UN | 8.95
37952 | SINAPI_01/2025 | JOELHO PVC, SOLDAVEL, PB, 45 GRAUS, DN 150 MM, PARA ESGOTO PREDIAL | UN | 64.14
37951 | SINAPI_01/2025 | JOELHO PVC, SOLDAVEL, PB, 45 GRAUS, DN 40 MM, PARA ESGOTO PREDIAL | UN | 2.41
3518 | SINAPI_01/2025 | JOELHO PVC, SOLDAVEL, PB, 45 GRAUS, DN 50 MM, PARA ESGOTO PREDIAL | UN | 3.71
3519 | SINAPI_01/2025 | JOELHO PVC, SOLDAVEL, PB, 45 GRAUS, DN 75 MM, PARA ESGOTO PREDIAL | UN | 7.76
3520 | SINAPI_01/2025 | JOELHO PVC, SOLDAVEL, PB, 90 GRAUS, DN 100 MM, PARA ESGOTO PREDIAL | UN | 8.13
37950 | SINAPI_01/2025 | JOELHO PVC, SOLDAVEL, PB, 90 GRAUS, DN 150 MM, PARA ESGOTO PREDIAL | UN | 59.05
37949 | SINAPI_01/2025 | JOELHO PVC, SOLDAVEL, PB, 90 GRAUS, DN 40 MM, PARA ESGOTO PREDIAL | UN | 2.17
3526 | SINAPI_01/2025 | JOELHO PVC, SOLDAVEL, PB, 90 GRAUS, DN 50 MM, PARA ESGOTO PREDIAL | UN | 3
3509 | SINAPI_01/2025 | JOELHO PVC, SOLDAVEL, PB, 90 GRAUS, DN 75 MM, PARA ESGOTO PREDIAL | UN | 6.81
20151 | SINAPI_01/2025 | JOELHO, PVC SERIE R, 45 GRAUS, DN 100 MM, PARA ESGOTO PREDIAL | UN | 20
20152 | SINAPI_01/2025 | JOELHO, PVC SERIE R, 45 GRAUS, DN 150 MM, PARA ESGOTO PREDIAL | UN | 72.38
20148 | SINAPI_01/2025 | JOELHO, PVC SERIE R, 45 GRAUS, DN 40 MM, PARA ESGOTO PREDIAL | UN | 3.93
20149 | SINAPI_01/2025 | JOELHO, PVC SERIE R, 45 GRAUS, DN 50 MM, PARA ESGOTO PREDIAL | UN | 6.57
20150 | SINAPI_01/2025 | JOELHO, PVC SERIE R, 45 GRAUS, DN 75 MM, PARA ESGOTO PREDIAL | UN | 16.93
20157 | SINAPI_01/2025 | JOELHO, PVC SERIE R, 90 GRAUS, DN 100 MM, PARA ESGOTO PREDIAL | UN | 19
20158 | SINAPI_01/2025 | JOELHO, PVC SERIE R, 90 GRAUS, DN 150 MM, PARA ESGOTO PREDIAL | UN | 75.45
20154 | SINAPI_01/2025 | JOELHO, PVC SERIE R, 90 GRAUS, DN 40 MM, PARA ESGOTO PREDIAL | UN | 3.85
20155 | SINAPI_01/2025 | JOELHO, PVC SERIE R, 90 GRAUS, DN 50 MM, PARA ESGOTO PREDIAL | UN | 5.86
20156 | SINAPI_01/2025 | JOELHO, PVC SERIE R, 90 GRAUS, DN 75 MM, PARA ESGOTO PREDIAL | UN | 16.48
3499 | SINAPI_01/2025 | JOELHO, PVC SOLDAVEL, 45 GRAUS, 20 MM, COR MARROM, PARA AGUA FRIA PREDIAL | UN | 1.07
3500 | SINAPI_01/2025 | JOELHO, PVC SOLDAVEL, 45 GRAUS, 25 MM, COR MARROM, PARA AGUA FRIA PREDIAL | UN | 1.42
3501 | SINAPI_01/2025 | JOELHO, PVC SOLDAVEL, 45 GRAUS, 32 MM, COR MARROM, PARA AGUA FRIA PREDIAL | UN | 3.91
3502 | SINAPI_01/2025 | JOELHO, PVC SOLDAVEL, 45 GRAUS, 40 MM, COR MARROM, PARA AGUA FRIA PREDIAL | UN | 5.62
3503 | SINAPI_01/2025 | JOELHO, PVC SOLDAVEL, 45 GRAUS, 50 MM, COR MARROM, PARA AGUA FRIA PREDIAL | UN | 7.06
3477 | SINAPI_01/2025 | JOELHO, PVC SOLDAVEL, 45 GRAUS, 60 MM, COR MARROM, PARA AGUA FRIA PREDIAL | UN | 25.67
3478 | SINAPI_01/2025 | JOELHO, PVC SOLDAVEL, 45 GRAUS, 75 MM, COR MARROM, PARA AGUA FRIA PREDIAL | UN | 61.56
3525 | SINAPI_01/2025 | JOELHO, PVC SOLDAVEL, 45 GRAUS, 85 MM, COR MARROM, PARA AGUA FRIA PREDIAL | UN | 75.97
3511 | SINAPI_01/2025 | JOELHO, PVC SOLDAVEL, 90 GRAUS, 75 MM, COR MARROM, PARA AGUA FRIA PREDIAL | UN | 80.58
38913 | SINAPI_01/2025 | JOELHO/COTOVELO 90 GRAUS, METALICO, PARA CONEXAO COM ANEL DESLIZANTE, DN 16 MM, EM TUBO PEX PARA INST. AGUA QUENTE/FRIA | UN
38914 | SINAPI_01/2025 | JOELHO/COTOVELO 90 GRAUS, METALICO, PARA CONEXAO COM ANEL DESLIZANTE, DN 20 MM, EM TUBO PEX PARA INST. AGUA QUENTE/FRIA | UN
38915 | SINAPI_01/2025 | JOELHO/COTOVELO 90 GRAUS, METALICO, PARA CONEXAO COM ANEL DESLIZANTE, DN 25 MM, EM TUBO PEX PARA INST. AGUA QUENTE/FRIA | UN
38916 | SINAPI_01/2025 | JOELHO/COTOVELO 90 GRAUS, METALICO, PARA CONEXAO COM ANEL DESLIZANTE, DN 32 MM, EM TUBO PEX PARA INST. AGUA QUENTE/FRIA | UN
39300 | SINAPI_01/2025 | JOELHO/COTOVELO 90 GRAUS, PLASTICO, PARA CONEXAO COM CRIMPAGEM, DN 16 MM, EM TUBO PEX PARA INST. AGUA QUENTE/FRIA | UN
39301 | SINAPI_01/2025 | JOELHO/COTOVELO 90 GRAUS, PLASTICO, PARA CONEXAO COM CRIMPAGEM, DN 20 MM, EM TUBO PEX PARA INST. AGUA QUENTE/FRIA | UN
39302 | SINAPI_01/2025 | JOELHO/COTOVELO 90 GRAUS, PLASTICO, PARA CONEXAO COM CRIMPAGEM, DN 25 MM, EM TUBO PEX PARA INST. AGUA QUENTE/FRIA | UN
38941 | SINAPI_01/2025 | JOELHO/COTOVELO 90 GRAUS, ROSCA FEMEA MOVEL, METALICO, PARA CONEXAO COM ANEL DESLIZANTE, DN 20 MM X 3/4", EM TUBO PEX PARA INST. AGUA QUENTE/FRIA | UN
38923 | SINAPI_01/2025 | JOELHO/COTOVELO 90 GRAUS, ROSCA FEMEA TERMINAL, METALICO, PARA CONEXAO COM ANEL DESLIZANTE, DN 16 MM X 1/2", EM TUBO PEX PARA INST. AGUA QUENTE/FRIA | UN
38925 | SINAPI_01/2025 | JOELHO/COTOVELO 90 GRAUS, ROSCA FEMEA TERMINAL, METALICO, PARA CONEXAO COM ANEL DESLIZANTE, DN 20 MM X 1/2", EM TUBO PEX PARA INST. AGUA QUENTE/FRIA | UN
38926 | SINAPI_01/2025 | JOELHO/COTOVELO 90 GRAUS, ROSCA FEMEA TERMINAL, METALICO, PARA CONEXAO COM ANEL DESLIZANTE, DN 20 MM X 3/4", EM TUBO PEX PARA INST. AGUA QUENTE/FRIA | UN
38927 | SINAPI_01/2025 | JOELHO/COTOVELO 90 GRAUS, ROSCA FEMEA TERMINAL, METALICO, PARA CONEXAO COM ANEL DESLIZANTE, DN 25 MM X 3/4", EM TUBO PEX PARA INST. AGUA QUENTE/FRIA | UN
39304 | SINAPI_01/2025 | JOELHO/COTOVELO 90 GRAUS, ROSCA FEMEA TERMINAL, PLASTICO, PARA CONEXAO COM CRIMPAGEM, DN 16 MM X 1/2", EM TUBO PEX PARA INST. AGUA QUENTE/FRIA | UN
39305 | SINAPI_01/2025 | JOELHO/COTOVELO 90 GRAUS, ROSCA FEMEA TERMINAL, PLASTICO, PARA CONEXAO COM CRIMPAGEM, DN 20 MM X 1/2", EM TUBO PEX PARA INST. AGUA QUENTE/FRIA | UN
39306 | SINAPI_01/2025 | JOELHO/COTOVELO 90 GRAUS, ROSCA FEMEA TERMINAL, PLASTICO, PARA CONEXAO COM CRIMPAGEM, DN 20 MM X 3/4", EM TUBO PEX PARA INST. AGUA QUENTE/FRIA | UN
38928 | SINAPI_01/2025 | JOELHO/COTOVELO 90 GRAUS, ROSCA FEMEA TERMINAL, PLASTICO, PARA CONEXAO COM CRIMPAGEM, DN 25 MM X 1/2", EM TUBO PEX PARA INST. AGUA QUENTE/FRIA | UN
38917 | SINAPI_01/2025 | JOELHO/COTOVELO 90 GRAUS, ROSCA FEMEA, COM BASE FIXA, METALICO, PARA CONEXAO COM ANEL DESLIZANTE, DN 16 MM X 1/2", EM TUBO PEX PARA INST. AGUA QUENTE/FRIA | UN
38919 | SINAPI_01/2025 | JOELHO/COTOVELO 90 GRAUS, ROSCA FEMEA, COM BASE FIXA, METALICO, PARA CONEXAO COM ANEL DESLIZANTE, DN 20 MM X 1/2", EM TUBO PEX PARA INST. AGUA QUENTE/FRIA | UN
38922 | SINAPI_01/2025 | JOELHO/COTOVELO 90 GRAUS, ROSCA FEMEA, COM BASE FIXA, METALICO, PARA CONEXAO COM ANEL DESLIZANTE, DN 25 MM X 3/4", EM TUBO PEX PARA INST. AGUA QUENTE/FRIA | UN
12032 | SINAPI_01/2025 | JOGO DE TRANQUETA E ROSETA QUADRADA DE SOBREPOR SEM FUROS, EM LATAO CROMADO, *50 X 50* MM, PARA FECHADURA DE PORTA DE BANHEIRO | JG | 55.71
12030 | SINAPI_01/2025 | JOGO DE TRANQUETA E ROSETA REDONDA DE SOBREPOR SEM FUROS, EM LATAO CROMADO, DIAMETRO *50* MM, PARA FECHADURA DE PORTA DE BANHEIRO | JG | 52.34
14157 | SINAPI_01/2025 | JUNCAO 2 GARRAS PARA FITA PERFURADA | UN | 2.79
10908 | SINAPI_01/2025 | JUNCAO DE REDUCAO INVERTIDA, PVC SOLDAVEL, 100 X 50 MM, SERIE NORMAL PARA ESGOTO PREDIAL | UN | 18.67
10909 | SINAPI_01/2025 | JUNCAO DE REDUCAO INVERTIDA, PVC SOLDAVEL, 100 X 75 MM, SERIE NORMAL PARA ESGOTO PREDIAL | UN | 21.72
3669 | SINAPI_01/2025 | JUNCAO DE REDUCAO INVERTIDA, PVC SOLDAVEL, 75 X 50 MM, SERIE NORMAL PARA ESGOTO PREDIAL | UN | 13.35
20139 | SINAPI_01/2025 | JUNCAO DUPLA, PVC SERIE R, DN 100 X 100 X 100 MM, PARA ESGOTO PREDIAL | UN | 114.78
3668 | SINAPI_01/2025 | JUNCAO DUPLA, PVC SOLDAVEL, DN 100 X 100 X 100 MM, SERIE NORMAL PARA ESGOTO PREDIAL | UN | 41
10911 | SINAPI_01/2025 | JUNCAO INVERTIDA, PVC SOLDAVEL, 75 X 75 MM, SERIE NORMAL PARA ESGOTO PREDIAL | UN | 17.97
3659 | SINAPI_01/2025 | JUNCAO SIMPLES DE REDUCAO, PVC, DN 100 X 50 MM, SERIE NORMAL PARA ESGOTO PREDIAL | UN | 18.31
3660 | SINAPI_01/2025 | JUNCAO SIMPLES DE REDUCAO, PVC, DN 100 X 75 MM, SERIE NORMAL PARA ESGOTO PREDIAL | UN | 23.68
20144 | SINAPI_01/2025 | JUNCAO SIMPLES, PVC SERIE R, DN 100 X 100 MM, PARA ESGOTO PREDIAL | UN | 53.03
20143 | SINAPI_01/2025 | JUNCAO SIMPLES, PVC SERIE R, DN 100 X 75 MM, PARA ESGOTO PREDIAL | UN | 67.85
20145 | SINAPI_01/2025 | JUNCAO SIMPLES, PVC SERIE R, DN 150 X 100 MM, PARA ESGOTO PREDIAL | UN | 130.89
20146 | SINAPI_01/2025 | JUNCAO SIMPLES, PVC SERIE R, DN 150 X 150 MM, PARA ESGOTO PREDIAL | UN | 178.92
20140 | SINAPI_01/2025 | JUNCAO SIMPLES, PVC SERIE R, DN 40 X 40 MM, PARA ESGOTO PREDIAL | UN | 8.39
20141 | SINAPI_01/2025 | JUNCAO SIMPLES, PVC SERIE R, DN 50 X 50 MM, PARA ESGOTO PREDIAL | UN | 20.56
20142 | SINAPI_01/2025 | JUNCAO SIMPLES, PVC SERIE R, DN 75 X 75 MM, PARA ESGOTO PREDIAL | UN | 36.16
3670 | SINAPI_01/2025 | JUNCAO SIMPLES, PVC, 45 GRAUS, DN 100 X 100 MM, SERIE NORMAL PARA ESGOTO PREDIAL | UN | 23.51
3666 | SINAPI_01/2025 | JUNCAO SIMPLES, PVC, 45 GRAUS, DN 40 X 40 MM, SERIE NORMAL PARA ESGOTO PREDIAL | UN | 3.7
3662 | SINAPI_01/2025 | JUNCAO SIMPLES, PVC, 45 GRAUS, DN 50 X 50 MM, SERIE NORMAL PARA ESGOTO PREDIAL | UN | 9.65
3658 | SINAPI_01/2025 | JUNCAO SIMPLES, PVC, 45 GRAUS, DN 75 X 75 MM, SERIE NORMAL PARA ESGOTO PREDIAL | UN | 18.28
42696 | SINAPI_01/2025 | JUNCAO, PVC, 45 GRAUS, JE, BBB, DN 150 MM, PARA TUBO CORRUGADO E/OU LISO, REDE COLETORA DE ESGOTO | UN | 144.98
39875 | SINAPI_01/2025 | JUNTA DE EXPANSAO BRONZE/LATAO, PONTA X PONTA, 35 MM | UN
39876 | SINAPI_01/2025 | JUNTA DE EXPANSAO BRONZE/LATAO, PONTA X PONTA, 42 MM | UN
39877 | SINAPI_01/2025 | JUNTA DE EXPANSAO BRONZE/LATAO, PONTA X PONTA, 54 MM | UN
39878 | SINAPI_01/2025 | JUNTA DE EXPANSAO BRONZE/LATAO, PONTA X PONTA, 66 MM | UN
39872 | SINAPI_01/2025 | JUNTA DE EXPANSAO DE COBRE, PONTA X PONTA, 15 MM | UN
39873 | SINAPI_01/2025 | JUNTA DE EXPANSAO DE COBRE, PONTA X PONTA, 22 MM | UN
39874 | SINAPI_01/2025 | JUNTA DE EXPANSAO DE COBRE, PONTA X PONTA, 28 MM | UN
3674 | SINAPI_01/2025 | JUNTA DILATACAO ELASTICA PARA CONCRETO (FUGENBAND) O-12, ATE 5 MCA | M | 180.5
3681 | SINAPI_01/2025 | JUNTA DILATACAO ELASTICA PARA CONCRETO (FUGENBAND) O-22, ATE 30 MCA | M | 268.56
3676 | SINAPI_01/2025 | JUNTA DILATACAO ELASTICA PARA CONCRETO (FUGENBAND) O-35/10, ATE 100 MCA | M | 1010.67
3679 | SINAPI_01/2025 | JUNTA DILATACAO ELASTICA PARA CONCRETO (FUGENBAND) O-35/6, ATE 100 MCA | M | 836.15
3672 | SINAPI_01/2025 | JUNTA PLASTICA DE DILATACAO PARA PISOS, COR CINZA, 10 X 4,5 MM (ALTURA X ESPESSURA) | M | 2.85
3671 | SINAPI_01/2025 | JUNTA PLASTICA DE DILATACAO PARA PISOS, COR CINZA, 17 X 3 MM (ALTURA X ESPESSURA) | M | 2.69
3673 | SINAPI_01/2025 | JUNTA PLASTICA DE DILATACAO PARA PISOS, COR CINZA, 27 X 3 MM (ALTURA X ESPESSURA) | M | 4.22
38394 | SINAPI_01/2025 | KIT ACESSORIOS PARA COMPRESSOR DE AR, 5 PECAS (PISTOLAS PINTURA, LIMPEZA E PULVERIZACAO, CALIBRADOR E MANGUEIRA) | UN | 453.23
3729 | SINAPI_01/2025 | KIT CAVALETE, PVC, COM REGISTRO, PARA HIDROMETRO, BITOLAS 1/2" OU 3/4" - COMPLETO | UN | 130.89
39357 | SINAPI_01/2025 | KIT CHASSI COZINHA, CUBA SIMPLES SEM MAQUINA LAVAR LOUCA, INSTAL. PEX, QUADRO METALICO C/ TRAVESSA C/ FURO P/ESGOTO DN 50 MM E FUROS SUPERIORES P/AGUA, *340* X *650* MM (L X H), P/ CONEXAO COM ANEL DESLIZANTE (CONJUNTO COMPLETO) | UN
39358 | SINAPI_01/2025 | KIT CHASSI COZINHA, CUBA SIMPLES SEM MAQUINA LAVAR LOUCA, INSTAL. PEX, QUADRO METALICO C/ TRAVESSA COM FURO P/ESGOTO DN 50 MM E FUROS SUPERIORES P/AGUA, *340* X *650* MM (L X H), P/ CONEXAO COM CRIMPAGEM (CONJUNTO COMPLETO) | UN
39355 | SINAPI_01/2025 | KIT CHASSI TANQUE E MAQUINA LAVAR ROUPA, INSTAL. PEX, QUADRO METALICO C/ TRAVESSA C/ FURO P/ ESGOTO DN 50 MM, FURO LATERAL P/ MAQUINA E FUROS SUPERIORES P/ AGUA, *344* X *442* MM (L X H), P/ CONEXAO COM ANEL DESLIZANTE (CONJUNTO COMPLETO) | UN
39356 | SINAPI_01/2025 | KIT CHASSI TANQUE E MAQUINA LAVAR ROUPA, INSTAL. PEX, QUADRO METALICO C/ TRAVESSA C/ FURO P/ ESGOTO DN 50 MM, FURO LATERAL P/MAQUINA E FUROS SUPERIORES P/AGUA, *344* X *442* MM (L X H), P/ CONEXAO COM CRIMPAGEM (CONJUNTO COMPLETO) | UN
39353 | SINAPI_01/2025 | KIT CHUVEIRO, INSTAL. PEX, QUADRO METALICO C/ 2 TRAVESSAS, SUPERIOR C/ ESPERA P/ CHUVEIRO, INFERIOR C/ 2 REGISTROS DE PRESSAO 1/2 ", *390* X *900* MM (L X H), CONEXAO COM ANEL DESLIZANTE (CONJUNTO COMPLETO) | UN
39354 | SINAPI_01/2025 | KIT CHUVEIRO, INSTAL. PEX, QUADRO METALICO C/2 TRAVESSAS, SUPERIOR C/ ESPERA P/ CHUVEIRO E INFERIOR C/2 REGISTROS DE PRESSAO 1/2 ", *390* X *900* MM (L X H), CONEXAO COM CRIMPAGEM (CONJUNTO COMPLETO) | UN
39398 | SINAPI_01/2025 | KIT DE ACESSORIOS PARA BANHEIRO EM METAL CROMADO, 5 PECAS | UN | 78.96
13343 | SINAPI_01/2025 | KIT DE MATERIAIS PARA BRACADEIRA PARA FIXACAO EM POSTE CIRCULAR, CONTEM TRES FIXADORES E UM ROLO DE FITA DE 3 M EM ACO CARBONO | UN | 53.58
12118 | SINAPI_01/2025 | KIT DE PROTECAO ARSTOP PARA AR CONDICIONADO, TOMADA PADRAO 2P+T 20 A, COM DISJUNTOR UNIPOLAR DIN 20A | UN | 21.07
39482 | SINAPI_01/2025 | KIT PORTA PRONTA DE MADEIRA, FOLHA LEVE (NBR 15930) DE 600 X 2100 MM OU 700 X 2100 MM, DE 35 MM A 40 MM DE ESPESSURA, COM MARCO EM ACO, NUCLEO COLMEIA, CAPA LISA EM HDF, ACABAMENTO MELAMINICO BRANCO (INCLUI MARCO, ALIZARES, DOBRADICAS E FECHADURA) | UN | 574.38
39486 | SINAPI_01/2025 | KIT PORTA PRONTA DE MADEIRA, FOLHA LEVE (NBR 15930) DE 600 X 2100 MM OU 700 X 2100 MM, DE 35 MM A 40 MM DE ESPESSURA, NUCLEO COLMEIA, ESTRUTURA USINADA PARA FECHADURA, CAPA LISA EM HDF, ACABAMENTO EM PRIMER PARA PINTURA (INCLUI MARCO, ALIZARES E DOBRADICAS) | UN | 468.77
39484 | SINAPI_01/2025 | KIT PORTA PRONTA DE MADEIRA, FOLHA LEVE (NBR 15930) DE 800 X 2100 MM, DE 35 MM A 40 MM DE ESPESSURA, COM MARCO EM ACO, NUCLEO COLMEIA, CAPA LISA EM HDF, ACABAMENTO MELAMINICO BRANCO (INCLUI MARCO, ALIZARES, DOBRADICAS E FECHADURA) | UN | 574.38
39488 | SINAPI_01/2025 | KIT PORTA PRONTA DE MADEIRA, FOLHA LEVE (NBR 15930) DE 800 X 2100 MM, DE 35 MM A 40 MM DE ESPESSURA, NUCLEO COLMEIA, ESTRUTURA USINADA PARA FECHADURA, CAPA LISA EM HDF, ACABAMENTO EM PRIMER PARA PINTURA (INCLUI MARCO, ALIZARES E DOBRADICAS) | UN | 476.45
39485 | SINAPI_01/2025 | KIT PORTA PRONTA DE MADEIRA, FOLHA LEVE (NBR 15930) DE 900 X 2100 MM, DE 35 MM A 40 MM DE ESPESSURA, COM MARCO EM ACO, NUCLEO COLMEIA, CAPA LISA EM HDF, ACABAMENTO MELAMINICO BRANCO (INCLUI MARCO, ALIZARES, DOBRADICAS E FECHADURA) | UN | 574.38
39489 | SINAPI_01/2025 | KIT PORTA PRONTA DE MADEIRA, FOLHA LEVE (NBR 15930) DE 900 X 2100 MM, DE 35 MM A 40 MM DE ESPESSURA, NUCLEO COLMEIA, ESTRUTURA USINADA PARA FECHADURA, CAPA LISA EM HDF, ACABAMENTO EM PRIMER PARA PINTURA (INCLUI MARCO, ALIZARES E DOBRADICAS) | UN | 484.52
39490 | SINAPI_01/2025 | KIT PORTA PRONTA DE MADEIRA, FOLHA MEDIA (NBR 15930) DE 600 X 2100 MM OU 700 X 2100 MM, DE 35 MM A 40 MM DE ESPESSURA, NUCLEO SEMI-SOLIDO (SARRAFEADO), ESTRUTURA USINADA PARA FECHADURA, CAPA LISA EM HDF, ACABAMENTO MELAMINICO BRANCO (INCLUI MARCO, ALIZARES E DOBRADICAS) | UN | 722
39494 | SINAPI_01/2025 | KIT PORTA PRONTA DE MADEIRA, FOLHA MEDIA (NBR 15930) DE 600 X 2100 MM, DE 35 MM A 40 MM DE ESPESSURA, NUCLEO SEMI-SOLIDO (SARRAFEADO), ESTRUTURA USINADA PARA FECHADURA, CAPA LISA EM HDF, ACABAMENTO EM PRIMER PARA PINTURA (INCLUI MARCO, ALIZARES E DOBRADICAS) | UN | 518.46
39495 | SINAPI_01/2025 | KIT PORTA PRONTA DE MADEIRA, FOLHA MEDIA (NBR 15930) DE 700 X 2100 MM, DE 35 MM A 40 MM DE ESPESSURA, NUCLEO SEMI-SOLIDO (SARRAFEADO), ESTRUTURA USINADA PARA FECHADURA, CAPA LISA EM HDF, ACABAMENTO EM PRIMER PARA PINTURA (INCLUI MARCO, ALIZARES E DOBRADICAS) | UN | 584.24
39496 | SINAPI_01/2025 | KIT PORTA PRONTA DE MADEIRA, FOLHA MEDIA (NBR 15930) DE 800 X 2100 MM, DE 35 MM A 40 MM DE ESPESSURA, NUCLEO SEMI-SOLIDO (SARRAFEADO), ESTRUTURA USINADA PARA FECHADURA, CAPA LISA EM HDF, ACABAMENTO EM PRIMER PARA PINTURA (INCLUI MARCO, ALIZARES E DOBRADICAS) | UN | 642.66
39492 | SINAPI_01/2025 | KIT PORTA PRONTA DE MADEIRA, FOLHA MEDIA (NBR 15930) DE 800 X 2100 MM, DE 35 MM A 40 MM DE ESPESSURA, NUCLEO SEMI-SOLIDO (SARRAFEADO), ESTRUTURA USINADA PARA FECHADURA, CAPA LISA EM HDF, ACABAMENTO MELAMINICO BRANCO (INCLUI MARCO, ALIZARES E DOBRADICAS) | UN | 744.02
39497 | SINAPI_01/2025 | KIT PORTA PRONTA DE MADEIRA, FOLHA MEDIA (NBR 15930) DE 900 X 2100 MM, DE 35 MM A 40 MM DE ESPESSURA, NUCLEO SEMI-SOLIDO (SARRAFEADO), ESTRUTURA USINADA PARA FECHADURA, CAPA LISA EM HDF, ACABAMENTO EM PRIMER PARA PINTURA (INCLUI MARCO, ALIZARES E DOBRADICAS) | UN | 672.05
39493 | SINAPI_01/2025 | KIT PORTA PRONTA DE MADEIRA, FOLHA MEDIA (NBR 15930) DE 900 X 2100 MM, DE 35 MM A 40 MM DE ESPESSURA, NUCLEO SEMI-SOLIDO (SARRAFEADO), ESTRUTURA USINADA PARA FECHADURA, CAPA LISA EM HDF, ACABAMENTO MELAMINICO BRANCO (INCLUI MARCO, ALIZARES E DOBRADICAS) | UN | 798.03
43628 | SINAPI_01/2025 | KIT PORTA PRONTA DE MADEIRA, FOLHA PESADA (NBR 15930) DE 800 X 2100 MM, DE 40 MM A 45 MM DE ESPESSURA, COM MARCO EM ACO, NUCLEO SOLIDO, CAPA LISA EM HDF, ACABAMENTO MELAMINICO BRANCO (INCLUI MARCO, ALIZARES, DOBRADICAS E FECHADURA) | UN | 846.45
39500 | SINAPI_01/2025 | KIT PORTA PRONTA DE MADEIRA, FOLHA PESADA (NBR 15930) DE 800 X 2100 MM, DE 40 MM A 45 MM DE ESPESSURA, NUCLEO SOLIDO, CAPA LISA EM HDF, ACABAMENTO MELAMINICO BRANCO (INCLUI MARCO, ALIZARES, DOBRADICAS E FECHADURA EXTERNA) | UN | 870.72
39498 | SINAPI_01/2025 | KIT PORTA PRONTA DE MADEIRA, FOLHA PESADA (NBR 15930) DE 800 X 2100 MM, DE 40 MM A 45 MM DE ESPESSURA, NUCLEO SOLIDO, ESTRUTURA USINADA PARA FECHADURA, CAPA LISA EM HDF, ACABAMENTO EM LAMINADO NATURAL COM VERNIZ (INCLUI MARCO, ALIZARES E DOBRADICAS) | UN | 1073.89
43621 | SINAPI_01/2025 | KIT PORTA PRONTA DE MADEIRA, FOLHA PESADA (NBR 15930) DE 900 X 2100 MM, DE 40 MM A 45 MM DE ESPESSURA, COM MARCO EM ACO, NUCLEO SOLIDO, CAPA LISA EM HDF, ACABAMENTO MELAMINICO BRANCO (INCLUI MARCO, ALIZARES, DOBRADICAS E FECHADURA) | UN | 899.36
39501 | SINAPI_01/2025 | KIT PORTA PRONTA DE MADEIRA, FOLHA PESADA (NBR 15930) DE 900 X 2100 MM, DE 40 MM A 45 MM DE ESPESSURA, NUCLEO SOLIDO, CAPA LISA EM HDF, ACABAMENTO MELAMINICO BRANCO (INCLUI MARCO, ALIZARES, DOBRADICAS E FECHADURA EXTERNA) | UN | 894.3
39499 | SINAPI_01/2025 | KIT PORTA PRONTA DE MADEIRA, FOLHA PESADA (NBR 15930) DE 900 X 2100 MM, DE 40 MM A 45 MM DE ESPESSURA, NUCLEO SOLIDO, ESTRUTURA USINADA PARA FECHADURA, CAPA LISA EM HDF, ACABAMENTO EM LAMINADO NATURAL COM VERNIZ (INCLUI MARCO, ALIZARES E DOBRADICAS) | UN | 1089.14
3733 | SINAPI_01/2025 | LADRILHO HIDRAULICO, *20 X 20* CM, E= 2 CM, PADRAO COPACABANA, 2 CORES (PRETO E BRANCO) | M2 | 59.25
3731 | SINAPI_01/2025 | LADRILHO HIDRAULICO, *20 X 20* CM, E= 2 CM, PADRAO DADOS, COR NATURAL | M2 | 55
38137 | SINAPI_01/2025 | LADRILHO HIDRAULICO, *25 X 25* CM, E= 2 CM, PADRAO RAMPA, COR NATURAL | M2 | 55.32
38138 | SINAPI_01/2025 | LADRILHO HIDRAULICO, *30 X 30* CM, E= 2 CM, PADRAO MILANO, COR NATURAL | M2 | 54.32
3745 | SINAPI_01/2025 | LAJE PRE-MOLDADA CONVENCIONAL (LAJOTAS + VIGOTAS) PARA FORRO, UNIDIRECIONAL, SOBRECARGA 100 KG/M2, VAO ATE 5,00 M (SEM COLOCACAO) | M2 | 69.68
3736 | SINAPI_01/2025 | LAJE PRE-MOLDADA CONVENCIONAL (LAJOTAS + VIGOTAS) PARA FORRO, UNIDIRECIONAL, SOBRECARGA DE 100 KG/M2, VAO ATE 4,00 M (SEM COLOCACAO) | M2 | 62
3741 | SINAPI_01/2025 | LAJE PRE-MOLDADA CONVENCIONAL (LAJOTAS + VIGOTAS) PARA FORRO, UNIDIRECIONAL, SOBRECARGA DE 100 KG/M2, VAO ATE 4,50 M (SEM COLOCACAO) | M2 | 64.63
3747 | SINAPI_01/2025 | LAJE PRE-MOLDADA CONVENCIONAL (LAJOTAS + VIGOTAS) PARA PISO, UNIDIRECIONAL, SOBRECARGA 350 KG/M2 VAO ATE 3,50 M (SEM COLOCACAO) | M2 | 70.89
3743 | SINAPI_01/2025 | LAJE PRE-MOLDADA CONVENCIONAL (LAJOTAS + VIGOTAS) PARA PISO, UNIDIRECIONAL, SOBRECARGA DE 200 KG/M2, VAO ATE 3,50 M (SEM COLOCACAO) | M2 | 64.4
3744 | SINAPI_01/2025 | LAJE PRE-MOLDADA CONVENCIONAL (LAJOTAS + VIGOTAS) PARA PISO, UNIDIRECIONAL, SOBRECARGA DE 200 KG/M2, VAO ATE 4,50 M (SEM COLOCACAO) | M2 | 70.89
3739 | SINAPI_01/2025 | LAJE PRE-MOLDADA CONVENCIONAL (LAJOTAS + VIGOTAS) PARA PISO, UNIDIRECIONAL, SOBRECARGA DE 200 KG/M2, VAO ATE 5,00 M (SEM COLOCACAO) | M2 | 74.49
3737 | SINAPI_01/2025 | LAJE PRE-MOLDADA CONVENCIONAL (LAJOTAS + VIGOTAS) PARA PISO, UNIDIRECIONAL, SOBRECARGA DE 350 KG/M2, VAO ATE 4,50 M (SEM COLOCACAO) | M2 | 78.1
3738 | SINAPI_01/2025 | LAJE PRE-MOLDADA CONVENCIONAL (LAJOTAS + VIGOTAS) PARA PISO, UNIDIRECIONAL, SOBRECARGA DE 350 KG/M2, VAO ATE 5,00 M (SEM COLOCACAO) | M2 | 90.11
11649 | SINAPI_01/2025 | LAJE PRE-MOLDADA DE TRANSICAO EXCENTRICA EM CONCRETO ARMADO, DN 1200 MM, FURO CIRCULAR DN 600 MM, ESPESSURA 12 CM | UN | 514.26
11650 | SINAPI_01/2025 | LAJE PRE-MOLDADA DE TRANSICAO EXCENTRICA EM CONCRETO ARMADO, DN 1500 MM, FURO CIRCULAR DN 530 MM, ESPESSURA 15 CM | UN | 876.53
3742 | SINAPI_01/2025 | LAJE PRE-MOLDADA TRELICADA (LAJOTAS + VIGOTAS) PARA FORRO, UNIDIRECIONAL, SOBRECARGA DE 100 KG/M2, VAO ATE 6,00 M (SEM COLOCACAO) | M2 | 93.48
3746 | SINAPI_01/2025 | LAJE PRE-MOLDADA TRELICADA (LAJOTAS + VIGOTAS) PARA PISO, UNIDIRECIONAL, SOBRECARGA DE 200 KG/M2, VAO ATE 6,00 M (SEM COLOCACAO) | M2 | 109.14
21106 | SINAPI_01/2025 | LAMBRI EM ALUMINIO, DE APROXIMADAMENTE 0,6 KG/M, COM APROXIMADAMENTE 168,0 MM DE LARGURA, 6,0 MM DE ALTURA E 6,0 M DE EXTENSAO | KG | 50.12
38194 | SINAPI_01/2025 | LAMPADA LED 10 W BIVOLT BRANCA, FORMATO TRADICIONAL (BASE E27) | UN | 5
38193 | SINAPI_01/2025 | LAMPADA LED 6 W BIVOLT BRANCA, FORMATO TRADICIONAL (BASE E27) | UN | 4.34
39388 | SINAPI_01/2025 | LAMPADA LED TIPO DICROICA BIVOLT, LUZ BRANCA, 5 W (BASE GU10) | UN | 6.15
39387 | SINAPI_01/2025 | LAMPADA LED TUBULAR BIVOLT 18/20 W, BASE G13 | UN | 9.58
39386 | SINAPI_01/2025 | LAMPADA LED TUBULAR BIVOLT 9/10 W, BASE G13 | UN | 6.68
746 | SINAPI_01/2025 | LAVADORA DE ALTA PRESSAO (LAVA - JATO) PARA AGUA FRIA, PRESSAO DE OPERACAO ENTRE 1400 E 1900 LIB/POL2, VAZAO MAXIMA ENTRE 400 E 700 L/H, POTENCIA DE OPERACAO ENTRE 2,50 E 3,00 CV | UN | 2749
20269 | SINAPI_01/2025 | LAVATORIO / CUBA DE EMBUTIR, OVAL, DE LOUCA BRANCA, SEM LADRAO, DIMENSOES *50 X 35* CM (L X C) | UN | 98.75
20270 | SINAPI_01/2025 | LAVATORIO / CUBA DE EMBUTIR, OVAL, DE LOUCA COLORIDA, SEM LADRAO, DIMENSOES *50 X 35* CM (L X C) | UN | 109.11
11696 | SINAPI_01/2025 | LAVATORIO / CUBA DE SOBREPOR, OVAL PEQUENA, DE LOUCA BRANCA, SEM LADRAO, DIMENSOES *44 X 31* CM (L X C) | UN | 174.67
10427 | SINAPI_01/2025 | LAVATORIO / CUBA DE SOBREPOR, RETANGULAR, DE LOUCA BRANCA, COM LADRAO, DIMENSOES *52 X 45* CM (L X C) | UN | 488.79
10428 | SINAPI_01/2025 | LAVATORIO / CUBA DE SOBREPOR, RETANGULAR, DE LOUCA COLORIDA, COM LADRAO, DIMENSOES *52 X 45* CM (L X C) | UN | 503.61
36521 | SINAPI_01/2025 | LAVATORIO DE CANTO DE LOUCA BRANCA, SUSPENSO (SEM COLUNA), DIMENSOES *40 X 30* CM (L X C) | UN | 157.13
36794 | SINAPI_01/2025 | LAVATORIO DE LOUCA BRANCA, COM COLUNA, DIMENSOES *44 X 35* CM (L X C) | UN | 167.28
10426 | SINAPI_01/2025 | LAVATORIO DE LOUCA BRANCA, COM COLUNA, DIMENSOES *54 X 44* CM (L X C) | UN | 187.32
10425 | SINAPI_01/2025 | LAVATORIO DE LOUCA BRANCA, SUSPENSO (SEM COLUNA), DIMENSOES *40 X 30* CM | UN | 95.03
10431 | SINAPI_01/2025 | LAVATORIO DE LOUCA COLORIDA, COM COLUNA, DIMENSOES *54 X 44* CM (L X C) | UN | 325.35
10429 | SINAPI_01/2025 | LAVATORIO DE LOUCA COLORIDA, SUSPENSO (SEM COLUNA), DIMENSOES *40 X 30* CM (L X C) | UN | 160.5
10853 | SINAPI_01/2025 | LETRA ACO INOX (AISI 304), CHAPA NUM. 22, RECORTADO, H= 20 CM (SEM RELEVO) | UN | 99.18
5093 | SINAPI_01/2025 | LEVANTADOR DE JANELA GUILHOTINA, EM LATAO CROMADO | PAR | 17.7
44331 | SINAPI_01/2025 | LIMPA VIDROS COM PULVERIZADOR | L | 74.49
37768 | SINAPI_01/2025 | LIMPADORA A SUCCAO, TANQUE 12000 L, BASCULAMENTO HIDRAULICO, BOMBA 12 M3/MIN 95% VACUO (INCLUI MONTAGEM, NAO INCLUI CAMINHAO) | UN
37773 | SINAPI_01/2025 | LIMPADORA DE SUCCAO TANQUE 7000 L, BOMBA 12 M3/MIN 95% VACUO (INCLUI MONTAGEM, NAO INCLUI CAMINHAO) | UN
37769 | SINAPI_01/2025 | LIMPADORA DE SUCCAO, TANQUE 11000 L, BOMBA 340 M3/MIN (INCLUI MONTAGEM, NAO INCLUI CAMINHAO) | UN
37770 | SINAPI_01/2025 | LIMPADORA DE SUCCAO, TANQUE 5500 L, BOMBA 60M3/MIN, VACUO 500 MBAR (INCLUI MONTAGEM, NAO INCLUI CAMINHAO) | UN
38382 | SINAPI_01/2025 | LINHA PARA PEDREIRO LISA, 0,8 MM X 100 M | UN | 16.49
38383 | SINAPI_01/2025 | LIXA D'AGUA EM FOLHA, COR PRETA, GRAO 100 | UN | 3.09
3768 | SINAPI_01/2025 | LIXA EM FOLHA PARA FERRO, NUMERO 150 | UN | 3.67
3767 | SINAPI_01/2025 | LIXA EM FOLHA PARA PAREDE OU MADEIRA, NUMERO 120, COR VERMELHA | UN | 1.23
13192 | SINAPI_01/2025 | LIXADEIRA ELETRICA ANGULAR PARA CONCRETO, POTENCIA 1.400 W, PRATO DIAMANTADO DE 5" | UN | 4985.73
38413 | SINAPI_01/2025 | LIXADEIRA ELETRICA ANGULAR, PARA DISCO DE 7" (180 MM), POTENCIA DE 2.200 W, *5.000* RPM, 220 V | UN | 824.56
42440 | SINAPI_01/2025 | LIXEIRA DUPLA, COM CAPACIDADE VOLUMETRICA DE 60L*, FABRICADA EM TUBO DE ACO CARBONO, CESTOS EM CHAPA DE ACO E PINTURA NO PROCESSO ELETROSTATICO - PARA ACADEMIA AO AR LIVRE / ACADEMIA DA TERCEIRA IDADE - ATI | UN
20193 | SINAPI_01/2025 | LOCACAO DE ANDAIME METALICO TIPO FACHADEIRO, PECAS COM APROXIMADAMENTE 1,20 M DE LARGURA E 2,0 M DE ALTURA, INCLUINDO DIAGONAIS EM X, BARRAS DE LIGACAO, SAPATAS E DEMAIS ITENS NECESSARIOS A MONTAGEM (NAO INCLUI INSTALACAO) | M2XMES | 16.5
10527 | SINAPI_01/2025 | LOCACAO DE ANDAIME METALICO TUBULAR DE ENCAIXE, TIPO DE TORRE, CADA PAINEL COM LARGURA DE 1 ATE 1,5 M E ALTURA DE *1,00* M, INCLUINDO DIAGONAL, BARRAS DE LIGACAO, SAPATAS OU RODIZIOS E DEMAIS ITENS NECESSARIOS A MONTAGEM (NAO INCLUI INSTALACAO) | MXMES | 22
41805 | SINAPI_01/2025 | LOCACAO DE ANDAIME SUSPENSO OU BALANCIM MANUAL, CAPACIDADE DE CARGA TOTAL DE APROXIMADAMENTE 250 KG/M2, PLATAFORMA DE 1,50 M X 0,80 M (C X L), CABO DE 45 M | MES | 632.5
40271 | SINAPI_01/2025 | LOCACAO DE APRUMADOR METALICO DE PILAR, COM ALTURA E ANGULO REGULAVEIS, EXTENSAO DE *1,50* A *2,80* M | UNXMES | 16.84
40287 | SINAPI_01/2025 | LOCACAO DE BARRA DE ANCORAGEM DE 0,80 A 1,20 M DE EXTENSAO, COM ROSCA DE 5/8", INCLUINDO PORCA E FLANGE | MES | 6.48
4084 | SINAPI_01/2025 | LOCACAO DE BOMBA SUBMERSIVEL PARA DRENAGEM E ESGOTAMENTO, MOTOR ELETRICO TRIFASICO, POTENCIA DE 1 CV, DIAMETRO DE RECALQUE DE 2". FAIXA DE OPERACAO Q=25 M3/H (+ OU - 1 M3/H) E AMT=2 M, Q=12 M3/H (+ OU - 2 M3/H) E AMT = 12 M (+ OU - 2 M) | H | 1.76
743 | SINAPI_01/2025 | LOCACAO DE BOMBA SUBMERSIVEL PARA DRENAGEM E ESGOTAMENTO, MOTOR ELETRICO TRIFASICO, POTENCIA DE 2 CV, DIAMETRO DE RECALQUE DE 2", FAIXA DE OPERACAO Q=35 M3/H (+ OU - 3 M3/H) E AMT=2 M, Q=13 M3/H (+ OU - 3 M3/H) E AMT = 17 M (+ OU - 3 M) | H | 1.76
40293 | SINAPI_01/2025 | LOCACAO DE BOMBA SUBMERSIVEL PARA DRENAGEM E ESGOTAMENTO, MOTOR ELETRICO TRIFASICO, POTENCIA DE 2 CV, DIAMETRO DE RECALQUE DE 3". FAIXA DE OPERACAO Q=70 M3/H (+ OU - 2 M3/H) E AMT=2 M, Q=9,5 M3/H (+ OU - 3,5 M3/H) E AMT = 10 M (+ OU - 2 M) | H | 2.11
40294 | SINAPI_01/2025 | LOCACAO DE BOMBA SUBMERSIVEL PARA DRENAGEM E ESGOTAMENTO, MOTOR ELETRICO TRIFASICO, POTENCIA DE 3 CV, DIAMETRO DE RECALQUE DE 2", FAIXA DE OPERACAO Q=84 M3/H (+ OU - 2,5 M3/H) E AMT=2 M, Q=9,1 M3/H (+ OU - 2 M3/H) E AMT = 12 M (+ OU - 2 M) | H | 1.76
4085 | SINAPI_01/2025 | LOCACAO DE BOMBA SUBMERSIVEL PARA DRENAGEM E ESGOTAMENTO, MOTOR ELETRICO TRIFASICO, POTENCIA DE 4 CV, DIAMETRO DE RECALQUE DE 3". FAIXA DE OPERACAO Q=60 M3/H (+ OU - 1 M3/H) E AMT=2 M, Q=11 M3/H (+ OU - 1 M3/H) E AMT = 23 M (+ OU - 1 M) | H | 2.46
10779 | SINAPI_01/2025 | LOCACAO DE CONTAINER 2,30 X 4,30 M, ALT. 2,50 M, P/ SANITARIO, C/ 5 BACIAS, 1 LAVATORIO E 4 MICTORIOS (NAO INCLUI MOBILIZACAO/DESMOBILIZACAO) | MES | 1218.75
10777 | SINAPI_01/2025 | LOCACAO DE CONTAINER 2,30 X 4,30 M, ALT. 2,50 M, PARA SANITARIO, COM 3 BACIAS, 4 CHUVEIROS, 1 LAVATORIO E 1 MICTORIO (NAO INCLUI MOBILIZACAO/DESMOBILIZACAO) | MES | 1107.03
10775 | SINAPI_01/2025 | LOCACAO DE CONTAINER 2,30 X 6,00 M, ALT. 2,50 M, COM 1 SANITARIO, PARA ESCRITORIO, COMPLETO, SEM DIVISORIAS INTERNAS (NAO INCLUI MOBILIZACAO/DESMOBILIZACAO) | MES | 975
10776 | SINAPI_01/2025 | LOCACAO DE CONTAINER 2,30 X 6,00 M, ALT. 2,50 M, PARA ESCRITORIO, SEM DIVISORIAS INTERNAS E SEM SANITARIO (NAO INCLUI MOBILIZACAO/DESMOBILIZACAO) | MES | 761.71
10778 | SINAPI_01/2025 | LOCACAO DE CONTAINER 2,30 X 6,00 M, ALT. 2,50 M, PARA SANITARIO, COM 4 BACIAS, 8 CHUVEIROS,1 LAVATORIO E 1 MICTORIO (NAO INCLUI MOBILIZACAO/DESMOBILIZACAO) | MES | 1218.75
40339 | SINAPI_01/2025 | LOCACAO DE CRUZETA, SIMPLES, PARA ESCORA METALICA, COMPRIMENTO ENTRE 50 A 60 CM, PARA ESCORA DE 1,80 A 3,20 METROS E TUBO EXTERNO ATE 48 MM DE DIAMETRO | UNXMES | 5.9
10749 | SINAPI_01/2025 | LOCACAO DE ESCORA METALICA TELESCOPICA, COM ALTURA REGULAVEL DE *1,80* A *3,20* M, COM CAPACIDADE DE CARGA DE NO MINIMO 1000 KGF (10 KN), INCLUSO TRIPE E FORCADO | UNXMES | 19.52
40290 | SINAPI_01/2025 | LOCACAO DE FORMA PLASTICA PARA LAJE NERVURADA, DIMENSOES *60* X *60* X *16* CM | UNXMES | 10.56
3346 | SINAPI_01/2025 | LOCACAO DE GRUPO GERADOR *80 A 125* KVA, MOTOR DIESEL, REBOCAVEL, ACIONAMENTO MANUAL | H | 20.3
3348 | SINAPI_01/2025 | LOCACAO DE GRUPO GERADOR ACIMA DE * 125 ATE 180* KVA, MOTOR DIESEL, REBOCAVEL, ACIONAMENTO MANUAL | H | 24.28
39833 | SINAPI_01/2025 | LOCACAO DE GRUPO GERADOR DE *260* KVA, DIESEL REBOCAVEL, ACIONAMENTO MANUAL | H | 33.26
7252 | SINAPI_01/2025 | LOCACAO DE NIVEL OPTICO, COM PRECISAO DE 0,7 MM, AUMENTO DE 32X | H | 2.03
7247 | SINAPI_01/2025 | LOCACAO DE TEODOLITO ELETRONICO, PRECISAO ANGULAR DE 5 A 7 SEGUNDOS, INCLUINDO TRIPE | H | 2.03
40291 | SINAPI_01/2025 | LOCACAO DE TORRE METALICA COMPLETA PARA UMA CARGA DE 8 TF (80 KN) E PE DIREITO DE 6 M, INCLUINDO MODULOS, DIAGONAIS, SAPATAS E FORCADOS | UNXMES | 550
40275 | SINAPI_01/2025 | LOCACAO DE VIGA SANDUICHE METALICA VAZADA PARA TRAVAMENTO DE PILARES, ALTURA DE *8* CM, LARGURA DE *6* CM E EXTENSAO DE 2 M | UNXMES | 17.6
42408 | SINAPI_01/2025 | LONA PLASTICA EXTRA FORTE PRETA, E = 200 MICRA | M2 | 2.08
3777 | SINAPI_01/2025 | LONA PLASTICA PESADA PRETA, E = 150 MICRA | M2 | 1.5
44699 | SINAPI_01/2025 | LUBRIFICANTE REDUTOR DE TORQUE E ARRASTO DE ALTO DESEMPENHO, PARA PERFURACAO HORIZONTAL DIRECIONAL, HDD | KG | 47.19
3798 | SINAPI_01/2025 | LUMINARIA ABERTA P/ ILUMINACAO PUBLICA, TIPO X-57 PETERCO OU EQUIV | UN
38769 | SINAPI_01/2025 | LUMINARIA ARANDELA TIPO MEIA-LUA COM VIDRO FOSCO *30 X 15* CM, PARA 1 LAMPADA, BASE E27, POTENCIA MAXIMA 40/60 W (NAO INCLUI LAMPADA) | UN
38774 | SINAPI_01/2025 | LUMINARIA DE EMERGENCIA 30 LEDS, POTENCIA 2 W, BATERIA DE LITIO, AUTONOMIA DE 6 HORAS | UN | 12.56
42247 | SINAPI_01/2025 | LUMINARIA DE LED PARA ILUMINACAO PUBLICA, DE 138 W ATE 180 W, INVOLUCRO EM ALUMINIO OU ACO INOX | UN | 428.74
42248 | SINAPI_01/2025 | LUMINARIA DE LED PARA ILUMINACAO PUBLICA, DE 181 W ATE 239 W, INVOLUCRO EM ALUMINIO OU ACO INOX | UN | 498.02
42249 | SINAPI_01/2025 | LUMINARIA DE LED PARA ILUMINACAO PUBLICA, DE 240 W ATE 350 W, INVOLUCRO EM ALUMINIO OU ACO INOX | UN | 825.04
42244 | SINAPI_01/2025 | LUMINARIA DE LED PARA ILUMINACAO PUBLICA, DE 33 W ATE 50 W, INVOLUCRO EM ALUMINIO OU ACO INOX | UN | 128.84
42245 | SINAPI_01/2025 | LUMINARIA DE LED PARA ILUMINACAO PUBLICA, DE 51 W ATE 67 W, INVOLUCRO EM ALUMINIO OU ACO INOX | UN | 237.76
42246 | SINAPI_01/2025 | LUMINARIA DE LED PARA ILUMINACAO PUBLICA, DE 68 W ATE 97 W, INVOLUCRO EM ALUMINIO OU ACO INOX | UN | 263.19
42243 | SINAPI_01/2025 | LUMINARIA DE LED PARA ILUMINACAO PUBLICA, DE 98 W ATE 137 W, INVOLUCRO EM ALUMINIO OU ACO INOX | UN | 317.36
38889 | SINAPI_01/2025 | LUMINARIA DE SOBREPOR EM CHAPA DE ACO COM ALETAS PLASTICAS, PARA 1 LAMPADA, BASE E27, POTENCIA MAXIMA 40/60 W (NAO INCLUI LAMPADA) | UN
38784 | SINAPI_01/2025 | LUMINARIA DE SOBREPOR EM CHAPA DE ACO COM ALETAS PLASTICAS, PARA 2 LAMPADAS, BASE E27, POTENCIA MAXIMA 40/60 W (NAO INCLUI LAMPADAS) | UN
3780 | SINAPI_01/2025 | LUMINARIA DE SOBREPOR EM CHAPA DE ACO PARA 1 LAMPADA FLUORESCENTE DE *36* W, ALETADA, COMPLETA (LAMPADA E REATOR INCLUSOS) | UN
38773 | SINAPI_01/2025 | LUMINARIA DE TETO PLAFON/PLAFONIER EM PLASTICO COM BASE E27, POTENCIA MAXIMA 60 W (NAO INCLUI LAMPADA) | UN
12271 | SINAPI_01/2025 | LUMINARIA DUPLA P/SINALIZACAO, TIPO WETZEL AS-2/110 OU EQUIV | UN
39385 | SINAPI_01/2025 | LUMINARIA LED PLAFON REDONDO DE SOBREPOR BIVOLT 12/13 W, D = *17* CM | UN | 11.48
39389 | SINAPI_01/2025 | LUMINARIA LED REFLETOR RETANGULAR BIVOLT, LUZ BRANCA, 10 W | UN | 12.46
39390 | SINAPI_01/2025 | LUMINARIA LED REFLETOR RETANGULAR BIVOLT, LUZ BRANCA, 30 W | UN | 26.13
39391 | SINAPI_01/2025 | LUMINARIA LED REFLETOR RETANGULAR BIVOLT, LUZ BRANCA, 50 W | UN | 29.33
3803 | SINAPI_01/2025 | LUMINARIA PLAFON REDONDO COM VIDRO FOSCO DIAMETRO *25* CM, PARA 1 LAMPADA, BASE E27, POTENCIA MAXIMA 40/60 W (NAO INCLUI LAMPADA) | UN
38770 | SINAPI_01/2025 | LUMINARIA PLAFON REDONDO COM VIDRO FOSCO DIAMETRO *30* CM, PARA 2 LAMPADAS, BASE E27, POTENCIA MAXIMA 40/60 W (NAO INCLUI LAMPADAS) | UN
12267 | SINAPI_01/2025 | LUMINARIA PROVA DE TEMPO PETERCO Y.31/1 | UN
43265 | SINAPI_01/2025 | LUMINARIA SOLAR LED EXTERNA, TIPO ARANDELA DE PAREDE, EM ALUMINIO, 16 LEDS, LUZ BRANCA, *180* LUMENS, CAPACIDADE DE ILUMINACAO ATE 36 H, RETANGULAR, *13 X 9 X 7* (C X L X A), COM SENSOR DE MOVIMENTO / PRESENCA, BATERIA RECARREGAVEL COM LUZ SOLAR, RESISTENTE AO CALOR, A PROVA DE AGUA E POEIRA/ IMPERMEAVEL, IP65 | UN | 35.92
12266 | SINAPI_01/2025 | LUMINARIA SPOT DE SOBREPOR EM ALUMINIO COM ALETA PLASTICA PARA 1 LAMPADA, BASE E27, POTENCIA MAXIMA 40/60 W (NAO INCLUI LAMPADA) | UN
39378 | SINAPI_01/2025 | LUMINARIA SPOT DE SOBREPOR EM ALUMINIO COM ALETA PLASTICA PARA 2 LAMPADAS, BASE E27, POTENCIA MAXIMA 40/60 W (NAO INCLUI LAMPADA) | UN
43543 | SINAPI_01/2025 | LUMINARIA TIPO TARTARUGA A PROVA DE TEMPO, GASES, VAPOR E PO, EM ALUMINIO, COM GRADE, BASE E27, POTENCIA MAXIMA 100 W (NAO INCLUI LAMPADA) | UN
38775 | SINAPI_01/2025 | LUMINARIA TIPO TARTARUGA PARA AREA EXTERNA EM ALUMINIO, COM GRADE, PARA 1 LAMPADA, BASE E27, POTENCIA MAXIMA 40/60 W (NAO INCLUI LAMPADA) | UN
44252 | SINAPI_01/2025 | LUVA CPVC, SOLDAVEL, 114 MM, PARA AGUA QUENTE PREDIAL | UN | 188.58
21119 | SINAPI_01/2025 | LUVA CPVC, SOLDAVEL, 15 MM, PARA AGUA QUENTE PREDIAL | UN | 1.89
37974 | SINAPI_01/2025 | LUVA CPVC, SOLDAVEL, 22 MM, PARA AGUA QUENTE PREDIAL | UN | 2.45
37975 | SINAPI_01/2025 | LUVA CPVC, SOLDAVEL, 28 MM, PARA AGUA QUENTE PREDIAL | UN | 5.44
37976 | SINAPI_01/2025 | LUVA CPVC, SOLDAVEL, 35 MM, PARA AGUA QUENTE PREDIAL | UN | 12.12
37977 | SINAPI_01/2025 | LUVA CPVC, SOLDAVEL, 42 MM, PARA AGUA QUENTE PREDIAL | UN | 16.78
37978 | SINAPI_01/2025 | LUVA CPVC, SOLDAVEL, 54 MM, PARA AGUA QUENTE PREDIAL | UN | 33.27
37979 | SINAPI_01/2025 | LUVA CPVC, SOLDAVEL, 73 MM, PARA AGUA QUENTE PREDIAL | UN | 141.18
37980 | SINAPI_01/2025 | LUVA CPVC, SOLDAVEL, 89 MM, PARA AGUA QUENTE PREDIAL | UN | 162.18
36147 | SINAPI_01/2025 | LUVA DE BORRACHA ISOLANTE PARA ALTA TENSAO, RESISTENTE A OZONIO, TENSAO DE ENSAIO 2,5 KV (PAR) | PAR | 368.74
12731 | SINAPI_01/2025 | LUVA DE COBRE SEM ANEL DE SOLDA, BOLSA X BOLSA, 104 MM | UN
12723 | SINAPI_01/2025 | LUVA DE COBRE SEM ANEL DE SOLDA, BOLSA X BOLSA, 15 MM | UN
12724 | SINAPI_01/2025 | LUVA DE COBRE SEM ANEL DE SOLDA, BOLSA X BOLSA, 22 MM | UN
12725 | SINAPI_01/2025 | LUVA DE COBRE SEM ANEL DE SOLDA, BOLSA X BOLSA, 28 MM | UN
12726 | SINAPI_01/2025 | LUVA DE COBRE SEM ANEL DE SOLDA, BOLSA X BOLSA, 35 MM | UN
12727 | SINAPI_01/2025 | LUVA DE COBRE SEM ANEL DE SOLDA, BOLSA X BOLSA, 42 MM | UN
12728 | SINAPI_01/2025 | LUVA DE COBRE SEM ANEL DE SOLDA, BOLSA X BOLSA, 54 MM | UN
12729 | SINAPI_01/2025 | LUVA DE COBRE SEM ANEL DE SOLDA, BOLSA X BOLSA, 66 MM | UN
12730 | SINAPI_01/2025 | LUVA DE COBRE SEM ANEL DE SOLDA, BOLSA X BOLSA, 79 MM | UN
3840 | SINAPI_01/2025 | LUVA DE CORRER COM TRAVAS DEFOFO, PVC, JE, DN 100 MM | UN | 55.35
3838 | SINAPI_01/2025 | LUVA DE CORRER COM TRAVAS DEFOFO, PVC, JE, DN 150 MM | UN | 122.15
3844 | SINAPI_01/2025 | LUVA DE CORRER COM TRAVAS DEFOFO, PVC, JE, DN 200 MM | UN | 217.88
3839 | SINAPI_01/2025 | LUVA DE CORRER COM TRAVAS DEFOFO, PVC, JE, DN 250 MM | UN | 396.86
3843 | SINAPI_01/2025 | LUVA DE CORRER COM TRAVAS DEFOFO, PVC, JE, DN 300 MM | UN | 544.7
3900 | SINAPI_01/2025 | LUVA DE CORRER PARA TUBO ROSCAVEL, PVC, 1 1/2", PARA AGUA FRIA PREDIAL | UN | 44.01
3846 | SINAPI_01/2025 | LUVA DE CORRER PARA TUBO ROSCAVEL, PVC, 1/2", PARA AGUA FRIA PREDIAL | UN | 13.22
3886 | SINAPI_01/2025 | LUVA DE CORRER PARA TUBO ROSCAVEL, PVC, 3/4", PARA AGUA FRIA PREDIAL | UN | 17.55
3854 | SINAPI_01/2025 | LUVA DE CORRER PARA TUBO SOLDAVEL, PVC, 20 MM, PARA AGUA FRIA PREDIAL | UN | 10.01
3873 | SINAPI_01/2025 | LUVA DE CORRER PARA TUBO SOLDAVEL, PVC, 25 MM, PARA AGUA FRIA PREDIAL | UN | 11.65
38021 | SINAPI_01/2025 | LUVA DE CORRER PARA TUBO SOLDAVEL, PVC, 32 MM, PARA AGUA FRIA PREDIAL | UN | 20.68
43838 | SINAPI_01/2025 | LUVA DE CORRER PARA TUBO SOLDAVEL, PVC, 40 MM, PARA AGUA FRIA PREDIAL | UN | 26.73
3847 | SINAPI_01/2025 | LUVA DE CORRER PARA TUBO SOLDAVEL, PVC, 50 MM, PARA AGUA FRIA PREDIAL | UN | 26.96
38022 | SINAPI_01/2025 | LUVA DE CORRER PARA TUBO SOLDAVEL, PVC, 60 MM, PARA AGUA FRIA PREDIAL | UN | 37.05
3826 | SINAPI_01/2025 | LUVA DE CORRER PVC PBA, JE, DN 100 / DE 110 MM, PARA REDE DE AGUA | UN | 54.92
3825 | SINAPI_01/2025 | LUVA DE CORRER PVC PBA, JE, DN 50 / DE 60 MM, PARA REDE DE AGUA | UN | 15.79
3827 | SINAPI_01/2025 | LUVA DE CORRER PVC PBA, JE, DN 75 / DE 85 MM, PARA REDE DE AGUA | UN | 34.51
3830 | SINAPI_01/2025 | LUVA DE CORRER PVC, JE, DN 250 MM, PARA REDE COLETORA DE ESGOTO | UN | 193.51
37981 | SINAPI_01/2025 | LUVA DE CORRER, CPVC, SOLDAVEL, 15 MM, PARA AGUA QUENTE PREDIAL | UN | 7.06
37982 | SINAPI_01/2025 | LUVA DE CORRER, CPVC, SOLDAVEL, 22 MM, PARA AGUA QUENTE PREDIAL | UN | 10.25
37983 | SINAPI_01/2025 | LUVA DE CORRER, CPVC, SOLDAVEL, 28 MM, PARA AGUA QUENTE PREDIAL | UN | 15.15
37984 | SINAPI_01/2025 | LUVA DE CORRER, CPVC, SOLDAVEL, 35 MM, PARA AGUA QUENTE PREDIAL | UN | 21.29
37985 | SINAPI_01/2025 | LUVA DE CORRER, CPVC, SOLDAVEL, 42 MM, PARA AGUA QUENTE PREDIAL | UN | 30.24
20165 | SINAPI_01/2025 | LUVA DE CORRER, PVC SERIE R, 100 MM, PARA ESGOTO PREDIAL | UN | 23.99
20166 | SINAPI_01/2025 | LUVA DE CORRER, PVC SERIE R, 150 MM, PARA ESGOTO PREDIAL | UN | 73.26
20164 | SINAPI_01/2025 | LUVA DE CORRER, PVC SERIE R, 75 MM, PARA ESGOTO PREDIAL | UN | 11.52
3893 | SINAPI_01/2025 | LUVA DE CORRER, PVC, DN 100 MM, PARA ESGOTO PREDIAL | UN | 18.06
3848 | SINAPI_01/2025 | LUVA DE CORRER, PVC, DN 50 MM, PARA ESGOTO PREDIAL | UN | 11.01
3895 | SINAPI_01/2025 | LUVA DE CORRER, PVC, DN 75 MM, PARA ESGOTO PREDIAL | UN | 12.23
12404 | SINAPI_01/2025 | LUVA DE FERRO GALVANIZADO, COM ROSCA BSP MACHO/FEMEA, DE 3/4" | UN | 11.12
3939 | SINAPI_01/2025 | LUVA DE FERRO GALVANIZADO, COM ROSCA BSP, DE 1 1/2" | UN | 22.92
3911 | SINAPI_01/2025 | LUVA DE FERRO GALVANIZADO, COM ROSCA BSP, DE 1 1/4" | UN | 18.72
3910 | SINAPI_01/2025 | LUVA DE FERRO GALVANIZADO, COM ROSCA BSP, DE 1" | UN | 13.4
3908 | SINAPI_01/2025 | LUVA DE FERRO GALVANIZADO, COM ROSCA BSP, DE 1/2" | UN | 6.05
3913 | SINAPI_01/2025 | LUVA DE FERRO GALVANIZADO, COM ROSCA BSP, DE 2 1/2" | UN | 64.04
3912 | SINAPI_01/2025 | LUVA DE FERRO GALVANIZADO, COM ROSCA BSP, DE 2" | UN | 35.1
3914 | SINAPI_01/2025 | LUVA DE FERRO GALVANIZADO, COM ROSCA BSP, DE 3" | UN | 96.61
3909 | SINAPI_01/2025 | LUVA DE FERRO GALVANIZADO, COM ROSCA BSP, DE 3/4" | UN | 8.24
3915 | SINAPI_01/2025 | LUVA DE FERRO GALVANIZADO, COM ROSCA BSP, DE 4" | UN | 152.34
3916 | SINAPI_01/2025 | LUVA DE FERRO GALVANIZADO, COM ROSCA BSP, DE 5" | UN | 277.54
3917 | SINAPI_01/2025 | LUVA DE FERRO GALVANIZADO, COM ROSCA BSP, DE 6" | UN | 457.77
1904 | SINAPI_01/2025 | LUVA DE PRESSAO, EM PVC, DE 20 MM, PARA ELETRODUTO FLEXIVEL | UN | 1.14
1899 | SINAPI_01/2025 | LUVA DE PRESSAO, EM PVC, DE 25 MM, PARA ELETRODUTO FLEXIVEL | UN | 1.29
1900 | SINAPI_01/2025 | LUVA DE PRESSAO, EM PVC, DE 32 MM, PARA ELETRODUTO FLEXIVEL | UN | 2.09
12407 | SINAPI_01/2025 | LUVA DE REDUCAO DE FERRO GALVANIZADO, COM ROSCA BSP MACHO/FEMEA, DE 1 1/2" X 1" | UN | 34.65
12408 | SINAPI_01/2025 | LUVA DE REDUCAO DE FERRO GALVANIZADO, COM ROSCA BSP MACHO/FEMEA, DE 1" X 1/2" | UN | 19.56
12409 | SINAPI_01/2025 | LUVA DE REDUCAO DE FERRO GALVANIZADO, COM ROSCA BSP MACHO/FEMEA, DE 1" X 3/4" | UN | 19.56
12410 | SINAPI_01/2025 | LUVA DE REDUCAO DE FERRO GALVANIZADO, COM ROSCA BSP MACHO/FEMEA, DE 3/4" X 1/2" | UN | 13.47
3936 | SINAPI_01/2025 | LUVA DE REDUCAO DE FERRO GALVANIZADO, COM ROSCA BSP, DE 1 1/2" X 1 1/4" | UN | 24.35
3924 | SINAPI_01/2025 | LUVA DE REDUCAO DE FERRO GALVANIZADO, COM ROSCA BSP, DE 1 1/2" X 1" | UN | 24.35
3922 | SINAPI_01/2025 | LUVA DE REDUCAO DE FERRO GALVANIZADO, COM ROSCA BSP, DE 1 1/2" X 1/2" | UN | 22.4
3923 | SINAPI_01/2025 | LUVA DE REDUCAO DE FERRO GALVANIZADO, COM ROSCA BSP, DE 1 1/2" X 3/4" | UN | 24.35
3921 | SINAPI_01/2025 | LUVA DE REDUCAO DE FERRO GALVANIZADO, COM ROSCA BSP, DE 1 1/4" X 1" | UN | 20.1
3937 | SINAPI_01/2025 | LUVA DE REDUCAO DE FERRO GALVANIZADO, COM ROSCA BSP, DE 1 1/4" X 1/2" | UN | 20.08
3920 | SINAPI_01/2025 | LUVA DE REDUCAO DE FERRO GALVANIZADO, COM ROSCA BSP, DE 1 1/4" X 3/4" | UN | 20.08
3938 | SINAPI_01/2025 | LUVA DE REDUCAO DE FERRO GALVANIZADO, COM ROSCA BSP, DE 1" X 1/2" | UN | 13.24
3919 | SINAPI_01/2025 | LUVA DE REDUCAO DE FERRO GALVANIZADO, COM ROSCA BSP, DE 1" X 3/4" | UN | 13.5
3927 | SINAPI_01/2025 | LUVA DE REDUCAO DE FERRO GALVANIZADO, COM ROSCA BSP, DE 2 1/2" X 1 1/2" | UN | 68.38
3928 | SINAPI_01/2025 | LUVA DE REDUCAO DE FERRO GALVANIZADO, COM ROSCA BSP, DE 2 1/2" X 2" | UN | 68.38
3926 | SINAPI_01/2025 | LUVA DE REDUCAO DE FERRO GALVANIZADO, COM ROSCA BSP, DE 2" X 1 1/2" | UN | 38.98
3935 | SINAPI_01/2025 | LUVA DE REDUCAO DE FERRO GALVANIZADO, COM ROSCA BSP, DE 2" X 1 1/4" | UN | 38.98
3925 | SINAPI_01/2025 | LUVA DE REDUCAO DE FERRO GALVANIZADO, COM ROSCA BSP, DE 2" X 1" | UN | 38.98
3929 | SINAPI_01/2025 | LUVA DE REDUCAO DE FERRO GALVANIZADO, COM ROSCA BSP, DE 3" X 1 1/2" | UN | 104.18
3931 | SINAPI_01/2025 | LUVA DE REDUCAO DE FERRO GALVANIZADO, COM ROSCA BSP, DE 3" X 2 1/2" | UN | 104.18
3930 | SINAPI_01/2025 | LUVA DE REDUCAO DE FERRO GALVANIZADO, COM ROSCA BSP, DE 3" X 2" | UN | 104.18
12406 | SINAPI_01/2025 | LUVA DE REDUCAO DE FERRO GALVANIZADO, COM ROSCA BSP, DE 3/4" X 1/2" | UN | 9.57
3932 | SINAPI_01/2025 | LUVA DE REDUCAO DE FERRO GALVANIZADO, COM ROSCA BSP, DE 4" X 2 1/2" | UN | 179.89
3933 | SINAPI_01/2025 | LUVA DE REDUCAO DE FERRO GALVANIZADO, COM ROSCA BSP, DE 4" X 2" | UN | 179.89
3934 | SINAPI_01/2025 | LUVA DE REDUCAO DE FERRO GALVANIZADO, COM ROSCA BSP, DE 4" X 3" | UN | 179.89
40355 | SINAPI_01/2025 | LUVA DE REDUCAO EM ACO CARBONO, COM ENCAIXE PARA SOLDA DN SW, PRESSAO 3.000 LBS, 3/4" X 1/2" | UN
40364 | SINAPI_01/2025 | LUVA DE REDUCAO EM ACO CARBONO, COM ENCAIXE PARA SOLDA DN SW, PRESSAO 3.000 LBS, DN 1 1/2" X 1 1/4" | UN
40361 | SINAPI_01/2025 | LUVA DE REDUCAO EM ACO CARBONO, COM ENCAIXE PARA SOLDA DN SW, PRESSAO 3.000 LBS, DN 1 1/4" X 1" | UN
40358 | SINAPI_01/2025 | LUVA DE REDUCAO EM ACO CARBONO, COM ENCAIXE PARA SOLDA DN SW, PRESSAO 3.000 LBS, DN 1" X 3/4" | UN
40370 | SINAPI_01/2025 | LUVA DE REDUCAO EM ACO CARBONO, COM ENCAIXE PARA SOLDA DN SW, PRESSAO 3.000 LBS, DN 2 1/2" X 2" | UN
40367 | SINAPI_01/2025 | LUVA DE REDUCAO EM ACO CARBONO, COM ENCAIXE PARA SOLDA DN SW, PRESSAO 3.000 LBS, DN 2" X 1 1/2" | UN
40373 | SINAPI_01/2025 | LUVA DE REDUCAO EM ACO CARBONO, COM ENCAIXE PARA SOLDA DN SW, PRESSAO 3.000 LBS, DN 3" X 2 1/2" | UN
3907 | SINAPI_01/2025 | LUVA DE REDUCAO ROSCAVEL, PVC, 1" X 3/4", PARA AGUA FRIA PREDIAL | UN | 5.07
3889 | SINAPI_01/2025 | LUVA DE REDUCAO ROSCAVEL, PVC, 3/4" X 1/2", PARA AGUA FRIA PREDIAL | UN | 3.6
3868 | SINAPI_01/2025 | LUVA DE REDUCAO SOLDAVEL, PVC, 25 MM X 20 MM, PARA AGUA FRIA PREDIAL | UN | 1.32
3869 | SINAPI_01/2025 | LUVA DE REDUCAO SOLDAVEL, PVC, 32 MM X 25 MM, PARA AGUA FRIA PREDIAL | UN | 2.93
3872 | SINAPI_01/2025 | LUVA DE REDUCAO SOLDAVEL, PVC, 40 MM X 32 MM, PARA AGUA FRIA PREDIAL | UN | 5
3850 | SINAPI_01/2025 | LUVA DE REDUCAO SOLDAVEL, PVC, 60 MM X 50 MM, PARA AGUA FRIA PREDIAL | UN | 11.54
38023 | SINAPI_01/2025 | LUVA DE REDUCAO, SOLDAVEL, PVC, 50 X 25 MM, PARA AGUA FRIA PREDIAL | UN | 5.87
37986 | SINAPI_01/2025 | LUVA DE TRANSICAO DE CPVC X PVC, SOLDAVEL, 22 X 25 MM, PARA AGUA QUENTE | UN | 2.41
21120 | SINAPI_01/2025 | LUVA DE TRANSICAO, CPVC, 15 MM X 1/2", PARA AGUA QUENTE PREDIAL | UN | 12.3
39318 | SINAPI_01/2025 | LUVA DE TRANSICAO, CPVC, 22 MM X 1/2", PARA AGUA QUENTE | UN | 11.44
37987 | SINAPI_01/2025 | LUVA DE TRANSICAO, CPVC, SOLDAVEL, 42 MM X 1 1/2", PARA AGUA QUENTE | UN | 120.3
37988 | SINAPI_01/2025 | LUVA DE TRANSICAO, CPVC, SOLDAVEL, 54 MM X 2", PARA AGUA QUENTE PREDIAL | UN | 191.16
40366 | SINAPI_01/2025 | LUVA EM ACO CARBONO, SOLDAVEL, PRESSAO 3.000 LBS, DN 1 1/2" | UN
40363 | SINAPI_01/2025 | LUVA EM ACO CARBONO, SOLDAVEL, PRESSAO 3.000 LBS, DN 1 1/4" | UN
40360 | SINAPI_01/2025 | LUVA EM ACO CARBONO, SOLDAVEL, PRESSAO 3.000 LBS, DN 1" | UN
40354 | SINAPI_01/2025 | LUVA EM ACO CARBONO, SOLDAVEL, PRESSAO 3.000 LBS, DN 1/2" | UN
40372 | SINAPI_01/2025 | LUVA EM ACO CARBONO, SOLDAVEL, PRESSAO 3.000 LBS, DN 2 1/2" | UN
40369 | SINAPI_01/2025 | LUVA EM ACO CARBONO, SOLDAVEL, PRESSAO 3.000 LBS, DN 2" | UN
40375 | SINAPI_01/2025 | LUVA EM ACO CARBONO, SOLDAVEL, PRESSAO 3.000 LBS, DN 3" | UN
40357 | SINAPI_01/2025 | LUVA EM ACO CARBONO, SOLDAVEL, PRESSAO 3.000 LBS, DN 3/4" | UN
1893 | SINAPI_01/2025 | LUVA EM PVC RIGIDO ROSCAVEL, DE 1 1/2", PARA ELETRODUTO | UN | 4.31
1902 | SINAPI_01/2025 | LUVA EM PVC RIGIDO ROSCAVEL, DE 1 1/4", PARA ELETRODUTO | UN | 3.13
1892 | SINAPI_01/2025 | LUVA EM PVC RIGIDO ROSCAVEL, DE 1", PARA ELETRODUTO | UN | 2.02
1901 | SINAPI_01/2025 | LUVA EM PVC RIGIDO ROSCAVEL, DE 1/2", PARA ELETRODUTO | UN | 0.98
1907 | SINAPI_01/2025 | LUVA EM PVC RIGIDO ROSCAVEL, DE 2 1/2", PARA ELETRODUTO | UN | 13.86
1894 | SINAPI_01/2025 | LUVA EM PVC RIGIDO ROSCAVEL, DE 2", PARA ELETRODUTO | UN | 6.23
1896 | SINAPI_01/2025 | LUVA EM PVC RIGIDO ROSCAVEL, DE 3", PARA ELETRODUTO | UN | 18.61
1891 | SINAPI_01/2025 | LUVA EM PVC RIGIDO ROSCAVEL, DE 3/4", PARA ELETRODUTO | UN | 1.44
1895 | SINAPI_01/2025 | LUVA EM PVC RIGIDO ROSCAVEL, DE 4", PARA ELETRODUTO | UN | 32.7
2641 | SINAPI_01/2025 | LUVA PARA ELETRODUTO, EM ACO GALVANIZADO ELETROLITICO, COM ROSCA, DIAMETRO DE 100 MM (4") | UN | 33.94
2636 | SINAPI_01/2025 | LUVA PARA ELETRODUTO, EM ACO GALVANIZADO ELETROLITICO, COM ROSCA, DIAMETRO DE 15 MM (1/2") | UN | 2.18
2637 | SINAPI_01/2025 | LUVA PARA ELETRODUTO, EM ACO GALVANIZADO ELETROLITICO, COM ROSCA, DIAMETRO DE 20 MM (3/4") | UN | 2.32
2638 | SINAPI_01/2025 | LUVA PARA ELETRODUTO, EM ACO GALVANIZADO ELETROLITICO, COM ROSCA, DIAMETRO DE 25 MM (1") | UN | 2.7
2639 | SINAPI_01/2025 | LUVA PARA ELETRODUTO, EM ACO GALVANIZADO ELETROLITICO, COM ROSCA, DIAMETRO DE 32 MM (1 1/4") | UN | 4.79
2644 | SINAPI_01/2025 | LUVA PARA ELETRODUTO, EM ACO GALVANIZADO ELETROLITICO, COM ROSCA, DIAMETRO DE 40 MM (1 1/2") | UN | 6.94
2640 | SINAPI_01/2025 | LUVA PARA ELETRODUTO, EM ACO GALVANIZADO ELETROLITICO, COM ROSCA, DIAMETRO DE 65 MM (2 1/2") | UN | 14.13
2642 | SINAPI_01/2025 | LUVA PARA ELETRODUTO, EM ACO GALVANIZADO ELETROLITICO, COM ROSCA, DIAMETRO DE 80 MM (3") | UN | 21.51
2643 | SINAPI_01/2025 | LUVA PARA ELETRODUTO, EM ACO GALVANIZADO ELETROLITICO, COM ROSCA,DIAMETRO DE 50 MM (2") | UN | 9.68
44281 | SINAPI_01/2025 | LUVA PARA PERFURATRIZ DE ESTEIRA T38, D = 1 1/2" | UN | 253.47
39855 | SINAPI_01/2025 | LUVA PASSANTE DE COBRE SEM ANEL DE SOLDA, BOLSA 15 MM | UN
39856 | SINAPI_01/2025 | LUVA PASSANTE DE COBRE SEM ANEL DE SOLDA, BOLSA 22 MM | UN
39857 | SINAPI_01/2025 | LUVA PASSANTE DE COBRE SEM ANEL DE SOLDA, BOLSA 28 MM | UN
39858 | SINAPI_01/2025 | LUVA PASSANTE DE COBRE SEM ANEL DE SOLDA, BOLSA 35 MM | UN
39859 | SINAPI_01/2025 | LUVA PASSANTE DE COBRE SEM ANEL DE SOLDA, BOLSA 42 MM | UN
39860 | SINAPI_01/2025 | LUVA PASSANTE DE COBRE SEM ANEL DE SOLDA, BOLSA 54 MM | UN
39861 | SINAPI_01/2025 | LUVA PASSANTE DE COBRE SEM ANEL DE SOLDA, BOLSA 66 MM | UN
3867 | SINAPI_01/2025 | LUVA PVC SOLDAVEL, 110 MM, PARA AGUA FRIA PREDIAL | UN | 70.29
3861 | SINAPI_01/2025 | LUVA PVC SOLDAVEL, 20 MM, PARA AGUA FRIA PREDIAL | UN | 0.73
3904 | SINAPI_01/2025 | LUVA PVC SOLDAVEL, 25 MM, PARA AGUA FRIA PREDIAL | UN | 0.77
3903 | SINAPI_01/2025 | LUVA PVC SOLDAVEL, 32 MM, PARA AGUA FRIA PREDIAL | UN | 1.88
3862 | SINAPI_01/2025 | LUVA PVC SOLDAVEL, 40 MM, PARA AGUA FRIA PREDIAL | UN | 4.02
3863 | SINAPI_01/2025 | LUVA PVC SOLDAVEL, 50 MM, PARA AGUA FRIA PREDIAL | UN | 4.12
3864 | SINAPI_01/2025 | LUVA PVC SOLDAVEL, 60 MM, PARA AGUA FRIA PREDIAL | UN | 12.61
3865 | SINAPI_01/2025 | LUVA PVC SOLDAVEL, 75 MM, PARA AGUA FRIA PREDIAL | UN | 18.44
3866 | SINAPI_01/2025 | LUVA PVC SOLDAVEL, 85 MM, PARA AGUA FRIA PREDIAL | UN | 41.39
3878 | SINAPI_01/2025 | LUVA PVC, ROSCAVEL, 1 1/2", AGUA FRIA PREDIAL | UN | 11.29
3876 | SINAPI_01/2025 | LUVA PVC, ROSCAVEL, 1", AGUA FRIA PREDIAL | UN | 4.49
3883 | SINAPI_01/2025 | LUVA PVC, ROSCAVEL, 1/2", AGUA FRIA PREDIAL | UN | 1.44
3884 | SINAPI_01/2025 | LUVA PVC, ROSCAVEL, 3/4", AGUA FRIA PREDIAL | UN | 2.28
12892 | SINAPI_01/2025 | LUVA RASPA DE COURO, CANO CURTO (PUNHO *7* CM) | PAR | 12.82
38447 | SINAPI_01/2025 | LUVA SIMPLES PPR, F/F, SOLDAVEL, DN 110 MM, PARA AGUA QUENTE PREDIAL | UN
36320 | SINAPI_01/2025 | LUVA SIMPLES PPR, F/F, SOLDAVEL, DN 20 MM, PARA AGUA QUENTE PREDIAL | UN
36324 | SINAPI_01/2025 | LUVA SIMPLES PPR, F/F, SOLDAVEL, DN 25 MM, PARA AGUA QUENTE PREDIAL | UN
38441 | SINAPI_01/2025 | LUVA SIMPLES PPR, F/F, SOLDAVEL, DN 32 MM, PARA AGUA QUENTE PREDIAL | UN
38442 | SINAPI_01/2025 | LUVA SIMPLES PPR, F/F, SOLDAVEL, DN 40 MM, PARA AGUA QUENTE PREDIAL | UN
38443 | SINAPI_01/2025 | LUVA SIMPLES PPR, F/F, SOLDAVEL, DN 50 MM, PARA AGUA QUENTE PREDIAL | UN
38444 | SINAPI_01/2025 | LUVA SIMPLES PPR, F/F, SOLDAVEL, DN 63 MM, PARA AGUA QUENTE PREDIAL | UN
38445 | SINAPI_01/2025 | LUVA SIMPLES PPR, F/F, SOLDAVEL, DN 75 MM, PARA AGUA QUENTE PREDIAL | UN
38446 | SINAPI_01/2025 | LUVA SIMPLES PPR, F/F, SOLDAVEL, DN 90 MM, PARA AGUA QUENTE PREDIAL | UN
3837 | SINAPI_01/2025 | LUVA SIMPLES PVC PBA, JE, DN 100 / DE 110 MM, PARA REDE DE AGUA | UN | 47.67
3845 | SINAPI_01/2025 | LUVA SIMPLES PVC PBA, JE, DN 50 / DE 60 MM, PARA REDE DE AGUA | UN | 17.41
11045 | SINAPI_01/2025 | LUVA SIMPLES PVC PBA, JE, DN 75 / DE 85 MM, PARA REDE DE AGUA | UN | 33.59
20170 | SINAPI_01/2025 | LUVA SIMPLES, PVC SERIE R, 100 MM, PARA ESGOTO PREDIAL | UN | 13.29
20171 | SINAPI_01/2025 | LUVA SIMPLES, PVC SERIE R, 150 MM, PARA ESGOTO PREDIAL | UN | 38.32
20167 | SINAPI_01/2025 | LUVA SIMPLES, PVC SERIE R, 40 MM, PARA ESGOTO PREDIAL | UN | 4.82
20168 | SINAPI_01/2025 | LUVA SIMPLES, PVC SERIE R, 50 MM, PARA ESGOTO PREDIAL | UN | 9.92
20169 | SINAPI_01/2025 | LUVA SIMPLES, PVC SERIE R, 75 MM, PARA ESGOTO PREDIAL | UN | 11.57
3899 | SINAPI_01/2025 | LUVA SIMPLES, PVC, SOLDAVEL, DN 100 MM, SERIE NORMAL, PARA ESGOTO PREDIAL | UN | 6.42
38676 | SINAPI_01/2025 | LUVA SIMPLES, PVC, SOLDAVEL, DN 150 MM, SERIE NORMAL, PARA ESGOTO PREDIAL | UN | 32.11
3897 | SINAPI_01/2025 | LUVA SIMPLES, PVC, SOLDAVEL, DN 40 MM, SERIE NORMAL, PARA ESGOTO PREDIAL | UN | 1.57
3875 | SINAPI_01/2025 | LUVA SIMPLES, PVC, SOLDAVEL, DN 50 MM, SERIE NORMAL, PARA ESGOTO PREDIAL | UN | 3.24
3898 | SINAPI_01/2025 | LUVA SIMPLES, PVC, SOLDAVEL, DN 75 MM, SERIE NORMAL, PARA ESGOTO PREDIAL | UN | 6.57
3855 | SINAPI_01/2025 | LUVA SOLDAVEL COM BUCHA DE LATAO, PVC, 20 MM X 1/2" | UN | 4.87
3874 | SINAPI_01/2025 | LUVA SOLDAVEL COM BUCHA DE LATAO, PVC, 25 MM X 1/2" | UN | 5.65
3870 | SINAPI_01/2025 | LUVA SOLDAVEL COM BUCHA DE LATAO, PVC, 25 MM X 3/4" | UN | 6.2
38678 | SINAPI_01/2025 | LUVA SOLDAVEL COM BUCHA DE LATAO, PVC, 32 MM X 1" | UN | 16.4
3859 | SINAPI_01/2025 | LUVA SOLDAVEL COM ROSCA, PVC, 20 MM X 1/2", PARA AGUA FRIA PREDIAL | UN | 1.25
3856 | SINAPI_01/2025 | LUVA SOLDAVEL COM ROSCA, PVC, 25 MM X 1/2", PARA AGUA FRIA PREDIAL | UN | 1.73
3906 | SINAPI_01/2025 | LUVA SOLDAVEL COM ROSCA, PVC, 25 MM X 3/4", PARA AGUA FRIA PREDIAL | UN | 1.43
3860 | SINAPI_01/2025 | LUVA SOLDAVEL COM ROSCA, PVC, 32 MM X 1", PARA AGUA FRIA PREDIAL | UN | 4.25
3905 | SINAPI_01/2025 | LUVA SOLDAVEL COM ROSCA, PVC, 40 MM X 1 1/4", PARA AGUA FRIA PREDIAL | UN | 9.74
3871 | SINAPI_01/2025 | LUVA SOLDAVEL COM ROSCA, PVC, 50 MM X 1 1/2", PARA AGUA FRIA PREDIAL | UN | 17.24
37427 | SINAPI_01/2025 | LUVA, PEAD PE 100, DE 125 MM, PARA ELETROFUSAO | UN
37424 | SINAPI_01/2025 | LUVA, PEAD PE 100, DE 20 MM, PARA ELETROFUSAO | UN
37428 | SINAPI_01/2025 | LUVA, PEAD PE 100, DE 200 MM, PARA ELETROFUSAO | UN
37425 | SINAPI_01/2025 | LUVA, PEAD PE 100, DE 32 MM, PARA ELETROFUSAO | UN
37429 | SINAPI_01/2025 | LUVA, PEAD PE 100, DE 400 MM, PARA ELETROFUSAO | UN
37426 | SINAPI_01/2025 | LUVA, PEAD PE 100, DE 63 MM, PARA ELETROFUSAO | UN
39292 | SINAPI_01/2025 | LUVA/UNIAO DE REDUCAO METALICA, PARA CONEXAO COM ANEL DESLIZANTE, DN 20 X 16 MM, EM TUBO PEX PARA INST. AGUA QUENTE/FRIA | UN
39293 | SINAPI_01/2025 | LUVA/UNIAO DE REDUCAO METALICA, PARA CONEXAO COM ANEL DESLIZANTE, DN 25 X 16 MM, EM TUBO PEX PARA INST. AGUA QUENTE/FRIA | UN
39294 | SINAPI_01/2025 | LUVA/UNIAO DE REDUCAO METALICA, PARA CONEXAO COM ANEL DESLIZANTE, DN 25 X 20 MM, EM TUBO PEX PARA INST. AGUA QUENTE/FRIA | UN
39295 | SINAPI_01/2025 | LUVA/UNIAO DE REDUCAO METALICA, PARA CONEXAO COM ANEL DESLIZANTE, DN 32 X 25 MM, EM TUBO PEX PARA INST. AGUA QUENTE/FRIA | UN
39312 | SINAPI_01/2025 | LUVA/UNIAO DE REDUCAO, PLASTICA, PARA CONEXAO COM CRIMPAGEM, DN 20 X 16 MM, EM TUBO PEX PARA INST. AGUA QUENTE/FRIA | UN
39313 | SINAPI_01/2025 | LUVA/UNIAO DE REDUCAO, PLASTICA, PARA CONEXAO COM CRIMPAGEM, DN 25 X 16 MM, EM TUBO PEX PARA INST. AGUA QUENTE/FRIA | UN
39314 | SINAPI_01/2025 | LUVA/UNIAO DE REDUCAO, PLASTICA, PARA CONEXAO COM CRIMPAGEM, DN 32 X 25 MM, EM TUBO PEX PARA INST. AGUA QUENTE/FRIA | UN
39296 | SINAPI_01/2025 | LUVA/UNIAO METALICA, PARA CONEXAO COM ANEL DESLIZANTE, DN 16 MM, EM TUBO PEX PARA INST. AGUA QUENTE/FRIA | UN
39297 | SINAPI_01/2025 | LUVA/UNIAO METALICA, PARA CONEXAO COM ANEL DESLIZANTE, DN 20 MM, EM TUBO PEX PARA INST. AGUA QUENTE/FRIA | UN
39298 | SINAPI_01/2025 | LUVA/UNIAO METALICA, PARA CONEXAO COM ANEL DESLIZANTE, DN 25 MM, EM TUBO PEX PARA INST. AGUA QUENTE/FRIA | UN
39299 | SINAPI_01/2025 | LUVA/UNIAO METALICA, PARA CONEXAO COM ANEL DESLIZANTE, DN 32 MM, EM TUBO PEX PARA INST. AGUA QUENTE/FRIA | UN
39308 | SINAPI_01/2025 | LUVA/UNIAO, PLASTICA, PARA CONEXAO COM CRIMPAGEM, DN 16 MM, EM TUBO PEX PARA INST. AGUA QUENTE/FRIA | UN
39309 | SINAPI_01/2025 | LUVA/UNIAO, PLASTICA, PARA CONEXAO COM CRIMPAGEM, DN 20 MM, EM TUBO PEX PARA INST. AGUA QUENTE/FRIA | UN
39310 | SINAPI_01/2025 | LUVA/UNIAO, PLASTICA, PARA CONEXAO COM CRIMPAGEM, DN 25 MM, EM TUBO PEX PARA INST. AGUA QUENTE/FRIA | UN
39311 | SINAPI_01/2025 | LUVA/UNIAO, PLASTICA, PARA CONEXAO COM CRIMPAGEM, DN 32 MM, EM TUBO PEX PARA INST. AGUA QUENTE/FRIA | UN
11519 | SINAPI_01/2025 | MACANETA ALAVANCA RETA OCA, EM ZAMAC COM ACABAMENTO CROMADO, COMPRIMENTO APROX DE 15 CM | PAR | 49.36
11520 | SINAPI_01/2025 | MACANETA ALAVANCA, RETA SIMPLES / OCA, CROMADA, COMPRIMENTO DE 10 A 16 CM, ACABAMENTO PADRAO POPULAR - SOMENTE MACANETAS | PAR | 22.82
11518 | SINAPI_01/2025 | MACANETA BOLA, EM ZAMAC COM ACABAMENTO CROMADO, DIAMETRO DE APROX 2 1/2" | PAR | 82.97
38473 | SINAPI_01/2025 | MACARICO DE SOLDA 201 PARA EXTENSAO GLP OU ACETILENO | UN | 107.22
4244 | SINAPI_01/2025 | MACARIQUEIRO (HORISTA) | H | 20.6
40977 | SINAPI_01/2025 | MACARIQUEIRO (MENSALISTA) | MES | 3636.69
4115 | SINAPI_01/2025 | MADEIRA ROLICA TRATADA, D = 12 A 15 CM, H = 3,00 M, EM EUCALIPTO OU EQUIVALENTE DA REGIAO | M | 23.66
4119 | SINAPI_01/2025 | MADEIRA ROLICA TRATADA, D = 16 A 20 CM, H = 6,00 M, EM EUCALIPTO OU EQUIVALENTE DA REGIAO | M | 47.78
2794 | SINAPI_01/2025 | MADEIRA ROLICA TRATADA, D = 25 A 29 CM, H = 6,50 M, EM EUCALIPTO OU EQUIVALENTE DA REGIAO | M | 126.75
2788 | SINAPI_01/2025 | MADEIRA ROLICA TRATADA, D = 30 A 34 CM, H = 6,50 M, EM EUCALIPTO OU EQUIVALENTE DA REGIAO | M | 184.65
4006 | SINAPI_01/2025 | MADEIRA SERRADA EM PINUS, MISTA OU EQUIVALENTE DA REGIAO - BRUTA | M3 | 1881.38
36151 | SINAPI_01/2025 | MANGOTE DE SEGURANCA EM RASPA DE COURO | UN | 28.5
37461 | SINAPI_01/2025 | MANGUEIRA CRISTAL TRANCADA, PVC COM REFORCO, COM PRESSAO DE TRABALHO (PT) 250 LBS/POL2, DE 3/4" X *2,8* MM | M | 14.46
37460 | SINAPI_01/2025 | MANGUEIRA CRISTAL TRANCADA, PVC COM REFORCO, PRESSAO DE TRABALHO (PT) 250 LBS/POL2, DE 1" X *3,1* MM | M | 19.75
37458 | SINAPI_01/2025 | MANGUEIRA CRISTAL, LISA, PVC TRANSPARENTE, 1/2" X 2 MM | M | 5.79
37454 | SINAPI_01/2025 | MANGUEIRA CRISTAL, LISA, PVC TRANSPARENTE, 1/4" X1 MM | M | 1.52
37455 | SINAPI_01/2025 | MANGUEIRA CRISTAL, LISA, PVC TRANSPARENTE, 1/4" X1,5 MM | M | 2.55
37459 | SINAPI_01/2025 | MANGUEIRA CRISTAL, LISA, PVC TRANSPARENTE, 3/4" X 2 MM | M | 8.13
37457 | SINAPI_01/2025 | MANGUEIRA CRISTAL, LISA, PVC TRANSPARENTE, 3/8" X 1,5 MM | M | 3.89
37456 | SINAPI_01/2025 | MANGUEIRA CRISTAL, LISA, PVC TRANSPARENTE, 5/16" X 1 MM | M | 2.05
21029 | SINAPI_01/2025 | MANGUEIRA DE INCENDIO, TIPO 1, DE 1 1/2", COMPRIMENTO = 15 M, TECIDO EM FIO DE POLIESTER E TUBO INTERNO EM BORRACHA SINTETICA, COM UNIOES ENGATE RAPIDO | UN | 300
21030 | SINAPI_01/2025 | MANGUEIRA DE INCENDIO, TIPO 1, DE 1 1/2", COMPRIMENTO = 20 M, TECIDO EM FIO DE POLIESTER E TUBO INTERNO EM BORRACHA SINTETICA, COM UNIOES ENGATE RAPIDO | UN | 369.8
21031 | SINAPI_01/2025 | MANGUEIRA DE INCENDIO, TIPO 1, DE 1 1/2", COMPRIMENTO = 25 M, TECIDO EM FIO DE POLIESTER E TUBO INTERNO EM BORRACHA SINTETICA, COM UNIOES ENGATE RAPIDO | UN | 460.39
21032 | SINAPI_01/2025 | MANGUEIRA DE INCENDIO, TIPO 1, DE 1 1/2", COMPRIMENTO = 30 M, TECIDO EM FIO DE POLIESTER E TUBO INTERNO EM BORRACHA SINTETICA, COM UNIOES ENGATE RAPIDO | UN | 491.58
37527 | SINAPI_01/2025 | MANGUEIRA DE INCENDIO, TIPO 2, DE 1 1/2", COMPRIMENTO = 15 M, TECIDO EM FIO DE POLIESTER E TUBO INTERNO EM BORRACHA SINTETICA, COM UNIOES ENGATE RAPIDO | UN | 444.05
37528 | SINAPI_01/2025 | MANGUEIRA DE INCENDIO, TIPO 2, DE 1 1/2", COMPRIMENTO = 20 M, TECIDO EM FIO DE POLIESTER E TUBO INTERNO EM BORRACHA SINTETICA, COM UNIOES | UN | 529.45
37529 | SINAPI_01/2025 | MANGUEIRA DE INCENDIO, TIPO 2, DE 1 1/2", COMPRIMENTO = 25 M, TECIDO EM FIO DE POLIESTER E TUBO INTERNO EM BORRACHA SINTETICA, COM UNIOES | UN | 534.65
37530 | SINAPI_01/2025 | MANGUEIRA DE INCENDIO, TIPO 2, DE 1 1/2", COMPRIMENTO = 30 M, TECIDO EM FIO DE POLIESTER E TUBO INTERNO EM BORRACHA SINTETICA, COM UNIOES | UN | 698.01
21034 | SINAPI_01/2025 | MANGUEIRA DE INCENDIO, TIPO 2, DE 2 1/2", COMPRIMENTO = 15 M, TECIDO EM FIO DE POLIESTER E TUBO INTERNO EM BORRACHA SINTETICA, COM UNIOES ENGATE RAPIDO | UN | 595.54
37531 | SINAPI_01/2025 | MANGUEIRA DE INCENDIO, TIPO 2, DE 2 1/2", COMPRIMENTO = 20 M, TECIDO EM FIO DE POLIESTER E TUBO INTERNO EM BORRACHA SINTETICA, COM UNIOES | UN | 750
21036 | SINAPI_01/2025 | MANGUEIRA DE INCENDIO, TIPO 2, DE 2 1/2", COMPRIMENTO = 25 M, TECIDO EM FIO DE POLIESTER E TUBO INTERNO EM BORRACHA SINTETICA, COM UNIOES ENGATE RAPIDO | UN | 911.88
21037 | SINAPI_01/2025 | MANGUEIRA DE INCENDIO, TIPO 2, DE 2 1/2", COMPRIMENTO = 30 M, TECIDO EM FIO DE POLIESTER E TUBO INTERNO EM BORRACHA SINTETICA, COM UNIOES ENGATE RAPIDO | UN | 1039.6
20185 | SINAPI_01/2025 | MANGUEIRA DE PVC FLEXIVEL, TIPO FLAT/ACHATADA, D = 1 1/2" (40 MM), PARA CONDUCAO DE AGUA, SERVICOS LEVES E MEDIOS | M | 23.52
20260 | SINAPI_01/2025 | MANGUEIRA PARA GAS - GLP, PVC, TRANCADA, DIAMETRO DE 3/8", COMPRIMENTO DE 1M (NORMATIZADA) | UN | 18.91
37523 | SINAPI_01/2025 | MANIPULADOR TELESCOPICO, POTENCIA DE 101 HP, CAPACIDADE DE CARGA DE 3.500 KG, ALTURA MAXIMA DE ELEVACAO DE 12 M | UN
37515 | SINAPI_01/2025 | MANIPULADOR TELESCOPICO, POTENCIA DE 85 HP, CAPACIDADE DE CARGA DE 3.500 KG, ALTURA MAXIMA DE ELEVACAO DE 12,3 M | UN
12899 | SINAPI_01/2025 | MANOMETRO COM CAIXA EM ACO PINTADO, ESCALA *10* KGF/CM2 (*10* BAR), DIAMETRO NOMINAL DE *63* MM, CONEXAO DE 1/4" | UN
12898 | SINAPI_01/2025 | MANOMETRO COM CAIXA EM ACO PINTADO, ESCALA *10* KGF/CM2 (*10* BAR), DIAMETRO NOMINAL DE 100 MM, CONEXAO DE 1/2" | UN
39699 | SINAPI_01/2025 | MANTA / LENCOL DE BORRACHA, SBR, ANTIRRUIDO, E = 5 MM | M2 | 15.73
39696 | SINAPI_01/2025 | MANTA ALUMINIZADA 1 FACE PARA SUBCOBERTURA, E = *1* MM | M2 | 5.75
42528 | SINAPI_01/2025 | MANTA ALUMINIZADA NAS DUAS FACES, PARA SUBCOBERTURA, E = *2* MM | M2 | 8.18
39700 | SINAPI_01/2025 | MANTA ANTIRRUIDO DE POLIESTER (PET) PARA CONTRAPISO E = *8* MM | M2 | 24.67
4014 | SINAPI_01/2025 | MANTA ASFALTICA ELASTOMERICA EM POLIESTER 3 MM, TIPO III, CLASSE B, ACABAMENTO PP (NBR 9952) | M2 | 50.8
4015 | SINAPI_01/2025 | MANTA ASFALTICA ELASTOMERICA EM POLIESTER 4 MM, TIPO III, CLASSE B, ACABAMENTO PP (NBR 9952) | M2 | 62.38
4017 | SINAPI_01/2025 | MANTA ASFALTICA ELASTOMERICA EM POLIESTER 5 MM, TIPO III, CLASSE B, ACABAMENTO PP (NBR 9952) | M2 | 90.76
11621 | SINAPI_01/2025 | MANTA ASFALTICA ELASTOMERICA EM POLIESTER ALUMINIZADA 3 MM, TIPO III, CLASSE B (NBR 9952) | M2 | 49.09
4016 | SINAPI_01/2025 | MANTA ASFALTICA ELASTOMERICA TIPO GLASS 3 MM, TIPO II, CLASSE C, ACABAMENTO PP (NBR 9952) | M2 | 35.85
38544 | SINAPI_01/2025 | MANTA DE POLIETILENO EXPANDIDO (PEBD) ANTICHAMAS, E = 8 MM | M2 | 9.2
38545 | SINAPI_01/2025 | MANTA DE POLIETILENO EXPANDIDO (PEBD), E = 5 MM | M2 | 5.91
42527 | SINAPI_01/2025 | MANTA DE POLIETILENO EXPANDIDO, COM 1 FACE METALIZADA PARA SUBCOBERTURA, E = *5* MM | M2 | 21.6
39323 | SINAPI_01/2025 | MANTA GEOTEXTIL TECIDO DE LAMINETES DE POLIPROPILENO, RESISTENCIA A TRACAO = *25* KN/M | M2 | 22.55
626 | SINAPI_01/2025 | MANTA LIQUIDA DE BASE ASFALTICA MODIFICADA COM A ADICAO DE ELASTOMEROS DILUIDOS EM SOLVENTE ORGANICO, APLICACAO A FRIO (MEMBRANA DE EMULSAO ASFALTICA PARA IMPERMEABILIZACAO FLEXIVEL) | KG | 17.92
44504 | SINAPI_01/2025 | MANTA TERMOPLASTICA, PEAD, GEOMEMBRANA LISA, E = 0,50 MM (NBR 15352) | M2
44505 | SINAPI_01/2025 | MANTA TERMOPLASTICA, PEAD, GEOMEMBRANA LISA, E = 0,75 MM (NBR 15352) | M2
44506 | SINAPI_01/2025 | MANTA TERMOPLASTICA, PEAD, GEOMEMBRANA LISA, E = 0,80 MM (NBR 15352) | M2
44507 | SINAPI_01/2025 | MANTA TERMOPLASTICA, PEAD, GEOMEMBRANA LISA, E = 1,00 MM (NBR 15352) | M2
44508 | SINAPI_01/2025 | MANTA TERMOPLASTICA, PEAD, GEOMEMBRANA LISA, E = 1,50 MM (NBR 15352) | M2
44509 | SINAPI_01/2025 | MANTA TERMOPLASTICA, PEAD, GEOMEMBRANA LISA, E = 2,00 MM (NBR 15352) | M2
44510 | SINAPI_01/2025 | MANTA TERMOPLASTICA, PEAD, GEOMEMBRANA LISA, E = 2,50 MM (NBR 15352) | M2
44512 | SINAPI_01/2025 | MANTA TERMOPLASTICA, PEAD, GEOMEMBRANA TEXTURIZADA EM AMBAS AS FACES, E = 0,50 MM ( NBR 15352) | M2
44513 | SINAPI_01/2025 | MANTA TERMOPLASTICA, PEAD, GEOMEMBRANA TEXTURIZADA EM AMBAS AS FACES, E = 0,75 MM ( NBR 15352) | M2
44514 | SINAPI_01/2025 | MANTA TERMOPLASTICA, PEAD, GEOMEMBRANA TEXTURIZADA EM AMBAS AS FACES, E = 0,80 MM ( NBR 15352) | M2
44515 | SINAPI_01/2025 | MANTA TERMOPLASTICA, PEAD, GEOMEMBRANA TEXTURIZADA EM AMBAS AS FACES, E = 1,00 MM ( NBR 15352) | M2
44511 | SINAPI_01/2025 | MANTA TERMOPLASTICA, PEAD, GEOMEMBRANA TEXTURIZADA EM AMBAS AS FACES, E = 1,50 MM ( NBR 15352) | M2
44516 | SINAPI_01/2025 | MANTA TERMOPLASTICA, PEAD, GEOMEMBRANA TEXTURIZADA EM AMBAS AS FACES, E = 2,00 MM ( NBR 15352) | M2
44517 | SINAPI_01/2025 | MANTA TERMOPLASTICA, PEAD, GEOMEMBRANA TEXTURIZADA EM AMBAS AS FACES, E = 2,50 MM ( NBR 15352) | M2
11479 | SINAPI_01/2025 | MAQUINA DE 40 MM PARA FECHADURA DE EMBUTIR EXTERNA, EM ACO INOX | UN | 34.65
11481 | SINAPI_01/2025 | MAQUINA DE 40 MM PARA FECHADURA, PARA PORTA DE BANHEIRO, EM ACO INOX | UN | 31.35
43609 | SINAPI_01/2025 | MAQUINA DE 40 MM PARA FECHADURA, PARA PORTA INTERNA, EM ACO INOX | UN | 31.35
11478 | SINAPI_01/2025 | MAQUINA DE 55 MM PARA FECHADURA DE EMBUTIR EXTERNA, EM ACO INOX | UN | 59.46
43608 | SINAPI_01/2025 | MAQUINA DE 55 MM PARA FECHADURA, PARA PORTA DE BANHEIRO, EM ACO INOX | UN | 45.37
11476 | SINAPI_01/2025 | MAQUINA DE 55 MM PARA FECHADURA, PARA PORTA INTERNA, EM ACO INOX | UN | 45.37
40637 | SINAPI_01/2025 | MAQUINA DEMARCADORA DE FAIXA DE TRAFEGO A FRIO, AUTOPROPELIDA, MOTOR DIESEL 38 HP | UN
13836 | SINAPI_01/2025 | MAQUINA EXTRUSORA DE CONCRETO PARA GUIAS E SARJETAS, COM MOTOR A DIESEL E POTENCIA DE 14 CV | UN
14534 | SINAPI_01/2025 | MAQUINA MANUAL TIPO PRENSA PARA PRODUCAO DE BLOCOS E PAVIMENTOS DE CONCRETO, COM MOTOR ELETRICO TRIFASICO PARA VIBRACAO, POTENCIA TOTAL INSTALADA DE 1,5 KW | UN
14619 | SINAPI_01/2025 | MAQUINA PARA CORTE COM DISCO ABRASIVO DE DIAMETRO DE 18" (450 MM), COM MOTOR ELETRICO TRIFASICO DE 10 CV | UN | 14093.28
14535 | SINAPI_01/2025 | MAQUINA TIPO PRENSA HIDRAULICA, PARA FABRICACAO DE TUBOS DE CONCRETO PARA AGUAS PLUVIAIS, DN 200 A DN 600 MM X 1000 MM DE COMPRIMENTO, COM MOTOR PRINCIPAL COM POTENCIA DE 20 CV | UN
39813 | SINAPI_01/2025 | MAQUINA TIPO VASO/TANQUE/JATO DE PRESSAO PORTATIL P/ JATEAMENTO, CONTROLE AUTOMATICO E REMOTO, CAMARA DE 1 SAIDA, 280 L, DIAM. *670* MM, BICO JATO CURTO VENTURI 5/16", MANGUEIRA 1" DE 10 M, COMPLETA (VALVULAS POP UP E DOSADORA, FUNDO CONICO ETC) | UN
12868 | SINAPI_01/2025 | MARCENEIRO (HORISTA) | H | 21.59
40916 | SINAPI_01/2025 | MARCENEIRO (MENSALISTA) | MES | 3812.25
4755 | SINAPI_01/2025 | MARMORISTA / GRANITEIRO (HORISTA) | H | 22.85
41067 | SINAPI_01/2025 | MARMORISTA / GRANITEIRO (MENSALISTA) | MES | 4035.07
38463 | SINAPI_01/2025 | MARTELO DE SOLDADOR/PICADOR DE SOLDA | UN | 26.04
40703 | SINAPI_01/2025 | MARTELO DEMOLIDOR ELETRICO, COM POTENCIA DE 2.000 W, FREQUENCIA DE 1.000 IMPACTOS POR MINUTO, FORCA DE IMPACTO ENTRE 60 E 65 J, PESO DE 30 KG | UN | 12000
14531 | SINAPI_01/2025 | MARTELO DEMOLIDOR PNEUMATICO MANUAL, COM REDUCAO DE VIBRACAO, PESO DE 21 KG | UN | 22372.52
36533 | SINAPI_01/2025 | MARTELO DEMOLIDOR PNEUMATICO MANUAL, COM REDUCAO DE VIBRACAO, PESO DE 31,5 KG | UN | 25745.05
11616 | SINAPI_01/2025 | MARTELO DEMOLIDOR PNEUMATICO MANUAL, PADRAO, PESO DE 32 KG | UN | 24315.82
41898 | SINAPI_01/2025 | MARTELO DEMOLIDOR PNEUMATICO MANUAL, PESO DE 28 KG, COM SILENCIADOR | UN | 27358.61
13447 | SINAPI_01/2025 | MARTELO PERFURADOR PNEUMATICO MANUAL, DE SUPERFICIE, COM AVANCO DE COLUNA, PESO DE 22 KG | UN | 50341.71
14529 | SINAPI_01/2025 | MARTELO PERFURADOR PNEUMATICO MANUAL, HASTE 25 X 75 MM, 21 KG | UN | 28154.84
10747 | SINAPI_01/2025 | MARTELO PERFURADOR PNEUMATICO MANUAL, PESO DE 25 KG, COM SILENCIADOR | UN | 27624.2
36141 | SINAPI_01/2025 | MASCARA DE SEGURANCA PARA SOLDA COM ESCUDO DE CELERON E CARNEIRA DE PLASTICO COM REGULAGEM | UN | 38.47
43651 | SINAPI_01/2025 | MASSA ACRILICA PARA SUPERFICIES INTERNAS E EXTERNAS | KG | 6.55
43626 | SINAPI_01/2025 | MASSA CORRIDA PARA SUPERFICIES DE AMBIENTES INTERNOS | KG | 3.64
39434 | SINAPI_01/2025 | MASSA DE REJUNTE EM PO PARA DRYWALL, A BASE DE GESSO, SECAGEM RAPIDA, PARA TRATAMENTO DE JUNTAS DE CHAPA DE GESSO (NECESSITA ADICAO DE AGUA) | KG | 3.64
39433 | SINAPI_01/2025 | MASSA DE REJUNTE PRONTA PARA TRATAMENTO DE JUNTAS DE CHAPA DE GESSO PARA DRYWALL, SEM ADICAO DE AGUA | KG | 2.89
4049 | SINAPI_01/2025 | MASSA EPOXI BICOMPONENTE (MASSA + CATALISADOR) | L | 73.06
38120 | SINAPI_01/2025 | MASSA EPOXI BICOMPONENTE PARA REPAROS | KG | 127.53
43652 | SINAPI_01/2025 | MASSA PARA MADEIRA - INTERIOR E EXTERIOR | KG | 14.67
10498 | SINAPI_01/2025 | MASSA PARA VIDRO | KG | 6.33
4823 | SINAPI_01/2025 | MASSA PLASTICA PARA MARMORE/GRANITO | KG | 36.37
38877 | SINAPI_01/2025 | MASSA PREMIUM PARA TEXTURA LISA DE BASE ACRILICA, USO INTERNO E EXTERNO | KG | 7.38
34546 | SINAPI_01/2025 | MASSA PREMIUM PARA TEXTURA RUSTICA DE BASE ACRILICA, COR BRANCA, USO INTERNO E EXTERNO | KG | 7.59
41387 | SINAPI_01/2025 | MASTRO SIMPLES GALVANIZADO DIAMETRO NOMINAL 1 1/2" | M | 48.06
41388 | SINAPI_01/2025 | MASTRO SIMPLES GALVANIZADO DIAMETRO NOMINAL 2" | M | 57.66
41380 | SINAPI_01/2025 | MASTRO TELESCOPICO DE 4 METROS (3 M X DN= 2" + 1 M X DN= 1 1/2") | UN | 383.66
41381 | SINAPI_01/2025 | MASTRO TELESCOPICO GALVANIZADO 5 METROS (3 M X DN= 2" + 2 M X DN= 1 1/2") | UN | 401.93
41382 | SINAPI_01/2025 | MASTRO TELESCOPICO GALVANIZADO 6 METROS (3 M X DN= 2" + 3 M X DN= 1 1/2") | UN | 389.05
41383 | SINAPI_01/2025 | MASTRO TELESCOPICO GALVANIZADO 7 METROS (6 M X DN= 2" + 1 M X DN= 1 1/2") | UN | 528.05
41385 | SINAPI_01/2025 | MASTRO TELESCOPICO GALVANIZADO 9 METROS (6 M X DN= 2" + 3 M X DN= 1 1/2") | UN | 657.09
4058 | SINAPI_01/2025 | MECANICO DE EQUIPAMENTOS PESADOS (HORISTA) | H | 29.44
40974 | SINAPI_01/2025 | MECANICO DE EQUIPAMENTOS PESADOS (MENSALISTA) | MES | 5198.9
34794 | SINAPI_01/2025 | MECANICO DE REFRIGERACAO (HORISTA) | H | 23.29
40925 | SINAPI_01/2025 | MECANICO DE REFRIGERACAO (MENSALISTA) | MES | 4113.78
13741 | SINAPI_01/2025 | MEDIDOR DE NIVEL ESTATICO E DINAMICO PARA POCO, COMPRIMENTO DE 200 M | UN | 2995.18
3288 | SINAPI_01/2025 | MEIA CANA DE MADEIRA CEDRINHO OU EQUIVALENTE DA REGIAO, ACABAMENTO PARA FORRO PAULISTA, *2,5 X 2,5* CM | M | 10.6
13587 | SINAPI_01/2025 | MEIA CANA DE MADEIRA PINUS OU EQUIVALENTE DA REGIAO, ACABAMENTO PARA FORRO PAULISTA, *2,5 X 2,5* CM | M | 6.4
38598 | SINAPI_01/2025 | MEIA CANALETA DE CONCRETO ESTRUTURAL 14 X 19 X 19 CM, FBK 14 MPA (NBR 6136) | UN | 3.57
38595 | SINAPI_01/2025 | MEIA CANALETA DE CONCRETO ESTRUTURAL 14 X 19 X 19 CM, FBK 4,5 MPA (NBR 6136) | UN | 3.03
38592 | SINAPI_01/2025 | MEIO BLOCO DE CONCRETO ESTRUTURAL 14 X 19 X 14 CM, FBK 14 MPA (NBR 6136) | UN | 3.06
38588 | SINAPI_01/2025 | MEIO BLOCO DE CONCRETO ESTRUTURAL 14 X 19 X 14 CM, FBK 4,5 MPA (NBR 6136) | UN | 2.45
38593 | SINAPI_01/2025 | MEIO BLOCO DE CONCRETO ESTRUTURAL 14 X 19 X 19 CM, FBK 14 MPA (NBR 6136) | UN | 3.38
38589 | SINAPI_01/2025 | MEIO BLOCO DE CONCRETO ESTRUTURAL 14 X 19 X 19 CM, FBK 4,5 MPA (NBR 6136) | UN | 2.57
38594 | SINAPI_01/2025 | MEIO BLOCO DE CONCRETO ESTRUTURAL 14 X 19 X 34 CM, FBK 14 MPA (NBR 6136) | UN | 5.33
34774 | SINAPI_01/2025 | MEIO BLOCO DE VEDACAO DE CONCRETO 14 X 19 X 19 CM (CLASSE C - NBR 6136) | UN | 2.4
34771 | SINAPI_01/2025 | MEIO BLOCO DE VEDACAO DE CONCRETO 19 X 19 X 19 CM (CLASSE C - NBR 6136) | UN | 2.89
34764 | SINAPI_01/2025 | MEIO BLOCO DE VEDACAO DE CONCRETO 9 X 19 X 19 CM (CLASSE C - NBR 6136) | UN | 1.89
34773 | SINAPI_01/2025 | MEIO BLOCO DE VEDACAO DE CONCRETO APARENTE 14 X 19 X 19 CM (CLASSE C - NBR 6136) | UN | 2.52
34769 | SINAPI_01/2025 | MEIO BLOCO DE VEDACAO DE CONCRETO APARENTE 19 X 19 X 19 CM (CLASSE C - NBR 6136) | UN | 3.12
34763 | SINAPI_01/2025 | MEIO BLOCO DE VEDACAO DE CONCRETO APARENTE 9 X 19 X 19 CM (CLASSE C - NBR 6136) | UN | 1.92
34788 | SINAPI_01/2025 | MEIO BLOCO ESTRUTURAL CERAMICO DE 14 X 19 X 14 CM (L X A X C) E 6,0 MPA | UN | 1.2
34781 | SINAPI_01/2025 | MEIO BLOCO ESTRUTURAL CERAMICO DE 14 X 19 X 19 CM (L X A X C) E 6,0 MPA | UN | 1.65
41682 | SINAPI_01/2025 | MEIO-FIO OU GUIA DE CONCRETO PRE MOLDADO, COMP 1 M, *30 X 10/12* CM (H X L1/L2) | UN | 49.42
41683 | SINAPI_01/2025 | MEIO-FIO OU GUIA DE CONCRETO PRE MOLDADO, COMP 80 CM, *30 X 10/10* (H X L1/L2) | UN | 36.36
41680 | SINAPI_01/2025 | MEIO-FIO OU GUIA DE CONCRETO PRE-MOLDADO, COMP *39* CM, *19 X 6,5/6,5* CM (H X L1/L2) | UN | 19.58
41679 | SINAPI_01/2025 | MEIO-FIO OU GUIA DE CONCRETO PRE-MOLDADO, COMP 1 M, *20 X 12/15* CM (H X L1/L2) | UN | 44.75
41681 | SINAPI_01/2025 | MEIO-FIO OU GUIA DE CONCRETO PRE-MOLDADO, COMP 80 CM, *25 X 08/08* CM (H X L1/L2) | UN | 30.63
43386 | SINAPI_01/2025 | MEIO-FIO OU GUIA DE CONCRETO PRE-MOLDADO, TIPO CHAPEU PARA BOCA DE LOBO, DIMENSOES *1,20* X 0,15 X 0,30 M | UN | 69.93
4059 | SINAPI_01/2025 | MEIO-FIO OU GUIA DE CONCRETO, PRE-MOLDADO, COMP 1 M, *30 X 12/15* CM (H X L1/L2) | M | 49.42
4062 | SINAPI_01/2025 | MEIO-FIO OU GUIA DE CONCRETO, PRE-MOLDADO, COMP 1 M, *30 X 15* CM (H X L) | UN | 49.42
4061 | SINAPI_01/2025 | MEIO-FIO OU GUIA DE CONCRETO, PRE-MOLDADO, COMP 80 CM, *45 X 12/18* CM (H X L1/L2) | UN | 61.54
41315 | SINAPI_01/2025 | MEMBRANA IMPERMEABILIZANTE A BASE DE POLIUREIA, BICOMPONENTE, APLICACAO A FRIO | KG | 78.43
43148 | SINAPI_01/2025 | MEMBRANA IMPERMEABILIZANTE A BASE DE POLIURETANO | KG | 53.23
43147 | SINAPI_01/2025 | MEMBRANA IMPERMEABILIZANTE ACRILICA MONOCOMPONENTE | KG | 20.62
10608 | SINAPI_01/2025 | MESA VIBRATORIA COM DIMENSOES DE 2,0 X 1,0 M, COM MOTOR ELETRICO DE 2 POLOS E POTENCIA DE 3 CV | UN
4069 | SINAPI_01/2025 | MESTRE DE OBRAS (HORISTA) | H | 80.14
40819 | SINAPI_01/2025 | MESTRE DE OBRAS (MENSALISTA) | MES | 14145.6
34361 | SINAPI_01/2025 | METACAULIM DE ALTA REATIVIDADE/CAULIM CALCINADO | KG | 15
36512 | SINAPI_01/2025 | MICRO-TRATOR CORTADOR DE GRAMA COM LARGURA DO CORTE DE 107 CM, COM 2 LAMINAS E DESCARTE LATERAL | UN | 24191.56
44478 | SINAPI_01/2025 | MICROESFERAS DE VIDRO PARA SINALIZACAO HORIZONTAL VIARIA, TIPO I-B (PREMIX) - NBR 16184 | KG | 8.29
44477 | SINAPI_01/2025 | MICROESFERAS DE VIDRO PARA SINALIZACAO HORIZONTAL VIARIA, TIPO II-A (DROP-ON) - NBR 16184 | KG | 8.29
11697 | SINAPI_01/2025 | MICTORIO COLETIVO ACO INOX (AISI 304), E = 0,8 MM, DE *100 X 40 X 30* CM (C X A X P) | UN | 678.61
11698 | SINAPI_01/2025 | MICTORIO COLETIVO ACO INOX (AISI 304), E = 0,8 MM, DE *100 X 50 X 35* CM (C X A X P) | UN | 809.54
11699 | SINAPI_01/2025 | MICTORIO INDIVIDUAL ACO INOX (AISI 304), E = 0,8 MM, DE *50 X 45 X 35* (C X A X P) | UN | 894.73
10432 | SINAPI_01/2025 | MICTORIO INDIVIDUAL, SIFONADO, DE LOUCA BRANCA, SEM COMPLEMENTOS | UN | 365.45
44020 | SINAPI_01/2025 | MICTORIO INDIVIDUAL, SIFONADO, VALVULA EMBUTIDA, DE LOUCA BRANCA, SEM COMPLEMENTOS - PADRAO ALTO | UN | 901.61
41419 | SINAPI_01/2025 | MINICAPTOR, EM ACO GALVANIZADO A FOGO, FIXACAO COM ROSCA SOBERBA OU MECANICA, H=300 MM X DN=10 MM | UN | 7.19
41420 | SINAPI_01/2025 | MINICAPTOR, EM ACO GALVANIZADO A FOGO, FIXACAO COM ROSCA SOBERBA OU MECANICA, H=600 MM X DN=10 MM | UN | 9.78
41421 | SINAPI_01/2025 | MINICAPTOR, EM ACO GALVANIZADO A FOGO, FIXACAO HORIZONTAL COM BANDEIRA A 20 CM, H=300 MM E X DN=10 MM | UN | 9.76
41422 | SINAPI_01/2025 | MINICAPTOR, EM ACO GALVANIZADO A FOGO, FIXACAO HORIZONTAL COM BANDEIRA A 20 CM, H=600 MM E X DN=10 MM | UN | 13.36
41425 | SINAPI_01/2025 | MINICAPTOR, EM ACO GALVANIZADO A FOGO, FIXACAO HORIZONTAL DE 1 FUROS, SEM BANDEIRA, H=300 MM X DN=10 MM | UN | 6.83
41426 | SINAPI_01/2025 | MINICAPTOR, EM ACO GALVANIZADO A FOGO, FIXACAO HORIZONTAL DE 2 FUROS, SEM BANDEIRA, H=600 MM X DN=10 MM | UN | 12.32
41414 | SINAPI_01/2025 | MINICAPTORES DE INSERCAO, EM ACO GALVANIZADO A FOGO, H=300 MM X DN=10 MM | UN | 22.62
41415 | SINAPI_01/2025 | MINICAPTORES DE INSERCAO, EM ACO GALVANIZADO A FOGO, H=600,MM X DN=10,MM | UN | 26.34
37514 | SINAPI_01/2025 | MINICARREGADEIRA SOBRE RODAS, POTENCIA LIQUIDA DE *47* HP, CAPACIDADE NOMINAL DE OPERACAO DE *646* KG | UN | 300000
37519 | SINAPI_01/2025 | MINICARREGADEIRA SOBRE RODAS, POTENCIA LIQUIDA DE *72* HP, CAPACIDADE NOMINAL DE OPERACAO DE *1200* KG | UN | 462988.02
37520 | SINAPI_01/2025 | MINIESCAVADEIRA SOBRE ESTEIRAS, POTENCIA LIQUIDA DE *30* HP, PESO OPERACIONAL DE *3.500* KG | UN | 455398.05
37521 | SINAPI_01/2025 | MINIESCAVADEIRA SOBRE ESTEIRAS, POTENCIA LIQUIDA DE *42* HP, PESO OPERACIONAL DE *4.500* KG | UN | 555585.63
37522 | SINAPI_01/2025 | MINIESCAVADEIRA SOBRE ESTEIRAS, POTENCIA LIQUIDA DE *42* HP, PESO OPERACIONAL DE *5.300* KG | UN | 572300.85
37546 | SINAPI_01/2025 | MISTURADOR DE ARGAMASSA, EIXO HORIZONTAL, CAPACIDADE DE MISTURA 160 KG, MOTOR ELETRICO TRIFASICO 220/380 V, POTENCIA 3 CV | UN | 16035.7
37544 | SINAPI_01/2025 | MISTURADOR DE ARGAMASSA, EIXO HORIZONTAL, CAPACIDADE DE MISTURA 300 KG, MOTOR ELETRICO TRIFASICO 220/380 V, POTENCIA 5 CV | UN | 16960.45
37545 | SINAPI_01/2025 | MISTURADOR DE ARGAMASSA, EIXO HORIZONTAL, CAPACIDADE DE MISTURA 600 KG, MOTOR ELETRICO TRIFASICO 220/380 V, POTENCIA 7,5 CV | UN | 20180.66
36793 | SINAPI_01/2025 | MISTURADOR DE METAL CROMADO DE PAREDE PARA LAVATORIO | UN | 913.69
11769 | SINAPI_01/2025 | MISTURADOR DE METAL CROMADO, DE MESA/BANCADA, COM BICA BAIXA, PARA LAVATORIO | UN | 403.78
11771 | SINAPI_01/2025 | MISTURADOR DE PAREDE, DE METAL CROMADO, PARA COZINHA, BICA ALTA MOVEL, COM AREJADOR ARTICULADO | UN | 494.58
39919 | SINAPI_01/2025 | MISTURADOR DUPLO HORIZONTAL DE ALTA TURBULENCIA, CAPACIDADE / VOLUME 2 X 500 LITROS, MOTORES ELETRICOS MINIMO 5 CV CADA, PARA NATA CIMENTO, ARGAMASSA E OUTROS | UN | 80267.56
38385 | SINAPI_01/2025 | MISTURADOR MANUAL DE TINTAS PARA FURADEIRA, HASTE METALICA *60* CM, COM HELICE (MEXEDOR DE TINTA) | UN | 67.59
36800 | SINAPI_01/2025 | MISTURADOR METALICO, BASE PARA CHUVEIRO/BANHEIRA, 1/2" OU 3/4 ", SOLDAVEL OU ROSCAVEL (NAO INCLUI ACABAMENTOS) | UN | 242.62
37587 | SINAPI_01/2025 | MISTURADOR MONOCOMANDO PARA CHUVEIRO, BASE BRUTA, METALICO COM ACABAMENTO CROMADO | UN | 533.04
11561 | SINAPI_01/2025 | MOLA HIDRAULICA AEREA, PARA PORTAS DE ATE 1.100 MM E PESO DE ATE 85 KG, COM CORPO EM ALUMINIO E BRACO EM ACO, SEM BRACO DE PARADA | UN | 236.22
43604 | SINAPI_01/2025 | MOLA HIDRAULICA AEREA, PARA PORTAS DE ATE 850 MM E PESO DE ATE 50 KG, COM CORPO EM ALUMINIO E BRACO EM ACO, SEM BRACO DE PARADA | UN | 125.93
11560 | SINAPI_01/2025 | MOLA HIDRAULICA AEREA, PARA PORTAS DE ATE 950 MM E PESO DE ATE 65 KG, COM CORPO EM ALUMINIO E BRACO EM ACO, SEM BRACO DE PARADA | UN | 182.33
11499 | SINAPI_01/2025 | MOLA HIDRAULICA DE PISO, PARA PORTAS DE ATE 1100 MM E PESO DE ATE 120 KG, COM CORPO EM ACO INOX | UN | 819.17
34761 | SINAPI_01/2025 | MONTADOR DE ELETROELETRONICOS (HORISTA) | H | 16.99
40924 | SINAPI_01/2025 | MONTADOR DE ELETROELETRONICOS (MENSALISTA) | MES | 3002.37
40983 | SINAPI_01/2025 | MONTADOR DE ESTRUTURAS METALICAS (MENSALISTA) | MES | 3274.63
44497 | SINAPI_01/2025 | MONTADOR DE ESTRUTURAS METALICAS HORISTA | H | 18.54
2437 | SINAPI_01/2025 | MONTADOR DE MAQUINAS (HORISTA) | H | 23.84
40921 | SINAPI_01/2025 | MONTADOR DE MAQUINAS (MENSALISTA) | MES | 4210.24
14252 | SINAPI_01/2025 | MOTOBOMBA AUTOESCORVANTE MOTOR A GASOLINA, POTENCIA 6,0HP, BOCAIS 3" X 3", HM/Q = 5 MCA / 24 M3/H A 52,5 MCA / 5,0 M3/H | UN | 4268.55
730 | SINAPI_01/2025 | MOTOBOMBA AUTOESCORVANTE MOTOR ELETRICO TRIFASICO 7,4HP BOCA DIAMETRO DE SUCCAO X RECLAQUE: 2"X2", HM/ Q = 10 M / 73,5 M3/H A 28 M / 8,2 M3 /H | UN | 11404.77
723 | SINAPI_01/2025 | MOTOBOMBA AUTOESCORVANTE POTENCIA 5,42 HP, BOCAIS SUCCAO X RECALQUE 2" X 2", A GASOLINA, DIAMETRO DO ROTOR 122 MM HM/Q = 6 MCA / 33,0 M3/H A 28 MCA / 8,0 M3/H | UN | 5668.57
36502 | SINAPI_01/2025 | MOTOBOMBA CENTRIFUGA, MOTOR A GASOLINA, POTENCIA 5,42 HP, BOCAIS 1 1/2" X 1", DIAMETRO ROTOR 143 MM HM/Q = 6 MCA / 16,8 M3/H A 38 MCA / 6,6 M3/H | UN | 5327.78
36503 | SINAPI_01/2025 | MOTOBOMBA TRASH (PARA AGUA SUJA) AUTO ESCORVANTE, MOTOR GASOLINA DE 6,41 HP, DIAMETROS DE SUCCAO X RECALQUE: 3" X 3", HM/Q: 10/60 A 23/0 | UN | 6569.78
4090 | SINAPI_01/2025 | MOTONIVELADORA POTENCIA BASICA LIQUIDA (PRIMEIRA MARCHA) 125 HP, PESO BRUTO 13843 KG, LARGURA DA LAMINA DE 3,7 M | UN | 1140000
13227 | SINAPI_01/2025 | MOTONIVELADORA POTENCIA BASICA LIQUIDA (PRIMEIRA MARCHA) 171 HP, PESO BRUTO 14768 KG, LARGURA DA LAMINA DE 3,7 M | UN | 1416592.15
10597 | SINAPI_01/2025 | MOTONIVELADORA POTENCIA BASICA LIQUIDA (PRIMEIRA MARCHA) 186 HP, PESO BRUTO 15785 KG, LARGURA DA LAMINA DE 4,3 M | UN | 1491145.99
39628 | SINAPI_01/2025 | MOTOR A DIESEL PARA VIBRADOR DE IMERSAO, DE *4,7* CV | UN
39404 | SINAPI_01/2025 | MOTOR A GASOLINA PARA VIBRADOR DE IMERSAO, 4 TEMPOS, DE 5,5 CV | UN
39402 | SINAPI_01/2025 | MOTOR ELETRICO PARA VIBRADOR DE IMERSAO, DE 2 CV, MONOFASICO, 110/220 V | UN
39403 | SINAPI_01/2025 | MOTOR ELETRICO PARA VIBRADOR DE IMERSAO, DE 2 CV, TRIFASICO, 220/380 V | UN
4093 | SINAPI_01/2025 | MOTORISTA DE CAMINHAO (HORISTA) | H | 24.53
10512 | SINAPI_01/2025 | MOTORISTA DE CAMINHAO (MENSALISTA) | MES | 4330.7
4243 | SINAPI_01/2025 | MOTORISTA DE CAMINHAO BETONEIRA (HORISTA) | H | 23.86
20020 | SINAPI_01/2025 | MOTORISTA DE CAMINHAO-BASCULANTE (HORISTA) | H | 25.48
41038 | SINAPI_01/2025 | MOTORISTA DE CAMINHAO-BASCULANTE (MENSALISTA) | MES | 4500.48
4094 | SINAPI_01/2025 | MOTORISTA DE CAMINHAO-CARRETA (HORISTA) | H | 30.5
40988 | SINAPI_01/2025 | MOTORISTA DE CAMINHAO-CARRETA (MENSALISTA) | MES | 5386.62
4095 | SINAPI_01/2025 | MOTORISTA DE CARRO DE PASSEIO (HORISTA) | H | 21.53
40990 | SINAPI_01/2025 | MOTORISTA DE CARRO DE PASSEIO (MENSALISTA) | MES | 3801.38
4096 | SINAPI_01/2025 | MOTORISTA OPERADOR DE CAMINHAO COM MUNCK (HORISTA) | H | 27.5
40992 | SINAPI_01/2025 | MOTORISTA OPERADOR DE CAMINHAO COM MUNCK (MENSALISTA) | MES | 4856.34
4114 | SINAPI_01/2025 | MOURAO CONCRETO CURVO, SECAO "T", H = 2,80 M + CURVA COM 0,45 M, COM FUROS PARA FIOS | UN | 113.29
36797 | SINAPI_01/2025 | MOURAO DE CONCRETO CURVO, *10 X 10* CM, H= *2,60* M + CURVA DE 0,40 M | UN | 100.87
4107 | SINAPI_01/2025 | MOURAO DE CONCRETO RETO, SECAO QUADRADA *10 X 10* CM, H= *2,30* M | UN | 95.1
4102 | SINAPI_01/2025 | MOURAO DE CONCRETO RETO, SECAO QUADRADA, *10 X 10* CM, H= 3,00 M | UN | 116.09
36799 | SINAPI_01/2025 | MOURAO DE CONCRETO RETO, TIPO ESTICADOR, *10 X 10* CM, H= 2,50 M | UN | 97.9
2747 | SINAPI_01/2025 | MOURAO ROLICO DE MADEIRA TRATADA, D = 16 A 20 CM, H = 2,20 M, EM EUCALIPTO OU EQUIVALENTE DA REGIAO (PARA CERCA) | M | 26.81
21138 | SINAPI_01/2025 | MOURAO ROLICO DE MADEIRA TRATADA, D = 8 A 11 CM, H = 2,20 M, EM EUCALIPTO OU EQUIVALENTE DA REGIAO (PARA CERCA) | M | 8.5
10826 | SINAPI_01/2025 | MUDA DE ARBUSTO FLORIFERO, CLUSIA/GARDENIA/MOREIA BRANCA/ AZALEIA OU EQUIVALENTE DA REGIAO, H= *50 A 70* CM | UN | 100.57
365 | SINAPI_01/2025 | MUDA DE ARBUSTO FOLHAGEM, SANSAO-DO-CAMPO OU EQUIVALENTE DA REGIAO, H= *50 A 70* CM | UN | 62.35
38639 | SINAPI_01/2025 | MUDA DE ARBUSTO, BUXINHO, H= *50* CM | UN | 241.37
38640 | SINAPI_01/2025 | MUDA DE ARBUSTO, PINGO DE OURO/ VIOLETEIRA, H = *10 A 20* CM | UN | 3.62
358 | SINAPI_01/2025 | MUDA DE ARVORE ORNAMENTAL, OITI/AROEIRA SALSA/ANGICO/IPE/JACARANDA OU EQUIVALENTE DA REGIAO, H= *1* M | UN | 74.42
359 | SINAPI_01/2025 | MUDA DE ARVORE ORNAMENTAL, OITI/AROEIRA SALSA/ANGICO/IPE/JACARANDA OU EQUIVALENTE DA REGIAO, H= *2* M | UN | 152.87
38641 | SINAPI_01/2025 | MUDA DE PALMEIRA ARECA, H= *1,50* M | UN | 150.86
360 | SINAPI_01/2025 | MUDA DE RASTEIRA/FORRACAO, AMENDOIM RASTEIRO/ONZE HORAS/AZULZINHA/IMPATIENS OU EQUIVALENTE DA REGIAO | UN | 3.5
42430 | SINAPI_01/2025 | MULTIEXERCITADOR COM SEIS FUNCOES, EM TUBO DE ACO CARBONO, PINTURA NO PROCESSO ELETROSTATICO - EQUIPAMENTO DE GINASTICA PARA ACADEMIA AO AR LIVRE / ACADEMIA DA TERCEIRA IDADE - ATI | UN
4209 | SINAPI_01/2025 | NIPLE DE FERRO GALVANIZADO, COM ROSCA BSP, DE 1 1/2" | UN | 22.59
4180 | SINAPI_01/2025 | NIPLE DE FERRO GALVANIZADO, COM ROSCA BSP, DE 1 1/4" | UN | 17
4179 | SINAPI_01/2025 | NIPLE DE FERRO GALVANIZADO, COM ROSCA BSP, DE 1" | UN | 11.55
4177 | SINAPI_01/2025 | NIPLE DE FERRO GALVANIZADO, COM ROSCA BSP, DE 1/2" | UN | 5.64
4208 | SINAPI_01/2025 | NIPLE DE FERRO GALVANIZADO, COM ROSCA BSP, DE 2 1/2" | UN | 53.77
4181 | SINAPI_01/2025 | NIPLE DE FERRO GALVANIZADO, COM ROSCA BSP, DE 2" | UN | 35.13
4182 | SINAPI_01/2025 | NIPLE DE FERRO GALVANIZADO, COM ROSCA BSP, DE 3" | UN | 87.47
4178 | SINAPI_01/2025 | NIPLE DE FERRO GALVANIZADO, COM ROSCA BSP, DE 3/4" | UN | 7.83
4183 | SINAPI_01/2025 | NIPLE DE FERRO GALVANIZADO, COM ROSCA BSP, DE 4" | UN | 140.82
4184 | SINAPI_01/2025 | NIPLE DE FERRO GALVANIZADO, COM ROSCA BSP, DE 5" | UN | 310.84
4185 | SINAPI_01/2025 | NIPLE DE FERRO GALVANIZADO, COM ROSCA BSP, DE 6" | UN | 516.48
4205 | SINAPI_01/2025 | NIPLE DE REDUCAO DE FERRO GALVANIZADO, COM ROSCA BSP, DE 1 1/2" X 1 1/4" | UN | 29.83
4192 | SINAPI_01/2025 | NIPLE DE REDUCAO DE FERRO GALVANIZADO, COM ROSCA BSP, DE 1 1/2" X 1" | UN | 29.83
4191 | SINAPI_01/2025 | NIPLE DE REDUCAO DE FERRO GALVANIZADO, COM ROSCA BSP, DE 1 1/2" X 3/4" | UN | 29.83
4206 | SINAPI_01/2025 | NIPLE DE REDUCAO DE FERRO GALVANIZADO, COM ROSCA BSP, DE 1 1/4" X 1" | UN | 23.31
4207 | SINAPI_01/2025 | NIPLE DE REDUCAO DE FERRO GALVANIZADO, COM ROSCA BSP, DE 1 1/4" X 1/2" | UN | 24
4190 | SINAPI_01/2025 | NIPLE DE REDUCAO DE FERRO GALVANIZADO, COM ROSCA BSP, DE 1 1/4" X 3/4" | UN | 23.31
4188 | SINAPI_01/2025 | NIPLE DE REDUCAO DE FERRO GALVANIZADO, COM ROSCA BSP, DE 1" X 1/2" | UN | 14.06
4189 | SINAPI_01/2025 | NIPLE DE REDUCAO DE FERRO GALVANIZADO, COM ROSCA BSP, DE 1" X 3/4" | UN | 14.06
4186 | SINAPI_01/2025 | NIPLE DE REDUCAO DE FERRO GALVANIZADO, COM ROSCA BSP, DE 1/2" X 1/4" | UN | 6.89
4197 | SINAPI_01/2025 | NIPLE DE REDUCAO DE FERRO GALVANIZADO, COM ROSCA BSP, DE 2 1/2" X 2" | UN | 74.48
4194 | SINAPI_01/2025 | NIPLE DE REDUCAO DE FERRO GALVANIZADO, COM ROSCA BSP, DE 2" X 1 1/2" | UN | 45
4193 | SINAPI_01/2025 | NIPLE DE REDUCAO DE FERRO GALVANIZADO, COM ROSCA BSP, DE 2" X 1 1/4" | UN | 45
4204 | SINAPI_01/2025 | NIPLE DE REDUCAO DE FERRO GALVANIZADO, COM ROSCA BSP, DE 2" X 1" | UN | 45
4202 | SINAPI_01/2025 | NIPLE DE REDUCAO DE FERRO GALVANIZADO, COM ROSCA BSP, DE 3" X 2 1/2" | UN | 136.02
4203 | SINAPI_01/2025 | NIPLE DE REDUCAO DE FERRO GALVANIZADO, COM ROSCA BSP, DE 3" X 2" | UN | 120.12
4187 | SINAPI_01/2025 | NIPLE DE REDUCAO DE FERRO GALVANIZADO, COM ROSCA BSP, DE 3/4" X 1/2" | UN | 8.97
40368 | SINAPI_01/2025 | NIPLE SEXTAVADO EM ACO CARBONO, COM ROSCA BSP, PRESSAO 3.000 LBS, DN 1 1/2" | UN
40365 | SINAPI_01/2025 | NIPLE SEXTAVADO EM ACO CARBONO, COM ROSCA BSP, PRESSAO 3.000 LBS, DN 1 1/4" | UN
40362 | SINAPI_01/2025 | NIPLE SEXTAVADO EM ACO CARBONO, COM ROSCA BSP, PRESSAO 3.000 LBS, DN 1" | UN
40356 | SINAPI_01/2025 | NIPLE SEXTAVADO EM ACO CARBONO, COM ROSCA BSP, PRESSAO 3.000 LBS, DN 1/2" | UN
40374 | SINAPI_01/2025 | NIPLE SEXTAVADO EM ACO CARBONO, COM ROSCA BSP, PRESSAO 3.000 LBS, DN 2 1/2" | UN
40371 | SINAPI_01/2025 | NIPLE SEXTAVADO EM ACO CARBONO, COM ROSCA BSP, PRESSAO 3.000 LBS, DN 2" | UN
40359 | SINAPI_01/2025 | NIPLE SEXTAVADO EM ACO CARBONO, COM ROSCA BSP, PRESSAO 3.000 LBS, DN 3/4" | UN
7595 | SINAPI_01/2025 | NIVELADOR (HORISTA) | H | 16.3
41094 | SINAPI_01/2025 | NIVELADOR (MENSALISTA) | MES | 2877.48
39609 | SINAPI_01/2025 | NOBREAK TRIFASICO, DE 10 KVA FATOR DE POTENCIA DE 0,8, AUTONOMIA MINIMA DE 30 MINUTOS A PLENA CARGA | UN | 60431.13
39610 | SINAPI_01/2025 | NOBREAK TRIFASICO, DE 15 KVA FATOR DE POTENCIA DE 0,8, AUTONOMIA MINIMA DE 30 MINUTOS A PLENA CARGA | UN | 88210.6
39611 | SINAPI_01/2025 | NOBREAK TRIFASICO, DE 20 KVA FATOR DE POTENCIA DE 0,8, AUTONOMIA MINIMA DE 30 MINUTOS A PLENA CARGA | UN | 106749.27
39612 | SINAPI_01/2025 | NOBREAK TRIFASICO, DE 25 KVA FATOR DE POTENCIA DE 0,8, AUTONOMIA MINIMA DE 30 MINUTOS A PLENA CARGA | UN | 167225.14
39608 | SINAPI_01/2025 | NOBREAK TRIFASICO, DE 5 KVA FATOR DE POTENCIA DE 0,8, AUTONOMIA MINIMA DE 30 MINUTOS A PLENA CARGA | UN | 48320.1
38175 | SINAPI_01/2025 | NUMERO / ALGARISMO PARA RESIDENCIA (FACHADA), EM ZAMAC, COM ALTURA DE APROX *45* MM, INCLUSIVE PARAFUSOS | UN | 4.73
38176 | SINAPI_01/2025 | NUMERO / ALGARISMO PARA RESIDENCIA (FACHADA), EM ZAMAC, COM ALTURA DE APROX 125 MM, INCLUSIVE PARAFUSOS | UN | 13.93
36152 | SINAPI_01/2025 | OCULOS DE SEGURANCA CONTRA IMPACTOS COM LENTE INCOLOR, ARMACAO NYLON, COM PROTECAO UVA E UVB | UN | 5.55
4221 | SINAPI_01/2025 | OLEO DIESEL COMBUSTIVEL COMUM METROPOLITANO S-10 OU S-500 | L | 5.91
4227 | SINAPI_01/2025 | OLEO LUBRIFICANTE MINERAL MONOVISCOSO, SAE 40, PARA MOTORES DE EQUIPAMENTOS PESADOS (CAMINHOES, TRATORES, RETROS E ETC) | L | 27.56
38170 | SINAPI_01/2025 | OLHO MAGICO PARA PORTAS, EM LATAO, COM LENTE DE POLICARBONATO, ANGULO DE *200* GRAUS, ESPESSURA ENTRE *25 E 46* MM, INCLUINDO FECHO JANELA | UN | 20.7
4252 | SINAPI_01/2025 | OPERADOR DE BATE-ESTACAS (HORISTA) | H | 21.41
40980 | SINAPI_01/2025 | OPERADOR DE BATE-ESTACAS (MENSALISTA) | MES | 3780.36
41031 | SINAPI_01/2025 | OPERADOR DE BETONEIRA (CAMINHAO) (MENSALISTA) | MES | 4212.61
37666 | SINAPI_01/2025 | OPERADOR DE BETONEIRA ESTACIONARIA / MISTURADOR (HORISTA) | H | 19.44
40986 | SINAPI_01/2025 | OPERADOR DE BETONEIRA ESTACIONARIA / MISTURADOR (MENSALISTA) | MES | 3433.32
4250 | SINAPI_01/2025 | OPERADOR DE COMPRESSOR DE AR OU COMPRESSORISTA (HORISTA) | H | 19.18
40978 | SINAPI_01/2025 | OPERADOR DE COMPRESSOR DE AR OU COMPRESSORISTA (MENSALISTA) | MES | 3389.94
44501 | SINAPI_01/2025 | OPERADOR DE DEMARCADORA DE FAIXAS DE TRAFEGO (HORISTA) | H | 23.86
41043 | SINAPI_01/2025 | OPERADOR DE DEMARCADORA DE FAIXAS DE TRAFEGO (MENSALISTA) | MES | 4212.61
4234 | SINAPI_01/2025 | OPERADOR DE ESCAVADEIRA (HORISTA) | H | 30.17
40987 | SINAPI_01/2025 | OPERADOR DE ESCAVADEIRA (MENSALISTA) | MES | 5326.15
4253 | SINAPI_01/2025 | OPERADOR DE GUINCHO OU GUINCHEIRO (HORISTA) | H | 19.44
40981 | SINAPI_01/2025 | OPERADOR DE GUINCHO OU GUINCHEIRO (MENSALISTA) | MES | 3433.32
4254 | SINAPI_01/2025 | OPERADOR DE GUINDASTE (HORISTA) | H | 28.88
41036 | SINAPI_01/2025 | OPERADOR DE GUINDASTE (MENSALISTA) | MES | 5097.94
4251 | SINAPI_01/2025 | OPERADOR DE JATO ABRASIVO OU JATISTA (HORISTA) | H | 21.49
40979 | SINAPI_01/2025 | OPERADOR DE JATO ABRASIVO OU JATISTA (MENSALISTA) | MES | 3796.07
4230 | SINAPI_01/2025 | OPERADOR DE MAQUINAS E TRATORES DIVERSOS - TERRAPLANAGEM (HORISTA) | H | 27.64
40998 | SINAPI_01/2025 | OPERADOR DE MAQUINAS E TRATORES DIVERSOS - TERRAPLANAGEM (MENSALISTA) | MES | 4878.52
4257 | SINAPI_01/2025 | OPERADOR DE MARTELETE OU MARTELETEIRO (HORISTA) | H | 19.09
40982 | SINAPI_01/2025 | OPERADOR DE MARTELETE OU MARTELETEIRO (MENSALISTA) | MES | 3372.39
4240 | SINAPI_01/2025 | OPERADOR DE MOTO SCRAPER (HORISTA) | H | 31.84
41026 | SINAPI_01/2025 | OPERADOR DE MOTO SCRAPER (MENSALISTA) | MES | 5621.92
4239 | SINAPI_01/2025 | OPERADOR DE MOTONIVELADORA (HORISTA) | H | 31.84
41024 | SINAPI_01/2025 | OPERADOR DE MOTONIVELADORA (MENSALISTA) | MES | 5621.92
4248 | SINAPI_01/2025 | OPERADOR DE PA CARREGADEIRA (HORISTA) | H | 23.86
41033 | SINAPI_01/2025 | OPERADOR DE PA CARREGADEIRA (MENSALISTA) | MES | 4212.61
44500 | SINAPI_01/2025 | OPERADOR DE PAVIMENTADORA / MESA VIBROACABADORA (HORISTA) | H | 23.86
41040 | SINAPI_01/2025 | OPERADOR DE PAVIMENTADORA / MESA VIBROACABADORA (MENSALISTA) | MES | 4212.61
4238 | SINAPI_01/2025 | OPERADOR DE ROLO COMPACTADOR (HORISTA) | H | 17.94
41012 | SINAPI_01/2025 | OPERADOR DE ROLO COMPACTADOR (MENSALISTA) | MES | 3168.04
4233 | SINAPI_01/2025 | OPERADOR DE USINA DE ASFALTO, DE SOLOS OU DE CONCRETO (HORISTA) | H | 31.84
41001 | SINAPI_01/2025 | OPERADOR DE USINA DE ASFALTO, DE SOLOS OU DE CONCRETO (MENSALISTA) | MES | 5621.92
2 | SINAPI_01/2025 | OXIGENIO, RECARGA PARA CILINDRO DE CONJUNTO OXICORTE GRANDE | M3 | 27.17
14221 | SINAPI_01/2025 | PA CARREGADEIRA SOBRE RODAS, POTENCIA 152 HP, CAPACIDADE DA CACAMBA DE 1,53 A 2,30 M3, PESO OPERACIONAL MAXIMO DE 10216 KG | UN | 681786.64
36517 | SINAPI_01/2025 | PA CARREGADEIRA SOBRE RODAS, POTENCIA BRUTA *127* CV, CAPACIDADE DA CACAMBA DE 2,0 A 2,4 M3, PESO OPERACIONAL MAXIMO DE 10330 KG | UN | 657120
4262 | SINAPI_01/2025 | PA CARREGADEIRA SOBRE RODAS, POTENCIA LIQUIDA 128 HP, CAPACIDADE DA CACAMBA DE 1,7 A 2,8 M3, PESO OPERACIONAL MAXIMO DE 11632 KG | UN | 740000
4263 | SINAPI_01/2025 | PA CARREGADEIRA SOBRE RODAS, POTENCIA LIQUIDA 197 HP, CAPACIDADE DA CACAMBA DE 2,5 A 3,5 M3, PESO OPERACIONAL MAXIMO DE 18338 KG | UN | 1026133.28
36518 | SINAPI_01/2025 | PA CARREGADEIRA SOBRE RODAS, POTENCIA LIQUIDA 213 HP, CAPACIDADE DA CACAMBA DE 1,9 A 3,5 M3, PESO OPERACIONAL MAXIMO DE 19234 KG | UN | 1168213.28
38402 | SINAPI_01/2025 | PA DE LIXO PLASTICA, CABO LONGO | UN | 13.94
3412 | SINAPI_01/2025 | PAINEL DE LA DE VIDRO SEM REVESTIMENTO PSI 20, E = 25 MM, DE 1200 X 600 MM | M2 | 13.56
3413 | SINAPI_01/2025 | PAINEL DE LA DE VIDRO SEM REVESTIMENTO PSI 20, E = 50 MM, DE 1200 X 600 MM | M2 | 30.54
39744 | SINAPI_01/2025 | PAINEL DE LA DE VIDRO SEM REVESTIMENTO PSI 40, E = 25 MM, DE 1200 X 600 MM | M2 | 23.71
39745 | SINAPI_01/2025 | PAINEL DE LA DE VIDRO SEM REVESTIMENTO PSI 40, E = 50 MM, DE 1200 X 600 MM | M2 | 50.05
39637 | SINAPI_01/2025 | PAINEL ESTRUTURAL PARA LAJE SECA REVESTIDO EM PLACA CIMENTICIA, DE 1,20 X 2,50 M, E = 23 MM | M2 | 83.55
39638 | SINAPI_01/2025 | PAINEL ESTRUTURAL PARA LAJE SECA REVESTIDO EM PLACA CIMENTICIA, DE 1,20 X 2,50 M, E = 40 MM | M2 | 94.54
39639 | SINAPI_01/2025 | PAINEL ESTRUTURAL PARA LAJE SECA REVESTIDO EM PLACA CIMENTICIA, DE 1,20 X 2,50 M, E = 55 MM | M2 | 142.65
39517 | SINAPI_01/2025 | PAINEL TERMOISOLANTE PARA FECHAMENTOS VERTICAIS (INCLUI PARAFUSOS DE FIXACAO) REVESTIDO EM ACO GALVALUME, LARGURA UTIL DE 1100 MM, REVESTIMENTO COM ESPESSURA DE 0,50 MM, COM PRE-PINTURA NAS DUAS FACES, NUCLEO EM POLIURETANO (PUR) COM ESPESSURA 40/50 MM | M2 | 189.43
39518 | SINAPI_01/2025 | PAINEL TERMOISOLANTE PARA FECHAMENTOS VERTICAIS (INCLUI PARAFUSOS DE FIXACAO) REVESTIDO EM ACO GALVALUME, LARGURA UTIL DE 1100 MM, REVESTIMENTO COM ESPESSURA DE 0,50 MM, COM PRE-PINTURA NAS DUAS FACES, NUCLEO EM POLIURETANO (PUR) COM ESPESSURA 70/80 MM | M2 | 224.57
38366 | SINAPI_01/2025 | PAPEL KRAFT BETUMADO | M2 | 5.21
11703 | SINAPI_01/2025 | PAPELEIRA DE PAREDE EM METAL CROMADO SEM TAMPA | UN | 30.72
37400 | SINAPI_01/2025 | PAPELEIRA PLASTICA TIPO DISPENSER PARA PAPEL HIGIENICO ROLAO | UN | 41.98
25400 | SINAPI_01/2025 | PAR DE TABELAS DE BASQUETE EM COMPENSADO NAVAL, OFICIAL, 1800 X 1200 MM, INCLUINDO ARO DE METAL E REDE EM POLIPROPILENO 100% (SEM SUPORTE DE FIXACAO) | UN | 3207.73
4276 | SINAPI_01/2025 | PARA-RAIOS DE DISTRIBUICAO, TENSAO NOMINAL 15 KV, CORRENTE NOMINAL DE DESCARGA 5 KA | UN | 182.06
4273 | SINAPI_01/2025 | PARA-RAIOS DE DISTRIBUICAO, TENSAO NOMINAL 30 KV, CORRENTE NOMINAL DE DESCARGA 10 KA | UN | 330.55
4274 | SINAPI_01/2025 | PARA-RAIOS TIPO FRANKLIN 350 MM, EM LATAO CROMADO, DUAS DESCIDAS, PARA PROTECAO DE EDIFICACOES CONTRA DESCARGAS ATMOSFERICAS | UN | 120.93
39438 | SINAPI_01/2025 | PARAFUSO CABECA TROMBETA E PONTA AGULHA (GN55), COMPRIMENTO 55 MM, EM ACO FOSFATIZADO, PARA FIXAR CHAPA DE GESSO EM PERFIL DRYWALL METALICO MAXIMO 0,7 MM | UN | 0.31
4379 | SINAPI_01/2025 | PARAFUSO DE ACO ZINCADO COM ROSCA SOBERBA, CABECA CHATA E FENDA SIMPLES, DIAMETRO 2,5 MM, COMPRIMENTO * 9,5 * MM | UN | 0.06
4377 | SINAPI_01/2025 | PARAFUSO DE ACO ZINCADO COM ROSCA SOBERBA, CABECA CHATA E FENDA SIMPLES, DIAMETRO 4,2 MM, COMPRIMENTO * 32 * MM | UN | 0.22
4356 | SINAPI_01/2025 | PARAFUSO DE ACO ZINCADO COM ROSCA SOBERBA, CABECA CHATA E FENDA SIMPLES, DIAMETRO 4,8 MM, COMPRIMENTO 45 MM | UN | 0.31
13246 | SINAPI_01/2025 | PARAFUSO DE ACO ZINCADO, SEXTAVADO, COM ROSCA INTEIRA, DIAMETRO 5/16", COMPRIMENTO 3/4", COM PORCA E ARRUELA LISA LEVE | UN | 0.54
13294 | SINAPI_01/2025 | PARAFUSO DE ACO ZINCADO, SEXTAVADO, COM ROSCA SOBERBA, DIAMETRO 3/8", COMPRIMENTO 80 MM | UN | 1.8
11963 | SINAPI_01/2025 | PARAFUSO DE ACO ZINCADO, TIPO CHUMBADOR PARABOLT, DIAMETRO 1/2", COMPRIMENTO 75 MM | UN | 11.37
11964 | SINAPI_01/2025 | PARAFUSO DE ACO ZINCADO, TIPO CHUMBADOR PARABOLT, DIAMETRO 3/8", COMPRIMENTO 75 MM | UN | 2.87
4346 | SINAPI_01/2025 | PARAFUSO DE FERRO POLIDO, SEXTAVADO, COM ROSCA PARCIAL, DIAMETRO 5/8", COMPRIMENTO 6", COM PORCA E ARRUELA DE PRESSAO MEDIA | UN | 12.18
11955 | SINAPI_01/2025 | PARAFUSO DE LATAO COM ACABAMENTO CROMADO PARA FIXAR PECA SANITARIA, INCLUI PORCA CEGA, ARRUELA E BUCHA DE NYLON TAMANHO S-10 | UN | 5.33
11960 | SINAPI_01/2025 | PARAFUSO DE LATAO COM ROSCA SOBERBA, CABECA CHATA E FENDA SIMPLES, DIAMETRO 2,5 MM, COMPRIMENTO 12 MM | UN | 0.18
4333 | SINAPI_01/2025 | PARAFUSO DE LATAO COM ROSCA SOBERBA, CABECA CHATA E FENDA SIMPLES, DIAMETRO 3,2 MM, COMPRIMENTO 16 MM | UN | 0.31
4358 | SINAPI_01/2025 | PARAFUSO DE LATAO COM ROSCA SOBERBA, CABECA CHATA E FENDA SIMPLES, DIAMETRO 4,8 MM, COMPRIMENTO 65 MM | UN | 2.44
39435 | SINAPI_01/2025 | PARAFUSO DRY WALL, EM ACO FOSFATIZADO, CABECA TROMBETA E PONTA AGULHA (TA), COMPRIMENTO 25 MM | UN | 0.12
39436 | SINAPI_01/2025 | PARAFUSO DRY WALL, EM ACO FOSFATIZADO, CABECA TROMBETA E PONTA AGULHA (TA), COMPRIMENTO 35 MM | UN | 0.21
39437 | SINAPI_01/2025 | PARAFUSO DRY WALL, EM ACO FOSFATIZADO, CABECA TROMBETA E PONTA AGULHA (TA), COMPRIMENTO 45 MM | UN | 0.27
39439 | SINAPI_01/2025 | PARAFUSO DRY WALL, EM ACO FOSFATIZADO, CABECA TROMBETA E PONTA BROCA (TB), COMPRIMENTO 25 MM | UN | 0.19
39440 | SINAPI_01/2025 | PARAFUSO DRY WALL, EM ACO FOSFATIZADO, CABECA TROMBETA E PONTA BROCA (TB), COMPRIMENTO 35 MM | UN | 0.24
39441 | SINAPI_01/2025 | PARAFUSO DRY WALL, EM ACO FOSFATIZADO, CABECA TROMBETA E PONTA BROCA (TB), COMPRIMENTO 45 MM | UN | 0.3
39442 | SINAPI_01/2025 | PARAFUSO DRY WALL, EM ACO ZINCADO, CABECA LENTILHA E PONTA AGULHA (LA), LARGURA 4,2 MM, COMPRIMENTO 13 MM | UN | 0.22
39443 | SINAPI_01/2025 | PARAFUSO DRY WALL, EM ACO ZINCADO, CABECA LENTILHA E PONTA BROCA (LB), LARGURA 4,2 MM, COMPRIMENTO 13 MM | UN | 0.29
4329 | SINAPI_01/2025 | PARAFUSO EM ACO GALVANIZADO, TIPO MAQUINA, SEXTAVADO, SEM PORCA, DIAMETRO 1/2", COMPRIMENTO 2" | UN | 2.6
436 | SINAPI_01/2025 | PARAFUSO FRANCES M16 EM ACO GALVANIZADO, COMPRIMENTO = 150 MM, DIAMETRO = 16 MM, CABECA ABAULADA | UN
442 | SINAPI_01/2025 | PARAFUSO FRANCES M16 EM ACO GALVANIZADO, COMPRIMENTO = 45 MM, DIAMETRO = 16 MM, CABECA ABAULADA | UN
4383 | SINAPI_01/2025 | PARAFUSO FRANCES METRICO ZINCADO, DIAMETRO 12 MM, COMPRIMENTO 140MM, COM PORCA SEXTAVADA E ARRUELA DE PRESSAO MEDIA | UN | 23.51
4344 | SINAPI_01/2025 | PARAFUSO FRANCES METRICO ZINCADO, DIAMETRO 12 MM, COMPRIMENTO 150 MM, COM PORCA SEXTAVADA E ARRUELA DE PRESSAO MEDIA | UN | 24.64
4335 | SINAPI_01/2025 | PARAFUSO FRANCES ZINCADO, DIAMETRO 1/2", COMPRIMENTO 12", COM PORCA E ARRUELA LISA MEDIA | UN | 16.54
4334 | SINAPI_01/2025 | PARAFUSO FRANCES ZINCADO, DIAMETRO 1/2", COMPRIMENTO 15", COM PORCA E ARRUELA LISA MEDIA | UN | 22.69
11953 | SINAPI_01/2025 | PARAFUSO FRANCES ZINCADO, DIAMETRO 1/2", COMPRIMENTO 2", COM PORCA E ARRUELA | UN | 3.91
4343 | SINAPI_01/2025 | PARAFUSO FRANCES ZINCADO, DIAMETRO 1/2", COMPRIMENTO 4", COM PORCA E ARRUELA | UN | 5.58
430 | SINAPI_01/2025 | PARAFUSO M16 EM ACO GALVANIZADO, COMPRIMENTO = 125 MM, DIAMETRO = 16 MM, ROSCA MAQUINA, CABECA QUADRADA | UN
441 | SINAPI_01/2025 | PARAFUSO M16 EM ACO GALVANIZADO, COMPRIMENTO = 150 MM, DIAMETRO = 16 MM, ROSCA MAQUINA, CABECA QUADRADA | UN
431 | SINAPI_01/2025 | PARAFUSO M16 EM ACO GALVANIZADO, COMPRIMENTO = 200 MM, DIAMETRO = 16 MM, ROSCA MAQUINA, CABECA QUADRADA | UN
432 | SINAPI_01/2025 | PARAFUSO M16 EM ACO GALVANIZADO, COMPRIMENTO = 250 MM, DIAMETRO = 16 MM, ROSCA MAQUINA, CABECA QUADRADA | UN
429 | SINAPI_01/2025 | PARAFUSO M16 EM ACO GALVANIZADO, COMPRIMENTO = 300 MM, DIAMETRO = 16 MM, ROSCA DUPLA | UN
439 | SINAPI_01/2025 | PARAFUSO M16 EM ACO GALVANIZADO, COMPRIMENTO = 300 MM, DIAMETRO = 16 MM, ROSCA MAQUINA, CABECA QUADRADA | UN
433 | SINAPI_01/2025 | PARAFUSO M16 EM ACO GALVANIZADO, COMPRIMENTO = 350 MM, DIAMETRO = 16 MM, ROSCA MAQUINA, CABECA QUADRADA | UN
437 | SINAPI_01/2025 | PARAFUSO M16 EM ACO GALVANIZADO, COMPRIMENTO = 400 MM, DIAMETRO = 16 MM, ROSCA DUPLA | UN
11790 | SINAPI_01/2025 | PARAFUSO M16 EM ACO GALVANIZADO, COMPRIMENTO = 450 MM, DIAMETRO = 16 MM, ROSCA MAQUINA, CABECA QUADRADA | UN
428 | SINAPI_01/2025 | PARAFUSO M16 EM ACO GALVANIZADO, COMPRIMENTO = 500 MM, DIAMETRO = 16 MM, ROSCA MAQUINA, COM CABECA SEXTAVADA E PORCA | UN
4351 | SINAPI_01/2025 | PARAFUSO NIQUELADO 3 1/2" COM ACABAMENTO CROMADO PARA FIXAR PECA SANITARIA, INCLUI PORCA CEGA, ARRUELA E BUCHA DE NYLON TAMANHO S-8 | UN | 20.03
4384 | SINAPI_01/2025 | PARAFUSO NIQUELADO COM ACABAMENTO CROMADO PARA FIXAR PECA SANITARIA, INCLUI PORCA CEGA, ARRUELA E BUCHA DE NYLON TAMANHO S-10 | UN | 27.01
11054 | SINAPI_01/2025 | PARAFUSO ROSCA SOBERBA ZINCADO CABECA CHATA FENDA SIMPLES 3,2 X 20 MM (3/4 ") | UN | 0.06
11055 | SINAPI_01/2025 | PARAFUSO ROSCA SOBERBA ZINCADO CABECA CHATA FENDA SIMPLES 3,5 X 25 MM (1 ") | UN | 0.1
11056 | SINAPI_01/2025 | PARAFUSO ROSCA SOBERBA ZINCADO CABECA CHATA FENDA SIMPLES 3,8 X 30 MM (1.1/4 ") | UN | 0.11
11057 | SINAPI_01/2025 | PARAFUSO ROSCA SOBERBA ZINCADO CABECA CHATA FENDA SIMPLES 4,8 X 40 MM (1.1/2 ") | UN | 0.23
11059 | SINAPI_01/2025 | PARAFUSO ROSCA SOBERBA ZINCADO CABECA CHATA FENDA SIMPLES 5,5 X 50 MM (2 ") | UN | 0.45
11058 | SINAPI_01/2025 | PARAFUSO ROSCA SOBERBA ZINCADO CABECA CHATA FENDA SIMPLES 5,5 X 65 MM (2.1/2 ") | UN | 0.58
4320 | SINAPI_01/2025 | PARAFUSO ZINCADO 5/16" X 250 MM PARA FIXACAO DE TELHA DE FIBROCIMENTO CANALETE 49, INCLUI BUCHA NYLON S-10 | UN | 4.66
4318 | SINAPI_01/2025 | PARAFUSO ZINCADO 5/16" X 85 MM PARA FIXACAO DE TELHA DE FIBROCIMENTO CANALETE 90, INCLUI BUCHA NYLON S-10 | UN | 2.27
4380 | SINAPI_01/2025 | PARAFUSO ZINCADO ROSCA SOBERBA 5/16" X 120 MM PARA TELHA FIBROCIMENTO | UN | 1.96
4299 | SINAPI_01/2025 | PARAFUSO ZINCADO ROSCA SOBERBA, CABECA SEXTAVADA, 5/16" X 110 MM, PARA FIXACAO DE TELHA EM MADEIRA | UN | 1.85
4304 | SINAPI_01/2025 | PARAFUSO ZINCADO ROSCA SOBERBA, CABECA SEXTAVADA, 5/16" X 150 MM, PARA FIXACAO DE TELHA EM MADEIRA | UN | 2.52
4305 | SINAPI_01/2025 | PARAFUSO ZINCADO ROSCA SOBERBA, CABECA SEXTAVADA, 5/16" X 180 MM, PARA FIXACAO DE TELHA EM MADEIRA | UN | 2.93
4306 | SINAPI_01/2025 | PARAFUSO ZINCADO ROSCA SOBERBA, CABECA SEXTAVADA, 5/16" X 200 MM, PARA FIXACAO DE TELHA EM MADEIRA | UN | 3.4
4308 | SINAPI_01/2025 | PARAFUSO ZINCADO ROSCA SOBERBA, CABECA SEXTAVADA, 5/16" X 230 MM, PARA FIXACAO DE TELHA EM MADEIRA | UN | 7.04
4302 | SINAPI_01/2025 | PARAFUSO ZINCADO ROSCA SOBERBA, CABECA SEXTAVADA, 5/16" X 250 MM, PARA FIXACAO DE TELHA EM MADEIRA | UN | 5.28
4300 | SINAPI_01/2025 | PARAFUSO ZINCADO ROSCA SOBERBA, CABECA SEXTAVADA, 5/16" X 50 MM, PARA FIXACAO DE TELHA EM MADEIRA | UN | 1.26
4301 | SINAPI_01/2025 | PARAFUSO ZINCADO ROSCA SOBERBA, CABECA SEXTAVADA, 5/16" X 85 MM, PARA FIXACAO DE TELHA EM MADEIRA | UN | 1.54
40547 | SINAPI_01/2025 | PARAFUSO ZINCADO, AUTOBROCANTE, FLANGEADO, 4,2 MM X 19 MM | CENTO | 32.82
11962 | SINAPI_01/2025 | PARAFUSO ZINCADO, SEXTAVADO, COM ROSCA INTEIRA, DIAMETRO 1/4", COMPRIMENTO 1/2" | UN | 0.27
4332 | SINAPI_01/2025 | PARAFUSO ZINCADO, SEXTAVADO, COM ROSCA INTEIRA, DIAMETRO 3/8", COMPRIMENTO 2" | UN | 1.31
4331 | SINAPI_01/2025 | PARAFUSO ZINCADO, SEXTAVADO, COM ROSCA INTEIRA, DIAMETRO 5/8", COMPRIMENTO 2 1/4" | UN | 4.92
4336 | SINAPI_01/2025 | PARAFUSO ZINCADO, SEXTAVADO, COM ROSCA INTEIRA, DIAMETRO 5/8", COMPRIMENTO 3", COM PORCA E ARRUELA DE PRESSAO MEDIA | UN | 6.3
11948 | SINAPI_01/2025 | PARAFUSO ZINCADO, SEXTAVADO, COM ROSCA SOBERBA, DIAMETRO 5/16", COMPRIMENTO 40 MM | UN | 0.81
4382 | SINAPI_01/2025 | PARAFUSO ZINCADO, SEXTAVADO, COM ROSCA SOBERBA, DIAMETRO 5/16", COMPRIMENTO 80 MM | UN | 1.35
4354 | SINAPI_01/2025 | PARAFUSO ZINCADO, SEXTAVADO, GRAU 5, ROSCA INTEIRA, DIAMETRO 1 1/2", COMPRIMENTO 4" | UN | 56.52
40839 | SINAPI_01/2025 | PARAFUSO, ASTM A307 - GRAU A, SEXTAVADO, ZINCADO, DIAMETRO 3/8" (9,52 MM), COMPRIMENTO 1" (25,4 MM) | CENTO | 136
40552 | SINAPI_01/2025 | PARAFUSO, AUTOATARRAXANTE, CABECA CHATA, FENDA SIMPLES, EM ACO ZINCADO, 1/4" (6,35 MM) X 25 MM | CENTO | 56.27
40549 | SINAPI_01/2025 | PARAFUSO, COMUM, ASTM A307, SEXTAVADO, DIAMETRO 1/2" (12,7 MM), COMPRIMENTO 1" (25,4 MM) | CENTO | 222.76
4385 | SINAPI_01/2025 | PARALELEPIPEDO GRANITICO OU BASALTICO, PARA PAVIMENTACAO, SEM FRETE (VARIACAO REGIONAL DE PECAS POR M2) | MIL | 4823.38
20078 | SINAPI_01/2025 | PASTA LUBRIFICANTE PARA TUBOS E CONEXOES COM JUNTA ELASTICA, EMBALAGEM DE *400* GR (USO EM PVC, ACO, POLIETILENO E OUTROS) | UN | 25.4
39897 | SINAPI_01/2025 | PASTA PARA SOLDA DE TUBOS E CONEXOES DE COBRE (EMBALAGEM COM 250 G) | UN
118 | SINAPI_01/2025 | PASTA VEDA JUNTAS/ROSCA, EMBALAGEM DE *500* G, PARA INSTALACOES DE AGUA, GAS E OUTROS | UN | 53.71
4396 | SINAPI_01/2025 | PASTILHA CERAMICA/PORCELANA, REVEST INT/EXT E PISCINA, CORES BRANCA OU FRIAS, SOLIDAS, SEM MESCLAGEM/MISTURA, ACABAMENTO LISO *2,5 X 2,5* CM | M2 | 244.08
36881 | SINAPI_01/2025 | PASTILHA CERAMICA/PORCELANA, REVEST INT/EXT E PISCINA, CORES BRANCA OU FRIAS, SOLIDAS, SEM MESCLAGEM/MISTURA, ACABAMENTO LISO *5 X 5* CM | M2 | 178.19
4397 | SINAPI_01/2025 | PASTILHA CERAMICA/PORCELANA, REVEST INT/EXT E PISCINA, CORES LISAS/SOLIDAS, QUENTES, SEM MESCLAGEM/MISTURA, *2,5 X 2,5* CM | M2 | 248.14
36882 | SINAPI_01/2025 | PASTILHA CERAMICA/PORCELANA, REVEST INT/EXT E PISCINA, CORES LISAS/SOLIDAS, QUENTES, SEM MESCLAGEM/MISTURA, *5 X 5* CM | M2 | 181.69
4751 | SINAPI_01/2025 | PASTILHEIRO (HORISTA) | H | 21.57
41066 | SINAPI_01/2025 | PASTILHEIRO (MENSALISTA) | MES | 3807.87
39604 | SINAPI_01/2025 | PATCH CORD (CABO DE REDE), CATEGORIA 5 E (CAT 5E) UTP, 24 AWG, 4 PARES, EXTENSAO DE 1,50 M | UN | 11.96
39605 | SINAPI_01/2025 | PATCH CORD (CABO DE REDE), CATEGORIA 5 E (CAT 5E) UTP, 24 AWG, 4 PARES, EXTENSAO DE 2,50 M | UN | 13
39606 | SINAPI_01/2025 | PATCH CORD (CABO DE REDE), CATEGORIA 6 (CAT 6) UTP, 23 AWG, 4 PARES, EXTENSAO DE 1,50 M | UN | 22.76
39607 | SINAPI_01/2025 | PATCH CORD (CABO DE REDE), CATEGORIA 6 (CAT 6) UTP, 23 AWG, 4 PARES, EXTENSAO DE 2,50 M | UN | 30.79
39594 | SINAPI_01/2025 | PATCH PANEL, 24 PORTAS, CATEGORIA 5E, COM RACKS DE 19" DE LARGURA E 1 U DE ALTURA | UN | 340.99
39596 | SINAPI_01/2025 | PATCH PANEL, 24 PORTAS, CATEGORIA 6, COM RACKS DE 19" DE LARGURA E 1 U DE ALTURA | UN | 913.2
39595 | SINAPI_01/2025 | PATCH PANEL, 48 PORTAS, CATEGORIA 5E, COM RACKS DE 19" DE LARGURA E 2 U DE ALTURA | UN | 2051.83
39597 | SINAPI_01/2025 | PATCH PANEL, 48 PORTAS, CATEGORIA 6, COM RACKS DE 19" DE LARGURA E 2 U DE ALTURA | UN | 3218.57
10731 | SINAPI_01/2025 | PEDRA ARDOSIA, CINZA, *40 X 40* CM, E= *1 CM | M2
4704 | SINAPI_01/2025 | PEDRA ARDOSIA, CINZA, 20 X 40 CM, E= *1 CM | M2
10730 | SINAPI_01/2025 | PEDRA ARDOSIA, CINZA, 30 X 30, E= *1 CM | M2
4720 | SINAPI_01/2025 | PEDRA BRITADA N. 0, OU PEDRISCO (4,8 A 9,5 MM) POSTO PEDREIRA/FORNECEDOR, SEM FRETE | M3 | 149.22
4721 | SINAPI_01/2025 | PEDRA BRITADA N. 1 (9,5 A 19 MM) POSTO PEDREIRA/FORNECEDOR, SEM FRETE | M3 | 129.25
4718 | SINAPI_01/2025 | PEDRA BRITADA N. 2 (19 A 38 MM) POSTO PEDREIRA/FORNECEDOR, SEM FRETE | M3 | 129.93
4722 | SINAPI_01/2025 | PEDRA BRITADA N. 3 (38 A 50 MM) POSTO PEDREIRA/FORNECEDOR, SEM FRETE | M3 | 122.09
4730 | SINAPI_01/2025 | PEDRA DE MAO OU PEDRA RACHAO PARA ARRIMO/FUNDACAO (POSTO PEDREIRA/FORNECEDOR, SEM FRETE) | M3 | 121.48
13186 | SINAPI_01/2025 | PEDRA GRANITICA OU BASALTICA IRREGULAR, FAIXA GRANULOMETRICA 100 A 150 MM PARA PAVIMENTACAO OU CALCAMENTO POLIEDRICO, POSTO PEDREIRA / FORNECEDOR (SEM FRETE) | M3 | 140.17
10737 | SINAPI_01/2025 | PEDRA GRANITICA OU BASALTO, CACO, RETALHO, CAVACO, TIPO MIRACEMA, MADEIRA, PADUANA, RACHINHA, SANTA ISABEL OU OUTRAS SIMILARES, E= *1,0 A *2,0 CM | M2
10734 | SINAPI_01/2025 | PEDRA GRANITICA, SERRADA, TIPO MIRACEMA, MADEIRA, PADUANA, RACHINHA, SANTA ISABEL OU OUTRAS SIMILARES, *11,5 X *23 CM, E= *1,0 A *2,0 CM | M2
4708 | SINAPI_01/2025 | PEDRA PORTUGUESA OU PETIT PAVE, BRANCA OU PRETA | M2
4712 | SINAPI_01/2025 | PEDRA QUARTZITO OU CALCARIO LAMINADO, CACO, TIPO CARIRI, ITACOLOMI, LAGOA SANTA, LUMINARIA, PIRENOPOLIS, SAO TOME OU OUTRAS SIMILARES DA REGIAO, E= *1,5 A *2,5 CM | M2
4710 | SINAPI_01/2025 | PEDRA QUARTZITO OU CALCARIO LAMINADO, SERRADA, TIPO CARIRI, ITACOLOMI, LAGOA SANTA, LUMINARIA, PIRENOPOLIS, SAO TOME OU OUTRAS SIMILARES DA REGIAO, *20 X *40 CM, E= *1,5 A *2,5 CM | M2
4750 | SINAPI_01/2025 | PEDREIRO (HORISTA) | H | 21.57
41065 | SINAPI_01/2025 | PEDREIRO (MENSALISTA) | MES | 3807.32
34747 | SINAPI_01/2025 | PEITORIL EM MARMORE, POLIDO, BRANCO COMUM, L= *15* CM, E= *2,0* CM, COM PINGADEIRA | M | 77.1
4826 | SINAPI_01/2025 | PEITORIL EM MARMORE, POLIDO, BRANCO COMUM, L= *15* CM, E= *3* CM, CORTE RETO | M | 82.9
41975 | SINAPI_01/2025 | PEITORIL PRE-MOLDADO EM GRANILITE, MARMORITE OU GRANITINA, L = *15* CM | M2 | 86.52
4825 | SINAPI_01/2025 | PEITORIL/ SOLEIRA EM MARMORE, POLIDO, BRANCO COMUM, L= *25* CM, E= *3* CM, CORTE RETO | M | 114.75
34744 | SINAPI_01/2025 | PELICULA REFLETIVA, GT 7 ANOS PARA SINALIZACAO VERTICAL | M2 | 40.87
39430 | SINAPI_01/2025 | PENDURAL OU PRESILHA REGULADORA, EM ACO GALVANIZADO, COM CORPO, MOLA E REBITE, PARA PERFIL TIPO CANALETA DE ESTRUTURA EM FORROS DRYWALL | UN | 1.85
39573 | SINAPI_01/2025 | PENDURAL OU REGULADOR, COM MOLA, EM ACO GALVANIZADO, PARA PERFIL TIPO T CLICADO DE FORROS REMOVIVEL | UN | 1.82
38410 | SINAPI_01/2025 | PENEIRA ROTATIVA COM MOTOR ELETRICO TRIFASICO DE 2 CV, CILINDRO DE 1 M X 0,60 M, COM FUROS DE 3,17 MM | UN | 18777.58
43082 | SINAPI_01/2025 | PERFIL "I" OU "W" EM ACO LAMINADO, QUAISQUER DIMENSOES | KG | 9.1
43083 | SINAPI_01/2025 | PERFIL "U" ENRIJECIDO, EM CHAPA DOBRADA DE ACO LAMINADO, E = 3,75 MM, H = 200 MM, L = 75 MM (9,94 KG/M) | KG | 7.88
40535 | SINAPI_01/2025 | PERFIL "U" SIMPLES, EM CHAPA DOBRADA DE ACO LAMINADO, E = 2,65 MM, H = 75 MM, L = 40 MM (3,04 KG/M) | KG | 7.88
40598 | SINAPI_01/2025 | PERFIL "U" SIMPLES, EM CHAPA DOBRADA DE ACO LAMINADO, E = 3 MM, H = 125 MM, L = 50 MM (5,07 KG/M) | KG | 7.69
43692 | SINAPI_01/2025 | PERFIL "U" SIMPLES, EM CHAPA DOBRADA DE ACO LAMINADO, E = 3 MM, H = 200 MM, L = 50 MM (6,83 KG/M) | KG | 8.3
43665 | SINAPI_01/2025 | PERFIL "U" SIMPLES, EM CHAPA DOBRADA DE ACO LAMINADO, E = 4,75 MM, H = 100 MM, L = 75 MM (8,74 KG/M) | KG | 7.82
10966 | SINAPI_01/2025 | PERFIL "U" SIMPLES, EM CHAPA DOBRADA DE ACO LAMINADO, E = 8 MM, H = 150 MM, L = 75 MM (16,97 KG/M) | KG | 8.3
39427 | SINAPI_01/2025 | PERFIL CANALETA, FORMATO C, EM ACO ZINCADO, PARA ESTRUTURA FORRO DRYWALL, E = 0,5 MM, *46 X 18* (L X H), COMPRIMENTO 3 M | M | 4.91
39424 | SINAPI_01/2025 | PERFIL CANTONEIRA L, LISA, EM ACO, 25 X 30 MM, E = 0,5 MM, PARA ESTRUTURA DRYWALL | M | 2.92
39425 | SINAPI_01/2025 | PERFIL CANTONEIRA L, PERFURADA, EM ACO, 23 X 23 MM, E = 0,5 MM, PARA ESTRUTURA DRYWALL | M | 2.88
40664 | SINAPI_01/2025 | PERFIL CARTOLA DE ACO GALVANIZADO, *20 X 30 X 10* MM, E = 0,8 MM | KG | 16.17
34360 | SINAPI_01/2025 | PERFIL DE ALUMINIO ANODIZADO | KG | 65.53
20259 | SINAPI_01/2025 | PERFIL DE BORRACHA EPDM MACICO *12 X 15* MM PARA ESQUADRIAS | M | 26.9
14077 | SINAPI_01/2025 | PERFIL ELASTOMERICO PRE-FORMADO EM EPMD, PARA JUNTA DE DILATACAO DE PISOS COM POUCA SOLICITACAO, 15 MM DE LARGURA, MOVIMENTACAO DE *11 A 19* MM | M | 411.73
3678 | SINAPI_01/2025 | PERFIL ELASTOMERICO PRE-FORMADO EM EPMD, PARA JUNTA DE DILATACAO DE USO GERAL EM MEDIAS SOLICITACOES, 8 MM DE LARGURA, MOVIMENTACAO DE *5 A 11* MM | M | 186.1
11552 | SINAPI_01/2025 | PERFIL EM ALUMINIO, FORMATO U, ABAS IGUAIS, LARGURA DE 12,70 MM (1/2 POL), ESPESSURA 1,58 MM (1/16 POL) E PESO LINEAR DE APROXIMADAMENTE 0,149 KG/M | M | 7.3
585 | SINAPI_01/2025 | PERFIL EM ALUMINIO, FORMATO U, ABAS IGUAIS, LARGURA DE 25,4 MM (1"), ESPESSURA DE 2,38 MM (3/32") E PESO LINEAR DE APROXIMADAMENTE 0,460 KG/M | KG | 52.42
39418 | SINAPI_01/2025 | PERFIL GUIA, FORMATO U, EM ACO ZINCADO, PARA ESTRUTURA PAREDE DRYWALL, E = 0,5 MM, 48 X 3000 MM (L X C) | M | 5.48
39419 | SINAPI_01/2025 | PERFIL GUIA, FORMATO U, EM ACO ZINCADO, PARA ESTRUTURA PAREDE DRYWALL, E = 0,5 MM, 70 X 3000 MM (L X C) | M | 6.68
39420 | SINAPI_01/2025 | PERFIL GUIA, FORMATO U, EM ACO ZINCADO, PARA ESTRUTURA PAREDE DRYWALL, E = 0,5 MM, 90 X 3000 MM (L X C) | M | 7.37
39571 | SINAPI_01/2025 | PERFIL LONGARINA (PRINCIPAL), T CLICADO, EM ACO, BRANCO NAS FACES APARENTES, PARA FORRO REMOVIVEL, 24 X 32 X 3750 MM (L X H X C | M | 4.45
39421 | SINAPI_01/2025 | PERFIL MONTANTE, FORMATO C, EM ACO ZINCADO, PARA ESTRUTURA PAREDE DRYWALL, E = 0,5 MM, 48 X 3000 MM (L X C) | M | 6.49
39422 | SINAPI_01/2025 | PERFIL MONTANTE, FORMATO C, EM ACO ZINCADO, PARA ESTRUTURA PAREDE DRYWALL, E = 0,5 MM, 70 X 3000 MM (L X C) | M | 7.58
39423 | SINAPI_01/2025 | PERFIL MONTANTE, FORMATO C, EM ACO ZINCADO, PARA ESTRUTURA PAREDE DRYWALL, E = 0,5 MM, 90 X 3000 MM (L X C) | M | 8.8
39426 | SINAPI_01/2025 | PERFIL RODAPE DE IMPERMEABILIZACAO, FORMATO L, EM ACO ZINCADO, PARA ESTRUTURA DRYWALL, E = 0,5 MM, 220 X 3000 MM (H X C) | M | 19.78
39429 | SINAPI_01/2025 | PERFIL TABICA ABERTA, PERFURADA, FORMATO Z, EM ACO GALVANIZADO NATURAL, LARGURA APROXIMADA 40 MM, PARA ESTRUTURA FORRO DRYWALL | M | 6.24
39428 | SINAPI_01/2025 | PERFIL TABICA FECHADA, LISA, FORMATO Z, EM ACO GALVANIZADO NATURAL, LARGURA TOTAL NA HORIZONTAL *40* MM, PARA ESTRUTURA FORRO DRYWALL | M | 4.77
39572 | SINAPI_01/2025 | PERFIL TIPO CANTONEIRA EM L, EM ACO GALVANIZADO, BRANCO, PARA FORRO REMOVIVEL, *23* X 3000 MM (L X C) | M | 4.13
39570 | SINAPI_01/2025 | PERFIL TRAVESSA (SECUNDARIO), T CLICADO, EM ACO GALVANIZADO, BRANCO, PARA FORRO REMOVIVEL, 24 X 1250 MM (L X C) | M | 4.38
39569 | SINAPI_01/2025 | PERFIL TRAVESSA (SECUNDARIO), T CLICADO, EM ACO GALVANIZADO, BRANCO, PARA FORRO REMOVIVEL, 24 X 625 MM (L X C) | M | 4.32
39328 | SINAPI_01/2025 | PERFILADO PERFURADO 19 X 38 MM, CHAPA 22 | M | 4.47
39029 | SINAPI_01/2025 | PERFILADO PERFURADO DUPLO 38 X 76 MM, CHAPA 22 | M | 13.97
39028 | SINAPI_01/2025 | PERFILADO PERFURADO SIMPLES 38 X 38 MM, CHAPA 22 | M | 8.13
38541 | SINAPI_01/2025 | PERFURATRIZ COM TORRE METALICA PARA EXECUCAO DE ESTACA HELICE CONTINUA, PROFUNDIDADE MAXIMA DE 30 M, DIAMETRO MAXIMO DE 800 MM, POTENCIA INSTALADA DE 268 HP, MESA ROTATIVA COM TORQUE MAXIMO DE 170 KNM | UN | 4276324.32
38542 | SINAPI_01/2025 | PERFURATRIZ COM TORRE METALICA PARA EXECUCAO DE ESTACA HELICE CONTINUA, PROFUNDIDADE MAXIMA DE 32 M, DIAMETRO MAXIMO DE 1000 MM, POTENCIA INSTALADA DE 350 HP, MESA ROTATIVA COM TORQUE MAXIMO DE 263 KNM | UN | 6557030.63
45080 | SINAPI_01/2025 | PERFURATRIZ DE COROA DIAMANTADA PARA CONCRETO, DIAMETRO ATE 250 MM, MOTOR ELETRICO 220 V, POTENCIA 2.500W | UN | 14200.44
38543 | SINAPI_01/2025 | PERFURATRIZ HIDRAULICA COM TRADO CURTO ACOPLADO, PROFUNDIDADE MAXIMA DE 20 M, DIAMETRO MAXIMO DE 1500 MM, POTENCIA INSTALADA DE 137 HP, MESA ROTATIVA COM TORQUE MAXIMO DE 30 KNM (INCLUI MONTAGEM, NAO INCLUI CAMINHAO) | UN | 1335168.95
44002 | SINAPI_01/2025 | PERFURATRIZ HIDRAULICA SOBRE ESTEIRA, TORQUE MAXIMO 161 KNM, PROFUNDIDADE MAXIMA 54 M, DIAMETRO MAXIMO 1500 MM, POTENCIA MOTOR 268 HP | UN | 6236496.34
43886 | SINAPI_01/2025 | PERFURATRIZ HIDRAULICA SOBRE ESTEIRA, TORQUE MAXIMO 98 KNM, PROFUNDIDADE MAXIMA 25 M, DIAMETRO MAXIMO 115 MM, POTENCIA MOTOR 190 HP | UN | 3026690.15
40406 | SINAPI_01/2025 | PERFURATRIZ MANUAL, TORQUE MAXIMO 55 KGF.M, POTENCIA 5 CV, COM DIAMETRO MAXIMO 8 1/2" (INCLUI SUPORTE/CHASSI TIPO MESA) | UN | 80810.8
40789 | SINAPI_01/2025 | PERFURATRIZ MANUAL, TORQUE MAXIMO 83 N.M, POTENCIA 5 CV, COM DIAMETRO MAXIMO 4" (NAO INCLUI SUPORTE / CHASSI) | UN | 11645.66
40791 | SINAPI_01/2025 | PERFURATRIZ MANUAL, TORQUE MAXIMO 83 N.M, POTENCIA 5 CV, COM DIAMETRO MAXIMO 4", PARA SOLO GRAMPEADO (INCLUI SUPORTE OU CHASSI TIPO MESA) | UN | 36456
44003 | SINAPI_01/2025 | PERFURATRIZ PARA EXECUCAO DE ESTACAS SECANTES, TIPO HELICE CONTINUA COM CABECOTE DUPLO E TUBO METALICO 300 KW | UN | 8666683.99
44548 | SINAPI_01/2025 | PERFURATRIZ PARA FURO DIRECIONAL HORIZONTAL (HDD) COM CAPACIDADE ATE 89 KN, POTENCIA 24,8 HP A 80 HP (INCLUSO FERRAMENTAS E LOCALIZADOR), PARA REDE SUBTERRANEA | UN | 2650475.33
44550 | SINAPI_01/2025 | PERFURATRIZ PARA FURO DIRECIONAL HORIZONTAL (HDD) COM CAPACIDADE DE 201 KN A 560 KN, POTENCIA 200 HP A 260 HP (INCLUSO FERRAMENTAS E LOCALIZADOR), PARA REDE SUBTERRANEA | UN | 8315455.19
44549 | SINAPI_01/2025 | PERFURATRIZ PARA FURO DIRECIONAL HORIZONTAL (HDD) COM CAPACIDADE DE 90 KN A 200 KN, POTENCIA 100 HP A 160 HP (INCLUSO FERRAMENTAS E LOCALIZADOR), PARA REDE SUBTERRANEA | UN | 6080676.63
11651 | SINAPI_01/2025 | PERFURATRIZ PNEUMATICA MANUAL DE PESO MEDIO, 18KG, COMPRIMENTO DE CURSO DE 6 M, DIAMETRO DO PISTAO DE 5,5 CM | UN | 19938.3
41982 | SINAPI_01/2025 | PERFURATRIZ ROTATIVA SOBRE ESTEIRA, TORQUE MAXIMO 2500 KGM, POTENCIA 110 HP, MOTOR DIESEL | UN | 1615500.26
39012 | SINAPI_01/2025 | PERFURATRIZ SOBRE ESTEIRA, TORQUE MAXIMO 600 KGF, PESO MEDIO 1000 KG, POTENCIA 20 HP, DIAMETRO MAXIMO 10" | UN | 947918.55
40435 | SINAPI_01/2025 | PERFURATRIZ SOBRE ESTEIRA, TORQUE MAXIMO DE 600 KGF, POTENCIA ENTRE 50 E 60 HP, DIAMETRO MAXIMO DE 10" | UN | 957189.61
13617 | SINAPI_01/2025 | PICAPE CABINE SIMPLES COM MOTOR 1.6 FLEX, CAMBIO MANUAL, POTENCIA 101/104 CV, 2 PORTAS | UN | 95604.69
35274 | SINAPI_01/2025 | PILAR QUADRADO NAO APARELHADO *10 X 10* CM, EM MACARANDUBA/MASSARANDUBA, ANGELIM OU EQUIVALENTE DA REGIAO - BRUTA | M | 68.43
35275 | SINAPI_01/2025 | PILAR QUADRADO NAO APARELHADO *15 X 15* CM, EM MACARANDUBA/MASSARANDUBA, ANGELIM OU EQUIVALENTE DA REGIAO - BRUTA | M | 145.25
35276 | SINAPI_01/2025 | PILAR QUADRADO NAO APARELHADO *20 X 20* CM, EM MACARANDUBA/MASSARANDUBA, ANGELIM OU EQUIVALENTE DA REGIAO - BRUTA | M | 252.73
11091 | SINAPI_01/2025 | PINGADEIRA PLASTICA PARA TELHA DE FIBROCIMENTO CANALETE 49/KALHETA OU CANALETE 90/KALHETAO | UN | 2.26
37586 | SINAPI_01/2025 | PINO DE ACO COM ARRUELA CONICA, DIAMETRO ARRUELA = *23* MM E COMP HASTE = *27* MM (ACAO INDIRETA) | CENTO | 103.03
37395 | SINAPI_01/2025 | PINO DE ACO COM FURO, HASTE = 27 MM (ACAO DIRETA) | CENTO | 88.59
14147 | SINAPI_01/2025 | PINO DE ACO COM ROSCA 1/4 ", COMPRIMENTO DA HASTE = 30 MM E ROSCA = 20 MM (ACAO DIRETA) | CENTO | 117.51
37396 | SINAPI_01/2025 | PINO DE ACO LISO 1/4 ", HASTE = *36,5* MM (ACAO DIRETA) | CENTO | 72.49
37397 | SINAPI_01/2025 | PINO DE ACO LISO 1/4 ", HASTE = *53* MM (ACAO DIRETA) | CENTO | 75.93
43606 | SINAPI_01/2025 | PINO GUIA RETO, EM LATAO, CHAPA COM 3 MM DE ESPESSURA E GUIA COM ROLETE DE 9 MM | UN | 8.75
444 | SINAPI_01/2025 | PINO ROSCA EXTERNA, EM ACO GALVANIZADO, PARA ISOLADOR DE 15KV, DIAMETRO 25 MM, COMPRIMENTO *290* MM | UN
445 | SINAPI_01/2025 | PINO ROSCA EXTERNA, EM ACO GALVANIZADO, PARA ISOLADOR DE 25KV, DIAMETRO 35MM, COMPRIMENTO *320* MM | UN
4783 | SINAPI_01/2025 | PINTOR (HORISTA) | H | 21.57
41079 | SINAPI_01/2025 | PINTOR (MENSALISTA) | MES | 3807.32
12874 | SINAPI_01/2025 | PINTOR DE LETREIROS (HORISTA) | H | 20.93
41082 | SINAPI_01/2025 | PINTOR DE LETREIROS (MENSALISTA) | MES | 3697.16
4785 | SINAPI_01/2025 | PINTOR PARA TINTA EPOXI (HORISTA) | H | 21.57
41081 | SINAPI_01/2025 | PINTOR PARA TINTA EPOXI (MENSALISTA) | MES | 3807.32
4801 | SINAPI_01/2025 | PISO DE BORRACHA CANELADO EM PLACAS 50 X 50 CM, E = *3,5* MM, PARA COLA | M2 | 74.99
4794 | SINAPI_01/2025 | PISO DE BORRACHA ESPORTIVO EM PLACAS 50 X 50 CM, E = 15 MM, PARA ARGAMASSA, PRETO | M2 | 341.55
4796 | SINAPI_01/2025 | PISO DE BORRACHA FRISADO OU PASTILHADO, PRETO, EM PLACAS 50 X 50 CM, E = 7 MM, PARA ARGAMASSA | M2 | 207.45
4800 | SINAPI_01/2025 | PISO DE BORRACHA PASTILHADO EM PLACAS 50 X 50 CM, E = *3,5* MM, PARA COLA, PRETO | M2 | 57.05
4795 | SINAPI_01/2025 | PISO DE BORRACHA PASTILHADO EM PLACAS 50 X 50 CM, E = 15 MM, PARA ARGAMASSA, PRETO | M2 | 332.48
39694 | SINAPI_01/2025 | PISO ELEVADO COM 2 PLACAS DE ACO COM ENCHIMENTO DE CONCRETO CELULAR, INCLUSO BASE/HASTE/CRUZETAS, 60 X 60 CM, H = *28* CM, RESISTENCIA CARGA CONCENTRADA 496 KG (COM COLOCACAO) | M2 | 373.82
1292 | SINAPI_01/2025 | PISO EM CERAMICA ESMALTADA, COR LISA, PEI MAIOR OU IGUAL A 4, FORMATO MAIOR QUE 2025 CM2 | M2 | 36.01
1287 | SINAPI_01/2025 | PISO EM CERAMICA ESMALTADA, COR LISA, PEI MAIOR OU IGUAL A 4, FORMATO MENOR OU IGUAL A 2025 CM2 | M2 | 28.83
4786 | SINAPI_01/2025 | PISO EM GRANILITE, MARMORITE OU GRANITINA, AGREGADO COR PRETO, CINZA, PALHA OU BRANCO, E= *8* MM (INCLUSO EXECUCAO) | M2 | 99.5
10840 | SINAPI_01/2025 | PISO EM GRANITO, POLIDO, TIPO AMENDOA/ AMARELO CAPRI/ AMARELO DOURADO CARIOCA OU OUTROS EQUIVALENTES DA REGIAO, FORMATO MENOR OU IGUAL A 3025 CM2, E= *2* CM | M2 | 302.15
10841 | SINAPI_01/2025 | PISO EM GRANITO, POLIDO, TIPO ANDORINHA/ QUARTZ/ CASTELO/ CORUMBA OU OUTROS EQUIVALENTES DA REGIAO, FORMATO MENOR OU IGUAL A 3025 CM2, E= *2* CM | M2 | 228.03
44540 | SINAPI_01/2025 | PISO EM GRANITO, POLIDO, TIPO MARFIM, DALLAS, CARAVELAS OU OUTROS EQUIVALENTES DA REGIAO, FORMATO MENOR OU IGUAL A 3025 CM2, E= *2*CM | M2 | 291.38
10842 | SINAPI_01/2025 | PISO EM GRANITO, POLIDO, TIPO PRETO SAO GABRIEL/ TIJUCA OU OUTROS EQUIVALENTES DA REGIAO, FORMATO MENOR OU IGUAL A 3025 CM2, E= *2* CM | M2 | 329.38
45190 | SINAPI_01/2025 | PISO EM PORCELANATO, RETIFICADO, LISO, MONOCOLOR, ACETINADO OU POLIDO, FORMATO MAIOR QUE 2500 ATE 6400 CM2 | M2 | 59.47
45189 | SINAPI_01/2025 | PISO EM PORCELANATO, RETIFICADO, LISO, MONOCOLOR, ACETINADO OU POLIDO, FORMATO MENOR OU IGUAL A 2500 CM2 | M2 | 98.36
45191 | SINAPI_01/2025 | PISO EM PORCELANATO,RETIFICADO, LISO, MONOCOLOR, ACETINADO OU POLIDO, FORMATO MAIOR QUE 6400 CM2 | M2 | 100.89
38180 | SINAPI_01/2025 | PISO EM REGUA VINILICA SEMIFLEXIVEL, ENCAIXE CLICADO, E = 4 MM (SEM COLOCACAO) | M2 | 167.02
40648 | SINAPI_01/2025 | PISO EPOXI AUTONIVELANTE, ESPESSURA *4* MM (INCLUSO EXECUCAO) | M2 | 191.04
40649 | SINAPI_01/2025 | PISO EPOXI MULTILAYER, ESPESSURA *2* MM (INCLUSO EXECUCAO) | M2 | 111.28
40650 | SINAPI_01/2025 | PISO FULGET (GRANITO LAVADO) EM PLACAS DE *40 X 40* CM, E = 2,0 CM (SEM COLOCACAO) | M2 | 143.28
40651 | SINAPI_01/2025 | PISO FULGET (GRANITO LAVADO) EM PLACAS DE *75 X 75* CM, E = 2,0 CM (SEM COLOCACAO) | M2 | 264.27
40652 | SINAPI_01/2025 | PISO FULGET (GRANITO LAVADO) MOLDADO IN LOCO (INCLUSO EXECUCAO) | M2 | 141.68
40647 | SINAPI_01/2025 | PISO INDUSTRIAL EM CONCRETO ARMADO DE ACABAMENTO POLIDO, ESPESSURA 12 CM (CIMENTO QUEIMADO) (INCLUSO EXECUCAO) | M2 | 156.01
40653 | SINAPI_01/2025 | PISO KORODUR (INCLUSO EXECUCAO) | M2 | 119.4
38135 | SINAPI_01/2025 | PISO TATIL / PODOTATIL, LADRILHO HIDRAULICO / CONCRETO, *25 X 25* CM, E= *2,5* CM, PADRAO TATIL ALERTA OU DIRECIONAL, COR AMARELA | M2 | 70.13
36178 | SINAPI_01/2025 | PISO TATIL / PODOTATIL, LADRILHO HIDRAULICO/CONCRETO, *40 X 40* CM, E= 2,5* CM, PADRAO TATIL ALERTA OU DIRECIONAL, COR NATURAL | UN | 14.14
38181 | SINAPI_01/2025 | PISO TATIL ALERTA OU DIRECIONAL, DE BORRACHA, COLORIDO, 25 X 25 CM, E = 5 MM, PARA COLA | M2 | 228.01
38182 | SINAPI_01/2025 | PISO TATIL DE ALERTA OU DIRECIONAL DE BORRACHA, PRETO, 25 X 25 CM, E = 5 MM, PARA COLA | M2 | 217.19
38186 | SINAPI_01/2025 | PISO TATIL DE ALERTA OU DIRECIONAL, DE BORRACHA, COLORIDO, 25 X 25 CM, E = 12 MM, PARA ARGAMASSA | M2 | 564.55
38185 | SINAPI_01/2025 | PISO TATIL DE ALERTA OU DIRECIONAL, DE BORRACHA, PRETO, 25 X 25 CM, E = 12 MM, PARA ARGAMASSA | M2 | 502.65
40654 | SINAPI_01/2025 | PISO URETANO, VERSAO REVESTIMENTO AUTONIVELANTE, ESPESSURA VARIAVEL DE 3 A 4 MM (INCLUSO EXECUCAO) | M2 | 185.46
44541 | SINAPI_01/2025 | PISO/ REVESTIMENTO EM GRANITO, POLIDO, TIPO ANDORINHA/ QUARTZ/ CASTELO/ CORUMBA OU OUTROS EQUIVALENTES DA REGIAO, FORMATO MAIOR OU IGUAL A 3025 CM2, E = *2*CM | M2 | 240.7
4822 | SINAPI_01/2025 | PISO/ REVESTIMENTO EM MARMORE, POLIDO, BRANCO COMUM, FORMATO MAIOR OU IGUAL A 3025 CM2, E = *2* CM | M2 | 317.63
4818 | SINAPI_01/2025 | PISO/ REVESTIMENTO EM MARMORE, POLIDO, BRANCO COMUM, FORMATO MENOR OU IGUAL A 3025 CM2, E = *2* CM | M2 | 326.48
39567 | SINAPI_01/2025 | PLACA / CHAPA DE GESSO ACARTONADO, ACABAMENTO VINILICO LISO EM UMA DAS FACES, COR BRANCA, BORDA QUADRADA, E = 9,5 MM, *625 X 1250* MM (L X C), PARA FORRO REMOVIVEL | M2 | 44.08
39566 | SINAPI_01/2025 | PLACA / CHAPA DE GESSO ACARTONADO, ACABAMENTO VINILICO LISO EM UMA DAS FACES, COR BRANCA, BORDA QUADRADA, E = 9,5 MM, *625 X 625* MM (L X C), PARA FORRO REMOVIVEL | M2 | 46.65
39416 | SINAPI_01/2025 | PLACA / CHAPA DE GESSO ACARTONADO, RESISTENTE A UMIDADE (RU), COR VERDE, E = 12,5 MM, 1200 X 1800 MM (L X C) | M2 | 28.43
39417 | SINAPI_01/2025 | PLACA / CHAPA DE GESSO ACARTONADO, RESISTENTE A UMIDADE (RU), COR VERDE, E = 12,5 MM, 1200 X 2400 MM (L X C) | M2 | 27.73
43742 | SINAPI_01/2025 | PLACA / CHAPA DE GESSO ACARTONADO, RESISTENTE A UMIDADE (RU), COR VERDE, E = 15 MM, 1200 X 2400 MM (L X C) | M2 | 29.91
39414 | SINAPI_01/2025 | PLACA / CHAPA DE GESSO ACARTONADO, RESISTENTE AO FOGO (RF), COR ROSA, E = 12,5 MM, 1200 X 1800 MM (L X C) | M2 | 26.93
39415 | SINAPI_01/2025 | PLACA / CHAPA DE GESSO ACARTONADO, RESISTENTE AO FOGO (RF), COR ROSA, E = 12,5 MM, 1200 X 2400 MM (L X C) | M2 | 23.21
43740 | SINAPI_01/2025 | PLACA / CHAPA DE GESSO ACARTONADO, RESISTENTE AO FOGO (RF), COR ROSA, E = 15 MM, 1200 X 2400 MM (L X C) | M2 | 28.34
39412 | SINAPI_01/2025 | PLACA / CHAPA DE GESSO ACARTONADO, STANDARD (ST), COR BRANCA, E = 12,5 MM, 1200 X 1800 MM (L X C) | M2 | 19.44
39413 | SINAPI_01/2025 | PLACA / CHAPA DE GESSO ACARTONADO, STANDARD (ST), COR BRANCA, E = 12,5 MM, 1200 X 2400 MM (L X C) | M2 | 21.02
43741 | SINAPI_01/2025 | PLACA / CHAPA DE GESSO ACARTONADO, STANDARD (ST), COR BRANCA, E = 15 MM, 1200 X 2400 MM (L X C) | M2 | 22.41
11062 | SINAPI_01/2025 | PLACA CIMENTICIA LISA E = 10 MM, DE 1,20 X *2,50* M (SEM AMIANTO) | M2 | 43.48
11063 | SINAPI_01/2025 | PLACA CIMENTICIA LISA E = 6 MM, DE 1,20 X *2,50* M (SEM AMIANTO) | M2 | 26.61
13521 | SINAPI_01/2025 | PLACA DE ACO ESMALTADA PARA IDENTIFICACAO DE RUA, *45 CM X 20* CM | UN | 145.03
10851 | SINAPI_01/2025 | PLACA DE ACRILICO TRANSPARENTE ADESIVADA PARA SINALIZACAO DE PORTAS, BORDA POLIDA, DE *25 X 8*, E = 6 MM (NAO INCLUI ACESSORIOS PARA FIXACAO) | UN | 76.99
39515 | SINAPI_01/2025 | PLACA DE FIBRA MINERAL PARA FORRO, DE 1250 X 625 MM, E = 15 MM, BORDA RETA, COM PINTURA ANTIMOFO (NAO INCLUI PERFIS) | UN
39516 | SINAPI_01/2025 | PLACA DE FIBRA MINERAL PARA FORRO, DE 625 X 625 MM, E = 15 MM, BORDA REBAIXADA PARA PERFIL 24 MM, COM PINTURA ANTIMOFO (NAO INCLUI PERFIS) | UN
39514 | SINAPI_01/2025 | PLACA DE FIBRA MINERAL PARA FORRO, DE 625 X 625 MM, E = 15 MM, BORDA RETA, COM PINTURA ANTIMOFO (NAO INCLUI PERFIS) | UN
4812 | SINAPI_01/2025 | PLACA DE GESSO PARA FORRO, *60 X 60* CM, ESPESSURA DE 12 MM (SEM COLOCACAO) | M2 | 11.66
10849 | SINAPI_01/2025 | PLACA DE INAUGURACAO EM BRONZE *35X 50*CM | UN | 2109.62
10848 | SINAPI_01/2025 | PLACA DE INAUGURACAO METALICA, *40* CM X *60* CM | UN | 1325.1
4813 | SINAPI_01/2025 | PLACA DE OBRA (PARA CONSTRUCAO CIVIL) EM CHAPA GALVANIZADA *N. 22*, ADESIVADA, DE *2,4 X 1,2* M (SEM POSTES PARA FIXACAO) | M2 | 439.5
37560 | SINAPI_01/2025 | PLACA DE SINALIZACAO DE SEGURANCA CONTRA INCENDIO - ALERTA, TRIANGULAR, BASE DE *30* CM, EM PVC *2* MM ANTI-CHAMAS (SIMBOLOS, CORES E PICTOGRAMAS CONFORME NBR 16820) | UN | 19.68
37557 | SINAPI_01/2025 | PLACA DE SINALIZACAO DE SEGURANCA CONTRA INCENDIO, FOTOLUMINESCENTE, QUADRADA, *14 X 14* CM, EM PVC *2* MM ANTI-CHAMAS (SIMBOLOS, CORES E PICTOGRAMAS CONFORME NBR 16820) | UN | 5.97
37556 | SINAPI_01/2025 | PLACA DE SINALIZACAO DE SEGURANCA CONTRA INCENDIO, FOTOLUMINESCENTE, QUADRADA, *20 X 20* CM, EM PVC *2* MM ANTI-CHAMAS (SIMBOLOS, CORES E PICTOGRAMAS CONFORME NBR 16820) | UN | 11.56
37559 | SINAPI_01/2025 | PLACA DE SINALIZACAO DE SEGURANCA CONTRA INCENDIO, FOTOLUMINESCENTE, RETANGULAR, *12 X 40* CM, EM PVC *2* MM ANTI-CHAMAS (SIMBOLOS, CORES E PICTOGRAMAS CONFORME NBR 16820) | UN | 14.18
37539 | SINAPI_01/2025 | PLACA DE SINALIZACAO DE SEGURANCA CONTRA INCENDIO, FOTOLUMINESCENTE, RETANGULAR, *13 X 26* CM, EM PVC *2* MM ANTI-CHAMAS (SIMBOLOS, CORES E PICTOGRAMAS CONFORME NBR 16820) | UN | 10
37558 | SINAPI_01/2025 | PLACA DE SINALIZACAO DE SEGURANCA CONTRA INCENDIO, FOTOLUMINESCENTE, RETANGULAR, *20 X 40* CM, EM PVC *2* MM ANTI-CHAMAS (SIMBOLOS, CORES E PICTOGRAMAS CONFORME NBR 16820) | UN | 18.64
34723 | SINAPI_01/2025 | PLACA DE SINALIZACAO EM CHAPA DE ACO NUM 16 COM PINTURA REFLETIVA | M2 | 1015.25
34721 | SINAPI_01/2025 | PLACA DE SINALIZACAO EM CHAPA DE ALUMINIO COM PINTURA REFLETIVA, E = 2 MM | M2 | 1265.77
4309 | SINAPI_01/2025 | PLACA DE VENTILACAO PARA TELHA DE FIBROCIMENTO CANALETE 49 KALHETA | UN | 10.13
4307 | SINAPI_01/2025 | PLACA DE VENTILACAO PARA TELHA DE FIBROCIMENTO, CANALETE 90 OU KALHETAO | UN | 17.32
10850 | SINAPI_01/2025 | PLACA NUMERACAO RESIDENCIAL EM CHAPA GALVANIZADA ESMALTADA 12 X 18 CM | UN | 65.92
42438 | SINAPI_01/2025 | PLACA ORIENTATIVA SOBRE EXERCICIOS, 2,00 M X 1,00 M (CHAPA GALVANIZADA #20), ESTRUTURA EM TUBOS REDONDOS DE ACO CARBONO, PINTURA NO PROCESSO ELETROSTATICO, ADESIVO FRENTE E VERSO - PARA ACADEMIA AO AR LIVRE / ACADEMIA DA TERCEIRA IDADE - ATI | UN
4792 | SINAPI_01/2025 | PLACA VINILICA SEMIFLEXIVEL PARA PISOS, E = 3,2 MM, 30 X 30 CM (SEM COLOCACAO) | M2 | 160.33
4790 | SINAPI_01/2025 | PLACA VINILICA SEMIFLEXIVEL PARA REVESTIMENTO DE PISOS E PAREDES, E = 2 MM (SEM COLOCACAO) | M2 | 96.4
40671 | SINAPI_01/2025 | PLACA/PISO DE CONCRETO POROSO/ PAVIMENTO PERMEAVEL/BLOCO DRENANTE DE CONCRETO, *40 X 40* CM, E = 6 CM, COR NATURAL | M2 | 92.79
7552 | SINAPI_01/2025 | PLACA/TAMPA CEGA EM LATAO ESCOVADO PARA CONDULETE EM LIGA DE ALUMINIO 4 X 4" | UN | 31.57
4893 | SINAPI_01/2025 | PLUG OU BUJAO DE FERRO GALVANIZADO, DE 1 1/2" | UN | 14.09
4894 | SINAPI_01/2025 | PLUG OU BUJAO DE FERRO GALVANIZADO, DE 1 1/4" | UN | 12.09
4890 | SINAPI_01/2025 | PLUG OU BUJAO DE FERRO GALVANIZADO, DE 1" | UN | 7.74
4888 | SINAPI_01/2025 | PLUG OU BUJAO DE FERRO GALVANIZADO, DE 1/2" | UN | 4.12
12411 | SINAPI_01/2025 | PLUG OU BUJAO DE FERRO GALVANIZADO, DE 2 1/2" | UN | 41.66
4891 | SINAPI_01/2025 | PLUG OU BUJAO DE FERRO GALVANIZADO, DE 2" | UN | 20.83
4892 | SINAPI_01/2025 | PLUG OU BUJAO DE FERRO GALVANIZADO, DE 3" | UN | 58.34
4889 | SINAPI_01/2025 | PLUG OU BUJAO DE FERRO GALVANIZADO, DE 3/4" | UN | 5.57
12412 | SINAPI_01/2025 | PLUG OU BUJAO DE FERRO GALVANIZADO, DE 4" | UN | 108.43
4907 | SINAPI_01/2025 | PLUG PVC, JE, DN 100 MM, PARA REDE COLETORA ESGOTO | UN | 20.86
4902 | SINAPI_01/2025 | PLUG PVC, JE, DN 150 MM, PARA REDE COLETORA ESGOTO | UN | 54.1
4741 | SINAPI_01/2025 | PO DE PEDRA (POSTO PEDREIRA/FORNECEDOR, SEM FRETE) | M3 | 122.09
4752 | SINAPI_01/2025 | POCEIRO / ESCAVADOR DE VALAS E TUBULOES (HORISTA) | H | 19.44
41091 | SINAPI_01/2025 | POCEIRO / ESCAVADOR DE VALAS E TUBULOES (MENSALISTA) | MES | 3433.32
13954 | SINAPI_01/2025 | POLIDORA DE PISO (POLITRIZ) ELETRICA, MOTOR MONOFASICO DE 4 HP, PESO DE 100 KG, DIAMETRO DO TRABALHO DE 450 MM | UN
3411 | SINAPI_01/2025 | POLIESTIRENO EXPANDIDO/EPS (ISOPOR), PEROLAS, PARA CONCRETO LEVE | KG | 38.08
39995 | SINAPI_01/2025 | POLIESTIRENO EXPANDIDO/EPS (ISOPOR), TIPO 2F, BLOCO | M3 | 292.98
11615 | SINAPI_01/2025 | POLIESTIRENO EXPANDIDO/EPS (ISOPOR), TIPO 2F, PLACA, ISOLAMENTO TERMOACUSTICO, E = 10 MM, 1000 X 500 MM | M2 | 2.48
3408 | SINAPI_01/2025 | POLIESTIRENO EXPANDIDO/EPS (ISOPOR), TIPO 2F, PLACA, ISOLAMENTO TERMOACUSTICO, E = 20 MM, 1000 X 500 MM | M2 | 6.6
3409 | SINAPI_01/2025 | POLIESTIRENO EXPANDIDO/EPS (ISOPOR), TIPO 2F, PLACA, ISOLAMENTO TERMOACUSTICO, E = 50 MM, 1000 X 500 MM | M2 | 16.5
11427 | SINAPI_01/2025 | POLVORA NEGRA | KG
4491 | SINAPI_01/2025 | PONTALETE *7,5 X 7,5* CM EM PINUS, MISTA OU EQUIVALENTE DA REGIAO - BRUTA | M | 8.36
2745 | SINAPI_01/2025 | PONTALETE ROLICO SEM TRATAMENTO, D = 8 A 11 CM, H = 3 M, EM EUCALIPTO OU EQUIVALENTE DA REGIAO - BRUTA (PARA ESCORAMENTO) | M | 3.12
14439 | SINAPI_01/2025 | PONTALETE ROLICO SEM TRATAMENTO, D = 8 A 11 CM, H = 6 M, EM EUCALIPTO OU EQUIVALENTE DA REGIAO - BRUTA (PARA ESCORAMENTO) | M | 3.88
44496 | SINAPI_01/2025 | PONTEIRO PARA MARTELO ROMPEDOR, DIAMETRO = *28* MM, COMPRIMENTO = *520* MM, ENCAIXE SEXTAVADO | UN | 141.05
12362 | SINAPI_01/2025 | PORCA OLHAL EM ACO GALVANIZADO, ESPESSURA 16MM, ABERTURA 21MM | UN
421 | SINAPI_01/2025 | PORCA OLHAL M 16, EM ACO GALVANIZADO, DIAMETRO = 16 MM | UN
14148 | SINAPI_01/2025 | PORCA UNIAO/JUNCAO ZINCADA SEXTAVADA 1/4 ", CHAVE 7/16 ", COMPRIMENTO = 25 MM | UN | 2
4341 | SINAPI_01/2025 | PORCA ZINCADA, QUADRADA, DIAMETRO 3/8" | UN | 1.22
4337 | SINAPI_01/2025 | PORCA ZINCADA, QUADRADA, DIAMETRO 5/8" | UN | 3.07
11971 | SINAPI_01/2025 | PORCA ZINCADA, SEXTAVADA, DIAMETRO 1" | UN | 5.08
4339 | SINAPI_01/2025 | PORCA ZINCADA, SEXTAVADA, DIAMETRO 1/2" | UN | 0.65
39997 | SINAPI_01/2025 | PORCA ZINCADA, SEXTAVADA, DIAMETRO 1/4" | UN | 0.36
4342 | SINAPI_01/2025 | PORCA ZINCADA, SEXTAVADA, DIAMETRO 3/8" | UN | 0.27
4330 | SINAPI_01/2025 | PORCA ZINCADA, SEXTAVADA, DIAMETRO 5/16" | UN | 0.18
4340 | SINAPI_01/2025 | PORCA ZINCADA, SEXTAVADA, DIAMETRO 5/8" | UN | 1.42
5088 | SINAPI_01/2025 | PORTA CADEADO EM ACO GALVANIZADO, COMPRIMENTO DE 3 1/2" | UN | 6.83
11154 | SINAPI_01/2025 | PORTA CORTA-FOGO SIMPLES PARA SAIDA DE EMERGENCIA, 1 FOLHA DE ABRIR, 5 CM, ACABAMENTO NATURAL / SEM PINTURA, COM FECHADURA TIPO TRINCO, DOBRADICAS E BATENTE, VAO LUZ DE 90 X 210 CM, CLASSE P-90 (NBR 11742) | UN | 1419.07
4989 | SINAPI_01/2025 | PORTA DE ABRIR / GIRO, DE MADEIRA FOLHA MEDIA (NBR 15930) DE 1000 X 2100 MM, DE 35 MM A 40 MM DE ESPESSURA, NUCLEO SEMI-SOLIDO (SARRAFEADO), CAPA LISA EM HDF, ACABAMENTO EM LAMINADO NATURAL PARA VERNIZ | UN | 303.56
4982 | SINAPI_01/2025 | PORTA DE ABRIR / GIRO, DE MADEIRA FOLHA MEDIA (NBR 15930) DE 1000 X 2100 MM, DE 35 MM A 40 MM DE ESPESSURA, NUCLEO SEMI-SOLIDO (SARRAFEADO), CAPA LISA EM HDF, ACABAMENTO EM PRIMER PARA PINTURA | UN | 284.73
4962 | SINAPI_01/2025 | PORTA DE ABRIR / GIRO, DE MADEIRA FOLHA MEDIA (NBR 15930) DE 700 X 2100 MM, DE 35 MM A 40 MM DE ESPESSURA, NUCLEO SEMI-SOLIDO (SARRAFEADO), CAPA FRISADA EM HDF, ACABAMENTO MELAMINICO EM PADRAO MADEIRA | UN | 224.54
4981 | SINAPI_01/2025 | PORTA DE ABRIR / GIRO, DE MADEIRA FOLHA MEDIA (NBR 15930) DE 700 X 2100 MM, DE 35 MM A 40 MM DE ESPESSURA, NUCLEO SEMI-SOLIDO (SARRAFEADO), CAPA LISA EM HDF, ACABAMENTO EM LAMINADO NATURAL PARA VERNIZ | UN | 199.9
4964 | SINAPI_01/2025 | PORTA DE ABRIR / GIRO, DE MADEIRA FOLHA MEDIA (NBR 15930) DE 800 X 2100 MM, DE 35 MM A 40 MM DE ESPESSURA, NUCLEO SEMI-SOLIDO (SARRAFEADO), CAPA FRISADA EM HDF, ACABAMENTO MELAMINICO EM PADRAO MADEIRA | UN | 253.6
4992 | SINAPI_01/2025 | PORTA DE ABRIR / GIRO, DE MADEIRA FOLHA MEDIA (NBR 15930) DE 800 X 2100 MM, DE 35 MM A 40 MM DE ESPESSURA, NUCLEO SEMI-SOLIDO (SARRAFEADO), CAPA LISA EM HDF, ACABAMENTO EM LAMINADO NATURAL PARA VERNIZ | UN | 247.72
4987 | SINAPI_01/2025 | PORTA DE ABRIR / GIRO, DE MADEIRA FOLHA MEDIA (NBR 15930) DE 900 X 2100 MM, DE 35 MM A 40 MM DE ESPESSURA, NUCLEO SEMI-SOLIDO (SARRAFEADO), CAPA LISA EM HDF, ACABAMENTO EM LAMINADO NATURAL PARA VERNIZ | UN | 283.41
4930 | SINAPI_01/2025 | PORTA DE ABRIR / GIRO, EM GRADIL FERRO, COM BARRA CHATA 3 CM X 1/4", COM REQUADRO E GUARNICAO - COMPLETO - ACABAMENTO NATURAL | M2 | 601.07
4998 | SINAPI_01/2025 | PORTA DE ABRIR / GIRO, EM MADEIRA MACICA (ANGELIM OU EQUIVALENTE REGIONAL), QUALQUER DESENHO (VERTICAL/DIAGONAL/HORIZ.), E = *3,5* CM, DIMENSOES 2,10 X 0,70 (SOMENTE FOLHA DE PORTA, ACABAMENTO NATURAL) | M2 | 797.31
39021 | SINAPI_01/2025 | PORTA DE ABRIR EM ACO, COM DIVISAO HORIZONTAL PARA VIDROS, 90 X 210 CM, COM FUNDO ANTICORROSIVO/PRIMER DE PROTECAO, INCLUI FECHADURA, MACANETA E PARAFUSO, SEM GUARNICAO/ALIZAR/VISTA, VIDROS NAO INCLUSOS | UN | 639.09
39022 | SINAPI_01/2025 | PORTA DE ABRIR EM ACO, TIPO VENEZIANA, 90 X 210 CM, COM FUNDO ANTICORROSIVO / PRIMER DE PROTECAO, INCLUI FECHADURA, MACANETA E PARAFUSOS, SEM GUARNICAO/ALIZAR/VISTA | UN | 572.45
39024 | SINAPI_01/2025 | PORTA DE ABRIR EM ALUMINIO COM DIVISAO HORIZONTAL PARA VIDROS, ACABAMENTO ANODIZADO NATURAL, VIDROS INCLUSOS, SEM GUARNICAO/ALIZAR/VISTA, 87 CM X 210 CM | UN
4914 | SINAPI_01/2025 | PORTA DE ABRIR EM ALUMINIO COM LAMBRI HORIZONTAL/LAMINADA, ACABAMENTO ANODIZADO NATURAL, SEM GUARNICAO/ALIZAR/VISTA | M2
4917 | SINAPI_01/2025 | PORTA DE ABRIR EM ALUMINIO TIPO VENEZIANA, ACABAMENTO ANODIZADO NATURAL, SEM GUARNICAO/ALIZAR/VISTA | M2
39025 | SINAPI_01/2025 | PORTA DE ABRIR, TIPO VENEZIANA, EM ALUMINIO, ACABAMENTO ANODIZADO NATURAL, 90 CM X 210 CM (LARGURA X ALTURA), SEM GUARNICAO/ALIZAR/VISTA | UN
4922 | SINAPI_01/2025 | PORTA DE CORRER EM ALUMINIO, DUAS FOLHAS MOVEIS COM VIDRO, FECHADURA E PUXADOR EMBUTIDO, ACABAMENTO ANODIZADO NATURAL, SEM GUARNICAO/ALIZAR/VISTA | M2
4911 | SINAPI_01/2025 | PORTA DE ENROLAR MANUAL COMPLETA, ARTICULADA RAIADA LARGA, EM ACO GALVANIZADO NATURAL, CHAPA NUMERO 24 (SEM INSTALACAO) | M2 | 354.76
37518 | SINAPI_01/2025 | PORTA DE ENROLAR MANUAL COMPLETA, PERFIL MEIA CANA CEGA, EM ACO GALVANIZADO COM PINTURA ELETROSTATICA, CHAPA NUMERO 24" (SEM INSTALACAO) | M2 | 576.48
4910 | SINAPI_01/2025 | PORTA DE ENROLAR MANUAL COMPLETA, PERFIL MEIA CANA CEGA, EM ACO GALVANIZADO NATURAL, CHAPA NUMERO 24 (SEM INSTALACAO) | M2 | 485.98
4943 | SINAPI_01/2025 | PORTA DE ENROLAR MANUAL COMPLETA, PERFIL MEIA CANA VAZADA TIJOLINHO, EM ACO GALVANIZADO NATURAL, CHAPA NUMERO 24 (SEM INSTALACAO) | M2 | 723.99
5002 | SINAPI_01/2025 | PORTA DE MADEIRA QUADRICULADA PARA VIDRO, DE CORRER (EUCALIPTO OU EQUIVALENTE REGIONAL), E = *3,5* CM | M2 | 581.23
4977 | SINAPI_01/2025 | PORTA DE MADEIRA TIPO VENEZIANA (EUCALIPTO OU EQUIVALENTE REGIONAL), E = *3,5* CM | M2 | 392.35
11364 | SINAPI_01/2025 | PORTA DE MADEIRA, FOLHA LEVE (NBR 15930) DE 600 X 2100 MM, DE 35 MM A 40 MM DE ESPESSURA, NUCLEO COLMEIA, CAPA LISA EM HDF, ACABAMENTO EM PRIMER PARA PINTURA | UN | 171.73
11365 | SINAPI_01/2025 | PORTA DE MADEIRA, FOLHA LEVE (NBR 15930) DE 700 X 2100 MM, DE 35 MM A 40 MM DE ESPESSURA, NUCLEO COLMEIA, CAPA LISA EM HDF, ACABAMENTO EM PRIMER PARA PINTURA | UN | 178.21
11366 | SINAPI_01/2025 | PORTA DE MADEIRA, FOLHA LEVE (NBR 15930) DE 800 X 2100 MM, DE 35 MM A 40 MM DE ESPESSURA, NUCLEO COLMEIA, CAPA LISA EM HDF, ACABAMENTO EM PRIMER PARA PINTURA | UN | 189.44
43777 | SINAPI_01/2025 | PORTA DE MADEIRA, FOLHA LEVE (NBR 15930), DE 600 X 2100 MM, E = 35 MM, NUCLEO COLMEIA, CAPA LISA EM HDF, ACABAMENTO MELAMINICO EM PADRAO MADEIRA | UN | 222.53
20322 | SINAPI_01/2025 | PORTA DE MADEIRA, FOLHA MEDIA (NBR 15930) DE 600 X 2100 MM, DE 35 MM A 40 MM DE ESPESSURA, NUCLEO SEMI-SOLIDO (SARRAFEADO), CAPA FRISADA EM HDF, ACABAMENTO MELAMINICO EM PADRAO MADEIRA | UN | 206.57
10553 | SINAPI_01/2025 | PORTA DE MADEIRA, FOLHA MEDIA (NBR 15930) DE 600 X 2100 MM, DE 35 MM A 40 MM DE ESPESSURA, NUCLEO SEMI-SOLIDO (SARRAFEADO), CAPA LISA EM HDF, ACABAMENTO EM PRIMER PARA PINTURA | UN | 187.57
5020 | SINAPI_01/2025 | PORTA DE MADEIRA, FOLHA MEDIA (NBR 15930) DE 600 X 2100 MM, DE 35 MM A 40 MM DE ESPESSURA, NUCLEO SEMI-SOLIDO (SARRAFEADO), CAPA LISA EM HDF, ACABAMENTO LAMINADO NATURAL PARA VERNIZ | UN | 197.75
10554 | SINAPI_01/2025 | PORTA DE MADEIRA, FOLHA MEDIA (NBR 15930) DE 700 X 2100 MM, DE 35 MM A 40 MM DE ESPESSURA, NUCLEO SEMI-SOLIDO (SARRAFEADO), CAPA LISA EM HDF, ACABAMENTO EM PRIMER PARA PINTURA | UN | 189.23
10555 | SINAPI_01/2025 | PORTA DE MADEIRA, FOLHA MEDIA (NBR 15930) DE 800 X 2100 MM, DE 35 MM A 40 MM DE ESPESSURA, NUCLEO SEMI-SOLIDO (SARRAFEADO), CAPA LISA EM HDF, ACABAMENTO EM PRIMER PARA PINTURA | UN | 206.36
10556 | SINAPI_01/2025 | PORTA DE MADEIRA, FOLHA MEDIA (NBR 15930) DE 900 X 2100 MM, DE 35 MM A 40 MM DE ESPESSURA, NUCLEO SEMI-SOLIDO (SARRAFEADO), CAPA LISA EM HDF, ACABAMENTO EM PRIMER PARA PINTURA | UN | 274.38
39502 | SINAPI_01/2025 | PORTA DE MADEIRA, FOLHA PESADA (NBR 15930) DE 800 X 2100 MM, DE 40 MM A 45 MM DE ESPESSURA, NUCLEO SOLIDO, CAPA LISA EM HDF, ACABAMENTO EM LAMINADO NATURAL PARA VERNIZ | UN | 385.29
39504 | SINAPI_01/2025 | PORTA DE MADEIRA, FOLHA PESADA (NBR 15930) DE 800 X 2100 MM, DE 40 MM A 45 MM DE ESPESSURA, NUCLEO SOLIDO, CAPA LISA EM HDF, ACABAMENTO EM PRIMER PARA PINTURA | UN | 426.06
39503 | SINAPI_01/2025 | PORTA DE MADEIRA, FOLHA PESADA (NBR 15930) DE 900 X 2100 MM, DE 40 MM A 45 MM DE ESPESSURA, NUCLEO SOLIDO, CAPA LISA EM HDF, ACABAMENTO EM LAMINADO NATURAL PARA VERNIZ | UN | 448.42
39505 | SINAPI_01/2025 | PORTA DE MADEIRA, FOLHA PESADA (NBR 15930) DE 900 X 2100 MM, DE 40 MM A 45 MM DE ESPESSURA, NUCLEO SOLIDO, CAPA LISA EM HDF, ACABAMENTO EM PRIMER PARA PINTURA | UN | 483.23
5028 | SINAPI_01/2025 | PORTA DE MADEIRA-DE-LEI QUADRICULADA PARA VIDRO, DE CORRER (ANGELIM OU EQUIVALENTE REGIONAL), E = *3,5* CM | M2 | 960.01
4969 | SINAPI_01/2025 | PORTA DE MADEIRA-DE-LEI TIPO VENEZIANA (ANGELIM OU EQUIVALENTE REGIONAL), E = *3,5* CM | M2 | 554.9
44471 | SINAPI_01/2025 | PORTA DENTE PARA FRESADORA | UN
4944 | SINAPI_01/2025 | PORTA GRADE DE ENROLAR MANUAL COMPLETA, PERFIL TUBULAR TIJOLINHO 3/4 ", EM ACO GALVANIZADO NATURAL (SEM INSTALACAO) | M2 | 1082.37
21102 | SINAPI_01/2025 | PORTA TOALHA BANHO EM METAL CROMADO, TIPO BARRA | UN | 36.55
21101 | SINAPI_01/2025 | PORTA TOALHA ROSTO EM METAL CROMADO, TIPO ARGOLA | UN | 23.47
34713 | SINAPI_01/2025 | PORTA VIDRO TEMPERADO INCOLOR, 2 FOLHAS DE CORRER, E = 10 MM (SEM FERRAGENS E SEM COLOCACAO) | M2 | 212.53
37563 | SINAPI_01/2025 | PORTAO BASCULANTE, MANUAL, EM ACO GALVANIZADO, CHAPA 26, TIPO LAMBRIL, COM REQUADRO, ACABAMENTO NATURAL | M2 | 661.4
4948 | SINAPI_01/2025 | PORTAO DE ABRIR / GIRO, EM GRADIL DE METALON REDONDO DE 3/4" VERTICAL, COM REQUADRO, ACABAMENTO NATURAL - COMPLETO | M2 | 575.43
37561 | SINAPI_01/2025 | PORTAO DE CORRER EM CHAPA TIPO PAINEL LAMBRIL QUADRADO, COM PORTA SOCIAL COMPLETA INCLUIDA, COM REQUADRO, ACABAMENTO NATURAL, COM TRILHOS E ROLDANAS | M2 | 536.67
37562 | SINAPI_01/2025 | PORTAO DE CORRER EM GRADIL FIXO DE BARRA DE FERRO CHATA DE 3 X 1/4" NA VERTICAL, SEM REQUADRO, ACABAMENTO NATURAL, COM TRILHOS E ROLDANAS | M2 | 703.63
14164 | SINAPI_01/2025 | POSTE CONICO CONTINUO EM ACO GALVANIZADO, CURVO, BRACO DUPLO, ENGASTADO, H = 9 M, DIAMETRO INFERIOR/BASE = *135* MM | UN
14163 | SINAPI_01/2025 | POSTE CONICO CONTINUO EM ACO GALVANIZADO, CURVO, BRACO DUPLO, FLANGEADO, H = 9 M, DIAMETRO INFERIOR = *135* MM | UN
5051 | SINAPI_01/2025 | POSTE CONICO CONTINUO EM ACO GALVANIZADO, CURVO, BRACO SIMPLES, ENGASTADO, H = 9 M, DIAMETRO INFERIOR = *135* MM | UN
5052 | SINAPI_01/2025 | POSTE CONICO CONTINUO EM ACO GALVANIZADO, CURVO, BRACO SIMPLES, FLANGEADO, H = 7 M, DIAMETRO INFERIOR = *125* MM | UN
14162 | SINAPI_01/2025 | POSTE CONICO CONTINUO EM ACO GALVANIZADO, CURVO, BRACO SIMPLES, FLANGEADO, H = 9 M, DIAMETRO INFERIOR = *135* MM | UN
14166 | SINAPI_01/2025 | POSTE CONICO CONTINUO EM ACO GALVANIZADO, RETO, ENGASTADO, H = 7 M, DIAMETRO INFERIOR = *125* MM | UN
14165 | SINAPI_01/2025 | POSTE CONICO CONTINUO EM ACO GALVANIZADO, RETO, ENGASTADO, H = 9 M, DIAMETRO INFERIOR = *145* MM | UN
5050 | SINAPI_01/2025 | POSTE CONICO CONTINUO EM ACO GALVANIZADO, RETO, FLANGEADO, H = 3 M, DIAMETRO INFERIOR = *95* MM | UN
12366 | SINAPI_01/2025 | POSTE DE CONCRETO ARMADO DE SECAO CIRCULAR, EXTENSAO DE 10,00 M, RESISTENCIA DE 150 A 200 DAN, TIPO C-14 | UN | 1589.61
5045 | SINAPI_01/2025 | POSTE DE CONCRETO ARMADO DE SECAO CIRCULAR, EXTENSAO DE 11,00 M, RESISTENCIA DE 200 A 300 DAN, TIPO C-14 | UN | 2195.96
5035 | SINAPI_01/2025 | POSTE DE CONCRETO ARMADO DE SECAO CIRCULAR, EXTENSAO DE 11,00 M, RESISTENCIA DE 300 A 400 DAN, TIPO C-17 | UN | 2524.83
41180 | SINAPI_01/2025 | POSTE DE CONCRETO ARMADO DE SECAO CIRCULAR, EXTENSAO DE 13,00 M, RESISTENCIA DE 1000 DAN, TIPO C-23 | UN | 5675.77
41181 | SINAPI_01/2025 | POSTE DE CONCRETO ARMADO DE SECAO CIRCULAR, EXTENSAO DE 13,00 M, RESISTENCIA DE 1500 DAN, TIPO C-29 | UN | 7514.54
41182 | SINAPI_01/2025 | POSTE DE CONCRETO ARMADO DE SECAO CIRCULAR, EXTENSAO DE 13,00 M, RESISTENCIA DE 2000 DAN, TIPO C-29 | UN | 10780.23
41183 | SINAPI_01/2025 | POSTE DE CONCRETO ARMADO DE SECAO CIRCULAR, EXTENSAO DE 13,00 M, RESISTENCIA DE 2500 DAN, TIPO C-29 | UN | 13459.33
41184 | SINAPI_01/2025 | POSTE DE CONCRETO ARMADO DE SECAO CIRCULAR, EXTENSAO DE 13,00 M, RESISTENCIA DE 3000 DAN, TIPO C-29 | UN | 20492.66
41185 | SINAPI_01/2025 | POSTE DE CONCRETO ARMADO DE SECAO CIRCULAR, EXTENSAO DE 14,00 M, RESISTENCIA DE 1000 DAN, TIPO C-23 | UN | 7599.6
41186 | SINAPI_01/2025 | POSTE DE CONCRETO ARMADO DE SECAO CIRCULAR, EXTENSAO DE 14,00 M, RESISTENCIA DE 1500 DAN, TIPO C-29 | UN | 10649.96
41187 | SINAPI_01/2025 | POSTE DE CONCRETO ARMADO DE SECAO CIRCULAR, EXTENSAO DE 14,00 M, RESISTENCIA DE 2000 DAN, TIPO C-29 | UN | 14282.48
41188 | SINAPI_01/2025 | POSTE DE CONCRETO ARMADO DE SECAO CIRCULAR, EXTENSAO DE 14,00 M, RESISTENCIA DE 2500 DAN, TIPO C-29 | UN | 18264.11
5036 | SINAPI_01/2025 | POSTE DE CONCRETO ARMADO DE SECAO CIRCULAR, EXTENSAO DE 14,00 M, RESISTENCIA DE 300 A 400 DAN, TIPO C-17 | UN | 3873.54
41189 | SINAPI_01/2025 | POSTE DE CONCRETO ARMADO DE SECAO CIRCULAR, EXTENSAO DE 14,00 M, RESISTENCIA DE 3000 DAN, TIPO C-29 | UN | 23480.42
41190 | SINAPI_01/2025 | POSTE DE CONCRETO ARMADO DE SECAO CIRCULAR, EXTENSAO DE 15,00 M, RESISTENCIA DE 1000 DAN, TIPO C-23 | UN | 8165.67
41191 | SINAPI_01/2025 | POSTE DE CONCRETO ARMADO DE SECAO CIRCULAR, EXTENSAO DE 15,00 M, RESISTENCIA DE 1500 DAN, TIPO C-29 | UN | 12521.74
41192 | SINAPI_01/2025 | POSTE DE CONCRETO ARMADO DE SECAO CIRCULAR, EXTENSAO DE 15,00 M, RESISTENCIA DE 2000 DAN, TIPO C-29 | UN | 13053.82
41193 | SINAPI_01/2025 | POSTE DE CONCRETO ARMADO DE SECAO CIRCULAR, EXTENSAO DE 15,00 M, RESISTENCIA DE 2500 DAN, TIPO C-29 | UN | 21329.52
41194 | SINAPI_01/2025 | POSTE DE CONCRETO ARMADO DE SECAO CIRCULAR, EXTENSAO DE 15,00 M, RESISTENCIA DE 3000 DAN, TIPO C-29 | UN | 25450.95
5044 | SINAPI_01/2025 | POSTE DE CONCRETO ARMADO DE SECAO CIRCULAR, EXTENSAO DE 9,00 M, RESISTENCIA DE 200 A 300 DAN, TIPO C-14 | UN | 1369.52
5059 | SINAPI_01/2025 | POSTE DE CONCRETO ARMADO DE SECAO CIRCULAR, EXTENSAO DE 9,00 M, RESISTENCIA DE 300 A 400 DAN, TIPO C-17 | UN | 1637.78
41201 | SINAPI_01/2025 | POSTE DE CONCRETO ARMADO DE SECAO DUPLO T, EXTENSAO DE 10,00 M, RESISTENCIA DE 1000 DAN, TIPO B-1,5 | UN | 3323.74
41199 | SINAPI_01/2025 | POSTE DE CONCRETO ARMADO DE SECAO DUPLO T, EXTENSAO DE 10,00 M, RESISTENCIA DE 150 DAN, TIPO D | UN | 1068.04
5057 | SINAPI_01/2025 | POSTE DE CONCRETO ARMADO DE SECAO DUPLO T, EXTENSAO DE 10,00 M, RESISTENCIA DE 300 A 400 DAN, TIPO B OU D | UN | 1445.93
41200 | SINAPI_01/2025 | POSTE DE CONCRETO ARMADO DE SECAO DUPLO T, EXTENSAO DE 10,00 M, RESISTENCIA DE 600 DAN, TIPO B | UN | 2078.79
41205 | SINAPI_01/2025 | POSTE DE CONCRETO ARMADO DE SECAO DUPLO T, EXTENSAO DE 11,00 M, RESISTENCIA DE 1000 DAN, TIPO B-1,5 | UN | 3851.95
41202 | SINAPI_01/2025 | POSTE DE CONCRETO ARMADO DE SECAO DUPLO T, EXTENSAO DE 11,00 M, RESISTENCIA DE 150 DAN, TIPO D | UN | 1124.02
41206 | SINAPI_01/2025 | POSTE DE CONCRETO ARMADO DE SECAO DUPLO T, EXTENSAO DE 11,00 M, RESISTENCIA DE 1500 DAN, TIPO B-3,0 | UN | 5078.62
12372 | SINAPI_01/2025 | POSTE DE CONCRETO ARMADO DE SECAO DUPLO T, EXTENSAO DE 11,00 M, RESISTENCIA DE 200 DAN, TIPO D | UN | 1180.23
41207 | SINAPI_01/2025 | POSTE DE CONCRETO ARMADO DE SECAO DUPLO T, EXTENSAO DE 11,00 M, RESISTENCIA DE 2000 DAN, TIPO B-4,5 | UN | 6836.83
41203 | SINAPI_01/2025 | POSTE DE CONCRETO ARMADO DE SECAO DUPLO T, EXTENSAO DE 11,00 M, RESISTENCIA DE 300 DAN, TIPO B | UN | 1800.56
41204 | SINAPI_01/2025 | POSTE DE CONCRETO ARMADO DE SECAO DUPLO T, EXTENSAO DE 11,00 M, RESISTENCIA DE 600 DAN, TIPO B | UN | 2545.54
41210 | SINAPI_01/2025 | POSTE DE CONCRETO ARMADO DE SECAO DUPLO T, EXTENSAO DE 12,00 M, RESISTENCIA DE 1000 DAN, TIPO B-1,5 | UN | 4252.26
41208 | SINAPI_01/2025 | POSTE DE CONCRETO ARMADO DE SECAO DUPLO T, EXTENSAO DE 12,00 M, RESISTENCIA DE 150 DAN, TIPO D | UN | 1488.54
41211 | SINAPI_01/2025 | POSTE DE CONCRETO ARMADO DE SECAO DUPLO T, EXTENSAO DE 12,00 M, RESISTENCIA DE 1500 DAN, TIPO B-3,0 | UN | 5991.37
13339 | SINAPI_01/2025 | POSTE DE CONCRETO ARMADO DE SECAO DUPLO T, EXTENSAO DE 12,00 M, RESISTENCIA DE 300 A 400 DAN, TIPO B OU D | UN | 2017.33
41213 | SINAPI_01/2025 | POSTE DE CONCRETO ARMADO DE SECAO DUPLO T, EXTENSAO DE 12,00 M, RESISTENCIA DE 3000 DAN, TIPO B-6,0 | UN | 12418.63
41209 | SINAPI_01/2025 | POSTE DE CONCRETO ARMADO DE SECAO DUPLO T, EXTENSAO DE 12,00 M, RESISTENCIA DE 600 DAN, TIPO B | UN | 2775.59
41216 | SINAPI_01/2025 | POSTE DE CONCRETO ARMADO DE SECAO DUPLO T, EXTENSAO DE 13,00 M, RESISTENCIA DE 1000 DAN, TIPO B-1,5 | UN | 5199.05
41217 | SINAPI_01/2025 | POSTE DE CONCRETO ARMADO DE SECAO DUPLO T, EXTENSAO DE 13,00 M, RESISTENCIA DE 1500 DAN, TIPO B-3,0 | UN | 8335.92
41218 | SINAPI_01/2025 | POSTE DE CONCRETO ARMADO DE SECAO DUPLO T, EXTENSAO DE 13,00 M, RESISTENCIA DE 2000 DAN, TIPO B-4,5 | UN | 11178.73
41214 | SINAPI_01/2025 | POSTE DE CONCRETO ARMADO DE SECAO DUPLO T, EXTENSAO DE 13,00 M, RESISTENCIA DE 300 DAN, TIPO B | UN | 2357.01
41215 | SINAPI_01/2025 | POSTE DE CONCRETO ARMADO DE SECAO DUPLO T, EXTENSAO DE 13,00 M, RESISTENCIA DE 600 DAN, TIPO B | UN | 3548.81
41221 | SINAPI_01/2025 | POSTE DE CONCRETO ARMADO DE SECAO DUPLO T, EXTENSAO DE 15,00 M, RESISTENCIA DE 1500 DAN, TIPO B-3,0 | UN | 10275.62
41222 | SINAPI_01/2025 | POSTE DE CONCRETO ARMADO DE SECAO DUPLO T, EXTENSAO DE 15,00 M, RESISTENCIA DE 2000 DAN, TIPO B-4,5 | UN | 14704.53
41195 | SINAPI_01/2025 | POSTE DE CONCRETO ARMADO DE SECAO DUPLO T, EXTENSAO DE 8,00 M, RESISTENCIA DE 150 DAN, TIPO D | UN | 755.77
41198 | SINAPI_01/2025 | POSTE DE CONCRETO ARMADO DE SECAO DUPLO T, EXTENSAO DE 9,00 M, RESISTENCIA DE 1000 DAN, TIPO B-1,5 | UN | 2953.37
41196 | SINAPI_01/2025 | POSTE DE CONCRETO ARMADO DE SECAO DUPLO T, EXTENSAO DE 9,00 M, RESISTENCIA DE 150 DAN, TIPO D | UN | 936.82
5033 | SINAPI_01/2025 | POSTE DE CONCRETO ARMADO DE SECAO DUPLO T, EXTENSAO DE 9,00 M, RESISTENCIA DE 300 A 400 DAN, TIPO B OU D | UN | 1230
41197 | SINAPI_01/2025 | POSTE DE CONCRETO ARMADO DE SECAO DUPLO T, EXTENSAO DE 9,00 M, RESISTENCIA DE 600 DAN, TIPO B | UN | 1827.01
12388 | SINAPI_01/2025 | POSTE DECORATIVO PARA JARDIM EM ACO TUBULAR, SEM LUMINARIA, H = *2,5* M | UN
2731 | SINAPI_01/2025 | POSTE ROLICO DE MADEIRA TRATADA, D = 20 A 25 CM, H = 12,00 M, EM EUCALIPTO OU EQUIVALENTE DA REGIAO | M | 89.32
41457 | SINAPI_01/2025 | POSTES METALICOS AUTOPORTANTES, CONICO OU TELESCOPICO, PARA SPDA, ALTURA 10 METROS LIVRES | UN | 1425.9
41458 | SINAPI_01/2025 | POSTES METALICOS AUTOPORTANTES, CONICO OU TELESCOPICO, PARA SPDA, ALTURA 12 METROS LIVRES | UN | 1990.62
41459 | SINAPI_01/2025 | POSTES METALICOS AUTOPORTANTES, CONICO OU TELESCOPICO, PARA SPDA, ALTURA 15 METROS LIVRES | UN | 2776.77
41461 | SINAPI_01/2025 | POSTES METALICOS AUTOPORTANTES, CONICO OU TELESCOPICO, PARA SPDA, ALTURA 20 METROS LIVRES | UN | 3785.98
44537 | SINAPI_01/2025 | POZOLANA DE CLASSE C | T | 311.69
11844 | SINAPI_01/2025 | PRANCHA APARELHADA *4 X 30* CM, EM MACARANDUBA/MASSARANDUBA, ANGELIM OU EQUIVALENTE DA REGIAO | M | 71.66
4465 | SINAPI_01/2025 | PRANCHA NAO APARELHADA *6 X 25* CM, EM MACARANDUBA/MASSARANDUBA, ANGELIM OU EQUIVALENTE DA REGIAO - BRUTA | M | 59.55
35273 | SINAPI_01/2025 | PRANCHA NAO APARELHADA *6 X 30* CM, EM MACARANDUBA/MASSARANDUBA, ANGELIM OU EQUIVALENTE DA REGIAO - BRUTA | M | 71.42
4470 | SINAPI_01/2025 | PRANCHA NAO APARELHADA *6 X 40* CM, EM MACARANDUBA/MASSARANDUBA, ANGELIM OU EQUIVALENTE DA REGIAO - BRUTA | M | 164.82
20204 | SINAPI_01/2025 | PRANCHAO APARELHADO *7,5 X 23* CM, EM MACARANDUBA/MASSARANDUBA, ANGELIM OU EQUIVALENTE DA REGIAO | M | 109.88
20208 | SINAPI_01/2025 | PRANCHAO APARELHADO *8 X 30* CM, EM MACARANDUBA/MASSARANDUBA, ANGELIM OU EQUIVALENTE DA REGIAO | M | 148.34
4437 | SINAPI_01/2025 | PRANCHAO NAO APARELHADO *7,5 X 23* CM, EM MACARANDUBA/MASSARANDUBA, ANGELIM OU EQUIVALENTE DA REGIAO - BRUTA | M | 123.62
14580 | SINAPI_01/2025 | PRANCHAO NAO APARELHADO *8 X 30* CM, EM MACARANDUBA/MASSARANDUBA, ANGELIM OU EQUIVALENTE DA REGIAO - BRUTA | M | 123.62
5065 | SINAPI_01/2025 | PREGO DE ACO POLIDO COM CABECA 10 X 10 (7/8 X 17) | KG | 34.71
5072 | SINAPI_01/2025 | PREGO DE ACO POLIDO COM CABECA 10 X 11 (1 X 17) | KG | 32.11
5066 | SINAPI_01/2025 | PREGO DE ACO POLIDO COM CABECA 12 X 12 | KG | 24.04
5063 | SINAPI_01/2025 | PREGO DE ACO POLIDO COM CABECA 14 X 18 (1 1/2 X 14) | KG | 21.77
20247 | SINAPI_01/2025 | PREGO DE ACO POLIDO COM CABECA 15 X 15 (1 1/4 X 13) | KG | 20.21
5074 | SINAPI_01/2025 | PREGO DE ACO POLIDO COM CABECA 15 X 18 (1 1/2 X 13) | KG | 20.45
5067 | SINAPI_01/2025 | PREGO DE ACO POLIDO COM CABECA 16 X 24 (2 1/4 X 12) | KG | 19.45
5078 | SINAPI_01/2025 | PREGO DE ACO POLIDO COM CABECA 16 X 27 (2 1/2 X 12) | KG | 19.23
5068 | SINAPI_01/2025 | PREGO DE ACO POLIDO COM CABECA 17 X 21 (2 X 11) | KG | 18.25
5073 | SINAPI_01/2025 | PREGO DE ACO POLIDO COM CABECA 17 X 24 (2 1/4 X 11) | KG | 18.6
5069 | SINAPI_01/2025 | PREGO DE ACO POLIDO COM CABECA 17 X 27 (2 1/2 X 11) | KG | 18.6
5070 | SINAPI_01/2025 | PREGO DE ACO POLIDO COM CABECA 17 X 30 (2 3/4 X 11) | KG | 18.8
5071 | SINAPI_01/2025 | PREGO DE ACO POLIDO COM CABECA 18 X 24 (2 1/4 X 10) | KG | 18.25
5061 | SINAPI_01/2025 | PREGO DE ACO POLIDO COM CABECA 18 X 27 (2 1/2 X 10) | KG | 17.94
5075 | SINAPI_01/2025 | PREGO DE ACO POLIDO COM CABECA 18 X 30 (2 3/4 X 10) | KG | 18.25
39027 | SINAPI_01/2025 | PREGO DE ACO POLIDO COM CABECA 19 X 36 (3 1/4 X 9) | KG | 18.23
5062 | SINAPI_01/2025 | PREGO DE ACO POLIDO COM CABECA 19 X 33 (3 X 9) | KG | 18.49
40568 | SINAPI_01/2025 | PREGO DE ACO POLIDO COM CABECA 22 X 48 (4 1/4 X 5) | KG | 18.38
40304 | SINAPI_01/2025 | PREGO DE ACO POLIDO COM CABECA DUPLA 17 X 27 (2 1/2 X 11) | KG | 22.52
39026 | SINAPI_01/2025 | PREGO DE ACO POLIDO SEM CABECA 15 X 15 (1 1/4 X 13) | KG | 20.52
42431 | SINAPI_01/2025 | PRESSAO DE PERNAS TRIPLO, EM TUBO DE ACO CARBONO, PINTURA NO PROCESSO ELETROSTATICO - EQUIPAMENTO DE GINASTICA PARA ACADEMIA AO AR LIVRE / ACADEMIA DA TERCEIRA IDADE - ATI | UN
44074 | SINAPI_01/2025 | PRIMER DE POLIURETANO | L | 497.86
44072 | SINAPI_01/2025 | PRIMER EPOXI / EPOXIDICO | L | 142.21
511 | SINAPI_01/2025 | PRIMER PARA MANTA ASFALTICA A BASE DE ASFALTO MODIFICADO DILUIDO EM SOLVENTE, APLICACAO A FRIO | L | 18.45
37540 | SINAPI_01/2025 | PROJETOR DE ARGAMASSA, CAPACIDADE DE PROJECAO 1,5 M3/H, ALCANCE DA PROJECAO 30 ATE 60 M, MOTOR ELETRICO TRIFASICO | UN | 104337.86
37548 | SINAPI_01/2025 | PROJETOR DE ARGAMASSA, CAPACIDADE DE PROJECAO 2,0 M3/H, ALCANCE DA PROJECAO ATE 50 M, MOTOR ELETRICO TRIFASICO | UN | 138299.31
39828 | SINAPI_01/2025 | PROJETOR PNEUMATICO DE ARGAMASSA PARA CHAPISCO E REBOCO COM RECIPIENTE ACOPLADO, TIPO CANEQUINHA, COM VOLUME DE 1,50 L, SEM COMPRESSOR | UN | 829.66
38392 | SINAPI_01/2025 | PROLONGADOR/ EXTENSOR TELESCOPICO, EM CHAPA METALICA, COM 3 METROS, PARA ROLO DE PINTURA | UN | 80.01
11735 | SINAPI_01/2025 | PROLONGAMENTO / PROLONGADOR PARA CAIXA SIFONADA, PVC, 100 MM X 200 MM (NBR 5688) | UN | 8.45
11737 | SINAPI_01/2025 | PROLONGAMENTO / PROLONGADOR PARA CAIXA SIFONADA, PVC, 150 MM X 150 MM (NBR 5688) | UN | 11.99
11738 | SINAPI_01/2025 | PROLONGAMENTO / PROLONGADOR PARA CAIXA SIFONADA, PVC, 150 MM X 200 MM (NBR 5688) | UN | 15.11
36143 | SINAPI_01/2025 | PROTETOR AUDITIVO TIPO CONCHA COM ABAFADOR DE RUIDOS, ATENUACAO ACIMA DE 22 DB | UN | 29.21
36142 | SINAPI_01/2025 | PROTETOR AUDITIVO TIPO PLUG DE INSERCAO COM CORDAO, ATENUACAO SUPERIOR A 15 DB | UN | 2.13
36146 | SINAPI_01/2025 | PROTETOR SOLAR FPS 30, EMBALAGEM 2 LITROS | UN | 242.25
39015 | SINAPI_01/2025 | PROTETOR/PONTEIRA PLASTICA PARA PONTA DE VERGALHAO DE ATE 1", TIPO PROTETOR DE ESPERA | UN | 0.98
38377 | SINAPI_01/2025 | PRUMO DE CENTRO EM ACO *400* G, COM CORDAO EM NYLON E CALCO GUIA EM ACO OU MADEIRA | UN | 48.02
38376 | SINAPI_01/2025 | PRUMO DE PAREDE EM ACO 700 A 750 G, COM CORDAO EM NYLON E TACO | UN | 54.75
38116 | SINAPI_01/2025 | PULSADOR CAMPAINHA 10A, 250V (APENAS MODULO) | UN | 5.36
38066 | SINAPI_01/2025 | PULSADOR CAMPAINHA 10A, 250V, CONJUNTO MONTADO PARA EMBUTIR 4" X 2" (PLACA + SUPORTE + MODULO) | UN | 8.85
38117 | SINAPI_01/2025 | PULSADOR MINUTERIA 10A, 250V (APENAS MODULO) | UN | 9.13
38067 | SINAPI_01/2025 | PULSADOR MINUTERIA 10A, 250V, CONJUNTO MONTADO PARA EMBUTIR 4" X 2" (PLACA + SUPORTE + MODULO) | UN | 12.46
44313 | SINAPI_01/2025 | PUNHO PARA PERFURATRIZ DE ESTEIRA T38, D = 1 1/2" (38 MM), C = 380 MM | UN | 908.75
11522 | SINAPI_01/2025 | PUXADOR DE EMBUTIR TIPO CONCHA, COM FURO PARA CHAVE, EM LATAO CROMADO, COMPRIMENTO DE APROX *100* MM E LARGURA DE APROX *40* MM | UN | 13.24
43600 | SINAPI_01/2025 | PUXADOR TIPO ALCA, EM ZAMAC CROMADO, COM COMPRIMENTO DE APROX 150 MM, COM ROSETA PARA PORTAS DE MADEIRAS, INCLUINDO PARAFUSOS | UN | 53.06
5080 | SINAPI_01/2025 | PUXADOR TIPO ALCA, EM ZAMAC CROMADO, COM ROSETAS, COMPRIMENTO DE APROX *100* MM, PARA PORTAS E JANELAS DE MADEIRA, INCLUINDO PARAFUSOS | UN | 20.69
38168 | SINAPI_01/2025 | PUXADOR TUBULAR RETO DUPLO, EM ALUMINIO CROMADO, COMPRIMENTO DE APROX 400 MM E DIAMETRO DE 25 MM (1") | UN | 144.45
43601 | SINAPI_01/2025 | PUXADOR TUBULAR RETO SIMPLES, EM ALUMINIO CROMADO, COM COMPRIMENTO DE APROX 400 MM E DIAMETRO DE 25 MM | UN | 72.22
13393 | SINAPI_01/2025 | QUADRO DE DISTRIBUICAO COM BARRAMENTO TRIFASICO, DE EMBUTIR, EM CHAPA DE ACO GALVANIZADO, PARA 12 DISJUNTORES DIN, 100 A | UN | 368.09
13395 | SINAPI_01/2025 | QUADRO DE DISTRIBUICAO COM BARRAMENTO TRIFASICO, DE EMBUTIR, EM CHAPA DE ACO GALVANIZADO, PARA 18 DISJUNTORES DIN, 100 A | UN | 515.84
12039 | SINAPI_01/2025 | QUADRO DE DISTRIBUICAO COM BARRAMENTO TRIFASICO, DE EMBUTIR, EM CHAPA DE ACO GALVANIZADO, PARA 24 DISJUNTORES DIN, 100 A | UN | 542.1
13396 | SINAPI_01/2025 | QUADRO DE DISTRIBUICAO COM BARRAMENTO TRIFASICO, DE EMBUTIR, EM CHAPA DE ACO GALVANIZADO, PARA 28 DISJUNTORES DIN, 100 A | UN | 761.34
12041 | SINAPI_01/2025 | QUADRO DE DISTRIBUICAO COM BARRAMENTO TRIFASICO, DE EMBUTIR, EM CHAPA DE ACO GALVANIZADO, PARA 30 DISJUNTORES DIN, 150 A | UN | 621.68
12043 | SINAPI_01/2025 | QUADRO DE DISTRIBUICAO COM BARRAMENTO TRIFASICO, DE EMBUTIR, EM CHAPA DE ACO GALVANIZADO, PARA 30 DISJUNTORES DIN, 225 A | UN | 1312.59
39762 | SINAPI_01/2025 | QUADRO DE DISTRIBUICAO COM BARRAMENTO TRIFASICO, DE EMBUTIR, EM CHAPA DE ACO GALVANIZADO, PARA 36 DISJUNTORES DIN, 100 A | UN | 624.83
12042 | SINAPI_01/2025 | QUADRO DE DISTRIBUICAO COM BARRAMENTO TRIFASICO, DE EMBUTIR, EM CHAPA DE ACO GALVANIZADO, PARA 40 DISJUNTORES DIN, 100 A | UN | 912.23
39763 | SINAPI_01/2025 | QUADRO DE DISTRIBUICAO COM BARRAMENTO TRIFASICO, DE EMBUTIR, EM CHAPA DE ACO GALVANIZADO, PARA 48 DISJUNTORES DIN, 100 A | UN | 1067.64
39760 | SINAPI_01/2025 | QUADRO DE DISTRIBUICAO COM BARRAMENTO TRIFASICO, DE SOBREPOR, EM CHAPA DE ACO GALVANIZADO, PARA *42* DISJUNTORES DIN, 100 A | UN | 1064.13
39756 | SINAPI_01/2025 | QUADRO DE DISTRIBUICAO COM BARRAMENTO TRIFASICO, DE SOBREPOR, EM CHAPA DE ACO GALVANIZADO, PARA 12 DISJUNTORES DIN, 100 A | UN | 382.09
12038 | SINAPI_01/2025 | QUADRO DE DISTRIBUICAO COM BARRAMENTO TRIFASICO, DE SOBREPOR, EM CHAPA DE ACO GALVANIZADO, PARA 18 DISJUNTORES DIN, 100 A | UN | 477.43
39757 | SINAPI_01/2025 | QUADRO DE DISTRIBUICAO COM BARRAMENTO TRIFASICO, DE SOBREPOR, EM CHAPA DE ACO GALVANIZADO, PARA 28 DISJUNTORES DIN, 100 A | UN | 441.47
39758 | SINAPI_01/2025 | QUADRO DE DISTRIBUICAO COM BARRAMENTO TRIFASICO, DE SOBREPOR, EM CHAPA DE ACO GALVANIZADO, PARA 30 DISJUNTORES DIN, 100 A | UN | 643.39
39759 | SINAPI_01/2025 | QUADRO DE DISTRIBUICAO COM BARRAMENTO TRIFASICO, DE SOBREPOR, EM CHAPA DE ACO GALVANIZADO, PARA 36 DISJUNTORES DIN, 100 A | UN | 794.58
39761 | SINAPI_01/2025 | QUADRO DE DISTRIBUICAO COM BARRAMENTO TRIFASICO, DE SOBREPOR, EM CHAPA DE ACO GALVANIZADO, PARA 48 DISJUNTORES DIN, 100 A | UN | 955.11
39805 | SINAPI_01/2025 | QUADRO DE DISTRIBUICAO, EM PVC, DE EMBUTIR, COM BARRAMENTO TERRA / NEUTRO, PARA 12 DISJUNTORES NEMA OU 16 DISJUNTORES DIN | UN | 162.03
39806 | SINAPI_01/2025 | QUADRO DE DISTRIBUICAO, EM PVC, DE EMBUTIR, COM BARRAMENTO TERRA / NEUTRO, PARA 18 DISJUNTORES NEMA OU 24 DISJUNTORES DIN | UN | 300.21
39807 | SINAPI_01/2025 | QUADRO DE DISTRIBUICAO, EM PVC, DE EMBUTIR, COM BARRAMENTO TERRA / NEUTRO, PARA 27 DISJUNTORES NEMA OU 36 DISJUNTORES DIN | UN | 650.62
43100 | SINAPI_01/2025 | QUADRO DE DISTRIBUICAO, EM PVC, DE EMBUTIR, COM BARRAMENTO TERRA / NEUTRO, PARA 48 DISJUNTORES DIN | UN | 508.65
39804 | SINAPI_01/2025 | QUADRO DE DISTRIBUICAO, EM PVC, DE EMBUTIR, COM BARRAMENTO TERRA / NEUTRO, PARA 6 DISJUNTORES NEMA OU 8 DISJUNTORES DIN | UN | 95.15
39796 | SINAPI_01/2025 | QUADRO DE DISTRIBUICAO, SEM BARRAMENTO, EM PVC, DE EMBUTIR, PARA 12 DISJUNTORES NEMA OU 16 DISJUNTORES DIN | UN | 98.55
39797 | SINAPI_01/2025 | QUADRO DE DISTRIBUICAO, SEM BARRAMENTO, EM PVC, DE EMBUTIR, PARA 18 DISJUNTORES NEMA OU 24 DISJUNTORES DIN | UN | 154.7
39798 | SINAPI_01/2025 | QUADRO DE DISTRIBUICAO, SEM BARRAMENTO, EM PVC, DE EMBUTIR, PARA 27 DISJUNTORES NEMA OU 36 DISJUNTORES DIN | UN | 265.36
39794 | SINAPI_01/2025 | QUADRO DE DISTRIBUICAO, SEM BARRAMENTO, EM PVC, DE EMBUTIR, PARA 3 DISJUNTORES NEMA OU 4 DISJUNTORES DIN | UN | 41.83
39795 | SINAPI_01/2025 | QUADRO DE DISTRIBUICAO, SEM BARRAMENTO, EM PVC, DE EMBUTIR, PARA 6 DISJUNTORES NEMA OU 8 DISJUNTORES DIN | UN | 66.08
39801 | SINAPI_01/2025 | QUADRO DE DISTRIBUICAO, SEM BARRAMENTO, EM PVC, DE SOBREPOR, PARA 12 DISJUNTORES NEMA OU 16 DISJUNTORES DIN | UN | 139.55
39802 | SINAPI_01/2025 | QUADRO DE DISTRIBUICAO, SEM BARRAMENTO, EM PVC, DE SOBREPOR, PARA 18 DISJUNTORES NEMA OU 24 DISJUNTORES DIN | UN | 204.55
39803 | SINAPI_01/2025 | QUADRO DE DISTRIBUICAO, SEM BARRAMENTO, EM PVC, DE SOBREPOR, PARA 27 DISJUNTORES NEMA OU 36 DISJUNTORES DIN | UN | 285.36
39799 | SINAPI_01/2025 | QUADRO DE DISTRIBUICAO, SEM BARRAMENTO, EM PVC, DE SOBREPOR, PARA 3 DISJUNTORES NEMA OU 4 DISJUNTORES DIN | UN | 48.76
39800 | SINAPI_01/2025 | QUADRO DE DISTRIBUICAO, SEM BARRAMENTO, EM PVC, DE SOBREPOR, PARA 6 DISJUNTORES NEMA OU 8 DISJUNTORES DIN | UN | 83.06
43837 | SINAPI_01/2025 | RACK DE PISO PARA SERVIDOR, ABERTO, EM COLUNA, 44U X *570* MM | UN | 1363.71
43836 | SINAPI_01/2025 | RACK DE PISO PARA SERVIDOR, FECHADO, 44U, COM PORTA, 44U X *570* MM | UN | 2774.91
21059 | SINAPI_01/2025 | RALO FOFO COM REQUADRO, QUADRADO 150 X 150 MM | UN | 49.2
11234 | SINAPI_01/2025 | RALO FOFO COM REQUADRO, QUADRADO 200 X 200 MM | UN | 74.17
21060 | SINAPI_01/2025 | RALO FOFO COM REQUADRO, QUADRADO 250 X 250 MM | UN | 91.28
21061 | SINAPI_01/2025 | RALO FOFO COM REQUADRO, QUADRADO 300 X 300 MM | UN | 114.1
21062 | SINAPI_01/2025 | RALO FOFO COM REQUADRO, QUADRADO 400 X 400 MM | UN | 179.72
11708 | SINAPI_01/2025 | RALO FOFO SEMIESFERICO, 100 MM, PARA LAJES/ CALHAS | UN | 19.61
11709 | SINAPI_01/2025 | RALO FOFO SEMIESFERICO, 150 MM, PARA LAJES/ CALHAS | UN | 46.07
11710 | SINAPI_01/2025 | RALO FOFO SEMIESFERICO, 200 MM, PARA LAJES/ CALHAS | UN | 105.9
11707 | SINAPI_01/2025 | RALO FOFO SEMIESFERICO, 75 MM, PARA LAJES/ CALHAS | UN | 14.69
5102 | SINAPI_01/2025 | RALO SECO / RALO DE PASSAGEM EM PVC, QUADRADO, 100 X 100 X 53 MM, SAIDA 40 MM, COM GRELHA BRANCA | UN | 11.88
11711 | SINAPI_01/2025 | RALO SECO CONICO, PVC, 100 X 40 MM, COM GRELHA QUADRADA BRANCA | UN | 9.89
11739 | SINAPI_01/2025 | RALO SECO CONICO, PVC, 100 X 40 MM, COM GRELHA REDONDA BRANCA | UN | 8.46
11741 | SINAPI_01/2025 | RALO SIFONADO CILINDRICO, PVC, 100 X 40 MM, COM GRELHA REDONDA BRANCA | UN | 10.77
11745 | SINAPI_01/2025 | RALO SIFONADO QUADRADO, PVC, 100 X 53 MM, SAIDA 40 MM, COM GRELHA QUADRADA BRANCA | UN | 14.2
11743 | SINAPI_01/2025 | RALO SIFONADO REDONDO CONICO, PVC, 100 X 40 MM, COM GRELHA REDONDA BRANCA | UN | 9.05
5104 | SINAPI_01/2025 | REBITE DE REPUXO EM ALUMINIO VAZADO, DIAMETRO 3,2 X 8 MM DE COMPRIMENTO (1KG = 1025 UNIDADES) | KG | 106.83
44530 | SINAPI_01/2025 | REBOLO ABRASIVO RETO DE USO GERAL GRAO 36, DE 6 X 1" (DIAMETRO X ESPESSURA) | UN | 50.1
2710 | SINAPI_01/2025 | REBOLO ABRASIVO RETO DE USO GERAL GRAO 36, DE 6 X 3/4" (DIAMETRO X ESPESSURA) | UN | 40.01
14575 | SINAPI_01/2025 | RECICLADORA DE ASFALTO A FRIO SOBRE RODAS, LARG. FRESAGEM 2,00 M, POT. 315 KW/422 HP | UN
20043 | SINAPI_01/2025 | REDUCAO EXCENTRICA PVC, DN 100 X 50 MM, PARA ESGOTO PREDIAL | UN | 8.78
20044 | SINAPI_01/2025 | REDUCAO EXCENTRICA PVC, DN 100 X 75 MM, PARA ESGOTO PREDIAL | UN | 10.18
20042 | SINAPI_01/2025 | REDUCAO EXCENTRICA PVC, DN 75 X 50 MM, PARA ESGOTO PREDIAL | UN | 7.62
20046 | SINAPI_01/2025 | REDUCAO EXCENTRICA PVC, SERIE R, DN 100 X 75 MM, PARA ESGOTO PREDIAL | UN | 18.04
20047 | SINAPI_01/2025 | REDUCAO EXCENTRICA PVC, SERIE R, DN 150 X 100 MM, PARA ESGOTO PREDIAL | UN | 54.09
20045 | SINAPI_01/2025 | REDUCAO EXCENTRICA PVC, SERIE R, DN 75 X 50 MM, PARA ESGOTO PREDIAL | UN | 9.12
20972 | SINAPI_01/2025 | REDUCAO FIXA TIPO STORZ, ENGATE RAPIDO 2.1/2" X 1.1/2", EM LATAO, PARA INSTALACAO PREDIAL COMBATE A INCENDIO PREDIAL | UN | 103.57
11321 | SINAPI_01/2025 | REDUCAO PVC PBA, JE, PB, DN 100 X 50 / DE 110 X 60 MM, PARA REDE DE AGUA | UN | 30.98
11323 | SINAPI_01/2025 | REDUCAO PVC PBA, JE, PB, DN 100 X 75 / DE 110 X 85 MM, PARA REDE DE AGUA | UN | 35.63
20327 | SINAPI_01/2025 | REDUCAO PVC PBA, JE, PB, DN 75 X 50 / DE 85 X 60 MM, PARA REDE DE AGUA | UN | 20.22
6034 | SINAPI_01/2025 | REGISTRO DE ESFERA DE PASSEIO, PVC PARA POLIETILENO, 20 MM | UN | 6.48
6036 | SINAPI_01/2025 | REGISTRO DE ESFERA PVC, COM BORBOLETA, COM ROSCA EXTERNA, DE 1/2" | UN | 8.82
6031 | SINAPI_01/2025 | REGISTRO DE ESFERA PVC, COM BORBOLETA, COM ROSCA EXTERNA, DE 3/4" | UN | 10.37
6029 | SINAPI_01/2025 | REGISTRO DE ESFERA PVC, COM CABECA QUADRADA, COM ROSCA EXTERNA, 1/2" | UN | 10.48
6033 | SINAPI_01/2025 | REGISTRO DE ESFERA PVC, COM CABECA QUADRADA, COM ROSCA EXTERNA, 3/4" | UN | 13.81
11672 | SINAPI_01/2025 | REGISTRO DE ESFERA, PVC, COM VOLANTE, VS, ROSCAVEL, DN 1 1/2", COM CORPO DIVIDIDO | UN | 30.04
11669 | SINAPI_01/2025 | REGISTRO DE ESFERA, PVC, COM VOLANTE, VS, ROSCAVEL, DN 1 1/4", COM CORPO DIVIDIDO | UN | 28.61
20055 | SINAPI_01/2025 | REGISTRO DE ESFERA, PVC, COM VOLANTE, VS, ROSCAVEL, DN 1", COM CORPO DIVIDIDO | UN | 21.43
11670 | SINAPI_01/2025 | REGISTRO DE ESFERA, PVC, COM VOLANTE, VS, ROSCAVEL, DN 1/2", COM CORPO DIVIDIDO | UN | 10.96
11671 | SINAPI_01/2025 | REGISTRO DE ESFERA, PVC, COM VOLANTE, VS, ROSCAVEL, DN 2", COM CORPO DIVIDIDO | UN | 45.98
6032 | SINAPI_01/2025 | REGISTRO DE ESFERA, PVC, COM VOLANTE, VS, ROSCAVEL, DN 3/4", COM CORPO DIVIDIDO | UN | 13.13
11673 | SINAPI_01/2025 | REGISTRO DE ESFERA, PVC, COM VOLANTE, VS, SOLDAVEL, DN 20 MM, COM CORPO DIVIDIDO | UN | 10.34
11674 | SINAPI_01/2025 | REGISTRO DE ESFERA, PVC, COM VOLANTE, VS, SOLDAVEL, DN 25 MM, COM CORPO DIVIDIDO | UN | 13.32
11675 | SINAPI_01/2025 | REGISTRO DE ESFERA, PVC, COM VOLANTE, VS, SOLDAVEL, DN 32 MM, COM CORPO DIVIDIDO | UN | 21.14
11676 | SINAPI_01/2025 | REGISTRO DE ESFERA, PVC, COM VOLANTE, VS, SOLDAVEL, DN 40 MM, COM CORPO DIVIDIDO | UN | 28.28
11677 | SINAPI_01/2025 | REGISTRO DE ESFERA, PVC, COM VOLANTE, VS, SOLDAVEL, DN 50 MM, COM CORPO DIVIDIDO | UN | 29.2
11678 | SINAPI_01/2025 | REGISTRO DE ESFERA, PVC, COM VOLANTE, VS, SOLDAVEL, DN 60 MM, COM CORPO DIVIDIDO | UN | 53.49
6038 | SINAPI_01/2025 | REGISTRO DE PRESSAO PVC, ROSCAVEL, VOLANTE SIMPLES, DE 1/2" | UN | 3.39
11718 | SINAPI_01/2025 | REGISTRO DE PRESSAO PVC, ROSCAVEL, VOLANTE SIMPLES, DE 3/4" | UN | 9.67
6037 | SINAPI_01/2025 | REGISTRO DE PRESSAO PVC, SOLDAVEL, VOLANTE SIMPLES, DE 20 MM | UN | 7.06
11719 | SINAPI_01/2025 | REGISTRO DE PRESSAO PVC, SOLDAVEL, VOLANTE SIMPLES, DE 25 MM | UN | 7.85
6010 | SINAPI_01/2025 | REGISTRO GAVETA BRUTO EM LATAO FORJADO, BITOLA 1 1/2" | UN | 133.11
6017 | SINAPI_01/2025 | REGISTRO GAVETA BRUTO EM LATAO FORJADO, BITOLA 1 1/4" | UN | 105.44
6019 | SINAPI_01/2025 | REGISTRO GAVETA BRUTO EM LATAO FORJADO, BITOLA 1" | UN | 77.36
6020 | SINAPI_01/2025 | REGISTRO GAVETA BRUTO EM LATAO FORJADO, BITOLA 1/2" | UN | 46.46
6011 | SINAPI_01/2025 | REGISTRO GAVETA BRUTO EM LATAO FORJADO, BITOLA 2 1/2" | UN | 384.52
6028 | SINAPI_01/2025 | REGISTRO GAVETA BRUTO EM LATAO FORJADO, BITOLA 2" | UN | 185.41
6012 | SINAPI_01/2025 | REGISTRO GAVETA BRUTO EM LATAO FORJADO, BITOLA 3" | UN | 465.53
6016 | SINAPI_01/2025 | REGISTRO GAVETA BRUTO EM LATAO FORJADO, BITOLA 3/4" | UN | 49.01
6027 | SINAPI_01/2025 | REGISTRO GAVETA BRUTO EM LATAO FORJADO, BITOLA 4" | UN | 970
6015 | SINAPI_01/2025 | REGISTRO GAVETA COM ACABAMENTO E CANOPLA CROMADOS, SIMPLES, BITOLA 1 1/2" | UN | 212.85
6014 | SINAPI_01/2025 | REGISTRO GAVETA COM ACABAMENTO E CANOPLA CROMADOS, SIMPLES, BITOLA 1 1/4" | UN | 203.5
6013 | SINAPI_01/2025 | REGISTRO GAVETA COM ACABAMENTO E CANOPLA CROMADOS, SIMPLES, BITOLA 1" | UN | 146.37
6006 | SINAPI_01/2025 | REGISTRO GAVETA COM ACABAMENTO E CANOPLA CROMADOS, SIMPLES, BITOLA 1/2" | UN | 105.99
6005 | SINAPI_01/2025 | REGISTRO GAVETA COM ACABAMENTO E CANOPLA CROMADOS, SIMPLES, BITOLA 3/4" | UN | 119.57
11756 | SINAPI_01/2025 | REGISTRO OU REGULADOR DE GAS COZINHA, VAZAO DE 2 KG/H, 2,8 KPA | UN | 57.11
10904 | SINAPI_01/2025 | REGISTRO OU VALVULA GLOBO ANGULAR EM LATAO, PARA HIDRANTES EM INSTALACAO PREDIAL DE INCENDIO, 45 GRAUS, DIAMETRO DE 2 1/2", COM VOLANTE, CLASSE DE PRESSAO DE ATE 200 PSI | UN | 145
11752 | SINAPI_01/2025 | REGISTRO PRESSAO BRUTO EM LATAO FORJADO, BITOLA 1/2" | UN | 32.93
11753 | SINAPI_01/2025 | REGISTRO PRESSAO BRUTO EM LATAO FORJADO, BITOLA 3/4" | UN | 39.31
6021 | SINAPI_01/2025 | REGISTRO PRESSAO COM ACABAMENTO E CANOPLA CROMADA, SIMPLES, BITOLA 1/2" | UN | 109.1
6024 | SINAPI_01/2025 | REGISTRO PRESSAO COM ACABAMENTO E CANOPLA CROMADA, SIMPLES, BITOLA 3/4" | UN | 112.77
38379 | SINAPI_01/2025 | REGUA DE ALUMINIO PARA PEDREIRO 2 M X *25,5* MM | M | 64.24
13897 | SINAPI_01/2025 | REGUA VIBRADORA DUPLA PARA CONCRETO A GASOLINA 5,5 HP, PESO DE 60 KG, COMPRIMENTO 4 M | UN
10640 | SINAPI_01/2025 | REGUA VIBRATORIA DE CONCRETO TRELICADA, EQUIPADA COM MOTOR A GASOLINA DE 9 HP | UN
34357 | SINAPI_01/2025 | REJUNTE CIMENTICIO, QUALQUER COR | KG | 4.11
37329 | SINAPI_01/2025 | REJUNTE EPOXI, QUALQUER COR | KG | 86.57
2510 | SINAPI_01/2025 | RELE FOTOELETRICO INTERNO E EXTERNO BIVOLT 1000 W, DE CONECTOR, SEM BASE | UN
12359 | SINAPI_01/2025 | RELE TERMICO BIMETAL PARA USO EM MOTORES TRIFASICOS, TENSAO 380 V, POTENCIA ATE 15 CV, CORRENTE NOMINAL MAXIMA 22 A | UN | 192.4
7353 | SINAPI_01/2025 | RESINA ACRILICA PREMIUM BASE AGUA - COR BRANCA | L | 34.28
36144 | SINAPI_01/2025 | RESPIRADOR DESCARTAVEL SEM VALVULA DE EXALACAO, PFF 1 | UN | 1.59
10518 | SINAPI_01/2025 | RETARDO PARA CORDEL DETONANTE | UN
36530 | SINAPI_01/2025 | RETROESCAVADEIRA SOBRE RODAS COM CARREGADEIRA, TRACAO 4 X 2, POTENCIA LIQUIDA 79 HP, PESO OPERACIONAL MINIMO DE 6570 KG, CAPACIDADE DA CARREGADEIRA DE 1,00 M3 E DA RETROESCAVADEIRA MINIMA DE 0,20 M3, PROFUNDIDADE DE ESCAVACAO MAXIMA DE 4,37 M | UN | 433317.06
6046 | SINAPI_01/2025 | RETROESCAVADEIRA SOBRE RODAS COM CARREGADEIRA, TRACAO 4 X 4, POTENCIA LIQUIDA 72 HP, PESO OPERACIONAL MINIMO DE 7140 KG, CAPACIDADE MINIMA DA CARREGADEIRA DE 0,79 M3 E DA RETROESCAVADEIRA MINIMA DE 0,18 M3, PROFUNDIDADE DE ESCAVACAO MAXIMA DE 4,50 M | UN | 470000
36531 | SINAPI_01/2025 | RETROESCAVADEIRA SOBRE RODAS COM CARREGADEIRA, TRACAO 4 X 4, POTENCIA LIQUIDA 88 HP, PESO OPERACIONAL MINIMO DE 6674 KG, CAPACIDADE DA CARREGADEIRA DE 1,00 M3 E DA RETROESCAVADEIRA MINIMA DE 0,26 M3, PROFUNDIDADE DE ESCAVACAO MAXIMA DE 4,37 M | UN | 487195.09
34684 | SINAPI_01/2025 | REVESTIMENTO DE PAREDE EM GRANILITE, MARMORITE OU GRANITINA - ESP = 5 MM (INCLUSO EXECUCAO) | M2 | 235.33
34683 | SINAPI_01/2025 | REVESTIMENTO DE PAREDE EM GRANILITE, MARMORITE OU GRANITINA COLORIDO - ESP = 5 MM (INCLUSO EXECUCAO) | M2 | 147.08
44954 | SINAPI_01/2025 | REVESTIMENTO EM CERAMICA ESMALTADA PARA FACHADAS, PECAS NO FORMATO APROX. *5 X 15* CM, FORNECIDAS EM PLACAS COM PECAS UNIDAS EM PONTOS | M2 | 95.92
44955 | SINAPI_01/2025 | REVESTIMENTO EM CERAMICA ESMALTADA PARA FACHADAS, PECAS NO FORMATO APROX. *7 X 26* CM, FORNECIDAS EM PLACAS COM PECAS UNIDAS EM PONTOS | M2 | 140.17
10515 | SINAPI_01/2025 | REVESTIMENTO EM CERAMICA ESMALTADA, FORMATO MAIOR A 2025 CM2 | M2 | 47.61
153 | SINAPI_01/2025 | REVESTIMENTO EPOXI DE ALTA RESISTENCIA QUIMICA, ISENTO DE SOLVENTES, BICOMPONENTE | L | 86.32
34682 | SINAPI_01/2025 | REVESTIMENTO PARA ESCADA EM GRANILITE, MARMORITE OU GRANITINA ESP = 8 MM (INCLUSO EXECUCAO) | M2 | 112.47
536 | SINAPI_01/2025 | REVESTIMENTO PARA PAREDE, EM CERAMICA ESMALTADA, FORMATO MENOR OU IGUAL A 2025 CM2 | M2 | 26.82
20205 | SINAPI_01/2025 | RIPA APARELHADA *1,5 X 5* CM, EM MACARANDUBA/MASSARANDUBA, ANGELIM OU EQUIVALENTE DA REGIAO | M | 4.58
4412 | SINAPI_01/2025 | RIPA NAO APARELHADA *1 X 3* CM, EM MACARANDUBA/MASSARANDUBA, ANGELIM OU EQUIVALENTE DA REGIAO - BRUTA | M | 2.74
4408 | SINAPI_01/2025 | RIPA NAO APARELHADA, *1,5 X 5* CM, EM MACARANDUBA/MASSARANDUBA, ANGELIM OU EQUIVALENTE DA REGIAO - BRUTA | M | 3.42
36250 | SINAPI_01/2025 | RODAFORRO EM PVC, PARA FORRO DE PVC, COMPRIMENTO 6 M | M | 4.42
10857 | SINAPI_01/2025 | RODAPE ARDOSIA, CINZA, 10 CM, E= *1CM | M
4803 | SINAPI_01/2025 | RODAPE DE BORRACHA LISO, H = 70 MM, E = *2* MM, PARA ARGAMASSA, PRETO | M | 30.49
6186 | SINAPI_01/2025 | RODAPE DE MADEIRA MACICA CUMARU/IPE CHAMPANHE OU EQUIVALENTE DA REGIAO, *1,5 X 7 CM | M
4829 | SINAPI_01/2025 | RODAPE EM MARMORE, POLIDO, BRANCO COMUM, L= *7* CM, E= *2* CM, CORTE RETO | M | 38.87
39829 | SINAPI_01/2025 | RODAPE EM POLIESTIRENO, BRANCO, H = *5* CM, E = *1,5* CM | M | 40.07
20231 | SINAPI_01/2025 | RODAPE OU RODABANCADA EM GRANITO, POLIDO, TIPO ANDORINHA/ QUARTZ/ CASTELO/ CORUMBA OU OUTROS EQUIVALENTES DA REGIAO, H= 10 CM, E= *2,0* CM | M | 44.97
4804 | SINAPI_01/2025 | RODAPE PLANO PARA PISO VINILICO, H = 5 CM | M | 23.41
34680 | SINAPI_01/2025 | RODAPE PRE-MOLDADO DE GRANILITE, MARMORITE OU GRANITINA L = 10 CM | M | 34.6
11573 | SINAPI_01/2025 | RODIZIO TIPO NAPOLEAO PARA JANELAS DE CORRER, EM ZAMAC, COMPRIMENTO DE APROX 60 CM, COM ROLAMENTO EM ACO | UN | 5.92
38401 | SINAPI_01/2025 | RODO PARA CHAO 40 CM, COM BORRACHA DUPLA E CABO | UN | 16.59
11575 | SINAPI_01/2025 | ROLDANA CONCAVA DUPLA, 4 RODAS, EM ZAMAC COM CHAPA DE LATAO, ROLAMENTOS EM ACO, PARA PORTAS E JANELAS DE CORRER | UN | 57.14
38179 | SINAPI_01/2025 | ROLDANA CONCAVA DUPLA, 4 RODAS, PARA PORTA DE CORRER, EM ZAMAC COM CHAPA DE ACO, ROLAMENTO INTERNO BLINDADO DE ACO REVESTIDO EM NYLON | UN | 47.24
20256 | SINAPI_01/2025 | ROLDANA PLASTICA COM PREGO, TAMANHO 30 X 30 MM, PARA INSTALACAO ELETRICA APARENTE | UN | 0.34
14511 | SINAPI_01/2025 | ROLO COMPACTADOR DE PNEUS, ESTATICO, PRESSAO VARIAVEL, POTENCIA 110 HP, PESO SEM/COM LASTRO 10,8/27 T, LARGURA DE ROLAGEM 2,30 M | UN
10642 | SINAPI_01/2025 | ROLO COMPACTADOR DE PNEUS, ESTATICO, PRESSAO VARIAVEL, POTENCIA 111 HP, PESO SEM/COM LASTRO 9,5/26,0 T, LARGURA DE ROLAGEM 1,90 M | UN
14489 | SINAPI_01/2025 | ROLO COMPACTADOR PE DE CARNEIRO VIBRATORIO, POTENCIA 125 HP, PESO OPERACIONAL SEM/COM LASTRO 11,95/13,30 T, IMPACTO DINAMICO 38,5/22,5 T, LARGURA DE TRABALHO 2,15 M | UN
14513 | SINAPI_01/2025 | ROLO COMPACTADOR PE DE CARNEIRO VIBRATORIO, POTENCIA 80 HP, PESO OPERACIONAL SEM/COM LASTRO 7,4/8,8 T, LARGURA DE TRABALHO 1,68 M | UN
13600 | SINAPI_01/2025 | ROLO COMPACTADOR VIBRATORIO DE UM CILINDRO LISO DE ACO, POTENCIA 125 HP, PESO SEM/COM LASTRO 10,75/12,92 T, IMPACTO DINAMICO 31,5/18,5 T, LARGURA TRABALHO 2,15 M | UN
10646 | SINAPI_01/2025 | ROLO COMPACTADOR VIBRATORIO DE UM CILINDRO, ACO LISO, POTENCIA 80 HP, PESO OPERACIONAL MAXIMO 8,1 T, IMPACTO DINAMICO 16,15/9,5 T, LARGURA TRABALHO 1,68 M | UN
6070 | SINAPI_01/2025 | ROLO COMPACTADOR VIBRATORIO PE DE CARNEIRO, COM CONTROLE REMOTO POR RADIO, POTENCIA 12,5 KW, PESO OPERACIONAL DE 1,675 T, LARGURA DE TRABALHO 0,85 M | UN
6069 | SINAPI_01/2025 | ROLO COMPACTADOR VIBRATORIO REBOCAVEL, CILINDRO DE ACO LISO, POTENCIA DE TRACAO DE 65 CV, PESO DE 4,7 T, IMPACTO DINAMICO TOTAL DE 18,3 T, LARGURA DO ROLO 1,67 M | UN
14626 | SINAPI_01/2025 | ROLO COMPACTADOR VIBRATORIO TANDEM, ACO LISO, POTENCIA 125 HP, PESO SEM/COM LASTRO 10,20/11,65 T, LARGURA DE TRABALHO 1,73 M | UN
6067 | SINAPI_01/2025 | ROLO COMPACTADOR VIBRATORIO TANDEM, ACO LISO, POTENCIA 58 CV, PESO SEM/COM LASTRO 6,5/9,4 T, LARGURA DE TRABALHO 1,20 M | UN
38393 | SINAPI_01/2025 | ROLO DE ESPUMA POLIESTER, 23 CM X 68 MM (COMPRIMENTO X DIAMETRO), SEM CABO | UN | 22.41
38390 | SINAPI_01/2025 | ROLO DE LA DE CARNEIRO 25 MM X 23 CM (ALTURA DA LA X COMPRIMENTO), SEM CABO | UN | 49.7
36532 | SINAPI_01/2025 | ROMPEDOR ELETRICO PESO 26 KG, POTENCIA OPERACIONAL DE 2,5 KW | UN | 31180.38
11578 | SINAPI_01/2025 | ROSETA QUADRADA, SEM FUROS, EM ACO INOX POLIDO, LARGURA APROXIMADA DE 50 MM, PARA FECHADURA DE PORTA - PARAFUSOS INCLUIDOS | UN | 12.33
11577 | SINAPI_01/2025 | ROSETA REDONDA DE SOBREPOR, SEM FUROS, EM ACO INOX POLIDO, DIAMETRO APROXIMADO DE 50 MM, PARA FECHADURA DE PORTA - PARAFUSOS INCLUIDOS | UN | 11.77
42432 | SINAPI_01/2025 | ROTACAO DIAGONAL DUPLA, APARELHO TRIPLO, EM TUBO DE ACO CARBONO, PINTURA NO PROCESSO ELETROSTATICO - EQUIPAMENTO DE GINASTICA PARA ACADEMIA AO AR LIVRE / ACADEMIA DA TERCEIRA IDADE - ATI | UN
42437 | SINAPI_01/2025 | ROTACAO VERTICAL DUPLO, EM TUBO DE ACO CARBONO, PINTURA NO PROCESSO ELETROSTATICO - EQUIPAMENTO DE GINASTICA PARA ACADEMIA AO AR LIVRE / ACADEMIA DA TERCEIRA IDADE - ATI | UN
1116 | SINAPI_01/2025 | RUFO EXTERNO DE CHAPA DE ACO GALVANIZADA NUM 26, CORTE 25 CM | M | 21.15
1115 | SINAPI_01/2025 | RUFO EXTERNO DE CHAPA DE ACO GALVANIZADA NUM 26, CORTE 28 CM | M | 25.34
1113 | SINAPI_01/2025 | RUFO EXTERNO/INTERNO DE CHAPA DE ACO GALVANIZADA NUM 26, CORTE 33 CM | M | 29.63
1114 | SINAPI_01/2025 | RUFO INTERNO DE CHAPA DE ACO GALVANIZADA NUM 26, CORTE 50 CM | M | 35.29
40873 | SINAPI_01/2025 | RUFO INTERNO/EXTERNO DE CHAPA DE ACO GALVANIZADA NUM 24, CORTE 25 CM | M | 27.62
20214 | SINAPI_01/2025 | RUFO PARA TELHA ESTRUTURAL DE FIBROCIMENTO 1 ABA (SEM AMIANTO) | UN | 48.77
7237 | SINAPI_01/2025 | RUFO PARA TELHA ONDULADA DE FIBROCIMENTO, E = 6 MM, ABA *260* MM, COMPRIMENTO 1100 MM (SEM AMIANTO) | UN | 47.75
11757 | SINAPI_01/2025 | SABONETEIRA DE PAREDE EM METAL CROMADO | UN | 29.95
11758 | SINAPI_01/2025 | SABONETEIRA PLASTICA TIPO DISPENSER PARA SABONETE LIQUIDO COM RESERVATORIO 800 A 1500 ML | UN | 40.33
37526 | SINAPI_01/2025 | SACO DE RAFIA PARA ENTULHO, NOVO, LISO (SEM CLICHE), *60 X 90* CM | UN | 2.88
6076 | SINAPI_01/2025 | SAIBRO PARA ARGAMASSA (COLETADO NO COMERCIO) | M3
13109 | SINAPI_01/2025 | SAPATA DE PVC ADITIVADO NERVURADO D = 6 POLEGADAS | UN
13110 | SINAPI_01/2025 | SAPATA DE PVC ADITIVADO NERVURADO D = 8 POLEGADAS | UN
7581 | SINAPI_01/2025 | SAPATILHA EM ACO GALVANIZADO PARA CABOS COM DIAMETRO NOMINAL ATE 5/8" | UN
4509 | SINAPI_01/2025 | SARRAFO *2,5 X 10* CM EM PINUS, MISTA OU EQUIVALENTE DA REGIAO - BRUTA | M | 4.24
4512 | SINAPI_01/2025 | SARRAFO *2,5 X 5* CM EM PINUS, MISTA OU EQUIVALENTE DA REGIAO - BRUTA | M | 2.02
4517 | SINAPI_01/2025 | SARRAFO *2,5 X 7,5* CM EM PINUS, MISTA OU EQUIVALENTE DA REGIAO - BRUTA | M | 2.92
20206 | SINAPI_01/2025 | SARRAFO APARELHADO *2 X 10* CM, EM MACARANDUBA/MASSARANDUBA, ANGELIM OU EQUIVALENTE DA REGIAO | M | 12.36
4460 | SINAPI_01/2025 | SARRAFO NAO APARELHADO *2,5 X 10* CM, EM MACARANDUBA/MASSARANDUBA, ANGELIM OU EQUIVALENTE DA REGIAO - BRUTA | M | 12.69
4415 | SINAPI_01/2025 | SARRAFO NAO APARELHADO *2,5 X 5* CM, EM MACARANDUBA/MASSARANDUBA, ANGELIM, PEROBA-ROSA OU EQUIVALENTE DA REGIAO - BRUTA | M | 6.79
4417 | SINAPI_01/2025 | SARRAFO NAO APARELHADO *2,5 X 7* CM, EM MACARANDUBA/MASSARANDUBA, ANGELIM, PEROBA-ROSA OU EQUIVALENTE DA REGIAO - BRUTA | M | 9.78
37373 | SINAPI_01/2025 | SEGURO - HORISTA (COLETADO CAIXA - ENCARGOS COMPLEMENTARES) | H | 0.08
40864 | SINAPI_01/2025 | SEGURO - MENSALISTA (COLETADO CAIXA - ENCARGOS COMPLEMENTARES) | MES | 15.46
4734 | SINAPI_01/2025 | SEIXO ROLADO PARA APLICACAO EM CONCRETO (POSTO PEDREIRA/FORNECEDOR, SEM FRETE) | M3 | 424.88
6085 | SINAPI_01/2025 | SELADOR ACRILICO OPACO PREMIUM INTERIOR/EXTERIOR | L | 11.65
38396 | SINAPI_01/2025 | SELADOR HORIZONTAL PARA FITA DE ACO 1" (25 MM) | UN | 439.8
11622 | SINAPI_01/2025 | SELANTE A BASE DE ALCATRAO E POLIURETANO PARA JUNTAS HORIZONTAIS | KG | 65.04
43143 | SINAPI_01/2025 | SELANTE ACRILICO PARA TRATAMENTO / ACABAMENTO SUPERFICIAL DE CONCRETO ESTAMPADO, APARENTE, PEDRAS E OUTROS | L | 24.57
7317 | SINAPI_01/2025 | SELANTE DE BASE ASFALTICA PARA VEDACAO | KG | 37.77
142 | SINAPI_01/2025 | SELANTE ELASTICO MONOCOMPONENTE A BASE DE POLIURETANO (PU) PARA JUNTAS DIVERSAS | 310ML | 30.69
43142 | SINAPI_01/2025 | SELANTE MONOCOMPONENTE A BASE DE SILICONE DE BAIXO MODULO, PARA JUNTAS DE PAVIMENTACAO | L | 139.42
38123 | SINAPI_01/2025 | SELANTE TIPO VEDA CALHA PARA METAL E FIBROCIMENTO | KG | 73.65
42699 | SINAPI_01/2025 | SELIM PVC, COM TRAVA, JE, 90 GRAUS, DN 125 X 100 MM OU 150 X 100 MM, PARA REDE COLETORA ESGOTO | UN | 31.6
37743 | SINAPI_01/2025 | SEMIRREBOQUE COM DOIS EIXOS EM TANDEM TIPO BASCULANTE COM CACAMBA METALICA 14 M3 (INCLUI MONTAGEM, NAO INCLUI CAVALO MECANICO) | UN | 242296.5
37744 | SINAPI_01/2025 | SEMIRREBOQUE COM TRES EIXOS EM TANDEM TIPO BASCULANTE COM CACAMBA METALICA 18 M3 (INCLUI MONTAGEM, NAO INCLUI CAVALO MECANICO) | UN | 284895.1
37741 | SINAPI_01/2025 | SEMIRREBOQUE COM TRES EIXOS, PARA TRANSPORTE DE CARGA SECA, DIMENSOES APROXIMADAS 2,60 X 12,50 X 0,50 M (NAO INCLUI CAVALO MECANICO) | UN | 220318.88
39396 | SINAPI_01/2025 | SENSOR DE PRESENCA BIVOLT COM FOTOCELULA PARA QUALQUER TIPO DE LAMPADA, POTENCIA MAXIMA *1000* W, USO EXTERNO | UN
39392 | SINAPI_01/2025 | SENSOR DE PRESENCA BIVOLT DE PAREDE COM FOTOCELULA PARA QUALQUER TIPO DE LAMPADA POTENCIA MAXIMA *1000* W, USO INTERNO | UN
39393 | SINAPI_01/2025 | SENSOR DE PRESENCA BIVOLT DE PAREDE SEM FOTOCELULA PARA QUALQUER TIPO DE LAMPADA POTENCIA MAXIMA *1000* W, USO INTERNO | UN
39394 | SINAPI_01/2025 | SENSOR DE PRESENCA BIVOLT DE TETO COM FOTOCELULA PARA QUALQUER TIPO DE LAMPADA POTENCIA MAXIMA *1000* W, USO INTERNO | UN
39395 | SINAPI_01/2025 | SENSOR DE PRESENCA BIVOLT DE TETO SEM FOTOCELULA PARA QUALQUER TIPO DE LAMPADA POTENCIA MAXIMA *900* W, USO INTERNO | UN
14618 | SINAPI_01/2025 | SERRA CIRCULAR DE BANCADA COM MOTOR ELETRICO, POTENCIA DE *1600* W, PARA DISCO DE DIAMETRO DE 10" (250 MM) | UN | 1203.45
40269 | SINAPI_01/2025 | SERRA CIRCULAR DE BANCADA, MODELO PICA-PAU, DIAMETRO DE 350 MM. CARACTERISTICAS DO MOTOR: TRIFASICO, POTENCIA DE 5 HP, FREQUENCIA DE 60 HZ | UN | 4848.61
6110 | SINAPI_01/2025 | SERRALHEIRO (HORISTA) | H | 21.57
40910 | SINAPI_01/2025 | SERRALHEIRO (MENSALISTA) | MES | 3807.32
6111 | SINAPI_01/2025 | SERVENTE DE OBRAS (HORISTA) | H | 14.14
41084 | SINAPI_01/2025 | SERVENTE DE OBRAS (MENSALISTA) | MES | 2497.16
44535 | SINAPI_01/2025 | SERVICO DE BOMBEAMENTO DE CONCRETO COM CONSUMO MINIMO DE 40 M3, (DISPONIBILIZACAO DE BOMBA), SEM O LANCAMENTO | M3 | 56.55
44945 | SINAPI_01/2025 | SIFAO / TUBO SINFONADO EXTENSIVEL/SANFONADO, UNIVERSAL/ SIMPLES, ENTRE *50 A 70* CM, DE PLASTICO BRANCO | UN | 9.71
38637 | SINAPI_01/2025 | SIFAO EM METAL CROMADO PARA PIA AMERICANA, 1.1/2 X 1.1/2" | UN | 306.49
6150 | SINAPI_01/2025 | SIFAO EM METAL CROMADO PARA PIA AMERICANA, 1.1/2 X 2" | UN | 310.23
6136 | SINAPI_01/2025 | SIFAO EM METAL CROMADO PARA PIA OU LAVATORIO, 1 X 1.1/2" | UN | 243.86
38638 | SINAPI_01/2025 | SIFAO EM METAL CROMADO PARA TANQUE, 1.1/4 X 1.1/2" | UN | 258.26
20262 | SINAPI_01/2025 | SIFAO PLASTICO EXTENSIVEL UNIVERSAL, TIPO COPO | UN | 17.78
6145 | SINAPI_01/2025 | SIFAO PLASTICO TIPO COPO PARA PIA AMERICANA 1.1/2 X 1.1/2" | UN | 19.64
6149 | SINAPI_01/2025 | SIFAO PLASTICO TIPO COPO PARA PIA OU LAVATORIO, 1 X 1.1/2" | UN | 12.98
6146 | SINAPI_01/2025 | SIFAO PLASTICO TIPO COPO PARA TANQUE, 1.1/4 X 1.1/2" | UN | 18.66
44536 | SINAPI_01/2025 | SILICA ATIVA PARA ADICAO EM CONCRETO E ARGAMASSA | KG | 2.58
39961 | SINAPI_01/2025 | SILICONE ACETICO USO GERAL INCOLOR 280 G | UN | 20.28
42433 | SINAPI_01/2025 | SIMULADOR DE CAMINHADA TRIPLO, EM TUBO DE ACO CARBONO, PINTURA NO PROCESSO ELETROSTATICO - EQUIPAMENTO DE GINASTICA PARA ACADEMIA AO AR LIVRE / ACADEMIA DA TERCEIRA IDADE - ATI | UN
42434 | SINAPI_01/2025 | SIMULADOR DE CAVALGADA TRIPLO, EM TUBO DE ACO CARBONO, PINTURA NO PROCESSO ELETROSTATICO - EQUIPAMENTO DE GINASTICA PARA ACADEMIA AO AR LIVRE / ACADEMIA DA TERCEIRA IDADE - ATI | UN
42435 | SINAPI_01/2025 | SIMULADOR DE REMO INDIVIDUAL, EM TUBO DE ACO CARBONO, PINTURA NO PROCESSO ELETROSTATICO - EQUIPAMENTO DE GINASTICA PARA ACADEMIA AO AR LIVRE / ACADEMIA DA TERCEIRA IDADE - ATI | UN
38061 | SINAPI_01/2025 | SINALIZADOR NOTURNO SIMPLES PARA PARA-RAIOS, SEM RELE FOTOELETRICO | UN | 43.11
20250 | SINAPI_01/2025 | SISAL EM FIBRA / ESTOPA SISAL PARA GESSO | KG | 13
13388 | SINAPI_01/2025 | SOLDA EM BARRA DE ESTANHO-CHUMBO 50/50 | KG | 307.66
39914 | SINAPI_01/2025 | SOLDA EM VARETA FOSCOPER, D = *2,5* MM X COMPRIMENTO 500 MM | KG
12732 | SINAPI_01/2025 | SOLDA ESTANHO/COBRE PARA CONEXOES DE COBRE, FIO 2,5 MM, CARRETEL 500 GR (SEM CHUMBO) | UN
6160 | SINAPI_01/2025 | SOLDADOR (HORISTA) | H | 22.98
41087 | SINAPI_01/2025 | SOLDADOR (MENSALISTA) | MES | 4057.04
6166 | SINAPI_01/2025 | SOLDADOR ELETRICO (PARA SOLDA A SER TESTADA COM RAIOS "X") (HORISTA) | H | 31.34
41088 | SINAPI_01/2025 | SOLDADOR ELETRICO (PARA SOLDA A SER TESTADA COM RAIOS "X") (MENSALISTA) | MES | 5531.77
20232 | SINAPI_01/2025 | SOLEIRA EM GRANITO, POLIDO, TIPO ANDORINHA/ QUARTZ/ CASTELO/ CORUMBA OU OUTROS EQUIVALENTES DA REGIAO, L= *15* CM, E= *2,0* CM | M | 63.66
10856 | SINAPI_01/2025 | SOLEIRA PRE-MOLDADA EM GRANILITE, MARMORITE OU GRANITINA, L = *15 CM | M | 95.17
4828 | SINAPI_01/2025 | SOLEIRA/ PEITORIL EM MARMORE, POLIDO, BRANCO COMUM, L= *15* CM, E= *2* CM, CORTE RETO | M | 58.01
20249 | SINAPI_01/2025 | SOLEIRA/ TABEIRA EM MARMORE, POLIDO, BRANCO COMUM, L= 5 CM, E= *2,0* CM | M | 31.76
11609 | SINAPI_01/2025 | SOLUCAO ASFALTICA ELASTOMERICA PARA IMPRIMACAO, APLICACAO A FRIO | L | 10.81
20083 | SINAPI_01/2025 | SOLUCAO PREPARADORA / LIMPADORA PARA PVC, FRASCO COM 1000 CM3 | UN | 69.74
10691 | SINAPI_01/2025 | SOLVENTE PARA COLA A BASE DE RESINA SINTETICA (PARA COLA DE LAMINADO MELAMINICO E OUTRAS SUPERFICIES) | L | 99.57
12295 | SINAPI_01/2025 | SOQUETE DE BAQUELITE BASE E27, PARA LAMPADAS | UN | 2.92
12296 | SINAPI_01/2025 | SOQUETE DE PORCELANA BASE E27, FIXO DE TETO, PARA LAMPADAS | UN | 3.77
12294 | SINAPI_01/2025 | SOQUETE DE PORCELANA BASE E27, PARA USO AO TEMPO, PARA LAMPADAS | UN | 9.07
14543 | SINAPI_01/2025 | SOQUETE DE PVC / TERMOPLASTICO BASE E27, COM CHAVE, PARA LAMPADAS | UN | 6.47
13329 | SINAPI_01/2025 | SOQUETE DE PVC / TERMOPLASTICO BASE E27, COM RABICHO, PARA LAMPADAS | UN | 3.8
21047 | SINAPI_01/2025 | SPRINKLER TIPO PENDENTE, BULBO AMARELO DE RESPOSTA RAPIDA, 79 GRAUS CELSIUS, ACABAMENTO CROMADO, D = 20 MM (3/4") | UN | 59.51
21042 | SINAPI_01/2025 | SPRINKLER TIPO PENDENTE, BULBO AMARELO DE RESPOSTA RAPIDA, 79 GRAUS CELSIUS, ACABAMENTO NATURAL OU CROMADO, D = 15 MM (1/2") | UN | 45.87
21043 | SINAPI_01/2025 | SPRINKLER TIPO PENDENTE, BULBO AMARELO DE RESPOSTA RAPIDA, 79 GRAUS CELSIUS, ACABAMENTO NATURAL, D = 20 MM (3/4") | UN | 57.94
21044 | SINAPI_01/2025 | SPRINKLER TIPO PENDENTE, BULBO VERMELHO DE RESPOSTA RAPIDA, 68 GRAUS CELSIUS, ACABAMENTO CROMADO, D = 15 MM (1/2") | UN | 40.36
21045 | SINAPI_01/2025 | SPRINKLER TIPO PENDENTE, BULBO VERMELHO DE RESPOSTA RAPIDA, 68 GRAUS CELSIUS, ACABAMENTO CROMADO, D = 20 MM (3/4") | UN | 55.29
21041 | SINAPI_01/2025 | SPRINKLER TIPO PENDENTE, BULBO VERMELHO DE RESPOSTA RAPIDA, 68 GRAUS CELSIUS, ACABAMENTO NATURAL, D = 20 MM (3/4") | UN | 47.68
21040 | SINAPI_01/2025 | SPRINKLER TIPO PENDENTE, BULBO VERMELHO RESPOSTA RAPIDA, 68 GRAUS CELSIUS, ACABAMENTO NATURAL, D = 15 MM (1/2") | UN | 39.5
14149 | SINAPI_01/2025 | SUPORTE "Y" PARA FITA PERFURADA | CENTO | 418.17
38099 | SINAPI_01/2025 | SUPORTE DE FIXACAO PARA ESPELHO / PLACA 4" X 2", PARA 3 MODULOS, PARA INSTALACAO DE TOMADAS E INTERRUPTORES (SOMENTE SUPORTE) | UN | 1.41
38100 | SINAPI_01/2025 | SUPORTE DE FIXACAO PARA ESPELHO / PLACA 4" X 4", PARA 6 MODULOS, PARA INSTALACAO DE TOMADAS E INTERRUPTORES (SOMENTE SUPORTE) | UN | 2.3
7576 | SINAPI_01/2025 | SUPORTE EM ACO GALVANIZADO PARA TRANSFORMADOR PARA POSTE DUPLO T 185 X 95 MM, CHAPA DE 5/16" | UN
3384 | SINAPI_01/2025 | SUPORTE GUIA SIMPLES COM ROLDANA EM POLIPROPILENO PARA CHUMBAR, H = 20 CM | UN | 12.2
7572 | SINAPI_01/2025 | SUPORTE ISOLADOR REFORCADO DIAMETRO NOMINAL 5/16", COM ROSCA SOBERBA E BUCHA | UN | 7.05
3396 | SINAPI_01/2025 | SUPORTE ISOLADOR SIMPLES DIAMETRO NOMINAL 5/16", COM ROSCA SOBERBA E BUCHA | UN | 4.76
37590 | SINAPI_01/2025 | SUPORTE MAO-FRANCESA EM ACO, ABAS IGUAIS 30 CM, CAPACIDADE MINIMA 60 KG, BRANCO | UN | 15.34
37591 | SINAPI_01/2025 | SUPORTE MAO-FRANCESA EM ACO, ABAS IGUAIS 40 CM, CAPACIDADE MINIMA 70 KG, BRANCO | UN | 18.44
12626 | SINAPI_01/2025 | SUPORTE METALICO PARA CALHA PLUVIAL, ZINCADO, DOBRADO, DIAMETRO ENTRE 119 E 170 MM, PARA DRENAGEM PLUVIAL PREDIAL | UN | 39.98
11033 | SINAPI_01/2025 | SUPORTE PARA CALHA DE 150 MM EM ACO GALVANIZADO | UN | 9.69
390 | SINAPI_01/2025 | SUPORTE PARA TUBO DIAMETRO NOMINAL 2", COM ROSCA MECANICA | UN | 8.62
42436 | SINAPI_01/2025 | SURF DUPLO, EM TUBO DE ACO CARBONO, PINTURA NO PROCESSO ELETROSTATICO - EQUIPAMENTO DE GINASTICA PARA ACADEMIA AO AR LIVRE / ACADEMIA DA TERCEIRA IDADE - ATI | UN
6194 | SINAPI_01/2025 | TABUA *2,5 X 15 CM EM PINUS, MISTA OU EQUIVALENTE DA REGIAO - BRUTA | M | 5.96
10567 | SINAPI_01/2025 | TABUA *2,5 X 23* CM EM PINUS, MISTA OU EQUIVALENTE DA REGIAO - BRUTA | M | 9.44
6212 | SINAPI_01/2025 | TABUA *2,5 X 30 CM EM PINUS, MISTA OU EQUIVALENTE DA REGIAO - BRUTA | M | 13.86
3993 | SINAPI_01/2025 | TABUA APARELHADA *2,5 X 15* CM, EM MACARANDUBA/MASSARANDUBA, ANGELIM OU EQUIVALENTE DA REGIAO | M2 | 164.23
3990 | SINAPI_01/2025 | TABUA APARELHADA *2,5 X 25* CM, EM MACARANDUBA/MASSARANDUBA, ANGELIM OU EQUIVALENTE DA REGIAO | M | 30.9
3992 | SINAPI_01/2025 | TABUA APARELHADA *2,5 X 30* CM, EM MACARANDUBA/MASSARANDUBA, ANGELIM OU EQUIVALENTE DA REGIAO | M | 41.72
6178 | SINAPI_01/2025 | TABUA DE MADEIRA PARA PISO, CUMARU/IPE CHAMPANHE OU EQUIVALENTE DA REGIAO, ENCAIXE MACHO/FEMEA, *10 X 2* CM | M2
6180 | SINAPI_01/2025 | TABUA DE MADEIRA PARA PISO, CUMARU/IPE CHAMPANHE OU EQUIVALENTE DA REGIAO, ENCAIXE MACHO/FEMEA, *15 X 2* CM | M2
6182 | SINAPI_01/2025 | TABUA DE MADEIRA PARA PISO, IPE (CERNE) OU EQUIVALENTE DA REGIAO, ENCAIXE MACHO/FEMEA, *20 X 2* CM | M2
43614 | SINAPI_01/2025 | TABUA NAO APARELHADA *2,5 X 15* CM, EM MACARANDUBA/MASSARANDUBA, ANGELIM OU EQUIVALENTE DA REGIAO - BRUTA | M | 20.87
6193 | SINAPI_01/2025 | TABUA NAO APARELHADA *2,5 X 20* CM, EM MACARANDUBA/MASSARANDUBA, ANGELIM OU EQUIVALENTE DA REGIAO - BRUTA | M | 25.41
6189 | SINAPI_01/2025 | TABUA NAO APARELHADA *2,5 X 30* CM, EM MACARANDUBA/MASSARANDUBA, ANGELIM OU EQUIVALENTE DA REGIAO - BRUTA | M | 37.08
6214 | SINAPI_01/2025 | TACO DE MADEIRA PARA PISO, IPE (CERNE) OU EQUIVALENTE DA REGIAO, 7 X 42 CM, E = 2 CM | M2
36153 | SINAPI_01/2025 | TALABARTE DE SEGURANCA, 2 MOSQUETOES TRAVA DUPLA *53* MM DE ABERTURA, COM ABSORVEDOR DE ENERGIA | UN | 190.59
10740 | SINAPI_01/2025 | TALHA ELETRICA 3 T, VELOCIDADE 2,1 M / MIN, POTENCIA 1,3 KW | UN | 8485.82
13914 | SINAPI_01/2025 | TALHA MANUAL DE CORRENTE, CAPACIDADE DE 1 T COM ELEVACAO DE 3 M | UN | 613.98
10742 | SINAPI_01/2025 | TALHA MANUAL DE CORRENTE, CAPACIDADE DE 2 T COM ELEVACAO DE 3 M | UN | 895.5
38465 | SINAPI_01/2025 | TALHADEIRA COM PUNHO DE PROTECAO *20 X 250* MM | UN | 26.56
7543 | SINAPI_01/2025 | TAMPA CEGA EM PVC PARA CONDULETE 4 X 2" | UN | 6.48
43427 | SINAPI_01/2025 | TAMPA DE CONCRETO ARMADO PARA FOSSA SEPTICA, DIAMETRO NOMINAL DE 3,00 M E ESPESSURA MINIMA DE 100 MM | UN | 1661.53
41613 | SINAPI_01/2025 | TAMPA DE CONCRETO ARMADO PARA FOSSA, D = *0,90* M, E = 0,05 M | UN | 106.8
41614 | SINAPI_01/2025 | TAMPA DE CONCRETO ARMADO PARA FOSSA, D = *1,10* M, E = 0,05 M | UN | 136.09
41615 | SINAPI_01/2025 | TAMPA DE CONCRETO ARMADO PARA FOSSA, D = *1,35* M, E = 0,05 M | UN | 210.34
41616 | SINAPI_01/2025 | TAMPA DE CONCRETO ARMADO PARA FOSSA, D = 1,50 M, E = 0,05 M | UN | 314.27
41617 | SINAPI_01/2025 | TAMPA DE CONCRETO ARMADO PARA FOSSA, D = 2,00 M, E = 0,05 M | UN | 624.9
41618 | SINAPI_01/2025 | TAMPA DE CONCRETO ARMADO PARA FOSSA, D = 2,50 M, E = 0,05 M | UN | 1150.41
43428 | SINAPI_01/2025 | TAMPA DE CONCRETO ARMADO PARA POCO DE INSPECAO, COM FURO E TAMPINHA, DIAMETRO NOMINAL DE 3,00 M E ESPESSURA MINIMA DE 100 MM | UN | 2020.71
41619 | SINAPI_01/2025 | TAMPA DE CONCRETO ARMADO PARA POCO, COM FURO E TAMPINHA, D = *0,90* M, E = 0,05 M | UN | 130.92
41620 | SINAPI_01/2025 | TAMPA DE CONCRETO ARMADO PARA POCO, COM FURO E TAMPINHA, D = *1,10* M, E = 0,05 M | UN | 165.37
41622 | SINAPI_01/2025 | TAMPA DE CONCRETO ARMADO PARA POCO, COM FURO E TAMPINHA, D = *1,35* M, E = 0,05 M | UN | 286.82
41623 | SINAPI_01/2025 | TAMPA DE CONCRETO ARMADO PARA POCO, COM FURO E TAMPINHA, D = 1,50 M, E = 0,05 M | UN | 441
41624 | SINAPI_01/2025 | TAMPA DE CONCRETO ARMADO PARA POCO, COM FURO E TAMPINHA, D = 2,00 M, E = 0,05 M | UN | 826.89
41625 | SINAPI_01/2025 | TAMPA DE CONCRETO ARMADO PARA POCO, COM FURO E TAMPINHA, D = 2,50 M, E = 0,05 M | UN | 1272.2
39346 | SINAPI_01/2025 | TAMPA PARA CONDULETE, EM PVC, PARA 1 INTERRUPTOR | UN | 4
39350 | SINAPI_01/2025 | TAMPA PARA CONDULETE, EM PVC, PARA 1 MODULO RJ | UN | 4.31
39351 | SINAPI_01/2025 | TAMPA PARA CONDULETE, EM PVC, PARA 2 MODULOS RJ | UN | 4.98
39352 | SINAPI_01/2025 | TAMPA PARA CONDULETE, EM PVC, PARA TOMADA HEXAGONAL | UN | 4
38837 | SINAPI_01/2025 | TAMPAO / CAP, ROSCA MACHO, DN 1", PARA TUBO PEX PARA INST. AGUA QUENTE/FRIA | UN
38836 | SINAPI_01/2025 | TAMPAO / CAP, ROSCA MACHO, DN 3/4", PARA TUBO PEX PARA INST. AGUA QUENTE/FRIA | UN
2666 | SINAPI_01/2025 | TAMPAO / TERMINAL / PLUG, D = 1 1/4", PARA DUTO CORRUGADO PEAD (CABEAMENTO SUBTERRANEO) | UN | 6.01
2668 | SINAPI_01/2025 | TAMPAO / TERMINAL / PLUG, D = 2", PARA DUTO CORRUGADO PEAD (CABEAMENTO SUBTERRANEO) | UN | 6.87
2664 | SINAPI_01/2025 | TAMPAO / TERMINAL / PLUG, D = 3", PARA DUTO CORRUGADO PEAD (CABEAMENTO SUBTERRANEO) | UN | 10.13
2662 | SINAPI_01/2025 | TAMPAO / TERMINAL / PLUG, D = 4", PARA DUTO CORRUGADO PEAD (CABEAMENTO SUBTERRANEO) | UN | 12.43
20964 | SINAPI_01/2025 | TAMPAO COM CORRENTE, EM LATAO, ENGATE RAPIDO 1 1/2", PARA INSTALACAO PREDIAL DE COMBATE A INCENDIO | UN | 56.61
10905 | SINAPI_01/2025 | TAMPAO COM CORRENTE, EM LATAO, ENGATE RAPIDO 2 1/2", PARA INSTALACAO PREDIAL DE COMBATE A INCENDIO | UN | 75.95
11289 | SINAPI_01/2025 | TAMPAO FOFO ARTICULADO P/ REGISTRO, COM BASE / REQUADRO, CLASSE A15 CARGA MAX 1,5 T, *200 X 200* MM (COM INSCRICAO EM RELEVO DO TIPO DE REDE) | UN | 79.87
11241 | SINAPI_01/2025 | TAMPAO FOFO ARTICULADO P/ REGISTRO, COM BASE / REQUADRO, CLASSE A15 CARGA MAXIMA 1,5 T, *400 X 400* MM (COM INSCRICAO EM RELEVO DO TIPO DE REDE) | UN | 199.68
11301 | SINAPI_01/2025 | TAMPAO FOFO ARTICULADO, COM BASE / REQUADRO, CLASSE B125 CARGA MAX 12,5 T, REDONDO, TAMPA 600 MM (COM INSCRICAO EM RELEVO DO TIPO DE REDE) | UN | 506.35
21090 | SINAPI_01/2025 | TAMPAO FOFO ARTICULADO, COM BASE / REQUADRO, CLASSE D400 CARGA MAX 40 T, REDONDO, TAMPA 600 MM (COM INSCRICAO EM RELEVO DO TIPO DE REDE) | UN | 620.46
11315 | SINAPI_01/2025 | TAMPAO FOFO SIMPLES COM BASE / REQUADRO, CLASSE A15 CARGA MAX. 1,5 T, 300 X 300 MM (COM INSCRICAO EM RELEVO DO TIPO DE REDE) | UN | 121.24
21071 | SINAPI_01/2025 | TAMPAO FOFO SIMPLES COM BASE / REQUADRO, CLASSE A15 CARGA MAX. 1,5 T, 400 X 400 MM (COM INSCRICAO EM RELEVO DO TIPO DE REDE) | UN | 185.42
14112 | SINAPI_01/2025 | TAMPAO FOFO SIMPLES COM BASE / REQUADRO, CLASSE A15 CARGA MAX. 1,5 T, 400 X 600 MM (COM INSCRICAO EM RELEVO DO TIPO DE REDE) | UN | 258.88
11316 | SINAPI_01/2025 | TAMPAO FOFO SIMPLES COM BASE / REQUADRO, CLASSE B125 CARGA MAX. 12,5 T, REDONDO, TAMPA 500 MM (COM INSCRICAO EM RELEVO DO TIPO DE REDE) | UN | 399.37
6243 | SINAPI_01/2025 | TAMPAO FOFO SIMPLES COM BASE / REQUADRO, CLASSE B125 CARGA MAX. 12,5 T, REDONDO, TAMPA 600 MM (COM INSCRICAO EM RELEVO DO TIPO DE REDE) | UN | 460
6240 | SINAPI_01/2025 | TAMPAO FOFO SIMPLES COM BASE / REQUADRO, CLASSE D400 CARGA MAX. 40 T, REDONDO, TAMPA 600 MM (COM INSCRICAO EM RELEVO DO TIPO DE REDE) | UN | 609.05
11296 | SINAPI_01/2025 | TAMPAO FOFO SIMPLES COM BASE / REQUADRO, CLASSE D400 CARGA MAX. 40 T, REDONDO, TAMPA 900 MM (COM INSCRICAO EM RELEVO DO TIPO DE REDE) | UN | 1940.55
11299 | SINAPI_01/2025 | TAMPAO FOFO SIMPLES COM BASE / REQUADRO, R-2, CLASSE A15 CARGA MAX. 1,5 T, 550 X 1100 MM (COM INSCRICAO EM RELEVO DO TIPO DE REDE) | UN | 656.83
11688 | SINAPI_01/2025 | TANQUE ACO INOXIDAVEL (ACO 304) COM ESFREGADOR E VALVULA, DE *50 X 40 X 22* CM | UN | 485.88
37736 | SINAPI_01/2025 | TANQUE DE ACO CARBONO NAO REVESTIDO, PARA TRANSPORTE DE AGUA COM CAPACIDADE DE 10 M3, COM BOMBA CENTRIFUGA POR TOMADA DE FORCA, VAZAO MAXIMA *75* M3/H (INCLUI MONTAGEM, NAO INCLUI CAMINHAO) | UN
37739 | SINAPI_01/2025 | TANQUE DE ACO PARA TRANSPORTE DE AGUA COM CAPACIDADE DE 14 M3 (INCLUI MONTAGEM, NAO INCLUI CAMINHAO) | UN
37740 | SINAPI_01/2025 | TANQUE DE ACO PARA TRANSPORTE DE AGUA COM CAPACIDADE DE 4 M3 (INCLUI MONTAGEM, NAO INCLUI CAMINHAO) | UN
37738 | SINAPI_01/2025 | TANQUE DE ACO PARA TRANSPORTE DE AGUA COM CAPACIDADE DE 6 M3 (INCLUI MONTAGEM, NAO INCLUI CAMINHAO) | UN
37737 | SINAPI_01/2025 | TANQUE DE ACO PARA TRANSPORTE DE AGUA COM CAPACIDADE DE 8 M3 (INCLUI MONTAGEM, NAO INCLUI CAMINHAO) | UN
25014 | SINAPI_01/2025 | TANQUE DE ASFALTO ESTACIONARIO COM MACARICO, CAPACIDADE 20.000 L | UN
25013 | SINAPI_01/2025 | TANQUE DE ASFALTO ESTACIONARIO COM SERPENTINA, CAPACIDADE 20.000 L | UN
14405 | SINAPI_01/2025 | TANQUE DE ASFALTO ESTACIONARIO COM SERPENTINA, CAPACIDADE 30.000 L | UN
20271 | SINAPI_01/2025 | TANQUE DE LOUCA BRANCA, COM COLUNA, *30* L | UN | 547.55
10423 | SINAPI_01/2025 | TANQUE DE LOUCA BRANCA, SUSPENSO, *20* L | UN | 402.02
36790 | SINAPI_01/2025 | TANQUE DUPLO EM MARMORE SINTETICO COM CUBA LISA E ESFREGADOR, *110 X 60* CM | UN | 293.28
37589 | SINAPI_01/2025 | TANQUE SIMPLES EM MARMORE SINTETICO COM COLUNA, CAPACIDADE *22* L, *60 X 46* CM | UN | 359.34
11690 | SINAPI_01/2025 | TANQUE SIMPLES EM MARMORE SINTETICO DE FIXAR NA PAREDE, CAPACIDADE *22* L, *60 X 46* CM | UN | 190.89
20234 | SINAPI_01/2025 | TANQUE SIMPLES EM MARMORE SINTETICO SUSPENSO, CAPACIDADE *38* L, *60 X 60* CM | UN | 241.58
44480 | SINAPI_01/2025 | TARIFA "A" ENTRE 0 E 20M3 FORNECIMENTO D'AGUA | M3 | 19.11
11457 | SINAPI_01/2025 | TARJETA LIVRE / OCUPADO PARA PORTA DE BANHEIRO, CORPO EM ZAMAC E ESPELHO EM LATAO | UN | 46.71
44073 | SINAPI_01/2025 | TARUGO DELIMITADOR DE PROFUNDIDADE EM ESPUMA DE POLIETILENO DE BAIXA DENSIDADE 10 MM, CINZA | M | 1.06
3593 | SINAPI_01/2025 | TE 45 GRAUS DE FERRO GALVANIZADO, COM ROSCA BSP, DE 1 1/2" | UN | 90.84
3588 | SINAPI_01/2025 | TE 45 GRAUS DE FERRO GALVANIZADO, COM ROSCA BSP, DE 1 1/4" | UN | 70.02
3587 | SINAPI_01/2025 | TE 45 GRAUS DE FERRO GALVANIZADO, COM ROSCA BSP, DE 1" | UN | 43.45
3585 | SINAPI_01/2025 | TE 45 GRAUS DE FERRO GALVANIZADO, COM ROSCA BSP, DE 1/2" | UN | 21.63
3590 | SINAPI_01/2025 | TE 45 GRAUS DE FERRO GALVANIZADO, COM ROSCA BSP, DE 2 1/2" | UN | 257.93
3589 | SINAPI_01/2025 | TE 45 GRAUS DE FERRO GALVANIZADO, COM ROSCA BSP, DE 2" | UN | 138.44
3592 | SINAPI_01/2025 | TE 45 GRAUS DE FERRO GALVANIZADO, COM ROSCA BSP, DE 3" | UN | 407.71
3586 | SINAPI_01/2025 | TE 45 GRAUS DE FERRO GALVANIZADO, COM ROSCA BSP, DE 3/4" | UN | 28.33
3591 | SINAPI_01/2025 | TE 45 GRAUS DE FERRO GALVANIZADO, COM ROSCA BSP, DE 4" | UN | 653.58
40396 | SINAPI_01/2025 | TE 90 GRAUS EM ACO CARBONO, SOLDAVEL, PRESSAO 3.000 LBS, DN 1 1/2" | UN
40395 | SINAPI_01/2025 | TE 90 GRAUS EM ACO CARBONO, SOLDAVEL, PRESSAO 3.000 LBS, DN 1 1/4" | UN
40394 | SINAPI_01/2025 | TE 90 GRAUS EM ACO CARBONO, SOLDAVEL, PRESSAO 3.000 LBS, DN 1" | UN
40392 | SINAPI_01/2025 | TE 90 GRAUS EM ACO CARBONO, SOLDAVEL, PRESSAO 3.000 LBS, DN 1/2" | UN
40398 | SINAPI_01/2025 | TE 90 GRAUS EM ACO CARBONO, SOLDAVEL, PRESSAO 3.000 LBS, DN 2 1/2" | UN
40397 | SINAPI_01/2025 | TE 90 GRAUS EM ACO CARBONO, SOLDAVEL, PRESSAO 3.000 LBS, DN 2" | UN
40399 | SINAPI_01/2025 | TE 90 GRAUS EM ACO CARBONO, SOLDAVEL, PRESSAO 3.000 LBS, DN 3" | UN
40393 | SINAPI_01/2025 | TE 90 GRAUS EM ACO CARBONO, SOLDAVEL, PRESSAO 3.000 LBS, DN 3/4" | UN
44253 | SINAPI_01/2025 | TE CPVC, SOLDAVEL, 90 GRAUS, 114 MM, PARA AGUA QUENTE PREDIAL | UN | 278.58
21121 | SINAPI_01/2025 | TE CPVC, SOLDAVEL, 90 GRAUS, 15 MM, PARA AGUA QUENTE PREDIAL | UN | 3.99
38010 | SINAPI_01/2025 | TE CPVC, SOLDAVEL, 90 GRAUS, 22 MM, PARA AGUA QUENTE PREDIAL | UN | 4.97
38011 | SINAPI_01/2025 | TE CPVC, SOLDAVEL, 90 GRAUS, 28 MM, PARA AGUA QUENTE PREDIAL | UN | 9.97
38012 | SINAPI_01/2025 | TE CPVC, SOLDAVEL, 90 GRAUS, 35 MM, PARA AGUA QUENTE PREDIAL | UN | 38.03
38013 | SINAPI_01/2025 | TE CPVC, SOLDAVEL, 90 GRAUS, 42 MM, PARA AGUA QUENTE PREDIAL | UN | 48.85
38014 | SINAPI_01/2025 | TE CPVC, SOLDAVEL, 90 GRAUS, 54 MM, PARA AGUA QUENTE PREDIAL | UN | 81.58
38015 | SINAPI_01/2025 | TE CPVC, SOLDAVEL, 90 GRAUS, 73 MM, PARA AGUA QUENTE PREDIAL | UN | 191.79
38016 | SINAPI_01/2025 | TE CPVC, SOLDAVEL, 90 GRAUS, 89 MM, PARA AGUA QUENTE PREDIAL | UN | 223.04
12741 | SINAPI_01/2025 | TE DE COBRE SEM ANEL DE SOLDA, BOLSA X BOLSA X BOLSA, 104 MM | UN
12733 | SINAPI_01/2025 | TE DE COBRE SEM ANEL DE SOLDA, BOLSA X BOLSA X BOLSA, 15 MM | UN
12734 | SINAPI_01/2025 | TE DE COBRE SEM ANEL DE SOLDA, BOLSA X BOLSA X BOLSA, 22 MM | UN
12735 | SINAPI_01/2025 | TE DE COBRE SEM ANEL DE SOLDA, BOLSA X BOLSA X BOLSA, 28 MM | UN
12736 | SINAPI_01/2025 | TE DE COBRE SEM ANEL DE SOLDA, BOLSA X BOLSA X BOLSA, 35 MM | UN
12737 | SINAPI_01/2025 | TE DE COBRE SEM ANEL DE SOLDA, BOLSA X BOLSA X BOLSA, 42 MM | UN
12738 | SINAPI_01/2025 | TE DE COBRE SEM ANEL DE SOLDA, BOLSA X BOLSA X BOLSA, 54 MM | UN
12739 | SINAPI_01/2025 | TE DE COBRE SEM ANEL DE SOLDA, BOLSA X BOLSA X BOLSA, 66 MM | UN
12740 | SINAPI_01/2025 | TE DE COBRE SEM ANEL DE SOLDA, BOLSA X BOLSA X BOLSA, 79 MM | UN
6297 | SINAPI_01/2025 | TE DE FERRO GALVANIZADO, DE 1 1/2" | UN | 41.86
6296 | SINAPI_01/2025 | TE DE FERRO GALVANIZADO, DE 1 1/4" | UN | 33.04
6323 | SINAPI_01/2025 | TE DE FERRO GALVANIZADO, DE 1" | UN | 21.59
6294 | SINAPI_01/2025 | TE DE FERRO GALVANIZADO, DE 1/2" | UN | 9.42
6299 | SINAPI_01/2025 | TE DE FERRO GALVANIZADO, DE 2 1/2" | UN | 125.89
6298 | SINAPI_01/2025 | TE DE FERRO GALVANIZADO, DE 2" | UN | 66.3
6322 | SINAPI_01/2025 | TE DE FERRO GALVANIZADO, DE 3" | UN | 168.61
6295 | SINAPI_01/2025 | TE DE FERRO GALVANIZADO, DE 3/4" | UN | 13.41
6300 | SINAPI_01/2025 | TE DE FERRO GALVANIZADO, DE 4" | UN | 310.86
6321 | SINAPI_01/2025 | TE DE FERRO GALVANIZADO, DE 5" | UN | 444.04
6301 | SINAPI_01/2025 | TE DE FERRO GALVANIZADO, DE 6" | UN | 1040.78
7105 | SINAPI_01/2025 | TE DE INSPECAO, PVC, 100 X 75 MM, SERIE NORMAL PARA ESGOTO PREDIAL | UN | 40.17
20183 | SINAPI_01/2025 | TE DE INSPECAO, PVC, SERIE R, 100 X 75 MM, PARA ESGOTO PREDIAL | UN | 49.5
38448 | SINAPI_01/2025 | TE DE INSPECAO, PVC, SERIE R, 150 X 100 MM, PARA ESGOTO PREDIAL | UN | 224.6
20182 | SINAPI_01/2025 | TE DE INSPECAO, PVC, SERIE R, 75 X 75 MM, PARA ESGOTO PREDIAL | UN | 28.78
7119 | SINAPI_01/2025 | TE DE REDUCAO COM ROSCA, PVC, 90 GRAUS, 1 X 3/4", PARA AGUA FRIA PREDIAL | UN | 10.64
7126 | SINAPI_01/2025 | TE DE REDUCAO COM ROSCA, PVC, 90 GRAUS, 1.1/2" X 3/4", AGUA FRIA PREDIAL | UN | 21.72
7120 | SINAPI_01/2025 | TE DE REDUCAO COM ROSCA, PVC, 90 GRAUS, 3/4 X 1/2", PARA AGUA FRIA PREDIAL | UN | 8.16
6319 | SINAPI_01/2025 | TE DE REDUCAO DE FERRO GALVANIZADO, COM ROSCA BSP, DE 1 1/2" X 1" | UN | 49.17
6304 | SINAPI_01/2025 | TE DE REDUCAO DE FERRO GALVANIZADO, COM ROSCA BSP, DE 1 1/2" X 3/4" | UN | 49.17
21116 | SINAPI_01/2025 | TE DE REDUCAO DE FERRO GALVANIZADO, COM ROSCA BSP, DE 1 1/4" X 3/4" | UN | 37.24
6320 | SINAPI_01/2025 | TE DE REDUCAO DE FERRO GALVANIZADO, COM ROSCA BSP, DE 1" X 1/2" | UN | 25.32
6303 | SINAPI_01/2025 | TE DE REDUCAO DE FERRO GALVANIZADO, COM ROSCA BSP, DE 1" X 3/4" | UN | 25.32
6308 | SINAPI_01/2025 | TE DE REDUCAO DE FERRO GALVANIZADO, COM ROSCA BSP, DE 2 1/2" X 1 1/2" | UN | 136.07
6317 | SINAPI_01/2025 | TE DE REDUCAO DE FERRO GALVANIZADO, COM ROSCA BSP, DE 2 1/2" X 1 1/4" | UN | 136.07
6307 | SINAPI_01/2025 | TE DE REDUCAO DE FERRO GALVANIZADO, COM ROSCA BSP, DE 2 1/2" X 1" | UN | 136.07
6309 | SINAPI_01/2025 | TE DE REDUCAO DE FERRO GALVANIZADO, COM ROSCA BSP, DE 2 1/2" X 2" | UN | 140.02
6318 | SINAPI_01/2025 | TE DE REDUCAO DE FERRO GALVANIZADO, COM ROSCA BSP, DE 2" X 1 1/2" | UN | 73.4
6306 | SINAPI_01/2025 | TE DE REDUCAO DE FERRO GALVANIZADO, COM ROSCA BSP, DE 2" X 1 1/4" | UN | 73.4
6305 | SINAPI_01/2025 | TE DE REDUCAO DE FERRO GALVANIZADO, COM ROSCA BSP, DE 2" X 1" | UN | 73.4
6312 | SINAPI_01/2025 | TE DE REDUCAO DE FERRO GALVANIZADO, COM ROSCA BSP, DE 3" X 1 1/2" | UN | 195.72
6311 | SINAPI_01/2025 | TE DE REDUCAO DE FERRO GALVANIZADO, COM ROSCA BSP, DE 3" X 1 1/4" | UN | 195.72
6310 | SINAPI_01/2025 | TE DE REDUCAO DE FERRO GALVANIZADO, COM ROSCA BSP, DE 3" X 1" | UN | 195.72
6314 | SINAPI_01/2025 | TE DE REDUCAO DE FERRO GALVANIZADO, COM ROSCA BSP, DE 3" X 2 1/2" | UN | 195.72
6313 | SINAPI_01/2025 | TE DE REDUCAO DE FERRO GALVANIZADO, COM ROSCA BSP, DE 3" X 2" | UN | 195.72
6302 | SINAPI_01/2025 | TE DE REDUCAO DE FERRO GALVANIZADO, COM ROSCA BSP, DE 3/4" X 1/2" | UN | 15.57
6315 | SINAPI_01/2025 | TE DE REDUCAO DE FERRO GALVANIZADO, COM ROSCA BSP, DE 4" X 2" | UN | 370.59
6316 | SINAPI_01/2025 | TE DE REDUCAO DE FERRO GALVANIZADO, COM ROSCA BSP, DE 4" X 3" | UN | 370.59
39324 | SINAPI_01/2025 | TE DE REDUCAO, CPVC, 22 X 15 MM, PARA AGUA QUENTE PREDIAL | UN | 5.2
39325 | SINAPI_01/2025 | TE DE REDUCAO, CPVC, 28 X 22 MM, PARA AGUA QUENTE PREDIAL | UN | 7.84
39326 | SINAPI_01/2025 | TE DE REDUCAO, CPVC, 35 X 28 MM, PARA AGUA QUENTE PREDIAL | UN | 28.12
39327 | SINAPI_01/2025 | TE DE REDUCAO, CPVC, 42 X 35 MM, PARA AGUA QUENTE PREDIAL | UN | 42.43
11378 | SINAPI_01/2025 | TE DE REDUCAO, PVC PBA, BBB, JE, DN 100 X 50 / DE 110 X 60 MM, PARA REDE DE AGUA | UN | 96.92
11379 | SINAPI_01/2025 | TE DE REDUCAO, PVC PBA, BBB, JE, DN 100 X 75 / DE 110 X 85 MM, PARA REDE DE AGUA | UN | 81.9
11493 | SINAPI_01/2025 | TE DE REDUCAO, PVC PBA, BBB, JE, DN 75 X 50 / DE 85 X 60 MM, PARA REDE DE AGUA | UN | 47.24
7106 | SINAPI_01/2025 | TE DE REDUCAO, PVC, SOLDAVEL, 90 GRAUS, 110 MM X 60 MM, PARA AGUA FRIA PREDIAL | UN | 134.4
7104 | SINAPI_01/2025 | TE DE REDUCAO, PVC, SOLDAVEL, 90 GRAUS, 25 MM X 20 MM, PARA AGUA FRIA PREDIAL | UN | 3.62
7136 | SINAPI_01/2025 | TE DE REDUCAO, PVC, SOLDAVEL, 90 GRAUS, 32 MM X 25 MM, PARA AGUA FRIA PREDIAL | UN | 6.31
7128 | SINAPI_01/2025 | TE DE REDUCAO, PVC, SOLDAVEL, 90 GRAUS, 40 MM X 32 MM, PARA AGUA FRIA PREDIAL | UN | 8.18
7108 | SINAPI_01/2025 | TE DE REDUCAO, PVC, SOLDAVEL, 90 GRAUS, 50 MM X 20 MM, PARA AGUA FRIA PREDIAL | UN | 8.16
7129 | SINAPI_01/2025 | TE DE REDUCAO, PVC, SOLDAVEL, 90 GRAUS, 50 MM X 25 MM, PARA AGUA FRIA PREDIAL | UN | 9.61
7130 | SINAPI_01/2025 | TE DE REDUCAO, PVC, SOLDAVEL, 90 GRAUS, 50 MM X 32 MM, PARA AGUA FRIA PREDIAL | UN | 13.96
7131 | SINAPI_01/2025 | TE DE REDUCAO, PVC, SOLDAVEL, 90 GRAUS, 50 MM X 40 MM, PARA AGUA FRIA PREDIAL | UN | 17.07
7132 | SINAPI_01/2025 | TE DE REDUCAO, PVC, SOLDAVEL, 90 GRAUS, 75 MM X 50 MM, PARA AGUA FRIA PREDIAL | UN | 40.2
7133 | SINAPI_01/2025 | TE DE REDUCAO, PVC, SOLDAVEL, 90 GRAUS, 85 MM X 60 MM, PARA AGUA FRIA PREDIAL | UN | 92.9
37422 | SINAPI_01/2025 | TE DE SERVICO INTEGRADO, EM POLIPROPILENO (PP), PARA TUBOS EM PEAD, 63 X 20 MM - LIGACAO PREDIAL DE AGUA | UN | 51.59
37420 | SINAPI_01/2025 | TE DE SERVICO INTEGRADO, EM POLIPROPILENO (PP), PARA TUBOS EM PEAD/PVC, 60 X 20 MM - LIGACAO PREDIAL DE AGUA | UN | 40.33
37421 | SINAPI_01/2025 | TE DE SERVICO INTEGRADO, EM POLIPROPILENO (PP), PARA TUBOS EM PEAD/PVC, 60 X 32 MM - LIGACAO PREDIAL DE AGUA | UN | 55.12
37443 | SINAPI_01/2025 | TE DE SERVICO, PEAD PE 100, DE 125 X 20 MM, PARA ELETROFUSAO | UN
37444 | SINAPI_01/2025 | TE DE SERVICO, PEAD PE 100, DE 125 X 32 MM, PARA ELETROFUSAO | UN
37445 | SINAPI_01/2025 | TE DE SERVICO, PEAD PE 100, DE 125 X 63 MM, PARA ELETROFUSAO | UN
37446 | SINAPI_01/2025 | TE DE SERVICO, PEAD PE 100, DE 200 X 20 MM, PARA ELETROFUSAO | UN
37447 | SINAPI_01/2025 | TE DE SERVICO, PEAD PE 100, DE 200 X 32 MM, PARA ELETROFUSAO | UN
37448 | SINAPI_01/2025 | TE DE SERVICO, PEAD PE 100, DE 200 X 63 MM, PARA ELETROFUSAO | UN
37440 | SINAPI_01/2025 | TE DE SERVICO, PEAD PE 100, DE 63 X 20 MM, PARA ELETROFUSAO | UN
37441 | SINAPI_01/2025 | TE DE SERVICO, PEAD PE 100, DE 63 X 32 MM, PARA ELETROFUSAO | UN
37442 | SINAPI_01/2025 | TE DE SERVICO, PEAD PE 100, DE 63 X 63 MM, PARA ELETROFUSAO | UN
38017 | SINAPI_01/2025 | TE DE TRANSICAO, CPVC, SOLDAVEL, 15 MM X 1/2", PARA AGUA QUENTE | UN | 10.63
38018 | SINAPI_01/2025 | TE DE TRANSICAO, CPVC, SOLDAVEL, 22 MM X 1/2", PARA AGUA QUENTE | UN | 11.95
39895 | SINAPI_01/2025 | TE DUPLA CURVA BRONZE/LATAO SEM ANEL DE SOLDA, ROSCA F X BOLSA X ROSCA F, 1/2" X 15 X 1/2" | UN
39896 | SINAPI_01/2025 | TE DUPLA CURVA BRONZE/LATAO SEM ANEL DE SOLDA, ROSCA F X BOLSA X ROSCA F, 3/4" X 22 X 3/4" | UN
38873 | SINAPI_01/2025 | TE METALICO, PARA CONEXAO COM ANEL DESLIZANTE, DN 16 MM, EM TUBO PEX PARA INST. AGUA QUENTE/FRIA | UN
38874 | SINAPI_01/2025 | TE METALICO, PARA CONEXAO COM ANEL DESLIZANTE, DN 20 MM, EM TUBO PEX PARA INST. AGUA QUENTE/FRIA | UN
38875 | SINAPI_01/2025 | TE METALICO, PARA CONEXAO COM ANEL DESLIZANTE, DN 25 MM, EM TUBO PEX PARA INST. AGUA QUENTE/FRIA | UN
38876 | SINAPI_01/2025 | TE METALICO, PARA CONEXAO COM ANEL DESLIZANTE, DN 32 MM, EM TUBO PEX PARA INST. AGUA QUENTE/FRIA | UN
39000 | SINAPI_01/2025 | TE MISTURADOR COM INSERTO METALICO, FEMEA, PPR, DN 25 MM X 3/4", PARA AGUA QUENTE E FRIA PREDIAL | UN
38674 | SINAPI_01/2025 | TE MISTURADOR DE TRANSICAO, CPVC, COM ROSCA, 22 MM X 3/4", PARA AGUA QUENTE | UN | 35.78
38019 | SINAPI_01/2025 | TE MISTURADOR, CPVC, SOLDAVEL, 15 MM, PARA AGUA QUENTE | UN | 7.57
38020 | SINAPI_01/2025 | TE MISTURADOR, CPVC, SOLDAVEL, 22 MM, PARA AGUA QUENTE | UN | 9.32
38454 | SINAPI_01/2025 | TE MISTURADOR, PPR, F/M/M, DN 20 X 20 MM, PARA AGUA QUENTE PREDIAL | UN
38455 | SINAPI_01/2025 | TE MISTURADOR, PPR, F/M/M, DN 25 X 25 MM, PARA AGUA QUENTE PREDIAL | UN
38462 | SINAPI_01/2025 | TE NORMAL, PPR, F/F/F, SOLDAVEL, 90 GRAUS, DN 110 X 110 X 110 MM, PARA AGUA QUENTE PREDIAL | UN
36362 | SINAPI_01/2025 | TE NORMAL, PPR, F/F/F, SOLDAVEL, 90 GRAUS, DN 20 X 20 X 20 MM, PARA AGUA QUENTE PREDIAL | UN
36298 | SINAPI_01/2025 | TE NORMAL, PPR, F/F/F, SOLDAVEL, 90 GRAUS, DN 25 X 25 X 25 MM, PARA AGUA QUENTE PREDIAL | UN
38456 | SINAPI_01/2025 | TE NORMAL, PPR, F/F/F, SOLDAVEL, 90 GRAUS, DN 32 X 32 X 32 MM, PARA AGUA QUENTE PREDIAL | UN
38457 | SINAPI_01/2025 | TE NORMAL, PPR, F/F/F, SOLDAVEL, 90 GRAUS, DN 40 X 40 X 40 MM, PARA AGUA QUENTE PREDIAL | UN
38458 | SINAPI_01/2025 | TE NORMAL, PPR, F/F/F, SOLDAVEL, 90 GRAUS, DN 50 X 50 X 50 MM, PARA AGUA QUENTE PREDIAL | UN
38459 | SINAPI_01/2025 | TE NORMAL, PPR, F/F/F, SOLDAVEL, 90 GRAUS, DN 63 X 63 X 63 MM, PARA AGUA QUENTE PREDIAL | UN
38460 | SINAPI_01/2025 | TE NORMAL, PPR, F/F/F, SOLDAVEL, 90 GRAUS, DN 75 X 75 X 75 MM, PARA AGUA QUENTE PREDIAL | UN
38461 | SINAPI_01/2025 | TE NORMAL, PPR, F/F/F, SOLDAVEL, 90 GRAUS, DN 90 X 90 X 90 MM, PARA AGUA QUENTE PREDIAL | UN
7094 | SINAPI_01/2025 | TE PVC ROSCAVEL 90 GRAUS, 1", PARA AGUA FRIA PREDIAL | UN | 11.83
7116 | SINAPI_01/2025 | TE PVC SOLDAVEL, BBB, 90 GRAUS, DN 40 MM, PARA ESGOTO SECUNDARIO PREDIAL | UN | 3.6
7118 | SINAPI_01/2025 | TE PVC, ROSCAVEL, 90 GRAUS, 1 1/2", AGUA FRIA PREDIAL | UN | 24.32
7098 | SINAPI_01/2025 | TE PVC, ROSCAVEL, 90 GRAUS, 1/2", AGUA FRIA PREDIAL | UN | 3.61
7110 | SINAPI_01/2025 | TE PVC, ROSCAVEL, 90 GRAUS, 2", AGUA FRIA PREDIAL | UN | 46.24
7123 | SINAPI_01/2025 | TE PVC, ROSCAVEL, 90 GRAUS, 3/4", AGUA FRIA PREDIAL | UN | 4.37
7121 | SINAPI_01/2025 | TE PVC, SOLDAVEL, COM BUCHA DE LATAO NA BOLSA CENTRAL, 90 GRAUS, 20 MM X 1/2", PARA AGUA FRIA PREDIAL | UN | 8.65
7137 | SINAPI_01/2025 | TE PVC, SOLDAVEL, COM BUCHA DE LATAO NA BOLSA CENTRAL, 90 GRAUS, 25 MM X 1/2", PARA AGUA FRIA PREDIAL | UN | 9.44
7122 | SINAPI_01/2025 | TE PVC, SOLDAVEL, COM BUCHA DE LATAO NA BOLSA CENTRAL, 90 GRAUS, 25 MM X 3/4", PARA AGUA FRIA PREDIAL | UN | 10.39
7114 | SINAPI_01/2025 | TE PVC, SOLDAVEL, COM BUCHA DE LATAO NA BOLSA CENTRAL, 90 GRAUS, 32 MM X 3/4", PARA AGUA FRIA PREDIAL | UN | 12.09
7109 | SINAPI_01/2025 | TE PVC, SOLDAVEL, COM ROSCA NA BOLSA CENTRAL, 90 GRAUS, 20 MM X 1/2", PARA AGUA FRIA PREDIAL | UN | 2.39
7135 | SINAPI_01/2025 | TE PVC, SOLDAVEL, COM ROSCA NA BOLSA CENTRAL, 90 GRAUS, 25 MM X 1/2", PARA AGUA FRIA PREDIAL | UN | 4.91
37947 | SINAPI_01/2025 | TE PVC, SOLDAVEL, COM ROSCA NA BOLSA CENTRAL, 90 GRAUS, 25 MM X 3/4", PARA AGUA FRIA PREDIAL | UN | 3.99
7103 | SINAPI_01/2025 | TE PVC, SOLDAVEL, COM ROSCA NA BOLSA CENTRAL, 90 GRAUS, 32 MM X 3/4", PARA AGUA FRIA PREDIAL | UN | 13
40419 | SINAPI_01/2025 | TE RANHURADO EM FERRO FUNDIDO, DN 50 (2") | UN
40420 | SINAPI_01/2025 | TE RANHURADO EM FERRO FUNDIDO, DN 65 (2 1/2") | UN
40421 | SINAPI_01/2025 | TE RANHURADO EM FERRO FUNDIDO, DN 80 (3") | UN
38905 | SINAPI_01/2025 | TE ROSCA FEMEA, METALICO, PARA CONEXAO COM ANEL DESLIZANTE, DN 16 MM X 1/2", EM TUBO PEX PARA INST. AGUA QUENTE/FRIA | UN
38907 | SINAPI_01/2025 | TE ROSCA FEMEA, METALICO, PARA CONEXAO COM ANEL DESLIZANTE, DN 20 MM X 1/2", EM TUBO PEX PARA INST. AGUA QUENTE/FRIA | UN
38910 | SINAPI_01/2025 | TE ROSCA FEMEA, METALICO, PARA CONEXAO COM ANEL DESLIZANTE, DN 25 MM X 3/4", EM TUBO PEX PARA INST. AGUA QUENTE/FRIA | UN
11655 | SINAPI_01/2025 | TE SANITARIO DE REDUCAO, PVC, DN 100 X 50 MM, SERIE NORMAL, PARA ESGOTO PREDIAL | UN | 16.65
11656 | SINAPI_01/2025 | TE SANITARIO DE REDUCAO, PVC, DN 100 X 75 MM, SERIE NORMAL PARA ESGOTO PREDIAL | UN | 19.11
7091 | SINAPI_01/2025 | TE SANITARIO, PVC, DN 100 X 100 MM, SERIE NORMAL, PARA ESGOTO PREDIAL | UN | 15.66
37948 | SINAPI_01/2025 | TE SANITARIO, PVC, DN 40 X 40 MM, SERIE NORMAL, PARA ESGOTO PREDIAL | UN | 3.62
7097 | SINAPI_01/2025 | TE SANITARIO, PVC, DN 50 X 50 MM, SERIE NORMAL, PARA ESGOTO PREDIAL | UN | 7.35
11658 | SINAPI_01/2025 | TE SANITARIO, PVC, DN 75 X 75 MM, SERIE NORMAL PARA ESGOTO PREDIAL | UN | 16.25
7146 | SINAPI_01/2025 | TE SOLDAVEL, PVC, 90 GRAUS, 110 MM, PARA AGUA FRIA PREDIAL (NBR 5648) | UN | 158.26
7138 | SINAPI_01/2025 | TE SOLDAVEL, PVC, 90 GRAUS, 20 MM, PARA AGUA FRIA PREDIAL (NBR 5648) | UN | 1
7139 | SINAPI_01/2025 | TE SOLDAVEL, PVC, 90 GRAUS, 25 MM, PARA AGUA FRIA PREDIAL (NBR 5648) | UN | 1.13
7140 | SINAPI_01/2025 | TE SOLDAVEL, PVC, 90 GRAUS, 32 MM, PARA AGUA FRIA PREDIAL (NBR 5648) | UN | 3.56
7141 | SINAPI_01/2025 | TE SOLDAVEL, PVC, 90 GRAUS, 40 MM, PARA AGUA FRIA PREDIAL (NBR 5648) | UN | 8.71
7143 | SINAPI_01/2025 | TE SOLDAVEL, PVC, 90 GRAUS, 60 MM, PARA AGUA FRIA PREDIAL (NBR 5648) | UN | 29.22
7144 | SINAPI_01/2025 | TE SOLDAVEL, PVC, 90 GRAUS, 75 MM, PARA AGUA FRIA PREDIAL (NBR 5648) | UN | 54.2
7145 | SINAPI_01/2025 | TE SOLDAVEL, PVC, 90 GRAUS, 85 MM, PARA AGUA FRIA PREDIAL (NBR 5648) | UN | 73.7
7142 | SINAPI_01/2025 | TE SOLDAVEL, PVC, 90 GRAUS,50 MM, PARA AGUA FRIA PREDIAL (NBR 5648) | UN | 9.1
39322 | SINAPI_01/2025 | TE, PLASTICO, DN 16 MM, PARA CONEXAO COM CRIMPAGEM, EM TUBO PEX PARA INST. AGUA QUENTE/FRIA | UN
39289 | SINAPI_01/2025 | TE, PLASTICO, DN 20 MM, PARA CONEXAO COM CRIMPAGEM, EM TUBO PEX PARA INST. AGUA QUENTE/FRIA | UN
39290 | SINAPI_01/2025 | TE, PLASTICO, DN 25 MM, PARA CONEXAO COM CRIMPAGEM, EM TUBO PEX PARA INST. AGUA QUENTE/FRIA | UN
39291 | SINAPI_01/2025 | TE, PLASTICO, DN 32 MM, PARA CONEXAO COM CRIMPAGEM, EM TUBO PEX PARA INST. AGUA QUENTE/FRIA | UN
41892 | SINAPI_01/2025 | TE, PVC PBA, BBB, 90 GRAUS, DN 100 / DE 110 MM, PARA REDE DE AGUA | UN | 121.97
7048 | SINAPI_01/2025 | TE, PVC PBA, BBB, 90 GRAUS, DN 50 / DE 60 MM, PARA REDE DE AGUA | UN | 26.32
7088 | SINAPI_01/2025 | TE, PVC PBA, BBB, 90 GRAUS, DN 75 / DE 85 MM, PARA REDE DE AGUA | UN | 57.57
7070 | SINAPI_01/2025 | TE, PVC, 90 GRAUS, BBB, JE, DN 200 MM, PARA REDE COLETORA ESGOTO | UN | 201.46
20179 | SINAPI_01/2025 | TE, PVC, SERIE R, 100 X 100 MM, PARA ESGOTO PREDIAL | UN | 42.85
20178 | SINAPI_01/2025 | TE, PVC, SERIE R, 100 X 75 MM, PARA ESGOTO PREDIAL | UN | 51.36
20180 | SINAPI_01/2025 | TE, PVC, SERIE R, 150 X 100 MM, PARA ESGOTO PREDIAL | UN | 84.77
20181 | SINAPI_01/2025 | TE, PVC, SERIE R, 150 X 150 MM, PARA ESGOTO PREDIAL | UN | 113.5
20177 | SINAPI_01/2025 | TE, PVC, SERIE R, 75 X 75 MM, PARA ESGOTO PREDIAL | UN | 28.07
40945 | SINAPI_01/2025 | TECNICO DE EDIFICACOES (HORISTA) | H | 31.76
40946 | SINAPI_01/2025 | TECNICO DE EDIFICACOES (MENSALISTA) | MES | 5608.41
7153 | SINAPI_01/2025 | TECNICO EM LABORATORIO E CAMPO DE CONSTRUCAO CIVIL (HORISTA) | H | 35.43
41089 | SINAPI_01/2025 | TECNICO EM LABORATORIO E CAMPO DE CONSTRUCAO CIVIL (MENSALISTA) | MES | 6255.92
40943 | SINAPI_01/2025 | TECNICO EM SEGURANCA DO TRABALHO (HORISTA) | H | 35.29
40944 | SINAPI_01/2025 | TECNICO EM SEGURANCA DO TRABALHO (MENSALISTA) | MES | 6231.71
6175 | SINAPI_01/2025 | TECNICO EM SONDAGEM (HORISTA) | H | 22.29
41092 | SINAPI_01/2025 | TECNICO EM SONDAGEM (MENSALISTA) | MES | 3934.3
37712 | SINAPI_01/2025 | TELA ARAME GALVANIZADO REVESTIDO COM POLIMERO, MALHA HEXAGONAL DUPLA TORCAO, 8 X 10 CM (ZN/AL REVESTIDO COM POLIMERO), FIO *2,4* MM | M2 | 65.37
34558 | SINAPI_01/2025 | TELA DE ACO SOLDADA GALVANIZADA/ZINCADA PARA ALVENARIA, FIO D = *1,20 A 1,70* MM, MALHA 15 X 15 MM, (C X L) *50 X 10,5* CM | M | 3.46
34547 | SINAPI_01/2025 | TELA DE ACO SOLDADA GALVANIZADA/ZINCADA PARA ALVENARIA, FIO D = *1,20 A 1,70* MM, MALHA 15 X 15 MM, (C X L) *50 X 12* CM | M | 4.25
34548 | SINAPI_01/2025 | TELA DE ACO SOLDADA GALVANIZADA/ZINCADA PARA ALVENARIA, FIO D = *1,20 A 1,70* MM, MALHA 15 X 15 MM, (C X L) *50 X 17,5* CM | M | 6.98
34550 | SINAPI_01/2025 | TELA DE ACO SOLDADA GALVANIZADA/ZINCADA PARA ALVENARIA, FIO D = *1,20 A 1,70* MM, MALHA 15 X 15 MM, (C X L) *50 X 6* CM | M | 1.84
34557 | SINAPI_01/2025 | TELA DE ACO SOLDADA GALVANIZADA/ZINCADA PARA ALVENARIA, FIO D = *1,20 A 1,70* MM, MALHA 15 X 15 MM, (C X L) *50 X 7,5* CM | M | 2.69
37411 | SINAPI_01/2025 | TELA DE ACO SOLDADA GALVANIZADA/ZINCADA PARA ALVENARIA, FIO D = *1,24 MM, MALHA 25 X 25 MM | M2 | 19.71
39508 | SINAPI_01/2025 | TELA DE ACO SOLDADA NERVURADA, CA-60, L-159, (1,69 KG/M2), DIAMETRO DO FIO = 4,5 MM, LARGURA = 2,45 M, ESPACAMENTO DA MALHA = 30 X 10 CM | M2 | 11.07
39507 | SINAPI_01/2025 | TELA DE ACO SOLDADA NERVURADA, CA-60, Q-113, (1,8 KG/M2), DIAMETRO DO FIO = 3,8 MM, LARGURA = 2,45 M, ESPACAMENTO DA MALHA = 10 X 10 CM | M2 | 16.52
7155 | SINAPI_01/2025 | TELA DE ACO SOLDADA NERVURADA, CA-60, Q-138, (2,20 KG/M2), DIAMETRO DO FIO = 4,2 MM, LARGURA = 2,45 M, ESPACAMENTO DA MALHA = 10 X 10 CM | M2 | 21.2
42406 | SINAPI_01/2025 | TELA DE ACO SOLDADA NERVURADA, CA-60, Q-159, (2,52 KG/M2), DIAMETRO DO FIO = 4,5 MM, LARGURA = 2,45 M, ESPACAMENTO DA MALHA = 10 X 10 CM | M2 | 24.31
7156 | SINAPI_01/2025 | TELA DE ACO SOLDADA NERVURADA, CA-60, Q-196, (3,11 KG/M2), DIAMETRO DO FIO = 5,0 MM, LARGURA = 2,45 M, ESPACAMENTO DA MALHA = 10 X 10 CM | M2 | 30.42
43127 | SINAPI_01/2025 | TELA DE ACO SOLDADA NERVURADA, CA-60, Q-283 (4,48 KG/M2), DIAMETRO DO FIO = 6,0 MM, LARGURA = 2,45 X 6,00 M DE COMPRIMENTO, ESPACAMENTO DA MALHA = 10 X 10 CM | M2 | 43.53
10917 | SINAPI_01/2025 | TELA DE ACO SOLDADA NERVURADA, CA-60, Q-61, (0,97 KG/M2), DIAMETRO DO FIO = 3,4 MM, LARGURA = 2,45 M, ESPACAMENTO DA MALHA = 15 X 15 CM | M2 | 9.19
21141 | SINAPI_01/2025 | TELA DE ACO SOLDADA NERVURADA, CA-60, Q-92, (1,48 KG/M2), DIAMETRO DO FIO = 4,2 MM, LARGURA = 2,45 X 60 M DE COMPRIMENTO, ESPACAMENTO DA MALHA = 15 X 15 CM | M2 | 14.22
39509 | SINAPI_01/2025 | TELA DE ACO SOLDADA NERVURADA, CA-60, T-196, (2,11 KG/M2), DIAMETRO DO FIO = 5,0 MM, LARGURA = 2,45 M, ESPACAMENTO DA MALHA = 30 X 10 CM | M2 | 13.68
44529 | SINAPI_01/2025 | TELA DE ANIAGEM ( JUTA) | M2 | 11.67
7167 | SINAPI_01/2025 | TELA DE ARAME GALVANIZADA QUADRANGULAR / LOSANGULAR, FIO 2,11 MM (14 BWG), MALHA 5 X 5 CM, H = 2 M | M2 | 21.64
10928 | SINAPI_01/2025 | TELA DE ARAME GALVANIZADA QUADRANGULAR / LOSANGULAR, FIO 2,11 MM (14 BWG), MALHA 8 X 8 CM, H = 2 M | M2 | 12.43
10933 | SINAPI_01/2025 | TELA DE ARAME GALVANIZADA QUADRANGULAR / LOSANGULAR, FIO 2,77 MM (12 BWG), MALHA 10 X 10 CM, H = 2 M | M2 | 18.75
7158 | SINAPI_01/2025 | TELA DE ARAME GALVANIZADA QUADRANGULAR / LOSANGULAR, FIO 2,77 MM (12 BWG), MALHA 5 X 5 CM, H = 2 M | M2 | 31.81
10927 | SINAPI_01/2025 | TELA DE ARAME GALVANIZADA QUADRANGULAR / LOSANGULAR, FIO 2,77 MM (12 BWG), MALHA 8 X 8 CM, H = 2 M | M2 | 20.34
7162 | SINAPI_01/2025 | TELA DE ARAME GALVANIZADA QUADRANGULAR / LOSANGULAR, FIO 3,4 MM (10 BWG), MALHA 5 X 5 CM, H = 2 M | M2 | 49.78
10932 | SINAPI_01/2025 | TELA DE ARAME GALVANIZADA QUADRANGULAR / LOSANGULAR, FIO 4,19 MM (8 BWG), MALHA 5 X 5 CM, H = 2 M | M2 | 86.58
10937 | SINAPI_01/2025 | TELA DE ARAME GALVANIZADA REVESTIDA EM PVC, QUADRANGULAR / LOSANGULAR, FIO 2,11 MM (14 BWG), BITOLA FINAL = *2,8* MM, MALHA *8 X 8* CM, H = 2 M | M2 | 22.25
10935 | SINAPI_01/2025 | TELA DE ARAME GALVANIZADA REVESTIDA EM PVC, QUADRANGULAR / LOSANGULAR, FIO 2,77 MM (12 BWG), BITOLA FINAL = *3,8* MM, MALHA 7,5 X 7,5 CM, H = 2 M | M2 | 38.59
10931 | SINAPI_01/2025 | TELA DE ARAME GALVANIZADA, HEXAGONAL, FIO 0,56 MM (24 BWG), MALHA 1/2", H = 1 M | M2 | 10.85
7164 | SINAPI_01/2025 | TELA DE ARAME ONDULADA, FIO *2,77* MM (12 BWG), MALHA 5 X 5 CM, H = 2 M | M2 | 35.92
36887 | SINAPI_01/2025 | TELA DE FIBRA DE VIDRO, ACABAMENTO ANTI-ALCALINO, MALHA 10 X 10 MM | M2 | 8.6
34630 | SINAPI_01/2025 | TELA EM MALHA HEXAGONAL DE DUPLA TORCAO 8 X 10 CM (ZN/AL REVESTIDO COM POLIMERO), FIO 2,7 MM, COM GEOMANTA OU BIOMANTA, DIMENSOES 4,0 X 2,0 X 0,6 M, COM INCLINACAO DE 70 GRAUS, PARA SOLO REFORCADO | UN | 1062.47
7161 | SINAPI_01/2025 | TELA EM METAL PARA ESTUQUE (DEPLOYE) | M2 | 4.47
7170 | SINAPI_01/2025 | TELA FACHADEIRA EM POLIETILENO, ROLO DE 3 X 100 M (L X C), COR BRANCA, SEM LOGOMARCA - PARA PROTECAO DE OBRAS | M2 | 2.08
37524 | SINAPI_01/2025 | TELA PLASTICA LARANJA, TIPO TAPUME PARA SINALIZACAO, MALHA RETANGULAR, ROLO 1.20 X 50 M (L X C) | M | 1.9
37525 | SINAPI_01/2025 | TELA PLASTICA TECIDA LISTRADA BRANCA E LARANJA, TIPO GUARDA CORPO, EM POLIETILENO MONOFILADO, ROLO 1,20 X 50 M (L X C) | M | 2.6
36789 | SINAPI_01/2025 | TELHA CERAMICA TIPO AMERICANA, COMPRIMENTO DE *45* CM, RENDIMENTO DE *12* TELHAS/M2 | UN | 3.87
7173 | SINAPI_01/2025 | TELHA DE BARRO / CERAMICA, NAO ESMALTADA, TIPO COLONIAL, CANAL, PLAN, PAULISTA, COMPRIMENTO DE *44 A 50* CM, RENDIMENTO DE COBERTURA DE *26* TELHAS/M2 | MIL | 2500
7175 | SINAPI_01/2025 | TELHA DE BARRO / CERAMICA, NAO ESMALTADA, TIPO ROMANA, AMERICANA, PORTUGUESA, FRANCESA, COMPRIMENTO DE *41* CM, RENDIMENTO DE *16* TELHAS/M2 | UN | 2.82
40741 | SINAPI_01/2025 | TELHA DE CONCRETO TIPO CLASSICA, COR CINZA, COMPRIMENTO DE *42* CM, RENDIMENTO DE *10* TELHAS/M2 | UN | 3.26
7184 | SINAPI_01/2025 | TELHA DE FIBRA DE VIDRO ONDULADA, TRANSLUCIDA / INCOLOR, E = *0,6* MM, DE *0,50 X 2,44* M (L X C) | M2 | 49
34458 | SINAPI_01/2025 | TELHA DE FIBROCIMENTO E = 6 MM, DE 3,00 X 1,06 M (SEM AMIANTO) | UN | 133.21
34464 | SINAPI_01/2025 | TELHA DE FIBROCIMENTO E = 6 MM, DE 4,10 X 1,06 M (SEM AMIANTO) | UN | 198.29
34468 | SINAPI_01/2025 | TELHA DE FIBROCIMENTO E = 6 MM, DE 4,60 X 1,06 M (SEM AMIANTO) | UN | 250
34473 | SINAPI_01/2025 | TELHA DE FIBROCIMENTO E = 8 MM, DE 3,00 X 1,06 M (SEM AMIANTO) | UN | 151.65
34480 | SINAPI_01/2025 | TELHA DE FIBROCIMENTO E = 8 MM, DE 4,10 X 1,06 M (SEM AMIANTO) | UN | 280.26
34486 | SINAPI_01/2025 | TELHA DE FIBROCIMENTO E = 8 MM, DE 4,60 X 1,06 M (SEM AMIANTO) | UN | 331.82
7190 | SINAPI_01/2025 | TELHA DE FIBROCIMENTO ONDULADA E = 4 MM, DE 1,22 X 0,50 M (SEM AMIANTO) | UN | 11.08
34417 | SINAPI_01/2025 | TELHA DE FIBROCIMENTO ONDULADA E = 4 MM, DE 2,13 X 0,50 M (SEM AMIANTO) | UN | 17.73
7213 | SINAPI_01/2025 | TELHA DE FIBROCIMENTO ONDULADA E = 4 MM, DE 2,44 X 0,50 M (SEM AMIANTO) | M2 | 16.26
7195 | SINAPI_01/2025 | TELHA DE FIBROCIMENTO ONDULADA E = 6 MM, DE 1,53 X 1,10 M (SEM AMIANTO) | UN | 47.73
7186 | SINAPI_01/2025 | TELHA DE FIBROCIMENTO ONDULADA E = 6 MM, DE 1,83 X 1,10 M (SEM AMIANTO) | UN | 52
7194 | SINAPI_01/2025 | TELHA DE FIBROCIMENTO ONDULADA E = 6 MM, DE 2,44 X 1,10 M (SEM AMIANTO) | M2 | 23.97
7197 | SINAPI_01/2025 | TELHA DE FIBROCIMENTO ONDULADA E = 6 MM, DE 3,66 X 1,10 M (SEM AMIANTO) | UN | 101.19
7192 | SINAPI_01/2025 | TELHA DE FIBROCIMENTO ONDULADA E = 8 MM, DE 1,53 X 1,10 M (SEM AMIANTO) | UN | 90.66
7193 | SINAPI_01/2025 | TELHA DE FIBROCIMENTO ONDULADA E = 8 MM, DE 1,83 X 1,10 M (SEM AMIANTO) | UN | 102.07
7189 | SINAPI_01/2025 | TELHA DE FIBROCIMENTO ONDULADA E = 8 MM, DE 2,44 X 1,10 M (SEM AMIANTO) | UN | 118.61
34402 | SINAPI_01/2025 | TELHA DE FIBROCIMENTO ONDULADA E = 8 MM, DE 3,66 X 1,10 M (SEM AMIANTO) | UN | 167.46
7245 | SINAPI_01/2025 | TELHA DE VIDRO TIPO FRANCESA, *39 X 23* CM | UN | 30.35
34425 | SINAPI_01/2025 | TELHA ESTRUTURAL DE FIBROCIMENTO 1 ABA, DE 0,52 X 2,00 M (SEM AMIANTO) | UN | 107.57
7223 | SINAPI_01/2025 | TELHA ESTRUTURAL DE FIBROCIMENTO 1 ABA, DE 0,52 X 2,50 M (SEM AMIANTO) | UN | 119.88
7234 | SINAPI_01/2025 | TELHA ESTRUTURAL DE FIBROCIMENTO 1 ABA, DE 0,52 X 3,60 M (SEM AMIANTO) | UN | 180.9
7224 | SINAPI_01/2025 | TELHA ESTRUTURAL DE FIBROCIMENTO 1 ABA, DE 0,52 X 4,00 M (SEM AMIANTO) | UN | 220.38
7225 | SINAPI_01/2025 | TELHA ESTRUTURAL DE FIBROCIMENTO 1 ABA, DE 0,52 X 5,00 M (SEM AMIANTO) | UN | 236.31
7226 | SINAPI_01/2025 | TELHA ESTRUTURAL DE FIBROCIMENTO 1 ABA, DE 0,52 X 5,50 M (SEM AMIANTO) | UN | 252.18
7227 | SINAPI_01/2025 | TELHA ESTRUTURAL DE FIBROCIMENTO 1 ABA, DE 0,52 X 6,50 M (SEM AMIANTO) | UN | 287.04
7212 | SINAPI_01/2025 | TELHA ESTRUTURAL DE FIBROCIMENTO 1 ABA, DE 0,52 X 7,20 M (SEM AMIANTO) | UN | 315.39
7229 | SINAPI_01/2025 | TELHA ESTRUTURAL DE FIBROCIMENTO 2 ABAS, DE 1,00 X 3,00 M (SEM AMIANTO) | UN | 199.91
7230 | SINAPI_01/2025 | TELHA ESTRUTURAL DE FIBROCIMENTO 2 ABAS, DE 1,00 X 4,60 M (SEM AMIANTO) | UN | 332.82
7231 | SINAPI_01/2025 | TELHA ESTRUTURAL DE FIBROCIMENTO 2 ABAS, DE 1,00 X 6,00 M (SEM AMIANTO) | UN | 472.13
7220 | SINAPI_01/2025 | TELHA ESTRUTURAL DE FIBROCIMENTO 2 ABAS, DE 1,00 X 7,40 M (SEM AMIANTO) | UN | 582.8
34447 | SINAPI_01/2025 | TELHA ESTRUTURAL DE FIBROCIMENTO 2 ABAS, DE 1,00 X 8,20 M (SEM AMIANTO) | UN | 651.65
7233 | SINAPI_01/2025 | TELHA ESTRUTURAL DE FIBROCIMENTO 2 ABAS, DE 1,00 X 9,20 M (SEM AMIANTO) | UN | 747.55
40740 | SINAPI_01/2025 | TELHA GALVALUME COM ISOLAMENTO TERMOACUSTICO EM ESPUMA RIGIDA DE POLIURETANO (PU) INJETADO, ESPESSURA DE 30 MM, DENSIDADE DE 35 KG/M3, REVESTIMENTO EM TELHA TRAPEZOIDAL NAS DUAS FACES COM ESPESSURA DE 0,50 MM CADA, ACABAMENTO NATURAL (NAO INCLUI ACESSORIOS DE FIXACAO) | M2 | 136.12
25007 | SINAPI_01/2025 | TELHA ONDULADA EM ACO ZINCADO, ALTURA DE 17 MM, ESPESSURA DE 0,50 MM, LARGURA UTIL DE APROXIMADAMENTE 985 MM, SEM PINTURA | M2 | 38.95
43071 | SINAPI_01/2025 | TELHA TERMOISOLANTE REVESTIDA EM ACO GALVALUME, FACE SUPERIOR TRAPEZOIDAL E FACE INFERIOR PLANA (NAO INCLUI ACESSORIOS DE FIXACAO), REVEST COM ESPESSURA DE 0,50 MM, COM PRE-PINTURA DE COR BRANCA NAS DUAS FACES, NUCLEO EM POLIISOCIANURATO (PIR) COM ESPESSURA DE 50 MM | M2 | 153.27
39520 | SINAPI_01/2025 | TELHA TERMOISOLANTE REVESTIDA EM ACO GALVANIZADO, FACE SUPERIOR EM TELHA TRAPEZOIDAL E FACE INFERIOR EM CHAPA PLANA (SEM ACESSORIOS DE FIXACAO), REVESTIMENTO COM ESPESSURA DE 0,50 MM COM PRE-PINTURA NAS DUAS FACES, NUCLEO EM POLIESTIRENO (EPS) DE 30 MM | M2 | 125.04
39521 | SINAPI_01/2025 | TELHA TERMOISOLANTE REVESTIDA EM ACO GALVANIZADO, FACE SUPERIOR EM TELHA TRAPEZOIDAL E FACE INFERIOR EM CHAPA PLANA (SEM ACESSORIOS DE FIXACAO), REVESTIMENTO COM ESPESSURA DE 0,50 MM COM PRE-PINTURA NAS DUAS FACES, NUCLEO EM POLIESTIRENO (EPS) DE 50 MM | M2 | 129.13
39522 | SINAPI_01/2025 | TELHA TERMOISOLANTE REVESTIDA EM ACO GALVANIZADO, FACES SUPERIOR E INFERIOR EM TELHA TRAPEZOIDAL (SEM ACESSORIOS DE FIXACAO), REVESTIMENTO COM ESPESSURA DE 0,50 MM COM PRE-PINTURA NAS DUAS FACES, NUCLEO EM POLIESTIRENO (EPS) DE 50 MM | M2 | 133.34
7243 | SINAPI_01/2025 | TELHA TRAPEZOIDAL EM ACO ZINCADO, SEM PINTURA, ALTURA DE APROXIMADAMENTE 40 MM, ESPESSURA DE 0,50 MM E LARGURA UTIL DE 980 MM | M2 | 40.7
11067 | SINAPI_01/2025 | TELHA TRAPEZOIDAL EM ALUMINIO, ALTURA DE *38* MM E ESPESSURA DE 0,5 MM (LARGURA TOTAL DE 1056 MM E COMPRIMENTO DE 5000 MM) | UN | 510.53
11068 | SINAPI_01/2025 | TELHA TRAPEZOIDAL EM ALUMINIO, ALTURA DE *38* MM E ESPESSURA DE 0,7 MM (LARGURA TOTAL DE 1056 MM E COMPRIMENTO DE 5000 MM) | UN | 644.98
7246 | SINAPI_01/2025 | TELHA VIDRO TIPO CANAL OU COLONIAL, C = 46 A 50 CM | UN | 33.51
12869 | SINAPI_01/2025 | TELHADOR / TELHADISTA (HORISTA) | H | 21.3
41097 | SINAPI_01/2025 | TELHADOR / TELHADISTA (MENSALISTA) | MES | 3762.06
1574 | SINAPI_01/2025 | TERMINAL A COMPRESSAO EM COBRE ESTANHADO PARA CABO 10 MM2, 1 FURO E 1 COMPRESSAO, PARA PARAFUSO DE FIXACAO M6 | UN | 2.33
1581 | SINAPI_01/2025 | TERMINAL A COMPRESSAO EM COBRE ESTANHADO PARA CABO 120 MM2, 1 FURO E 1 COMPRESSAO, PARA PARAFUSO DE FIXACAO M12 | UN | 16.18
1575 | SINAPI_01/2025 | TERMINAL A COMPRESSAO EM COBRE ESTANHADO PARA CABO 16 MM2, 1 FURO E 1 COMPRESSAO, PARA PARAFUSO DE FIXACAO M6 | UN | 2.77
1570 | SINAPI_01/2025 | TERMINAL A COMPRESSAO EM COBRE ESTANHADO PARA CABO 2,5 MM2, 1 FURO E 1 COMPRESSAO, PARA PARAFUSO DE FIXACAO M5 | UN | 1.39
1576 | SINAPI_01/2025 | TERMINAL A COMPRESSAO EM COBRE ESTANHADO PARA CABO 25 MM2, 1 FURO E 1 COMPRESSAO, PARA PARAFUSO DE FIXACAO M8 | UN | 3.83
1577 | SINAPI_01/2025 | TERMINAL A COMPRESSAO EM COBRE ESTANHADO PARA CABO 35 MM2, 1 FURO E 1 COMPRESSAO, PARA PARAFUSO DE FIXACAO M8 | UN | 4.32
1571 | SINAPI_01/2025 | TERMINAL A COMPRESSAO EM COBRE ESTANHADO PARA CABO 4 MM2, 1 FURO E 1 COMPRESSAO, PARA PARAFUSO DE FIXACAO M5 | UN | 1.81
1578 | SINAPI_01/2025 | TERMINAL A COMPRESSAO EM COBRE ESTANHADO PARA CABO 50 MM2, 1 FURO E 1 COMPRESSAO, PARA PARAFUSO DE FIXACAO M8 | UN | 7.5
1573 | SINAPI_01/2025 | TERMINAL A COMPRESSAO EM COBRE ESTANHADO PARA CABO 6 MM2, 1 FURO E 1 COMPRESSAO, PARA PARAFUSO DE FIXACAO M6 | UN | 2.16
1579 | SINAPI_01/2025 | TERMINAL A COMPRESSAO EM COBRE ESTANHADO PARA CABO 70 MM2, 1 FURO E 1 COMPRESSAO, PARA PARAFUSO DE FIXACAO M10 | UN | 9.34
1580 | SINAPI_01/2025 | TERMINAL A COMPRESSAO EM COBRE ESTANHADO PARA CABO 95 MM2, 1 FURO E 1 COMPRESSAO, PARA PARAFUSO DE FIXACAO M12 | UN | 11.51
39321 | SINAPI_01/2025 | TERMINAL DE VENTILACAO, 100 MM, SERIE NORMAL, ESGOTO PREDIAL | UN | 21.47
39319 | SINAPI_01/2025 | TERMINAL DE VENTILACAO, 50 MM, SERIE NORMAL, ESGOTO PREDIAL | UN | 8.93
39320 | SINAPI_01/2025 | TERMINAL DE VENTILACAO, 75 MM, SERIE NORMAL, ESGOTO PREDIAL | UN | 17.17
1542 | SINAPI_01/2025 | TERMINAL METALICO A PRESSAO 1 CABO, PARA CABOS DE 4 A 10 MM2, COM 2 FUROS PARA FIXACAO | UN | 31.88
1591 | SINAPI_01/2025 | TERMINAL METALICO A PRESSAO PARA 1 CABO DE 120 MM2, COM 1 FURO DE FIXACAO | UN | 35.68
1547 | SINAPI_01/2025 | TERMINAL METALICO A PRESSAO PARA 1 CABO DE 150 A 185 MM2, COM 2 FUROS PARA FIXACAO | UN | 186.98
38196 | SINAPI_01/2025 | TERMINAL METALICO A PRESSAO PARA 1 CABO DE 150 MM2, COM 1 FURO DE FIXACAO | UN | 36.42
1543 | SINAPI_01/2025 | TERMINAL METALICO A PRESSAO PARA 1 CABO DE 16 A 25 MM2, COM 2 FUROS PARA FIXACAO | UN | 38.7
1585 | SINAPI_01/2025 | TERMINAL METALICO A PRESSAO PARA 1 CABO DE 16 MM2, COM 1 FURO DE FIXACAO | UN | 7.5
1593 | SINAPI_01/2025 | TERMINAL METALICO A PRESSAO PARA 1 CABO DE 185 MM2, COM 1 FURO DE FIXACAO | UN | 39.8
11838 | SINAPI_01/2025 | TERMINAL METALICO A PRESSAO PARA 1 CABO DE 240 MM2, COM 1 FURO DE FIXACAO | UN | 52.52
1594 | SINAPI_01/2025 | TERMINAL METALICO A PRESSAO PARA 1 CABO DE 25 A 35 MM2, COM 2 FUROS PARA FIXACAO | UN | 53.09
1586 | SINAPI_01/2025 | TERMINAL METALICO A PRESSAO PARA 1 CABO DE 25 MM2, COM 1 FURO DE FIXACAO | UN | 9.48
11839 | SINAPI_01/2025 | TERMINAL METALICO A PRESSAO PARA 1 CABO DE 300 MM2, COM 1 FURO DE FIXACAO | UN | 76.41
1587 | SINAPI_01/2025 | TERMINAL METALICO A PRESSAO PARA 1 CABO DE 35 MM2, COM 1 FURO DE FIXACAO | UN | 9.66
1545 | SINAPI_01/2025 | TERMINAL METALICO A PRESSAO PARA 1 CABO DE 50 A 70 MM2, COM 2 FUROS PARA FIXACAO | UN | 91.69
1588 | SINAPI_01/2025 | TERMINAL METALICO A PRESSAO PARA 1 CABO DE 50 MM2, COM 1 FURO DE FIXACAO | UN | 13.25
1535 | SINAPI_01/2025 | TERMINAL METALICO A PRESSAO PARA 1 CABO DE 6 A 10 MM2, COM 1 FURO DE FIXACAO | UN | 7.63
1589 | SINAPI_01/2025 | TERMINAL METALICO A PRESSAO PARA 1 CABO DE 70 MM2, COM 1 FURO DE FIXACAO | UN | 13.67
1546 | SINAPI_01/2025 | TERMINAL METALICO A PRESSAO PARA 1 CABO DE 95 A 120 MM2, COM 2 FUROS PARA FIXACAO | UN | 154.73
1590 | SINAPI_01/2025 | TERMINAL METALICO A PRESSAO PARA 1 CABO DE 95 MM2, COM 1 FURO DE FIXACAO | UN | 24.07
38415 | SINAPI_01/2025 | TERMOFUSORA PARA TUBOS E CONEXOES EM PPR COM DIAMETROS DE 20 A 63 MM, POTENCIA DE 800 W, TENSAO 220 V | UN | 892.41
38414 | SINAPI_01/2025 | TERMOFUSORA PARA TUBOS E CONEXOES EM PPR COM DIAMETROS DE 75 A 110 MM, POTENCIA DE *1100* W, TENSAO 220 V | UN | 1252.51
38128 | SINAPI_01/2025 | TERRA VEGETAL (ENSACADA) | KG | 0.88
7253 | SINAPI_01/2025 | TERRA VEGETAL (GRANEL) | M3 | 188.57
4806 | SINAPI_01/2025 | TESTEIRA ANTIDERRAPANTE PARA PISO VINILICO *5 X 2,5* CM, E = 2 MM | M | 17.7
34401 | SINAPI_01/2025 | TIJOLO CERAMICO LAMINADO DE *5,5 X 11 X 23* CM (L X A X C), COM 21 FUROS | UN | 1.54
7256 | SINAPI_01/2025 | TIJOLO CERAMICO MACICO APARENTE 2 FUROS DE *6,5 X 10 X 20* CM (L X A X C) | UN | 1.1
7260 | SINAPI_01/2025 | TIJOLO CERAMICO MACICO APARENTE DE *6 X 12 X 24* CM (L X A X C) | UN | 2.08
7258 | SINAPI_01/2025 | TIJOLO CERAMICO MACICO COMUM DE *5 X 10 X 20* CM (L X A X C) | UN | 0.54
34400 | SINAPI_01/2025 | TIJOLO CERAMICO REFRATARIO DE *2,5 X 11,4 X 22,9* CM (L X A X C) | UN | 4.29
10617 | SINAPI_01/2025 | TIJOLO CERAMICO REFRATARIO DE *6,3 X 11,4 X 22,9* CM (L X A X C) | UN | 5.53
44261 | SINAPI_01/2025 | TIL CONDOMINIAL, PVC, DN 100 X 100 MM, PARA REDE COLETORA DE ESGOTO | UN | 142.64
7274 | SINAPI_01/2025 | TIL PARA LIGACAO PREDIAL, EM PVC, JE, BBB, DN 100 X 100 MM, PARA REDE COLETORA ESGOTO | UN | 69.05
44326 | SINAPI_01/2025 | TIL RADIAL, PVC, JE, BBB, DN 300 X 200 MM, PARA REDE COLETORA DE ESGOTO (NBR 10.569) | UN | 1491.45
154 | SINAPI_01/2025 | TINTA / REVESTIMENTO A BASE DE RESINA EPOXI COM ALCATRAO, BICOMPONENTE | L | 64.89
38121 | SINAPI_01/2025 | TINTA A BASE DE RESINA ACRILICA EMULSIONADA EM AGUA, PARA SINALIZACAO HORIZONTAL VIARIA (NBR 13699:2012) | L | 24.37
43776 | SINAPI_01/2025 | TINTA A OLEO BRILHANTE, PARA MADEIRAS E METAIS | L | 31.87
7343 | SINAPI_01/2025 | TINTA ACRILICA A BASE DE SOLVENTE, PARA SINALIZACAO HORIZONTAL VIARIA (NBR 11862) | L | 35.85
7348 | SINAPI_01/2025 | TINTA ACRILICA PREMIUM PARA PISO | L | 20.75
7313 | SINAPI_01/2025 | TINTA ASFALTICA IMPERMEABILIZANTE DILUIDA EM SOLVENTE, PARA MATERIAIS CIMENTICIOS, METAL E MADEIRA | L | 19.94
7319 | SINAPI_01/2025 | TINTA ASFALTICA IMPERMEABILIZANTE DISPERSA EM AGUA, PARA MATERIAIS CIMENTICIOS | L | 11.41
7314 | SINAPI_01/2025 | TINTA BORRACHA CLORADA, ACABAMENTO SEMIBRILHO, QUALQUER COR | L | 85.18
7304 | SINAPI_01/2025 | TINTA EPOXI BASE AGUA PREMIUM, BRANCA | L | 94.45
43649 | SINAPI_01/2025 | TINTA ESMALTE BASE AGUA PREMIUM ACETINADO | L | 48.85
43650 | SINAPI_01/2025 | TINTA ESMALTE BASE AGUA PREMIUM BRILHANTE | L | 46.16
7311 | SINAPI_01/2025 | TINTA ESMALTE SINTETICO PREMIUM ACETINADO | L | 47.28
7292 | SINAPI_01/2025 | TINTA ESMALTE SINTETICO PREMIUM BRILHANTE | L | 45.78
7293 | SINAPI_01/2025 | TINTA ESMALTE SINTETICO PREMIUM DE DUPLA ACAO GRAFITE FOSCO PARA SUPERFICIES METALICAS FERROSAS | L | 50.65
7306 | SINAPI_01/2025 | TINTA ESMALTE SINTETICO PREMIUM DE EFEITO PROTETOR DE SUPERFICIE METALICA ALUMINIO | L | 55.89
7288 | SINAPI_01/2025 | TINTA ESMALTE SINTETICO PREMIUM FOSCO | L | 46.41
43625 | SINAPI_01/2025 | TINTA ESMALTE SINTETICO STANDARD ACETINADO | L | 37.47
43647 | SINAPI_01/2025 | TINTA ESMALTE SINTETICO STANDARD BRILHANTE | L | 34.04
43648 | SINAPI_01/2025 | TINTA ESMALTE SINTETICO STANDARD FOSCO | L | 32.84
35693 | SINAPI_01/2025 | TINTA LATEX ACRILICA ECONOMICA, COR BRANCA | L | 12.9
7356 | SINAPI_01/2025 | TINTA LATEX ACRILICA PREMIUM, COR BRANCO FOSCO | L | 30.94
35692 | SINAPI_01/2025 | TINTA LATEX ACRILICA STANDARD, COR BRANCA | L | 20.25
43624 | SINAPI_01/2025 | TINTA LATEX ACRILICA SUPER PREMIUM, COR BRANCO FOSCO | L | 37.71
7342 | SINAPI_01/2025 | TINTA MINERAL IMPERMEAVEL EM PO, BRANCA | KG | 2.19
7350 | SINAPI_01/2025 | TINTA/RESINA ACRILICA PREMIUM PARA CERAMICA, PEDRAS E OUTROS | L | 44.66
39574 | SINAPI_01/2025 | TIRANTE COM ELO, EM ARAME GALVANIZADO RIGIDO, NUMERO 10, COMPRIMENTO 2000 MM, PARA PENDURAL DE FORRO REMOVIVEL | UN | 4.16
11060 | SINAPI_01/2025 | TIRANTE EM FERRO GALVANIZADO PARA CONTRAVENTAMENTO DE TELHA CANALETE 90, 1/4" X 400 MM | UN | 57.4
37401 | SINAPI_01/2025 | TOALHEIRO PLASTICO TIPO DISPENSER PARA PAPEL TOALHA INTERFOLHADO | UN | 41.98
38101 | SINAPI_01/2025 | TOMADA 2P+T 10A, 250V (APENAS MODULO) | UN | 7.28
7528 | SINAPI_01/2025 | TOMADA 2P+T 10A, 250V, CONJUNTO MONTADO PARA EMBUTIR 4" X 2" (PLACA + SUPORTE + MODULO) | UN | 8.56
12147 | SINAPI_01/2025 | TOMADA 2P+T 10A, 250V, CONJUNTO MONTADO PARA SOBREPOR 4" X 2" (CAIXA + MODULO) | UN | 13.05
38075 | SINAPI_01/2025 | TOMADA 2P+T 20A 250V, CONJUNTO MONTADO PARA EMBUTIR 4" X 2" (PLACA + SUPORTE + MODULO) | UN | 14.83
38102 | SINAPI_01/2025 | TOMADA 2P+T 20A, 250V (APENAS MODULO) | UN | 9.32
7525 | SINAPI_01/2025 | TOMADA INDUSTRIAL DE EMBUTIR 3P+T 30 A, 440 V, COM TRAVA, COM PLACA | UN | 42.15
7524 | SINAPI_01/2025 | TOMADA INDUSTRIAL DE EMBUTIR 3P+T 30 A, 440 V, COM TRAVA, SEM PLACA | UN | 39.71
38105 | SINAPI_01/2025 | TOMADA PARA ANTENA DE TV, CABO COAXIAL DE 9 MM (APENAS MODULO) | UN | 10.2
38084 | SINAPI_01/2025 | TOMADA PARA ANTENA DE TV, CABO COAXIAL DE 9 MM, CONJUNTO MONTADO PARA EMBUTIR 4" X 2" (PLACA + SUPORTE + MODULO) | UN | 14.49
38103 | SINAPI_01/2025 | TOMADA RJ11, 2 FIOS (APENAS MODULO) | UN | 15.32
38082 | SINAPI_01/2025 | TOMADA RJ11, 2 FIOS, CONJUNTO MONTADO PARA EMBUTIR 4" X 2" (PLACA + SUPORTE + MODULO) | UN | 18.87
38104 | SINAPI_01/2025 | TOMADA RJ45, 8 FIOS, CAT 5E (APENAS MODULO) | UN | 29.99
38083 | SINAPI_01/2025 | TOMADA RJ45, 8 FIOS, CAT 5E, CONJUNTO MONTADO PARA EMBUTIR 4" X 2" (PLACA + SUPORTE + MODULO) | UN | 33.29
38076 | SINAPI_01/2025 | TOMADAS (2 MODULOS) 2P+T 10A, 250V, CONJUNTO MONTADO PARA EMBUTIR 4" X 2" (PLACA + SUPORTE + MODULOS) | UN | 16.62
7592 | SINAPI_01/2025 | TOPOGRAFO (HORISTA) | H | 40.21
40820 | SINAPI_01/2025 | TOPOGRAFO (MENSALISTA) | MES | 7098.11
11826 | SINAPI_01/2025 | TORNEIRA DE BOIA BALAO METALICO, VAZAO TOTAL, PARA CAIXA D'AGUA, AGUA QUENTE, ROSCA 1/2 ", COM HASTE, TORNEIRA E BALAO METALICOS | UN | 50.56
7606 | SINAPI_01/2025 | TORNEIRA DE BOIA BALAO METALICO, VAZAO TOTAL, PARA CAIXA D'AGUA, AGUA QUENTE, ROSCA 3/4 ", COM HASTE, TORNEIRA E BALAO METALICOS | UN | 60.8
11825 | SINAPI_01/2025 | TORNEIRA DE BOIA CONVENCIONAL PARA CAIXA D'AGUA, 1", AGUA FRIA, COM HASTE E TORNEIRA METALICOS E BALAO PLASTICO | UN | 63.96
11767 | SINAPI_01/2025 | TORNEIRA DE BOIA CONVENCIONAL PARA CAIXA D'AGUA, 2", AGUA FRIA, COM HASTE E TORNEIRA METALICOS E BALAO PLASTICO | UN | 170.37
11763 | SINAPI_01/2025 | TORNEIRA DE BOIA CONVENCIONAL PARA CAIXA D'AGUA, AGUA FRIA, 1.1/2", COM HASTE E TORNEIRA METALICOS E BALAO PLASTICO | UN | 132.78
11764 | SINAPI_01/2025 | TORNEIRA DE BOIA CONVENCIONAL PARA CAIXA D'AGUA, AGUA FRIA, 1.1/4", COM HASTE E TORNEIRA METALICOS E BALAO PLASTICO | UN | 108.94
11829 | SINAPI_01/2025 | TORNEIRA DE BOIA CONVENCIONAL PARA CAIXA D'AGUA, AGUA FRIA, 1/2", COM HASTE E TORNEIRA METALICOS E BALAO PLASTICO | UN | 26.33
11830 | SINAPI_01/2025 | TORNEIRA DE BOIA CONVENCIONAL PARA CAIXA D'AGUA, AGUA FRIA, 3/4", COM HASTE E TORNEIRA METALICOS E BALAO PLASTICO | UN | 28.43
11765 | SINAPI_01/2025 | TORNEIRA DE BOIA VAZAO TOTAL PARA CAIXA D'AGUA, AGUA FRIA, BITOLA 1", COM HASTE E TORNEIRA METALICOS E BALAO PLASTICO | UN | 72.6
11766 | SINAPI_01/2025 | TORNEIRA DE BOIA VAZAO TOTAL PARA CAIXA D'AGUA, AGUA FRIA, BITOLA 1/2", COM HASTE E TORNEIRA METALICOS E BALAO PLASTICO | UN | 39.71
11824 | SINAPI_01/2025 | TORNEIRA DE BOIA VAZAO TOTAL PARA CAIXA D'AGUA, AGUA FRIA, BITOLA 3/4", COM HASTE E TORNEIRA METALICOS E BALAO PLASTICO | UN | 46.71
44045 | SINAPI_01/2025 | TORNEIRA DE MESA PARA LAVATORIO, METALICA CROMADA, COM MISTURADOR MONOCOMANDO, BICA BAIXA | UN | 340.8
39702 | SINAPI_01/2025 | TORNEIRA DE MESA PARA LAVATORIO, METALICA CROMADA, COM SENSOR DE APROXIMACAO ELETRICO, BIVOLT | UN | 2263.42
13415 | SINAPI_01/2025 | TORNEIRA DE MESA/BANCADA, PARA LAVATORIO, FIXA, METALICA CROMADA, PADRAO POPULAR, 1/2" OU 3/4" | UN | 74.31
7602 | SINAPI_01/2025 | TORNEIRA DE METAL AMARELO, PARA TANQUE / JARDIM, DE PAREDE, COM BICO PLASTICO, CANO CURTO, AREA EXTERNA, PADRAO POPULAR / USO GERAL, 1/2" OU 3/4" | UN | 47.42
7603 | SINAPI_01/2025 | TORNEIRA DE METAL AMARELO, PARA TANQUE / JARDIM, DE PAREDE, SEM BICO, CANO CURTO, PADRAO POPULAR / USO GERAL, 1/2" OU 3/4" | UN | 40.23
11777 | SINAPI_01/2025 | TORNEIRA ELETRICA DE PAREDE, PLASTICA, BICA ALTA, PARA COZINHA, 5500 W (110/220 V) | UN | 184.96
13417 | SINAPI_01/2025 | TORNEIRA METALICA CROMADA CANO CURTO, SEM BICO, SEM AREJADOR, DE PAREDE, PARA TANQUE E USO GERAL, 1/2" OU 3/4" | UN | 96.78
36791 | SINAPI_01/2025 | TORNEIRA METALICA CROMADA DE MESA PARA LAVATORIO, BICA ALTA, COM AREJADOR | UN | 145.25
36795 | SINAPI_01/2025 | TORNEIRA METALICA CROMADA DE MESA PARA LAVATORIO, COM SENSOR DE PRESENCA A PILHA, COM AREJADOR EMBUTIDO | UN | 1836.56
36796 | SINAPI_01/2025 | TORNEIRA METALICA CROMADA DE MESA, PARA LAVATORIO, TEMPORIZADA PRESSAO FECHAMENTO AUTOMATICO, BICA BAIXA | UN | 152.61
36792 | SINAPI_01/2025 | TORNEIRA METALICA CROMADA DE PAREDE LONGA PARA LAVATORIO, COM AREJADOR, ACIONAMENTO ALAVANCA, 1/4 DE VOLTA | UN | 193.32
11773 | SINAPI_01/2025 | TORNEIRA METALICA CROMADA DE PAREDE, PARA COZINHA, BICA MOVEL, COM AREJADOR, 1/2" OU 3/4" | UN | 128.69
11762 | SINAPI_01/2025 | TORNEIRA METALICA CROMADA PARA JARDIM / TANQUE, COM BICO PLASTICO, CANO LONGO, DE PAREDE, PADRAO POPULAR / USO GERAL, 1/2" OU 3/4" | UN | 61.04
7604 | SINAPI_01/2025 | TORNEIRA METALICA CROMADA PARA TANQUE / JARDIM, SEM BICO, CANO LONGO, DE PAREDE, PADRAO POPULAR / USO GERAL, 1/2" OU 3/4" | UN | 51.68
13984 | SINAPI_01/2025 | TORNEIRA METALICA CROMADA, CANO CURTO, COM AREJADOR, SEM BICO PLASTICO, DE PAREDE, PARA USO GERAL, 1/2" OU 3/4" | UN | 75.11
11772 | SINAPI_01/2025 | TORNEIRA METALICA CROMADA, DE MESA/BANCADA, PARA COZINHA, BICA MOVEL, COM AREJADOR, 1/2" OU 3/4" | UN | 129.1
13983 | SINAPI_01/2025 | TORNEIRA METALICA CROMADA, RETA, DE PAREDE, PARA COZINHA, COM AREJADOR, PADRAO POPULAR, 1/2" OU 3/4" | UN | 97.77
13416 | SINAPI_01/2025 | TORNEIRA METALICA CROMADA, RETA, DE PAREDE, PARA COZINHA, SEM BICO, SEM AREJADOR, PADRAO POPULAR, 1/2" OU 3/4" | UN | 86.84
40329 | SINAPI_01/2025 | TORNEIRA PLASTICA DE BOIA CONVENCIONAL PARA CAIXA DE AGUA, AGUA FRIA, 3/4 ", COM HASTE METALICA E COM TORNEIRA E BALAO PLASTICOS (PADRAO POPULAR) | UN | 16.5
11823 | SINAPI_01/2025 | TORNEIRA PLASTICA DE BOIA PARA CAIXA DE DESCARGA, 1/2", BALAO E TORNEIRA PLASTICOS, COM HASTE METALICA | UN | 6.95
11822 | SINAPI_01/2025 | TORNEIRA PLASTICA DE MESA, BICA MOVEL, PARA COZINHA 1/2" | UN | 30.87
11831 | SINAPI_01/2025 | TORNEIRA PLASTICA PARA TANQUE 1/2" OU 3/4" COM BICO PARA MANGUEIRA | UN | 18.58
7613 | SINAPI_01/2025 | TRANSFORMADOR TRIFASICO DE DISTRIBUICAO, POTENCIA DE 1000 KVA, TENSAO NOMINAL DE 15 KV, TENSAO SECUNDARIA DE 220/127V, EM OLEO ISOLANTE TIPO MINERAL | UN | 111909.31
7619 | SINAPI_01/2025 | TRANSFORMADOR TRIFASICO DE DISTRIBUICAO, POTENCIA DE 112,5 KVA, TENSAO NOMINAL DE 15 KV, TENSAO SECUNDARIA DE 220/127V, EM OLEO ISOLANTE TIPO MINERAL | UN | 17298.78
12076 | SINAPI_01/2025 | TRANSFORMADOR TRIFASICO DE DISTRIBUICAO, POTENCIA DE 15 KVA, TENSAO NOMINAL DE 15 KV, TENSAO SECUNDARIA DE 220/127V, EM OLEO ISOLANTE TIPO MINERAL | UN | 7935.22
7614 | SINAPI_01/2025 | TRANSFORMADOR TRIFASICO DE DISTRIBUICAO, POTENCIA DE 150 KVA, TENSAO NOMINAL DE 15 KV, TENSAO SECUNDARIA DE 220/127V, EM OLEO ISOLANTE TIPO MINERAL | UN | 21817.89
7618 | SINAPI_01/2025 | TRANSFORMADOR TRIFASICO DE DISTRIBUICAO, POTENCIA DE 1500 KVA, TENSAO NOMINAL DE 15 KV, TENSAO SECUNDARIA DE 220/127V, EM OLEO ISOLANTE TIPO MINERAL | UN | 141505.42
7620 | SINAPI_01/2025 | TRANSFORMADOR TRIFASICO DE DISTRIBUICAO, POTENCIA DE 225 KVA, TENSAO NOMINAL DE 15 KV, TENSAO SECUNDARIA DE 220/127V, EM OLEO ISOLANTE TIPO MINERAL | UN | 30607.28
7610 | SINAPI_01/2025 | TRANSFORMADOR TRIFASICO DE DISTRIBUICAO, POTENCIA DE 30 KVA, TENSAO NOMINAL DE 15 KV, TENSAO SECUNDARIA DE 220/127V, EM OLEO ISOLANTE TIPO MINERAL | UN | 9692.3
7615 | SINAPI_01/2025 | TRANSFORMADOR TRIFASICO DE DISTRIBUICAO, POTENCIA DE 300 KVA, TENSAO NOMINAL DE 15 KV, TENSAO SECUNDARIA DE 220/127V, EM OLEO ISOLANTE TIPO MINERAL | UN | 35708.5
7617 | SINAPI_01/2025 | TRANSFORMADOR TRIFASICO DE DISTRIBUICAO, POTENCIA DE 45 KVA, TENSAO NOMINAL DE 15 KV, TENSAO SECUNDARIA DE 220/127V, EM OLEO ISOLANTE TIPO MINERAL | UN | 10825.91
7616 | SINAPI_01/2025 | TRANSFORMADOR TRIFASICO DE DISTRIBUICAO, POTENCIA DE 500 KVA, TENSAO NOMINAL DE 15 KV, TENSAO SECUNDARIA DE 220/127V, EM OLEO ISOLANTE TIPO MINERAL | UN | 58270.6
7611 | SINAPI_01/2025 | TRANSFORMADOR TRIFASICO DE DISTRIBUICAO, POTENCIA DE 75 KVA, TENSAO NOMINAL DE 15 KV, TENSAO SECUNDARIA DE 220/127V, EM OLEO ISOLANTE TIPO MINERAL | UN | 14000
7612 | SINAPI_01/2025 | TRANSFORMADOR TRIFASICO DE DISTRIBUICAO, POTENCIA DE 750 KVA, TENSAO NOMINAL DE 15 KV, TENSAO SECUNDARIA DE 220/127V, EM OLEO ISOLANTE TIPO MINERAL | UN | 79928.09
37371 | SINAPI_01/2025 | TRANSPORTE - HORISTA (COLETADO CAIXA - ENCARGOS COMPLEMENTARES) | H | 0.86
40861 | SINAPI_01/2025 | TRANSPORTE - MENSALISTA (COLETADO CAIXA - ENCARGOS COMPLEMENTARES) | MES | 162.4
36509 | SINAPI_01/2025 | TRATOR DE ESTEIRAS, POTENCIA 125 HP, PESO OPERACIONAL DE 12,9 T, COM LAMINA COM CAPACIDADE DE 2,7 M3 | UN | 1114128.37
36510 | SINAPI_01/2025 | TRATOR DE ESTEIRAS, POTENCIA BRUTA DE 133 HP, PESO OPERACIONAL DE 14 T, COM LAMINA COM CAPACIDADE DE 3,00 M3 | UN | 1097247.66
25020 | SINAPI_01/2025 | TRATOR DE ESTEIRAS, POTENCIA BRUTA DE 347 HP, PESO OPERACIONAL DE 38,5 T, COM ESCARIFICADOR E LAMINA COM CAPACIDADE DE 4,70M3 | UN | 4520274.31
7622 | SINAPI_01/2025 | TRATOR DE ESTEIRAS, POTENCIA DE 100 HP, PESO OPERACIONAL DE 9,4 T, COM LAMINA COM CAPACIDADE DE 2,19 M3 | UN | 1064490.6
7624 | SINAPI_01/2025 | TRATOR DE ESTEIRAS, POTENCIA DE 150 HP, PESO OPERACIONAL DE 16,7 T, COM RODA MOTRIZ ELEVADA E LAMINA COM CONTATO DE 3,18M3 | UN | 1380000
7625 | SINAPI_01/2025 | TRATOR DE ESTEIRAS, POTENCIA DE 170 HP, PESO OPERACIONAL DE 19 T, COM LAMINA COM CAPACIDADE DE 5,2 M3 | UN | 1371559.5
7623 | SINAPI_01/2025 | TRATOR DE ESTEIRAS, POTENCIA DE 347 HP, PESO OPERACIONAL DE 38,5 T, COM LAMINA COM CAPACIDADE DE 8,70M3 | UN | 4520274.31
36508 | SINAPI_01/2025 | TRATOR DE ESTEIRAS, POTENCIA NO VOLANTE DE 200 HP, PESO OPERACIONAL DE 20,1 T, COM RODA MOTRIZ ELEVADA E LAMINA COM CAPACIDADE DE 3,89 M3 | UN | 2032946.72
13238 | SINAPI_01/2025 | TRATOR DE PNEUS COM POTENCIA DE 105 CV, TRACAO 4 X 4, PESO COM LASTRO DE 5775 KG | UN | 365046.7
36511 | SINAPI_01/2025 | TRATOR DE PNEUS COM POTENCIA DE 122 CV, TRACAO 4 X 4, PESO COM LASTRO DE 4510 KG | UN | 422990.62
36515 | SINAPI_01/2025 | TRATOR DE PNEUS COM POTENCIA DE 15 CV, PESO COM LASTRO DE 1160 KG | UN | 124579.42
10598 | SINAPI_01/2025 | TRATOR DE PNEUS COM POTENCIA DE 50 CV, TRACAO 4 X 2, PESO COM LASTRO DE 2714 KG | UN | 202024.36
7640 | SINAPI_01/2025 | TRATOR DE PNEUS COM POTENCIA DE 85 CV, TRACAO 4 X 4, PESO COM LASTRO DE 4675 KG | UN | 310000
36513 | SINAPI_01/2025 | TRATOR DE PNEUS COM POTENCIA DE 85 CV, TURBO, PESO COM LASTRO DE 4900 KG | UN | 298628.48
36514 | SINAPI_01/2025 | TRATOR DE PNEUS COM POTENCIA DE 95 CV, TRACAO 4 X 4, PESO MAXIMO DE 5225 KG | UN | 333177.55
11572 | SINAPI_01/2025 | TRAVA / PRENDEDOR DE PORTA, EM LATAO CROMADO, MONTADO EM PISO | UN | 31.75
36149 | SINAPI_01/2025 | TRAVA-QUEDAS EM ACO PARA CORDA DE 12 MM, EXTENSOR DE 25 X 300 MM, COM MOSQUETAO TIPO GANCHO TRAVA DUPLA | UN | 167.43
42407 | SINAPI_01/2025 | TRELICA NERVURADA (ESPACADOR), ALTURA = 120,0 MM, DIAMETRO DOS BANZOS INFERIORES E SUPERIOR = 6,0 MM, DIAMETRO DA DIAGONAL = 4,2 MM | M | 6.94
11581 | SINAPI_01/2025 | TRILHO PANTOGRAFICO CONCAVO, TIPO U, EM ALUMINIO, COM DIMENSOES DE APROX *35 X 35* MM, PARA ROLDANA DE PORTA DE CORRER | M | 20.96
43605 | SINAPI_01/2025 | TRILHO PANTOGRAFICO RETO, EM ALUMINIO, TIPO U, COM DIMENSOES DE *38 X 38* MM PARA PORTA DE CORRER | M | 42.88
11580 | SINAPI_01/2025 | TRILHO QUADRADO FRISADO PARA RODIZIO (VERGALHAO MACICO), EM ALUMINIO, COM DIMENSOES DE *6 X 6* MM | M | 8.41
38386 | SINAPI_01/2025 | TRINCHA CERDAS GRIS 1.1/2" (38 MM) | UN | 7.25
10743 | SINAPI_01/2025 | TROLEY MANUAL CAPACIDADE 1 T | UN | 495.75
39848 | SINAPI_01/2025 | TUBO / MANGUEIRA PRETA EM POLIETILENO, LINHA PESADA OU REFORCADA, TIPO ESPAGUETE, PARA INJECAO DE CALDA DE CIMENTO, D = 1/2", ESPESSURA 1,5 MM | M
7667 | SINAPI_01/2025 | TUBO 26" EM CHAPA PRETA, E= 3/16", 147 KG/6 M | M
7660 | SINAPI_01/2025 | TUBO 30" EM CHAPA PRETA, E= 1/4", 175 KG/6 M | M
7676 | SINAPI_01/2025 | TUBO 30" EM CHAPA PRETA, E= 3/8", 177 KG/6 M | M
20999 | SINAPI_01/2025 | TUBO ACO CARBONO COM COSTURA, NBR 5580, CLASSE L, DN = 15 MM, E = 2,25 MM, 1,06 KG/M | M | 12.95
21001 | SINAPI_01/2025 | TUBO ACO CARBONO COM COSTURA, NBR 5580, CLASSE L, DN = 25 MM, E = 2,65 MM, 2,02 KG/M | M | 24.17
21003 | SINAPI_01/2025 | TUBO ACO CARBONO COM COSTURA, NBR 5580, CLASSE L, DN = 40 MM, E = 3,0 MM, 3,34 KG/M | M | 39.72
21006 | SINAPI_01/2025 | TUBO ACO CARBONO COM COSTURA, NBR 5580, CLASSE L, DN = 80 MM, E = 3,35 MM, 7,07 KG/M | M | 84.29
21019 | SINAPI_01/2025 | TUBO ACO CARBONO COM COSTURA, NBR 5580, CLASSE M, DN = 25 MM, E = 3,35 MM, *2,50* KG//M | M | 29.3
21021 | SINAPI_01/2025 | TUBO ACO CARBONO COM COSTURA, NBR 5580, CLASSE M, DN = 40 MM, E = 3,35 MM, *3,71* KG//M | M | 46.32
21024 | SINAPI_01/2025 | TUBO ACO CARBONO COM COSTURA, NBR 5580, CLASSE M, DN = 80 MM, E = 4,05 MM, *8,47* KG/M | M | 99.24
40624 | SINAPI_01/2025 | TUBO ACO CARBONO SEM COSTURA 1 1/2", E= *3,68 MM, SCHEDULE 40, 4,05 KG/M | M
42575 | SINAPI_01/2025 | TUBO ACO CARBONO SEM COSTURA 1 1/4", E= *3,56 MM, SCHEDULE 40, *3,38* KG/M | M
42574 | SINAPI_01/2025 | TUBO ACO CARBONO SEM COSTURA 1", E= *3,38 MM, SCHEDULE 40, *2,50* KG/M | M
13127 | SINAPI_01/2025 | TUBO ACO CARBONO SEM COSTURA 1/2", E= *2,77 MM, SCHEDULE 40, *1,27 KG/M | M
13137 | SINAPI_01/2025 | TUBO ACO CARBONO SEM COSTURA 1/2", E= *3,73 MM, SCHEDULE 80, *1,62 KG/M | M
20989 | SINAPI_01/2025 | TUBO ACO CARBONO SEM COSTURA 14", E= *11,13 MM, SCHEDULE 40, *94,55 KG/M | M
21147 | SINAPI_01/2025 | TUBO ACO CARBONO SEM COSTURA 2 1/2", E = 5,16 MM, SCHEDULE 40 (8,62 KG/M) | M
21148 | SINAPI_01/2025 | TUBO ACO CARBONO SEM COSTURA 2", E= *3,91* MM, SCHEDULE 40, *5,43* KG/M | M
20984 | SINAPI_01/2025 | TUBO ACO CARBONO SEM COSTURA 20", E= *12,70 MM, SCHEDULE 30, *154,97 KG/M | M
13042 | SINAPI_01/2025 | TUBO ACO CARBONO SEM COSTURA 20", E= *6,35 MM, SCHEDULE 10, *78,46 KG/M | M
42576 | SINAPI_01/2025 | TUBO ACO CARBONO SEM COSTURA 3", E= *5,49 MM, SCHEDULE 40, *11,28* KG/M | M
21150 | SINAPI_01/2025 | TUBO ACO CARBONO SEM COSTURA 3/4", E= *2,87 MM, SCHEDULE 40, *1,69 KG/M | M
13141 | SINAPI_01/2025 | TUBO ACO CARBONO SEM COSTURA 3/4", E= *3,91 MM, SCHEDULE 80, *2,19 KG/M. | M
21151 | SINAPI_01/2025 | TUBO ACO CARBONO SEM COSTURA 4", E= *6,02 MM, SCHEDULE 40, *16,06 KG/M | M
13142 | SINAPI_01/2025 | TUBO ACO CARBONO SEM COSTURA 4", E= *8,56 MM, SCHEDULE 80, *22,31 KG/M | M
42577 | SINAPI_01/2025 | TUBO ACO CARBONO SEM COSTURA 5", E= *6,55 MM, SCHEDULE 40, *21,75* KG/M | M
20994 | SINAPI_01/2025 | TUBO ACO CARBONO SEM COSTURA 6", E= *10,97 MM, SCHEDULE 80, *42,56 KG/M | M
7672 | SINAPI_01/2025 | TUBO ACO CARBONO SEM COSTURA 6", E= 7,11 MM, SCHEDULE 40, *28,26 KG/M | M
20995 | SINAPI_01/2025 | TUBO ACO CARBONO SEM COSTURA 8", E= *12,70 MM, SCHEDULE 80, *64,64 KG/M | M
7690 | SINAPI_01/2025 | TUBO ACO CARBONO SEM COSTURA 8", E= *6,35 MM, SCHEDULE 20, *33,27 KG/M | M
20980 | SINAPI_01/2025 | TUBO ACO CARBONO SEM COSTURA 8", E= *7,04 MM, SCHEDULE 30, *36,75 KG/M | M
7661 | SINAPI_01/2025 | TUBO ACO CARBONO SEM COSTURA 8", E= *8,18 MM, SCHEDULE 40, *42,55 KG/M | M
21016 | SINAPI_01/2025 | TUBO ACO GALVANIZADO COM COSTURA, CLASSE LEVE, DN 100 MM (4"), E = 3,75 MM, *10,55* KG/M (NBR 5580) | M | 178.33
21008 | SINAPI_01/2025 | TUBO ACO GALVANIZADO COM COSTURA, CLASSE LEVE, DN 15 MM (1/2"), E = 2,25 MM, *1,2* KG/M (NBR 5580) | M | 20.83
21009 | SINAPI_01/2025 | TUBO ACO GALVANIZADO COM COSTURA, CLASSE LEVE, DN 20 MM (3/4"), E = 2,25 MM, *1,3* KG/M (NBR 5580) | M | 27.12
21010 | SINAPI_01/2025 | TUBO ACO GALVANIZADO COM COSTURA, CLASSE LEVE, DN 25 MM (1"), E = 2,65 MM, *2,11* KG/M (NBR 5580) | M | 36.42
21011 | SINAPI_01/2025 | TUBO ACO GALVANIZADO COM COSTURA, CLASSE LEVE, DN 32 MM (1 1/4"), E = 2,65 MM, *2,71* KG/M (NBR 5580) | M | 53.08
21012 | SINAPI_01/2025 | TUBO ACO GALVANIZADO COM COSTURA, CLASSE LEVE, DN 40 MM (1 1/2"), E = 3,00 MM, *3,48* KG/M (NBR 5580) | M | 58.66
21013 | SINAPI_01/2025 | TUBO ACO GALVANIZADO COM COSTURA, CLASSE LEVE, DN 50 MM (2"), E = 3,00 MM, *4,40* KG/M (NBR 5580) | M | 76.55
21014 | SINAPI_01/2025 | TUBO ACO GALVANIZADO COM COSTURA, CLASSE LEVE, DN 65 MM (2 1/2"), E = 3,35 MM, * 6,23* KG/M (NBR 5580) | M | 107.11
21015 | SINAPI_01/2025 | TUBO ACO GALVANIZADO COM COSTURA, CLASSE LEVE, DN 80 MM (3"), E = 3,35 MM, *7,32* KG/M (NBR 5580) | M | 123.05
40626 | SINAPI_01/2025 | TUBO ACO GALVANIZADO COM COSTURA, CLASSE MEDIA, DN 1", E = 3,38 MM, PESO 2,50 KG/M (NBR 5580) | M | 40.08
7697 | SINAPI_01/2025 | TUBO ACO GALVANIZADO COM COSTURA, CLASSE MEDIA, DN 1.1/2", E = *3,25* MM, PESO *3,61* KG/M (NBR 5580) | M | 58.72
7698 | SINAPI_01/2025 | TUBO ACO GALVANIZADO COM COSTURA, CLASSE MEDIA, DN 1.1/4", E = *3,25* MM, PESO *3,14* KG/M (NBR 5580) | M | 50.54
7691 | SINAPI_01/2025 | TUBO ACO GALVANIZADO COM COSTURA, CLASSE MEDIA, DN 1/2", E = *2,65* MM, PESO *1,22* KG/M (NBR 5580) | M | 21.36
7696 | SINAPI_01/2025 | TUBO ACO GALVANIZADO COM COSTURA, CLASSE MEDIA, DN 2", E = *3,65* MM, PESO *5,10* KG/M (NBR 5580) | M | 84.67
7701 | SINAPI_01/2025 | TUBO ACO GALVANIZADO COM COSTURA, CLASSE MEDIA, DN 2.1/2", E = *3,65* MM, PESO *6,51* KG/M (NBR 5580) | M | 105.08
7694 | SINAPI_01/2025 | TUBO ACO GALVANIZADO COM COSTURA, CLASSE MEDIA, DN 3", E = *4,05* MM, PESO *8,47* KG/M (NBR 5580) | M | 141.4
7700 | SINAPI_01/2025 | TUBO ACO GALVANIZADO COM COSTURA, CLASSE MEDIA, DN 3/4", E = *2,65* MM, PESO *1,58* KG/M (NBR 5580) | M | 27.01
7693 | SINAPI_01/2025 | TUBO ACO GALVANIZADO COM COSTURA, CLASSE MEDIA, DN 4", E = 4,50* MM, PESO 12,10* KG/M (NBR 5580) | M | 194.74
7692 | SINAPI_01/2025 | TUBO ACO GALVANIZADO COM COSTURA, CLASSE MEDIA, DN 5", E = *5,40* MM, PESO *17,80* KG/M (NBR 5580) | M | 291.56
7695 | SINAPI_01/2025 | TUBO ACO GALVANIZADO COM COSTURA, CLASSE MEDIA, DN 6", E = 4,85* MM, PESO 19,68* KG/M (NBR 5580) | M | 316.2
13356 | SINAPI_01/2025 | TUBO ACO INDUSTRIAL DN 2" (50,8 MM) E=1,50MM, PESO= 1,8237 KG/M | M | 22.93
36365 | SINAPI_01/2025 | TUBO COLETOR DE ESGOTO PVC, JEI, DN 100 MM (NBR 7362) | M | 39.29
41930 | SINAPI_01/2025 | TUBO COLETOR DE ESGOTO PVC, JEI, DN 200 MM (NBR 7362) | M | 130.87
41931 | SINAPI_01/2025 | TUBO COLETOR DE ESGOTO PVC, JEI, DN 250 MM (NBR 7362) | M | 204.98
41932 | SINAPI_01/2025 | TUBO COLETOR DE ESGOTO PVC, JEI, DN 300 MM (NBR 7362) | M | 315.5
41933 | SINAPI_01/2025 | TUBO COLETOR DE ESGOTO PVC, JEI, DN 350 MM (NBR 7362) | M | 445.88
41934 | SINAPI_01/2025 | TUBO COLETOR DE ESGOTO PVC, JEI, DN 400 MM (NBR 7362) | M | 519.28
41936 | SINAPI_01/2025 | TUBO COLETOR DE ESGOTO, PVC, JEI, DN 150 MM (NBR 7362) | M | 77.06
44812 | SINAPI_01/2025 | TUBO CORRUGADO PEAD, PAREDE DUPLA, INTERNA LISA, JEI DN/DI 500 MM (DRENAGEM/ESGOTO) | M | 415.55
41785 | SINAPI_01/2025 | TUBO CORRUGADO PEAD, PAREDE DUPLA, INTERNA LISA, JEI, DN/DI *1000* MM, PARA SANEAMENTO (DRENAGEM/ESGOTO) | M | 1539.99
41781 | SINAPI_01/2025 | TUBO CORRUGADO PEAD, PAREDE DUPLA, INTERNA LISA, JEI, DN/DI *400* MM, PARA SANEAMENTO (DRENAGEM/ESGOTO) | M | 278.07
41783 | SINAPI_01/2025 | TUBO CORRUGADO PEAD, PAREDE DUPLA, INTERNA LISA, JEI, DN/DI *800* MM, PARA SANEAMENTO (DRENAGEM/ESGOTO) | M | 999.68
41786 | SINAPI_01/2025 | TUBO CORRUGADO PEAD, PAREDE DUPLA, INTERNA LISA, JEI, DN/DI 1200 MM, PARA SANEAMENTO (DRENAGEM/ESGOTO) | M | 2128.36
41779 | SINAPI_01/2025 | TUBO CORRUGADO PEAD, PAREDE DUPLA, INTERNA LISA, JEI, DN/DI 250 MM, PARA SANEAMENTO (DRENAGEM/ESGOTO) | M | 109.51
41780 | SINAPI_01/2025 | TUBO CORRUGADO PEAD, PAREDE DUPLA, INTERNA LISA, JEI, DN/DI 300 MM, PARA SANEAMENTO (DRENAGEM/ESGOTO) | M | 171.57
41782 | SINAPI_01/2025 | TUBO CORRUGADO PEAD, PAREDE DUPLA, INTERNA LISA, JEI, DN/DI 600 MM, PARA SANEAMENTO (DRENAGEM/ESGOTO) | M | 614.61
38130 | SINAPI_01/2025 | TUBO CPVC SOLDAVEL, 35 MM, AGUA QUENTE PREDIAL (NBR 15884) | M | 43.34
44260 | SINAPI_01/2025 | TUBO CPVC, SOLDAVEL, 114 MM, AGUA QUENTE (NBR 15884) | M | 410.17
21123 | SINAPI_01/2025 | TUBO CPVC, SOLDAVEL, 15 MM, AGUA QUENTE PREDIAL (NBR 15884) | M | 12.06
21124 | SINAPI_01/2025 | TUBO CPVC, SOLDAVEL, 22 MM, AGUA QUENTE PREDIAL (NBR 15884) | M | 19.26
21125 | SINAPI_01/2025 | TUBO CPVC, SOLDAVEL, 28 MM, AGUA QUENTE PREDIAL (NBR 15884) | M | 33.18
38028 | SINAPI_01/2025 | TUBO CPVC, SOLDAVEL, 42 MM, AGUA QUENTE PREDIAL (NBR 15884) | M | 58.01
38029 | SINAPI_01/2025 | TUBO CPVC, SOLDAVEL, 54 MM, AGUA QUENTE PREDIAL (NBR 15884) | M | 84.91
38030 | SINAPI_01/2025 | TUBO CPVC, SOLDAVEL, 73 MM, AGUA QUENTE PREDIAL (NBR 15884) | M | 137.31
38031 | SINAPI_01/2025 | TUBO CPVC, SOLDAVEL, 89 MM, AGUA QUENTE PREDIAL (NBR 15884) | M | 215.52
39735 | SINAPI_01/2025 | TUBO DE BORRACHA ELASTOMERICA FLEXIVEL, PRETA, PARA ISOLAMENTO TERMICO DE TUBULACAO, DN 1 1/8" (28 MM), E= 32 MM, COEFICIENTE DE CONDUTIVIDADE TERMICA 0,036W/MK, VAPOR DE AGUA MAIOR OU IGUAL A 10.000 | M | 73.25
39734 | SINAPI_01/2025 | TUBO DE BORRACHA ELASTOMERICA FLEXIVEL, PRETA, PARA ISOLAMENTO TERMICO DE TUBULACAO, DN 1 3/8" (35 MM), E= 32 MM, COEFICIENTE DE CONDUTIVIDADE TERMICA 0,036W/MK, VAPOR DE AGUA MAIOR OU IGUAL A 10.000 | M | 86.89
39736 | SINAPI_01/2025 | TUBO DE BORRACHA ELASTOMERICA FLEXIVEL, PRETA, PARA ISOLAMENTO TERMICO DE TUBULACAO, DN 1 5/8" (42 MM), E= 32 MM, COEFICIENTE DE CONDUTIVIDADE TERMICA 0,036W/MK, VAPOR DE AGUA MAIOR OU IGUAL A 10.000 | M | 99.16
39739 | SINAPI_01/2025 | TUBO DE BORRACHA ELASTOMERICA FLEXIVEL, PRETA, PARA ISOLAMENTO TERMICO DE TUBULACAO, DN 1" (25 MM), E= 32 MM, COEFICIENTE DE CONDUTIVIDADE TERMICA 0,036W/MK, VAPOR DE AGUA MAIOR OU IGUAL A 10.000 | M | 68.57
39737 | SINAPI_01/2025 | TUBO DE BORRACHA ELASTOMERICA FLEXIVEL, PRETA, PARA ISOLAMENTO TERMICO DE TUBULACAO, DN 1/2" (12 MM), E= 19 MM, COEFICIENTE DE CONDUTIVIDADE TERMICA 0,036W/MK, VAPOR DE AGUA MAIOR OU IGUAL A 10.000 | M | 13.34
39738 | SINAPI_01/2025 | TUBO DE BORRACHA ELASTOMERICA FLEXIVEL, PRETA, PARA ISOLAMENTO TERMICO DE TUBULACAO, DN 1/4" (6 MM), E= 9 MM, COEFICIENTE DE CONDUTIVIDADE TERMICA 0,036W/MK, VAPOR DE AGUA MAIOR OU IGUAL A 10.000 | M | 4.82
39733 | SINAPI_01/2025 | TUBO DE BORRACHA ELASTOMERICA FLEXIVEL, PRETA, PARA ISOLAMENTO TERMICO DE TUBULACAO, DN 2 1/8" (54 MM), E= 32 MM, COEFICIENTE DE CONDUTIVIDADE TERMICA 0,036W/MK, VAPOR DE AGUA MAIOR OU IGUAL A 10.000 | M | 118.67
39854 | SINAPI_01/2025 | TUBO DE BORRACHA ELASTOMERICA FLEXIVEL, PRETA, PARA ISOLAMENTO TERMICO DE TUBULACAO, DN 2 5/8" (*64* MM), E= *32* MM, COEFICIENTE DE CONDUTIVIDADE TERMICA 0,036W/MK, VAPOR DE AGUA MAIOR OU IGUAL A 10.000 | M | 120.35
39740 | SINAPI_01/2025 | TUBO DE BORRACHA ELASTOMERICA FLEXIVEL, PRETA, PARA ISOLAMENTO TERMICO DE TUBULACAO, DN 3/4" (18 MM), E= 32 MM, COEFICIENTE DE CONDUTIVIDADE TERMICA 0,036W/MK, VAPOR DE AGUA MAIOR OU IGUAL A 10.000 | M | 65.85
39741 | SINAPI_01/2025 | TUBO DE BORRACHA ELASTOMERICA FLEXIVEL, PRETA, PARA ISOLAMENTO TERMICO DE TUBULACAO, DN 3/8" (10 MM), E= 19 MM, COEFICIENTE DE CONDUTIVIDADE TERMICA 0,036W/MK, VAPOR DE AGUA MAIOR OU IGUAL A 10.000 | M | 12.13
39853 | SINAPI_01/2025 | TUBO DE BORRACHA ELASTOMERICA FLEXIVEL, PRETA, PARA ISOLAMENTO TERMICO DE TUBULACAO, DN 5/8" (15 MM), E= 19 MM, COEFICIENTE DE CONDUTIVIDADE TERMICA 0,036W/MK, VAPOR DE AGUA MAIOR OU IGUAL A 10.000 | M | 15.94
39742 | SINAPI_01/2025 | TUBO DE BORRACHA ELASTOMERICA FLEXIVEL, PRETA, PARA ISOLAMENTO TERMICO DE TUBULACAO, DN 7/8" (22 MM), E= 32 MM, COEFICIENTE DE CONDUTIVIDADE TERMICA 0,036W/MK, VAPOR DE AGUA MAIOR OU IGUAL A 10.000 | M | 52.93
39751 | SINAPI_01/2025 | TUBO DE COBRE CLASSE "A", DN = 1 1/2" (42 MM), PARA INSTALACOES DE MEDIA PRESSAO PARA GASES COMBUSTIVEIS E MEDICINAIS | M
39750 | SINAPI_01/2025 | TUBO DE COBRE CLASSE "A", DN = 1 1/4" (35 MM), PARA INSTALACOES DE MEDIA PRESSAO PARA GASES COMBUSTIVEIS E MEDICINAIS | M
39749 | SINAPI_01/2025 | TUBO DE COBRE CLASSE "A", DN = 1" (28 MM), PARA INSTALACOES DE MEDIA PRESSAO PARA GASES COMBUSTIVEIS E MEDICINAIS | M
39747 | SINAPI_01/2025 | TUBO DE COBRE CLASSE "A", DN = 1/2" (15 MM), PARA INSTALACOES DE MEDIA PRESSAO PARA GASES COMBUSTIVEIS E MEDICINAIS | M
39753 | SINAPI_01/2025 | TUBO DE COBRE CLASSE "A", DN = 2 1/2" (66 MM), PARA INSTALACOES DE MEDIA PRESSAO PARA GASES COMBUSTIVEIS E MEDICINAIS | M
39752 | SINAPI_01/2025 | TUBO DE COBRE CLASSE "A", DN = 2" (54 MM), PARA INSTALACOES DE MEDIA PRESSAO PARA GASES COMBUSTIVEIS E MEDICINAIS | M
39754 | SINAPI_01/2025 | TUBO DE COBRE CLASSE "A", DN = 3" (79 MM), PARA INSTALACOES DE MEDIA PRESSAO PARA GASES COMBUSTIVEIS E MEDICINAIS | M
39748 | SINAPI_01/2025 | TUBO DE COBRE CLASSE "A", DN = 3/4" (22 MM), PARA INSTALACOES DE MEDIA PRESSAO PARA GASES COMBUSTIVEIS E MEDICINAIS | M
39755 | SINAPI_01/2025 | TUBO DE COBRE CLASSE "A", DN = 4" (104 MM), PARA INSTALACOES DE MEDIA PRESSAO PARA GASES COMBUSTIVEIS E MEDICINAIS | M
12742 | SINAPI_01/2025 | TUBO DE COBRE CLASSE "E", DN = 104 MM, PARA INSTALACAO HIDRAULICA PREDIAL | M
12713 | SINAPI_01/2025 | TUBO DE COBRE CLASSE "E", DN = 15 MM, PARA INSTALACAO HIDRAULICA PREDIAL | M
12743 | SINAPI_01/2025 | TUBO DE COBRE CLASSE "E", DN = 22 MM, PARA INSTALACAO HIDRAULICA PREDIAL | M
12744 | SINAPI_01/2025 | TUBO DE COBRE CLASSE "E", DN = 28 MM, PARA INSTALACAO HIDRAULICA PREDIAL | M
12745 | SINAPI_01/2025 | TUBO DE COBRE CLASSE "E", DN = 35 MM, PARA INSTALACAO HIDRAULICA PREDIAL | M
12746 | SINAPI_01/2025 | TUBO DE COBRE CLASSE "E", DN = 42 MM, PARA INSTALACAO HIDRAULICA PREDIAL | M
12747 | SINAPI_01/2025 | TUBO DE COBRE CLASSE "E", DN = 54 MM, PARA INSTALACAO HIDRAULICA PREDIAL | M
12748 | SINAPI_01/2025 | TUBO DE COBRE CLASSE "E", DN = 66 MM, PARA INSTALACAO HIDRAULICA PREDIAL | M
12749 | SINAPI_01/2025 | TUBO DE COBRE CLASSE "E", DN = 79 MM, PARA INSTALACAO HIDRAULICA PREDIAL | M
39660 | SINAPI_01/2025 | TUBO DE COBRE FLEXIVEL, D = 1/2 ", E = 0,79 MM, PARA AR-CONDICIONADO/ INSTALACOES GAS RESIDENCIAIS E COMERCIAIS | M
39662 | SINAPI_01/2025 | TUBO DE COBRE FLEXIVEL, D = 1/4 ", E = 0,79 MM, PARA AR-CONDICIONADO/ INSTALACOES GAS RESIDENCIAIS E COMERCIAIS | M
39661 | SINAPI_01/2025 | TUBO DE COBRE FLEXIVEL, D = 3/16 ", E = 0,79 MM, PARA AR-CONDICIONADO/ INSTALACOES GAS RESIDENCIAIS E COMERCIAIS | M
39666 | SINAPI_01/2025 | TUBO DE COBRE FLEXIVEL, D = 3/4 ", E = 0,79 MM, PARA AR-CONDICIONADO/ INSTALACOES GAS RESIDENCIAIS E COMERCIAIS | M
39664 | SINAPI_01/2025 | TUBO DE COBRE FLEXIVEL, D = 3/8 ", E = 0,79 MM, PARA AR-CONDICIONADO/ INSTALACOES GAS RESIDENCIAIS E COMERCIAIS | M
39663 | SINAPI_01/2025 | TUBO DE COBRE FLEXIVEL, D = 5/16 ", E = 0,79 MM, PARA AR-CONDICIONADO/ INSTALACOES GAS RESIDENCIAIS E COMERCIAIS | M
39665 | SINAPI_01/2025 | TUBO DE COBRE FLEXIVEL, D = 5/8 ", E = 0,79 MM, PARA AR-CONDICIONADO/ INSTALACOES GAS RESIDENCIAIS E COMERCIAIS | M
7753 | SINAPI_01/2025 | TUBO DE CONCRETO ARMADO PARA AGUAS PLUVIAIS, CLASSE PA-1, COM ENCAIXE PONTA E BOLSA, DIAMETRO NOMINAL DE 1000 MM | M | 399.66
13256 | SINAPI_01/2025 | TUBO DE CONCRETO ARMADO PARA AGUAS PLUVIAIS, CLASSE PA-1, COM ENCAIXE PONTA E BOLSA, DIAMETRO NOMINAL DE 1100 MM | M | 559.87
7757 | SINAPI_01/2025 | TUBO DE CONCRETO ARMADO PARA AGUAS PLUVIAIS, CLASSE PA-1, COM ENCAIXE PONTA E BOLSA, DIAMETRO NOMINAL DE 1200 MM | M | 596.91
7758 | SINAPI_01/2025 | TUBO DE CONCRETO ARMADO PARA AGUAS PLUVIAIS, CLASSE PA-1, COM ENCAIXE PONTA E BOLSA, DIAMETRO NOMINAL DE 1500 MM | M | 864.78
7759 | SINAPI_01/2025 | TUBO DE CONCRETO ARMADO PARA AGUAS PLUVIAIS, CLASSE PA-1, COM ENCAIXE PONTA E BOLSA, DIAMETRO NOMINAL DE 2000 MM | M | 2396.32
40334 | SINAPI_01/2025 | TUBO DE CONCRETO ARMADO PARA AGUAS PLUVIAIS, CLASSE PA-1, COM ENCAIXE PONTA E BOLSA, DIAMETRO NOMINAL DE 300 MM | M | 93.88
7745 | SINAPI_01/2025 | TUBO DE CONCRETO ARMADO PARA AGUAS PLUVIAIS, CLASSE PA-1, COM ENCAIXE PONTA E BOLSA, DIAMETRO NOMINAL DE 400 MM | M | 105.94
7742 | SINAPI_01/2025 | TUBO DE CONCRETO ARMADO PARA AGUAS PLUVIAIS, CLASSE PA-1, COM ENCAIXE PONTA E BOLSA, DIAMETRO NOMINAL DE 700 MM | M | 279.42
7750 | SINAPI_01/2025 | TUBO DE CONCRETO ARMADO PARA AGUAS PLUVIAIS, CLASSE PA-1, COM ENCAIXE PONTA E BOLSA, DIAMETRO NOMINAL DE 800 MM | M | 341.09
7756 | SINAPI_01/2025 | TUBO DE CONCRETO ARMADO PARA AGUAS PLUVIAIS, CLASSE PA-1, COM ENCAIXE PONTA E BOLSA, DIAMETRO NOMINAL DE 900 MM | M | 391.91
7725 | SINAPI_01/2025 | TUBO DE CONCRETO ARMADO PARA AGUAS PLUVIAIS, CLASSE PA-1, COM ENCAIXE PONTA E BOLSA, DIAMETRO NOMINAL DE = 600 MM | M | 205
7765 | SINAPI_01/2025 | TUBO DE CONCRETO ARMADO PARA AGUAS PLUVIAIS, CLASSE PA-2, COM ENCAIXE PONTA E BOLSA, DIAMETRO NOMINAL DE 1000 MM | M | 439.28
12569 | SINAPI_01/2025 | TUBO DE CONCRETO ARMADO PARA AGUAS PLUVIAIS, CLASSE PA-2, COM ENCAIXE PONTA E BOLSA, DIAMETRO NOMINAL DE 1100 MM | M | 606.38
7766 | SINAPI_01/2025 | TUBO DE CONCRETO ARMADO PARA AGUAS PLUVIAIS, CLASSE PA-2, COM ENCAIXE PONTA E BOLSA, DIAMETRO NOMINAL DE 1200 MM | M | 644.28
7767 | SINAPI_01/2025 | TUBO DE CONCRETO ARMADO PARA AGUAS PLUVIAIS, CLASSE PA-2, COM ENCAIXE PONTA E BOLSA, DIAMETRO NOMINAL DE 1500 MM | M | 925.08
7727 | SINAPI_01/2025 | TUBO DE CONCRETO ARMADO PARA AGUAS PLUVIAIS, CLASSE PA-2, COM ENCAIXE PONTA E BOLSA, DIAMETRO NOMINAL DE 2000 MM | M | 2687.39
7760 | SINAPI_01/2025 | TUBO DE CONCRETO ARMADO PARA AGUAS PLUVIAIS, CLASSE PA-2, COM ENCAIXE PONTA E BOLSA, DIAMETRO NOMINAL DE 300 MM | M | 106.8
7761 | SINAPI_01/2025 | TUBO DE CONCRETO ARMADO PARA AGUAS PLUVIAIS, CLASSE PA-2, COM ENCAIXE PONTA E BOLSA, DIAMETRO NOMINAL DE 400 MM | M | 111.97
7752 | SINAPI_01/2025 | TUBO DE CONCRETO ARMADO PARA AGUAS PLUVIAIS, CLASSE PA-2, COM ENCAIXE PONTA E BOLSA, DIAMETRO NOMINAL DE 500 MM | M | 136.09
7762 | SINAPI_01/2025 | TUBO DE CONCRETO ARMADO PARA AGUAS PLUVIAIS, CLASSE PA-2, COM ENCAIXE PONTA E BOLSA, DIAMETRO NOMINAL DE 600 MM | M | 177.86
7722 | SINAPI_01/2025 | TUBO DE CONCRETO ARMADO PARA AGUAS PLUVIAIS, CLASSE PA-2, COM ENCAIXE PONTA E BOLSA, DIAMETRO NOMINAL DE 700 MM | M | 272.18
7763 | SINAPI_01/2025 | TUBO DE CONCRETO ARMADO PARA AGUAS PLUVIAIS, CLASSE PA-2, COM ENCAIXE PONTA E BOLSA, DIAMETRO NOMINAL DE 800 MM | M | 331.61
7764 | SINAPI_01/2025 | TUBO DE CONCRETO ARMADO PARA AGUAS PLUVIAIS, CLASSE PA-2, COM ENCAIXE PONTA E BOLSA, DIAMETRO NOMINAL DE 900 MM | M | 396.21
12572 | SINAPI_01/2025 | TUBO DE CONCRETO ARMADO PARA AGUAS PLUVIAIS, CLASSE PA-3, COM ENCAIXE PONTA E BOLSA, DIAMETRO NOMINAL DE 1000 MM | M | 559.87
12573 | SINAPI_01/2025 | TUBO DE CONCRETO ARMADO PARA AGUAS PLUVIAIS, CLASSE PA-3, COM ENCAIXE PONTA E BOLSA, DIAMETRO NOMINAL DE 1100 MM | M | 736.44
12574 | SINAPI_01/2025 | TUBO DE CONCRETO ARMADO PARA AGUAS PLUVIAIS, CLASSE PA-3, COM ENCAIXE PONTA E BOLSA, DIAMETRO NOMINAL DE 1200 MM | M | 890.45
12575 | SINAPI_01/2025 | TUBO DE CONCRETO ARMADO PARA AGUAS PLUVIAIS, CLASSE PA-3, COM ENCAIXE PONTA E BOLSA, DIAMETRO NOMINAL DE 1500 MM | M | 1352.31
12576 | SINAPI_01/2025 | TUBO DE CONCRETO ARMADO PARA AGUAS PLUVIAIS, CLASSE PA-3, COM ENCAIXE PONTA E BOLSA, DIAMETRO NOMINAL DE 400 MM | M | 163.65
12577 | SINAPI_01/2025 | TUBO DE CONCRETO ARMADO PARA AGUAS PLUVIAIS, CLASSE PA-3, COM ENCAIXE PONTA E BOLSA, DIAMETRO NOMINAL DE 500 MM | M | 220.5
12578 | SINAPI_01/2025 | TUBO DE CONCRETO ARMADO PARA AGUAS PLUVIAIS, CLASSE PA-3, COM ENCAIXE PONTA E BOLSA, DIAMETRO NOMINAL DE 600 MM | M | 267.01
12579 | SINAPI_01/2025 | TUBO DE CONCRETO ARMADO PARA AGUAS PLUVIAIS, CLASSE PA-3, COM ENCAIXE PONTA E BOLSA, DIAMETRO NOMINAL DE 700 MM | M | 459.95
12580 | SINAPI_01/2025 | TUBO DE CONCRETO ARMADO PARA AGUAS PLUVIAIS, CLASSE PA-3, COM ENCAIXE PONTA E BOLSA, DIAMETRO NOMINAL DE 800 MM | M | 479.25
12581 | SINAPI_01/2025 | TUBO DE CONCRETO ARMADO PARA AGUAS PLUVIAIS, CLASSE PA-3, COM ENCAIXE PONTA E BOLSA, DIAMETRO NOMINAL DE 900 MM | M | 513.36
7720 | SINAPI_01/2025 | TUBO DE CONCRETO ARMADO PARA ESGOTO SANITARIO, CLASSE EA-2, COM ENCAIXE PONTA E BOLSA, COM JUNTA ELASTICA, DIAMETRO NOMINAL DE 1000 MM | M | 802.77
40335 | SINAPI_01/2025 | TUBO DE CONCRETO ARMADO PARA ESGOTO SANITARIO, CLASSE EA-2, COM ENCAIXE PONTA E BOLSA, COM JUNTA ELASTICA, DIAMETRO NOMINAL DE 300 MM | M | 167.96
7740 | SINAPI_01/2025 | TUBO DE CONCRETO ARMADO PARA ESGOTO SANITARIO, CLASSE EA-2, COM ENCAIXE PONTA E BOLSA, COM JUNTA ELASTICA, DIAMETRO NOMINAL DE 400 MM | M | 172.26
7741 | SINAPI_01/2025 | TUBO DE CONCRETO ARMADO PARA ESGOTO SANITARIO, CLASSE EA-2, COM ENCAIXE PONTA E BOLSA, COM JUNTA ELASTICA, DIAMETRO NOMINAL DE 500 MM | M | 318.69
7774 | SINAPI_01/2025 | TUBO DE CONCRETO ARMADO PARA ESGOTO SANITARIO, CLASSE EA-2, COM ENCAIXE PONTA E BOLSA, COM JUNTA ELASTICA, DIAMETRO NOMINAL DE 600 MM | M | 391.05
7744 | SINAPI_01/2025 | TUBO DE CONCRETO ARMADO PARA ESGOTO SANITARIO, CLASSE EA-2, COM ENCAIXE PONTA E BOLSA, COM JUNTA ELASTICA, DIAMETRO NOMINAL DE 700 MM | M | 510.77
7773 | SINAPI_01/2025 | TUBO DE CONCRETO ARMADO PARA ESGOTO SANITARIO, CLASSE EA-2, COM ENCAIXE PONTA E BOLSA, COM JUNTA ELASTICA, DIAMETRO NOMINAL DE 800 MM | M | 522.06
7754 | SINAPI_01/2025 | TUBO DE CONCRETO ARMADO PARA ESGOTO SANITARIO, CLASSE EA-2, COM ENCAIXE PONTA E BOLSA, COM JUNTA ELASTICA, DIAMETRO NOMINAL DE 900 MM | M | 791.57
7735 | SINAPI_01/2025 | TUBO DE CONCRETO ARMADO PARA ESGOTO SANITARIO, CLASSE EA-3, COM ENCAIXE PONTA E BOLSA, COM JUNTA ELASTICA, DIAMETRO NOMINAL DE 1000 MM | M | 1025
7755 | SINAPI_01/2025 | TUBO DE CONCRETO ARMADO PARA ESGOTO SANITARIO, CLASSE EA-3, COM ENCAIXE PONTA E BOLSA, COM JUNTA ELASTICA, DIAMETRO NOMINAL DE 400 MM | M | 203.27
7776 | SINAPI_01/2025 | TUBO DE CONCRETO ARMADO PARA ESGOTO SANITARIO, CLASSE EA-3, COM ENCAIXE PONTA E BOLSA, COM JUNTA ELASTICA, DIAMETRO NOMINAL DE 500 MM | M | 423.78
7743 | SINAPI_01/2025 | TUBO DE CONCRETO ARMADO PARA ESGOTO SANITARIO, CLASSE EA-3, COM ENCAIXE PONTA E BOLSA, COM JUNTA ELASTICA, DIAMETRO NOMINAL DE 600 MM | M | 448.76
7733 | SINAPI_01/2025 | TUBO DE CONCRETO ARMADO PARA ESGOTO SANITARIO, CLASSE EA-3, COM ENCAIXE PONTA E BOLSA, COM JUNTA ELASTICA, DIAMETRO NOMINAL DE 700 MM | M | 585.71
7775 | SINAPI_01/2025 | TUBO DE CONCRETO ARMADO PARA ESGOTO SANITARIO, CLASSE EA-3, COM ENCAIXE PONTA E BOLSA, COM JUNTA ELASTICA, DIAMETRO NOMINAL DE 800 MM | M | 641.7
7734 | SINAPI_01/2025 | TUBO DE CONCRETO ARMADO PARA ESGOTO SANITARIO, CLASSE EA-3, COM ENCAIXE PONTA E BOLSA, COM JUNTA ELASTICA, DIAMETRO NOMINAL DE 900 MM | M | 908.71
7714 | SINAPI_01/2025 | TUBO DE CONCRETO ARMADO, PRE MOLDADO PARA AGUAS PLUVIAIS, CLASSE PA-1, COM ENCAIXE PONTA E BOLSA, DIAMETRO NOMINAL DE 500 MM | M | 126.61
37449 | SINAPI_01/2025 | TUBO DE CONCRETO SIMPLES PARA AGUAS PLUVIAIS, CLASSE PS1, COM ENCAIXE MACHO E FEMEA, DIAMETRO NOMINAL DE 200 MM | M | 59.45
37450 | SINAPI_01/2025 | TUBO DE CONCRETO SIMPLES PARA AGUAS PLUVIAIS, CLASSE PS1, COM ENCAIXE MACHO E FEMEA, DIAMETRO NOMINAL DE 300 MM | M | 83.24
37451 | SINAPI_01/2025 | TUBO DE CONCRETO SIMPLES PARA AGUAS PLUVIAIS, CLASSE PS1, COM ENCAIXE MACHO E FEMEA, DIAMETRO NOMINAL DE 400 MM | M | 116.21
37452 | SINAPI_01/2025 | TUBO DE CONCRETO SIMPLES PARA AGUAS PLUVIAIS, CLASSE PS1, COM ENCAIXE MACHO E FEMEA, DIAMETRO NOMINAL DE 500 MM | M | 168.91
37453 | SINAPI_01/2025 | TUBO DE CONCRETO SIMPLES PARA AGUAS PLUVIAIS, CLASSE PS1, COM ENCAIXE MACHO E FEMEA, DIAMETRO NOMINAL DE 600 MM | M | 194.52
7778 | SINAPI_01/2025 | TUBO DE CONCRETO SIMPLES PARA AGUAS PLUVIAIS, CLASSE PS1, COM ENCAIXE PONTA E BOLSA, DIAMETRO NOMINAL DE 200 MM | M | 72.97
7796 | SINAPI_01/2025 | TUBO DE CONCRETO SIMPLES PARA AGUAS PLUVIAIS, CLASSE PS1, COM ENCAIXE PONTA E BOLSA, DIAMETRO NOMINAL DE 300 MM | M | 100
7781 | SINAPI_01/2025 | TUBO DE CONCRETO SIMPLES PARA AGUAS PLUVIAIS, CLASSE PS1, COM ENCAIXE PONTA E BOLSA, DIAMETRO NOMINAL DE 400 MM | M | 118.17
7795 | SINAPI_01/2025 | TUBO DE CONCRETO SIMPLES PARA AGUAS PLUVIAIS, CLASSE PS1, COM ENCAIXE PONTA E BOLSA, DIAMETRO NOMINAL DE 500 MM | M | 175.87
7791 | SINAPI_01/2025 | TUBO DE CONCRETO SIMPLES PARA AGUAS PLUVIAIS, CLASSE PS1, COM ENCAIXE PONTA E BOLSA, DIAMETRO NOMINAL DE 600 MM | M | 210.54
7783 | SINAPI_01/2025 | TUBO DE CONCRETO SIMPLES PARA AGUAS PLUVIAIS, CLASSE PS2, COM ENCAIXE PONTA E BOLSA, DIAMETRO NOMINAL DE 200 MM | M | 74.6
7790 | SINAPI_01/2025 | TUBO DE CONCRETO SIMPLES PARA AGUAS PLUVIAIS, CLASSE PS2, COM ENCAIXE PONTA E BOLSA, DIAMETRO NOMINAL DE 300 MM | M | 117.56
7785 | SINAPI_01/2025 | TUBO DE CONCRETO SIMPLES PARA AGUAS PLUVIAIS, CLASSE PS2, COM ENCAIXE PONTA E BOLSA, DIAMETRO NOMINAL DE 400 MM | M | 129.72
7792 | SINAPI_01/2025 | TUBO DE CONCRETO SIMPLES PARA AGUAS PLUVIAIS, CLASSE PS2, COM ENCAIXE PONTA E BOLSA, DIAMETRO NOMINAL DE 500 MM | M | 183.98
7793 | SINAPI_01/2025 | TUBO DE CONCRETO SIMPLES PARA AGUAS PLUVIAIS, CLASSE PS2, COM ENCAIXE PONTA E BOLSA, DIAMETRO NOMINAL DE 600 MM | M | 217.29
13159 | SINAPI_01/2025 | TUBO DE CONCRETO SIMPLES PARA ESGOTO SANITARIO, CLASSE ES, COM ENCAIXE PONTA E BOLSA, COM JUNTA ELASTICA, DIAMETRO NOMINAL DE 400 MM | M | 189.18
13168 | SINAPI_01/2025 | TUBO DE CONCRETO SIMPLES PARA ESGOTO SANITARIO, CLASSE ES, COM ENCAIXE PONTA E BOLSA, COM JUNTA ELASTICA, DIAMETRO NOMINAL DE 500 MM | M | 229.72
13173 | SINAPI_01/2025 | TUBO DE CONCRETO SIMPLES PARA ESGOTO SANITARIO, CLASSE ES, COM ENCAIXE PONTA E BOLSA, COM JUNTA ELASTICA, DIAMETRO NOMINAL DE 600 MM | M | 310.81
12583 | SINAPI_01/2025 | TUBO DE CONCRETO SIMPLES POROSO PARA DRENAGEM (DRENO POROSO), COM ENCAIXE MACHO E FEMEA, DIAMETRO NOMINAL DE 200 MM | M | 62.16
12584 | SINAPI_01/2025 | TUBO DE CONCRETO SIMPLES POROSO PARA DRENAGEM (DRENO POROSO), COM ENCAIXE MACHO E FEMEA, DIAMETRO NOMINAL DE 300 MM | M | 81.08
12613 | SINAPI_01/2025 | TUBO DE DESCARGA, TIPO BENGALA, PARA LIGACAO CAIXA DE DESCARGA - EMBUTIR, PVC, 40 MM X 150 CM | UN | 18.06
1031 | SINAPI_01/2025 | TUBO DE DESCIDA EXTERNO, DE PVC, PARA CAIXA DE DESCARGA EXTERNA ALTA - DIAMETRO DE 40 MM E ALTURA DE APROXIMADAMENTE 1,55 M | UN | 14.82
39707 | SINAPI_01/2025 | TUBO DE ESPUMA DE POLIETILENO EXPANDIDO FLEXIVEL PARA ISOLAMENTO TERMICO DE TUBULACAO DE AR CONDICIONADO, AGUA QUENTE, DN 1 1/2", E= 10 MM | M | 5.85
39708 | SINAPI_01/2025 | TUBO DE ESPUMA DE POLIETILENO EXPANDIDO FLEXIVEL PARA ISOLAMENTO TERMICO DE TUBULACAO DE AR CONDICIONADO, AGUA QUENTE, DN 1 1/4", E= 10 MM | M | 5.67
39710 | SINAPI_01/2025 | TUBO DE ESPUMA DE POLIETILENO EXPANDIDO FLEXIVEL PARA ISOLAMENTO TERMICO DE TUBULACAO DE AR CONDICIONADO, AGUA QUENTE, DN 1 1/8", E= 10 MM | M | 3.99
39709 | SINAPI_01/2025 | TUBO DE ESPUMA DE POLIETILENO EXPANDIDO FLEXIVEL PARA ISOLAMENTO TERMICO DE TUBULACAO DE AR CONDICIONADO, AGUA QUENTE, DN 1 3/8", E= 10 MM | M | 5.54
39711 | SINAPI_01/2025 | TUBO DE ESPUMA DE POLIETILENO EXPANDIDO FLEXIVEL PARA ISOLAMENTO TERMICO DE TUBULACAO DE AR CONDICIONADO, AGUA QUENTE, DN 1 5/8", E= 10 MM | M | 6.22
39714 | SINAPI_01/2025 | TUBO DE ESPUMA DE POLIETILENO EXPANDIDO FLEXIVEL PARA ISOLAMENTO TERMICO DE TUBULACAO DE AR CONDICIONADO, AGUA QUENTE, DN 1", E= 10 MM | M | 3.95
39712 | SINAPI_01/2025 | TUBO DE ESPUMA DE POLIETILENO EXPANDIDO FLEXIVEL PARA ISOLAMENTO TERMICO DE TUBULACAO DE AR CONDICIONADO, AGUA QUENTE, DN 1/2", E= 10 MM | M | 2.18
39713 | SINAPI_01/2025 | TUBO DE ESPUMA DE POLIETILENO EXPANDIDO FLEXIVEL PARA ISOLAMENTO TERMICO DE TUBULACAO DE AR CONDICIONADO, AGUA QUENTE, DN 1/4", E= 10 MM | M | 1.72
39715 | SINAPI_01/2025 | TUBO DE ESPUMA DE POLIETILENO EXPANDIDO FLEXIVEL PARA ISOLAMENTO TERMICO DE TUBULACAO DE AR CONDICIONADO, AGUA QUENTE, DN 3/4", E= 10 MM | M | 2.81
39716 | SINAPI_01/2025 | TUBO DE ESPUMA DE POLIETILENO EXPANDIDO FLEXIVEL PARA ISOLAMENTO TERMICO DE TUBULACAO DE AR CONDICIONADO, AGUA QUENTE, DN 3/8", E= 10 MM | M | 2.13
39718 | SINAPI_01/2025 | TUBO DE ESPUMA DE POLIETILENO EXPANDIDO FLEXIVEL PARA ISOLAMENTO TERMICO DE TUBULACAO DE AR CONDICIONADO, AGUA QUENTE, DN 7/8", E= 10 MM | M | 3.63
9813 | SINAPI_01/2025 | TUBO DE POLIETILENO DE ALTA DENSIDADE (PEAD), PE-80, DE = 20 MM X 2,3 MM DE PAREDE, PARA LIGACAO DE AGUA PREDIAL (NBR 15561) | M
9815 | SINAPI_01/2025 | TUBO DE POLIETILENO DE ALTA DENSIDADE (PEAD), PE-80, DE = 32 MM X 3,0 MM DE PAREDE, PARA LIGACAO DE AGUA PREDIAL (NBR 15561) | M
44543 | SINAPI_01/2025 | TUBO DE POLIETILENO DE ALTA DENSIDADE, PEAD, PE-80, DE = 1000 MM X 38,5 MM PAREDE, (SDR 26 - PN 05) PARA REDE DE AGUA OU ESGOTO (NBR 15561) | M
44526 | SINAPI_01/2025 | TUBO DE POLIETILENO DE ALTA DENSIDADE, PEAD, PE-80, DE = 110 MM X 10,0 MM PAREDE, (SDR 11 - PN 12,5) PARA REDE DE AGUA OU ESGOTO (NBR 15561) | M
44545 | SINAPI_01/2025 | TUBO DE POLIETILENO DE ALTA DENSIDADE, PEAD, PE-80, DE = 160 MM X 14,6 MM PAREDE, (SDR 11 - PN 12,5) PARA REDE DE AGUA OU ESGOTO (NBR 15561) | M
44525 | SINAPI_01/2025 | TUBO DE POLIETILENO DE ALTA DENSIDADE, PEAD, PE-80, DE = 900 MM X 34,7 MM PAREDE, (SDR 26 - PN 05) PARA REDE DE AGUA OU ESGOTO (NBR 15561) | M
44547 | SINAPI_01/2025 | TUBO DE POLIETILENO DE ALTA DENSIDADE, PEAD, PE-80, DE= 200 MM X 18,2 MM PAREDE, (SDR 11 - PN 12,5) PARA REDE DE AGUA OU ESGOTO (NBR 15561) | M
44519 | SINAPI_01/2025 | TUBO DE POLIETILENO DE ALTA DENSIDADE, PEAD, PE-80, DE= 315 MM X 28,7 MM PAREDE, (SDR 11 - PN 12,5) PARA REDE DE AGUA OU ESGOTO (NBR 15561) | M
44520 | SINAPI_01/2025 | TUBO DE POLIETILENO DE ALTA DENSIDADE, PEAD, PE-80, DE= 400 MM X 36,4 MM PAREDE, (SDR 11 - PN 12,5) PARA REDE DE AGUA OU ESGOTO (NBR 15561) | M
44521 | SINAPI_01/2025 | TUBO DE POLIETILENO DE ALTA DENSIDADE, PEAD, PE-80, DE= 50 MM X 4,6 MM PAREDE, (SDR 11 - PN 12,5) PARA REDE DE AGUA OU ESGOTO ( NBR 15561) | M
44522 | SINAPI_01/2025 | TUBO DE POLIETILENO DE ALTA DENSIDADE, PEAD, PE-80, DE= 500 MM X 45,5 MM PAREDE, (SDR 11 - PN 12,5) PARA REDE DE AGUA OU ESGOTO (NBR 15561) | M
44523 | SINAPI_01/2025 | TUBO DE POLIETILENO DE ALTA DENSIDADE, PEAD, PE-80, DE= 630 MM X 57,3 MM PAREDE (SDR 11 - PN 12,5) PARA REDE DE AGUA OU ESGOTO (NBR 15561) | M
44527 | SINAPI_01/2025 | TUBO DE POLIETILENO DE ALTA DENSIDADE, PEAD, PE-80, DE= 730 MM X 34,1 MM PAREDE, (SDR 21 - PN 06) PARA REDE DE AGUA OU ESGOTO (NBR 15561) | M
44524 | SINAPI_01/2025 | TUBO DE POLIETILENO DE ALTA DENSIDADE, PEAD, PE-80, DE= 75 MM X 6,9 MM PAREDE, (SRD 11 - PN 12,5) PARA REDE DE AGUA OU ESGOTO (NBR 15561) | M
44542 | SINAPI_01/2025 | TUBO DE POLIETILENO DE ALTA DENSIDADE, PEAD, PE-80, DE= 800 MM X 30,8 MM PAREDE, (SDR 26 - PN 05) PARA REDE DE AGUA OU ESGOTO (NBR 15561) | M
9877 | SINAPI_01/2025 | TUBO DE PVC, PBL, TIPO LEVE, DN = 250 MM, PARA VENTILACAO | M | 121.06
9878 | SINAPI_01/2025 | TUBO DE PVC, PBL, TIPO LEVE, DN = 300 MM, PARA VENTILACAO | M | 149.04
41986 | SINAPI_01/2025 | TUBO DE REVESTIMENTO, EM ACO, CORPO SCHEDULE 40, PONTEIRA SCHEDULE 80, ROSQUEAVEL E SEGMENTADO PARA PERFURACAO, DIAMETRO 10" (273 MM) | M
43422 | SINAPI_01/2025 | TUBO DE REVESTIMENTO, EM ACO, CORPO SCHEDULE 40, PONTEIRA SCHEDULE 80, ROSQUEAVEL E SEGMENTADO PARA PERFURACAO, DIAMETRO 12" (320 MM) | M
41987 | SINAPI_01/2025 | TUBO DE REVESTIMENTO, EM ACO, CORPO SCHEDULE 40, PONTEIRA SCHEDULE 80, ROSQUEAVEL E SEGMENTADO PARA PERFURACAO, DIAMETRO 14" (400 MM) | M
41988 | SINAPI_01/2025 | TUBO DE REVESTIMENTO, EM ACO, CORPO SCHEDULE 40, PONTEIRA SCHEDULE 80, ROSQUEAVEL E SEGMENTADO PARA PERFURACAO, DIAMETRO 16" (450 MM) | M
41697 | SINAPI_01/2025 | TUBO DE REVESTIMENTO, EM ACO, CORPO SCHEDULE 40, PONTEIRA SCHEDULE 80, ROSQUEAVEL E SEGMENTADO PARA PERFURACAO, DIAMETRO 4" (450 MM) | M
41985 | SINAPI_01/2025 | TUBO DE REVESTIMENTO, EM ACO, CORPO SCHEDULE 40, PONTEIRA SCHEDULE 80, ROSQUEAVEL E SEGMENTADO PARA PERFURACAO, DIAMETRO 6" (200 MM) | M
41699 | SINAPI_01/2025 | TUBO DE REVESTIMENTO, EM ACO, CORPO SCHEDULE 40, PONTEIRA SCHEDULE 80, ROSQUEAVEL E SEGMENTADO PARA PERFURACAO, DIAMETRO 8" (200 MM) | M
38053 | SINAPI_01/2025 | TUBO DRENO, CORRUGADO, ESPIRALADO, FLEXIVEL, PERFURADO, EM POLIETILENO DE ALTA DENSIDADE (PEAD), DN *160* MM, (6") PARA DRENAGEM - EM BARRA (NORMA DNIT 093/2006 - EM) | M
38054 | SINAPI_01/2025 | TUBO DRENO, CORRUGADO, ESPIRALADO, FLEXIVEL, PERFURADO, EM POLIETILENO DE ALTA DENSIDADE (PEAD), DN *200* MM, (8") PARA DRENAGEM - EM BARRA (NORMA DNIT 093/2006 - EM) | M
38052 | SINAPI_01/2025 | TUBO DRENO, CORRUGADO, ESPIRALADO, FLEXIVEL, PERFURADO, EM POLIETILENO DE ALTA DENSIDADE (PEAD), DN 100 MM, (4") PARA DRENAGEM - EM ROLO (NORMA DNIT 093/2006 - E.M) | M
38051 | SINAPI_01/2025 | TUBO DRENO, CORRUGADO, ESPIRALADO, FLEXIVEL, PERFURADO, EM POLIETILENO DE ALTA DENSIDADE (PEAD), DN 65 MM, (2 1/2") PARA DRENAGEM - EM ROLO (NORMA DNIT 093/2006 - EM) | M
38787 | SINAPI_01/2025 | TUBO MONOCAMADA PEX, DN 16 MM, PARA AGUA QUENTE E FRIA | M
38825 | SINAPI_01/2025 | TUBO MONOCAMADA PEX, DN 20 MM, PARA AGUA QUENTE E FRIA | M
38826 | SINAPI_01/2025 | TUBO MONOCAMADA PEX, DN 25 MM, PARA AGUA QUENTE E FRIA | M
38827 | SINAPI_01/2025 | TUBO MONOCAMADA PEX, DN 32 MM, PARA AGUA QUENTE E FRIA | M
38828 | SINAPI_01/2025 | TUBO MULTICAMADA PEX GAS, DN *16* MM | M
38829 | SINAPI_01/2025 | TUBO MULTICAMADA PEX GAS, DN *20* MM | M
38830 | SINAPI_01/2025 | TUBO MULTICAMADA PEX GAS, DN *26* MM | M
38831 | SINAPI_01/2025 | TUBO MULTICAMADA PEX GAS, DN *32* MM | M
36274 | SINAPI_01/2025 | TUBO PPR PN 20, DN 20 MM, PARA AGUA QUENTE PREDIAL | M
36278 | SINAPI_01/2025 | TUBO PPR PN 20, DN 25 MM, PARA AGUA QUENTE PREDIAL | M
38977 | SINAPI_01/2025 | TUBO PPR, CLASSE PN 12, DN 110 MM | M
38971 | SINAPI_01/2025 | TUBO PPR, CLASSE PN 12, DN 32 MM | M
38972 | SINAPI_01/2025 | TUBO PPR, CLASSE PN 12, DN 40 MM | M
38973 | SINAPI_01/2025 | TUBO PPR, CLASSE PN 12, DN 50 MM | M
38974 | SINAPI_01/2025 | TUBO PPR, CLASSE PN 12, DN 63 MM | M
38975 | SINAPI_01/2025 | TUBO PPR, CLASSE PN 12, DN 75 MM | M
38976 | SINAPI_01/2025 | TUBO PPR, CLASSE PN 12, DN 90 MM | M
44176 | SINAPI_01/2025 | TUBO PPR, CLASSE PN 20, SOLDAVEL, DN 32 MM PARA AGUA FRIA OU QUENTE PREDIAL | M
38986 | SINAPI_01/2025 | TUBO PPR, CLASSE PN 25, DN 110 MM, PARA AGUA QUENTE E FRIA PREDIAL | M
38978 | SINAPI_01/2025 | TUBO PPR, CLASSE PN 25, DN 20 MM, PARA AGUA QUENTE E FRIA PREDIAL | M
38979 | SINAPI_01/2025 | TUBO PPR, CLASSE PN 25, DN 25 MM, PARA AGUA QUENTE E FRIA PREDIAL | M
38980 | SINAPI_01/2025 | TUBO PPR, CLASSE PN 25, DN 32 MM, PARA AGUA QUENTE E FRIA PREDIAL | M
38981 | SINAPI_01/2025 | TUBO PPR, CLASSE PN 25, DN 40 MM, PARA AGUA QUENTE E FRIA PREDIAL | M
38982 | SINAPI_01/2025 | TUBO PPR, CLASSE PN 25, DN 50 MM, PARA AGUA QUENTE E FRIA PREDIAL | M
38983 | SINAPI_01/2025 | TUBO PPR, CLASSE PN 25, DN 63 MM, PARA AGUA QUENTE E FRIA PREDIAL | M
38984 | SINAPI_01/2025 | TUBO PPR, CLASSE PN 25, DN 75 MM, PARA AGUA QUENTE E FRIA PREDIAL | M
38985 | SINAPI_01/2025 | TUBO PPR, CLASSE PN 25, DN 90 MM, PARA AGUA QUENTE E FRIA PREDIAL | M
38032 | SINAPI_01/2025 | TUBO PVC CORRUGADO, PAREDE DUPLA, JE, DN 150 MM/ DE 160 MM, REDE COLETORA ESGOTO | M | 57.65
38033 | SINAPI_01/2025 | TUBO PVC CORRUGADO, PAREDE DUPLA, JE, DN 200 MM/ DE 200 MM, REDE COLETORA ESGOTO | M | 98
38034 | SINAPI_01/2025 | TUBO PVC CORRUGADO, PAREDE DUPLA, JE, DN 250 MM/ DE 250 MM, REDE COLETORA ESGOTO | M | 153.51
38035 | SINAPI_01/2025 | TUBO PVC CORRUGADO, PAREDE DUPLA, JE, DN 300 MM/ DE 315 MM, REDE COLETORA ESGOTO | M | 225.84
38036 | SINAPI_01/2025 | TUBO PVC CORRUGADO, PAREDE DUPLA, JE, DN 350 MM/ DE 355 MM, REDE COLETORA ESGOTO | M | 304.24
38037 | SINAPI_01/2025 | TUBO PVC CORRUGADO, PAREDE DUPLA, JE, DN 400 MM/ DE 400 MM, REDE COLETORA ESGOTO | M | 401.86
9850 | SINAPI_01/2025 | TUBO PVC DE REVESTIMENTO GEOMECANICO NERVURADO REFORCADO, DN = 150 MM, COMPRIMENTO = 2 M | M
9853 | SINAPI_01/2025 | TUBO PVC DE REVESTIMENTO GEOMECANICO NERVURADO REFORCADO, DN = 200 MM, COMPRIMENTO = 2 M | M | 262.74
9854 | SINAPI_01/2025 | TUBO PVC DE REVESTIMENTO GEOMECANICO NERVURADO STANDARD, DN = 154 MM, COMPRIMENTO = 2 M | M
9851 | SINAPI_01/2025 | TUBO PVC DE REVESTIMENTO GEOMECANICO NERVURADO STANDARD, DN = 206 MM, COMPRIMENTO = 2 M | M
9825 | SINAPI_01/2025 | TUBO PVC DEFOFO, JEI, 1 MPA, DN 100 MM, PARA REDE DE AGUA (NBR 7665) | M | 49.43
9828 | SINAPI_01/2025 | TUBO PVC DEFOFO, JEI, 1 MPA, DN 150 MM, PARA REDE DE AGUA (NBR 7665) | M | 133.02
9829 | SINAPI_01/2025 | TUBO PVC DEFOFO, JEI, 1 MPA, DN 200 MM, PARA REDE DE AGUA (NBR 7665) | M | 225.43
9826 | SINAPI_01/2025 | TUBO PVC DEFOFO, JEI, 1 MPA, DN 250 MM, PARA REDE DE AGUA (NBR 7665) | M | 343.18
9827 | SINAPI_01/2025 | TUBO PVC DEFOFO, JEI, 1 MPA, DN 300 MM, PARA REDE DE AGUA (NBR 7665) | M | 487.32
36374 | SINAPI_01/2025 | TUBO PVC PBA JEI, CLASSE 12, DN 100 MM, PARA REDE DE AGUA (NBR 5647) | M | 59.24
36084 | SINAPI_01/2025 | TUBO PVC PBA JEI, CLASSE 12, DN 50 MM, PARA REDE DE AGUA (NBR 5647) | M | 17.55
36373 | SINAPI_01/2025 | TUBO PVC PBA JEI, CLASSE 12, DN 75 MM, PARA REDE DE AGUA (NBR 5647) | M | 36.44
36377 | SINAPI_01/2025 | TUBO PVC PBA JEI, CLASSE 15, DN 100 MM, PARA REDE DE AGUA (NBR 5647) | M | 71.06
36375 | SINAPI_01/2025 | TUBO PVC PBA JEI, CLASSE 15, DN 50 MM, PARA REDE DE AGUA (NBR 5647) | M | 21.66
36376 | SINAPI_01/2025 | TUBO PVC PBA JEI, CLASSE 15, DN 75 MM, PARA REDE DE AGUA (NBR 5647) | M | 42.53
36380 | SINAPI_01/2025 | TUBO PVC PBA JEI, CLASSE 20, DN 100 MM, PARA REDE DE AGUA (NBR 5647) | M | 88.85
36378 | SINAPI_01/2025 | TUBO PVC PBA JEI, CLASSE 20, DN 50 MM, PARA REDE DE AGUA (NBR 5647) | M | 26.62
36379 | SINAPI_01/2025 | TUBO PVC PBA JEI, CLASSE 20, DN 75 MM, PARA REDE DE AGUA (NBR 5647) | M | 53.67
9859 | SINAPI_01/2025 | TUBO PVC ROSCAVEL, 3/4", AGUA FRIA PREDIAL | M | 9.59
9836 | SINAPI_01/2025 | TUBO PVC SERIE NORMAL, DN 100 MM, PARA ESGOTO PREDIAL (NBR 5688) | M | 14.59
20065 | SINAPI_01/2025 | TUBO PVC SERIE NORMAL, DN 150 MM, PARA ESGOTO PREDIAL (NBR 5688) | M | 38.14
9835 | SINAPI_01/2025 | TUBO PVC SERIE NORMAL, DN 40 MM, PARA ESGOTO PREDIAL (NBR 5688) | M | 6.37
9838 | SINAPI_01/2025 | TUBO PVC SERIE NORMAL, DN 50 MM, PARA ESGOTO PREDIAL (NBR 5688) | M | 10.53
9837 | SINAPI_01/2025 | TUBO PVC SERIE NORMAL, DN 75 MM, PARA ESGOTO PREDIAL (NBR 5688) | M | 13.81
44315 | SINAPI_01/2025 | TUBO PVC, RIGIDO, CORRUGADO, PERFURADO DN 100 MM, PARA DRENAGEM, SISTEMA IRRIGACAO | M | 57.12
9862 | SINAPI_01/2025 | TUBO PVC, ROSCAVEL, 1 1/2", AGUA FRIA PREDIAL | M | 29.58
9861 | SINAPI_01/2025 | TUBO PVC, ROSCAVEL, 1 1/4", AGUA FRIA PREDIAL | M | 23.23
9866 | SINAPI_01/2025 | TUBO PVC, ROSCAVEL, 1", AGUA FRIA PREDIAL | M | 20.04
9856 | SINAPI_01/2025 | TUBO PVC, ROSCAVEL, 1/2", AGUA FRIA PREDIAL | M | 7.49
9863 | SINAPI_01/2025 | TUBO PVC, ROSCAVEL, 2 1/2", AGUA FRIA PREDIAL | M | 57.98
9860 | SINAPI_01/2025 | TUBO PVC, ROSCAVEL, 2", PARA AGUA FRIA PREDIAL | M | 42.32
9841 | SINAPI_01/2025 | TUBO PVC, SERIE R, DN 100 MM, PARA ESGOTO OU AGUAS PLUVIAIS PREDIAL (NBR 5688) | M | 27.47
9840 | SINAPI_01/2025 | TUBO PVC, SERIE R, DN 150 MM, PARA ESGOTO OU AGUAS PLUVIAIS PREDIAL (NBR 5688) | M | 58.04
20067 | SINAPI_01/2025 | TUBO PVC, SERIE R, DN 40 MM, PARA ESGOTO OU AGUAS PLUVIAIS PREDIAL (NBR 5688) | M | 8.91
20068 | SINAPI_01/2025 | TUBO PVC, SERIE R, DN 50 MM, PARA ESGOTO OU AGUAS PLUVIAIS PREDIAL (NBR 5688) | M | 12.55
9839 | SINAPI_01/2025 | TUBO PVC, SERIE R, DN 75 MM, PARA ESGOTO OU AGUAS PLUVIAIS PREDIAL (NBR 5688) | M | 22.76
9870 | SINAPI_01/2025 | TUBO PVC, SOLDAVEL, DE 110 MM, AGUA FRIA (NBR-5648) | M | 86.48
9867 | SINAPI_01/2025 | TUBO PVC, SOLDAVEL, DE 20 MM, AGUA FRIA (NBR-5648) | M | 3.47
9868 | SINAPI_01/2025 | TUBO PVC, SOLDAVEL, DE 25 MM, AGUA FRIA (NBR-5648) | M | 3.92
9869 | SINAPI_01/2025 | TUBO PVC, SOLDAVEL, DE 32 MM, AGUA FRIA (NBR-5648) | M | 8.46
9874 | SINAPI_01/2025 | TUBO PVC, SOLDAVEL, DE 40 MM, AGUA FRIA (NBR-5648) | M | 13.28
9875 | SINAPI_01/2025 | TUBO PVC, SOLDAVEL, DE 50 MM, AGUA FRIA (NBR-5648) | M | 14.57
9873 | SINAPI_01/2025 | TUBO PVC, SOLDAVEL, DE 60 MM, AGUA FRIA (NBR-5648) | M | 23.97
9871 | SINAPI_01/2025 | TUBO PVC, SOLDAVEL, DE 75 MM, AGUA FRIA (NBR-5648) | M | 39.72
9872 | SINAPI_01/2025 | TUBO PVC, SOLDAVEL, DE 85 MM, AGUA FRIA (NBR-5648) | M | 55.26
12425 | SINAPI_01/2025 | UNIAO COM ASSENTO CONICO DE BRONZE, DIAMETRO 1" | UN | 62.36
12426 | SINAPI_01/2025 | UNIAO COM ASSENTO CONICO DE BRONZE, DIAMETRO 1/2" | UN | 45.39
12427 | SINAPI_01/2025 | UNIAO COM ASSENTO CONICO DE BRONZE, DIAMETRO 2 1/2" | UN | 258.83
12428 | SINAPI_01/2025 | UNIAO COM ASSENTO CONICO DE BRONZE, DIAMETRO 2' | UN | 166.13
12429 | SINAPI_01/2025 | UNIAO COM ASSENTO CONICO DE BRONZE, DIAMETRO 3" | UN | 418.53
12430 | SINAPI_01/2025 | UNIAO COM ASSENTO CONICO DE BRONZE, DIAMETRO 3/4" | UN | 55.64
12431 | SINAPI_01/2025 | UNIAO COM ASSENTO CONICO DE BRONZE, DIAMETRO 4" | UN | 712.27
12432 | SINAPI_01/2025 | UNIAO COM ASSENTO CONICO DE FERRO LONGO (MACHO-FEMEA), DIAMETRO 1 1/2" | UN | 146.49
12433 | SINAPI_01/2025 | UNIAO COM ASSENTO CONICO DE FERRO LONGO (MACHO-FEMEA), DIAMETRO 1" | UN | 93.26
12434 | SINAPI_01/2025 | UNIAO COM ASSENTO CONICO DE FERRO LONGO (MACHO-FEMEA), DIAMETRO 1/2" | UN | 47.74
12435 | SINAPI_01/2025 | UNIAO COM ASSENTO CONICO DE FERRO LONGO (MACHO-FEMEA), DIAMETRO 2 1/2" | UN | 288.61
12437 | SINAPI_01/2025 | UNIAO COM ASSENTO CONICO DE FERRO LONGO (MACHO-FEMEA), DIAMETRO 2" | UN | 233.09
12438 | SINAPI_01/2025 | UNIAO COM ASSENTO CONICO DE FERRO LONGO (MACHO-FEMEA), DIAMETRO 3' | UN | 421.82
12439 | SINAPI_01/2025 | UNIAO COM ASSENTO CONICO DE FERRO LONGO (MACHO-FEMEA), DIAMETRO 3/4" | UN | 74.81
12436 | SINAPI_01/2025 | UNIAO COM ASSENTO CONICO DE FERRO LONGO (MACHO-FEMEA), DIAMETRO 4" | UN | 532.84
36357 | SINAPI_01/2025 | UNIAO COM FLANGE PPR, COM PARAFUSOS, DN 40 MM, PARA AGUA QUENTE PREDIAL | UN
12424 | SINAPI_01/2025 | UNIAO DE FERRO GALVANIZADO, COM ASSENTO CONICO DE BRONZE, DE 1 1/2" | UN | 96.02
12440 | SINAPI_01/2025 | UNIAO DE FERRO GALVANIZADO, COM ASSENTO CONICO DE BRONZE, DE 1 1/4" | UN | 92.81
9884 | SINAPI_01/2025 | UNIAO DE FERRO GALVANIZADO, COM ROSCA BSP, COM ASSENTO PLANO, DE 1 1/2" | UN | 69.22
9888 | SINAPI_01/2025 | UNIAO DE FERRO GALVANIZADO, COM ROSCA BSP, COM ASSENTO PLANO, DE 1 1/4" | UN | 55.62
9886 | SINAPI_01/2025 | UNIAO DE FERRO GALVANIZADO, COM ROSCA BSP, COM ASSENTO PLANO, DE 1" | UN | 33.24
9883 | SINAPI_01/2025 | UNIAO DE FERRO GALVANIZADO, COM ROSCA BSP, COM ASSENTO PLANO, DE 1/2" | UN | 24.27
9889 | SINAPI_01/2025 | UNIAO DE FERRO GALVANIZADO, COM ROSCA BSP, COM ASSENTO PLANO, DE 2 1/2" | UN | 168.42
9887 | SINAPI_01/2025 | UNIAO DE FERRO GALVANIZADO, COM ROSCA BSP, COM ASSENTO PLANO, DE 2" | UN | 101.79
9890 | SINAPI_01/2025 | UNIAO DE FERRO GALVANIZADO, COM ROSCA BSP, COM ASSENTO PLANO, DE 3" | UN | 260.92
9885 | SINAPI_01/2025 | UNIAO DE FERRO GALVANIZADO, COM ROSCA BSP, COM ASSENTO PLANO, DE 3/4" | UN | 32.14
9891 | SINAPI_01/2025 | UNIAO DE FERRO GALVANIZADO, COM ROSCA BSP, COM ASSENTO PLANO, DE 4" | UN | 366.29
36316 | SINAPI_01/2025 | UNIAO DUPLA PPR DN 25 MM, PARA AGUA QUENTE PREDIAL | UN
36313 | SINAPI_01/2025 | UNIAO DUPLA PPR, DN 20 MM, PARA AGUA QUENTE PREDIAL | UN
64 | SINAPI_01/2025 | UNIAO EM POLIPROPILENO (PP), PARA TUBO EM PEAD, 20 MM - LIGACAO PREDIAL DE AGUA | UN | 4.79
37423 | SINAPI_01/2025 | UNIAO EM POLIPROPILENO (PP), PARA TUBO EM PEAD, 32 MM - LIGACAO PREDIAL DE AGUA | UN | 11.84
9892 | SINAPI_01/2025 | UNIAO PVC, ROSCAVEL 1/2", AGUA FRIA PREDIAL | UN | 6.36
9901 | SINAPI_01/2025 | UNIAO PVC, ROSCAVEL, 1 1/2", AGUA FRIA PREDIAL | UN | 30.78
9900 | SINAPI_01/2025 | UNIAO PVC, ROSCAVEL, 1", AGUA FRIA PREDIAL | UN | 17.83
9899 | SINAPI_01/2025 | UNIAO PVC, ROSCAVEL, 3/4", AGUA FRIA PREDIAL | UN | 8
9908 | SINAPI_01/2025 | UNIAO PVC, SOLDAVEL, 110 MM, PARA AGUA FRIA PREDIAL | UN | 359.52
9905 | SINAPI_01/2025 | UNIAO PVC, SOLDAVEL, 20 MM, PARA AGUA FRIA PREDIAL | UN | 6.25
9906 | SINAPI_01/2025 | UNIAO PVC, SOLDAVEL, 25 MM, PARA AGUA FRIA PREDIAL | UN | 7.54
9895 | SINAPI_01/2025 | UNIAO PVC, SOLDAVEL, 32 MM, PARA AGUA FRIA PREDIAL | UN | 12.7
9894 | SINAPI_01/2025 | UNIAO PVC, SOLDAVEL, 40 MM, PARA AGUA FRIA PREDIAL | UN | 24.43
9897 | SINAPI_01/2025 | UNIAO PVC, SOLDAVEL, 50 MM, PARA AGUA FRIA PREDIAL | UN | 26.08
9910 | SINAPI_01/2025 | UNIAO PVC, SOLDAVEL, 60 MM, PARA AGUA FRIA PREDIAL | UN | 67.86
9909 | SINAPI_01/2025 | UNIAO PVC, SOLDAVEL, 75 MM, PARA AGUA FRIA PREDIAL | UN | 138.21
9907 | SINAPI_01/2025 | UNIAO PVC, SOLDAVEL, 85 MM, PARA AGUA FRIA PREDIAL | UN | 163.18
20973 | SINAPI_01/2025 | UNIAO TIPO STORZ, COM EMPATACAO INTERNA TIPO ANEL DE EXPANSAO, ENGATE RAPIDO 1 1/2", PARA MANGUEIRA DE COMBATE A INCENDIO PREDIAL | UN | 88.8
20974 | SINAPI_01/2025 | UNIAO TIPO STORZ, COM EMPATACAO INTERNA TIPO ANEL DE EXPANSAO, ENGATE RAPIDO 2 1/2", PARA MANGUEIRA DE COMBATE A INCENDIO PREDIAL | UN | 127.04
37989 | SINAPI_01/2025 | UNIAO, CPVC, SOLDAVEL, 15 MM, PARA AGUA QUENTE PREDIAL | UN | 15.1
37990 | SINAPI_01/2025 | UNIAO, CPVC, SOLDAVEL, 22 MM, PARA AGUA QUENTE PREDIAL | UN | 16.66
37991 | SINAPI_01/2025 | UNIAO, CPVC, SOLDAVEL, 28 MM, PARA AGUA QUENTE PREDIAL | UN | 22.17
37992 | SINAPI_01/2025 | UNIAO, CPVC, SOLDAVEL, 35 MM, PARA AGUA QUENTE PREDIAL | UN | 34.4
37993 | SINAPI_01/2025 | UNIAO, CPVC, SOLDAVEL, 42 MM, PARA AGUA QUENTE PREDIAL | UN | 52.2
37994 | SINAPI_01/2025 | UNIAO, CPVC, SOLDAVEL, 54 MM, PARA AGUA QUENTE PREDIAL | UN | 124.3
37995 | SINAPI_01/2025 | UNIAO, CPVC, SOLDAVEL, 73 MM, PARA AGUA QUENTE PREDIAL | UN | 162.02
37996 | SINAPI_01/2025 | UNIAO, CPVC, SOLDAVEL, 89 MM, PARA AGUA QUENTE PREDIAL | UN | 246.71
13883 | SINAPI_01/2025 | USINA DE ASFALTO A FRIO, CAPACIDADE DE 30 A 40 T/H, ELETRICA, POTENCIA DE 30 CV | UN
38604 | SINAPI_01/2025 | USINA DE ASFALTO A FRIO, CAPACIDADE DE 40 A 60 T/H, ELETRICA, POTENCIA DE 30 CV | UN
10601 | SINAPI_01/2025 | USINA DE ASFALTO A QUENTE, FIXA, TIPO CONTRA FLUXO, CAPACIDADE DE 100 A 140 T/H, POTENCIA DE 280 KW, COM MISTURADOR EXTERNO ROTATIVO | UN
44469 | SINAPI_01/2025 | USINA DE ASFALTO, GRAVIMETRICA, CAPACIDADE DE 150 T/H, POTENCIA DE 400 KW | UN
13894 | SINAPI_01/2025 | USINA DE CONCRETO FIXA, CAPACIDADE NOMINAL DE 40 M3/H, SEM SILO | UN
13895 | SINAPI_01/2025 | USINA DE CONCRETO FIXA, CAPACIDADE NOMINAL DE 60 M3/H, SEM SILO | UN
13892 | SINAPI_01/2025 | USINA DE CONCRETO FIXA, CAPACIDADE NOMINAL DE 80 M3/H, SEM SILO | UN
9914 | SINAPI_01/2025 | USINA DE CONCRETO FIXA, CAPACIDADE NOMINAL DE 90 A 120 M3/H, SEM SILO | UN
36485 | SINAPI_01/2025 | USINA DE LAMA ASFALTICA, PROD 30 A 50 T/H, SILO DE AGREGADO 7 M3, RESERVATORIOS PARA EMULSAO E AGUA DE 2,3 M3 CADA, MISTURADOR TIPO PUGG-MILL A SER MONTADO SOBRE CAMINHAO | UN
9912 | SINAPI_01/2025 | USINA DE MISTURAS ASFALTICAS A QUENTE, MOVEL, TIPO CONTRA FLUXO, CAPACIDADE DE 40 A 80 T/H | UN
9921 | SINAPI_01/2025 | USINA MISTURADORA DE SOLOS, DOSADORES TRIPLOS, CALHA VIBRATORIA CAPACIDADE DE 200 A 500 T/H, POTENCIA DE 75 KW | UN
21112 | SINAPI_01/2025 | VALVULA DE DESCARGA EM METAL CROMADO PARA MICTORIO COM ACIONAMENTO POR PRESSAO E FECHAMENTO AUTOMATICO | UN | 300.51
10228 | SINAPI_01/2025 | VALVULA DE DESCARGA METALICA, BASE 1 1/2" E ACABAMENTO METALICO CROMADO | UN | 349.1
11781 | SINAPI_01/2025 | VALVULA DE DESCARGA METALICA, BASE 1 1/4" E ACABAMENTO METALICO CROMADO | UN | 282.81
37588 | SINAPI_01/2025 | VALVULA DE ESCOAMENTO PARA TANQUE, EM METAL CROMADO, 1.1/2 ", SEM LADRAO, COM TAMPAO PLASTICO | UN | 76.71
11751 | SINAPI_01/2025 | VALVULA DE ESFERA BRUTA EM BRONZE, BITOLA 1 1/2" | UN | 194.94
11750 | SINAPI_01/2025 | VALVULA DE ESFERA BRUTA EM BRONZE, BITOLA 1 1/4" | UN | 161.78
11746 | SINAPI_01/2025 | VALVULA DE ESFERA BRUTA EM BRONZE, BITOLA 1" | UN | 108.54
11748 | SINAPI_01/2025 | VALVULA DE ESFERA BRUTA EM BRONZE, BITOLA 1/2" | UN | 69.65
11747 | SINAPI_01/2025 | VALVULA DE ESFERA BRUTA EM BRONZE, BITOLA 2" | UN | 300.61
11749 | SINAPI_01/2025 | VALVULA DE ESFERA BRUTA EM BRONZE, BITOLA 3/4" | UN | 80.4
10236 | SINAPI_01/2025 | VALVULA DE RETENCAO DE BRONZE, PE COM CRIVOS, EXTREMIDADE COM ROSCA, DE 1 1/2", PARA FUNDO DE POCO | UN | 119.32
10233 | SINAPI_01/2025 | VALVULA DE RETENCAO DE BRONZE, PE COM CRIVOS, EXTREMIDADE COM ROSCA, DE 1 1/4", PARA FUNDO DE POCO | UN | 111.81
10234 | SINAPI_01/2025 | VALVULA DE RETENCAO DE BRONZE, PE COM CRIVOS, EXTREMIDADE COM ROSCA, DE 1", PARA FUNDO DE POCO | UN | 70.43
10231 | SINAPI_01/2025 | VALVULA DE RETENCAO DE BRONZE, PE COM CRIVOS, EXTREMIDADE COM ROSCA, DE 2 1/2", PARA FUNDO DE POCO | UN | 322.99
10232 | SINAPI_01/2025 | VALVULA DE RETENCAO DE BRONZE, PE COM CRIVOS, EXTREMIDADE COM ROSCA, DE 2", PARA FUNDO DE POCO | UN | 180.74
10235 | SINAPI_01/2025 | VALVULA DE RETENCAO DE BRONZE, PE COM CRIVOS, EXTREMIDADE COM ROSCA, DE 3", PARA FUNDO DE POCO | UN | 442.79
10229 | SINAPI_01/2025 | VALVULA DE RETENCAO DE BRONZE, PE COM CRIVOS, EXTREMIDADE COM ROSCA, DE 3/4", PARA FUNDO DE POCO | UN | 63.7
10230 | SINAPI_01/2025 | VALVULA DE RETENCAO DE BRONZE, PE COM CRIVOS, EXTREMIDADE COM ROSCA, DE 4", PARA FUNDO DE POCO | UN | 779.27
10409 | SINAPI_01/2025 | VALVULA DE RETENCAO HORIZONTAL, DE BRONZE (PN-25), 1 1/2", 400 PSI, TAMPA DE PORCA DE UNIAO, EXTREMIDADES COM ROSCA | UN | 231.51
10411 | SINAPI_01/2025 | VALVULA DE RETENCAO HORIZONTAL, DE BRONZE (PN-25), 1 1/4", 400 PSI, TAMPA DE PORCA DE UNIAO, EXTREMIDADES COM ROSCA | UN | 207.16
10410 | SINAPI_01/2025 | VALVULA DE RETENCAO HORIZONTAL, DE BRONZE (PN-25), 1", 400 PSI, TAMPA DE PORCA DE UNIAO, EXTREMIDADES COM ROSCA | UN | 138.38
10404 | SINAPI_01/2025 | VALVULA DE RETENCAO HORIZONTAL, DE BRONZE (PN-25), 1/2", 400 PSI, TAMPA DE PORCA DE UNIAO, EXTREMIDADES COM ROSCA | UN | 84.01
10405 | SINAPI_01/2025 | VALVULA DE RETENCAO HORIZONTAL, DE BRONZE (PN-25), 2 1/2", 400 PSI, TAMPA DE PORCA DE UNIAO, EXTREMIDADES COM ROSCA | UN | 463.83
10408 | SINAPI_01/2025 | VALVULA DE RETENCAO HORIZONTAL, DE BRONZE (PN-25), 2", 400 PSI, TAMPA DE PORCA DE UNIAO, EXTREMIDADES COM ROSCA | UN | 324.35
10406 | SINAPI_01/2025 | VALVULA DE RETENCAO HORIZONTAL, DE BRONZE (PN-25), 3", 400 PSI, TAMPA DE PORCA DE UNIAO, EXTREMIDADES COM ROSCA | UN | 640.65
10412 | SINAPI_01/2025 | VALVULA DE RETENCAO HORIZONTAL, DE BRONZE (PN-25), 3/4", 400 PSI, TAMPA DE PORCA DE UNIAO, EXTREMIDADES COM ROSCA | UN | 101.81
10407 | SINAPI_01/2025 | VALVULA DE RETENCAO HORIZONTAL, DE BRONZE (PN-25), 4", 400 PSI, TAMPA DE PORCA DE UNIAO, EXTREMIDADES COM ROSCA | UN | 993.65
10416 | SINAPI_01/2025 | VALVULA DE RETENCAO VERTICAL, DE BRONZE (PN-16), 1 1/2", 200 PSI, EXTREMIDADES COM ROSCA | UN | 123.25
10419 | SINAPI_01/2025 | VALVULA DE RETENCAO VERTICAL, DE BRONZE (PN-16), 1 1/4", 200 PSI, EXTREMIDADES COM ROSCA | UN | 106.98
10418 | SINAPI_01/2025 | VALVULA DE RETENCAO VERTICAL, DE BRONZE (PN-16), 1", 200 PSI, EXTREMIDADES COM ROSCA | UN | 71.31
21092 | SINAPI_01/2025 | VALVULA DE RETENCAO VERTICAL, DE BRONZE (PN-16), 1/2", 200 PSI, EXTREMIDADES COM ROSCA | UN | 61.16
12657 | SINAPI_01/2025 | VALVULA DE RETENCAO VERTICAL, DE BRONZE (PN-16), 2 1/2", 200 PSI, EXTREMIDADES COM ROSCA | UN | 287.76
10417 | SINAPI_01/2025 | VALVULA DE RETENCAO VERTICAL, DE BRONZE (PN-16), 2", 200 PSI, EXTREMIDADES COM ROSCA | UN | 179.58
10414 | SINAPI_01/2025 | VALVULA DE RETENCAO VERTICAL, DE BRONZE (PN-16), 3", 200 PSI, EXTREMIDADES COM ROSCA | UN | 392.96
10413 | SINAPI_01/2025 | VALVULA DE RETENCAO VERTICAL, DE BRONZE (PN-16), 3/4", 200 PSI, EXTREMIDADES COM ROSCA | UN | 65.27
10415 | SINAPI_01/2025 | VALVULA DE RETENCAO VERTICAL, DE BRONZE (PN-16), 4", 200 PSI, EXTREMIDADES COM ROSCA | UN | 682.01
38643 | SINAPI_01/2025 | VALVULA EM METAL CROMADO PARA LAVATORIO, 1" SEM LADRAO | UN | 60.96
6157 | SINAPI_01/2025 | VALVULA EM METAL CROMADO PARA PIA AMERICANA 3.1/2 X 1.1/2" | UN | 83.28
6158 | SINAPI_01/2025 | VALVULA EM PLASTICO BRANCO PARA LAVATORIO 1 ", SEM UNHO, COM LADRAO | UN | 8.29
6156 | SINAPI_01/2025 | VALVULA EM PLASTICO BRANCO PARA TANQUE 1.1/4" X 1.1/2 ", SEM UNHO E SEM LADRAO | UN | 7.12
6153 | SINAPI_01/2025 | VALVULA EM PLASTICO BRANCO PARA TANQUE OU LAVATORIO 1 ", SEM UNHO E SEM LADRAO | UN | 5.71
6154 | SINAPI_01/2025 | VALVULA EM PLASTICO CROMADO PARA LAVATORIO 1 ", SEM UNHO, COM LADRAO | UN | 10.15
6155 | SINAPI_01/2025 | VALVULA EM PLASTICO CROMADO TIPO AMERICANA PARA PIA DE COZINHA 3.1/2" X 1.1/2 ", SEM ADAPTADOR | UN | 23.36
43595 | SINAPI_01/2025 | VARA FINA PARA CREMONA, EM FERRO ZINCADO BRANCO, COM DIAMETRO DE APROX 10 MM E COMPRIMENTO DE 1,20 M | UN | 18.99
43596 | SINAPI_01/2025 | VARA FINA PARA CREMONA, EM FERRO ZINCADO BRANCO, COM DIAMETRO DE APROX 10 MM E COMPRIMENTO DE 1,50 M | UN | 21.94
38108 | SINAPI_01/2025 | VARIADOR DE LUMINOSIDADE ROTATIVO (DIMMER) 127 V, 300 W (APENAS MODULO) | UN | 44.58
38087 | SINAPI_01/2025 | VARIADOR DE LUMINOSIDADE ROTATIVO (DIMMER) 127V, 300W, CONJUNTO MONTADO PARA EMBUTIR 4" X 2" (PLACA + SUPORTE + MODULO) | UN | 57.34
38109 | SINAPI_01/2025 | VARIADOR DE LUMINOSIDADE ROTATIVO (DIMMER) 220 V, 600 W (APENAS MODULO) | UN | 71.25
38088 | SINAPI_01/2025 | VARIADOR DE LUMINOSIDADE ROTATIVO (DIMMER) 220V, 600W, CONJUNTO MONTADO PARA EMBUTIR 4" X 2" (PLACA + SUPORTE + MODULO) | UN | 74.92
38110 | SINAPI_01/2025 | VARIADOR DE VELOCIDADE PARA VENTILADOR 127 V, 150 W (APENAS MODULO) | UN | 27.41
38089 | SINAPI_01/2025 | VARIADOR DE VELOCIDADE PARA VENTILADOR 127V, 150W + 2 INTERRUPTORES PARALELOS, PARA REVERSAO E LAMPADA, CONJUNTO MONTADO PARA EMBUTIR 4" X 2" (PLACA + SUPORTE + MODULOS) | UN | 47.76
38111 | SINAPI_01/2025 | VARIADOR DE VELOCIDADE PARA VENTILADOR 220 V, 250 W (APENAS MODULO) | UN | 30.65
38090 | SINAPI_01/2025 | VARIADOR DE VELOCIDADE PARA VENTILADOR 220V, 250W + 2 INTERRUPTORES PARALELOS, PARA REVERSAO E LAMPADA, CONJUNTO MONTADO PARA EMBUTIR 4" X 2" (PLACA + SUPORTE + MODULOS) | UN | 49.36
38400 | SINAPI_01/2025 | VASSOURA 40 CM COM CABO | UN | 23.21
13726 | SINAPI_01/2025 | VASSOURA MECANICA REBOCAVEL COM ESCOVA CILINDRICA LARGURA UTIL DE VARRIMENTO = 2,44M | UN
12627 | SINAPI_01/2025 | VEDACAO DE CALHA, EM BORRACHA COR PRETA, MEDIDA ENTRE 119 E 170 MM, PARA DRENAGEM PLUVIAL PREDIAL | UN | 1.25
39996 | SINAPI_01/2025 | VERGALHAO ZINCADO ROSCA TOTAL, 1/4" (6,3 MM) | M | 3.12
10478 | SINAPI_01/2025 | VERNIZ A BASE RESINA ALQUIDICA COM POLIURETANO PARA MADEIRA, COM FILTRO SOLAR, BRILHANTE, USO INTERNO E EXTERNO | L | 42
10481 | SINAPI_01/2025 | VERNIZ MARITIMO PREMIUM PARA MADEIRA, COM FILTRO SOLAR, BRILHANTE, USO INTERNO E EXTERNO | L | 37.35
10475 | SINAPI_01/2025 | VERNIZ TIPO COPAL PARA MADEIRA, BRILHANTE, USO INTERNO | L | 36.14
4030 | SINAPI_01/2025 | VEU DE POLIESTER PARA IMPERMEABILIZACAO | M2 | 6.65
4031 | SINAPI_01/2025 | VEU DE VIDRO/VEU DE SUPERFICIE 30 A 35 G/M2 | M2 | 31.29
39399 | SINAPI_01/2025 | VIBRADOR DE IMERSAO, COM PONTEIRA DE *35* MM, MANGOTE DE 5 M, SEM MOTOR | UN
39400 | SINAPI_01/2025 | VIBRADOR DE IMERSAO, COM PONTEIRA DE *45* MM, MANGOTE DE 5 M, SEM MOTOR. | UN
39401 | SINAPI_01/2025 | VIBRADOR DE IMERSAO, COM PONTEIRA DE *60* MM, MANGOTE DE 5 M, SEM MOTOR. | UN
11652 | SINAPI_01/2025 | VIBRADOR DE IMERSAO, DIAMETRO DA PONTEIRA DE *35* MM, COM MOTOR 4 TEMPOS A GASOLINA DE 5,5 HP (5,5 CV) | UN
13475 | SINAPI_01/2025 | VIBRADOR DE IMERSAO, DIAMETRO DA PONTEIRA DE *45* MM, COM MOTOR 4 TEMPOS A GASOLINA DE 5,5 HP (5,5 CV) | UN
13896 | SINAPI_01/2025 | VIBRADOR DE IMERSAO, DIAMETRO DA PONTEIRA DE *45* MM, COM MOTOR ELETRICO TRIFASICO DE 2 HP (2 CV) | UN
44470 | SINAPI_01/2025 | VIBROACABADORA DE ASFALTO SOBRE ESTEIRAS, LARG. PAVIM. 2,13 M A 4,55 M, POT. 74 KW/ 100 HP, CAP. 400 T/ H | UN
13476 | SINAPI_01/2025 | VIBROACABADORA DE ASFALTO SOBRE ESTEIRAS, LARG. PAVIM. 2,60 M A 5,75 M, POT. 110 HP, CAP. 450 T/ H | UN
44491 | SINAPI_01/2025 | VIBROACABADORA DE ASFALTO SOBRE ESTEIRAS, LARG. PAVIM. MAX. 8,00 M, POT. 100 KW/ 134 HP, CAP. 600 T/ H | UN
10488 | SINAPI_01/2025 | VIBROACABADORA DE ASFALTO SOBRE ESTEIRAS, LARG. PAVIMENT. 1,90 A 5,3 M, POT. 78 KW/105 HP, CAP. 450 T/H | UN
13606 | SINAPI_01/2025 | VIBROACABADORA DE ASFALTO SOBRE RODAS, LARGURA DE PAVIMENTACAO DE 1,70 A 4,20 M, POTENCIA 78 KW/105 HP, CAPACIDADE 300 T/H | UN
10489 | SINAPI_01/2025 | VIDRACEIRO (HORISTA) | H | 16.28
41073 | SINAPI_01/2025 | VIDRACEIRO (MENSALISTA) | MES | 2876.28
34391 | SINAPI_01/2025 | VIDRO COMUM LAMINADO LISO INCOLOR DUPLO, ESPESSURA TOTAL 8 MM (CADA CAMADA DE 4 MM) - COLOCADO | M2 | 476.35
10496 | SINAPI_01/2025 | VIDRO COMUM LAMINADO, LISO, INCOLOR, DUPLO, ESPESSURA TOTAL 6 MM (CADA CAMADA E= 3 MM) - COLOCADO | M2 | 414.58
10497 | SINAPI_01/2025 | VIDRO COMUM LAMINADO, LISO, INCOLOR, TRIPLO, ESPESSURA TOTAL 12 MM (CADA CAMADA E= 4 MM) - COLOCADO | M2 | 1077.91
10504 | SINAPI_01/2025 | VIDRO COMUM LAMINADO, LISO, INCOLOR, TRIPLO, ESPESSURA TOTAL 15 MM (CADA CAMADA E = 5 MM) - COLOCADO | M2 | 1260.33
34390 | SINAPI_01/2025 | VIDRO CRISTAL COLORIDO, 10 MM, PINTADO NA COR BRANCA | M2 | 371.46
34389 | SINAPI_01/2025 | VIDRO CRISTAL COLORIDO, 4 MM, PINTADO NA COR BRANCA | M2 | 116.08
34388 | SINAPI_01/2025 | VIDRO CRISTAL COLORIDO, 6 MM, PINTADO NA COR BRANCA | M2 | 164.98
34387 | SINAPI_01/2025 | VIDRO CRISTAL COLORIDO, 8 MM, PINTADO NA COR BRANCA | M2 | 267.82
11188 | SINAPI_01/2025 | VIDRO LISO FUME E = 4MM - SEM COLOCACAO | M2 | 132.66
11189 | SINAPI_01/2025 | VIDRO LISO FUME E = 6MM - SEM COLOCACAO | M2 | 199
21107 | SINAPI_01/2025 | VIDRO LISO FUME, E = 5 MM - SEM COLOCACAO | M2 | 143.21
34386 | SINAPI_01/2025 | VIDRO LISO INCOLOR 10 MM - SEM COLOCACAO | M2 | 248.75
10490 | SINAPI_01/2025 | VIDRO LISO INCOLOR 2 A 3 MM - SEM COLOCACAO | M2 | 87.06
10492 | SINAPI_01/2025 | VIDRO LISO INCOLOR 4MM - SEM COLOCACAO | M2 | 99.5
10493 | SINAPI_01/2025 | VIDRO LISO INCOLOR 5MM - SEM COLOCACAO | M2 | 116.08
10491 | SINAPI_01/2025 | VIDRO LISO INCOLOR 6 MM - SEM COLOCACAO | M2 | 140.95
34385 | SINAPI_01/2025 | VIDRO LISO INCOLOR 8MM - SEM COLOCACAO | M2 | 205.63
10499 | SINAPI_01/2025 | VIDRO MARTELADO OU CANELADO, 4 MM - SEM COLOCACAO | M2 | 82.91
34384 | SINAPI_01/2025 | VIDRO PLANO ARAMADO E = 6 MM - SEM COLOCACAO | M2 | 248.75
11185 | SINAPI_01/2025 | VIDRO PLANO ARAMADO E = 7MM - SEM COLOCACAO | M2 | 257.04
10507 | SINAPI_01/2025 | VIDRO TEMPERADO INCOLOR E = 10 MM, SEM COLOCACAO | M2 | 207.28
10505 | SINAPI_01/2025 | VIDRO TEMPERADO INCOLOR E = 6 MM, SEM COLOCACAO | M2 | 122.31
10506 | SINAPI_01/2025 | VIDRO TEMPERADO INCOLOR E = 8 MM, SEM COLOCACAO | M2 | 159.67
5031 | SINAPI_01/2025 | VIDRO TEMPERADO INCOLOR PARA PORTA DE ABRIR, E = 10 MM (SEM FERRAGENS E SEM COLOCACAO) | M2 | 224.2
10502 | SINAPI_01/2025 | VIDRO TEMPERADO VERDE E = 10 MM, SEM COLOCACAO | M2 | 261.24
10501 | SINAPI_01/2025 | VIDRO TEMPERADO VERDE E = 6 MM, SEM COLOCACAO | M2 | 147.59
10503 | SINAPI_01/2025 | VIDRO TEMPERADO VERDE E = 8 MM, SEM COLOCACAO | M2 | 199.4
4500 | SINAPI_01/2025 | VIGA *7,5 X 10* CM EM PINUS, MISTA OU EQUIVALENTE DA REGIAO - BRUTA | M | 16.11
4448 | SINAPI_01/2025 | VIGA *7,5 X 15 CM EM PINUS, MISTA OU EQUIVALENTE DA REGIAO - BRUTA | M | 22.13
20213 | SINAPI_01/2025 | VIGA APARELHADA *6 X 12* CM, EM MACARANDUBA/MASSARANDUBA, ANGELIM OU EQUIVALENTE DA REGIAO | M | 34.75
20211 | SINAPI_01/2025 | VIGA APARELHADA *6 X 16* CM, EM MACARANDUBA/MASSARANDUBA, ANGELIM OU EQUIVALENTE DA REGIAO | M | 46.01
40270 | SINAPI_01/2025 | VIGA DE ESCORAMENTO H20, DE MADEIRA, PESO DE 5,00 A 5,20 KG/M, COM EXTREMIDADES PLASTICAS | M
4425 | SINAPI_01/2025 | VIGA NAO APARELHADA *6 X 12* CM, EM MACARANDUBA/MASSARANDUBA, ANGELIM OU EQUIVALENTE DA REGIAO - BRUTA | M | 38.03
4472 | SINAPI_01/2025 | VIGA NAO APARELHADA *6 X 16* CM, EM MACARANDUBA/MASSARANDUBA, ANGELIM OU EQUIVALENTE DA REGIAO - BRUTA | M | 47.51
35272 | SINAPI_01/2025 | VIGA NAO APARELHADA *6 X 20* CM, EM MACARANDUBA/MASSARANDUBA, ANGELIM OU EQUIVALENTE DA REGIAO - BRUTA | M | 68.67
4481 | SINAPI_01/2025 | VIGA NAO APARELHADA *8 X 16* CM EM MACARANDUBA/MASSARANDUBA, ANGELIM OU EQUIVALENTE DA REGIAO - BRUTA | M | 73.51
34345 | SINAPI_01/2025 | VIGIA DIURNO (HORISTA) | H | 17.23
41096 | SINAPI_01/2025 | VIGIA DIURNO (MENSALISTA) | MES | 3044.36
TABELA SETOP - SERVIÇOS - JANEIRO/2025 - DESONERADA
TABELA REFERENCIAL DE PREÇOS UNITÁRIOS PARA OBRAS DE EDIFICAÇÃO
TABELA REFERENCIAL DE PREÇOS UNITÁRIOS PARA OBRAS DE EDIFICAÇÃO
Região Central - C/ Desoneração
JANEIRO/2025
CÓDIGO | REFERÊNCIA | DESCRIÇÃO DO SERVIÇO | UNIDADE | CUSTO UNITÁRIO
8662 | SETOP_01/2025 | MOBILIZAÇÃO E DESMOBILIZAÇÃO DE OBRA
8700 | SETOP_01/2025 | OBRAS EM CENTRO URBANO OU REGIÃO LIMÍTROFE
ED-50394 | SETOP_01/2025 | MOBILIZAÇÃO E DESMOBILIZAÇÃO DE OBRA EM CENTRO URBANO OU REGIÃO LIMÍTROFE COM VALOR ACIMA DE 3.000.000,01 | % | 0.2
ED-50392 | SETOP_01/2025 | MOBILIZAÇÃO E DESMOBILIZAÇÃO DE OBRA EM CENTRO URBANO OU REGIÃO LIMÍTROFE COM VALOR ATÉ 1.000.000,00 | % | 0.5
ED-50393 | SETOP_01/2025 | MOBILIZAÇÃO E DESMOBILIZAÇÃO DE OBRA EM CENTRO URBANO OU REGIÃO LIMÍTROFE COM VALOR ENTRE 1.000.000,01 E 3.000.000,00 | % | 0.3
8701 | SETOP_01/2025 | OBRA DISTANTE DE CENTRO URBANO
ED-50391 | SETOP_01/2025 | MOBILIZAÇÃO E DESMOBILIZAÇÃO OBRA DISTANTE DE CENTRO URBANO COM ACIMA DE 3.000.000,01 | % | 1
ED-50389 | SETOP_01/2025 | MOBILIZAÇÃO E DESMOBILIZAÇÃO OBRA DISTANTE DE CENTRO URBANO COM VALOR ATÉ 1.000.000,00 | % | 2
ED-50390 | SETOP_01/2025 | MOBILIZAÇÃO E DESMOBILIZAÇÃO OBRA DISTANTE DE CENTRO URBANO COM VALOR ENTRE 1.000.000,01 E 3.000.000,00 | % | 1.5
8663 | SETOP_01/2025 | SERVIÇOS PRELIMINARES
8702 | SETOP_01/2025 | LIMPEZA DO TERRENO
ED-50701 | SETOP_01/2025 | CAPINA MANUAL DO TERRENO, EXCLUSIVE RASTELAMENTO E QUEIMA | m2 | 1.4
ED-28163 | SETOP_01/2025 | DESTOCAMENTO E AFASTAMENTO DE REMANESCENTE ARBÓREO, INCLUSIVE TRANSPORTE COM RETIRADA DO MATERIAL DESTOCADO (EM CAÇAMBA) | un | 494.79
ED-50703 | SETOP_01/2025 | LIMPEZA DE TERRENO, INCLUSIVE CAPINA, RASTELAMENTO COM AFASTAMENTO ATÉ VINTE (20) METROS E QUEIMA CONTROLADA | m2 | 2.48
ED-8143 | SETOP_01/2025 | RASTELAMENTO DE ÁREA COM AFASTAMENTO DE ATÉ VINTE (20) METROS, EXCLUSIVE CAPINA OU ROÇADA MANUAL | m2 | 0.93
ED-28162 | SETOP_01/2025 | ROÇADA MANUAL DE TERRENO COM ROÇADEIRA COSTAL, EXCLUSIVE RASTELAMENTO E QUEIMA | m2 | 0.28
8703 | SETOP_01/2025 | DESMATAMENTO E DESTOCAMENTO
ED-50702 | SETOP_01/2025 | DESMATAMENTO, DESTOCAMENTO E LIMPEZA, INCLUSIVE TRANSPORTE ATÉ CINQUENTA (50) METROS | m2 | 0.54
8704 | SETOP_01/2025 | SUPRESSÃO DE ÁRVORE
ED-50699 | SETOP_01/2025 | CORTE DE ÁRVORE COM MOTOSSERRA, DIÂMETRO DO TRONCO ACIMA DE TRINTA (30) CENTÍMETROS ATÉ CINQUENTA (50) CENTÍMETROS, EXCLUSIVE DESTOCAMENTO E AFASTAMENTO | un | 97.33
ED-50697 | SETOP_01/2025 | CORTE DE ÁRVORE COM MOTOSSERRA, DIÂMETRO DO TRONCO DE QUINZE (15) CENTÍMETROS ATÉ TRINTA (30) CENTÍMETROS, EXCLUSIVE DESTOCAMENTO E AFASTAMENTO | un | 58.4
8706 | SETOP_01/2025 | REMOÇÃO DE TELHADO
ED-48438 | SETOP_01/2025 | REMOÇÃO DE CALHA EM CHAPA GALVANIZADA OU EM PVC, COM REAPROVEITAMENTO, INCLUSIVE AFASTAMENTO E EMPILHAMENTO, EXCLUSIVE TRANSPORTE E RETIRADA DO MATERIAL REMOVIDO NÃO REAPROVEITÁVEL | m | 4.84
ED-48446 | SETOP_01/2025 | REMOÇÃO MANUAL DE CONDUTOR EM PVC OU METÁLICO, COM REAPROVEITAMENTO, INCLUSIVE AFASTAMENTO E EMPILHAMENTO, EXCLUSIVE TRANSPORTE E RETIRADA DO MATERIAL REMOVIDO NÃO REAPROVEITÁVEL | m | 5.82
ED-48455 | SETOP_01/2025 | REMOÇÃO MANUAL DE ENGRADAMENTO PARA TELHA TIPO CALHA ESTRUTURAL EM FIBROCIMENTO, COM REAPROVEITAMENTO, INCLUSIVE AFASTAMENTO E EMPILHAMENTO, EXCLUSIVE TRANSPORTE E RETIRADA DO MATERIAL REMOVIDO NÃO REAPROVEITÁVEL | m2 | 11.64
ED-48457 | SETOP_01/2025 | REMOÇÃO MANUAL DE ENGRADAMENTO PARA TELHA TIPO CERÂMICA OU CONCRETO, INCLUSIVE AFASTAMENTO E EMPILHAMENTO, EXCLUSIVE TRANSPORTE E RETIRADA DO MATERIAL REMOVIDO NÃO REAPROVEITÁVEL | m2 | 23.29
ED-48454 | SETOP_01/2025 | REMOÇÃO MANUAL DE ENGRADAMENTO PARA TELHA TIPO METÁLICA, PVC OU FIBROCIMENTO, COM REAPROVEITAMENTO, INCLUSIVE AFASTAMENTO E EMPILHAMENTO, EXCLUSIVE TRANSPORTE E RETIRADA DO MATERIAL REMOVIDO NÃO REAPROVEITÁVEL | m2 | 15.53
ED-48506 | SETOP_01/2025 | REMOÇÃO MANUAL DE RUFO METÁLICO, COM REAPROVEITAMENTO, INCLUSIVE AFASTAMENTO E EMPILHAMENTO, EXCLUSIVE TRANSPORTE E RETIRADA DO MATERIAL REMOVIDO NÃO REAPROVEITÁVEL | m | 7.11
ED-48512 | SETOP_01/2025 | REMOÇÃO MANUAL DE TELHA EM FIBROCIMENTO, TIPO ONDULADA, COM REAPROVEITAMENTO, INCLUSIVE AFASTAMENTO E EMPILHAMENTO, EXCLUSIVE TRANSPORTE E RETIRADA DO MATERIAL REMOVIDO NÃO REAPROVEITÁVEL | m2 | 13.31
ED-48514 | SETOP_01/2025 | REMOÇÃO MANUAL DE TELHA CERÂMICA, COM REAPROVEITAMENTO, INCLUSIVE AFASTAMENTO E EMPILHAMENTO, EXCLUSIVE TRANSPORTE E RETIRADA DO MATERIAL REMOVIDO NÃO REAPROVEITÁVEL | m2 | 25.12
ED-48510 | SETOP_01/2025 | REMOÇÃO MANUAL DE TELHA EM FIBROCIMENTO, TIPO CALHA ESTRUTURAL, COM REAPROVEITAMENTO, INCLUSIVE IÇAMENTO, AFASTAMENTO E EMPILHAMENTO, EXCLUSIVE TRANSPORTE E RETIRADA DO MATERIAL REMOVIDO NÃO REAPROVEITÁVEL | m2 | 25.28
ED-48509 | SETOP_01/2025 | REMOÇÃO MANUAL DE TELHA METÁLICA OU PVC, COM REAPROVEITAMENTO, INCLUSIVE AFASTAMENTO E EMPILHAMENTO, EXCLUSIVE TRANSPORTE E RETIRADA DO MATERIAL REMOVIDO NÃO REAPROVEITÁVEL | m2 | 9.32
8707 | SETOP_01/2025 | DEMOLIÇÃO E REMOÇÃO DE INSTALAÇÃO
ED-48500 | SETOP_01/2025 | DEMOLIÇÃO MANUAL DE TUBULAÇÕES EMBUTIDAS DE REDE (ÁGUA, ELÉTRICA, GASES, ETC.), INCLUSIVE RASGO EM ALVENARIA, REMOÇÃO DE ACESSÓRIOS DE FIXAÇÃO, AFASTAMENTO E EMPILHAMENTO, EXCLUSIVE TRANSPORTE E RETIRADA DO MATERIAL DEMOLIDO | m | 8.73
ED-48466 | SETOP_01/2025 | REMOÇÃO MANUAL DE INTERFONE, COM REAPROVEITAMENTO, INCLUSIVE AFASTAMENTO E EMPILHAMENTO, EXCLUSIVE TRANSPORTE E RETIRADA DO MATERIAL REMOVIDO NÃO REAPROVEITÁVEL | un | 45.77
ED-48468 | SETOP_01/2025 | REMOÇÃO MANUAL DE LUMINÁRIA COMERCIAL, EMBUTIDA OU SOBREPOR, COM REAPROVEITAMENTO, INCLUSIVE AFASTAMENTO E EMPILHAMENTO, EXCLUSIVE TRANSPORTE E RETIRADA DO MATERIAL REMOVIDO NÃO REAPROVEITÁVEL | un | 11
ED-48469 | SETOP_01/2025 | REMOÇÃO MANUAL DE LUMINÁRIA COMPACTA (PLAFON, PAINEL LED, ETC.) EMBUTIDA OU SOBREPOR, COM REAPROVEITAMENTO, INCLUSIVE AFASTAMENTO E EMPILHAMENTO, EXCLUSIVE TRANSPORTE E RETIRADA DO MATERIAL REMOVIDO NÃO REAPROVEITÁVEL | un | 6.42
ED-48499 | SETOP_01/2025 | REMOÇÃO MANUAL DE REDES DE DUTOS PARA CLIMATIZAÇÃO, INCLUSIVE AFASTAMENTO E EMPILHAMENTO, EXCLUSIVE TRANSPORTE E RETIRADA DO MATERIAL REMOVIDO NÃO REAPROVEITÁVEL | m | 9.7
ED-48515 | SETOP_01/2025 | REMOÇÃO MANUAL DE TUBULAÇÕES EMBUTIDAS DE REDE (ÁGUA, ELÉTRICA, GASES, ETC.), COM REAPROVEITAMENTO, INCLUSIVE RASGO EM ALVENARIA, REMOÇÃO DE ACESSÓRIOS DE FIXAÇÃO, AFASTAMENTO E EMPILHAMENTO, EXCLUSIVE TRANSPORTE E RETIRADA DO MATERIAL REMOVIDO NÃO REAPROVEITÁVEL | m | 12.58
8708 | SETOP_01/2025 | DEMOLIÇÃO DE FORRO
ED-48463 | SETOP_01/2025 | DEMOLIÇÃO MANUAL DE FORRO DE CHAPA OU PLACA DE GESSO, INCLUSIVE DEMOLIÇÃO DA ESTRUTURA DE SUSTENTAÇÃO, AFASTAMENTO E EMPILHAMENTO, EXCLUSIVE TRANSPORTE E RETIRADA DO MATERIAL DEMOLIDO | m2 | 5.73
8709 | SETOP_01/2025 | REMOÇÃO DE FORRO
ED-48460 | SETOP_01/2025 | REMOÇÃO MANUAL DE FORRO DE PLACAS (GESSO, MINERAL, FIBRA, ISOPOR, COLMEIA, PVC, ETC.), COM REAPROVEITAMENTO, INCLUSIVE AFASTAMENTO E EMPILHAMENTO, EXCLUSIVE DEMOLIÇÃO DA ESTRUTURA DE SUSTENTAÇÃO, TRANSPORTE E RETIRADA DO MATERIAL REMOVIDO NÃO REAPROVEITÁVEL | m2 | 2.18
ED-48459 | SETOP_01/2025 | REMOÇÃO MANUAL DE FORRO DE PLACAS (GESSO, MINERAL, FIBRA, ISOPOR, COLMEIA, PVC, ETC.), COM REAPROVEITAMENTO, INCLUSIVE DEMOLIÇÃO ESTRUTURA DE SUSTENTAÇÃO, AFASTAMENTO E EMPILHAMENTO, EXCLUSIVE TRANSPORTE E RETIRADA DO MATERIAL REMOVIDO NÃO REAPROVEITÁVEL | m2 | 6.54
ED-48464 | SETOP_01/2025 | REMOÇÃO MANUAL DE FORRO DE TÁBUAS DE PINHO, COM REAPROVEITAMENTO, INCLUSIVE AFASTAMENTO E EMPILHAMENTO, EXCLUSIVE REMOÇÃO DA ESTRUTURA DE SUSTENTAÇÃO, TRANSPORTE E RETIRADA DO MATERIAL REMOVIDO NÃO REAPROVEITÁVEL | m2 | 10.24
ED-28355 | SETOP_01/2025 | REMOÇÃO MANUAL ESTRUTURA OU TRAMA DE SUSTENTAÇÃO DE MADEIRA OU METÁLICA PARA FORRO, COM REAPROVEITAMENTO, INCLUSIVE AFASTAMENTO E EMPILHAMENTO, EXCLUSIVE TRANSPORTE E RETIRADA DO MATERIAL REMOVIDO NÃO REAPROVEITÁVEL | m2 | 4.36
8710 | SETOP_01/2025 | REMOÇÃO DE ESQUADRIA
ED-48496 | SETOP_01/2025 | REMOÇÃO MANUAL DE CONJUNTO DE ALIZARES, COM REAPROVEITAMENTO, INCLUSIVE AFASTAMENTO E EMPILHAMENTO, EXCLUSIVE TRANSPORTE E RETIRADA DO MATERIAL REMOVIDO NÃO REAPROVEITÁVEL | cj | 3.63
ED-48458 | SETOP_01/2025 | REMOÇÃO MANUAL DE CONJUNTO DE FERRAGENS (DOBRADIÇAS, FECHADURA E MAÇANETAS), COM REAPROVEITAMENTO, INCLUSIVE AFASTAMENTO E EMPILHAMENTO, EXCLUSIVE TRANSPORTE E RETIRADA DO MATERIAL REMOVIDO NÃO REAPROVEITÁVEL | un | 22.1
ED-48493 | SETOP_01/2025 | REMOÇÃO MANUAL DE ESQUADRIA EM MADEIRA, COM REAPROVEITAMENTO, INCLUSIVE REMOÇÃO DE MARCO/ALIZAR/GUARNIÇÕES, AFASTAMENTO E EMPILHAMENTO, EXCLUSIVE TRANSPORTE E RETIRADA DO MATERIAL REMOVIDO NÃO REAPROVEITÁVEL | m2 | 13.96
ED-48497 | SETOP_01/2025 | REMOÇÃO MANUAL DE ESQUADRIA METÁLICA, COM REAPROVEITAMENTO, INCLUSIVE MARCO/ALIZAR/GUARNIÇÕES, AFASTAMENTO E EMPILHAMENTO, EXCLUSIVE TRANSPORTE E RETIRADA DO MATERIAL REMOVIDO NÃO REAPROVEITÁVEL | m2 | 19.39
ED-48494 | SETOP_01/2025 | REMOÇÃO MANUAL DE FOLHA DE PORTA OU JANELA DE MADEIRA OU METÁLICA, COM REAPROVEITAMENTO, INCLUSIVE AFASTAMENTO E EMPILHAMENTO, EXCLUSIVE TRANSPORTE E RETIRADA DO MATERIAL REMOVIDO NÃO REAPROVEITÁVEL | m2 | 9.43
ED-48495 | SETOP_01/2025 | REMOÇÃO MANUAL DE MARCO EM MADEIRA OU METÁLICO, COM REAPROVEITAMENTO, INCLUSIVE AFASTAMENTO E EMPILHAMENTO, EXCLUSIVE TRANSPORTE E RETIRADA DO MATERIAL REMOVIDO NÃO REAPROVEITÁVEL | un | 18.76
8711 | SETOP_01/2025 | DEMOLIÇÃO DE IMPERMEABILIZAÇÃO
ED-48465 | SETOP_01/2025 | DEMOLIÇÃO MANUAL DE IMPERMEABILIZAÇÃO E PROTEÇÃO MECÂNICA, INCLUSIVE AFASTAMENTO E EMPILHAMENTO, EXCLUSIVE TRANSPORTE E RETIRADA DO MATERIAL DEMOLIDO | m2 | 28.72
8712 | SETOP_01/2025 | REMOÇÃO DE LOUÇA E ACESSÓRIOS
ED-48467 | SETOP_01/2025 | REMOÇÃO DE LOUÇAS (LAVATÓRIO, BANHEIRA, PIA, VASO SANITÁRIO, TANQUE), COM REAPROVEITAMENTO, INCLUSIVE AFASTAMENTO E EMPILHAMENTO, EXCLUSIVE TRANSPORTE E RETIRADA DO MATERIAL REMOVIDO NÃO REAPROVEITÁVEL | un | 44.76
ED-48470 | SETOP_01/2025 | REMOÇÃO MANUAL DE METAIS COMUNS E ACABAMENTOS (TORNEIRA, ACABAMENTO PARA REGISTRO, SIFÃO, ENGATE FLEXÍVEL, ETC.), COM REAPROVEITAMENTO, INCLUSIVE AFASTAMENTO E EMPILHAMENTO, EXCLUSIVE TRANSPORTE E RETIRADA DO MATERIAL REMOVIDO NÃO REAPROVEITÁVEL | un | 6.69
ED-48471 | SETOP_01/2025 | REMOÇÃO MANUAL DE METAIS EMBUTIDOS (BASE DE REGISTRO, VÁLVULA DE DESCARGA, TORNEIRA ANTIVANDALISMO, ETC.), COM REAPROVEITAMENTO, INCLUSIVE AFASTAMENTO E EMPILHAMENTO, EXCLUSIVE TRANSPORTE E RETIRADA DO MATERIAL REMOVIDO NÃO REAPROVEITÁVEL | un | 21.32
8713 | SETOP_01/2025 | DEMOLIÇÃO E REMOÇÃO DE DIVISÓRIA E BANCADA
ED-48452 | SETOP_01/2025 | DEMOLIÇÃO MANUAL DE ALVENARIA/DIVISÓRIA DE ELEMENTOS VAZADOS (COBOGÓ, ETC. ), INCLUSIVE AFASTAMENTO E EMPILHAMENTO, EXCLUSIVE TRANSPORTE E RETIRADA DO MATERIAL DEMOLIDO | m2 | 18.37
ED-48453 | SETOP_01/2025 | DEMOLIÇÃO MANUAL DE DIVISÓRIA COMERCIAL EM LAMINADO, INCLUSIVE AFASTAMENTO E EMPILHAMENTO, EXCLUSIVE TRANSPORTE E RETIRADA DO MATERIAL DEMOLIDO | m2 | 7.38
ED-8024 | SETOP_01/2025 | DEMOLIÇÃO MANUAL DE DIVISÓRIA DE MADEIRA, INCLUSIVE AFASTAMENTO E EMPILHAMENTO, EXCLUSIVE TRANSPORTE E RETIRADA DO MATERIAL DEMOLIDO | m2 | 11.25
ED-48437 | SETOP_01/2025 | REMOÇÃO MANUAL DE BANCADA DE PEDRA (MÁRMORE, GRANITO, ARDÓSIA, MARMORITE, ETC.), COM REAPROVEITAMENTO, INCLUSIVE RASGO EM ALVENARIA, REMOÇÃO DE ACESSÓRIOS DE FIXAÇÃO, AFASTAMENTO E EMPILHAMENTO, EXCLUSIVE TRANSPORTE E RETIRADA DO MATERIAL REMOVIDO NÃO REAPROVEITÁVEL | m2 | 55.7
ED-28348 | SETOP_01/2025 | REMOÇÃO MANUAL DE DIVISÓRIA EM PEDRA (MÁRMORE, GRANITO, ARDÓSIA, MARMORITE, ETC.), COM REAPROVEITAMENTO, INCLUSIVE RASGO EM ALVENARIA, REMOÇÃO DE ACESSÓRIOS DE FIXAÇÃO, AFASTAMENTO E EMPILHAMENTO, EXCLUSIVE TRANSPORTE E RETIRADA DO MATERIAL REMOVIDO NÃO REAPROVEITÁVEL | m2 | 46.48
8714 | SETOP_01/2025 | DEMOLIÇÃO DE ALVENARIA
ED-48436 | SETOP_01/2025 | DEMOLIÇÃO MANUAL DE ALVENARIA DE TIJOLO CERÂMICO MACIÇO, INCLUSIVE AFASTAMENTO E EMPILHAMENTO, EXCLUSIVE TRANSPORTE E RETIRADA DO MATERIAL DEMOLIDO | m3 | 158.67
ED-48435 | SETOP_01/2025 | DEMOLIÇÃO MANUAL DE ALVENARIA DE TIJOLO CERÂMICO OU BLOCO DE CONCRETO, INCLUSIVE AFASTAMENTO E EMPILHAMENTO, EXCLUSIVE TRANSPORTE E RETIRADA DO MATERIAL DEMOLIDO | m3 | 109.09
ED-28338 | SETOP_01/2025 | DEMOLIÇÃO MANUAL DE CONSTRUÇÃO EM ALVENARIAS DE VEDAÇÃO, COM ESPESSURA MÁXIMA DE 15CM, INCLUSIVE REMOÇÃO COM REAPROVEITAMENTO DE ESQUADRIAS, AFASTAMENTO E EMPILHAMENTO, EXCLUSIVE TRANSPORTE E RETIRADA DO MATERIAL DEMOLIDO/REMOVIDO NÃO REAPROVEITÁVEL | m2 | 17.33
8715 | SETOP_01/2025 | DEMOLIÇÃO DE CONCRETO
ED-48441 | SETOP_01/2025 | DEMOLIÇÃO MANUAL DE CONCRETO ARMADO, INCLUSIVE AFASTAMENTO E EMPILHAMENTO, EXCLUSIVE TRANSPORTE E RETIRADA DO MATERIAL DEMOLIDO | m3 | 498.69
ED-48440 | SETOP_01/2025 | DEMOLIÇÃO MANUAL DE CONCRETO, SEM ARMAÇÃO, INCLUSIVE AFASTAMENTO E EMPILHAMENTO, EXCLUSIVE TRANSPORTE E RETIRADA DO MATERIAL DEMOLIDO | m3 | 302.24
ED-48443 | SETOP_01/2025 | DEMOLIÇÃO MECANIZADA DE CONCRETO ARMADO, COM EQUIPAMENTO ELÉTRICO, INCLUSIVE AFASTAMENTO E EMPILHAMENTO, EXCLUSIVE TRANSPORTE E RETIRADA DO MATERIAL DEMOLIDO | m3 | 255.93
ED-48445 | SETOP_01/2025 | DEMOLIÇÃO MECANIZADA DE CONCRETO ARMADO, COM EQUIPAMENTO PNEUMÁTICO, INCLUSIVE AFASTAMENTO E EMPILHAMENTO, EXCLUSIVE TRANSPORTE E RETIRADA DO MATERIAL DEMOLIDO | m3 | 348.15
ED-48442 | SETOP_01/2025 | DEMOLIÇÃO MECANIZADA DE CONCRETO, SEM ARMAÇÃO, COM EQUIPAMENTO ELÉTRICO, INCLUSIVE AFASTAMENTO E EMPILHAMENTO, EXCLUSIVE TRANSPORTE E RETIRADA DO MATERIAL DEMOLIDO | m3 | 156.15
ED-48444 | SETOP_01/2025 | DEMOLIÇÃO MECANIZADA DE CONCRETO, SEM ARMAÇÃO, COM EQUIPAMENTO PNEUMÁTICO, INCLUSIVE AFASTAMENTO E EMPILHAMENTO, EXCLUSIVE TRANSPORTE E RETIRADA DO MATERIAL DEMOLIDO | m3 | 212.03
8716 | SETOP_01/2025 | REMOÇÃO DE PADRÃO CONCESSIONÁRIA
ED-48475 | SETOP_01/2025 | REMOÇÃO MANUAL DE PADRÃO DE ENTRADA DE ÁGUA, COM REAPROVEITAMENTO, INCLUSIVE AFASTAMENTO E EMPILHAMENTO, EXCLUSIVE TRANSPORTE E RETIRADA DO MATERIAL REMOVIDO NÃO REAPROVEITÁVEL | un | 102.31
ED-48474 | SETOP_01/2025 | REMOÇÃO MANUAL DE PADRÃO DE ENTRADA DE ENERGIA, COM REAPROVEITAMENTO, INCLUSIVE AFASTAMENTO E EMPILHAMENTO, EXCLUSIVE TRANSPORTE E RETIRADA DO MATERIAL REMOVIDO NÃO REAPROVEITÁVEL | un | 256.72
8717 | SETOP_01/2025 | DEMOLIÇÃO E REMOÇÃO DE PAVIMENTAÇÃO
ED-48487 | SETOP_01/2025 | DEMOLIÇÃO MANUAL DE LAJE DE CONCRETO ARMADO, COM ESPESSURA DE ATÉ 15CM, INCLUSIVE AFASTAMENTO E EMPILHAMENTO, EXCLUSIVE TRANSPORTE E RETIRADA DO MATERIAL DEMOLIDO | m2 | 43.64
ED-48507 | SETOP_01/2025 | DEMOLIÇÃO MANUAL DE SARJETA OU SARJETÃO DE CONCRETO, INCLUSIVE AFASTAMENTO E EMPILHAMENTO, EXCLUSIVE TRANSPORTE E RETIRADA DO MATERIAL DEMOLIDO | m2 | 10.91
ED-48489 | SETOP_01/2025 | DEMOLIÇÃO MECANIZADA DE LAJE DE CONCRETO ARMADO, COM ESPESSURA DE ATÉ 15CM, , COM EQUIPAMENTO ELÉTRICO, INCLUSIVE AFASTAMENTO E EMPILHAMENTO, EXCLUSIVE TRANSPORTE E RETIRADA DO MATERIAL DEMOLIDO | m2 | 23.01
ED-48486 | SETOP_01/2025 | DEMOLIÇÃO MECANIZADA DE LAJE DE CONCRETO ARMADO, COM ESPESSURA DE ATÉ 15CM, , COM EQUIPAMENTO PNEUMÁTICO, INCLUSIVE AFASTAMENTO E EMPILHAMENTO, EXCLUSIVE TRANSPORTE E RETIRADA DO MATERIAL DEMOLIDO | m2 | 30.8
ED-48492 | SETOP_01/2025 | DEMOLIÇÃO MECANIZADA DE REVESTIMENTO ASFÁLTICO, COM EQUIPAMENTO PNEUMÁTICO, INCLUSIVE AFASTAMENTO E EMPILHAMENTO, EXCLUSIVE TRANSPORTE E RETIRADA DO MATERIAL DEMOLIDO | m2 | 10.26
ED-48490 | SETOP_01/2025 | REMOÇÃO MANUAL DE ALVENARIA POLIÉDRICA, COM REAPROVEITAMENTO, INCLUSIVE AFASTAMENTO E EMPILHAMENTO, EXCLUSIVE TRANSPORTE E RETIRADA DO MATERIAL REMOVIDO NÃO REAPROVEITÁVEL | m2 | 14.95
ED-48488 | SETOP_01/2025 | REMOÇÃO MANUAL DE CALÇADA PORTUGUESA, COM REAPROVEITAMENTO, INCLUSIVE AFASTAMENTO E EMPILHAMENTO, EXCLUSIVE TRANSPORTE E RETIRADA DO MATERIAL REMOVIDO NÃO REAPROVEITÁVEL | m2 | 9.03
ED-48473 | SETOP_01/2025 | REMOÇÃO MANUAL DE GUIA DE MEIO-FIO EM PEDRA (GNAISSE, BASALTO, ETC.), COM REAPROVEITAMENTO, INCLUSIVE AFASTAMENTO E EMPILHAMENTO, EXCLUSIVE TRANSPORTE E RETIRADA DO MATERIAL REMOVIDO NÃO REAPROVEITÁVEL | m | 21.82
ED-48472 | SETOP_01/2025 | REMOÇÃO MANUAL DE GUIA DE MEIO-FIO PRÉ-MOLDADA EM CONCRETO, COM REAPROVEITAMENTO, INCLUSIVE AFASTAMENTO E EMPILHAMENTO, EXCLUSIVE TRANSPORTE E RETIRADA DO MATERIAL REMOVIDO NÃO REAPROVEITÁVEL | m | 11.64
ED-48476 | SETOP_01/2025 | REMOÇÃO MANUAL DE PAVIMENTAÇÃO INTERTRAVADA OU SEXTAVADO EM PRÉ-MOLDADO DE CONCRETO, COM REAPROVEITAMENTO, INCLUSIVE AFASTAMENTO E EMPILHAMENTO, EXCLUSIVE TRANSPORTE E RETIRADA DO MATERIAL REMOVIDO NÃO REAPROVEITÁVEL | m2 | 14.95
ED-48491 | SETOP_01/2025 | REMOÇÃO MANUAL DE PAVIMENTO PARALELEPÍPEDO, COM REAPROVEITAMENTO, INCLUSIVE AFASTAMENTO E EMPILHAMENTO, EXCLUSIVE TRANSPORTE E RETIRADA DO MATERIAL REMOVIDO NÃO REAPROVEITÁVEL | m2 | 16.66
8718 | SETOP_01/2025 | DEMOLIÇÃO E REMOÇÃO DE REVESTIMENTO
ED-48504 | SETOP_01/2025 | DEMOLIÇÃO MANUAL DE LAMINADO MELAMÍNICO EM SUPERFÍCIE DE MADEIRA OU PAREDE, INCLUSIVE AFASTAMENTO E EMPILHAMENTO, EXCLUSIVE TRANSPORTE E RETIRADA DO MATERIAL DEMOLIDO | m2 | 10.91
ED-48501 | SETOP_01/2025 | DEMOLIÇÃO MANUAL DE REBOCO OU EMBOÇO, COM ESPESSURA DE ATÉ 55MM, INCLUSIVE AFASTAMENTO E EMPILHAMENTO, EXCLUSIVE TRANSPORTE E RETIRADA DO MATERIAL DEMOLIDO | m2 | 10.34
ED-48502 | SETOP_01/2025 | DEMOLIÇÃO MANUAL DE REVESTIMENTO CERÂMICO, AZULEJO OU LADRILHO HIDRÁULICO, INCLUSIVE AFASTAMENTO E EMPILHAMENTO, EXCLUSIVE DEMOLIÇÃO DO REBOCO OU EMBOÇO, TRANSPORTE E RETIRADA DO MATERIAL DEMOLIDO | m2 | 21.54
ED-48503 | SETOP_01/2025 | DEMOLIÇÃO MANUAL DE REVESTIMENTO DE PEDRA (MÁRMORE, GRANITO, ARDÓSIA, ETC.), INCLUSIVE AFASTAMENTO E EMPILHAMENTO, EXCLUSIVE DEMOLIÇÃO DO REBOCO OU EMBOÇO, TRANSPORTE E RETIRADA DO MATERIAL DEMOLIDO | m2 | 25.85
ED-48478 | SETOP_01/2025 | REMOÇÃO MANUAL DE PEITORIL DE MÁRMORE OU GRANITO, COM REAPROVEITAMENTO, INCLUSIVE AFASTAMENTO E EMPILHAMENTO, EXCLUSIVE TRANSPORTE E RETIRADA DO MATERIAL REMOVIDO NÃO REAPROVEITÁVEL | m | 8.47
8719 | SETOP_01/2025 | DEMOLIÇÃO E REMOÇÃO DE PISO
ED-48480 | SETOP_01/2025 | DEMOLIÇÃO MANUAL DE PISO CERÂMICO OU LADRILHO HIDRÁULICO, INCLUSIVE AFASTAMENTO E EMPILHAMENTO, EXCLUSIVE DEMOLIÇÃO DE CONTRAPISO, TRANSPORTE E RETIRADA DO MATERIAL DEMOLIDO | m2 | 17.23
ED-48479 | SETOP_01/2025 | DEMOLIÇÃO MANUAL DE PISO CIMENTADO OU CONTRAPISO DE ARGAMASSA, COM ESPESSURA MÁXIMA DE 10CM, INCLUSIVE AFASTAMENTO E EMPILHAMENTO, EXCLUSIVE TRANSPORTE E RETIRADA DO MATERIAL DEMOLIDO | m2 | 18.46
ED-48481 | SETOP_01/2025 | DEMOLIÇÃO MANUAL DE PISO DE PEDRAS (MÁRMORE, GRANITO, ARDÓSIA, ETC.), INCLUSIVE AFASTAMENTO E EMPILHAMENTO, EXCLUSIVE DEMOLIÇÃO DE CONTRAPISO, TRANSPORTE E RETIRADA DO MATERIAL DEMOLIDO | m2 | 21.54
ED-48483 | SETOP_01/2025 | DEMOLIÇÃO MANUAL DE PISO EM GRANILITE/MARMORITE, INCLUSIVE AFASTAMENTO E EMPILHAMENTO, EXCLUSIVE TRANSPORTE E RETIRADA DO MATERIAL DEMOLIDO | m2 | 23.5
ED-48482 | SETOP_01/2025 | DEMOLIÇÃO MANUAL DE PISO VINÍLICO, INCLUSIVE AFASTAMENTO E EMPILHAMENTO, EXCLUSIVE TRANSPORTE E RETIRADA DO MATERIAL DEMOLIDO | m2 | 9.19
ED-48505 | SETOP_01/2025 | DEMOLIÇÃO MANUAL DE RODAPÉ, INCLUSIVE ARGAMASSA DE ASSENTAMENTO E AFASTAMENTO, EXCLUSIVE TRANSPORTE E RETIRADA DO MATERIAL DEMOLIDO | m | 2.86
ED-48485 | SETOP_01/2025 | REMOÇÃO MANUAL DE PISO DE TÁBUAS, COM REAPROVEITAMENTO, INCLUSIVE AFASTAMENTO E EMPILHAMENTO, EXCLUSIVE TRANSPORTE E RETIRADA DO MATERIAL REMOVIDO NÃO REAPROVEITÁVEL | m2 | 25.85
ED-48484 | SETOP_01/2025 | REMOÇÃO MANUAL DE PISO DE TACO DE MADEIRA, COM REAPROVEITAMENTO, INCLUSIVE AFASTAMENTO E EMPILHAMENTO, EXCLUSIVE TRANSPORTE E RETIRADA DO MATERIAL REMOVIDO NÃO REAPROVEITÁVEL | m2 | 22.48
ED-48508 | SETOP_01/2025 | REMOÇÃO MANUAL DE SOLEIRA DE MÁRMORE OU GRANITO, COM REAPROVEITAMENTO, INCLUSIVE AFASTAMENTO E EMPILHAMENTO, EXCLUSIVE TRANSPORTE E RETIRADA DO MATERIAL REMOVIDO NÃO REAPROVEITÁVEL | m | 9.06
8720 | SETOP_01/2025 | REMOÇÃO DE CERCA E ALAMBRADO
ED-48434 | SETOP_01/2025 | REMOÇÃO MANUAL DE ALAMBRADO METÁLICO, COM REAPROVEITAMENTO, INCLUSIVE AFASTAMENTO E EMPILHAMENTO, EXCLUSIVE TRANSPORTE E RETIRADA DO MATERIAL REMOVIDO NÃO REAPROVEITÁVEL | m2 | 19.88
ED-48439 | SETOP_01/2025 | REMOÇÃO MANUAL DE CERCA, COM REAPROVEITAMENTO, INCLUSIVE AFASTAMENTO E EMPILHAMENTO, EXCLUSIVE TRANSPORTE E RETIRADA DO MATERIAL REMOVIDO NÃO REAPROVEITÁVEL | m2 | 17.23
ED-48449 | SETOP_01/2025 | REMOÇÃO MANUAL DE CONCERTINA, COM DIÂMETRO DE ATÉ 730MM, COM REAPROVEITAMENTO, INCLUSIVE AFASTAMENTO E EMPILHAMENTO, EXCLUSIVE TRANSPORTE E RETIRADA DO MATERIAL REMOVIDO NÃO REAPROVEITÁVEL | m | 2.9
8721 | SETOP_01/2025 | REMOÇÃO DE VIDRO
ED-48516 | SETOP_01/2025 | REMOÇÃO MANUAL DE VIDRO EM ESQUADRIAS, COM OU SEM REAPROVEITAMENTO, INCLUSIVE LIMPEZA DO ENCAIXE, AFASTAMENTO E EMPILHAMENTO, EXCLUSIVE TRANSPORTE E RETIRADA DO MATERIAL REMOVIDO NÃO REAPROVEITÁVEL | m2 | 6.82
8722 | SETOP_01/2025 | REMOÇÃO DE ITEM ESCOLAR
ED-48498 | SETOP_01/2025 | REMOÇÃO MANUAL DE QUADRO NEGRO, COM REAPROVEITAMENTO, INCLUSIVE AFASTAMENTO E EMPILHAMENTO, EXCLUSIVE TRANSPORTE E RETIRADA DO MATERIAL REMOVIDO NÃO REAPROVEITÁVEL | m2 | 29.09
8664 | SETOP_01/2025 | INSTALAÇÕES PROVISÓRIAS
8723 | SETOP_01/2025 | PLACA DE OBRA
ED-16660 | SETOP_01/2025 | FORNECIMENTO E COLOCAÇÃO DE PLACA DE OBRA EM CHAPA GALVANIZADA #26, ESP. 0,45 MM, PLOTADA COM ADESIVO VINÍLICO, AFIXADA COM REBITES 4,8X40 MM, EM ESTRUTURA METÁLICA DE METALON 20X20 MM, ESP. 1,25 MM, INCLUSIVE SUPORTE EM EUCALIPTO AUTOCLAVADO PINTADO COM TINTA PVA DUAS (2) DEMÃOS | m2 | 262.12
ED-28427 | SETOP_01/2025 | FORNECIMENTO E COLOCAÇÃO DE PLACA DE OBRA EM CHAPA GALVANIZADA #26, ESP. 0,45MM, DIMENSÃO (3X1,5)M, PLOTADA COM ADESIVO VINÍLICO, AFIXADA COM REBITES 4,8X40MM, EM ESTRUTURA METÁLICA DE METALON 20X20MM, ESP. 1,25MM, INCLUSIVE SUPORTE EM EUCALIPTO AUTOCLAVADO PINTADO COM TINTA PVA DUAS (2) DEMÃOS | un | 1179.54
ED-28428 | SETOP_01/2025 | FORNECIMENTO E COLOCAÇÃO DE PLACA DE OBRA EM CHAPA GALVANIZADA #26, ESP. 0,45MM, DIMENSÃO (4X3)M, PLOTADA COM ADESIVO VINÍLICO, AFIXADA COM REBITES 4,8X40MM, EM ESTRUTURA METÁLICA DE METALON 20X20MM, ESP. 1,25MM, INCLUSIVE SUPORTE EM EUCALIPTO AUTOCLAVADO PINTADO COM TINTA PVA DUAS (2) DEMÃOS | un | 3145.44
ED-28429 | SETOP_01/2025 | FORNECIMENTO E COLOCAÇÃO DE PLACA DE OBRA EM CHAPA GALVANIZADA #26, ESP. 0,45MM, DIMENSÃO (6X3)M, PLOTADA COM ADESIVO VINÍLICO, AFIXADA COM REBITES 4,8X40MM, EM ESTRUTURA METÁLICA DE METALON 20X20MM, ESP. 1,25MM, INCLUSIVE SUPORTE EM EUCALIPTO AUTOCLAVADO PINTADO COM TINTA PVA DUAS (2) DEMÃOS | un | 4718.16
8724 | SETOP_01/2025 | INSTALAÇÃO PROVISÓRIA ÁGUA E ENERGIA
ED-50150 | SETOP_01/2025 | LIGAÇÃO DE ÁGUA PROVISÓRIA PARA CANTEIRO, INCLUSIVE HIDRÔMETRO E CAVALETE PARA MEDIÇÃO DE ÁGUA - ENTRADA PRINCIPAL, EM AÇO GALVANIZADO DN 20MM (1/2") - PADRÃO CONCESSIONÁRIA | un | 553.23
ED-31745 | SETOP_01/2025 | LIGAÇÃO DE ESGOTO PARA BARRACÃO DE OBRA EM CANTEIRO, EXCLUSIVE FOSSA SÉPTICA | un | 799.7
ED-50151 | SETOP_01/2025 | LIGAÇÃO PROVISÓRIA COM ENTRADA DE ENERGIA AÉREA, PADRÃO CEMIG, CARGA INSTALADA DE 15,1KVA ATÉ 30KVA, TRIFÁSICO, COM SAÍDA SUBTERRÂNEA, INCLUSIVE POSTE, CAIXA PARA MEDIDOR, DISJUNTOR, BARRAMENTO, ATERRAMENTO E ACESSÓRIOS | un | 1017.21
8725 | SETOP_01/2025 | ESCRITÓRIO DE OBRA
ED-50125 | SETOP_01/2025 | ÁREA COBERTA EM TELHA FIBROCIMENTO PARA CENTRAL DE CORTE/DOBRA/MONTAGEM EM CANTEIRO DE OBRAS, INCLUSIVE BANCADA E INSTALAÇÕES ELÉTRICAS, EXCLUSIVE VEDAÇÕES LATERAIS | m2 | 139.64
ED-50135 | SETOP_01/2025 | BARRACÃO DE OBRA, EM CHAPA DE COMPENSADO RESINADO, INCLUSIVE INSTALAÇÕES SANITÁRIAS E MOBILIÁRIO - PADRÃO DER-MG | m2 | 629.22
ED-50128 | SETOP_01/2025 | BARRACÃO DE OBRA PARA DEPÓSITO E FERRAMENTARIA TIPO-I, ÁREA INTERNA 14,52M2, EM CHAPA DE COMPENSADO RESINADO, INCLUSIVE MOBILIÁRIO (OBRA DE PEQUENO PORTE, EFETIVO ATÉ 30 HOMENS), PADRÃO DER-MG | un | 8418.84
ED-50129 | SETOP_01/2025 | BARRACÃO DE OBRA PARA DEPÓSITO E FERRAMENTARIA TIPO-II, ÁREA INTERNA 25,41M2, EM CHAPA DE COMPENSADO RESINADO, INCLUSIVE MOBILIÁRIO (OBRA DE MÉDIO PORTE, EFETIVO DE 30 A 60 HOMENS), PADRÃO DER-MG | un | 13882.39
ED-50148 | SETOP_01/2025 | BARRACÃO DE OBRA PARA ESCRITÓRIO DA EMPREITEIRA TIPO-I, ÁREA INTERNA 18,15M2, EM CHAPA DE COMPENSADO RESINADO, INCLUSIVE MOBILIÁRIO (OBRA DE PEQUENO A MÉDIO PORTE, EFETIVO ATÉ 60 HOMENS) - PADRÃO DER-MG | un | 11303.19
ED-50149 | SETOP_01/2025 | BARRACÃO DE OBRA PARA ESCRITÓRIO DA EMPREITEIRA TIPO-II, ÁREA INTERNA 21,78M2, EM CHAPA DE COMPENSADO RESINADO, INCLUSIVE MOBILIÁRIO (OBRA DE GRANDE PORTE, EFETIVO ACIMA 60 HOMENS) - PADRÃO DER-MG | un | 13132.08
ED-50146 | SETOP_01/2025 | BARRACÃO DE OBRA PARA ESCRITÓRIO DA FISCALIZAÇÃO TIPO-I, ÁREA INTERNA 18,15M2, EM CHAPA DE COMPENSADO RESINADO, INCLUSIVE MOBILIÁRIO (OBRA DE PEQUENO A MÉDIO PORTE, EFETIVO ATÉ 60 HOMENS) - PADRÃO DER-MG | un | 11175.62
ED-50147 | SETOP_01/2025 | BARRACÃO DE OBRA PARA ESCRITÓRIO DA FISCALIZAÇÃO TIPO-II, ÁREA INTERNA 21,78M2, EM CHAPA DE COMPENSADO RESINADO, INCLUSIVE MOBILIÁRIO (OBRA DE GRANDE PORTE, EFETIVO ACIMA 60 HOMENS) - PADRÃO DER-MG | un | 13004.51
ED-50130 | SETOP_01/2025 | BARRACÃO DE OBRA PARA INSTALAÇÃO SANITÁRIA TIPO-I, ÁREA INTERNA 14,52M2, EM CHAPA DE COMPENSADO RESINADO (OBRA DE PEQUENO PORTE, EFETIVO ATÉ 30 HOMENS), PADRÃO DER-MG | un | 9343.97
ED-50131 | SETOP_01/2025 | BARRACÃO DE OBRA PARA INSTALAÇÃO SANITÁRIA TIPO-II, ÁREA INTERNA 18,15M2, EM CHAPA DE COMPENSADO RESINADO (OBRA DE MÉDIO PORTE, EFETIVO DE 30 A 60 HOMENS), PADRÃO DER-MG | un | 11955.65
ED-50132 | SETOP_01/2025 | BARRACÃO DE OBRA PARA INSTALAÇÃO SANITÁRIA TIPO-III, ÁREA INTERNA 25,41M2, EM CHAPA DE COMPENSADO RESINADO (OBRA DE GRANDE PORTE, EFETIVO ACIMA DE 60 HOMENS), PADRÃO DER-MG | un | 16866.74
ED-50133 | SETOP_01/2025 | BARRACÃO DE OBRA PARA REFEITÓRIO TIPO-I, ÁREA INTERNA 18,15M2, EM CHAPA DE COMPENSADO RESINADO (OBRA DE MÉDIO PORTE, EFETIVO DE 30 A 60 HOMENS), PADRÃO DER-MG | un | 10558.82
ED-50134 | SETOP_01/2025 | BARRACÃO DE OBRA PARA REFEITÓRIO TIPO-II, ÁREA INTERNA 25,41M2, EM CHAPA DE COMPENSADO RESINADO (OBRA DE GRANDE PORTE, EFETIVO ACIMA DE 60 HOMENS), PADRÃO DER-MG | un | 14254.54
ED-50126 | SETOP_01/2025 | BARRACÃO DE OBRA PARA VESTIÁRIO TIPO-I, ÁREA INTERNA 25,41M2, EM CHAPA DE COMPENSADO RESINADO, INCLUSIVE MOBILIÁRIO (OBRA DE PEQUENO PORTE, EFETIVO ATÉ 30 HOMENS), PADRÃO DER-MG | un | 15022.96
ED-50127 | SETOP_01/2025 | BARRACÃO DE OBRA PARA VESTIÁRIO TIPO-II, ÁREA INTERNA 67,76M2, EM CHAPA DE COMPENSADO RESINADO, INCLUSIVE MOBILIÁRIO (OBRA DE MÉDIO PORTE, EFETIVO DE 30 A 60 HOMENS), PADRÃO DER-MG | un | 29156.52
ED-16341 | SETOP_01/2025 | LIGAÇÃO PROVISÓRIA DE ÁGUA E ESGOTO PARA CONTAINER (ESCRITÓRIO DE OBRA) | un | 314.38
ED-16343 | SETOP_01/2025 | LIGAÇÃO PROVISÓRIA DE ÁGUA E ESGOTO PARA CONTAINER (VESTIÁRIO DE OBRA), EXCLUSIVE CHUVEIRO ELÉTRICO | un | 359.31
ED-16342 | SETOP_01/2025 | LIGAÇÃO PROVISÓRIA DE ENERGIA ELÉTRICA PARA CONTAINER | un | 299.27
ED-16356 | SETOP_01/2025 | LIGAÇÕES PROVISÓRIAS PARA CONTAINER TIPO 1 (CORRESPONDENTE AO CÓDIGO ED-16348) | un | 299.27
ED-16357 | SETOP_01/2025 | LIGAÇÕES PROVISÓRIAS PARA CONTAINER TIPO 2 (CORRESPONDENTE AO CÓDIGO ED-16349) | un | 613.65
ED-16358 | SETOP_01/2025 | LIGAÇÕES PROVISÓRIAS PARA CONTAINER TIPO 3 (CORRESPONDENTE AO CÓDIGO ED-16350) | un | 299.27
ED-16359 | SETOP_01/2025 | LIGAÇÕES PROVISÓRIAS PARA CONTAINER TIPO 4 (CORRESPONDENTE AO CÓDIGO ED-16351) | un | 299.27
ED-16360 | SETOP_01/2025 | LIGAÇÕES PROVISÓRIAS PARA CONTAINER TIPO 5 (CORRESPONDENTE AO CÓDIGO ED-16352) | un | 1078.06
ED-16361 | SETOP_01/2025 | LIGAÇÕES PROVISÓRIAS PARA CONTAINER TIPO 6 (CORRESPONDENTE AO CÓDIGO ED-16353) | un | 658.58
ED-16362 | SETOP_01/2025 | LIGAÇÕES PROVISÓRIAS PARA CONTAINER TIPO 7 (CORRESPONDENTE AO CÓDIGO ED-16354) | un | 898.28
ED-16363 | SETOP_01/2025 | LIGAÇÕES PROVISÓRIAS PARA CONTAINER TIPO 8 (CORRESPONDENTE AO CÓDIGO ED-16355) | un | 299.27
ED-50155 | SETOP_01/2025 | LOCAÇÃO DE BANHEIRO QUÍMICO, DIMENSÃO (110X120X230)CM, LINHA PADRÃO, CONTENDO UMA (1) PIA/HIGIENIZADOR DE MÃOS, INCLUSIVE MANUTENÇÃO E MOBILIZAÇÃO/DESMOBILIZAÇÃO | mês | 900
ED-16348 | SETOP_01/2025 | LOCAÇÃO DE CONTAINER COM ISOLAMENTO TÉRMICO, TIPO 1, PARA ESCRITÓRIO DE OBRA, COM MEDIDAS REFERENCIAIS DE (6) METROS COMPRIMENTO, (2,3) METROS LARGURA E (2,5) METROS ALTURA ÚTIL INTERNA, INCLUSIVE AR CONDICIONADO E LIGAÇÕES ELÉTRICAS INTERNAS, EXCLUSIVE MOBILIZAÇÃO/DESMOBILIZAÇÃO E LIGAÇÕES PROVISÓRIAS EXTERNAS | mês | 1649.5
ED-16349 | SETOP_01/2025 | LOCAÇÃO DE CONTAINER COM ISOLAMENTO TÉRMICO, TIPO 2, PARA ESCRITÓRIO DE OBRA COM SANITÁRIO CONTENDO UM (1) VASO SANITÁRIO E UM (1) LAVATÓRIO, COM MEDIDAS REFERENCIAIS DE (6) METROS COMPRIMENTO, (2,3) METROS LARGURA E (2,5) METROS ALTURA ÚTIL INTERNA, INCLUSIVE AR CONDICIONADO E LIGAÇÕES ELÉTRICAS E HIDROSSANITÁRIAS INTERNAS, EXCLUSIVE MOBILIZAÇÃO/DESMOBILIZAÇÃO E LIGAÇÕES PROVISÓRIAS EXTERNAS | mês | 1763.33
ED-16350 | SETOP_01/2025 | LOCAÇÃO DE CONTAINER COM ISOLAMENTO TÉRMICO, TIPO 3, PARA DEPÓSITO/FERRAMENTARIA DE OBRA, COM MEDIDAS REFERENCIAIS DE (6) METROS COMPRIMENTO, (2,3) METROS LARGURA E (2,5) METROS ALTURA ÚTIL INTERNA, INCLUSIVE LIGAÇÕES ELÉTRICAS INTERNAS, EXCLUSIVE MOBILIZAÇÃO/DESMOBILIZAÇÃO E LIGAÇÕES PROVISÓRIAS EXTERNAS | mês | 802.02
ED-16351 | SETOP_01/2025 | LOCAÇÃO DE CONTAINER COM ISOLAMENTO TÉRMICO, TIPO 4, PARA REFEITÓRIO DE OBRA, COM MEDIDAS REFERENCIAIS DE (6) METROS COMPRIMENTO, (2,3) METROS LARGURA E (2,5) METROS ALTURA ÚTIL INTERNA, INCLUSIVE LIGAÇÕES ELÉTRICAS INTERNAS, EXCLUSIVE MOBILIZAÇÃO/DESMOBILIZAÇÃO E LIGAÇÕES PROVISÓRIAS EXTERNAS | mês | 1194.66
ED-16352 | SETOP_01/2025 | LOCAÇÃO DE CONTAINER COM ISOLAMENTO TÉRMICO, TIPO 5, PARA VESTIÁRIO DE OBRA COM SETE (7) CHUVEIROS E DOIS (2) LAVATÓRIOS, COM MEDIDAS REFERENCIAIS DE (6) METROS COMPRIMENTO, (2,3) METROS LARGURA E (2,5) METROS ALTURA ÚTIL INTERNA, INCLUSIVE LIGAÇÕES ELÉTRICAS E HIDROSSANITÁRIAS INTERNAS, EXCLUSIVE MOBILIZAÇÃO/DESMOBILIZAÇÃO E LIGAÇÕES PROVISÓRIAS EXTERNAS | mês | 1392.01
ED-16353 | SETOP_01/2025 | LOCAÇÃO DE CONTAINER COM ISOLAMENTO TÉRMICO, TIPO 6, PARA VESTIÁRIO DE OBRA COM SETE (7) VASOS SANITÁRIOS, UM (1) MICTÓRIO E UM (1) LAVATÓRIO, COM MEDIDAS REFERENCIAIS DE (6) METROS COMPRIMENTO, (2,3) METROS LARGURA E (2,5) METROS ALTURA ÚTIL INTERNA, INCLUSIVE LIGAÇÕES ELÉTRICAS E HIDROSSANITÁRIAS INTERNAS, EXCLUSIVE MOBILIZAÇÃO/DESMOBILIZAÇÃO E LIGAÇÕES PROVISÓRIAS EXTERNAS | mês | 1657.49
ED-16354 | SETOP_01/2025 | LOCAÇÃO DE CONTAINER COM ISOLAMENTO TÉRMICO, TIPO 7, PARA VESTIÁRIO DE OBRA COM QUATRO (4) CHUVEIROS, TRÊS (3) VASOS SANITÁRIOS, UM (1) MICTÓRIO E UM (1) LAVATÓRIO, COM MEDIDAS REFERENCIAIS DE (6) METROS COMPRIMENTO, (2,3) METROS LARGURA E (2,5) METROS ALTURA ÚTIL INTERNA, INCLUSIVE LIGAÇÕES ELÉTRICAS E HIDROSSANITÁRIAS INTERNAS, EXCLUSIVE MOBILIZAÇÃO/DESMOBILIZAÇÃO E LIGAÇÕES PROVISÓRIAS EXTERNAS | mês | 1650.15
ED-16355 | SETOP_01/2025 | LOCAÇÃO DE CONTAINER COM ISOLAMENTO TÉRMICO, TIPO 8, PARA VESTIÁRIO DE OBRA COM OITO (8) BANCOS E CINCO (5) ARMÁRIOS, COM MEDIDAS REFERENCIAIS DE (6) METROS COMPRIMENTO, (2,3) METROS LARGURA E (2,5) METROS ALTURA ÚTIL INTERNA, INCLUSIVE LIGAÇÕES ELÉTRICAS INTERNAS, EXCLUSIVE MOBILIZAÇÃO/DESMOBILIZAÇÃO E LIGAÇÕES PROVISÓRIAS EXTERNAS | mês | 1074.36
ED-50137 | SETOP_01/2025 | MOBILIZAÇÃO E DESMOBILIZAÇÃO DE CONTAINER, INCLUSIVE CARGA, DESCARGA E TRANSPORTE EM CAMINHÃO CARROCERIA COM GUINDAUTO (MUNCK), EXCLUSIVE LOCAÇÃO DO CONTAINER | un | 1534.32
8726 | SETOP_01/2025 | LOCAÇÃO DA OBRA
ED-17989 | SETOP_01/2025 | LOCAÇÃO DE OBRA COM GABARITO DE TÁBUAS CORRIDAS PONTALETADAS A CADA 2,00M, REAPROVEITAMENTO (2X), INCLUSIVE ACOMPANHAMENTO DE EQUIPE TOPOGRÁFICA PARA MARCAÇÃO DE PONTO TOPOGRÁFICO | m | 51.8
ED-50276 | SETOP_01/2025 | LOCAÇÃO TOPOGRÁFICA ACIMA DE CINQUENTA (50) PONTOS REFERENCIAIS, INCLUSIVE ESTACA (PIQUETE) DE MARCAÇÃO | un | 35.58
ED-50275 | SETOP_01/2025 | LOCAÇÃO TOPOGRÁFICA DE VINTE UM (21) ATÉ CINQUENTA (50) PONTOS REFERENCIAIS, INCLUSIVE ESTACA (PIQUETE) DE MARCAÇÃO | un | 61.49
ED-50274 | SETOP_01/2025 | LOCAÇÃO TOPOGRÁFICA PARA ATÉ VINTE (20) PONTOS REFERENCIAIS, INCLUSIVE ESTACA (PIQUETE) DE MARCAÇÃO | un | 81.64
8727 | SETOP_01/2025 | TAPUME
ED-50162 | SETOP_01/2025 | PORTÃO PARA TAPUME FIXO DE PROTEÇÃO COM FECHAMENTO DE OBRA EM CHAPA DE COMPENSADO, ESP. 12MM, COM MÓDULO NA DIMENSÃO DE (110X220)CM, INCLUSIVE FERRAGENS E PINTURA LÁTEX (PVA) COM DUAS (2) DEMÃOS | m2 | 159.3
ED-14457 | SETOP_01/2025 | PORTÃO PARA TAPUME FIXO DE PROTEÇÃO COM FECHAMENTO DE OBRA EM TELHA METÁLICA GALVANIZADA, TIPO TRAPEZOIDAL ESP. 0,5MM, COM MÓDULO NA DIMENSÃO DE (300X220)CM, EXCLUSIVE PINTURA ESMALTE | m2 | 144.31
ED-50166 | SETOP_01/2025 | REMANEJAMENTO DE TAPUME FIXO DE PROTEÇÃO PARA FECHAMENTO DE OBRA, INCLUSIVE ESCAVAÇÃO MANUAL E REATERRO COMPACTADO | m2 | 10.98
ED-50163 | SETOP_01/2025 | TAPUME DE PROTEÇÃO PARA TRANSEUNTE EM TELA DE POLIETILENO, COM MÓDULO NA DIMENSÃO DE (150X150)CM, INCLUSIVE PONTALETE COM BASE DE APOIO EM CONCRETO MAGRO, FORNECIMENTO E MOVIMENTAÇÃO | m | 13.32
ED-50159 | SETOP_01/2025 | TAPUME FIXO DE PROTEÇÃO PARA FECHAMENTO DE OBRA EM CHAPA DE COMPENSADO, ESP. 12MM, COM MÓDULO NA DIMENSÃO DE (110X220)CM, INCLUSIVE PINTURA LÁTEX (PVA) COM DUAS (2) DEMÃOS, EXCLUSIVE ABERTURA PARA PORTÃO | m | 204.58
ED-50164 | SETOP_01/2025 | TAPUME FIXO DE PROTEÇÃO PARA FECHAMENTO DE OBRA EM TELA GALVANIZADA, COM TRAMA LOSANGULAR DE 2"X2", FIO BWG 14, COM MÓDULO NA DIMENSÃO DE (300X220)CM, INCLUSIVE PINTURA ESMALTE COM DUAS (2) DEMÃOS, EXCLUSIVE ABERTURA PARA PORTÃO | m2 | 83.25
ED-29823 | SETOP_01/2025 | TAPUME FIXO DE PROTEÇÃO PARA FECHAMENTO DE OBRA EM TELHA METÁLICA GALVANIZADA, TIPO TRAPEZOIDAL, ESP. 0,5MM, COM MÓDULO NA DIMENSÃO DE (300X220)CM, COM REAPROVEITAMENTO, EXCLUSIVE PINTURA ESMALTE, INCLUSIVE PONTALETE E FIXAÇÃO | m2 | 61.36
ED-50165 | SETOP_01/2025 | TAPUME REMOVÍVEL DE PROTEÇÃO PARA FECHAMENTO DE OBRA EM TELA GALVANIZADA, COM TRAMA LOSANGULAR DE 2"X2", FIO BWG 14, COM MÓDULO NA DIMENSÃO DE (300X220)CM, INCLUSIVE PONTALETE COM BASE DE APOIO EM CONCRETO MAGRO | m2 | 76.47
8728 | SETOP_01/2025 | PROTEÇÃO DE TRANSEUNTE
ED-27006 | SETOP_01/2025 | CONE PARA SINALIZAÇÃO/ISOLAMENTO DE ÁREAS, ALTURA 75CM, INCLUSIVE FORNECIMENTO E MOVIMENTAÇÃO | un | 5.01
ED-50157 | SETOP_01/2025 | FITA ZEBRADA AMARELA PARA SINALIZAÇÃO ISOLAMENTO DE ÁREA, EXCLUSIVE SUPORTE PARA SUSTENTAÇÃO, INCLUSIVE FIXAÇÃO E FORNECIMENTO | m | 2.95
ED-50156 | SETOP_01/2025 | PROTEÇÃO PARA TRANSEUNTE OU ISOLAMENTO DE ÁREA COM FITA ZEBRADA AMARELA, INCLUSIVE PONTALETE COM BASE DE APOIO EM CONCRETO MAGRO, ALTURA DE 150CM, FORNECIMENTO E MOVIMENTAÇÃO | m | 11.42
8729 | SETOP_01/2025 | ANDAIME
ED-28530 | SETOP_01/2025 | ANDAIME EM CAVALETE METÁLICO PARA ALVENARIA, COM CHAPA DE COMPENSADO E TÁBUA, COM REAPROVEITAMENTO, INCLUSIVE MONTAGEM/DESMONTAGEM E REMANEJAMENTO | m | 1.7
ED-28533 | SETOP_01/2025 | ANDAIME EM CAVALETE METÁLICO PARA FORRO OU SERVIÇO EM ALTURA INTERNO, COM CHAPA DE COMPENSADO E TÁBUA, COM REAPROVEITAMENTO, INCLUSIVE MONTAGEM/DESMONTAGEM E REMANEJAMENTO | m2 | 1.54
ED-48243 | SETOP_01/2025 | CONDUTOR/DUTO DE ENTULHO EM POLIETILENO, INCLUSIVE ACESSÓRIOS DE FIXAÇÃO, SUPORTES, MONTAGEM/DESMONTAGEM E REMANEJAMENTO | mxmês | 53.39
ED-9075 | SETOP_01/2025 | FORNECIMENTO DE ANDAIME METÁLICO PARA FACHADA (LOCAÇÃO), INCLUSIVE PISO METÁLICO E SAPATAS, EXCLUSIVE MONTAGEM E DESMONTAGEM | m2xmês | 13.5
ED-9076 | SETOP_01/2025 | FORNECIMENTO DE ANDAIME METÁLICO TUBULAR TIPO TORRE (LOCAÇÃO), INCLUSIVE RODÍZIOS, EXCLUSIVE MONTAGEM E DESMONTAGEM | mxmês | 22
ED-48246 | SETOP_01/2025 | MONTAGEM E DESMONTAGEM DE ANDAIME METÁLICO PARA FACHADA COM PISO METÁLICO, EXCLUSIVE FORNECIMENTO DO ANDAIME E RODAPÉ/GUARDA-CORPO EM MADEIRA | m2 | 8.7
ED-48245 | SETOP_01/2025 | MONTAGEM E DESMONTAGEM DE ANDAIME METÁLICO PARA FACHADA COM PISO METÁLICO, INCLUSIVE RODAPÉ/GUARDA-CORPO EM MADEIRA, EXCLUSIVE FORNECIMENTO DO ANDAIME | m2 | 15.17
ED-9077 | SETOP_01/2025 | MONTAGEM E DESMONTAGEM DE ANDAIME METÁLICO TUBULAR TIPO TORRE, EXCLUSIVE FORNECIMENTO DO ANDAIME | m | 10.09
ED-48249 | SETOP_01/2025 | TELA DE PROTEÇÃO, TIPO FACHADEIRA, INSTALADA EM ANDAIME METÁLICO PARA FACHADA, EXCLUSIVE ANDAIME METÁLICO, INCLUSIVE ACESSÓRIOS DE FIXAÇÃO | m2 | 8.45
ED-48248 | SETOP_01/2025 | TELA PARA PROTEÇÃO DE FACHADA EM POLIETILENO, EXCLUSIVE BANDEJA SALVA VIDAS, INCLUSIVE ACESSÓRIOS DE FIXAÇÃO | m2 | 9.95
8730 | SETOP_01/2025 | PROTEÇÃO COLETIVA
ED-28493 | SETOP_01/2025 | BANDEJA SALVA VIDAS, TIPO PRIMÁRIA, EM SUPORTE METÁLICO COM FORRO EM COMPENSADO RESINADO E TÁBUA, COMPRIMENTO DE 250CM COM COMPLEMENTO DE 80CM, INCLUSIVE ACESSÓRIOS DE FIXAÇÃO E INSTALAÇÃO | m | 231.23
ED-28494 | SETOP_01/2025 | BANDEJA SALVA VIDAS, TIPO SECUNDÁRIA, EM SUPORTE METÁLICO COM FORRO EM COMPENSADO RESINADO E TÁBUA, COMPRIMENTO DE 140CM COM COMPLEMENTO DE 80CM, INCLUSIVE ACESSÓRIOS DE FIXAÇÃO E INSTALAÇÃO | m | 144.61
ED-9128 | SETOP_01/2025 | LINHA DE VIDA HORIZONTAL PERMANENTE EM CABO DE AÇO GALVANIZADO PARA TRABALHOS EM COBERTURAS E TELHADOS, EXCLUSIVE PROJETO E ART | m | 28.02
ED-9176 | SETOP_01/2025 | LINHA DE VIDA HORIZONTAL PROVISÓRIA EM CABO DE AÇO PARA CONSTRUÇÃO DE ESTRUTURAS, INCLUSIVE POSTE E PROLONGADOR, EXCLUSIVE PROJETO E ART | m | 13.44
ED-9126 | SETOP_01/2025 | LINHA DE VIDA HORIZONTAL PROVISÓRIA EM CORDA PARA TRABALHOS EM COBERTURAS E TELHADOS | m | 6.34
8665 | SETOP_01/2025 | TERRAPLENAGEM/TRABALHOS EM TERRA
8731 | SETOP_01/2025 | REGULARIZAÇÃO E COMPACTAÇÃO DE SOLO
ED-51100 | SETOP_01/2025 | CORTE E DESATERRO MECÂNICO PARA REGULARIZAÇÃO, COM TRATOR DE ESTEIRA, INCLUSIVE ARRASTAMENTO NIVELADO, AFASTAMENTO E EMPILHAMENTO, EXCLUSIVE CARGA, TRANSPORTE E DESCARGA | m3 | 3.65
ED-51122 | SETOP_01/2025 | REGULARIZAÇÃO E COMPACTAÇÃO DE TERRENO MANUAL COM SOQUETE, EXCLUSIVE DESMATAMENTO, DESTOCAMENTO, LIMPEZA/ROÇADA DO TERRENO | m2 | 10.28
ED-51124 | SETOP_01/2025 | REGULARIZAÇÃO E COMPACTAÇÃO MECÂNICA DE TERRENO COM ROLO VIBRATÓRIO, EXCLUSIVE DESMATAMENTO, DESTOCAMENTO, LIMPEZA/ROÇADA DO TERRENO | m2 | 2.69
ED-51123 | SETOP_01/2025 | REGULARIZAÇÃO MANUAL E COMPACTAÇÃO MECANIZADA DE TERRENO COM PLACA VIBRATÓRIA, EXCLUSIVE DESMATAMENTO, DESTOCAMENTO, LIMPEZA/ROÇADA DO TERRENO | m2 | 5.49
8732 | SETOP_01/2025 | ESCAVAÇÃO MECÂNICA
ED-51116 | SETOP_01/2025 | ESCAVAÇÃO MECÂNICA DE VALAS COM PROFUNDIDADE MAIOR QUE 1,5M E MENOR OU IGUAL 3,0M, INCLUSIVE CARGA EM CAMINHÃO, EXCLUSIVE TRANSPORTE E DESCARGA | m3 | 9.21
ED-51112 | SETOP_01/2025 | ESCAVAÇÃO MECÂNICA DE VALAS COM PROFUNDIDADE MAIOR QUE 1,5M E MENOR OU IGUAL 3,0M, INCLUSIVE DESCARGA LATERAL, EXCLUSIVE CARGA, TRANSPORTE E DESCARGA | m3 | 8.06
ED-51117 | SETOP_01/2025 | ESCAVAÇÃO MECÂNICA DE VALAS COM PROFUNDIDADE MAIOR QUE 3,0M E MENOR OU IGUAL 5,0M, INCLUSIVE CARGA EM CAMINHÃO, EXCLUSIVE TRANSPORTE E DESCARGA | m3 | 8.63
ED-51113 | SETOP_01/2025 | ESCAVAÇÃO MECÂNICA DE VALAS COM PROFUNDIDADE MAIOR QUE 3,0M E MENOR OU IGUAL 5,0M, INCLUSIVE DESCARGA LATERAL, EXCLUSIVE CARGA, TRANSPORTE E DESCARGA | m3 | 7.63
ED-51115 | SETOP_01/2025 | ESCAVAÇÃO MECÂNICA DE VALAS COM PROFUNDIDADE MENOR OU IGUAL A 1,5M, INCLUSIVE CARGA EM CAMINHÃO, EXCLUSIVE TRANSPORTE E DESCARGA | m3 | 10.8
ED-51111 | SETOP_01/2025 | ESCAVAÇÃO MECÂNICA DE VALAS COM PROFUNDIDADE MENOR OU IGUAL A 1,5M, INCLUSIVE DESCARGA LATERAL, EXCLUSIVE CARGA, TRANSPORTE E DESCARGA | m3 | 9.35
ED-51105 | SETOP_01/2025 | ESCAVAÇÃO MECÂNICA EM MATERIAL DE 1ª CATEGORIA, INCLUSIVE CARGA EM CAMINHÃO, EXCLUSIVE TRANSPORTE E DESCARGA | m3 | 7.48
ED-51106 | SETOP_01/2025 | ESCAVAÇÃO MECÂNICA EM MATERIAL DE 2ª CATEGORIA, INCLUSIVE CARGA EM CAMINHÃO, EXCLUSIVE TRANSPORTE E DESCARGA | m3 | 9.35
ED-51119 | SETOP_01/2025 | ESCAVAÇÃO MECÂNICA EM SOLO MOLE, INCLUSIVE CARGA EM CAMINHÃO, EXCLUSIVE TRANSPORTE E DESCARGA | m3 | 8.21
ED-51103 | SETOP_01/2025 | ESCAVAÇÃO MECÂNICA HORIZONTAL, COM TRATOR DE ESTEIRA, EM MATERIAL DE 1ª CATEGORIA, INCLUSIVE AFASTAMENTO E EMPILHAMENTO COM DISTÂNCIA MÁXIMA DE ATÉ CINQUENTA (50) METROS, EXCLUSIVE CARGA, TRANSPORTE E DESGARGA | m3 | 3.04
ED-51104 | SETOP_01/2025 | ESCAVAÇÃO MECÂNICA HORIZONTAL, COM TRATOR DE ESTEIRA, EM MATERIAL DE 2ª CATEGORIA, INCLUSIVE AFASTAMENTO E EMPILHAMENTO COM DISTÂNCIA MÁXIMA DE ATÉ CINQUENTA (50) METROS, EXCLUSIVE CARGA, TRANSPORTE E DESGARGA | m3 | 4.57
8733 | SETOP_01/2025 | ESCAVAÇÃO MANUAL
ED-51110 | SETOP_01/2025 | ESCAVAÇÃO MANUAL DE TERRA (DESATERRO MANUAL), INCLUSIVE DESCARGA LATERAL, EXCLUSIVE RETIRADA E TRANSPORTE DO MATERIAL ESCAVADO | m3 | 41.84
ED-51108 | SETOP_01/2025 | ESCAVAÇÃO MANUAL DE VALA COM PROFUNDIDADE MAIOR QUE 1,5M E MENOR OU IGUAL 3,0M, INCLUSIVE DESCARGA LATERAL | m3 | 94.21
ED-51109 | SETOP_01/2025 | ESCAVAÇÃO MANUAL DE VALA COM PROFUNDIDADE MAIOR QUE 3,0M E MENOR OU IGUAL 5,0M, INCLUSIVE DESCARGA LATERAL | m3 | 124.85
ED-51107 | SETOP_01/2025 | ESCAVAÇÃO MANUAL DE VALA COM PROFUNDIDADE MENOR OU IGUAL A 1,5M, INCLUSIVE DESCARGA LATERAL | m3 | 71.42
8734 | SETOP_01/2025 | COMPACTAÇÃO DE FUNDO DE VALA
ED-51093 | SETOP_01/2025 | APILOAMENTO MANUAL EM FUNDO DE VALA COM SOQUETE, EXCLUSIVE ESCAVAÇÃO | m2 | 24.08
ED-51094 | SETOP_01/2025 | APILOAMENTO MECANIZADO EM FUNDO DE VALA COM PLACA VIBRATÓRIA, EXCLUSIVE ESCAVAÇÃO | m2 | 13.63
8735 | SETOP_01/2025 | ATERRO E REATERRO
ED-51097 | SETOP_01/2025 | COMPACTAÇÃO MANUAL DE ATERRO COM SOQUETE, INCLUSIVE ESPALHAMENTO MANUAL | m3 | 71.42
ED-29190 | SETOP_01/2025 | COMPACTAÇÃO MECÂNICA DE ATERRO COM ROLO VIBRATÓRIO A 100% DO PROCTOR INTERMEDIÁRIO, INCLUSIVE ESPALHAMENTO | m3 | 5.64
ED-29189 | SETOP_01/2025 | COMPACTAÇÃO MECÂNICA DE ATERRO COM ROLO VIBRATÓRIO A 100% DO PROCTOR NORMAL, INCLUSIVE ESPALHAMENTO | m3 | 4.68
ED-51098 | SETOP_01/2025 | COMPACTAÇÃO MECÂNICA DE ATERRO COM ROLO VIBRATÓRIO A 95% DO PROCTOR NORMAL, INCLUSIVE ESPALHAMENTO | m3 | 4.38
ED-51095 | SETOP_01/2025 | COMPACTAÇÃO MECÂNICA DE ATERRO COM ROLO VIBRATÓRIO SEM GRAU DE COMPACTAÇÃO, INCLUSIVE ESPALHAMENTO | m3 | 2.52
ED-51096 | SETOP_01/2025 | COMPACTAÇÃO MECANIZADA DE ATERRO COM PLACA VIBRATÓRIA, INCLUSIVE ESPALHAMENTO MANUAL | m3 | 50.96
ED-51120 | SETOP_01/2025 | REATERRO MANUAL DE VALA, INCLUSIVE ESPALHAMENTO E COMPACTAÇÃO MANUAL COM SOQUETE | m3 | 71.42
ED-51121 | SETOP_01/2025 | REATERRO MANUAL DE VALA, INCLUSIVE ESPALHAMENTO E COMPACTAÇÃO MECANIZADA COM PLACA VIBRATÓRIA | m3 | 45.75
8736 | SETOP_01/2025 | ESCORAMENTO DE VALA
ED-29712 | SETOP_01/2025 | ESCORAMENTO DE VALA CONTÍNUO, COM PRANCHAS VERTICAIS, LONGARINAS E ESTRONCAS DE MADEIRA, REAPROVEITAMENTO (3X), EXCLUSIVE ESCAVAÇÃO | m2 | 109.71
ED-29713 | SETOP_01/2025 | ESCORAMENTO DE VALA DESCONTÍNUO, COM PRANCHAS VERTICAIS, LONGARINAS E ESTRONCAS DE MADEIRA, REAPROVEITAMENTO (3X), EXCLUSIVE ESCAVAÇÃO | m2 | 74.6
8666 | SETOP_01/2025 | FUNDAÇÕES
8737 | SETOP_01/2025 | FUNDAÇÃO SUPERFICIAL E RASA
ED-29801 | SETOP_01/2025 | PERFURAÇÃO MANUAL DE ESTACA TIPO BROCA A TRADO, INCLUSIVE AFASTAMENTO, EXCLUSIVE ARMAÇÃO, CONCRETO ESTRUTURAL, TRANSPORTE E RETIRADA DO MATERIAL ESCAVADO | m3 | 232.76
8738 | SETOP_01/2025 | FUNDAÇÃO PROFUNDA
ED-29753 | SETOP_01/2025 | CORTE DE ESTACA TRILHO DUPLO, TIPO TR 25/32, EXCLUSIVE FORNECIMENTO DA ESTACA | un | 34.5
ED-29755 | SETOP_01/2025 | CORTE DE ESTACA TRILHO DUPLO, TIPO TR 37/45/57, EXCLUSIVE FORNECIMENTO DA ESTACA | un | 39.98
ED-29754 | SETOP_01/2025 | CORTE DE ESTACA TRILHO SIMPLES, TIPO TR 25/32, EXCLUSIVE FORNECIMENTO DA ESTACA | un | 17.25
ED-29756 | SETOP_01/2025 | CORTE DE ESTACA TRILHO SIMPLES, TIPO TR 37/45/57, EXCLUSIVE FORNECIMENTO DA ESTACA | un | 19.99
ED-29686 | SETOP_01/2025 | CORTE E PREPARO DE CABEÇA/ARRASAMENTO MECANIZADO DE ESTACA PARA BLOCO DE COROAMENTO, INCLUSIVE AFASTAMENTO E EMPILHAMENTO, EXCLUSIVE TRANSPORTE E RETIRADA DO MATERIAL DEMOLIDO | m3 | 160.94
ED-49728 | SETOP_01/2025 | CRAVAÇÃO DE ESTACA PRÉ-MOLDADA DE CONCRETO, DIMENSÃO (15X15)CM, COMPRESSÃO ADMISSÍVEL DE 25T, INCLUSIVE FORNECIMENTO DE ESTACA, EXCLUSIVE EMENDA | m | 169.68
ED-49729 | SETOP_01/2025 | CRAVAÇÃO DE ESTACA PRÉ-MOLDADA DE CONCRETO, DIMENSÃO (17X17)CM, COMPRESSÃO ADMISSÍVEL DE 35T, INCLUSIVE FORNECIMENTO DE ESTACA, EXCLUSIVE EMENDA | m | 179.06
ED-49730 | SETOP_01/2025 | CRAVAÇÃO DE ESTACA PRÉ-MOLDADA DE CONCRETO, DIMENSÃO (20X20)CM, COMPRESSÃO ADMISSÍVEL DE 50T, INCLUSIVE FORNECIMENTO DE ESTACA, EXCLUSIVE EMENDA | m | 210.21
ED-49731 | SETOP_01/2025 | CRAVAÇÃO DE ESTACA PRÉ-MOLDADA DE CONCRETO, DIMENSÃO (21X21)CM, COMPRESSÃO ADMISSÍVEL DE 60T, INCLUSIVE FORNECIMENTO DE ESTACA, EXCLUSIVE EMENDA | m | 243.19
ED-49732 | SETOP_01/2025 | CRAVAÇÃO DE ESTACA PRÉ-MOLDADA DE CONCRETO, DIMENSÃO (23X23)CM, COMPRESSÃO ADMISSÍVEL DE 70T, INCLUSIVE FORNECIMENTO DE ESTACA, EXCLUSIVE EMENDA | m | 263.57
ED-49733 | SETOP_01/2025 | CRAVAÇÃO DE ESTACA PRÉ-MOLDADA DE CONCRETO, DIMENSÃO (25X25)CM, COMPRESSÃO ADMISSÍVEL DE 85T, INCLUSIVE FORNECIMENTO DE ESTACA, EXCLUSIVE EMENDA | m | 307.96
ED-49766 | SETOP_01/2025 | CRAVAÇÃO DE ESTACA TRILHO DUPLO, TIPO TR-25, INCLUSIVE FORNECIMENTO, EXCLUSIVE EMENDA E CORTE DA ESTACA | m | 266.27
ED-49767 | SETOP_01/2025 | CRAVAÇÃO DE ESTACA TRILHO DUPLO, TIPO TR-32, INCLUSIVE FORNECIMENTO, EXCLUSIVE EMENDA E CORTE DA ESTACA | m | 321.79
ED-49768 | SETOP_01/2025 | CRAVAÇÃO DE ESTACA TRILHO DUPLO, TIPO TR-37, INCLUSIVE FORNECIMENTO, EXCLUSIVE EMENDA E CORTE DA ESTACA | m | 361.45
ED-49769 | SETOP_01/2025 | CRAVAÇÃO DE ESTACA TRILHO DUPLO, TIPO TR-45, INCLUSIVE FORNECIMENTO, EXCLUSIVE EMENDA E CORTE DA ESTACA | m | 423.21
ED-49770 | SETOP_01/2025 | CRAVAÇÃO DE ESTACA TRILHO DUPLO, TIPO TR-57, INCLUSIVE FORNECIMENTO, EXCLUSIVE EMENDA E CORTE DA ESTACA | m | 516.33
ED-49761 | SETOP_01/2025 | CRAVAÇÃO DE ESTACA TRILHO SIMPLES, TIPO TR-25, INCLUSIVE FORNECIMENTO, EXCLUSIVE EMENDA E CORTE DA ESTACA | m | 130.59
ED-49762 | SETOP_01/2025 | CRAVAÇÃO DE ESTACA TRILHO SIMPLES, TIPO TR-32, INCLUSIVE FORNECIMENTO, EXCLUSIVE EMENDA E CORTE DA ESTACA | m | 158.58
ED-49763 | SETOP_01/2025 | CRAVAÇÃO DE ESTACA TRILHO SIMPLES, TIPO TR-37, INCLUSIVE FORNECIMENTO, EXCLUSIVE EMENDA E CORTE DA ESTACA | m | 178.33
ED-49764 | SETOP_01/2025 | CRAVAÇÃO DE ESTACA TRILHO SIMPLES, TIPO TR-45, INCLUSIVE FORNECIMENTO, EXCLUSIVE EMENDA E CORTE DA ESTACA | m | 210.25
ED-49765 | SETOP_01/2025 | CRAVAÇÃO DE ESTACA TRILHO SIMPLES, TIPO TR-57, INCLUSIVE FORNECIMENTO, EXCLUSIVE EMENDA E CORTE DA ESTACA | m | 257.49
ED-49735 | SETOP_01/2025 | EMENDA DE ESTACA PRÉ-MOLDADA, INCLUSIVE ANEL/LUVA METÁLICO E SOLDA, EXCLUSIVE FORNECIMENTO DA ESTACA | un | 72.3
ED-29758 | SETOP_01/2025 | EMENDA DE ESTACA TRILHO DUPLO, TIPO TR 25/32, INCLUSIVE SOLDA E REFORÇO, EXCLUSIVE FORNECIMENTO DA ESTACA | un | 159.8
ED-29760 | SETOP_01/2025 | EMENDA DE ESTACA TRILHO DUPLO, TIPO TR 37/45/57, INCLUSIVE SOLDA E REFORÇO, EXCLUSIVE FORNECIMENTO DA ESTACA | un | 190.96
ED-29759 | SETOP_01/2025 | EMENDA DE ESTACA TRILHO SIMPLES, TIPO TR 25/32, INCLUSIVE SOLDA E REFORÇO, EXCLUSIVE FORNECIMENTO DA ESTACA | un | 79.9
ED-29761 | SETOP_01/2025 | EMENDA DE ESTACA TRILHO SIMPLES, TIPO TR 37/45/57, INCLUSIVE SOLDA E REFORÇO, EXCLUSIVE FORNECIMENTO DA ESTACA | un | 95.48
ED-15801 | SETOP_01/2025 | ENCAMISAMENTO DE TUBULÃO COM TUBO DE CONCRETO (MANILHA), DIÂMETRO 90CM, INCLUSIVE TRANSPORTE E FORNECIMENTO | m | 228.58
ED-49777 | SETOP_01/2025 | ESCAVAÇÃO MANUAL DE TUBULÃO A CÉU ABERTO, INCLUSIVE DESCARGA LATERAL | m3 | 347.34
ED-26497 | SETOP_01/2025 | EXECUÇÃO DE ESTACA TIPO HÉLICE CONTÍNUA, DIÂMETRO 30CM, INCLUSIVE AFASTAMENTO LATERAL, EXCLUSIVE ARMAÇÃO, CONCRETO ESTRUTURAL, TRANSPORTE E RETIRADA DO MATERIAL ESCAVADO | m | 35.81
ED-49715 | SETOP_01/2025 | EXECUÇÃO DE ESTACA TIPO HÉLICE CONTÍNUA, DIÂMETRO 40CM, INCLUSIVE AFASTAMENTO LATERAL, EXCLUSIVE ARMAÇÃO, CONCRETO ESTRUTURAL, TRANSPORTE E RETIRADA DO MATERIAL ESCAVADO | m | 49.38
ED-49716 | SETOP_01/2025 | EXECUÇÃO DE ESTACA TIPO HÉLICE CONTÍNUA, DIÂMETRO 50CM, INCLUSIVE AFASTAMENTO LATERAL, EXCLUSIVE ARMAÇÃO, CONCRETO ESTRUTURAL, TRANSPORTE E RETIRADA DO MATERIAL ESCAVADO | m | 67.01
ED-49717 | SETOP_01/2025 | EXECUÇÃO DE ESTACA TIPO HÉLICE CONTÍNUA, DIÂMETRO 60CM, INCLUSIVE AFASTAMENTO LATERAL, EXCLUSIVE ARMAÇÃO, CONCRETO ESTRUTURAL, TRANSPORTE E RETIRADA DO MATERIAL ESCAVADO | m | 88.53
ED-49718 | SETOP_01/2025 | EXECUÇÃO DE ESTACA TIPO HÉLICE CONTÍNUA, DIÂMETRO 80CM, INCLUSIVE AFASTAMENTO LATERAL, EXCLUSIVE ARMAÇÃO, CONCRETO ESTRUTURAL, TRANSPORTE E RETIRADA DO MATERIAL ESCAVADO | m | 143.33
ED-26522 | SETOP_01/2025 | EXECUÇÃO DE ESTACA TIPO STRAUSS, DIÂMETRO 25CM, EXCLUSIVE ARMAÇÃO E CONCRETO ESTRUTURAL | m | 42.78
ED-49741 | SETOP_01/2025 | EXECUÇÃO DE ESTACA TIPO STRAUSS, DIÂMETRO 25CM, EXCLUSIVE ARMAÇÃO, INCLUSIVE CONCRETO ESTRUTURAL, USINADO, COM FCK 20MPA, LANÇAMENTO, ADENSAMENTO E ACABAMENTO (FUNDAÇÃO) | m | 79.92
ED-26523 | SETOP_01/2025 | EXECUÇÃO DE ESTACA TIPO STRAUSS, DIÂMETRO 32CM, EXCLUSIVE ARMAÇÃO E CONCRETO ESTRUTURAL | m | 44.91
ED-49742 | SETOP_01/2025 | EXECUÇÃO DE ESTACA TIPO STRAUSS, DIÂMETRO 32CM, EXCLUSIVE ARMAÇÃO, INCLUSIVE CONCRETO ESTRUTURAL, USINADO, COM FCK 20MPA, LANÇAMENTO, ADENSAMENTO E ACABAMENTO (FUNDAÇÃO) | m | 105.76
ED-26524 | SETOP_01/2025 | EXECUÇÃO DE ESTACA TIPO STRAUSS, DIÂMETRO 38CM, EXCLUSIVE ARMAÇÃO E CONCRETO ESTRUTURAL | m | 46.41
ED-49743 | SETOP_01/2025 | EXECUÇÃO DE ESTACA TIPO STRAUSS, DIÂMETRO 38CM, EXCLUSIVE ARMAÇÃO, INCLUSIVE CONCRETO ESTRUTURAL, USINADO, COM FCK 20MPA, LANÇAMENTO, ADENSAMENTO E ACABAMENTO (FUNDAÇÃO) | m | 132.21
ED-26525 | SETOP_01/2025 | EXECUÇÃO DE ESTACA TIPO STRAUSS, DIÂMETRO 45CM, EXCLUSIVE ARMAÇÃO E CONCRETO ESTRUTURAL | m | 48.5
ED-26484 | SETOP_01/2025 | EXECUÇÃO DE ESTACA TIPO STRAUSS, DIÂMETRO 45CM, EXCLUSIVE ARMAÇÃO, INCLUSIVE CONCRETO ESTRUTURAL, USINADO, COM FCK 20MPA, LANÇAMENTO, ADENSAMENTO E ACABAMENTO (FUNDAÇÃO) | m | 157.89
ED-29819 | SETOP_01/2025 | MOBILIZAÇÃO E DESMOBILIZAÇÃO DE EQUIPAMENTO PARA ESTACA TIPO CRAVADA (CUSTO FIXO), INCLUSIVE CARGA E DESCARGA, EXCLUSIVE TRANSPORTE EM QUILÔMETRO RODADO (CUSTO VARIÁVEL) | un | 8849.96
ED-29820 | SETOP_01/2025 | MOBILIZAÇÃO E DESMOBILIZAÇÃO DE EQUIPAMENTO PARA ESTACA TIPO CRAVADA (CUSTO VARIÁVEL), EXCLUSIVE CUSTO FIXO DE TRANSPORTE | km | 23.15
ED-19753 | SETOP_01/2025 | MOBILIZAÇÃO E DESMOBILIZAÇÃO DE EQUIPAMENTO PARA ESTACA TIPO HÉLICE CONTÍNUA (CUSTO FIXO), INCLUSIVE CARGA E DESGARGA, EXCLUSIVE TRANSPORTE EM QUILÔMETRO RODADO (CUSTO VARIÁVEL) | un | 18167.98
ED-19754 | SETOP_01/2025 | MOBILIZAÇÃO E DESMOBILIZAÇÃO DE EQUIPAMENTO PARA ESTACA TIPO HÉLICE CONTÍNUA (CUSTO VARIÁVEL), EXCLUSIVE CUSTO FIXO DE TRANSPORTE | km | 23.15
ED-29821 | SETOP_01/2025 | MOBILIZAÇÃO E DESMOBILIZAÇÃO DE EQUIPAMENTO PARA ESTACA TIPO STRAUSS (CUSTO FIXO), INCLUSIVE CARGA E DESCARGA, EXCLUSIVE TRANSPORTE EM QUILÔMETRO RODADO (CUSTO VARIÁVEL) | un | 4698.6
ED-29822 | SETOP_01/2025 | MOBILIZAÇÃO E DESMOBILIZAÇÃO DE EQUIPAMENTO PARA ESTACA TIPO STRAUSS (CUSTO VARIÁVEL), EXCLUSIVE CUSTO FIXO DE TRANSPORTE | km | 10.06
ED-29817 | SETOP_01/2025 | MOBILIZAÇÃO E DESMOBILIZAÇÃO DE EQUIPAMENTO PARA ESTACA TIPO TRADO ROTATIVO (CUSTO FIXO), INCLUSIVE CARGA E DESCARGA, EXCLUSIVE TRANSPORTE EM QUILÔMETRO RODADO (CUSTO VARIÁVEL) | un | 3736.48
ED-29818 | SETOP_01/2025 | MOBILIZAÇÃO E DESMOBILIZAÇÃO DE EQUIPAMENTO PARA ESTACA TIPO TRADO ROTATIVO (CUSTO VARIÁVEL), EXCLUSIVE CUSTO FIXO DE TRANSPORTE | km | 21.32
ED-29802 | SETOP_01/2025 | PERFURAÇÃO MECÂNICA DE ESTACA TIPO TRADO ROTATIVO, INCLUSIVE AFASTAMENTO LATERAL, EXCLUSIVE ARMAÇÃO, CONCRETO ESTRUTURAL, TRANSPORTE E RETIRADA DO MATERIAL ESCAVADO | m3 | 88.4
8739 | SETOP_01/2025 | FÔRMA E DESFORMA
ED-8571 | SETOP_01/2025 | FÔRMA E DESFORMA PARA VIGA-CINTA/BLOCO COM COMPENSADO PLASTIFICADO, ESP. 12MM, REAPROVEITAMENTO (3X) (FUNDAÇÃO) | m2 | 72.85
ED-49811 | SETOP_01/2025 | FÔRMA E DESFORMA PARA VIGA-CINTA/BLOCO COM COMPENSADO RESINADO, ESP. 12MM, REAPROVEITAMENTO (3X) (FUNDAÇÃO) | m2 | 68.01
ED-49810 | SETOP_01/2025 | FÔRMA E DESFORMA PARA VIGA-CINTA/BLOCO COM TÁBUA E SARRAFO, REAPROVEITAMENTO (3X) (FUNDAÇÃO) | m2 | 70.07
8740 | SETOP_01/2025 | CONCRETO USINADO
ED-49804 | SETOP_01/2025 | FORNECIMENTO DE CONCRETO ESTRUTURAL, USINADO BOMBEADO, COM FCK 20MPA, INCLUSIVE LANÇAMENTO, ADENSAMENTO E ACABAMENTO (FUNDAÇÃO) | m3 | 686.51
ED-49805 | SETOP_01/2025 | FORNECIMENTO DE CONCRETO ESTRUTURAL, USINADO BOMBEADO, COM FCK 25MPA, INCLUSIVE LANÇAMENTO, ADENSAMENTO E ACABAMENTO (FUNDAÇÃO) | m3 | 703.41
ED-32124 | SETOP_01/2025 | FORNECIMENTO DE CONCRETO ESTRUTURAL, USINADO BOMBEADO, COM FCK 30MPA, CONSUMO MÍNIMO DE CIMENTO DE 400KG/M3, INCLUSIVE LANÇAMENTO, ADENSAMENTO E ACABAMENTO (FUNDAÇÃO) | m3 | 740.83
ED-49806 | SETOP_01/2025 | FORNECIMENTO DE CONCRETO ESTRUTURAL, USINADO BOMBEADO, COM FCK 30MPA, INCLUSIVE LANÇAMENTO, ADENSAMENTO E ACABAMENTO (FUNDAÇÃO) | m3 | 723.95
ED-49807 | SETOP_01/2025 | FORNECIMENTO DE CONCRETO ESTRUTURAL, USINADO BOMBEADO, COM FCK 35MPA, INCLUSIVE LANÇAMENTO, ADENSAMENTO E ACABAMENTO (FUNDAÇÃO) | m3 | 744.49
ED-49808 | SETOP_01/2025 | FORNECIMENTO DE CONCRETO ESTRUTURAL, USINADO BOMBEADO, COM FCK 40MPA, INCLUSIVE LANÇAMENTO, ADENSAMENTO E ACABAMENTO (FUNDAÇÃO) | m3 | 772.87
ED-49797 | SETOP_01/2025 | FORNECIMENTO DE CONCRETO ESTRUTURAL, USINADO, COM FCK 20MPA, INCLUSIVE LANÇAMENTO, ADENSAMENTO E ACABAMENTO (FUNDAÇÃO) | m3 | 687.81
ED-49798 | SETOP_01/2025 | FORNECIMENTO DE CONCRETO ESTRUTURAL, USINADO, COM FCK 25MPA, INCLUSIVE LANÇAMENTO, ADENSAMENTO E ACABAMENTO (FUNDAÇÃO) | m3 | 703.6
ED-49799 | SETOP_01/2025 | FORNECIMENTO DE CONCRETO ESTRUTURAL, USINADO, COM FCK 30MPA, INCLUSIVE LANÇAMENTO, ADENSAMENTO E ACABAMENTO (FUNDAÇÃO) | m3 | 719.82
ED-49800 | SETOP_01/2025 | FORNECIMENTO DE CONCRETO ESTRUTURAL, USINADO, COM FCK 35MPA, INCLUSIVE LANÇAMENTO, ADENSAMENTO E ACABAMENTO (FUNDAÇÃO) | m3 | 736.47
ED-49801 | SETOP_01/2025 | FORNECIMENTO DE CONCRETO ESTRUTURAL, USINADO, COM FCK 40MPA, INCLUSIVE LANÇAMENTO, ADENSAMENTO E ACABAMENTO (FUNDAÇÃO) | m3 | 753.57
ED-49793 | SETOP_01/2025 | FORNECIMENTO DE CONCRETO NÃO ESTRUTURAL, USINADO, COM FCK 10MPA, INCLUSIVE LANÇAMENTO, ADENSAMENTO E ACABAMENTO (FUNDAÇÃO) | m3 | 663.28
ED-49795 | SETOP_01/2025 | FORNECIMENTO DE CONCRETO NÃO ESTRUTURAL, USINADO, COM FCK 15MPA, INCLUSIVE LANÇAMENTO, ADENSAMENTO E ACABAMENTO (FUNDAÇÃO) | m3 | 672.44
8741 | SETOP_01/2025 | CONCRETO PREPARADO EM OBRA
ED-49786 | SETOP_01/2025 | FORNECIMENTO DE CONCRETO ESTRUTURAL, PREPARADO EM OBRA COM BETONEIRA, COM FCK 20MPA, INCLUSIVE LANÇAMENTO, ADENSAMENTO E ACABAMENTO (FUNDAÇÃO) | m3 | 729.96
ED-49787 | SETOP_01/2025 | FORNECIMENTO DE CONCRETO ESTRUTURAL, PREPARADO EM OBRA COM BETONEIRA, COM FCK 25MPA, INCLUSIVE LANÇAMENTO, ADENSAMENTO E ACABAMENTO (FUNDAÇÃO) | m3 | 750.16
ED-49788 | SETOP_01/2025 | FORNECIMENTO DE CONCRETO ESTRUTURAL, PREPARADO EM OBRA COM BETONEIRA, COM FCK 30MPA, INCLUSIVE LANÇAMENTO, ADENSAMENTO E ACABAMENTO (FUNDAÇÃO) | m3 | 795.76
ED-49789 | SETOP_01/2025 | FORNECIMENTO DE CONCRETO ESTRUTURAL, PREPARADO EM OBRA COM BETONEIRA, COM FCK 35MPA, INCLUSIVE LANÇAMENTO, ADENSAMENTO E ACABAMENTO (FUNDAÇÃO) | m3 | 816.38
ED-49790 | SETOP_01/2025 | FORNECIMENTO DE CONCRETO ESTRUTURAL, PREPARADO EM OBRA COM BETONEIRA, COM FCK 40MPA, INCLUSIVE LANÇAMENTO, ADENSAMENTO E ACABAMENTO (FUNDAÇÃO) | m3 | 856.4
ED-49782 | SETOP_01/2025 | FORNECIMENTO DE CONCRETO NÃO ESTRUTURAL, PREPARADO EM OBRA COM BETONEIRA, COM FCK 10MPA, INCLUSIVE LANÇAMENTO, ADENSAMENTO E ACABAMENTO (FUNDAÇÃO) | m3 | 672.8
ED-49783 | SETOP_01/2025 | FORNECIMENTO DE CONCRETO NÃO ESTRUTURAL, PREPARADO EM OBRA COM BETONEIRA, COM FCK 13,5MPA, INCLUSIVE LANÇAMENTO, ADENSAMENTO E ACABAMENTO (FUNDAÇÃO) | m3 | 694.35
ED-49784 | SETOP_01/2025 | FORNECIMENTO DE CONCRETO NÃO ESTRUTURAL, PREPARADO EM OBRA COM BETONEIRA, COM FCK 15MPA, INCLUSIVE LANÇAMENTO, ADENSAMENTO E ACABAMENTO (FUNDAÇÃO) | m3 | 693.55
ED-49785 | SETOP_01/2025 | FORNECIMENTO DE CONCRETO NÃO ESTRUTURAL, PREPARADO EM OBRA COM BETONEIRA, COM FCK 18MPA, INCLUSIVE LANÇAMENTO, ADENSAMENTO E ACABAMENTO (FUNDAÇÃO) | m3 | 718.66
ED-49781 | SETOP_01/2025 | FORNECIMENTO DE CONCRETO NÃO ESTRUTURAL, PREPARADO EM OBRA COM BETONEIRA, COM FCK 9MPA, INCLUSIVE LANÇAMENTO, ADENSAMENTO E ACABAMENTO (FUNDAÇÃO) | m3 | 667.63
8667 | SETOP_01/2025 | ESTRUTURAS DE CONTENÇÕES
8742 | SETOP_01/2025 | CONCRETO CICLÓPICO
ED-49780 | SETOP_01/2025 | CONCRETO CICLÓPICO, FCK 15MPA, PREPARADO EM OBRA COM BETONEIRA, COM ADIÇÃO DE 30% DE PEDRA DE MÃO, INCLUSIVE LANÇAMENTO, ADENSAMENTO E ACABAMENTO | m3 | 547.29
ED-49779 | SETOP_01/2025 | CONCRETO CICLÓPICO, TRAÇO 1:3:6, PREPARADO EM OBRA COM BETONEIRA, COM ADIÇÃO DE 30% DE PEDRA DE MÃO, INCLUSIVE LANÇAMENTO, ADENSAMENTO E ACABAMENTO | m3 | 428.73
ED-49778 | SETOP_01/2025 | CONCRETO CICLÓPICO, TRAÇO 1:4:8, PREPARADO EM OBRA COM BETONEIRA, COM ADIÇÃO DE 30% DE PEDRA DE MÃO, INCLUSIVE LANÇAMENTO, ADENSAMENTO E ACABAMENTO | m3 | 454.91
8744 | SETOP_01/2025 | LASTRO DE AREIA, BRITA E CONCRETO
ED-49814 | SETOP_01/2025 | LASTRO DE AREIA, INCLUSIVE ADENSAMENTO E APILOAMENTO MANUAL | m3 | 199.4
ED-49813 | SETOP_01/2025 | LASTRO DE BRITA COM PEDRA BRITADA NÚMERO 2 E 3, INCLUSIVE ADENSAMENTO E APILOAMENTO MANUAL | m3 | 188.32
ED-49812 | SETOP_01/2025 | LASTRO DE CONCRETO MAGRO, INCLUSIVE TRANSPORTE, LANÇAMENTO E ADENSAMENTO | m3 | 564.22
ED-14560 | SETOP_01/2025 | LASTRO DE SEIXO, INCLUSIVE LANÇAMENTO E ESPALHAMENTO MANUAL | m3 | 362.06
8745 | SETOP_01/2025 | ENROCAMENTO
ED-49541 | SETOP_01/2025 | ENROCAMENTO MANUAL COM PEDRA DE MÃO ARRUMADA, INCLUSIVE FORNECIMENTO, EXCLUSIVE REJUNTAMENTO COM ARGAMASSA | m3 | 252.98
ED-49540 | SETOP_01/2025 | ENROCAMENTO MANUAL COM PEDRA DE MÃO JOGADA, INCLUSIVE FORNECIMENTO | m3 | 170.25
8668 | SETOP_01/2025 | ESTRUTURA DE CONCRETO
8746 | SETOP_01/2025 | ARMAÇÃO EM AÇO
ED-29582 | SETOP_01/2025 | ARMADURA DE TELA DE AÇO CA-60, SOLDADA TIPO Q-138, DIÂMETRO Ø4,2MM, TRAMA COM DIMENSÃO (100X100)MM, INCLUSIVE ESPAÇADOR, EXCLUSIVE CONCRETO | m2 | 26.8
ED-29563 | SETOP_01/2025 | ARMADURA DE TELA DE AÇO CA-60, SOLDADA TIPO Q-61, DIÂMETRO Ø3,4MM, TRAMA COM DIMENSÃO (150X150)MM, INCLUSIVE ESPAÇADOR, EXCLUSIVE CONCRETO | m2 | 14.82
ED-29580 | SETOP_01/2025 | ARMADURA DE TELA DE AÇO CA-60, SOLDADA TIPO Q-75, DIÂMETRO Ø3,8MM, TRAMA COM DIMENSÃO (150X150)MM, INCLUSIVE ESPAÇADOR, EXCLUSIVE CONCRETO | m2 | 17.37
ED-29581 | SETOP_01/2025 | ARMADURA DE TELA DE AÇO CA-60, SOLDADA TIPO Q-92, DIÂMETRO Ø4,2MM, TRAMA COM DIMENSÃO (150X150)MM, INCLUSIVE ESPAÇADOR, EXCLUSIVE CONCRETO | m2 | 19.19
ED-29551 | SETOP_01/2025 | CORTE, DOBRA E MONTAGEM DE AÇO CA-50, DIÂMETRO 10MM, INCLUSIVE ESPAÇADOR | Kg | 13.96
ED-29552 | SETOP_01/2025 | CORTE, DOBRA E MONTAGEM DE AÇO CA-50, DIÂMETRO 12,5MM, INCLUSIVE ESPAÇADOR | Kg | 13.38
ED-29553 | SETOP_01/2025 | CORTE, DOBRA E MONTAGEM DE AÇO CA-50, DIÂMETRO 16MM, INCLUSIVE ESPAÇADOR | Kg | 13.86
ED-48296 | SETOP_01/2025 | CORTE, DOBRA E MONTAGEM DE AÇO CA-50, DIÂMETRO (16,0MM A 25,0MM), INCLUSIVE ESPAÇADOR | Kg | 14
ED-29554 | SETOP_01/2025 | CORTE, DOBRA E MONTAGEM DE AÇO CA-50, DIÂMETRO 20MM, INCLUSIVE ESPAÇADOR | Kg | 14.46
ED-29555 | SETOP_01/2025 | CORTE, DOBRA E MONTAGEM DE AÇO CA-50, DIÂMETRO 25MM, INCLUSIVE ESPAÇADOR | Kg | 15.2
ED-48295 | SETOP_01/2025 | CORTE, DOBRA E MONTAGEM DE AÇO CA-50, DIÂMETRO (6,3MM A 12,5MM), INCLUSIVE ESPAÇADOR | Kg | 13.58
ED-29549 | SETOP_01/2025 | CORTE, DOBRA E MONTAGEM DE AÇO CA-50, DIÂMETRO 6,3MM, INCLUSIVE ESPAÇADOR | Kg | 13.3
ED-29550 | SETOP_01/2025 | CORTE, DOBRA E MONTAGEM DE AÇO CA-50, DIÂMETRO 8MM, INCLUSIVE ESPAÇADOR | Kg | 13.49
ED-48298 | SETOP_01/2025 | CORTE, DOBRA E MONTAGEM DE AÇO CA-50/60, INCLUSIVE ESPAÇADOR | Kg | 13.63
ED-48297 | SETOP_01/2025 | CORTE, DOBRA E MONTAGEM DE AÇO CA-60, DIÂMETRO (4,2MM A 5,0MM), INCLUSIVE ESPAÇADOR | Kg | 13.62
ED-29547 | SETOP_01/2025 | CORTE, DOBRA E MONTAGEM DE AÇO CA-60, DIÂMETRO 4,2MM, INCLUSIVE ESPAÇADOR | Kg | 13.58
ED-29548 | SETOP_01/2025 | CORTE, DOBRA E MONTAGEM DE AÇO CA-60, DIÂMETRO 5MM, INCLUSIVE ESPAÇADOR | Kg | 13.62
8747 | SETOP_01/2025 | FÔRMA E DESFORMA
ED-8398 | SETOP_01/2025 | FÔRMA E DESFORMA DE COMPENSADO PLASTIFICADO, ESP. 12MM, REAPROVEITAMENTO (3X), EXCLUSIVE ESCORAMENTO | m2 | 73.63
ED-49647 | SETOP_01/2025 | FÔRMA E DESFORMA DE COMPENSADO PLASTIFICADO, ESP. 12MM, REAPROVEITAMENTO (5X), EXCLUSIVE ESCORAMENTO | m2 | 53.65
ED-49648 | SETOP_01/2025 | FÔRMA E DESFORMA DE COMPENSADO PLASTIFICADO, ESP. 14MM, REAPROVEITAMENTO (5X), EXCLUSIVE ESCORAMENTO | m2 | 56.89
ED-49644 | SETOP_01/2025 | FÔRMA E DESFORMA DE COMPENSADO RESINADO, ESP. 10MM, REAPROVEITAMENTO (3X), EXCLUSIVE ESCORAMENTO | m2 | 64.33
ED-49645 | SETOP_01/2025 | FÔRMA E DESFORMA DE COMPENSADO RESINADO, ESP. 12MM, REAPROVEITAMENTO (3X), EXCLUSIVE ESCORAMENTO | m2 | 67.61
ED-49646 | SETOP_01/2025 | FÔRMA E DESFORMA DE COMPENSADO RESINADO, ESP. 14MM, REAPROVEITAMENTO (3X), EXCLUSIVE ESCORAMENTO | m2 | 69.92
ED-49649 | SETOP_01/2025 | FÔRMA E DESFORMA DE MADEIRA PARA ESTRUTURA EM CURVA COM TÁBUA, SARRAFO E COMPENSADO RESINADO NAVAL, ESP. 6MM, REAPROVEITAMENTO (2X), EXCLUSIVE ESCORAMENTO | m2 | 145.33
ED-8457 | SETOP_01/2025 | FÔRMA E DESFORMA DE MADEIRA PARA ESTRUTURA EM CURVA COM TÁBUA, SARRAFO E COMPENSADO RESINADO NAVAL, ESP. 6MM, REAPROVEITAMENTO (3X), EXCLUSIVE ESCORAMENTO | m2 | 118.91
ED-8458 | SETOP_01/2025 | FÔRMA E DESFORMA DE MADEIRA PARA ESTRUTURA EM CURVA COM TÁBUA, SARRAFO E COMPENSADO RESINADO NAVAL, ESP. 6MM, REAPROVEITAMENTO (5X), EXCLUSIVE ESCORAMENTO | m2 | 97.78
ED-49643 | SETOP_01/2025 | FÔRMA E DESFORMA DE TÁBUA E SARRAFO, REAPROVEITAMENTO (3X), EXCLUSIVE ESCORAMENTO | m2 | 67.63
ED-8471 | SETOP_01/2025 | FÔRMA E DESFORMA DE TÁBUA E SARRAFO, REAPROVEITAMENTO (5X), EXCLUSIVE ESCORAMENTO | m2 | 53.02
ED-15690 | SETOP_01/2025 | FÔRMA E DESFORMA PARA CORTINA DE CONCRETO OU PAREDE ESTRUTURAL (VIGA-PAREDE), ALTURA MÁXIMA DE 360CM, COM CHAPA DE COMPENSADO PLASTIFICADO, ESP. 18MM, REAPROVEITAMENTO (3X), INCLUSIVE TRAVAMENTO COM TIRANTES EM ARAME E ESCORA PARA PRUMO EM MADEIRA | m2 | 125.13
ED-31577 | SETOP_01/2025 | FÔRMA E DESFORMA PARA LAJE COM CHAPA DE COMPENSADO PLASTIFICADO, ESP. 12MM, REAPROVEITAMENTO (3X), EXCLUSIVE ESCORAMENTO | m2 | 65.01
ED-31578 | SETOP_01/2025 | FÔRMA E DESFORMA PARA LAJE COM CHAPA DE COMPENSADO PLASTIFICADO, ESP. 12MM, REAPROVEITAMENTO (5X), EXCLUSIVE ESCORAMENTO | m2 | 47.16
ED-31579 | SETOP_01/2025 | FÔRMA E DESFORMA PARA LAJE COM CHAPA DE COMPENSADO PLASTIFICADO, ESP. 14MM, REAPROVEITAMENTO (5X), EXCLUSIVE ESCORAMENTO | m2 | 44.83
ED-31580 | SETOP_01/2025 | FÔRMA E DESFORMA PARA LAJE COM CHAPA DE COMPENSADO RESINADO, ESP. 10MM, REAPROVEITAMENTO (3X), EXCLUSIVE ESCORAMENTO | m2 | 56.04
ED-31581 | SETOP_01/2025 | FÔRMA E DESFORMA PARA LAJE COM CHAPA DE COMPENSADO RESINADO, ESP. 12MM, REAPROVEITAMENTO (3X), EXCLUSIVE ESCORAMENTO | m2 | 59.21
ED-31582 | SETOP_01/2025 | FÔRMA E DESFORMA PARA LAJE COM CHAPA DE COMPENSADO RESINADO, ESP. 14MM, REAPROVEITAMENTO (3X), EXCLUSIVE ESCORAMENTO | m2 | 61.43
ED-31583 | SETOP_01/2025 | FÔRMA E DESFORMA PARA LAJE DE MADEIRA COM TÁBUA E SARRAFO, REAPROVEITAMENTO (3X), EXCLUSIVE ESCORAMENTO | m2 | 59.02
ED-31584 | SETOP_01/2025 | FÔRMA E DESFORMA PARA LAJE DE MADEIRA COM TÁBUA E SARRAFO, REAPROVEITAMENTO (5X), EXCLUSIVE ESCORAMENTO | m2 | 46.01
ED-19652 | SETOP_01/2025 | FÔRMA E DESFORMA PARA LAJE NERVURADA COM CUBETA E ASSOALHO EM COMPENSADO PLASTIFICADO, ESP. 14MM, ALTURA DE (200 ATÉ 310)CM, REAPROVEITAMENTO (10X), INCLUSIVE CIMBRAMENTO | m2xmês | 64.31
ED-19653 | SETOP_01/2025 | FÔRMA E DESFORMA PARA LAJE NERVURADA COM CUBETA E ASSOALHO EM COMPENSADO PLASTIFICADO, ESP. 14MM, ALTURA DE (311 ATÉ 450)CM, REAPROVEITAMENTO (10X), INCLUSIVE CIMBRAMENTO | m2xmês | 67.32
ED-31561 | SETOP_01/2025 | FÔRMA E DESFORMA PARA PILAR COM CHAPA DE COMPENSADO PLASTIFICADO, ESP. 12MM, REAPROVEITAMENTO (3X), EXCLUSIVE ESCORAMENTO | m2 | 91.61
ED-31562 | SETOP_01/2025 | FÔRMA E DESFORMA PARA PILAR COM CHAPA DE COMPENSADO PLASTIFICADO, ESP. 12MM, REAPROVEITAMENTO (5X), EXCLUSIVE ESCORAMENTO | m2 | 64.39
ED-31563 | SETOP_01/2025 | FÔRMA E DESFORMA PARA PILAR COM CHAPA DE COMPENSADO PLASTIFICADO, ESP. 14MM, REAPROVEITAMENTO (5X), EXCLUSIVE ESCORAMENTO | m2 | 61.66
ED-31564 | SETOP_01/2025 | FÔRMA E DESFORMA PARA PILAR COM CHAPA DE COMPENSADO RESINADO, ESP. 10MM, REAPROVEITAMENTO (3X), EXCLUSIVE ESCORAMENTO | m2 | 81.08
ED-31565 | SETOP_01/2025 | FÔRMA E DESFORMA PARA PILAR COM CHAPA DE COMPENSADO RESINADO, ESP. 12MM, REAPROVEITAMENTO (3X), EXCLUSIVE ESCORAMENTO | m2 | 84.8
ED-31566 | SETOP_01/2025 | FÔRMA E DESFORMA PARA PILAR COM CHAPA DE COMPENSADO RESINADO, ESP. 14MM, REAPROVEITAMENTO (3X), EXCLUSIVE ESCORAMENTO | m2 | 87.41
ED-31567 | SETOP_01/2025 | FÔRMA E DESFORMA PARA PILAR DE MADEIRA COM TÁBUA E SARRAFO, REAPROVEITAMENTO (3X), EXCLUSIVE ESCORAMENTO | m2 | 83.23
ED-31568 | SETOP_01/2025 | FÔRMA E DESFORMA PARA PILAR DE MADEIRA COM TÁBUA E SARRAFO, REAPROVEITAMENTO (5X), EXCLUSIVE ESCORAMENTO | m2 | 65.91
ED-31569 | SETOP_01/2025 | FÔRMA E DESFORMA PARA VIGA COM CHAPA DE COMPENSADO PLASTIFICADO, ESP. 14MM, REAPROVEITAMENTO (5X), EXCLUSIVE ESCORAMENTO | m2 | 74.32
ED-31570 | SETOP_01/2025 | FÔRMA E DESFORMA PARA VIGA COM CHAPA DE COMPENSADO PLASTIFICADO, ESP. 12MM, REAPROVEITAMENTO (3X), EXCLUSIVE ESCORAMENTO | m2 | 80.52
ED-31571 | SETOP_01/2025 | FÔRMA E DESFORMA PARA VIGA COM CHAPA DE COMPENSADO PLASTIFICADO, ESP. 12MM, REAPROVEITAMENTO (5X), EXCLUSIVE ESCORAMENTO | m2 | 59.92
ED-31572 | SETOP_01/2025 | FÔRMA E DESFORMA PARA VIGA COM CHAPA DE COMPENSADO RESINADO, ESP. 10MM, REAPROVEITAMENTO (3X), EXCLUSIVE ESCORAMENTO | m2 | 71.16
ED-31573 | SETOP_01/2025 | FÔRMA E DESFORMA PARA VIGA COM CHAPA DE COMPENSADO RESINADO, ESP. 12MM, REAPROVEITAMENTO (3X), EXCLUSIVE ESCORAMENTO | m2 | 74.47
ED-31574 | SETOP_01/2025 | FÔRMA E DESFORMA PARA VIGA COM CHAPA DE COMPENSADO RESINADO, ESP. 14MM, REAPROVEITAMENTO (3X), EXCLUSIVE ESCORAMENTO | m2 | 76.79
ED-31575 | SETOP_01/2025 | FÔRMA E DESFORMA PARA VIGA DE MADEIRA COM TÁBUA E SARRAFO, REAPROVEITAMENTO (3X), EXCLUSIVE ESCORAMENTO | m2 | 75.43
ED-31576 | SETOP_01/2025 | FÔRMA E DESFORMA PARA VIGA DE MADEIRA COM TÁBUA E SARRAFO, REAPROVEITAMENTO (5X), EXCLUSIVE ESCORAMENTO | m2 | 59.28
8748 | SETOP_01/2025 | CONCRETO USINADO
ED-49637 | SETOP_01/2025 | FORNECIMENTO DE CONCRETO ESTRUTURAL, USINADO BOMBEADO, COM FCK 20MPA, INCLUSIVE LANÇAMENTO, ADENSAMENTO E ACABAMENTO | m3 | 701.22
ED-49638 | SETOP_01/2025 | FORNECIMENTO DE CONCRETO ESTRUTURAL, USINADO BOMBEADO, COM FCK 25MPA, INCLUSIVE LANÇAMENTO, ADENSAMENTO E ACABAMENTO | m3 | 718.12
ED-49639 | SETOP_01/2025 | FORNECIMENTO DE CONCRETO ESTRUTURAL, USINADO BOMBEADO, COM FCK 30MPA, INCLUSIVE LANÇAMENTO, ADENSAMENTO E ACABAMENTO | m3 | 738.66
ED-49640 | SETOP_01/2025 | FORNECIMENTO DE CONCRETO ESTRUTURAL, USINADO BOMBEADO, COM FCK 35MPA, INCLUSIVE LANÇAMENTO, ADENSAMENTO E ACABAMENTO | m3 | 759.2
ED-49641 | SETOP_01/2025 | FORNECIMENTO DE CONCRETO ESTRUTURAL, USINADO BOMBEADO, COM FCK 40MPA, INCLUSIVE LANÇAMENTO, ADENSAMENTO E ACABAMENTO | m3 | 787.58
ED-49642 | SETOP_01/2025 | FORNECIMENTO DE CONCRETO ESTRUTURAL, USINADO BOMBEADO, COM FCK 45MPA, INCLUSIVE LANÇAMENTO, ADENSAMENTO E ACABAMENTO | m3 | 863.83
ED-49629 | SETOP_01/2025 | FORNECIMENTO DE CONCRETO ESTRUTURAL, USINADO, COM FCK 20MPA, INCLUSIVE LANÇAMENTO, ADENSAMENTO E ACABAMENTO | m3 | 722.66
ED-49630 | SETOP_01/2025 | FORNECIMENTO DE CONCRETO ESTRUTURAL, USINADO, COM FCK 25MPA, INCLUSIVE LANÇAMENTO, ADENSAMENTO E ACABAMENTO | m3 | 738.45
ED-49631 | SETOP_01/2025 | FORNECIMENTO DE CONCRETO ESTRUTURAL, USINADO, COM FCK 30MPA, INCLUSIVE LANÇAMENTO, ADENSAMENTO E ACABAMENTO | m3 | 754.67
ED-49632 | SETOP_01/2025 | FORNECIMENTO DE CONCRETO ESTRUTURAL, USINADO, COM FCK 35MPA, INCLUSIVE LANÇAMENTO, ADENSAMENTO E ACABAMENTO | m3 | 771.32
ED-49633 | SETOP_01/2025 | FORNECIMENTO DE CONCRETO ESTRUTURAL, USINADO, COM FCK 40MPA, INCLUSIVE LANÇAMENTO, ADENSAMENTO E ACABAMENTO | m3 | 788.42
ED-49634 | SETOP_01/2025 | FORNECIMENTO DE CONCRETO ESTRUTURAL, USINADO, COM FCK 45MPA, INCLUSIVE LANÇAMENTO, ADENSAMENTO E ACABAMENTO | m3 | 805.99
ED-49625 | SETOP_01/2025 | FORNECIMENTO DE CONCRETO NÃO ESTRUTURAL, USINADO, COM FCK 10MPA, INCLUSIVE LANÇAMENTO, ADENSAMENTO E ACABAMENTO | m3 | 698.13
ED-49627 | SETOP_01/2025 | FORNECIMENTO DE CONCRETO NÃO ESTRUTURAL, USINADO, COM FCK 15MPA, INCLUSIVE LANÇAMENTO, ADENSAMENTO E ACABAMENTO | m3 | 707.29
8749 | SETOP_01/2025 | CONCRETO AUTO ADENSÁVEL (CAA)
ED-9052 | SETOP_01/2025 | FORNECIMENTO DE CONCRETO ESTRUTURAL, USINADO BOMBEADO, AUTO-ADENSÁVEL, COM FCK 20MPA, INCLUSIVE LANÇAMENTO E ACABAMENTO | m3 | 729.26
ED-9053 | SETOP_01/2025 | FORNECIMENTO DE CONCRETO ESTRUTURAL, USINADO BOMBEADO, AUTO-ADENSÁVEL, COM FCK 25MPA, INCLUSIVE LANÇAMENTO E ACABAMENTO | m3 | 749.11
ED-9054 | SETOP_01/2025 | FORNECIMENTO DE CONCRETO ESTRUTURAL, USINADO BOMBEADO, AUTO-ADENSÁVEL, COM FCK 30MPA, INCLUSIVE LANÇAMENTO E ACABAMENTO | m3 | 760.14
ED-9055 | SETOP_01/2025 | FORNECIMENTO DE CONCRETO ESTRUTURAL, USINADO BOMBEADO, AUTO-ADENSÁVEL, COM FCK 35MPA, INCLUSIVE LANÇAMENTO E ACABAMENTO | m3 | 775.58
ED-9056 | SETOP_01/2025 | FORNECIMENTO DE CONCRETO ESTRUTURAL, USINADO BOMBEADO, AUTO-ADENSÁVEL, COM FCK 40MPA, INCLUSIVE LANÇAMENTO E ACABAMENTO | m3 | 821.9
ED-9057 | SETOP_01/2025 | FORNECIMENTO DE CONCRETO ESTRUTURAL, USINADO BOMBEADO, AUTO-ADENSÁVEL, COM FCK 45MPA, INCLUSIVE LANÇAMENTO E ACABAMENTO | m3 | 844.43
8750 | SETOP_01/2025 | CONCRETO PREPARADO EM OBRA
ED-49618 | SETOP_01/2025 | FORNECIMENTO DE CONCRETO ESTRUTURAL, PREPARADO EM OBRA, COM FCK 20MPA, INCLUSIVE LANÇAMENTO, ADENSAMENTO E ACABAMENTO | m3 | 754.67
ED-49619 | SETOP_01/2025 | FORNECIMENTO DE CONCRETO ESTRUTURAL, PREPARADO EM OBRA, COM FCK 25MPA, INCLUSIVE LANÇAMENTO, ADENSAMENTO E ACABAMENTO | m3 | 783.99
ED-49620 | SETOP_01/2025 | FORNECIMENTO DE CONCRETO ESTRUTURAL, PREPARADO EM OBRA, COM FCK 30MPA, INCLUSIVE LANÇAMENTO, ADENSAMENTO E ACABAMENTO | m3 | 830.61
ED-49621 | SETOP_01/2025 | FORNECIMENTO DE CONCRETO ESTRUTURAL, PREPARADO EM OBRA, COM FCK 35MPA, INCLUSIVE LANÇAMENTO, ADENSAMENTO E ACABAMENTO | m3 | 851.23
ED-49622 | SETOP_01/2025 | FORNECIMENTO DE CONCRETO ESTRUTURAL, PREPARADO EM OBRA, COM FCK 40MPA, INCLUSIVE LANÇAMENTO, ADENSAMENTO E ACABAMENTO | m3 | 891.25
ED-49614 | SETOP_01/2025 | FORNECIMENTO DE CONCRETO NÃO ESTRUTURAL, PREPARADO EM OBRA COM BETONEIRA, COM FCK 10MPA, INCLUSIVE LANÇAMENTO, ADENSAMENTO E ACABAMENTO | m3 | 707.65
ED-49615 | SETOP_01/2025 | FORNECIMENTO DE CONCRETO NÃO ESTRUTURAL, PREPARADO EM OBRA COM BETONEIRA, COM FCK 13,5MPA, INCLUSIVE LANÇAMENTO, ADENSAMENTO E ACABAMENTO | m3 | 729.2
ED-49616 | SETOP_01/2025 | FORNECIMENTO DE CONCRETO NÃO ESTRUTURAL, PREPARADO EM OBRA COM BETONEIRA, COM FCK 15MPA, INCLUSIVE LANÇAMENTO, ADENSAMENTO E ACABAMENTO | m3 | 737.16
ED-49617 | SETOP_01/2025 | FORNECIMENTO DE CONCRETO NÃO ESTRUTURAL, PREPARADO EM OBRA COM BETONEIRA, COM FCK 18MPA, INCLUSIVE LANÇAMENTO, ADENSAMENTO E ACABAMENTO | m3 | 753.51
ED-49613 | SETOP_01/2025 | FORNECIMENTO DE CONCRETO NÃO ESTRUTURAL, PREPARADO EM OBRA COM BETONEIRA, COM FCK 9MPA, INCLUSIVE LANÇAMENTO, ADENSAMENTO E ACABAMENTO | m3 | 702.48
8751 | SETOP_01/2025 | ESTRUTURA METÁLICA
ED-49664 | SETOP_01/2025 | FORNECIMENTO DE ESTRUTURA METÁLICA EM PERFIL LAMINADO, INCLUSIVE FABRICAÇÃO, TRANSPORTE, MONTAGEM E APLICAÇÃO DE FUNDO PREPARADOR ANTICORROSIVO EM SUPERFÍCIE METÁLICA, UMA (1) DEMÃO | Kg | 23.97
ED-49665 | SETOP_01/2025 | FORNECIMENTO DE ESTRUTURA METÁLICA EM PERFIL SOLDADO, INCLUSIVE FABRICAÇÃO, TRANSPORTE, MONTAGEM E APLICAÇÃO DE FUNDO PREPARADOR ANTICORROSIVO EM SUPERFÍCIE METÁLICA, UMA (1) DEMÃO | Kg | 23.97
8752 | SETOP_01/2025 | LAJE PRÉ-MOLDADA
ED-50252 | SETOP_01/2025 | LAJE PRÉ-MOLDADA UNIDIRECIONAL COM ENCHIMENTO EM POLIESTIRENO EXPANDIDO (EPS), CAPEAMENTO DE 4CM, SOBRECARGA DE 100KG/M2, ALTURA TOTAL DE 11CM E VÃO LIVRE MÁXIMO DE 3M, INCLUSIVE CONCRETO ESTRUTURAL, USINADO BOMBEADO COM FCK DE 20MPA, EXCLUSIVE TELA ARMADA E CIMBRAMENTO | m2 | 120.78
ED-50253 | SETOP_01/2025 | LAJE PRÉ-MOLDADA UNIDIRECIONAL COM ENCHIMENTO EM POLIESTIRENO EXPANDIDO (EPS), CAPEAMENTO DE 4CM, SOBRECARGA DE 100KG/M2, ALTURA TOTAL DE 11CM E VÃO LIVRE MÁXIMO DE 4M, INCLUSIVE CONCRETO ESTRUTURAL, USINADO BOMBEADO COM FCK DE 20MPA, EXCLUSIVE TELA ARMADA E CIMBRAMENTO | m2 | 128.7
ED-50254 | SETOP_01/2025 | LAJE PRÉ-MOLDADA UNIDIRECIONAL COM ENCHIMENTO EM POLIESTIRENO EXPANDIDO (EPS), CAPEAMENTO DE 4CM, SOBRECARGA DE 100KG/M2, ALTURA TOTAL DE 11CM E VÃO LIVRE MÁXIMO DE 5M, INCLUSIVE CONCRETO ESTRUTURAL, USINADO BOMBEADO COM FCK DE 20MPA, EXCLUSIVE TELA ARMADA E CIMBRAMENTO | m2 | 136.62
ED-50255 | SETOP_01/2025 | LAJE PRÉ-MOLDADA UNIDIRECIONAL COM ENCHIMENTO EM POLIESTIRENO EXPANDIDO (EPS), CAPEAMENTO DE 4CM, SOBRECARGA DE 200KG/M2, ALTURA TOTAL DE 11CM E VÃO LIVRE MÁXIMO DE 3M, INCLUSIVE CONCRETO ESTRUTURAL, USINADO BOMBEADO COM FCK DE 20MPA, EXCLUSIVE TELA ARMADA E CIMBRAMENTO | m2 | 124.74
ED-50256 | SETOP_01/2025 | LAJE PRÉ-MOLDADA UNIDIRECIONAL COM ENCHIMENTO EM POLIESTIRENO EXPANDIDO (EPS), CAPEAMENTO DE 4CM, SOBRECARGA DE 200KG/M2, ALTURA TOTAL DE 11CM E VÃO LIVRE MÁXIMO DE 4M, INCLUSIVE CONCRETO ESTRUTURAL, USINADO BOMBEADO COM FCK DE 20MPA, EXCLUSIVE TELA ARMADA E CIMBRAMENTO | m2 | 136.62
ED-50257 | SETOP_01/2025 | LAJE PRÉ-MOLDADA UNIDIRECIONAL COM ENCHIMENTO EM POLIESTIRENO EXPANDIDO (EPS), CAPEAMENTO DE 4CM, SOBRECARGA DE 200KG/M2, ALTURA TOTAL DE 11CM E VÃO LIVRE MÁXIMO DE 5M, INCLUSIVE CONCRETO ESTRUTURAL, USINADO BOMBEADO COM FCK DE 20MPA, EXCLUSIVE TELA ARMADA E CIMBRAMENTO | m2 | 155.25
ED-50258 | SETOP_01/2025 | LAJE PRÉ-MOLDADA UNIDIRECIONAL COM ENCHIMENTO EM POLIESTIRENO EXPANDIDO (EPS), CAPEAMENTO DE 4CM, SOBRECARGA DE 250KG/M2, ALTURA TOTAL DE 11CM E VÃO LIVRE MÁXIMO DE 5M, INCLUSIVE CONCRETO ESTRUTURAL, USINADO BOMBEADO COM FCK DE 20MPA, EXCLUSIVE TELA ARMADA E CIMBRAMENTO | m2 | 163.57
ED-50259 | SETOP_01/2025 | LAJE PRÉ-MOLDADA UNIDIRECIONAL COM ENCHIMENTO EM POLIESTIRENO EXPANDIDO (EPS), CAPEAMENTO DE 4CM, SOBRECARGA DE 300KG/M2, ALTURA TOTAL DE 11CM E VÃO LIVRE MÁXIMO DE 3M, INCLUSIVE CONCRETO ESTRUTURAL, USINADO BOMBEADO COM FCK DE 20MPA, EXCLUSIVE TELA ARMADA E CIMBRAMENTO | m2 | 128.7
ED-50260 | SETOP_01/2025 | LAJE PRÉ-MOLDADA UNIDIRECIONAL COM ENCHIMENTO EM POLIESTIRENO EXPANDIDO (EPS), CAPEAMENTO DE 4CM, SOBRECARGA DE 300KG/M2, ALTURA TOTAL DE 11CM E VÃO LIVRE MÁXIMO DE 4M, INCLUSIVE CONCRETO ESTRUTURAL, USINADO BOMBEADO COM FCK DE 20MPA, EXCLUSIVE TELA ARMADA E CIMBRAMENTO | m2 | 143.23
ED-50261 | SETOP_01/2025 | LAJE PRÉ-MOLDADA UNIDIRECIONAL COM ENCHIMENTO EM POLIESTIRENO EXPANDIDO (EPS), CAPEAMENTO DE 4CM, SOBRECARGA DE 300KG/M2, ALTURA TOTAL DE 11CM E VÃO LIVRE MÁXIMO DE 5M, INCLUSIVE CONCRETO ESTRUTURAL, USINADO BOMBEADO COM FCK DE 20MPA, EXCLUSIVE TELA ARMADA E CIMBRAMENTO | m2 | 177.81
ED-50242 | SETOP_01/2025 | LAJE PRÉ-MOLDADA UNIDIRECIONAL COM LAJOTA CERÂMICA, CAPEAMENTO DE 4CM, SOBRECARGA DE 100KG/M2, ALTURA TOTAL DE 11CM E VÃO LIVRE MÁXIMO DE 3M, INCLUSIVE CONCRETO ESTRUTURAL, USINADO BOMBEADO COM FCK DE 20MPA, EXCLUSIVE TELA ARMADA E CIMBRAMENTO | m2 | 126.5
ED-50243 | SETOP_01/2025 | LAJE PRÉ-MOLDADA UNIDIRECIONAL COM LAJOTA CERÂMICA, CAPEAMENTO DE 4CM, SOBRECARGA DE 100KG/M2, ALTURA TOTAL DE 11CM E VÃO LIVRE MÁXIMO DE 4M, INCLUSIVE CONCRETO ESTRUTURAL, USINADO BOMBEADO COM FCK DE 20MPA, EXCLUSIVE TELA ARMADA E CIMBRAMENTO | m2 | 134.42
ED-50244 | SETOP_01/2025 | LAJE PRÉ-MOLDADA UNIDIRECIONAL COM LAJOTA CERÂMICA, CAPEAMENTO DE 4CM, SOBRECARGA DE 100KG/M2, ALTURA TOTAL DE 11CM E VÃO LIVRE MÁXIMO DE 5M, INCLUSIVE CONCRETO ESTRUTURAL, USINADO BOMBEADO COM FCK DE 20MPA, EXCLUSIVE TELA ARMADA E CIMBRAMENTO | m2 | 142.34
ED-50245 | SETOP_01/2025 | LAJE PRÉ-MOLDADA UNIDIRECIONAL COM LAJOTA CERÂMICA, CAPEAMENTO DE 4CM, SOBRECARGA DE 200KG/M2, ALTURA TOTAL DE 11CM E VÃO LIVRE MÁXIMO DE 3M, INCLUSIVE CONCRETO ESTRUTURAL, USINADO BOMBEADO COM FCK DE 20MPA, EXCLUSIVE TELA ARMADA E CIMBRAMENTO | m2 | 130.46
ED-50246 | SETOP_01/2025 | LAJE PRÉ-MOLDADA UNIDIRECIONAL COM LAJOTA CERÂMICA, CAPEAMENTO DE 4CM, SOBRECARGA DE 200KG/M2, ALTURA TOTAL DE 11CM E VÃO LIVRE MÁXIMO DE 4M, INCLUSIVE CONCRETO ESTRUTURAL, USINADO BOMBEADO COM FCK DE 20MPA, EXCLUSIVE TELA ARMADA E CIMBRAMENTO | m2 | 142.34
ED-50247 | SETOP_01/2025 | LAJE PRÉ-MOLDADA UNIDIRECIONAL COM LAJOTA CERÂMICA, CAPEAMENTO DE 4CM, SOBRECARGA DE 200KG/M2, ALTURA TOTAL DE 11CM E VÃO LIVRE MÁXIMO DE 5M, INCLUSIVE CONCRETO ESTRUTURAL, USINADO BOMBEADO COM FCK DE 20MPA, EXCLUSIVE TELA ARMADA E CIMBRAMENTO | m2 | 160.97
ED-50248 | SETOP_01/2025 | LAJE PRÉ-MOLDADA UNIDIRECIONAL COM LAJOTA CERÂMICA, CAPEAMENTO DE 4CM, SOBRECARGA DE 300KG/M2, ALTURA TOTAL DE 11CM E VÃO LIVRE MÁXIMO DE 3M, INCLUSIVE CONCRETO ESTRUTURAL, USINADO BOMBEADO COM FCK DE 20MPA, EXCLUSIVE TELA ARMADA E CIMBRAMENTO | m2 | 134.42
ED-50249 | SETOP_01/2025 | LAJE PRÉ-MOLDADA UNIDIRECIONAL COM LAJOTA CERÂMICA, CAPEAMENTO DE 4CM, SOBRECARGA DE 300KG/M2, ALTURA TOTAL DE 11CM E VÃO LIVRE MÁXIMO DE 4M, INCLUSIVE CONCRETO ESTRUTURAL, USINADO BOMBEADO COM FCK DE 20MPA, EXCLUSIVE TELA ARMADA E CIMBRAMENTO | m2 | 148.95
ED-50250 | SETOP_01/2025 | LAJE PRÉ-MOLDADA UNIDIRECIONAL COM LAJOTA CERÂMICA, CAPEAMENTO DE 4CM, SOBRECARGA DE 300KG/M2, ALTURA TOTAL DE 11CM E VÃO LIVRE MÁXIMO DE 5M, INCLUSIVE CONCRETO ESTRUTURAL, USINADO BOMBEADO COM FCK DE 20MPA, EXCLUSIVE TELA ARMADA E CIMBRAMENTO | m2 | 183.52
8753 | SETOP_01/2025 | ESCORAMENTO
ED-19637 | SETOP_01/2025 | CIMBRAMENTO PARA LAJE PRÉ-MOLDADA COM ESCORAMENTO METÁLICO, TIPO "A", ALTURA DE (200 ATÉ 310)CM, INCLUSIVE DESCARGA, MONTAGEM, DESMONTAGEM E CARGA | m2xmês | 22.16
ED-19638 | SETOP_01/2025 | CIMBRAMENTO PARA LAJE PRÉ-MOLDADA COM ESCORAMENTO METÁLICO, TIPO "B", ALTURA DE (311 ATÉ 450)CM, INCLUSIVE DESCARGA, MONTAGEM, DESMONTAGEM E CARGA | m2xmês | 25.17
ED-19633 | SETOP_01/2025 | ESCORAMENTO METÁLICO PARA LAJE E VIGA EM CONCRETO ARMADO, TIPO "A", ALTURA DE (200 ATÉ 310)CM, INCLUSIVE DESCARGA, MONTAGEM, DESMONTAGEM E CARGA | m2xmês | 19.53
ED-19634 | SETOP_01/2025 | ESCORAMENTO METÁLICO PARA LAJE E VIGA EM CONCRETO ARMADO, TIPO "B", ALTURA DE (311 ATÉ 450)CM, INCLUSIVE DESCARGA, MONTAGEM, DESMONTAGEM E CARGA | m2xmês | 23.23
ED-19635 | SETOP_01/2025 | ESCORAMENTO METÁLICO PARA VIGA EM CONCRETO ARMADO, TIPO "A", ALTURA DE (200 ATÉ 310)CM, EXCLUSIVE DESCARGA, MONTAGEM, DESMONTAGEM E CARGA | m2xmês | 19.06
8754 | SETOP_01/2025 | POLIMENTO E NÍVEL ZERO EM CONCRETO
ED-50619 | SETOP_01/2025 | POLIMENTO MECANIZADO DE SUPERFÍCIE EM CONCRETO, INCLUSIVE ACABAMENTO DE CONCRETAGEM EM NIVELAMENTO A LASER (NÍVEL ZERO) | m2 | 14.04
8755 | SETOP_01/2025 | GRAUTE
ED-29621 | SETOP_01/2025 | APLICAÇÃO DE GRAUTE COM ARGAMASSA DE CIMENTO, CAL HIDRATADA, AREIA E BRITA, TRAÇO (1:0,1:3:2), INCLUSIVE PREPARO MECANIZADO, TRANSPORTE E LANÇAMENTO | m3 | 717.36
ED-49662 | SETOP_01/2025 | APLICAÇÃO DE GRAUTE FLUIDO INDUSTRIALIZADO, PARA ANCORAGENS E/OU RECUPERAÇÃO EM PEÇAS ESTRUTURAIS E USO EM GERAL, INCLUSIVE PREPARO EM BETONEIRA E LANÇAMENTO | m3 | 3580.45
8756 | SETOP_01/2025 | RECUPERAÇÃO E REFORCO DE ESTRUTURA DE CONCRETO
ED-49655 | SETOP_01/2025 | ANCORAGEM DE BARRAS DE AÇO COM CHUMBADOR QUÍMICO À BASE DE RESINA POLIÉSTER, EXCLUSIVE FORNECIMENTO DE BARRA | dm3 | 342.1
ED-49660 | SETOP_01/2025 | ESCARIFICAÇÃO MANUAL EM PEÇA DE CONCRETO, COM PROFUNDIDADE MÁXIMA DE ATÉ 3CM, INCLUSIVE LIMPEZA DA SEÇÃO ESCARIFICADA, TRANSPORTE E RETIRADA DO MATERIAL DEMOLIDO, EXCLUSIVE RECOMPOSIÇÃO EM ARGAMASSA OU CONCRETO | m2 | 180.69
ED-49656 | SETOP_01/2025 | LIXAMENTO MECANIZADO DA ARMADURA COM ESCOVA CIRCULAR, EXCLUSIVE REFORÇO EM ARMADURA, PROTEÇÃO DE ARMADURA E RECOMPOSIÇÃO EM ARGAMASSA OU CONCRETO | m | 8.4
ED-49657 | SETOP_01/2025 | PROTEÇÃO DE ARMADURA CORROÍDA POR AÇÃO DE CLORETOS, COM TINTA DE ALTO TEOR DE ZINCO, EXCLUSIVE RECOMPOSIÇÃO EM ARGAMASSA OU CONCRETO | m | 5.87
ED-29678 | SETOP_01/2025 | REFORÇO ESTRUTURAL COM EMENDA POR SOLDA, PARA RECONSTITUIÇÃO DA SEÇÃO DA ARMADURA, EXCLUSIVE RECOMPOSIÇÃO EM ARGAMASSA OU CONCRETO | Kg | 53.32
ED-49659 | SETOP_01/2025 | REFORÇO ESTRUTURAL COM EMENDA POR TRANSPASSE, PARA RECONSTITUIÇÃO DA SEÇÃO DA ARMADURA, EXCLUSIVE RECOMPOSIÇÃO EM ARGAMASSA OU CONCRETO | Kg | 17.66
ED-50523 | SETOP_01/2025 | TRATAMENTO EM SUPERFÍCIE DE CONCRETO APARENTE, INCLUSIVE RASPAGEM, ESTUCAGEM E POLIMENTO COM DUAS (2) DEMÃOS DE RESINA ACRÍLICA | m2 | 47.12
ED-50524 | SETOP_01/2025 | TRATAMENTO EM SUPERFÍCIE DE CONCRETO APARENTE, INCLUSIVE RASPAGEM, ESTUCAGEM E POLIMENTO COM DUAS (2) DEMÃOS DE VERNIZ ACRÍLICO | m2 | 49.9
8669 | SETOP_01/2025 | ALVENARIAS E DIVISÓRIAS
8757 | SETOP_01/2025 | ALVENARIA DE TIJOLO LAMINADO
ED-48222 | SETOP_01/2025 | ALVENARIA DE VEDAÇÃO COM TIJOLO CERÂMICO LAMINADO, 18 FUROS, ESP. 11CM, COM ACABAMENTO APARENTE, INCLUSIVE ARGAMASSA PARA ASSENTAMENTO | m2 | 165.26
ED-48224 | SETOP_01/2025 | ALVENARIA DE VEDAÇÃO COM TIJOLO CERÂMICO LAMINADO, 18 FUROS, ESP. 23,5CM, COM ACABAMENTO APARENTE, INCLUSIVE ARGAMASSA PARA ASSENTAMENTO | m2 | 313.27
ED-48221 | SETOP_01/2025 | ALVENARIA DE VEDAÇÃO COM TIJOLO CERÂMICO LAMINADO, 18 FUROS, ESP. 5,5CM, COM ACABAMENTO APARENTE, INCLUSIVE ARGAMASSA PARA ASSENTAMENTO | m2 | 96.87
8758 | SETOP_01/2025 | ALVENARIA DE TIJOLO MACIÇO
ED-48229 | SETOP_01/2025 | ALVENARIA DE VEDAÇÃO COM TIJOLO MACIÇO REQUEIMADO, ESP. 10CM, COM ACABAMENTO APARENTE, INCLUSIVE ARGAMASSA PARA ASSENTAMENTO | m2 | 137.82
ED-48227 | SETOP_01/2025 | ALVENARIA DE VEDAÇÃO COM TIJOLO MACIÇO REQUEIMADO, ESP. 10CM, PARA REVESTIMENTO, INCLUSIVE ARGAMASSA PARA ASSENTAMENTO | m2 | 134.67
ED-48230 | SETOP_01/2025 | ALVENARIA DE VEDAÇÃO COM TIJOLO MACIÇO REQUEIMADO, ESP. 20CM, COM ACABAMENTO APARENTE, INCLUSIVE ARGAMASSA PARA ASSENTAMENTO | m2 | 244.95
ED-48228 | SETOP_01/2025 | ALVENARIA DE VEDAÇÃO COM TIJOLO MACIÇO REQUEIMADO, ESP. 20CM, PARA REVESTIMENTO, INCLUSIVE ARGAMASSA PARA ASSENTAMENTO | m2 | 239.09
ED-48226 | SETOP_01/2025 | ALVENARIA DE VEDAÇÃO COM TIJOLO MACIÇO REQUEIMADO, ESP. 5CM, PARA REVESTIMENTO, INCLUSIVE ARGAMASSA PARA ASSENTAMENTO | m2 | 84.84
8759 | SETOP_01/2025 | ALVENARIA DE TIJOLO CERÂMICO
ED-48232 | SETOP_01/2025 | ALVENARIA DE VEDAÇÃO COM TIJOLO CERÂMICO FURADO, ESP. 14CM, PARA REVESTIMENTO, INCLUSIVE ARGAMASSA PARA ASSENTAMENTO | m2 | 63.48
ED-48233 | SETOP_01/2025 | ALVENARIA DE VEDAÇÃO COM TIJOLO CERÂMICO FURADO, ESP. 19CM, PARA REVESTIMENTO, INCLUSIVE ARGAMASSA PARA ASSENTAMENTO | m2 | 83.44
ED-48231 | SETOP_01/2025 | ALVENARIA DE VEDAÇÃO COM TIJOLO CERÂMICO FURADO, ESP. 9CM, PARA REVESTIMENTO, INCLUSIVE ARGAMASSA PARA ASSENTAMENTO | m2 | 54.62
8760 | SETOP_01/2025 | ALVENARIA DE BLOCO DE CONCRETO (VEDAÇÃO)
ED-48195 | SETOP_01/2025 | ALVENARIA DE VEDAÇÃO COM BLOCO DE CONCRETO, ESP. 14CM, COM ACABAMENTO APARENTE, INCLUSIVE ARGAMASSA PARA ASSENTAMENTO | m2 | 66.12
ED-48192 | SETOP_01/2025 | ALVENARIA DE VEDAÇÃO COM BLOCO DE CONCRETO, ESP. 14CM, PARA REVESTIMENTO, INCLUSIVE ARGAMASSA PARA ASSENTAMENTO | m2 | 65.5
ED-48196 | SETOP_01/2025 | ALVENARIA DE VEDAÇÃO COM BLOCO DE CONCRETO, ESP. 19CM, COM ACABAMENTO APARENTE, INCLUSIVE ARGAMASSA PARA ASSENTAMENTO | m2 | 79.22
ED-48193 | SETOP_01/2025 | ALVENARIA DE VEDAÇÃO COM BLOCO DE CONCRETO, ESP. 19CM, PARA REVESTIMENTO, INCLUSIVE ARGAMASSA PARA ASSENTAMENTO | m2 | 74.68
ED-48194 | SETOP_01/2025 | ALVENARIA DE VEDAÇÃO COM BLOCO DE CONCRETO, ESP. 9CM, COM ACABAMENTO APARENTE, INCLUSIVE ARGAMASSA PARA ASSENTAMENTO | m2 | 62.99
ED-48191 | SETOP_01/2025 | ALVENARIA DE VEDAÇÃO COM BLOCO DE CONCRETO, ESP. 9CM, PARA REVESTIMENTO, INCLUSIVE ARGAMASSA PARA ASSENTAMENTO | m2 | 65.15
8761 | SETOP_01/2025 | ALVENARIA DE BLOCO DE CONCRETO (ESTRUTURAL)
ED-48201 | SETOP_01/2025 | ALVENARIA ESTRUTURAL COM BLOCO DE CONCRETO, ESP. 14CM, (FBK 4,5MPA), COM ACABAMENTO APARENTE, INCLUSIVE ARGAMASSA PARA ASSENTAMENTO | m2 | 82.69
ED-48198 | SETOP_01/2025 | ALVENARIA ESTRUTURAL COM BLOCO DE CONCRETO, ESP. 14CM, (FBK 4,5MPA), PARA REVESTIMENTO, INCLUSIVE ARGAMASSA PARA ASSENTAMENTO | m2 | 78.91
ED-48202 | SETOP_01/2025 | ALVENARIA ESTRUTURAL COM BLOCO DE CONCRETO, ESP. 19CM, (FBK 4,5MPA), COM ACABAMENTO APARENTE, INCLUSIVE ARGAMASSA PARA ASSENTAMENTO | m2 | 96.66
ED-48199 | SETOP_01/2025 | ALVENARIA ESTRUTURAL COM BLOCO DE CONCRETO, ESP. 19CM, (FBK 4,5MPA), PARA REVESTIMENTO, INCLUSIVE ARGAMASSA PARA ASSENTAMENTO | m2 | 97.07
ED-48200 | SETOP_01/2025 | ALVENARIA ESTRUTURAL COM BLOCO DE CONCRETO, ESP. 9CM, (FBK 4,5MPA), COM ACABAMENTO APARENTE, INCLUSIVE ARGAMASSA PARA ASSENTAMENTO | m2 | 67.42
ED-48197 | SETOP_01/2025 | ALVENARIA ESTRUTURAL COM BLOCO DE CONCRETO, ESP. 9CM, (FBK 4,5MPA), PARA REVESTIMENTO, INCLUSIVE ARGAMASSA PARA ASSENTAMENTO | m2 | 65.44
ED-48394 | SETOP_01/2025 | CINTA DE AMARRAÇÃO DE ALVENARIA COM BLOCO DE CONCRETO ESTRUTURAL, CANALETA TIPO "J", ESP. 14CM, (FBK 4,5MPA), COM ACABAMENTO APARENTE, INCLUSIVE ARGAMASSA PARA ASSENTAMENTO, EXCLUSIVE GRAUTE E ARMAÇÃO | m | 25.82
ED-48393 | SETOP_01/2025 | CINTA DE AMARRAÇÃO DE ALVENARIA COM BLOCO DE CONCRETO ESTRUTURAL, CANALETA TIPO "J", ESP. 14CM, (FBK 4,5MPA), PARA REVESTIMENTO, INCLUSIVE ARGAMASSA PARA ASSENTAMENTO, EXCLUSIVE GRAUTE E ARMAÇÃO | m | 24.69
ED-48391 | SETOP_01/2025 | CINTA DE AMARRAÇÃO DE ALVENARIA COM BLOCO DE CONCRETO ESTRUTURAL, CANALETA TIPO "U", ESP. 14CM, (FBK 4,5MPA), COM ACABAMENTO APARENTE, INCLUSIVE ARGAMASSA PARA ASSENTAMENTO, EXCLUSIVE GRAUTE E ARMAÇÃO | m | 21.48
ED-48388 | SETOP_01/2025 | CINTA DE AMARRAÇÃO DE ALVENARIA COM BLOCO DE CONCRETO ESTRUTURAL, CANALETA TIPO "U", ESP. 14CM, (FBK 4,5MPA), PARA REVESTIMENTO, INCLUSIVE ARGAMASSA PARA ASSENTAMENTO, EXCLUSIVE GRAUTE E ARMAÇÃO | m | 21.48
ED-48392 | SETOP_01/2025 | CINTA DE AMARRAÇÃO DE ALVENARIA COM BLOCO DE CONCRETO ESTRUTURAL, CANALETA TIPO "U", ESP. 19CM, (FBK 4,5MPA), COM ACABAMENTO APARENTE, INCLUSIVE ARGAMASSA PARA ASSENTAMENTO, EXCLUSIVE GRAUTE E ARMAÇÃO | m | 27.45
ED-48389 | SETOP_01/2025 | CINTA DE AMARRAÇÃO DE ALVENARIA COM BLOCO DE CONCRETO ESTRUTURAL, CANALETA TIPO "U", ESP. 19CM, (FBK 4,5MPA), PARA REVESTIMENTO, INCLUSIVE ARGAMASSA PARA ASSENTAMENTO, EXCLUSIVE GRAUTE E ARMAÇÃO | m | 27.45
ED-48390 | SETOP_01/2025 | CINTA DE AMARRAÇÃO DE ALVENARIA COM BLOCO DE CONCRETO ESTRUTURAL, CANALETA TIPO "U", ESP. 9CM, (FBK 4,5MPA), COM ACABAMENTO APARENTE, INCLUSIVE ARGAMASSA PARA ASSENTAMENTO, EXCLUSIVE GRAUTE E ARMAÇÃO | m | 18.83
ED-48387 | SETOP_01/2025 | CINTA DE AMARRAÇÃO DE ALVENARIA COM BLOCO DE CONCRETO ESTRUTURAL, CANALETA TIPO "U", ESP. 9CM, (FBK 4,5MPA), PARA REVESTIMENTO, INCLUSIVE ARGAMASSA PARA ASSENTAMENTO, EXCLUSIVE GRAUTE E ARMAÇÃO | m | 18.06
8762 | SETOP_01/2025 | ALVENARIA DE BLOCO AUTOCLAVADO (CCA)
ED-48203 | SETOP_01/2025 | ALVENARIA DE VEDAÇÃO COM BLOCOS DE CONCRETO CELULAR AUTOCLAVADO (CCA), ESP. 10CM, INCLUSIVE ARGAMASSA INDUSTRIALIZADA PARA ASSENTAMENTO | m2 | 100.27
ED-48204 | SETOP_01/2025 | ALVENARIA DE VEDAÇÃO COM BLOCOS DE CONCRETO CELULAR AUTOCLAVADO (CCA), ESP. 15CM, INCLUSIVE ARGAMASSA INDUSTRIALIZADA PARA ASSENTAMENTO | m2 | 143.62
ED-48205 | SETOP_01/2025 | ALVENARIA DE VEDAÇÃO COM BLOCOS DE CONCRETO CELULAR AUTOCLAVADO (CCA), ESP. 20CM, INCLUSIVE ARGAMASSA INDUSTRIALIZADA PARA ASSENTAMENTO | m2 | 211.65
8764 | SETOP_01/2025 | ELEMENTO VAZADO
ED-48208 | SETOP_01/2025 | ALVENARIA DE ELEMENTO VAZADO, COBOGÓ DE CONCRETO (20X40)CM, ESP. 10CM, TIPO VENEZIANA COM ACABAMENTO APARENTE, INCLUSIVE ARGAMASSA PARA ASSENTAMENTO | m2 | 206.95
ED-48206 | SETOP_01/2025 | ALVENARIA DE ELEMENTO VAZADO, COBOGÓ CERÂMICO (18X18)CM, ESP. 7CM, COM ACABAMENTO APARENTE, INCLUSIVE ARGAMASSA PARA ASSENTAMENTO | m2 | 142.95
8765 | SETOP_01/2025 | ALVENARIA DE BLOCO DE VIDRO
ED-48235 | SETOP_01/2025 | ALVENARIA DE ELEMENTO VAZADO DE VIDRO, BLOCO DE VIDRO (10X20)CM, ESP. 10CM, TIPO CAPELA, INCLUSIVE ARGAMASSA PARA ASSENTAMENTO E REJUNTAMENTO | m2 | 1642.55
ED-48236 | SETOP_01/2025 | ALVENARIA DE ELEMENTO VAZADO DE VIDRO, BLOCO DE VIDRO (10X20)CM, ESP. 10CM, TIPO RIO, INCLUSIVE ARGAMASSA PARA ASSENTAMENTO E REJUNTAMENTO | m2 | 1916.04
ED-48234 | SETOP_01/2025 | ALVENARIA DE VEDAÇÃO COM BLOCO DE VIDRO (19X19)CM, ESP. 8CM, TIPO ONDULADO, INCLUSIVE ARGAMASSA PARA ASSENTAMENTO E REJUTAMENTO | m2 | 620.08
8767 | SETOP_01/2025 | ENCUNHAMENTO DE ALVENARIA
ED-8346 | SETOP_01/2025 | ENCUNHAMENTO DE ALVENARIA DE VEDAÇÃO COM ARGAMASSA, INCLUSIVE ADITIVO EXPANSOR PARA ENCUNHAMENTO | m | 6.94
ED-48397 | SETOP_01/2025 | ENCUNHAMENTO DE ALVENARIA DE VEDAÇÃO COM ESPUMA DE POLIURETANO EXPANSIVA | m | 7.04
8768 | SETOP_01/2025 | VERGA E CONTRA-VERGA
ED-9906 | SETOP_01/2025 | VERGA OU CONTRAVERGA EM CONCRETO ESTRUTURAL PARA VÃOS ACIMA DE 150CM, PREPARADO EM OBRA COM BETONEIRA, CONTROLE "A", COM FCK 20 MPA, MOLDADA IN LOCO, INCLUSIVE ARMAÇÃO | m3 | 3366.84
ED-9903 | SETOP_01/2025 | VERGA OU CONTRAVERGA EM CONCRETO ESTRUTURAL PARA VÃOS DE ATÉ 150CM, PREPARADO EM OBRA COM BETONEIRA, CONTROLE "A", COM FCK 20 MPA, MOLDADA IN LOCO, INCLUSIVE ARMAÇÃO | m3 | 3131.17
8769 | SETOP_01/2025 | PAREDE DE GESSO ACARTONADO
ED-48210 | SETOP_01/2025 | PAREDE EM CHAPA DE GESSO ACARTONADO (DRYWALL), DIVISÃO ENTRE ÁREAS SECA E ÚMIDA DE UMA MESMA UNIDADE (ST/RU), ESP. 115 MM, INCLUSIVE MONTANTES, GUIAS E ACESSÓRIOS, EXCLUSIVE ISOLANTE TÉRMICO/ACÚSTICO | m2 | 103.71
ED-48209 | SETOP_01/2025 | PAREDE EM CHAPA DE GESSO ACARTONADO (DRYWALL), DIVISÃO ENTRE ÁREAS SECAS DE UMA MESMA UNIDADE (ST/ST), ESP. 115 MM, INCLUSIVE MONTANTES, GUIAS E ACESSÓRIOS, EXCLUSIVE ISOLANTE TÉRMICO/ACÚSTICO | m2 | 93.43
ED-48211 | SETOP_01/2025 | PAREDE EM CHAPA DE GESSO ACARTONADO (DRYWALL), DIVISÃO ENTRE ÁREAS UMIDAS DE UMA MESMA UNIDADE (RU/RU), ESP. 115 MM, INCLUSIVE MONTANTES, GUIAS E ACESSÓRIOS, EXCLUSIVE ISOLANTE TÉRMICO/ACÚSTICO | m2 | 113.99
8770 | SETOP_01/2025 | DIVISÓRIA COMPENSADO NAVAL
ED-48536 | SETOP_01/2025 | DIVISÓRIA EM PAINEL REMOVÍVEL, NÚCLEO COMPENSADO NAVAL, EM PERFIL DE AÇO TIPO C, INCLUSIVE ACESSÓRIOS, EXCLUSIVE VIDRO E FERRAGENS PARA CONFECÇÃO DE PORTA DE DIVISÓRIA | m2 | 101.73
ED-48537 | SETOP_01/2025 | DIVISÓRIA EM PAINEL REMOVÍVEL, NÚCLEO COMPENSADO NAVAL, EM PERFIL DE ALUMÍNIO TIPO C, INCLUSIVE ACESSÓRIOS, EXCLUSIVE VIDRO E FERRAGENS PARA CONFECÇÃO DE PORTA DE DIVISÓRIA | m2 | 101.23
8771 | SETOP_01/2025 | DIVISÓRIA EM PEDRA
ED-48532 | SETOP_01/2025 | DIVISÓRIA EM ARDÓSIA, ESP. 3CM, INCLUSIVE INSTALAÇÃO, FERRAGENS EM LATÃO CROMADO E ACESSÓRIOS | m2 | 451.56
ED-48535 | SETOP_01/2025 | DIVISÓRIA EM ARDÓSIA, ESP. 3CM, INCLUSIVE INSTALAÇÃO, PERFIL TIPO "U" EM ALUMÍNIO E ACESSÓRIOS PARA FIXAÇÃO | m2 | 346.91
ED-48533 | SETOP_01/2025 | DIVISÓRIA EM GRANITO CINZA ANDORINHA, ESP. 3CM, INCLUSIVE INSTALAÇÃO, FERRAGENS EM LATÃO CROMADO E ACESSÓRIOS | m2 | 658.49
ED-48531 | SETOP_01/2025 | DIVISÓRIA EM MÁRMORE BRANCO, ESP. 3CM, INCLUSIVE INSTALAÇÃO, FERRAGENS EM LATÃO CROMADO E ACESSÓRIOS | m2 | 682.4
ED-48534 | SETOP_01/2025 | DIVISÓRIA EM MARMORITE, ESP. 3CM, INCLUSIVE INSTALAÇÃO, FERRAGENS EM LATÃO CROMADO E ACESSÓRIOS | m2 | 903.51
8670 | SETOP_01/2025 | ESQUADRIAS E FERRAGENS
8775 | SETOP_01/2025 | JANELA DE AÇO
ED-50931 | SETOP_01/2025 | ASSENTAMENTO DE JANELA METÁLICA DE AÇO OU FERRO, TIPO BASCULANTE OU FIXA, EXCLUSIVE FORNECIMENTO | m2 | 86.83
ED-50932 | SETOP_01/2025 | ASSENTAMENTO DE JANELA METÁLICA DE AÇO OU FERRO, TIPO DE CORRER OU MÁXIM-AR, EXCLUSIVE FORNECIMENTO | m2 | 127.21
ED-50934 | SETOP_01/2025 | ASSENTAMENTO DE PORTA METÁLICA DE AÇO OU FERRO, COM UMA (1) OU DUAS (2) FOLHAS, EXCLUSIVE FORNECIMENTO | m2 | 79.64
ED-50951 | SETOP_01/2025 | FORNECIMENTO DE GRADE FIXA DE FERRO, PARA PROTEÇÃO DE JANELA, INCLUSIVE ASSENTAMENTO E ACESSÓRIOS | m2 | 384.06
8774 | SETOP_01/2025 | JANELA DE ALUMÍNIO
ED-29453 | SETOP_01/2025 | FERRAGENS PARA JANELA DE ALUMÍNIO PARA CONJUNTO DE DUAS (2) FOLHAS DE CORRER, INCLUSIVE ROLDANAS E ACESSÓRIOS, FORNECIMENTO E INSTALAÇÃO, EXCLUSIVE JANELA | un | 88.6
ED-29451 | SETOP_01/2025 | FERRAGENS PARA MÓDULO DE JANELA DE ALUMÍNIO MÁXIM-AR, INCLUSIVE FECHO E BRAÇO, FORNECIMENTO E INSTALAÇÃO, EXCLUSIVE JANELA | un | 112.88
ED-29484 | SETOP_01/2025 | JANELA EM ALUMÍNIO DE CORRER COM 2 FOLHAS, LINHA 25/SUPREMA, ACABAMENTO ANODIZADO NATURAL, INCLUSIVE PERFIS, VIDRO 4MM E INSTALAÇÃO, EXCLUSIVE FERRAGENS PARA JANELA DE ALUMÍNIO DE CORRER | m2 | 875.51
ED-29483 | SETOP_01/2025 | JANELA EM ALUMÍNIO FIXA COMPLETA, LINHA 25/SUPREMA, ACABAMENTO ANODIZADO NATURAL, INCLUSIVE PERFIS E VIDRO LISO 4MM E INSTALAÇÃO | m2 | 605.52
ED-29481 | SETOP_01/2025 | JANELA EM ALUMÍNIO MÁXIM-AR COM ALTURA DE 60CM, LINHA 25/SUPREMA, ACABAMENTO ANODIZADO NATURAL, INCLUSIVE PERFIS, VIDRO LISO 4MM E INSTALAÇÃO, EXCLUSIVE FERRAGENS PARA MÓDULO DE JANELA DE ALUMÍNIO MÁXIM-AR | m2 | 1023.62
ED-29482 | SETOP_01/2025 | JANELA EM ALUMÍNIO MÁXIM-AR COM ALTURA DE 80CM, LINHA 25/SUPREMA, ACABAMENTO ANODIZADO NATURAL, INCLUSIVE PERFIS, VIDRO LISO 4MM E INSTALAÇÃO, EXCLUSIVE FERRAGENS PARA MÓDULO DE JANELA DE ALUMÍNIO MÁXIM-AR | m2 | 925.05
8777 | SETOP_01/2025 | PORTA DE AÇO
ED-23034 | SETOP_01/2025 | PORTA METÁLICA, TIPO DE ABRIR, COM UMA (1) FOLHA, EM CHAPA GALVANIZADA LAMBRIL, MODELO QUADRADO, INCLUSIVE PINTURA ANTICORROSIVA A BASE DE ÓXIDO DE FERRO (ZARCÃO), UMA (1) DEMÃO, FORNECIMENTO E ASSENTAMENTO, EXCLUSIVE FECHADURA E DOBRADIÇA | m2 | 412.33
ED-13908 | SETOP_01/2025 | PORTA METÁLICA, TIPO DE CORRER, COM DUAS (2) FOLHAS, EM CHAPA GALVANIZADA LAMBRIL, MODELO ONDULADA, INCLUSIVE FORNECIMENTO, ASSENTAMENTO, PERFIS PARA MARCO E PINTURA ANTICORROSIVA COM UMA (1) DEMÃO, EXCLUSIVE FECHADURA E ROLDANAS | m2 | 473.37
ED-13888 | SETOP_01/2025 | PORTA METÁLICA, TIPO DE CORRER, COM UMA (1) FOLHA, EM CHAPA GALVANIZADA LAMBRIL, MODELO ONDULADA, INCLUSIVE FORNECIMENTO, ASSENTAMENTO, PERFIS PARA MARCO E PINTURA ANTICORROSIVA COM UMA (1) DEMÃO, EXCLUSIVE FECHADURA E ROLDANAS | m2 | 474.35
ED-23035 | SETOP_01/2025 | PORTA METÁLICA VENEZIANA, TIPO DE ABRIR, COM UMA (1) FOLHA, EM PERFIL VENEZIANA ENRIJECIDO, INCLUSIVE PINTURA ANTICORROSIVA A BASE DE ÓXIDO DE FERRO (ZARCÃO), UMA (1) DEMÃO, FORNECIMENTO E ASSENTAMENTO, EXCLUSIVE FECHADURA E DOBRADIÇA | m2 | 418.24
8776 | SETOP_01/2025 | PORTA DE ALUMÍNIO
ED-29452 | SETOP_01/2025 | FERRAGENS PARA PORTA DE ALUMÍNIO DE ABRIR DE UMA (1) FOLHA, INCLUSIVE FECHADURA E DOBRADIÇAS, FORNECIMENTO E INSTALAÇÃO, EXCLUSIVE PORTA | un | 136.89
ED-29454 | SETOP_01/2025 | FERRAGENS PARA PORTA DE ALUMÍNIO PARA CONJUNTO DE DUAS (2) FOLHAS DE CORRER, INCLUSIVE ROLDANAS E ACESSÓRIOS, FORNECIMENTO E INSTALAÇÃO, EXCLUSIVE PORTA | un | 166.65
ED-29485 | SETOP_01/2025 | PORTA EM ALUMÍNIO COMPLETA, DIMENSÃO (120X210)CM, TIPO DE CORRER, COM DUAS (2) FOLHAS, LINHA 25/SUPREMA, ACABAMENTO ANODIZADO NATURAL, INCLUSIVE PERFIS, VIDRO, FERRAGENS E INSTALAÇÃO | un | 1978.23
ED-29486 | SETOP_01/2025 | PORTA EM ALUMÍNIO COMPLETA, DIMENSÃO (140X210)CM, TIPO DE CORRER, COM DUAS (2) FOLHAS, LINHA 25/SUPREMA, ACABAMENTO ANODIZADO NATURAL, INCLUSIVE PERFIS, VIDRO, FERRAGENS E INSTALAÇÃO | un | 2151.72
ED-29487 | SETOP_01/2025 | PORTA EM ALUMÍNIO COMPLETA, DIMENSÃO (160X210)CM, TIPO DE CORRER, COM DUAS (2) FOLHAS, LINHA 25/SUPREMA, ACABAMENTO ANODIZADO NATURAL, INCLUSIVE PERFIS, VIDRO, FERRAGENS E INSTALAÇÃO | un | 2325.2
ED-29477 | SETOP_01/2025 | PORTA VENEZIANA EM ALUMÍNIO COMPLETA, DIMENSÃO (60X210)CM, TIPO DE ABRIR, COM UMA (1) FOLHA, LINHA 25/SUPREMA, ACABAMENTO ANODIZADO NATURAL, INCLUSIVE PERFIS, FERRAGENS E INSTALAÇÃO | un | 1528.3
ED-29478 | SETOP_01/2025 | PORTA VENEZIANA EM ALUMÍNIO COMPLETA, DIMENSÃO (70X210)CM, TIPO DE ABRIR, COM UMA (1) FOLHA, LINHA 25/SUPREMA, ACABAMENTO ANODIZADO NATURAL, INCLUSIVE PERFIS, FERRAGENS E INSTALAÇÃO | un | 1670.39
ED-29479 | SETOP_01/2025 | PORTA VENEZIANA EM ALUMÍNIO COMPLETA, DIMENSÃO (80X210)CM, TIPO DE ABRIR, COM UMA (1) FOLHA, LINHA 25/SUPREMA, ACABAMENTO ANODIZADO NATURAL, INCLUSIVE PERFIS, FERRAGENS E INSTALAÇÃO | un | 1812.47
ED-29480 | SETOP_01/2025 | PORTA VENEZIANA EM ALUMÍNIO COMPLETA, DIMENSÃO (90X210)CM, TIPO DE ABRIR, COM UMA (1) FOLHA, LINHA 25/SUPREMA, ACABAMENTO ANODIZADO NATURAL, INCLUSIVE PERFIS, FERRAGENS E INSTALAÇÃO | un | 1954.64
8778 | SETOP_01/2025 | PORTA DE MADEIRA
ED-49585 | SETOP_01/2025 | FOLHA DE PORTA EM MADEIRA, DIMENSÃO (60X210)CM, ACABAMENTO NATURAL PARA PINTURA/VERNIZ, TIPO PRANCHETA/SARRAFEADA, INCLUSIVE ASSENTAMENTO, EXCLUSIVE MARCO, FERRAGENS E PINTURA/VERNIZ | un | 256.63
ED-49586 | SETOP_01/2025 | FOLHA DE PORTA EM MADEIRA, DIMENSÃO (70X210)CM, ACABAMENTO NATURAL PARA PINTURA/VERNIZ, TIPO PRANCHETA/SARRAFEADA, INCLUSIVE ASSENTAMENTO, EXCLUSIVE MARCO, FERRAGENS E PINTURA/VERNIZ | un | 268.7
ED-49587 | SETOP_01/2025 | FOLHA DE PORTA EM MADEIRA, DIMENSÃO (80X210)CM, ACABAMENTO NATURAL PARA PINTURA/VERNIZ, TIPO PRANCHETA/SARRAFEADA, INCLUSIVE ASSENTAMENTO, EXCLUSIVE MARCO, FERRAGENS E PINTURA/VERNIZ | un | 306.02
ED-49588 | SETOP_01/2025 | FOLHA DE PORTA EM MADEIRA, DIMENSÃO (90X210)CM, ACABAMENTO NATURAL PARA PINTURA/VERNIZ, TIPO PRANCHETA/SARRAFEADA, INCLUSIVE ASSENTAMENTO, EXCLUSIVE MARCO, FERRAGENS E PINTURA/VERNIZ | un | 343.57
ED-49584 | SETOP_01/2025 | FOLHA DE PORTA EM MADEIRA, LARGURA MENOR OU IGUAL A 60CM, ALTURA MENOR OU IGUAL A 180CM, COM ACABAMENTO NATURAL PARA PINTURA/VERNIZ, TIPO PRANCHETA/SARRAFEADA, INCLUSIVE ASSENTAMENTO, EXCLUSIVE MARCO, FERRAGENS E PINTURA/VERNIZ | un | 207.68
ED-49589 | SETOP_01/2025 | MARCO DE MADEIRA, DIMENSÃO (60X210)CM, LARGURA DE 14CM, ACABAMENTO NATURAL PARA PINTURA/VERNIZ, INCLUSIVE ASSENTAMENTO, EXCLUSIVE FOLHA DE PORTA, FERRAGENS E PINTURA/VERNIZ | un | 345.61
ED-49590 | SETOP_01/2025 | MARCO DE MADEIRA, DIMENSÃO (70X210)CM, LARGURA DE 14CM, ACABAMENTO NATURAL PARA PINTURA/VERNIZ, INCLUSIVE ASSENTAMENTO, EXCLUSIVE FOLHA DE PORTA, FERRAGENS E PINTURA/VERNIZ | un | 346.18
ED-49591 | SETOP_01/2025 | MARCO DE MADEIRA, DIMENSÃO (80X210)CM, LARGURA DE 14CM, ACABAMENTO NATURAL PARA PINTURA/VERNIZ, INCLUSIVE ASSENTAMENTO, EXCLUSIVE FOLHA DE PORTA, FERRAGENS E PINTURA/VERNIZ | un | 346.74
ED-49592 | SETOP_01/2025 | MARCO DE MADEIRA, DIMENSÃO (90X210)CM, LARGURA DE 14CM, ACABAMENTO NATURAL PARA PINTURA/VERNIZ, INCLUSIVE ASSENTAMENTO, EXCLUSIVE FOLHA DE PORTA, FERRAGENS E PINTURA/VERNIZ | un | 347.31
ED-49600 | SETOP_01/2025 | PORTA DE MADEIRA COMPLETA, DIMENSÃO (60X210)CM, TIPO DE ABRIR, UMA (1) FOLHA, ACABAMENTO NATURAL PARA PINTURA/VERNIZ, TIPO PRANCHETA/SARRAFEADA, INCLUSIVE MARCO, ALIZAR E FERRAGENS, EXCLUSIVE PINTURA/VERNIZ | un | 972.64
ED-49601 | SETOP_01/2025 | PORTA DE MADEIRA COMPLETA, DIMENSÃO (70X210)CM, TIPO DE ABRIR, UMA (1) FOLHA, ACABAMENTO NATURAL PARA PINTURA/VERNIZ, TIPO PRANCHETA/SARRAFEADA, INCLUSIVE MARCO, ALIZAR E FERRAGENS, EXCLUSIVE PINTURA/VERNIZ | un | 985.28
ED-49602 | SETOP_01/2025 | PORTA DE MADEIRA COMPLETA, DIMENSÃO (80X210)CM, TIPO DE ABRIR, UMA (1) FOLHA, ACABAMENTO NATURAL PARA PINTURA/VERNIZ, TIPO PRANCHETA/SARRAFEADA, INCLUSIVE MARCO, ALIZAR E FERRAGENS, EXCLUSIVE PINTURA/VERNIZ | un | 1023.16
ED-49603 | SETOP_01/2025 | PORTA DE MADEIRA COMPLETA, DIMENSÃO (90X210)CM, TIPO DE ABRIR, UMA (1) FOLHA, ACABAMENTO NATURAL PARA PINTURA/VERNIZ, TIPO PRANCHETA/SARRAFEADA, INCLUSIVE MARCO, ALIZAR E FERRAGENS, EXCLUSIVE PINTURA/VERNIZ | un | 1061.28
ED-49611 | SETOP_01/2025 | RÉGUA PARA ALIZAR, LARGURA DE 5CM, PARA UMA (1) FACE, ACABAMENTO NATURAL PARA PINTURA/VERNIZ, INCLUSIVE FIXAÇÃO, EXCLUSIVE MARCO, FOLHA DE PORTA E PINTURA/VERNIZ | un | 77.05
ED-49612 | SETOP_01/2025 | RÉGUA PARA ALIZAR, LARGURA DE 7CM, PARA UMA (1) FACE, ACABAMENTO NATURAL PARA PINTURA/VERNIZ, INCLUSIVE FIXAÇÃO, EXCLUSIVE MARCO, FOLHA DE PORTA E PINTURA/VERNIZ | un | 89.28
8779 | SETOP_01/2025 | PORTA EM MADEIRA COM LAMINADO MELAMÍNICO
ED-49607 | SETOP_01/2025 | PORTA DE MADEIRA COMPLETA, DIMENSÃO (60X210)CM, TIPO DE ABRIR, UMA (1) FOLHA, COM REVESTIMENTO EM LAMINADO MELAMÍNICO NAS DUAS (2) FACES, INCLUSIVE MARCO, DOBRADIÇAS, FECHADURA E ALIZAR | un | 1125.84
ED-49606 | SETOP_01/2025 | PORTA DE MADEIRA COMPLETA, DIMENSÃO (70X210)CM, TIPO DE ABRIR, UMA (1) FOLHA, COM REVESTIMENTO EM LAMINADO MELAMÍNICO NAS DUAS (2) FACES, INCLUSIVE MARCO, DOBRADIÇAS, FECHADURA E ALIZAR | un | 1183.69
ED-49605 | SETOP_01/2025 | PORTA DE MADEIRA COMPLETA, DIMENSÃO (80X210)CM, TIPO DE ABRIR, UMA (1) FOLHA, COM REVESTIMENTO EM LAMINADO MELAMÍNICO NAS DUAS (2) FACES, INCLUSIVE MARCO, DOBRADIÇAS, FECHADURA E ALIZAR | un | 1241.47
ED-49604 | SETOP_01/2025 | PORTA DE MADEIRA COMPLETA, DIMENSÃO (90X210)CM, TIPO DE ABRIR, UMA (1) FOLHA, ACABAMENTO NATURAL PARA PINTURA/VERNIZ, TIPO PRANCHETA/SARRAFEADA, COM PROTEÇÃO INFERIOR EM REVESTIMENTO DE LAMINADO MELAMÍNICO NAS DUAS (2) FACES, INCLUSIVE MARCO, ALIZAR E FERRAGENS, EXCLUSIVE PINTURA/VERNIZ | un | 958.17
8784 | SETOP_01/2025 | PORTA CORTA-FOGO
ED-50990 | SETOP_01/2025 | PORTA CORTA-FOGO, DIMENSÃO (160X210)CM, TIPO DE ABRIR, DUAS (2) FOLHAS, INCLUSIVE DOBRADIÇA ESPECIAL, MOLA DE FECHAMENTO, FECHADURA, MAÇANETA E DEMAIS FERRAGENS DE ACABAMENTO, EXCLUSIVE PINTURA | un | 3331.75
ED-50988 | SETOP_01/2025 | PORTA CORTA-FOGO, DIMENSÃO (80X210)CM, TIPO DE ABRIR, UMA (1) FOLHA, INCLUSIVE DOBRADIÇA ESPECIAL, MOLA DE FECHAMENTO, FECHADURA, MAÇANETA E DEMAIS FERRAGENS DE ACABAMENTO, EXCLUSIVE PINTURA | un | 1630.05
ED-50989 | SETOP_01/2025 | PORTA CORTA-FOGO, DIMENSÃO (90X210)CM, TIPO DE ABRIR, UMA (1) FOLHA, INCLUSIVE DOBRADIÇA ESPECIAL, MOLA DE FECHAMENTO, FECHADURA, MAÇANETA E DEMAIS FERRAGENS DE ACABAMENTO, EXCLUSIVE PINTURA | un | 1678.56
8865 | SETOP_01/2025 | PORTA EM AÇO DE ENROLAR
ED-14674 | SETOP_01/2025 | PORTA AÇO DE ENROLAR, TIPO LÂMINA RAIADA, COM ABERTURA MANUAL, COMPLETA, INCLUSIVE FORNECIMENTO, EIXO, MOLA, SOLEIRA, ETIQUETA, CAVALETE, GUIAS E FITAS, EXCLUSIVE FECHADURAS LATERAIS | m2 | 277.39
8773 | SETOP_01/2025 | PORTÃO E GRADIL
ED-50933 | SETOP_01/2025 | ASSENTAMENTO DE GRADIL OU PORTÃO METÁLICO DE AÇO OU FERRO, EXCLUSIVE FORNECIMENTO | m2 | 134.84
ED-50983 | SETOP_01/2025 | PORTÃO DE GRADE EM BARRA REDONDA 1/2" E REQUADRO EM BARRA CHATA 1.1/4"X3/16", EXCLUSIVE CADEADO E PINTURA | m2 | 395.09
ED-50982 | SETOP_01/2025 | PORTÃO EM CHAPA DE AÇO GALVANIZADO, TIPO LAMBRIL, ESP. 1,25MM (GSG-18), COM REQUADRO EM TUBO DE AÇO (50X30)MM, ESP. 1,25MM, EXCLUSIVE CADEADO E PINTURA | m2 | 478.23
ED-50985 | SETOP_01/2025 | PORTÃO EM CHAPA DE AÇO, TIPO DIAMANTE, ESP. 1,20MM (MSG-18), COM REQUADRO EM CANTONEIRA DE AÇO 1.1/4¿X1/8¿, EXCLUSIVE CADEADO E PINTURA | m2 | 517.73
ED-50986 | SETOP_01/2025 | PORTÃO EM TUBO DE AÇO GALVANIZADO COM COSTURA, DIÂMETRO DE 1.1/2" (38,1MM), ESP. 2MM, COM TELA QUADRICULADA ONDULADA, TRAMA DE 1/2" (12,70MM), FIO 12 (2,77MM), EXCLUSIVE CADEADO E PINTURA | m2 | 572.39
8783 | SETOP_01/2025 | FERRAGEM E ACESSÓRIOS
ED-49697 | SETOP_01/2025 | DOBRADIÇA DE FERRO, MEDIDAS (3"X2.1/2"), TIPO PINO SOLTO COM BOLA, ACABAMENTO CROMADO, INCLUSIVE ACESSÓRIOS PARA FIXAÇÃO | un | 24.02
ED-49698 | SETOP_01/2025 | DOBRADIÇA DE FERRO, MEDIDAS (3.1/2"X3"), TIPO PINO SOLTO COM BOLA, ACABAMENTO CROMADO, INCLUSIVE ACESSÓRIOS PARA FIXAÇÃO | un | 20.42
ED-27548 | SETOP_01/2025 | DOBRADIÇA DE FERRO, MEDIDAS (3/4"X 1"), TIPO PINO GONZO NÚMERO 2, INCLUSIVE INSTALAÇÃO, EXCLUSIVE PINTURA DE ACABAMENTO | un | 22.01
ED-27547 | SETOP_01/2025 | DOBRADIÇA DE FERRO, MEDIDAS (5/8"X3/4"), TIPO PINO GONZO NÚMERO 1, INCLUSIVE INSTALAÇÃO, EXCLUSIVE PINTURA DE ACABAMENTO | un | 17.7
ED-49701 | SETOP_01/2025 | FECHADURA TIPO BANHEIRO (TRANQUETA), GRAU DE SEGURANÇA MÉDIO, DISTÂNCIA DE BROCA 40MM, ACABAMENTO COM ESPELHO CROMADO E MAÇANETA MODELO ALAVANCA EM ZAMAC, INCLUSIVE ACESSÓRIOS PARA FIXAÇÃO E UMA (1) CHAVE | un | 102.68
ED-21612 | SETOP_01/2025 | FECHADURA TIPO EXTERNA, EM PORTA METÁLICA, GRAU DE SEGURANÇA MÉDIO, DISTÂNCIA DE BROCA 20MM, ACABAMENTO COM ESPELHO CROMADO E MAÇANETA MODELO ALAVANCA EM ZAMAC, INCLUSIVE ACESSÓRIOS PARA FIXAÇÃO E DUAS (2) CHAVES | un | 71.66
ED-49699 | SETOP_01/2025 | FECHADURA TIPO EXTERNA, GRAU DE SEGURANÇA MÉDIO, DISTÂNCIA DE BROCA 40MM, ACABAMENTO COM ESPELHO CROMADO E MAÇANETA MODELO ALAVANCA EM ZAMAC, INCLUSIVE ACESSÓRIOS PARA FIXAÇÃO E DUAS (2) CHAVES | un | 119.78
ED-49700 | SETOP_01/2025 | FECHADURA TIPO INTERNA (GORGE), GRAU DE SEGURANÇA MÉDIO, DISTÂNCIA DE BROCA 40MM, ACABAMENTO COM ESPELHO CROMADO E MAÇANETA MODELO ALAVANCA EM ZAMAC, INCLUSIVE ACESSÓRIOS PARA FIXAÇÃO E DUAS (2) CHAVES | un | 113.58
ED-14546 | SETOP_01/2025 | FECHADURA TIPO TETRA CHAVE DE CHÃO, PARA PORTA METÁLICA DE ENROLAR, INCLUSIVE ACESSÓRIOS PARA FIXAÇÃO E DUAS (2) CHAVES | un | 124.98
ED-14545 | SETOP_01/2025 | FECHADURA TIPO TETRA CHAVE DE TRAVA LATERAL, PARA PORTA METÁLICA DE ENROLAR, INCLUSIVE ACESSÓRIOS PARA FIXAÇÃO E DUAS (2) CHAVES | un | 137.64
ED-27549 | SETOP_01/2025 | FECHADURA TIPO TUBULAR, EM DIVISÓRIA, COM MAÇANETA E ACABAMENTO EM ZAMAC, INCLUSIVE ACESSÓRIOS PARA FIXAÇÃO E DUAS (2) CHAVES | un | 92.68
ED-23033 | SETOP_01/2025 | FERRAGENS PARA PORTA METÁLICA, DE ABRIR, COM UMA (1) FOLHAS, INCLUSIVE FECHADURA TIPO EXTERNA COM GRAU DE SEGURANÇA MÉDIO, ACABAMENTO EM ESPELHO CROMADO COM MAÇANETA MODELO ALAVANCA EM ZAMAC E DOBRADIÇA DE FERRO, MEDIDAS (3"X2.1/2"), TIPO PINO SOLTO COM BOLA, ACABAMENTO CROMADO, FORNECIMENTO, ACESSÓRIOS E INSTALAÇÃO, EXCLUSIVE PORTA METÁLICA | un | 143.72
ED-13926 | SETOP_01/2025 | FERRAGENS PARA PORTA METÁLICA, DE CORRER, COM DUAS (2) FOLHAS, BATENTE COM ALTURA MÁXIMA DE 2,3M, INCLUSIVE FECHADURA, MODELO BICO PAPAGAIO, ROLDANA INFERIOR E SUPERIOR, MODELO TIPO U, COM CAPACIDADE PARA 360KG, FORNECIMENTO, ACESSÓRIOS E INSTALAÇÃO, EXCLUSIVE PORTA METÁLICA | un | 582.63
ED-13911 | SETOP_01/2025 | FERRAGENS PARA PORTA METÁLICA, DE CORRER, COM UMA (1) FOLHA, BATENTE COM ALTURA MÁXIMA DE 2,3M, INCLUSIVE FECHADURA, MODELO BICO PAPAGAIO, ROLDANA INFERIOR E SUPERIOR, MODELO TIPO U, COM CAPACIDADE PARA 360KG, FORNECIMENTO, ACESSÓRIOS E INSTALAÇÃO, EXCLUSIVE PORTA METÁLICA | un | 323.93
ED-7309 | SETOP_01/2025 | FERROLHO EM AÇO GALVANIZADO, COMPRIMENTO DE 3", TIPO REDONDO, INCLUSIVE ACESSÓRIOS PARA FIXAÇÃO | un | 14.92
ED-49702 | SETOP_01/2025 | MOLA HIDRÁULICA AÉREA PARA PORTA, INCLUSIVE ACESSÓRIOS DE FIXAÇÃO | un | 229.11
ED-49704 | SETOP_01/2025 | TARJETA CROMADA, TIPO FECHO, INSTALADA EM PORTA DE SANITÁRIO, INCLUSIVE ACESSÓRIOS PARA FIXAÇÃO | un | 23.4
ED-49705 | SETOP_01/2025 | TARJETA CROMADA, TIPO LIVRE/OCUPADO, INSTALADA EM PORTA DE SANITÁRIO, INCLUSIVE ACESSÓRIOS PARA FIXAÇÃO | un | 62.57
8782 | SETOP_01/2025 | VISOR PARA PORTA
ED-7066 | SETOP_01/2025 | FORNECIMENTO DE VISOR (30X20)CM DE VIDRO EM CRISTAL INCOLOR FIXO, ESP. 4MM, INCLUSIVE MOLDURA DE MADEIRA | un | 121.33
8785 | SETOP_01/2025 | VEDAÇÃO E CALAFETAGEM
ED-50992 | SETOP_01/2025 | VEDAÇÃO DE ESQUADRIAS COM APLICAÇÃO DE SELANTE À BASE DE SILICONE | m | 24.41
8671 | SETOP_01/2025 | COBERTURAS E PROTEÇÕES
8786 | SETOP_01/2025 | ESTRUTURA DE MADEIRA PARA COBERTURA
ED-33843 | SETOP_01/2025 | CAIBRO DE MADEIRA PARAJU APARELHADA (MEDIDAS 6X5CM), INCLUSIVE FIXAÇÃO E IÇAMENTO MANUAL VERTICAL | m | 18.96
ED-48407 | SETOP_01/2025 | ENGRADAMENTO EM MADEIRA PARAJU OU EQUIVALENTE, PARA TELHAS CERÂMICAS OU DE CONCRETO, EXCLUSIVE TELHAS | m2 | 104.29
ED-48408 | SETOP_01/2025 | ENGRADAMENTO EM MADEIRA PARAJU OU EQUIVALENTE, PARA TELHAS DE FIBROCIMENTO ONDULADAS, EXCLUSIVE TELHAS | m2 | 71.35
ED-33940 | SETOP_01/2025 | ENGRADAMENTO EM MADEIRA PARAJU OU EQUIVALENTE, PARA TELHAS DE FIBROCIMENTO, TIPO CALHA ESTRUTURAL (CANALETE 49 OU 90/KALHETA/ KALHETÃO), EXCLUSIVE TELHAS | m2 | 40.18
ED-33844 | SETOP_01/2025 | PEÇA DE MADEIRA PARAJU APARELHADA (MEDIDAS 12X6CM¦TIPO: TERÇA/VIGA), INCLUSIVE FIXAÇÃO E IÇAMENTO MANUAL VERTICAL | m | 50.14
ED-33845 | SETOP_01/2025 | PEÇA DE MADEIRA PARAJU APARELHADA (MEDIDAS 15X6CM¦TIPO: TERÇA/VIGA), INCLUSIVE FIXAÇÃO E IÇAMENTO MANUAL VERTICAL | m | 60.95
ED-48413 | SETOP_01/2025 | PEÇA DE MADEIRA PARAJU APARELHADA (MEDIDAS 8X8CM¦TIPO: PENDURAL/TIRANTE/PILAR), INCLUSIVE IÇAMENTO MANUAL VERTICAL | m | 36.04
ED-48415 | SETOP_01/2025 | RIPA DE MADEIRA PARAJU (MEDIDAS 4X1,5CM), INCLUSIVE FIXAÇÃO E IÇAMENTO MANUAL VERTICAL | m | 11.53
8787 | SETOP_01/2025 | ESTRUTURA METÁLICA PARA COBERTURA
ED-20603 | SETOP_01/2025 | FORNECIMENTO DE ESTRUTURA METÁLICA E ENGRADAMENTO METÁLICO, EM AÇO, PARA TELHADO, EXCLUSIVE TELHA, INCLUSIVE FABRICAÇÃO, TRANSPORTE, MONTAGEM E APLICAÇÃO DE FUNDO PREPARADOR ANTICORROSIVO EM SUPERFÍCIE METÁLICA, UMA (1) DEMÃO | Kg | 21.39
ED-20574 | SETOP_01/2025 | FORNECIMENTO DE ESTRUTURA METÁLICA E ENGRADAMENTO METÁLICO, EM AÇO PATINÁVEL, SOBRE LAJE PARA TELHA CERÂMICA, COBERTURA PADRÃO DO PRÉDIO ESCOLAR, EXCLUSIVE TELHA, INCLUSIVE FABRICAÇÃO, TRANSPORTE E MONTAGEM | m2 | 314.98
ED-20575 | SETOP_01/2025 | FORNECIMENTO DE ESTRUTURA METÁLICA E ENGRADAMENTO METÁLICO, EM AÇO, SOBRE LAJE PARA TELHA CERÂMICA, COBERTURA PADRÃO DO PRÉDIO ESCOLAR, EXCLUSIVE TELHA, INCLUSIVE FABRICAÇÃO, TRANSPORTE, MONTAGEM, APLICAÇÃO DE FUNDO PREPARADOR ANTICORROSIVO, UMA (1) DEMÃO E PINTURA ESMALTE, DUAS (2) DEMÃOS | m2 | 314.69
ED-20602 | SETOP_01/2025 | FORNECIMENTO DE ESTRUTURA METÁLICA E ENGRADAMENTO METÁLICO, EM AÇO, SOBRE LAJE PARA TELHA CERÂMICA, COBERTURA PADRÃO DO PRÉDIO ESCOLAR, EXCLUSIVE TELHA, INCLUSIVE FABRICAÇÃO, TRANSPORTE, MONTAGEM E E APLICAÇÃO DE FUNDO PREPARADOR ANTICORROSIVO, UMA (1) DEMÃO | m2 | 302.49
ED-20576 | SETOP_01/2025 | FORNECIMENTO DE ESTRUTURA METÁLICA E ENGRADAMENTO METÁLICO PARA RAMPA EM AÇO, COBERTURA PADRÃO RAMPA DO PRÉDIO ESCOLAR, EXCLUSIVE TELHA, INCLUSIVE PILAR METÁLICO, FABRICAÇÃO, TRANSPORTE, MONTAGEM, APLICAÇÃO DE FUNDO PREPARADOR ANTICORROSIVO, UMA (1) DEMÃO E PINTURA ESMALTE, DUAS (2) DEMÃOS | m2 | 768.57
ED-20577 | SETOP_01/2025 | FORNECIMENTO DE ESTRUTURA METÁLICA E ENGRADAMENTO METÁLICO PARA TELHADO DE QUADRA POLIESPORTIVA EM AÇO, COBERTURA PADRÃO DO GINÁSIO POLIESPORTIVO, EXCLUSIVE TELHA, INCLUSIVE PILAR METÁLICO, FABRICAÇÃO, TRANSPORTE, MONTAGEM, APLICAÇÃO DE FUNDO PREPARADOR ANTICORROSIVO, UMA (1) DEMÃO E PINTURA ESMALTE, DUAS (2) DEMÃOS | m2 | 352.71
ED-20573 | SETOP_01/2025 | FORNECIMENTO DE ESTRUTURA METÁLICA E ENGRADAMENTO METÁLICO PARA TELHADO EM ARCO DE QUADRA POLIESPORTIVA EM AÇO, COBERTURA EM ARCO PADRÃO DA QUADRA ESCOLAR, EXCLUSIVE TELHA, INCLUSIVE PILAR METÁLICO, FABRICAÇÃO, TRANSPORTE, MONTAGEM, APLICAÇÃO DE FUNDO PREPARADOR ANTICORROSIVO, UMA (1) DEMÃO E PINTURA ESMALTE, DUAS (2) DEMÃOS | m2 | 244.04
ED-20572 | SETOP_01/2025 | FORNECIMENTO DE ESTRUTURA METÁLICA E ENGRADAMENTO METÁLICO PARA TELHADO EM ARCO DE QUADRA POLIESPORTIVA EM AÇO PATINÁVEL, COBERTURA EM ARCO PADRÃO DA QUADRA ESCOLAR, EXCLUSIVE TELHA, INCLUSIVE PILAR METÁLICO, FABRICAÇÃO, TRANSPORTE E MONTAGEM | m2 | 233.51
8788 | SETOP_01/2025 | COBERTURA COM TELHA FIBROCIMENTO
ED-48423 | SETOP_01/2025 | COBERTURA EM TELHA DE FIBROCIMENTO, TIPO ONDULADA, ESP. 5MM, COM RECOBRIMENTO TRANSVERSAL E LONGITUDINAL, EXCLUSIVE CUMEEIRA E ENGRADAMENTO, INCLUSIVE ACESSÓRIOS DE FIXAÇÃO E IÇAMENTO MANUAL VERTICAL | m2 | 43.17
ED-48424 | SETOP_01/2025 | COBERTURA EM TELHA DE FIBROCIMENTO, TIPO ONDULADA, ESP. 6MM, COM RECOBRIMENTO TRANSVERSAL E LONGITUDINAL, EXCLUSIVE CUMEEIRA E ENGRADAMENTO, INCLUSIVE ACESSÓRIOS DE FIXAÇÃO E IÇAMENTO MANUAL VERTICAL | m2 | 50.38
ED-48425 | SETOP_01/2025 | COBERTURA EM TELHA DE FIBROCIMENTO, TIPO ONDULADA, ESP. 8MM, COM RECOBRIMENTO TRANSVERSAL E LONGITUDINAL, EXCLUSIVE CUMEEIRA E ENGRADAMENTO, INCLUSIVE ACESSÓRIOS DE FIXAÇÃO E IÇAMENTO MANUAL VERTICAL | m2 | 66.26
ED-48426 | SETOP_01/2025 | COBERTURA EM TELHA DE FIBROCIMENTO,TIPO CALHA ESTRUTURAL, LARGURA 49CM, (CANALETE 49/KALHETA), COM RECOBRIMENTO TRANSVERSAL E LONGITUDINAL, EXCLUSIVE CUMEEIRA E ENGRADAMENTO, INCLUSIVE ACESSÓRIOS DE FIXAÇÃO E IÇAMENTO MANUAL VERTICAL | m2 | 172.91
ED-48427 | SETOP_01/2025 | COBERTURA EM TELHA DE FIBROCIMENTO,TIPO CALHA ESTRUTURAL, LARGURA 90CM, (CANALETE 90/KALHETÃO), COM RECOBRIMENTO TRANSVERSAL E LONGITUDINAL, EXCLUSIVE CUMEEIRA E ENGRADAMENTO, INCLUSIVE ACESSÓRIOS DE FIXAÇÃO E IÇAMENTO MANUAL VERTICAL | m2 | 166.41
ED-48417 | SETOP_01/2025 | RUFO EM FIBROCIMENTO PARA TELHA ONDULADA, INCLUSIVE ACESSÓRIOS PARA FIXAÇÃO, FORNECIMENTO E INSTALAÇÃO | m | 61.42
8789 | SETOP_01/2025 | COBERTURA COM TELHA METÁLICA
ED-13852 | SETOP_01/2025 | COBERTURA EM TELHA METÁLICA GALVANIZADA ONDULADA, TIPO SIMPLES, ESP. 0,50MM, ACABAMENTO NATURAL, INCLUSIVE ACESSÓRIOS PARA FIXAÇÃO, FORNECIMENTO E INSTALAÇÃO | m2 | 125.41
ED-48429 | SETOP_01/2025 | COBERTURA EM TELHA METÁLICA GALVANIZADA TRAPEZOIDAL, TIPO DUPLA TERMOACÚSTICA COM DUAS FACES TRAPEZOIDAIS, ESP. 0,43MM, PREENCHIMENTO EM POLIESTIRENO EXPANDIDO/ISOPOR COM ESP. 30MM, ACABAMENTO NATURAL, INCLUSIVE ACESSÓRIOS PARA FIXAÇÃO, FORNECIMENTO E INSTALAÇÃO | m2 | 267.89
ED-48428 | SETOP_01/2025 | COBERTURA EM TELHA METÁLICA GALVANIZADA TRAPEZOIDAL, TIPO SIMPLES, ESP. 0,50MM, ACABAMENTO NATURAL, INCLUSIVE ACESSÓRIOS PARA FIXAÇÃO, FORNECIMENTO E INSTALAÇÃO | m2 | 107.4
ED-48432 | SETOP_01/2025 | COBERTURA EM TELHA ONDULADA TRADICIONAL DE FIBRA VEGETAL COM BETUME, ESP. 3MM, COM INCLINAÇÃO ACIMA DE 15 GRAUS, INCLUSIVE FIXAÇÃO, EXCLUSIVE ENGRADAMENTO | m2 | 69.55
ED-48431 | SETOP_01/2025 | COBERTURA EM TELHA ONDULADA TRADICIONAL DE FIBRA VEGETAL COM BETUME, ESP. 3MM, COM INCLINAÇÃO ENTRE 10 A 15 GRAUS, INCLUSIVE FIXAÇÃO, EXCLUSIVE ENGRADAMENTO | m2 | 70.46
ED-48418 | SETOP_01/2025 | RUFO EM POLIETILENO PARA TELHA VEGETAL TRADICIONAL, INCLUSIVE ACESSÓRIOS PARA FIXAÇÃO, FORNECIMENTO E INSTALAÇÃO | m | 93
8790 | SETOP_01/2025 | COBERTURA COM TELHA CERÂMICA
ED-48421 | SETOP_01/2025 | COBERTURA EM TELHA CERÂMICA, TIPO COLONIAL, INCLUSIVE FIXAÇÃO, EXCLUSIVE ENGRADAMENTO E MANTA ISOLANTE/TÉRMICA | m2 | 136.4
ED-48419 | SETOP_01/2025 | COBERTURA EM TELHA CERÂMICA, TIPO FRANCESA, INCLUSIVE FIXAÇÃO, EXCLUSIVE ENGRADAMENTO E MANTA ISOLANTE/TÉRMICA | m2 | 97.66
ED-48420 | SETOP_01/2025 | COBERTURA EM TELHA CERÂMICA, TIPO PLAN, INCLUSIVE FIXAÇÃO, EXCLUSIVE ENGRADAMENTO E MANTA ISOLANTE/TÉRMICA | m2 | 103.28
ED-48406 | SETOP_01/2025 | EMBOÇAMENTO DE TELHA CERÂMICA COM ARGAMASSA, TRAÇO 1:2:9 (CIMENTO, CAL E AREIA), COM PREPARO MECANIZADO, EXCLUSIVE TELHA | m | 16.49
8791 | SETOP_01/2025 | CUMEEIRA E ESPIGÃO
ED-48401 | SETOP_01/2025 | CUMEEIRA ARTICULADA DE FIBROCIMENTO PARA TELHA ONDULADA, ESP. 6MM, INCLUSIVE ACESSÓRIOS PARA FIXAÇÃO, FORNECIMENTO, INSTALAÇÃO E IÇAMENTO MANUAL VERTICAL | m | 84.11
ED-48403 | SETOP_01/2025 | CUMEEIRA DE EM TELHA DE FIBROCIMENTO,TIPO CALHA ESTRUTURAL, LARGURA 49CM, (CANALETE 49/KALHETA), INCLUSIVE ACESSÓRIOS PARA FIXAÇÃO, FORNECIMENTO, INSTALAÇÃO E IÇAMENTO MANUAL VERTICAL | m | 129.92
ED-48404 | SETOP_01/2025 | CUMEEIRA DE EM TELHA DE FIBROCIMENTO,TIPO CALHA ESTRUTURAL, LARGURA 90CM, (CANALETE 90/KALHETÃO), INCLUSIVE ACESSÓRIOS PARA FIXAÇÃO, FORNECIMENTO, INSTALAÇÃO E IÇAMENTO MANUAL VERTICAL | m | 205.36
ED-48402 | SETOP_01/2025 | CUMEEIRA GALVANIZADA TRAPEZOIDAL, TIPO SIMPLES, ESP. 0,50MM, ACABAMENTO NATURAL, INCLUSIVE ACESSÓRIOS PARA FIXAÇÃO, FORNECIMENTO, INSTALAÇÃO E IÇAMENTO MANUAL VERTICAL | m | 73.29
ED-48405 | SETOP_01/2025 | CUMEEIRA ONDULADA DE FIBRA VEGETAL COM BETUME, INCLUSIVE ACESSÓRIOS PARA FIXAÇÃO, FORNECIMENTO, INSTALAÇÃO E IÇAMENTO MANUAL VERTICAL | m | 49.1
ED-48400 | SETOP_01/2025 | CUMEEIRA PARA TELHA CERÂMICA, INCLUSIVE EMBOÇAMENTO COM ARGAMASSA, TRAÇO 1:2:9 (CIMENTO, CAL E AREIA), COM PREPARO MECANIZADO | m | 36.99
ED-48416 | SETOP_01/2025 | ESPIGÃO EM FIBROCIMENTO PARA TELHA ONDULADA, INCLUSIVE ACESSÓRIOS PARA FIXAÇÃO, FORNECIMENTO, INSTALAÇÃO E IÇAMENTO MANUAL VERTICAL | m | 42.53
8792 | SETOP_01/2025 | CALHA GALVANIZADA
ED-50661 | SETOP_01/2025 | CALHA EM CHAPA GALVANIZADA, ESP. 0,5MM (GSG-26), COM DESENVOLVIMENTO DE 33CM, INCLUSIVE IÇAMENTO MANUAL VERTICAL | m | 37.35
ED-50662 | SETOP_01/2025 | CALHA EM CHAPA GALVANIZADA, ESP. 0,5MM (GSG-26), COM DESENVOLVIMENTO DE 40CM, INCLUSIVE IÇAMENTO MANUAL VERTICAL | m | 43.06
ED-50663 | SETOP_01/2025 | CALHA EM CHAPA GALVANIZADA, ESP. 0,5MM (GSG-26), COM DESENVOLVIMENTO DE 50CM, INCLUSIVE IÇAMENTO MANUAL VERTICAL | m | 57.54
ED-50660 | SETOP_01/2025 | CALHA EM CHAPA GALVANIZADA, ESP. 0,65MM (GSG-24), COM DESENVOLVIMENTO DE 100CM, INCLUSIVE IÇAMENTO MANUAL VERTICAL | m | 122
ED-50654 | SETOP_01/2025 | CALHA EM CHAPA GALVANIZADA, ESP. 0,65MM (GSG-24), COM DESENVOLVIMENTO DE 33CM, INCLUSIVE IÇAMENTO MANUAL VERTICAL | m | 42.87
ED-50655 | SETOP_01/2025 | CALHA EM CHAPA GALVANIZADA, ESP. 0,65MM (GSG-24), COM DESENVOLVIMENTO DE 40CM, INCLUSIVE IÇAMENTO MANUAL VERTICAL | m | 49.75
ED-50656 | SETOP_01/2025 | CALHA EM CHAPA GALVANIZADA, ESP. 0,65MM (GSG-24), COM DESENVOLVIMENTO DE 50CM, INCLUSIVE IÇAMENTO MANUAL VERTICAL | m | 60.11
ED-50657 | SETOP_01/2025 | CALHA EM CHAPA GALVANIZADA, ESP. 0,65MM (GSG-24), COM DESENVOLVIMENTO DE 60CM, INCLUSIVE IÇAMENTO MANUAL VERTICAL | m | 70.46
ED-50658 | SETOP_01/2025 | CALHA EM CHAPA GALVANIZADA, ESP. 0,65MM (GSG-24), COM DESENVOLVIMENTO DE 66CM, INCLUSIVE IÇAMENTO MANUAL VERTICAL | m | 77.22
ED-50659 | SETOP_01/2025 | CALHA EM CHAPA GALVANIZADA, ESP. 0,65MM (GSG-24), COM DESENVOLVIMENTO DE 75CM, INCLUSIVE IÇAMENTO MANUAL VERTICAL | m | 87.6
ED-50653 | SETOP_01/2025 | CALHA EM CHAPA GALVANIZADA, ESP. 0,8MM (GSG-22), COM DESENVOLVIMENTO DE 100CM, INCLUSIVE IÇAMENTO MANUAL VERTICAL | m | 138.73
ED-50648 | SETOP_01/2025 | CALHA EM CHAPA GALVANIZADA, ESP. 0,8MM (GSG-22), COM DESENVOLVIMENTO DE 33CM, INCLUSIVE IÇAMENTO MANUAL VERTICAL | m | 48.39
ED-50649 | SETOP_01/2025 | CALHA EM CHAPA GALVANIZADA, ESP. 0,8MM (GSG-22), COM DESENVOLVIMENTO DE 40CM, INCLUSIVE IÇAMENTO MANUAL VERTICAL | m | 56.44
ED-50650 | SETOP_01/2025 | CALHA EM CHAPA GALVANIZADA, ESP. 0,8MM (GSG-22), COM DESENVOLVIMENTO DE 50CM, INCLUSIVE IÇAMENTO MANUAL VERTICAL | m | 68.48
ED-50651 | SETOP_01/2025 | CALHA EM CHAPA GALVANIZADA, ESP. 0,8MM (GSG-22), COM DESENVOLVIMENTO DE 66CM, INCLUSIVE IÇAMENTO MANUAL VERTICAL | m | 88.26
ED-50652 | SETOP_01/2025 | CALHA EM CHAPA GALVANIZADA, ESP. 0,8MM (GSG-22), COM DESENVOLVIMENTO DE 75CM, INCLUSIVE IÇAMENTO MANUAL VERTICAL | m | 100.14
8793 | SETOP_01/2025 | RUFO GALVANIZADO
ED-50682 | SETOP_01/2025 | RUFO E CONTRARRUFO EM CHAPA GALVANIZADA, ESP. 0,5MM (GSG-26), COM DESENVOLVIMENTO DE 15CM, INCLUSIVE IÇAMENTO MANUAL VERTICAL | m | 24.31
ED-50683 | SETOP_01/2025 | RUFO E CONTRARRUFO EM CHAPA GALVANIZADA, ESP. 0,5MM (GSG-26), COM DESENVOLVIMENTO DE 20CM, INCLUSIVE IÇAMENTO MANUAL VERTICAL | m | 28.83
ED-50684 | SETOP_01/2025 | RUFO E CONTRARRUFO EM CHAPA GALVANIZADA, ESP. 0,5MM (GSG-26), COM DESENVOLVIMENTO DE 25CM, INCLUSIVE IÇAMENTO MANUAL VERTICAL | m | 32.65
ED-50685 | SETOP_01/2025 | RUFO E CONTRARRUFO EM CHAPA GALVANIZADA, ESP. 0,5MM (GSG-26), COM DESENVOLVIMENTO DE 33CM, INCLUSIVE IÇAMENTO MANUAL VERTICAL | m | 40.11
ED-50675 | SETOP_01/2025 | RUFO E CONTRARRUFO EM CHAPA GALVANIZADA, ESP. 0,65MM (GSG-24), COM DESENVOLVIMENTO DE 15CM, INCLUSIVE IÇAMENTO MANUAL VERTICAL | m | 27.49
ED-50676 | SETOP_01/2025 | RUFO E CONTRARRUFO EM CHAPA GALVANIZADA, ESP. 0,65MM (GSG-24), COM DESENVOLVIMENTO DE 20CM, INCLUSIVE IÇAMENTO MANUAL VERTICAL | m | 33.07
ED-50677 | SETOP_01/2025 | RUFO E CONTRARRUFO EM CHAPA GALVANIZADA, ESP. 0,65MM (GSG-24), COM DESENVOLVIMENTO DE 25CM, INCLUSIVE IÇAMENTO MANUAL VERTICAL | m | 38.46
ED-50678 | SETOP_01/2025 | RUFO E CONTRARRUFO EM CHAPA GALVANIZADA, ESP. 0,65MM (GSG-24), COM DESENVOLVIMENTO DE 33CM, INCLUSIVE IÇAMENTO MANUAL VERTICAL | m | 47.12
ED-50679 | SETOP_01/2025 | RUFO E CONTRARRUFO EM CHAPA GALVANIZADA, ESP. 0,65MM (GSG-24), COM DESENVOLVIMENTO DE 50CM, INCLUSIVE IÇAMENTO MANUAL VERTICAL | m | 66.55
ED-50680 | SETOP_01/2025 | RUFO E CONTRARRUFO EM CHAPA GALVANIZADA, ESP. 0,65MM (GSG-24), COM DESENVOLVIMENTO DE 60CM, INCLUSIVE IÇAMENTO MANUAL VERTICAL | m | 78.18
ED-50681 | SETOP_01/2025 | RUFO E CONTRARRUFO EM CHAPA GALVANIZADA, ESP. 0,65MM (GSG-24), COM DESENVOLVIMENTO DE 70CM, INCLUSIVE IÇAMENTO MANUAL VERTICAL | m | 90.91
8794 | SETOP_01/2025 | CHAPINS GALVANIZADOS
ED-50667 | SETOP_01/2025 | CHAPIM EM CHAPA GALVANIZADA, COM PINGADEIRA, ESP. 0,65MM (GSG-24), COM DESENVOLVIMENTO DE 35CM, INCLUSIVE IÇAMENTO MANUAL VERTICAL | m | 47.58
8795 | SETOP_01/2025 | FECHAMENTO DE ONDA DE TELHA
ED-33596 | SETOP_01/2025 | VEDA ONDA EM POLIETILENO PARA TELHA ONDULADA, INCLUSIVE ACESSÓRIOS PARA FIXAÇÃO, FORNECIMENTO E INSTALAÇÃO | m | 19.78
8797 | SETOP_01/2025 | CONDUTOR DE ÁGUA PLUVIAL EM PVC
ED-50668 | SETOP_01/2025 | CONDUTOR CIRCULAR DE ÁGUA PLUVIAL PARA DO TELHADO EM TUBO DE PVC, DIÂMETRO DE 100MM, INCLUSIVE CONEXÕES E SUPORTES | m | 85.71
ED-50669 | SETOP_01/2025 | CONDUTOR CIRCULAR DE ÁGUA PLUVIAL PARA DO TELHADO EM TUBO DE PVC, DIÂMETRO DE 75MM, INCLUSIVE CONEXÕES E SUPORTES | m | 90.8
ED-28551 | SETOP_01/2025 | CONDUTOR DE ÁGUAS PLUVIAIS RETANGULAR EM AÇO GALVANIZADO, DIMENSÃO (43X85)MM, , ESP. 0,43MM (GSG-28), INCLUSIVE CONEXÕES E SUPORTES | m | 60.13
8798 | SETOP_01/2025 | GRELHA E RALO
ED-49962 | SETOP_01/2025 | RALO HEMISFÉRICO, TIPO ABACAXI, DIÂMETRO DE 100MM, EXCLUSIVE CONDUTOR DE ÁGUA PLUVIAL | un | 49.62
ED-49960 | SETOP_01/2025 | RALO HEMISFÉRICO, TIPO ABACAXI, DIÂMETRO DE 50MM, EXCLUSIVE CONDUTOR DE ÁGUA PLUVIAL | un | 45.71
ED-49961 | SETOP_01/2025 | RALO HEMISFÉRICO, TIPO ABACAXI, DIÂMETRO DE 75MM, EXCLUSIVE CONDUTOR DE ÁGUA PLUVIAL | un | 45.84
8799 | SETOP_01/2025 | DISPOSITIVO DE DRENAGEM
ED-50671 | SETOP_01/2025 | BUZINOTE DE DRENAGEM, PARA LAJES, EM TUBO DE PVC COM DIÂMETRO DE 50MM (2"), INCLUSIVE DEMOLIÇÃO EM CONCRETO E ALVENARIA | m | 33.1
10529 | SETOP_01/2025 | MANTA ALUMINIZADA
ED-52311 | SETOP_01/2025 | MANTA ISOLANTE/TÉRMICA PARA TELHADO, EXCLUSIVE CONTA-CAIBRO | m2 | 20.64
8672 | SETOP_01/2025 | IMPERMEABILIZAÇÃO E ISOLAMENTO TÉRMICO
8800 | SETOP_01/2025 | IMPERMEABILIZAÇÃO DE FUNDAÇÃO
ED-50764 | SETOP_01/2025 | REVESTIMENTO COM IMPERMEABILIZANTE EM DUAS (2) CAMADAS SOBREPOSTAS DE ARGAMASSA, TRAÇO 1:3 (CIMENTO E AREIA) COM ADITIVO IMPERMEABILIZANTE, ESP. 20MM, INCLUSIVE PINTURA COM DUAS (2) DEMÃOS COM EMULSÃO ASFÁLTICA | m2 | 76.58
8801 | SETOP_01/2025 | ARGAMASSA COM ADITIVO
ED-50167 | SETOP_01/2025 | IMPERMEABILIZAÇÃO COM ARGAMASSA COM ADITIVO, TRAÇO 1:3 (CIMENTO E AREIA), ESP.25MM, COM PREPARO MECANIZADO | m2 | 54.67
ED-50175 | SETOP_01/2025 | IMPERMEABILIZAÇÃO COM ARGAMASSA POLIMÉRICA, INCLUSIVE PREPARO MANUAL DA ARGAMASSA | m2 | 24.93
ED-50171 | SETOP_01/2025 | IMPERMEABILIZAÇÃO POR CRISTALIZAÇÃO, APLICAÇÃO MANUAL, INCLUSIVE LIMPEZA DA SUPERFÍCIE E LAVAGEM COM HIDROJATEAMENTO | m2 | 27.03
8802 | SETOP_01/2025 | CAMADA DE REGULARIZAÇÃO
ED-13286 | SETOP_01/2025 | CAMADA DE REGULARIZAÇÃO COM ARGAMASSA, TRAÇO 1:3 (CIMENTO E AREIA), ESP. 15MM, APLICAÇÃO MANUAL, INCLUSIVE ARGAMASSA COM PREPARO MECANIZADO | m2 | 34.31
ED-13287 | SETOP_01/2025 | CAMADA DE REGULARIZAÇÃO COM ARGAMASSA, TRAÇO 1:3 (CIMENTO E AREIA), ESP. 20MM, APLICAÇÃO MANUAL, INCLUSIVE ARGAMASSA COM PREPARO MECANIZADO | m2 | 37.93
ED-13288 | SETOP_01/2025 | CAMADA DE REGULARIZAÇÃO COM ARGAMASSA, TRAÇO 1:3 (CIMENTO E AREIA), ESP. 25MM, APLICAÇÃO MANUAL, INCLUSIVE ARGAMASSA COM PREPARO MECANIZADO | m2 | 41.55
ED-50170 | SETOP_01/2025 | CAMADA DE REGULARIZAÇÃO COM ARGAMASSA, TRAÇO 1:3 (CIMENTO E AREIA), ESP. 30MM, APLICAÇÃO MANUAL, INCLUSIVE ARGAMASSA COM PREPARO MECANIZADO | m2 | 45.17
ED-13289 | SETOP_01/2025 | CAMADA DE REGULARIZAÇÃO COM ARGAMASSA, TRAÇO 1:4 (CIMENTO E AREIA), ESP. 15MM, APLICAÇÃO MANUAL, INCLUSIVE ARGAMASSA COM PREPARO MECANIZADO | m2 | 32.79
ED-13290 | SETOP_01/2025 | CAMADA DE REGULARIZAÇÃO COM ARGAMASSA, TRAÇO 1:4 (CIMENTO E AREIA), ESP. 20MM, APLICAÇÃO MANUAL, INCLUSIVE ARGAMASSA COM PREPARO MECANIZADO | m2 | 35.91
ED-13291 | SETOP_01/2025 | CAMADA DE REGULARIZAÇÃO COM ARGAMASSA, TRAÇO 1:4 (CIMENTO E AREIA), ESP. 25MM, APLICAÇÃO MANUAL, INCLUSIVE ARGAMASSA COM PREPARO MECANIZADO | m2 | 39.02
ED-13292 | SETOP_01/2025 | CAMADA DE REGULARIZAÇÃO COM ARGAMASSA, TRAÇO 1:4 (CIMENTO E AREIA), ESP. 30MM, APLICAÇÃO MANUAL, INCLUSIVE ARGAMASSA COM PREPARO MECANIZADO | m2 | 42.14
8803 | SETOP_01/2025 | PROTEÇÃO MECÂNICA
ED-50176 | SETOP_01/2025 | PROTEÇÃO MECÂNICA COM ARGAMASSA, TRAÇO 1:3 (CIMENTO E AREIA), ESP. 15MM, APLICAÇÃO MANUAL, INCLUSIVE ARGAMASSA COM PREPARO MECANIZADO, EXCLUSIVE CAMADA DE REGULARIZAÇÃO | m2 | 30.24
ED-13279 | SETOP_01/2025 | PROTEÇÃO MECÂNICA COM ARGAMASSA, TRAÇO 1:3 (CIMENTO E AREIA), ESP. 20MM, APLICAÇÃO MANUAL, INCLUSIVE ARGAMASSA COM PREPARO MECANIZADO, EXCLUSIVE CAMADA DE REGULARIZAÇÃO | m2 | 33.87
ED-13280 | SETOP_01/2025 | PROTEÇÃO MECÂNICA COM ARGAMASSA, TRAÇO 1:3 (CIMENTO E AREIA), ESP. 25MM, APLICAÇÃO MANUAL, INCLUSIVE ARGAMASSA COM PREPARO MECANIZADO, EXCLUSIVE CAMADA DE REGULARIZAÇÃO | m2 | 37.49
ED-13281 | SETOP_01/2025 | PROTEÇÃO MECÂNICA COM ARGAMASSA, TRAÇO 1:3 (CIMENTO E AREIA), ESP. 30MM, APLICAÇÃO MANUAL, INCLUSIVE ARGAMASSA COM PREPARO MECANIZADO, EXCLUSIVE CAMADA DE REGULARIZAÇÃO | m2 | 41.11
ED-13282 | SETOP_01/2025 | PROTEÇÃO MECÂNICA COM ARGAMASSA, TRAÇO 1:4 (CIMENTO E AREIA), ESP. 15MM, APLICAÇÃO MANUAL, INCLUSIVE ARGAMASSA COM PREPARO MECANIZADO, EXCLUSIVE CAMADA DE REGULARIZAÇÃO | m2 | 28.73
ED-13283 | SETOP_01/2025 | PROTEÇÃO MECÂNICA COM ARGAMASSA, TRAÇO 1:4 (CIMENTO E AREIA), ESP. 20MM, APLICAÇÃO MANUAL, INCLUSIVE ARGAMASSA COM PREPARO MECANIZADO, EXCLUSIVE CAMADA DE REGULARIZAÇÃO | m2 | 31.84
ED-13284 | SETOP_01/2025 | PROTEÇÃO MECÂNICA COM ARGAMASSA, TRAÇO 1:4 (CIMENTO E AREIA), ESP. 25MM, APLICAÇÃO MANUAL, INCLUSIVE ARGAMASSA COM PREPARO MECANIZADO, EXCLUSIVE CAMADA DE REGULARIZAÇÃO | m2 | 34.96
ED-13285 | SETOP_01/2025 | PROTEÇÃO MECÂNICA COM ARGAMASSA, TRAÇO 1:4 (CIMENTO E AREIA), ESP. 30MM, APLICAÇÃO MANUAL, INCLUSIVE ARGAMASSA COM PREPARO MECANIZADO, EXCLUSIVE CAMADA DE REGULARIZAÇÃO | m2 | 38.07
8804 | SETOP_01/2025 | EMULSÃO ASFÁTICA
ED-50174 | SETOP_01/2025 | IMPERMEABILIZAÇÃO COM EMULSÃO ASFÁLTICA, DUAS (2) DEMÃOS | m2 | 33.64
8805 | SETOP_01/2025 | MANTA ASFÁLTICA
ED-50169 | SETOP_01/2025 | IMPERMEABILIZAÇÃO COM MANTA ASFÁLTICA ANTIRRAIZ, TIPO III, CLASSE A, ESP. 4MM, INCLUSIVE APLICAÇÃO DE PRIMER ASFÁLTICO | m2 | 74.39
ED-50168 | SETOP_01/2025 | IMPERMEABILIZAÇÃO COM MANTA ASFÁLTICA, TIPO III, CLASSE A, ESP. 4MM, INCLUSIVE APLICAÇÃO DE PRIMER ASFÁLTICO | m2 | 73.31
8673 | SETOP_01/2025 | PISOS
8807 | SETOP_01/2025 | PREPARAÇÃO DE SUPERFÍCIE
ED-50533 | SETOP_01/2025 | APICOAMENTO MANUAL DE PISO CIMENTADO, INCLUSIVE LIMPEZA DA SUPERFÍCIE | m2 | 10.47
ED-50600 | SETOP_01/2025 | APLICAÇÃO DE LONA PRETA, ESP. 150 MICRAS, INCLUSIVE FORNECIMENTO | m2 | 3.75
8808 | SETOP_01/2025 | CONTRAPISO
ED-50566 | SETOP_01/2025 | CONTRAPISO DESEMPENADO COM ARGAMASSA, TRAÇO 1:3 (CIMENTO E AREIA), ESP. 20MM, INCLUSIVE ARGAMASSA COM PREPARO MECANIZADO | m2 | 37.27
ED-50567 | SETOP_01/2025 | CONTRAPISO DESEMPENADO COM ARGAMASSA, TRAÇO 1:3 (CIMENTO E AREIA), ESP. 25MM, INCLUSIVE ARGAMASSA COM PREPARO MECANIZADO | m2 | 40.73
ED-50568 | SETOP_01/2025 | CONTRAPISO DESEMPENADO COM ARGAMASSA, TRAÇO 1:3 (CIMENTO E AREIA), ESP. 30MM, INCLUSIVE ARGAMASSA COM PREPARO MECANIZADO | m2 | 44.19
ED-50569 | SETOP_01/2025 | CONTRAPISO DESEMPENADO COM ARGAMASSA, TRAÇO 1:3 (CIMENTO E AREIA), ESP. 50MM, INCLUSIVE ARGAMASSA COM PREPARO MECANIZADO | m2 | 61.92
8809 | SETOP_01/2025 | PISO DE ARDÓSIA
ED-50534 | SETOP_01/2025 | REVESTIMENTO COM ARDÓSIA APLICADO EM PISO (20X20)CM, ESP. 1CM, ACABAMENTO NATURAL, ASSENTAMENTO COM ARGAMASSA INDUSTRIALIZADA, INCLUSIVE REJUNTAMENTO | m2 | 64.14
ED-50535 | SETOP_01/2025 | REVESTIMENTO COM ARDÓSIA APLICADO EM PISO (30X30)CM, ESP. 1CM, ACABAMENTO NATURAL, ASSENTAMENTO COM ARGAMASSA INDUSTRIALIZADA, INCLUSIVE REJUNTAMENTO | m2 | 69
ED-50536 | SETOP_01/2025 | REVESTIMENTO COM ARDÓSIA APLICADO EM PISO (40X40)CM, ESP. 1CM, ACABAMENTO NATURAL, ASSENTAMENTO COM ARGAMASSA INDUSTRIALIZADA, INCLUSIVE REJUNTAMENTO | m2 | 70.6
8810 | SETOP_01/2025 | PISO CERÂMICO
ED-50544 | SETOP_01/2025 | REVESTIMENTO COM CERÂMICA APLICADO EM PISO, ACABAMENTO ESMALTADO, AMBIENTE EXTERNO (ANTIDERRAPANTE), PADRÃO EXTRA, DIMENSÃO DA PEÇA ATÉ 2025 CM2, PEI IV, ASSENTAMENTO COM ARGAMASSA INDUSTRIALIZADA, INCLUSIVE REJUNTAMENTO | m2 | 73.78
ED-50543 | SETOP_01/2025 | REVESTIMENTO COM CERÂMICA APLICADO EM PISO, ACABAMENTO ESMALTADO, AMBIENTE EXTERNO (ANTIDERRAPANTE), PADRÃO EXTRA, DIMENSÃO DA PEÇA ATÉ 2025 CM2, PEI V, ASSENTAMENTO COM ARGAMASSA INDUSTRIALIZADA, INCLUSIVE REJUNTAMENTO | m2 | 75.96
ED-50722 | SETOP_01/2025 | REVESTIMENTO COM CERÂMICA APLICADO EM PISO, ACABAMENTO ESMALTADO, AMBIENTE INTERNO, PADRÃO COMERCIAL, DIMENSÃO DA PEÇA (10X10)CM, PEI IV, ASSENTAMENTO COM ARGAMASSA INDUSTRIALIZADA, INCLUSIVE REJUNTAMENTO | m2 | 85.27
ED-50723 | SETOP_01/2025 | REVESTIMENTO COM CERÂMICA APLICADO EM PISO, ACABAMENTO ESMALTADO, AMBIENTE INTERNO, PADRÃO COMERCIAL, DIMENSÃO DA PEÇA (10X20)CM, PEI IV, ASSENTAMENTO COM ARGAMASSA INDUSTRIALIZADA, INCLUSIVE REJUNTAMENTO | m2 | 83.65
ED-50724 | SETOP_01/2025 | REVESTIMENTO COM CERÂMICA APLICADO EM PISO, ACABAMENTO ESMALTADO, AMBIENTE INTERNO, PADRÃO EXTRA, DIMENSÃO DA PEÇA ATÉ 2025 CM2, PEI IV, ASSENTAMENTO COM ARGAMASSA INDUSTRIALIZADA, INCLUSIVE REJUNTAMENTO | m2 | 78.04
ED-50542 | SETOP_01/2025 | REVESTIMENTO COM CERÂMICA APLICADO EM PISO, ACABAMENTO ESMALTADO, AMBIENTE INTERNO, PADRÃO EXTRA, DIMENSÃO DA PEÇA ATÉ 2025 CM2, PEI V, ASSENTAMENTO COM ARGAMASSA INDUSTRIALIZADA, INCLUSIVE REJUNTAMENTO | m2 | 75.32
ED-50541 | SETOP_01/2025 | REVESTIMENTO COM CERÂMICA VERMELHO NATURAL PARA PISO, ASSENTAMENTO COM ARGAMASSA INDUSTRIALIZADA, INCLUSIVE REJUNTAMENTO | m2 | 103.78
8811 | SETOP_01/2025 | PISO EM PORCELANATO
ED-50753 | SETOP_01/2025 | REVESTIMENTO COM PORCELANATO APLICADO EM PISO, ACABAMENTO ESMALTADO ACETINADO, AMBIENTE INTERNO/EXTERNO, PADRÃO EXTRA, BORDA RETIFICADA, DIMENSÃO DA PEÇA (45X45)CM, ASSENTAMENTO COM ARGAMASSA INDUSTRIALIZADA, INCLUSIVE REJUNTAMENTO | m2 | 108.14
ED-50754 | SETOP_01/2025 | REVESTIMENTO COM PORCELANATO APLICADO EM PISO, ACABAMENTO POLÍDO, AMBIENTE INTERNO, PADRÃO EXTRA, BORDA RETIFICADA, DIMENSÃO DA PEÇA (60X60)CM, ASSENTAMENTO COM ARGAMASSA INDUSTRIALIZADA, INCLUSIVE REJUNTAMENTO | m2 | 102.49
8812 | SETOP_01/2025 | PISO DE LADRILHO
ED-50582 | SETOP_01/2025 | REVESTIMENTO COM LADRILHO HIDRÁULICO APLICADO EM PISO (20X20)CM COM JUNTA SECA, COM DUAS (2) CORES, ASSENTAMENTO COM ARGAMASSA INDUSTRIALIZADA | m2 | 155.07
ED-50581 | SETOP_01/2025 | REVESTIMENTO COM LADRILHO HIDRÁULICO APLICADO EM PISO (20X20)CM COM JUNTA SECA, COM UMA (1) COR, ASSENTAMENTO COM ARGAMASSA INDUSTRIALIZADA | m2 | 127.71
ED-50580 | SETOP_01/2025 | REVESTIMENTO COM LADRILHO HIDRÁULICO APLICADO EM PISO (20X20)CM COM JUNTA SECA, NA COR NATURAL, ASSENTAMENTO COM ARGAMASSA INDUSTRIALIZADA | m2 | 88.4
ED-50585 | SETOP_01/2025 | REVESTIMENTO COM LADRILHO HIDRÁULICO APLICADO EM PISO (25X25)CM COM JUNTA SECA, COM DUAS (2) CORES, ASSENTAMENTO COM ARGAMASSA INDUSTRIALIZADA | m2 | 140.1
ED-50584 | SETOP_01/2025 | REVESTIMENTO COM LADRILHO HIDRÁULICO APLICADO EM PISO (25X25)CM COM JUNTA SECA, COM UMA (1) COR, ASSENTAMENTO COM ARGAMASSA INDUSTRIALIZADA | m2 | 119.85
ED-50583 | SETOP_01/2025 | REVESTIMENTO COM LADRILHO HIDRÁULICO APLICADO EM PISO (25X25)CM COM JUNTA SECA, NA COR NATURAL, ASSENTAMENTO COM ARGAMASSA INDUSTRIALIZADA | m2 | 88.4
8814 | SETOP_01/2025 | PISO DE MÁRMORE E GRANITO
ED-50576 | SETOP_01/2025 | REVESTIMENTO COM GRANITO, CINZA ANDORINHA, APLICADO EM PISO, ESP. 2CM, DIMENSÃO DA PEÇA ATÉ 1600 CM2, ASSENTAMENTO COM ARGAMASSA INDUSTRIALIZADA, INCLUSIVE REJUNTAMENTO | m2 | 306.05
ED-50609 | SETOP_01/2025 | REVESTIMENTO COM MÁRMORE BRANCO APLICADO EM PISO, ESP. 2CM, ASSENTAMENTO COM ARGAMASSA INDUSTRIALIZADA, INCLUSIVE REJUNTAMENTO | m2 | 318.24
ED-50610 | SETOP_01/2025 | REVESTIMENTO COM MÁRMORE BRANCO APLICADO EM PISO, ESP. 3CM, ASSENTAMENTO COM ARGAMASSA INDUSTRIALIZADA, INCLUSIVE REJUNTAMENTO | m2 | 369.61
8815 | SETOP_01/2025 | REJUNTAMENTO
ED-17821 | SETOP_01/2025 | APLICAÇÃO DE REJUNTE CIMENTÍCIO COLORIDO INDUSTRIALIZADO PARA REVESTIMENTOS DE PAREDE/PISO COM JUNTAS DE ATÉ 1MM DE ESPESSURA | m2 | 5.59
ED-50718 | SETOP_01/2025 | APLICAÇÃO DE REJUNTE CIMENTÍCIO COLORIDO INDUSTRIALIZADO PARA REVESTIMENTOS DE PAREDE/PISO COM JUNTAS DE ATÉ 3MM DE ESPESSURA | m2 | 6.45
ED-17822 | SETOP_01/2025 | APLICAÇÃO DE REJUNTE COM CIMENTO BRANCO PARA REVESTIMENTOS DE PAREDE/PISO COM JUNTAS DE ATÉ 1MM DE ESPESSURA | m2 | 6.56
ED-9122 | SETOP_01/2025 | APLICAÇÃO DE REJUNTE COM CIMENTO BRANCO PARA REVESTIMENTOS DE PAREDE/PISO COM JUNTAS DE ATÉ 3MM DE ESPESSURA | m2 | 5.56
ED-17823 | SETOP_01/2025 | APLICAÇÃO DE REJUNTE EPÓXI PARA REVESTIMENTOS DE PAREDE/PISO COM JUNTAS DE ATÉ 1MM DE ESPESSURA | m2 | 10.42
ED-17824 | SETOP_01/2025 | APLICAÇÃO DE REJUNTE EPÓXI PARA REVESTIMENTOS DE PAREDE/PISO COM JUNTAS DE ATÉ 3MM DE ESPESSURA | m2 | 19.44
ED-7414 | SETOP_01/2025 | APLICAÇÃO DE REJUNTE EPÓXI PARA REVESTIMENTOS DE PAREDE/PISO COM JUNTAS DE ATÉ 5MM DE ESPESSURA | m2 | 30.16
8816 | SETOP_01/2025 | PISO VINÍLICO
ED-50632 | SETOP_01/2025 | PISO VINÍLICO EM PLACA SEMI-FLEXÍVEL, TIPO COMERCIAL, ESP. 2MM, INCLUSIVE LIXAMENTO E PREPARAÇÃO DA SUPERFÍCIE PARA ASSENTAMENTO E FIXAÇÃO COM COLA | m2 | 94.64
ED-5102 | SETOP_01/2025 | PISO VINÍLICO EM RÉGUAS, TIPO COMERCIAL, ESP. 2MM, INCLUSIVE LIXAMENTO E PREPARAÇÃO DA SUPERFÍCIE PARA ASSENTAMENTO E FIXAÇÃO COM COLA | m2 | 150.77
8817 | SETOP_01/2025 | PISO DE MADEIRA
ED-17869 | SETOP_01/2025 | APLICAÇÃO DE VERNIZ, COM ACABAMENTO BRILHANTE, EM PISO DE MADEIRA, TIPO ASSOALHO/TÁBUA CORRIDA, DUAS (2) DEMÃOS, INCLUSIVE RASPAGEM E CALAFETAÇÃO | m2 | 45.89
ED-17868 | SETOP_01/2025 | APLICAÇÃO DE VERNIZ, COM ACABAMENTO BRILHANTE, EM PISO DE MADEIRA TIPO TACÃO, DUAS (2) DEMÃOS, INCLUSIVE RASPAGEM E CALAFETAÇÃO | m2 | 46.32
ED-17867 | SETOP_01/2025 | APLICAÇÃO DE VERNIZ, COM ACABAMENTO BRILHANTE, EM PISO DE MADEIRA TIPO TACO, DUAS (2) DEMÃOS, INCLUSIVE RASPAGEM E CALAFETAÇÃO | m2 | 48.51
ED-17861 | SETOP_01/2025 | APLICAÇÃO DE VERNIZ EM PISO DE MADEIRA, UMA (1) DEMÃO, EXCLUSIVE RASPAGEM | m2 | 10.28
ED-8058 | SETOP_01/2025 | ASSOALHO/TÁBUA CORRIDA EM MADEIRA DE LEI, LARGURA DE 10CM, INCLUSIVE ASSENTAMENTO COM COLA, EXCLUSIVE APLICAÇÃO DE VERNIZ EM PISO DE MADEIRA | m2 | 287.54
ED-9016 | SETOP_01/2025 | ASSOALHO/TÁBUA CORRIDA EM MADEIRA DE LEI, LARGURA DE 10CM, INCLUSIVE ASSENTAMENTO COM PREGOS, EXCLUSIVE BARROTE | m2 | 251.35
ED-9017 | SETOP_01/2025 | BARROTEAMENTO PARA PISO DE MADEIRA, COM PEÇAS DE (6x15)CM ESPAÇADAS A CADA 60CM, EXCLUSIVE PISO/ASSOALHO | m2 | 92.96
ED-17864 | SETOP_01/2025 | CALAFETAÇÃO DE PISO DE MADEIRA, TIPO ASSOALHO/TÁBUA CORRIDA, LARGURA DE 10CM, EXCLUSIVE APLICAÇÃO DE VERNIZ/RESINA | m2 | 19.03
ED-17863 | SETOP_01/2025 | CALAFETAÇÃO DE PISO DE TACÃO DE MADEIRA (10X40)CM, EXCLUSIVE APLICAÇÃO DE VERNIZ/RESINA | m2 | 19.46
ED-17862 | SETOP_01/2025 | CALAFETAÇÃO DE PISO DE TACO DE MADEIRA (7X21)CM, EXCLUSIVE APLICAÇÃO DE VERNIZ/RESINA | m2 | 21.65
ED-17859 | SETOP_01/2025 | RASPAGEM EM PISO DE MADEIRA, EXCLUSIVE CALAFETAÇÃO | m2 | 6.3
ED-50604 | SETOP_01/2025 | TACÃO DE MADEIRA IPÊ EXTRA, DIMENSÃO (10X40)CM, INCLUSIVE ASSENTAMENTO COM COLA | m2 | 253.15
ED-50602 | SETOP_01/2025 | TACO DE MADEIRA IPÊ EXTRA, DIMENSÃO (7X21)CM, INCLUSIVE ASSENTAMENTO COM COLA | m2 | 224.04
8818 | SETOP_01/2025 | PISO CIMENTADO
ED-50563 | SETOP_01/2025 | PISO CIMENTADO COM ARGAMASSA, TRAÇO 1:3 (CIMENTO E AREIA), COM ADITIVO IMPERMEABILIZANTE, ESP. 25MM, INCLUSIVE ACABAMENTO DESEMPENADO E FELTRADO | m2 | 53.86
ED-50547 | SETOP_01/2025 | PISO CIMENTADO COM ARGAMASSA, TRAÇO 1:3 (CIMENTO E AREIA), ESP. 25MM, ACABAMENTO DESEMPENADO E FELTRADO, MODULAÇÃO DE (100X100)CM, INCLUSIVE JUNTA PLÁSTICA | m2 | 60.71
ED-50545 | SETOP_01/2025 | PISO CIMENTADO COM ARGAMASSA, TRAÇO 1:3 (CIMENTO E AREIA), ESP. 25MM, ACABAMENTO DESEMPENADO E FELTRADO, MODULAÇÃO DE (200X200)CM, INCLUSIVE JUNTA PLÁSTICA | m2 | 57.18
ED-50549 | SETOP_01/2025 | PISO CIMENTADO COM ARGAMASSA, TRAÇO 1:3 (CIMENTO E AREIA), ESP. 25MM, ACABAMETNO DESEMPENADO E FELTRADO, MODULAÇÃO DE (60X60)CM, INCLUSIVE JUNTA PLÁSTICA | m2 | 65.83
ED-50548 | SETOP_01/2025 | PISO CIMENTADO COM ARGAMASSA, TRAÇO 1:3 (CIMENTO E AREIA), ESP. 30MM, ACABAMENTO DESEMPENADO E FELTRADO, MODULAÇÃO DE (100X100)CM, INCLUSIVE JUNTA PLÁSTICA | m2 | 66.64
ED-50546 | SETOP_01/2025 | PISO CIMENTADO COM ARGAMASSA, TRAÇO 1:3 (CIMENTO E AREIA), ESP. 30MM, ACABAMENTO DESEMPENADO E FELTRADO, MODULAÇÃO DE (200X200)CM, INCLUSIVE JUNTA PLÁSTICA | m2 | 63.11
ED-50550 | SETOP_01/2025 | PISO CIMENTADO COM ARGAMASSA, TRAÇO 1:3 (CIMENTO E AREIA), ESP. 30MM, ACABAMENTO DESEMPENADO E FELTRADO, MODULAÇÃO DE (60X60)CM, INCLUSIVE JUNTA PLÁSTICA | m2 | 71.76
ED-50551 | SETOP_01/2025 | PISO CIMENTADO COM ARGAMASSA, TRAÇO 1:3 (CIMENTO E AREIA), ESP. 50MM, ACABAMENTO DESEMPENADO E FELTRADO, MODULAÇÃO DE (100X100)CM, INCLUSIVE JUNTA PLÁSTICA | m2 | 85.42
ED-50564 | SETOP_01/2025 | PISO CIMENTADO COM PIGMENTAÇÃO COLORIDA, DESEMPENADO E FELTRADO COM ARGAMASSA SEM JUNTA DE DILATAÇÃO, TRAÇO 1:3 (CIMENTO E AREIA), ESP. 30MM, INCLUSIVE ACABAMENTO DESEMPENADO E FELTRADO | m2 | 59.17
ED-50552 | SETOP_01/2025 | PISO CIMENTADO NATADO COM ARGAMASSA, ACABAMENTO QUEIMADO, TRAÇO 1:3 (CIMENTO E AREIA), ESP. 20MM, SEM JUNTA DE DILATAÇÃO | m2 | 43.6
ED-50558 | SETOP_01/2025 | PISO CIMENTADO NATADO COM ARGAMASSA, ACABAMENTO QUEIMADO, TRAÇO 1:3 (CIMENTO E AREIA), ESP. 25MM, MODULAÇÃO DE (100X100)CM, INCLUSIVE JUNTA PLÁSTICA | m2 | 63.32
ED-50556 | SETOP_01/2025 | PISO CIMENTADO NATADO COM ARGAMASSA, ACABAMENTO QUEIMADO, TRAÇO 1:3 (CIMENTO E AREIA), ESP. 25MM, MODULAÇÃO DE (200X200)CM, INCLUSIVE JUNTA PLÁSTICA | m2 | 59.79
ED-50560 | SETOP_01/2025 | PISO CIMENTADO NATADO COM ARGAMASSA, ACABAMENTO QUEIMADO, TRAÇO 1:3 (CIMENTO E AREIA), ESP. 25MM, MODULAÇÃO DE (60X60)CM, INCLUSIVE JUNTA PLÁSTICA | m2 | 68.44
ED-50553 | SETOP_01/2025 | PISO CIMENTADO NATADO COM ARGAMASSA, ACABAMENTO QUEIMADO, TRAÇO 1:3 (CIMENTO E AREIA), ESP. 25MM, SEM JUNTA DE DILATAÇÃO | m2 | 47.06
ED-50559 | SETOP_01/2025 | PISO CIMENTADO NATADO COM ARGAMASSA, ACABAMENTO QUEIMADO, TRAÇO 1:3 (CIMENTO E AREIA), ESP. 30MM, MODULAÇÃO DE (100X100)CM, INCLUSIVE JUNTA PLÁSTICA | m2 | 68.9
ED-50557 | SETOP_01/2025 | PISO CIMENTADO NATADO COM ARGAMASSA, ACABAMENTO QUEIMADO, TRAÇO 1:3 (CIMENTO E AREIA), ESP. 30MM, MODULAÇÃO DE (200X200)CM, INCLUSIVE JUNTA PLÁSTICA | m2 | 65.37
ED-50561 | SETOP_01/2025 | PISO CIMENTADO NATADO COM ARGAMASSA, ACABAMENTO QUEIMADO, TRAÇO 1:3 (CIMENTO E AREIA), ESP. 30MM, MODULAÇÃO DE (60X60)CM, INCLUSIVE JUNTA PLÁSTICA | m2 | 74.02
ED-50554 | SETOP_01/2025 | PISO CIMENTADO NATADO COM ARGAMASSA, ACABAMENTO QUEIMADO, TRAÇO 1:3 (CIMENTO E AREIA), ESP. 30MM, SEM JUNTA DE DILATAÇÃO | m2 | 50.52
ED-50562 | SETOP_01/2025 | PISO CIMENTADO NATADO COM ARGAMASSA, ACABAMENTO QUEIMADO, TRAÇO 1:3 (CIMENTO E AREIA), ESP. 50MM, MODULAÇÃO DE (60X60)CM, INCLUSIVE JUNTA PLÁSTICA | m2 | 92.89
ED-50555 | SETOP_01/2025 | PISO CIMENTADO NATADO COM ARGAMASSA, ACABAMENTO QUEIMADO, TRAÇO 1:3 (CIMENTO E AREIA), ESP. 50MM, SEM JUNTA DE DILATAÇÃO | m2 | 70.29
8819 | SETOP_01/2025 | PISO DE GRANITINA E MARMORITE
ED-50617 | SETOP_01/2025 | LIMPEZA E POLIMENTO DE PISO GRANILITE/MARMORITE, EXCLUSIVE APLICAÇÃO DE RESINA | m2 | 26.94
ED-50616 | SETOP_01/2025 | PISO EM GRANILITE/MARMORITE, ESP. 8MM, ACABAMENTO LAVADO TIPO FULGET, COR NATURAL, MODULAÇÃO DE (1X1)M, INCLUSO JUNTA PLÁSTICA | m2 | 110.43
ED-50615 | SETOP_01/2025 | PISO EM GRANILITE/MARMORITE, ESP. 8MM, ACABAMENTO LAVADO TIPO FULGET, COR VERMELHA, MODULAÇÃO DE (1X1)M, INCLUSO JUNTA PLÁSTICA | m2 | 110.43
ED-50614 | SETOP_01/2025 | PISO EM GRANILITE/MARMORITE, ESP. 8MM, ACABAMENTO POLIDO, COR BRANCA, MODULAÇÃO DE (1X1)M, INCLUSIVE JUNTA ALUMÍNIO, RESINA E POLIMENTO MECANIZADO | m2 | 176.99
ED-50613 | SETOP_01/2025 | PISO EM GRANILITE/MARMORITE, ESP. 8MM, ACABAMENTO POLIDO, COR BRANCA, MODULAÇÃO DE (1X1)M, INCLUSIVE JUNTA PLÁSTICA, RESINA E POLIMENTO MECANIZADO | m2 | 166.52
ED-50612 | SETOP_01/2025 | PISO EM GRANILITE/MARMORITE, ESP. 8MM, ACABAMENTO POLIDO, COR CINZA, MODULAÇÃO DE (1X1)M, INCLUSIVE JUNTA ALUMÍNIO, RESINA E POLIMENTO MECANIZADO | m2 | 141.15
ED-50611 | SETOP_01/2025 | PISO EM GRANILITE/MARMORITE, ESP. 8MM, ACABAMENTO POLIDO, COR CINZA, MODULAÇÃO DE (1X1)M, INCLUSIVE JUNTA PLÁSTICA, RESINA E POLIMENTO MECANIZADO | m2 | 130.68
8820 | SETOP_01/2025 | PISO EM CONCRETO
ED-9317 | SETOP_01/2025 | PISO EM CONCRETO PREPARADO EM OBRA COM BETONEIRA COM FCK DE 10MPA, SEM ARMAÇÃO, ACABAMENTO RÚSTICO, ESP. 5CM, INCLUSIVE FORNECIMENTO, LANÇAMENTO, ADENSAMENTO, SARRAFEAMENTO, EXCLUSIVE JUNTA DE DILATAÇÃO | m2 | 56.68
ED-50571 | SETOP_01/2025 | PISO EM CONCRETO PREPARADO EM OBRA COM BETONEIRA COM FCK DE 13,5MPA, SEM ARMAÇÃO, ACABAMENTO RÚSTICO, ESP. 8CM, INCLUSIVE FORNECIMENTO, LANÇAMENTO, ADENSAMENTO, SARRAFEAMENTO, EXCLUSIVE JUNTA DE DILATAÇÃO | m2 | 89.16
ED-50573 | SETOP_01/2025 | PISO EM CONCRETO PREPARADO EM OBRA COM FCK DE 20MPA, COM FIBRA DE AÇO, CONSUMO 25KG/M3, EXCLUSIVE ARMAÇÃO, INCLUSIVE ACABAMENTO SARRAFEADO | m3 | 1587.52
ED-9320 | SETOP_01/2025 | PISO EM CONCRETO USINADO CONVENCIONAL COM DE FCK 15MPA, COM TELA SOLDADA NERVURADA TIPO Q-138, ACABAMENTO POLÍDO EM NÍVEL ZERO, ESP. 10CM, INCLUSIVE FORNECIMENTO, LANÇAMENTO, ADENSAMENTO, EXCLUSIVE JUNTA DE DILATAÇÃO | m2 | 134.27
ED-9321 | SETOP_01/2025 | PISO EM CONCRETO USINADO CONVENCIONAL COM DE FCK 15MPA, COM TELA SOLDADA NERVURADA TIPO Q-138, ACABAMENTO POLÍDO EM NÍVEL ZERO, ESP. 12CM, INCLUSIVE FORNECIMENTO, LANÇAMENTO, ADENSAMENTO, EXCLUSIVE JUNTA DE DILATAÇÃO | m2 | 147.34
ED-9319 | SETOP_01/2025 | PISO EM CONCRETO USINADO CONVENCIONAL COM DE FCK 15MPA, COM TELA SOLDADA NERVURADA TIPO Q-61, ACABAMENTO POLIDO EM NÍVEL ZERO, ESP. 5CM, INCLUSIVE FORNECIMENTO, LANÇAMENTO, ADENSAMENTO, EXCLUSIVE JUNTA DE DILATAÇÃO | m2 | 92.66
ED-9318 | SETOP_01/2025 | PISO EM CONCRETO USINADO CONVENCIONAL COM DE FCK 15MPA, SEM ARMAÇÃO, ACABAMENTO RÚSTICO, ESP. 5CM, INCLUSIVE FORNECIMENTO, LANÇAMENTO, ADENSAMENTO, SARRAFEAMENTO, EXCLUSIVE JUNTA DE DILATAÇÃO | m2 | 67.9
ED-50572 | SETOP_01/2025 | PISO EM CONCRETO USINADO CONVENCIONAL COM DE FCK 30MPA, COM AÇO CA-50 DIÂMETRO 6,3MM MALHA 10X10CM, ACABAMENTO RÚSTICO, ESP. 15CM, INCLUSIVE FORNECIMENTO, LANÇAMENTO, ADENSAMENTO, EXCLUSIVE JUNTA DE DILATAÇÃO | m2 | 211.68
8821 | SETOP_01/2025 | LAJE DE TRANSIÇÃO
ED-50588 | SETOP_01/2025 | LAJE DE TRANSIÇÃO EM CONCRETO PREPARADO EM OBRA COM BETONEIRA COM FCK DE 10MPA, ESP. 5CM, EXCLUSIVE ARMAÇÃO, INCLUSIVE ACABAMENTO SARRAFEADO | m2 | 56.68
ED-50589 | SETOP_01/2025 | LAJE DE TRANSIÇÃO EM CONCRETO PREPARADO EM OBRA COM BETONEIRA COM FCK DE 10MPA, ESP. 6CM, EXCLUSIVE ARMAÇÃO, INCLUSIVE ACABAMENTO SARRAFEADO | m2 | 63.22
ED-50590 | SETOP_01/2025 | LAJE DE TRANSIÇÃO EM CONCRETO PREPARADO EM OBRA COM BETONEIRA COM FCK DE 10MPA, ESP. 8CM, EXCLUSIVE ARMAÇÃO, INCLUSIVE ACABAMENTO SARRAFEADO | m2 | 80.47
ED-50594 | SETOP_01/2025 | LAJE DE TRANSIÇÃO EM CONCRETO USINADO AUTO-ADENSÁVEL COM FCK DE 15MPA, ESP. 11CM, INCLUSIVE TELA DE AÇO CA-60 SOLDADA TIPO Q-61 E POLIMENTO MECANIZADO DE SUPERFÍCIE EM CONCRETO | m2 | 147.48
ED-50595 | SETOP_01/2025 | LAJE DE TRANSIÇÃO EM CONCRETO USINADO AUTO-ADENSÁVEL COM FCK DE 15MPA, ESP. 12CM, INCLUSIVE TELA DE AÇO CA-60 SOLDADA TIPO Q-61 E POLIMENTO MECANIZADO DE SUPERFÍCIE EM CONCRETO | m2 | 155.34
ED-50591 | SETOP_01/2025 | LAJE DE TRANSIÇÃO EM CONCRETO USINADO AUTO-ADENSÁVEL COM FCK DE 15MPA, ESP. 8CM, INCLUSIVE TELA DE AÇO CA-60 SOLDADA TIPO Q-61 E POLIMENTO MECANIZADO DE SUPERFÍCIE EM CONCRETO | m2 | 123.89
ED-50592 | SETOP_01/2025 | LAJE DE TRANSIÇÃO EM CONCRETO USINADO AUTO-ADENSÁVEL COM FCK DE 15MPA, ESP. 9CM, INCLUSIVE TELA DE AÇO CA-60 SOLDADA TIPO Q-61 E POLIMENTO MECANIZADO DE SUPERFÍCIE EM CONCRETO | m2 | 131.75
ED-50597 | SETOP_01/2025 | LAJE DE TRANSIÇÃO EM CONCRETO USINADO AUTO-ADENSÁVEL COM FCK DE 18MPA, ESP. 10CM, INCLUSIVE TELA DE AÇO CA-60 SOLDADA TIPO Q-61 E POLIMENTO MECANIZADO DE SUPERFÍCIE EM CONCRETO | m2 | 140.14
ED-50598 | SETOP_01/2025 | LAJE DE TRANSIÇÃO EM CONCRETO USINADO AUTO-ADENSÁVEL COM FCK DE 18MPA, ESP. 12CM, INCLUSIVE TELA DE AÇO CA-60 SOLDADA TIPO Q-61 E POLIMENTO MECANIZADO DE SUPERFÍCIE EM CONCRETO | m2 | 155.97
ED-50596 | SETOP_01/2025 | LAJE DE TRANSIÇÃO EM CONCRETO USINADO AUTO-ADENSÁVEL COM FCK DE 18MPA, ESP. 8CM, INCLUSIVE TELA DE AÇO CA-60 SOLDADA TIPO Q-61 E POLIMENTO MECANIZADO DE SUPERFÍCIE EM CONCRETO | m2 | 124.31
ED-50599 | SETOP_01/2025 | LAJE DE TRANSIÇÃO EM CONCRETO USINADO AUTO-ADENSÁVEL COM FCK DE 20MPA, ESP. 8CM, INCLUSIVE TELA DE AÇO CA-60 SOLDADA TIPO Q-61 E POLIMENTO MECANIZADO DE SUPERFÍCIE EM CONCRETO | m2 | 124.47
ED-50593 | SETOP_01/2025 | LAJE DE TRANSIÇÃO EM CONCRETO USINADO CONVENCIONAL COM FCK DE 15MPA, ESP. 10CM, INCLUSIVE TELA DE AÇO CA-60 SOLDADA TIPO Q-61 E POLIMENTO MECANIZADO DE SUPERFÍCIE EM CONCRETO | m2 | 126.29
8822 | SETOP_01/2025 | PISO EM TIJOLO MACIÇO
ED-50631 | SETOP_01/2025 | PISO COM TIJOLO CERÂMICO MACIÇO PRENSADO, ASSENTAMENTO COM ARGAMASSA SECA, TRAÇO 1:4 (CIMENTO E AREIA), INCLUSIVE REJUNTAMENTO COM ARGAMASSA SECA DE TRAÇO 1:4 (CIMENTO E AREIA) | m2 | 95.16
8823 | SETOP_01/2025 | PISO INDUSTRIAIS
ED-50578 | SETOP_01/2025 | PISO INDUSTRIAL COM ARGAMASSA DE ALTA RESISTÊNCIA, COR BRANCA, ESP. 8MM, ACABAMENTO POLIDO, MODULAÇÃO DE (1X1)M, INCLUSIVE JUNTA PLÁSTICA E POLIMENTO MECANIZADO, EXCLUSIVE RESINA | m2 | 141.64
ED-50577 | SETOP_01/2025 | PISO INDUSTRIAL COM ARGAMASSA DE ALTA RESISTÊNCIA, COR CINZA, ESP. 8MM, ACABAMENTO POLIDO, MODULAÇÃO DE (1X1)M, INCLUSIVE JUNTA PLÁSTICA E POLIMENTO MECANIZADO, EXCLUSIVE RESINA | m2 | 120.68
8824 | SETOP_01/2025 | PISO PODOTÁTIL (TÁTIL)
ED-50626 | SETOP_01/2025 | PISO PODOTÁTIL DE BORRACHA, ALERTA OU DIRECIONAL, ESP. 12MM, COLORIDA, INCLUSIVE ASSENTAMENTO COM ARGAMASSA, TRAÇO 1:4 (CIMENTO E AREIA), COM PREPARO MECANIZADO | m2 | 260.31
ED-50624 | SETOP_01/2025 | PISO PODOTÁTIL DE BORRACHA, ALERTA OU DIRECIONAL, ESP. 5MM, COLORIDA, INCLUSIVE ASSENTAMENTO COM ARGAMASSA, TRAÇO 1:4 (CIMENTO E AREIA), COM PREPARO MECANIZADO | m2 | 151.73
ED-15226 | SETOP_01/2025 | PISO PODOTÁTIL DE CONCRETO, ALERTA OU DIRECIONAL, APLICADO EM PISO (20X20)CM COM JUNTA SECA, COR VERMELHO/AMARELO, INCLUSIVE ASSENTAMENTO COM ARGAMASSA INDUSTRIALIZADA | m2 | 109.77
ED-50586 | SETOP_01/2025 | PISO PODOTÁTIL DE CONCRETO, ALERTA OU DIRECIONAL, APLICADO EM PISO (40X40)CM COM JUNTA SECA, COR VERMELHO/AMARELO, INCLUSIVE ASSENTAMENTO COM ARGAMASSA INDUSTRIALIZADA | m2 | 133.72
8825 | SETOP_01/2025 | PISO DE BORRACHA
ED-50538 | SETOP_01/2025 | PISO DE PLACA DE BORRACHA PASTILHADO/MOEDA, DIMENSÃO DE (50X50)CM, ASSENTAMENTO COM COLA DE CONTATO, INCLUSIVE FORNECIMENTO E INSTALAÇÃO | m2 | 97.49
8826 | SETOP_01/2025 | JUNTA DE DILATAÇÃO
ED-50579 | SETOP_01/2025 | APLICAÇÃO DE SELANTE, MASTIQUE ELÁSTICO, EM JUNTA DE DILAÇÃO, DIMENSÃO (20X10)MM, FATOR DE FORMA 1:2, EXCLUSIVE DELIMITADOR DE PROFUNDIDADE | m | 35.63
8827 | SETOP_01/2025 | DEGRAU E PATAMAR
ED-50574 | SETOP_01/2025 | APLICAÇÃO DE FAIXA/FITA ADESIVA ANTIDERRAPANTE, LARGURA DE 50MM, EM DEGRAUS DE ESCADA, INCLUSIVE FORNECIMENTO | m | 13.76
ED-50537 | SETOP_01/2025 | DEGRAU EM PEDRA ARDÓSIA, COM LARGURA DE 30CM, ESP. 20MM, ASSENTADO COM ARGAMASSA, TRAÇO 1:4 (CIMENTO E AREIA), COM PREPARO MECANIZADO, INCLUSIVE ESPELHO PARA DEGRAU, ESP. 15MM, COM ALTURA DE 20CM | m | 212.93
ED-50575 | SETOP_01/2025 | FAIXA/FRISO ANTIDERRAPANTE EM PEDRA, COM LARGURA DE 50MM, EM DEGRAU DE ESCADA OU PATAMAR, COM EXECUÇÃO MECANIZADA | m | 11.7
8828 | SETOP_01/2025 | SÓCULO
ED-50621 | SETOP_01/2025 | SÓCULO COM ENCHIMENTO EM TIJOLOS MACIÇOS, ALTURA DE 10CM À 12CM, INCLUSIVE ACABAMENTO EM REVESTIMENTO DE ARGAMASSA, ESP. 20MM, COM APLICAÇÃO MANUAL | m2 | 132.37
8674 | SETOP_01/2025 | RODAPÉ, SOLEIRA E PEITORIL
8829 | SETOP_01/2025 | RODAPÉ DE ARDÓSIA
ED-50766 | SETOP_01/2025 | RODAPÉ DE ARDÓSIA, ESP. 7MM, ALTURA DE 5CM, ACABAMENTO NATURAL, ASSENTAMENTO COM ARGAMASSA INDUSTRIALIZADA, INCLUSIVE REJUNTAMENTO | m | 17.93
ED-50767 | SETOP_01/2025 | RODAPÉ DE ARDÓSIA, ESP. 7MM, ALTURA DE 7CM, ACABAMENTO NATURAL, ASSENTAMENTO COM ARGAMASSA INDUSTRIALIZADA, INCLUSIVE REJUNTAMENTO | m | 19.58
8830 | SETOP_01/2025 | RODAPÉ CERÂMICO
ED-50771 | SETOP_01/2025 | RODAPÉ COM REVESTIMENTO EM CERÂMICA ESMALTADA COMERCIAL, ALTURA 10CM, PEI IV, ASSENTAMENTO COM ARGAMASSA INDUSTRIALIZADA, INCLUSIVE REJUNTAMENTO | m | 11.64
8831 | SETOP_01/2025 | RODAPÉ DE GRANITINA E MARMORITE
ED-50786 | SETOP_01/2025 | RODAPÉ EM GRANILITE/MARMORITE, ACABAMENTO POLIDO, COR BRANCA, ALTURA DE 10CM, INCLUSIVE POLIMENTO | m | 66.45
ED-50784 | SETOP_01/2025 | RODAPÉ EM GRANILITE/MARMORITE, ACABAMENTO POLIDO, COR BRANCA, ALTURA DE 5CM, INCLUSIVE POLIMENTO | m | 46.6
ED-50785 | SETOP_01/2025 | RODAPÉ EM GRANILITE/MARMORITE, ACABAMENTO POLIDO, COR BRANCA, ALTURA DE 7CM, INCLUSIVE POLIMENTO | m | 54.54
ED-50783 | SETOP_01/2025 | RODAPÉ EM GRANILITE/MARMORITE, ACABAMENTO POLIDO, COR CINZA, ALTURA DE 10CM, INCLUSIVE POLIMENTO | m | 47.63
ED-50781 | SETOP_01/2025 | RODAPÉ EM GRANILITE/MARMORITE, ACABAMENTO POLIDO, COR CINZA, ALTURA DE 5CM, INCLUSIVE POLIMENTO | m | 37.19
ED-50782 | SETOP_01/2025 | RODAPÉ EM GRANILITE/MARMORITE, ACABAMENTO POLIDO, COR CINZA, ALTURA DE 7CM, INCLUSIVE POLIMENTO | m | 41.37
8832 | SETOP_01/2025 | RODAPÉS DE GRANITO
ED-50774 | SETOP_01/2025 | RODAPÉ DE GRANITO, NA COR CINZA ANDORINHA, ESP. 2CM, ALTURA DE 10CM, ACABAMENTO POLIDO, ASSENTAMENTO COM ARGAMASSA INDUSTRIALIZADA, INCLUSIVE REJUNTAMENTO | m | 45.71
ED-50773 | SETOP_01/2025 | RODAPÉ DE GRANITO, NA COR CINZA ANDORINHA, ESP. 2CM, ALTURA DE 5CM, ACABAMENTO POLIDO, ASSENTAMENTO COM ARGAMASSA INDUSTRIALIZADA, INCLUSIVE REJUNTAMENTO | m | 32.09
ED-50772 | SETOP_01/2025 | RODAPÉ DE GRANITO, NA COR CINZA ANDORINHA, ESP. 2CM, ALTURA DE 7CM, ACABAMENTO POLIDO, ASSENTAMENTO COM ARGAMASSA INDUSTRIALIZADA, INCLUSIVE REJUNTAMENTO | m | 36.28
8833 | SETOP_01/2025 | RODAPÉS DE MÁRMORE
ED-50780 | SETOP_01/2025 | RODAPÉ DE MÁRMORE, NA COR BRANCO COMUM, ESP. 2CM, ALTURA DE 10CM, ACABAMENTO POLIDO, ASSENTAMENTO COM ARGAMASSA INDUSTRIALIZADA, INCLUSIVE REJUNTAMENTO | m | 47.23
ED-50778 | SETOP_01/2025 | RODAPÉ DE MÁRMORE, NA COR BRANCO COMUM, ESP. 2CM, ALTURA DE 5CM, ACABAMENTO POLIDO, ASSENTAMENTO COM ARGAMASSA INDUSTRIALIZADA, INCLUSIVE REJUNTAMENTO | m | 30.22
ED-50779 | SETOP_01/2025 | RODAPÉ DE MÁRMORE, NA COR BRANCO COMUM, ESP. 2CM, ALTURA DE 7CM, ACABAMENTO POLIDO, ASSENTAMENTO COM ARGAMASSA INDUSTRIALIZADA, INCLUSIVE REJUNTAMENTO | m | 35.23
8834 | SETOP_01/2025 | RODAPÉ DE MADEIRA
ED-50777 | SETOP_01/2025 | RODAPÉ EM MADEIRA DE LEI, COM ACABAMENTO APARELHADO E CANTO BOLEADO, ALTURA DE 7CM, ESP. 2CM, INCLUSIVE FIXAÇÃO | m | 23.28
ED-6254 | SETOP_01/2025 | RODAPÉ EM POLIESTIRENO, ALTURA 7CM, ASSENTADO COM COLA, INCLUSIVE CALAFETAÇÃO COM SILICONE | m | 25.98
8835 | SETOP_01/2025 | RODAPÉ CIMENTADO
ED-50770 | SETOP_01/2025 | RODAPÉ COM ARGAMASSA, TRAÇO 1:3 (CIMENTO E AREIA), ESP. 2CM, ALTURA DE 10CM, INCLUSIVE ACABAMENTO DESEMPENADO/ALISADO COM COLHER DE PEDREIRO | m | 20.99
ED-50768 | SETOP_01/2025 | RODAPÉ COM ARGAMASSA, TRAÇO 1:3 (CIMENTO E AREIA), ESP. 2CM, ALTURA DE 5CM, INCLUSIVE ACABAMENTO DESEMPENADO/ALISADO COM COLHER DE PEDREIRO | m | 18.24
ED-50769 | SETOP_01/2025 | RODAPÉ COM ARGAMASSA, TRAÇO 1:3 (CIMENTO E AREIA), ESP. 2CM, ALTURA DE 7CM, INCLUSIVE ACABAMENTO DESEMPENADO/ALISADO COM COLHER DE PEDREIRO | m | 20
8836 | SETOP_01/2025 | RODAPÉS INDUSTRIAL (ALTA RESISTÊNCIA)
ED-50775 | SETOP_01/2025 | RODAPÉ COM ARGAMASSA DE ALTA RESISTÊNCIA INDUSTRIAL, ACABAMENTO POLIDO, COR CINZA, ALTURA DE 5CM, INCLUSIVE POLIMENTO | m | 41.1
ED-50776 | SETOP_01/2025 | RODAPÉ COM ARGAMASSA DE ALTA RESISTÊNCIA INDUSTRIAL, ACABAMENTO POLIDO, COR CINZA, ALTURA DE 7CM, INCLUSIVE POLIMENTO | m | 41.55
8837 | SETOP_01/2025 | PEITORIL DE ARDÓSIA
ED-50993 | SETOP_01/2025 | PEITORIL DE ARDÓSIA COM PINGADEIRA, ESP. 2CM, ACABAMENTO NATURAL, ASSENTAMENTO COM ARGAMASSA INDUSTRIALIZADA, INCLUSIVE REJUNTAMENTO | m2 | 255.46
8838 | SETOP_01/2025 | PEITORIL DE GRANITO
ED-50997 | SETOP_01/2025 | PEITORIL DE GRANITO, NA COR CINZA ANDORINHA, COM PINGADEIRA, ESP. 2CM, ACABAMENTO POLIDO, ASSENTAMENTO COM ARGAMASSA INDUSTRIALIZADA, INCLUSIVE REJUNTAMENTO | m2 | 315.47
ED-50998 | SETOP_01/2025 | PEITORIL DE GRANITO, NA COR CINZA ANDORINHA, COM PINGADEIRA, ESP. 3CM, ACABAMENTO POLIDO, ASSENTAMENTO COM ARGAMASSA INDUSTRIALIZADA, INCLUSIVE REJUNTAMENTO | m2 | 363.58
8839 | SETOP_01/2025 | PEITORIL DE MÁRMORE
ED-50999 | SETOP_01/2025 | PEITORIL DE MÁRMORE, NA COR BRANCO COMUM, COM PINGADEIRA, ESP. 2CM, ACABAMENTO POLIDO, ASSENTAMENTO COM ARGAMASSA INDUSTRIALIZADA, INCLUSIVE REJUNTAMENTO | m2 | 382.31
ED-51000 | SETOP_01/2025 | PEITORIL DE MÁRMORE, NA COR BRANCO COMUM, COM PINGADEIRA, ESP. 3CM, ACABAMENTO POLIDO, ASSENTAMENTO COM ARGAMASSA INDUSTRIALIZADA, INCLUSIVE REJUNTAMENTO | m2 | 395.85
8840 | SETOP_01/2025 | PEITORIL DE CONCRETO
ED-50994 | SETOP_01/2025 | PEITORIL EM CONCRETO PREPARADO EM OBRA COM BETONEIRA COM FCK DE 13,5MPA, LARGURA DE 20CM, ESP. 3CM, ACABAMENTO NATURAL, INCLUSIVE ASSENTAMENTO COM ARGAMASSA ARGAMASSA, TRAÇO 1:4 (CIMENTO E AREIA), COM PREPARO MECANIZADO | m | 40.07
ED-50995 | SETOP_01/2025 | PEITORIL EM CONCRETO PREPARADO EM OBRA COM BETONEIRA COM FCK DE 13,5MPA, LARGURA DE 25CM, ESP. 3CM, ACABAMENTO NATURAL, INCLUSIVE ASSENTAMENTO COM ARGAMASSA ARGAMASSA, TRAÇO 1:4 (CIMENTO E AREIA), COM PREPARO MECANIZADO | m | 61.29
8841 | SETOP_01/2025 | SOLEIRA DE ARDÓSIA
ED-51001 | SETOP_01/2025 | SOLEIRA DE ARDÓSIA, ESP. 2CM, ACABAMENTO NATURAL, ASSENTAMENTO COM ARGAMASSA INDUSTRIALIZADA, INCLUSIVE REJUNTAMENTO | m2 | 255.46
8842 | SETOP_01/2025 | SOLEIRA DE GRANITINA E MARMORITE
ED-50622 | SETOP_01/2025 | SOLEIRA DE MARMORITE, COR CINZA, ESP. 3CM, ACABAMENTO POLIDO, INCLUSIVE APLICAÇÃO DE RESINA E POLIMENTO MECANIZADO | m2 | 122.78
8843 | SETOP_01/2025 | SOLEIRA DE GRANITO
ED-51002 | SETOP_01/2025 | SOLEIRA DE GRANITO, NA COR CINZA ANDORINHA, ESP. 2CM, ACABAMENTO POLIDO, ASSENTAMENTO COM ARGAMASSA INDUSTRIALIZADA, INCLUSIVE REJUNTAMENTO | m2 | 347.59
ED-51003 | SETOP_01/2025 | SOLEIRA DE GRANITO, NA COR CINZA ANDORINHA, ESP. 3CM, ACABAMENTO POLIDO, ASSENTAMENTO COM ARGAMASSA INDUSTRIALIZADA, INCLUSIVE REJUNTAMENTO | m2 | 351.16
8844 | SETOP_01/2025 | SOLEIRA DE MÁRMORE
ED-51004 | SETOP_01/2025 | SOLEIRA DE MÁRMORE, NA COR BRANCO COMUM, ESP. 2CM, ACABAMENTO POLIDO, ASSENTAMENTO COM ARGAMASSA INDUSTRIALIZADA, INCLUSIVE REJUNTAMENTO | m2 | 382.31
ED-51005 | SETOP_01/2025 | SOLEIRA DE MÁRMORE, NA COR BRANCO COMUM, ESP. 3CM, ACABAMENTO POLIDO, ASSENTAMENTO COM ARGAMASSA INDUSTRIALIZADA, INCLUSIVE REJUNTAMENTO | m2 | 395.85
8675 | SETOP_01/2025 | REVESTIMENTOS
8845 | SETOP_01/2025 | REVESTIMENTO DE ARGAMASSA
ED-50731 | SETOP_01/2025 | CHAPISCO COM ARGAMASSA INDUSTRIALIZADA, ESP. 5MM, APLICADO EM ALVENARIA/ESTRUTURA DE CONCRETO COM DESEMPENADEIRA METÁLICA, INCLUSIVE ARGAMASSA COM PREPARO MECANIZADO | m2 | 15.76
ED-50730 | SETOP_01/2025 | CHAPISCO COM ARGAMASSA, TRAÇO 1:2:3 (CIMENTO, AREIA E PEDRISCO), APLICADO COM COLHER, ESP. 5MM, INCLUSIVE ARGAMASSA COM PREPARO MECANIZADO | m2 | 14.56
ED-50729 | SETOP_01/2025 | CHAPISCO COM ARGAMASSA, TRAÇO 1:3 (CIMENTO E AREIA), ESP. 5MM, APLICADO EM ALVENARIA COM PENEIRA, INCLUSIVE ARGAMASSA COM PREPARO MECANIZADO | m2 | 13.53
ED-50727 | SETOP_01/2025 | CHAPISCO COM ARGAMASSA, TRAÇO 1:3 (CIMENTO E AREIA), ESP. 5MM, APLICADO EM ALVENARIA/ESTRUTURA DE CONCRETO COM COLHER, INCLUSIVE ARGAMASSA COM PREPARO MECANIZADO | m2 | 9.57
ED-50728 | SETOP_01/2025 | CHAPISCO COM ARGAMASSA, TRAÇO 1:3 (CIMENTO E AREIA), ESP. 5MM, APLICADO EM TETO COM COLHER, INCLUSIVE ARGAMASSA COM PREPARO MECANIZADO | m2 | 13.18
ED-50732 | SETOP_01/2025 | EMBOÇO COM ARGAMASSA, TRAÇO 1:6 (CIMENTO E AREIA), ESP. 20MM, APLICAÇÃO MANUAL, INCLUSIVE ARGAMASSA COM PREPARO MECANIZADO, EXCLUSIVE CHAPISCO | m2 | 34.64
ED-31651 | SETOP_01/2025 | ESPALA EM CAMADA ÚNICA COM ARGAMASSA, TRAÇO 1:3 (CIMENTO E AREIA), COM ADITIVO IMPERMEABILIZANTE, ESP. 20MM, APLICAÇÃO MANUAL, INCLUSIVE ARGAMASSA COM PREPARO MECANIZADO | m2 | 71.5
ED-31650 | SETOP_01/2025 | ESPALA EM CAMADA ÚNICA COM ARGAMASSA, TRAÇO 1:3 (CIMENTO E AREIA), ESP. 20MM, APLICAÇÃO MANUAL, INCLUSIVE ARGAMASSA COM PREPARO MECANIZADO | m2 | 55.16
ED-50761 | SETOP_01/2025 | REBOCO COM ARGAMASSA, TRAÇO 1:2:8 (CIMENTO, CAL E AREIA), ESP. 20MM, APLICAÇÃO MANUAL, INCLUSIVE ARGAMASSA COM PREPARO MECANIZADO, EXCLUSIVE CHAPISCO | m2 | 36.87
ED-6282 | SETOP_01/2025 | REBOCO COM ARGAMASSA, TRAÇO 1:2:8 (CIMENTO, CAL E AREIA), ESP. 25MM, APLICAÇÃO MANUAL, INCLUSIVE ARGAMASSA COM PREPARO MECANIZADO | m2 | 41.93
ED-6284 | SETOP_01/2025 | REBOCO COM ARGAMASSA, TRAÇO 1:2:8 (CIMENTO, CAL E AREIA), ESP. 30MM, APLICAÇÃO MANUAL, INCLUSIVE ARGAMASSA COM PREPARO MECANIZADO | m2 | 47.2
ED-6286 | SETOP_01/2025 | REBOCO COM ARGAMASSA, TRAÇO 1:2:8 (CIMENTO, CAL E AREIA), ESP. 35MM, APLICAÇÃO MANUAL, INCLUSIVE ARGAMASSA COM PREPARO MECANIZADO | m2 | 52.73
ED-6288 | SETOP_01/2025 | REBOCO COM ARGAMASSA, TRAÇO 1:2:8 (CIMENTO, CAL E AREIA), ESP. 40MM, APLICAÇÃO MANUAL, INCLUSIVE ARGAMASSA COM PREPARO MECANIZADO | m2 | 58.6
ED-50760 | SETOP_01/2025 | REBOCO COM ARGAMASSA, TRAÇO 1:2:9 (CIMENTO, CAL E AREIA), COM ADITIVO IMPERMEABILIZANTE, ESP. 20MM, APLICAÇÃO MANUAL, INCLUSIVE ARGAMASSA COM PREPARO MECANIZADO, EXCLUSIVE CHAPISCO | m2 | 52.32
ED-50759 | SETOP_01/2025 | REBOCO COM ARGAMASSA, TRAÇO 1:7 (CIMENTO E AREIA), ESP. 20MM, APLICAÇÃO MANUAL, INCLUSIVE ARGAMASSA COM PREPARO MECANIZADO, EXCLUSIVE CHAPISCO | m2 | 32.55
ED-50762 | SETOP_01/2025 | REVESTIMENTO COM ARGAMASSA EM CAMADA ÚNICA, APLICADO EM PAREDE, TRAÇO 1:3 (CIMENTO E AREIA), ESP. 20MM, APLICAÇÃO MANUAL, INCLUSIVE ARGAMASSA COM PREPARO MECANIZADO, EXCLUSIVE CHAPISCO | m2 | 33.13
ED-50763 | SETOP_01/2025 | REVESTIMENTO COM ARGAMASSA EM CAMADA ÚNICA, APLICADO EM TETO, TRAÇO 1:3 (CIMENTO E AREIA), ESP. 20MM, APLICAÇÃO MANUAL, INCLUSIVE ARGAMASSA COM PREPARO MECANIZADO, EXCLUSIVE CHAPISCO | m2 | 35.25
8846 | SETOP_01/2025 | REVESTIMENTO INTERNO DE GESSO
ED-50736 | SETOP_01/2025 | REVESTIMENTO DE GESSO EM PAREDE, ESP. 5MM, APLICAÇÃO MANUAL, INCLUSIVE ACABAMENTO SARRAFEADO | m2 | 21.13
ED-9066 | SETOP_01/2025 | REVESTIMENTO DE GESSO EM TETO, ESP. 5MM, APLICAÇÃO MANUAL, INCLUSIVE ACABAMENTO SARRAFEADO | m2 | 24.75
8847 | SETOP_01/2025 | REVESTIMENTO NATADO
ED-9071 | SETOP_01/2025 | REVESTIMENTO NATADO LISO, ESP. 5MM, APLICAÇÃO COM DESEMPENADEIRA METÁLICA, INCLUSIVE PREPARO MECANIZADO | m2 | 20.96
ED-50746 | SETOP_01/2025 | REVESTIMENTO NATADO LISO, ESP. 5MM, APLICAÇÃO EM PAREDE COM DESEMPENADEIRA METÁLICA, INCLUSIVE REVESTIMENTO DE ARGAMASSA EM CAMADA ÚNICA, ESP. 20MM, COM PREPARO MECANIZADO, TRAÇO 1:3 (CIMENTO E AREIA), COM APLICAÇÃO MANUAL | m2 | 54.09
8848 | SETOP_01/2025 | REVESTIMENTO EM CERÂMICA
ED-50721 | SETOP_01/2025 | CANTONEIRA EM ALUMÍNIO PARA ACABAMENTO/PROTEÇÃO DE QUINAS, INCLUSIVE FIXAÇÃO | m | 30.29
ED-50720 | SETOP_01/2025 | CANTONEIRA EM PVC PARA ACABAMENTO/PROTEÇÃO DE QUINAS, INCLUSIVE FIXAÇÃO | m | 34.3
ED-50743 | SETOP_01/2025 | LITOCERÂMICA, DIMENSÃO DA PEÇA (6X22,5)CM, ASSENTADO COM ARGAMASSA PRÉ-FABRICADA, INCLUSIVE REJUNTAMENTO | m2 | 117.98
ED-50715 | SETOP_01/2025 | REVESTIMENTO COM AZULEJO BRANCO (15X15)CM, EM DIAGONAL, ASSENTAMENTO COM ARGAMASSA INDUSTRIALIZADA, INCLUSIVE REJUNTAMENTO | m2 | 98.23
ED-50716 | SETOP_01/2025 | REVESTIMENTO COM AZULEJO BRANCO (15X15)CM, JUNTA A PRUMO, ASSENTAMENTO COM ARGAMASSA INDUSTRIALIZADA, INCLUSIVE REJUNTAMENTO | m2 | 85.89
ED-50717 | SETOP_01/2025 | REVESTIMENTO COM AZULEJO BRANCO (20X20)CM, JUNTA A PRUMO, ASSENTAMENTO COM ARGAMASSA INDUSTRIALIZADA, INCLUSIVE REJUNTAMENTO | m2 | 97.29
ED-9081 | SETOP_01/2025 | REVESTIMENTO COM CERÂMICA APLICADO EM PAREDE, ACABAMENTO ESMALTADO, AMBIENTE INTERNO/EXTERNO, PADRÃO EXTRA, DIMENSÃO DA PEÇA ATÉ 2025 CM2, PEI III, ASSENTAMENTO COM ARGAMASSA INDUSTRIALIZADA, INCLUSIVE REJUNTAMENTO | m2 | 71.45
ED-50749 | SETOP_01/2025 | REVESTIMENTO COM PASTILHA DE VIDRO (VIDROTIL), ASSENTADO COM ARGAMASSA PRÉ-FABRICADA, INCLUSIVE REJUNTAMENTO | m2 | 337.73
ED-50750 | SETOP_01/2025 | REVESTIMENTO COM PASTILHAS DE PORCELANA, ASSENTADO COM ARGAMASSA PRÉ-FABRICADA, INCLUSIVE REJUNTAMENTO | m2 | 286.06
8851 | SETOP_01/2025 | REVESTIMENTO COM LADRILHO
ED-50739 | SETOP_01/2025 | REVESTIMENTO COM LADRILHO HIDRÁULICO APLICADO EM PAREDE (20X20)CM COM JUNTA SECA, NA COR NATURAL, ASSENTAMENTO COM ARGAMASSA INDUSTRIALIZADA | m2 | 92.23
ED-50740 | SETOP_01/2025 | REVESTIMENTO COM LADRILHO HIDRÁULICO APLICADO EM PAREDE (25X25)CM COM JUNTA SECA, NA COR NATURAL, ASSENTAMENTO COM ARGAMASSA INDUSTRIALIZADA | m2 | 92.23
8852 | SETOP_01/2025 | REVESTIMENTO DE MÁRMORE E GRANITO
ED-50714 | SETOP_01/2025 | REVESTIMENTO COM ARDÓSIA APLICADO EM PAREDE (40X40)CM, ESP. 1CM, ACABAMENTO NATURAL, ASSENTAMENTO COM ARGAMASSA INDUSTRIALIZADA, INCLUSIVE REJUNTAMENTO | m2 | 74.68
ED-50737 | SETOP_01/2025 | REVESTIMENTO COM GRANITO, CINZA ANDORINHA, APLICADO EM PAREDE, ESP. 2CM, ASSENTAMENTO COM ARGAMASSA INDUSTRIALIZADA, AMBIENTE INTERNO/EXTERNO, ALTURA MÁXIMA DE 3M PARA APLICAÇÃO DO GRANITO, INCLUSIVE REJUNTAMENTO | m2 | 294.85
ED-50744 | SETOP_01/2025 | REVESTIMENTO COM MÁRMORE BRANCO APLICADO EM PAREDE, ESP. 2CM, ASSENTAMENTO COM ARGAMASSA INDUSTRIALIZADA, AMBIENTE INTERNO/EXTERNO, ALTURA MÁXIMA DE 3M PARA APLICAÇÃO DO MÁRMORE, INCLUSIVE REJUNTAMENTO | m2 | 323.17
ED-50756 | SETOP_01/2025 | REVESTIMENTO COM PEDRA SÃO TOMÉ APLICADO EM PAREDE (40X40)CM, ESP. 2CM, ACABAMENTO NATURAL, ASSENTAMENTO COM ARGAMASSA INDUSTRIALIZADA, AMBIENTE INTERNO/EXTERNO, ALTURA MÁXIMA DE 3M PARA APLICAÇÃO DA PEDRA, INCLUSIVE REJUNTAMENTO | m2 | 171.71
8853 | SETOP_01/2025 | REVESTIMENTO EM LAMINADO E MADEIRA
ED-9127 | SETOP_01/2025 | PREPARAÇÃO PARA APLICAÇÃO DE LAMINADO MELAMÍNICO EM PAREDE, INCLUSIVE UMA (1) DEMÃO DE COLA DE CONTATO | m2 | 23.7
ED-50742 | SETOP_01/2025 | REVESTIMENTO EM LAMBRIS DE MADEIRA, LARGURA 10CM, INCLUSIVE BARROTEAMENTO | m2 | 137.31
ED-9124 | SETOP_01/2025 | REVESTIMENTO EM LAMINADO MELAMÍNICO APLICADO EM PAREDE, ACABAMENTO FOSCO, ESP. 0,8MM, ASSENTAMENTO COM COLA DE CONTATO, INCLUSIVE LIXAMENTO E PREPARAÇÃO DA PAREDE PARA ASSENTAMENTO | m2 | 128.2
ED-9125 | SETOP_01/2025 | REVESTIMENTO EM LAMINADO MELAMÍNICO APLICADO SOBRE SUPERFÍCIE DE MADEIRA, ACABAMENTO FOSCO, ESP. 0,8MM, ASSENTAMENTO COM COLA DE CONTATO, INCLUSIVE LIXAMENTO E PREPARAÇÃO SUPERFÍCIE PARA ASSENTAMENTO | m2 | 104.45
8854 | SETOP_01/2025 | REVESTIMENTO ESPECIAL
ED-50765 | SETOP_01/2025 | ISOLAMENTO TÉRMICO EM ARGAMASSA COM VERMICULITA, ESP. 4CM, INCLUSIVE PREPARO MANUAL DA ARGAMASSA E APLICAÇÃO | m2 | 56.37
ED-14750 | SETOP_01/2025 | REVESTIMENTO COM ARGAMASSA BARITADA, ESPESSURA MAIOR QUE 10MM E MENOR OU IGUAL A 15MM, APLICAÇÃO MANUAL COM DESEMPENADEIRA, INCLUSIVE PREPARO MANUAL DA ARGAMASSA | m2 | 67.65
ED-50719 | SETOP_01/2025 | REVESTIMENTO COM ARGAMASSA BARITADA, ESPESSURA MAIOR QUE 15MM E MENOR OU IGUAL A 20MM, APLICAÇÃO MANUAL COM DESEMPENADEIRA, INCLUSIVE PREPARO MANUAL DA ARGAMASSA | m2 | 84.19
ED-6292 | SETOP_01/2025 | REVESTIMENTO COM ARGAMASSA BARITADA, ESPESSURA MAIOR QUE 20MM E MENOR OU IGUAL A 25MM, APLICAÇÃO MANUAL COM DESEMPENADEIRA, INCLUSIVE PREPARO MANUAL DA ARGAMASSA | m2 | 99.29
ED-6294 | SETOP_01/2025 | REVESTIMENTO COM ARGAMASSA BARITADA, ESPESSURA MAIOR QUE 25MM E MENOR OU IGUAL A 30MM, APLICAÇÃO MANUAL COM DESEMPENADEIRA, INCLUSIVE PREPARO MANUAL DA ARGAMASSA | m2 | 114.7
ED-6296 | SETOP_01/2025 | REVESTIMENTO COM ARGAMASSA BARITADA, ESPESSURA MAIOR QUE 30MM E MENOR OU IGUAL A 35MM, APLICAÇÃO MANUAL COM DESEMPENADEIRA, INCLUSIVE PREPARO MANUAL DA ARGAMASSA | m2 | 130.49
ED-6298 | SETOP_01/2025 | REVESTIMENTO COM ARGAMASSA BARITADA, ESPESSURA MAIOR QUE 35MM E MENOR OU IGUAL A 40MM, APLICAÇÃO MANUAL COM DESEMPENADEIRA, INCLUSIVE PREPARO MANUAL DA ARGAMASSA | m2 | 146.76
ED-6299 | SETOP_01/2025 | REVESTIMENTO COM ARGAMASSA BARITADA, ESPESSURA MAIOR QUE 40MM E MENOR OU IGUAL A 45MM, APLICAÇÃO MANUAL COM DESEMPENADEIRA, INCLUSIVE PREPARO MANUAL DA ARGAMASSA | m2 | 163.63
ED-6301 | SETOP_01/2025 | REVESTIMENTO COM ARGAMASSA BARITADA, ESPESSURA MAIOR QUE 45MM E MENOR OU IGUAL A 50MM, APLICAÇÃO MANUAL COM DESEMPENADEIRA, INCLUSIVE PREPARO MANUAL DA ARGAMASSA | m2 | 176.57
ED-14749 | SETOP_01/2025 | REVESTIMENTO COM ARGAMASSA BARITADA, ESPESSURA MAIOR QUE 5MM E MENOR OU IGUAL A 10MM, APLICAÇÃO MANUAL COM DESEMPENADEIRA, INCLUSIVE PREPARO MANUAL DA ARGAMASSA | m2 | 51.83
ED-14751 | SETOP_01/2025 | REVESTIMENTO COM ARGAMASSA BARITADA, ESPESSURA MAIOR QUE 50MM E MENOR OU IGUAL A 55MM, APLICAÇÃO MANUAL COM DESEMPENADEIRA, INCLUSIVE PREPARO MANUAL DA ARGAMASSA | m2 | 194.22
ED-14752 | SETOP_01/2025 | REVESTIMENTO COM ARGAMASSA BARITADA, ESPESSURA MAIOR QUE 55MM E MENOR OU IGUAL A 60MM, APLICAÇÃO MANUAL COM DESEMPENADEIRA, INCLUSIVE PREPARO MANUAL DA ARGAMASSA | m2 | 207.16
8676 | SETOP_01/2025 | FORROS
8855 | SETOP_01/2025 | FORRO DE GESSO
ED-49686 | SETOP_01/2025 | FORRO EM CHAPA DE GESSO ACARTONADA, ESP. 12,5MM, COM FIXAÇÃO DO TIPO ESTRUTURADA EM PERFIL METÁLICO, EXCLUSIVE PERFIL TABICA, SANCA E MOLDURA, INCLUSIVE ACESSÓRIOS E FIXAÇÃO | m2 | 67.03
ED-49687 | SETOP_01/2025 | FORRO EM CHAPA DE GESSO ACARTONADO, ESP. 12,5MM, COM FIXAÇÃO DO TIPO ARAMADO, EXCLUSIVE PERFIL TABICA, SANCA E MOLDURA, INCLUSIVE ACESSÓRIOS E FIXAÇÃO | m2 | 62.4
ED-49685 | SETOP_01/2025 | FORRO EM PLACA DE GESSO LISO, DIMENSÃO (60X60)CM, COM FIXAÇÃO DO TIPO ARAMADO, EXCLUSIVE PERFIL TABICA, SANCA E MOLDURA, INCLUSIVE ACESSÓRIOS E FIXAÇÃO | m2 | 63.78
ED-28454 | SETOP_01/2025 | PERFIL TABICA GALVANIZADO, TIPO LISA, COM ACABAMENTO EM PINTURA, NA COR BRANCA, PARA FORRO EM CHAPA DE GESSO ACARTONADO, INCLUSIVE ACESSÓRIOS DE FIXAÇÃO | m | 15.84
8856 | SETOP_01/2025 | FORRO DE MADEIRA
ED-49691 | SETOP_01/2025 | CIMALHA/RODAFORRO EM MADEIRA, TIPO MEIA CANA, PARA ACABAMENTO EM FORRO DE MADEIRA, INCLUSIVE ACESSÓRIOS PARA FIXAÇÃO | m | 28.66
ED-49692 | SETOP_01/2025 | FECHAMENTO DE EMPENA COM FORRO DE MADEIRA EM ANGELIM, INCLUSIVE ESTRUTURA DE FIXAÇÃO | m2 | 140.08
ED-49689 | SETOP_01/2025 | FORRO DE MADEIRA EM ANGELIM, INCLUSIVE ESTRUTURA DE FIXAÇÃO, EXCLUSIVE CIMALHA DE ACABAMENTO | m2 | 144.72
ED-49690 | SETOP_01/2025 | FORRO DE MADEIRA EM PINUS, INCLUSIVE ESTRUTURA DE FIXAÇÃO, EXCLUSIVE CIMALHA DE ACABAMENTO | m2 | 128.33
8857 | SETOP_01/2025 | FORRO DE PVC
ED-28728 | SETOP_01/2025 | FORRO EM RÉGUA DE PVC, LARGURA 20CM, NA COR BRANCA, INCLUSIVE ESTRUTURA DE FIXAÇÃO E PENDURAIS METÁLICOS E ACESSÓRIOS DE FIXAÇÃO, EXCLUSIVE RODAFORRO OU MOLDURA | m2 | 57.82
ED-28751 | SETOP_01/2025 | RODAFORRO EM PVC, TIPO "U", NA COR BRANCA, PARA FORRO EM RÉGUA DE PVC, INCLUSIVE ACESSÓRIOS PARA FIXAÇÃO | m | 16
8858 | SETOP_01/2025 | RODAFORRO, MOLDURA E ACESSÓRIOS
ED-19975 | SETOP_01/2025 | MOLDURA DE GESSO, LARGURA DE 10CM, INCLUSIVE FIXAÇÃO E REJUNTAMENTO | m | 5.6
8677 | SETOP_01/2025 | MARCENARIA E SERRALHERIA
8859 | SETOP_01/2025 | CORRIMÃO E GUARDA-CORPO
ED-32000 | SETOP_01/2025 | CORRIMÃO DUPLO EM TUBO GALVANIZADO, COM COSTURA, DIÂMETRO DE 1.1/2", ESP. 3MM, FIXADO EM ALVENARIA, INCLUSIVE SUPORTE PARA CORRIMÃO EM BARRA CHATA (1"X1/2"), EXCLUSIVE PINTURA | m | 226.81
ED-32001 | SETOP_01/2025 | CORRIMÃO DUPLO EM TUBO GALVANIZADO, COM COSTURA, DIÂMETRO DE 1.1/2", ESP. 3MM, FIXADO EM PISO COM MONTANTE VERTICAL, DIÂMETRO DE 1.1/2", INCLUSIVE SUPORTE PARA CORRIMÃO EM BARRA CHATA (1"X1/2"), EXCLUSIVE PINTURA | m | 315.66
ED-32002 | SETOP_01/2025 | CORRIMÃO INTERMEDIÁRIO DUPLO EM TUBO GALVANIZADO, COM COSTURA, DIÂMETRO DE 1.1/2", ESP. 3MM, FIXADO EM PISO COM MONTANTE VERTICAL, DIÂMETRO DE 1.1/2", INCLUSIVE SUPORTE PARA CORRIMÃO EM BARRA CHATA (1"X1/2"), EXCLUSIVE PINTURA | m | 517.73
ED-31997 | SETOP_01/2025 | CORRIMÃO INTERMEDIÁRIO SIMPLES EM TUBO GALVANIZADO, COM COSTURA, CLASSE LEVE (NBR-5580), DIÂMETRO DE 1.1/2", ESP. 3MM, FIXADO EM PISO COM MONTANTE VERTICAL, DIÂMETRO DE 1.1/2", INCLUSIVE SUPORTE PARA CORRIMÃO EM BARRA CHATA (1"X1/2"), EXCLUSIVE PINTURA | m | 313.94
ED-50935 | SETOP_01/2025 | CORRIMÃO SIMPLES EM TUBO GALVANIZADO, COM COSTURA, DIÂMETRO DE 1.1/2", ESP. 3MM, FIXADO EM ALVENARIA, INCLUSIVE SUPORTE PARA CORRIMÃO EM BARRA CHATA (1"X1/2"), EXCLUSIVE PINTURA | m | 124.04
ED-50936 | SETOP_01/2025 | CORRIMÃO SIMPLES EM TUBO GALVANIZADO, COM COSTURA, DIÂMETRO DE 1.1/2", ESP. 3MM, FIXADO EM PISO COM MONTANTE VERTICAL, DIÂMETRO DE 1.1/2", INCLUSIVE SUPORTE PARA CORRIMÃO EM BARRA CHATA (1"X1/2"), EXCLUSIVE PINTURA | m | 212.9
ED-32098 | SETOP_01/2025 | GUARDA-CORPO EXTERNO, ALTURA 130CM, EM TUBO GALVANIZADO, COM COSTURA, DIÂMETRO DE 2", ESP. 3MM, GRADIL COM DIVISÃO HORIZONTAL EM TUBO GALVANIZADO, COM COSTURA, DIÂMETRO DE 1", ESP. 3MM, EXCLUSIVE PINTURA | m | 691.29
ED-32096 | SETOP_01/2025 | GUARDA-CORPO EXTERNO, ALTURA 130CM, EM TUBO GALVANIZADO, COM COSTURA, DIÂMETRO DE 2", ESP. 3MM, GRADIL COM DIVISÃO HORIZONTAL EM TUBO GALVANIZADO, COM COSTURA, DIÂMETRO DE 1", ESP. 3MM, INCLUSIVE CORRIMÃO SIMPLES, EXCLUSIVE PINTURA | m | 793.07
ED-32104 | SETOP_01/2025 | GUARDA-CORPO EXTERNO, ALTURA 130CM, EM TUBO GALVANIZADO, COM COSTURA, DIÂMETRO DE 2", ESP. 3MM, GRADIL COM DIVISÃO VERTICAL EM TUBO GALVANIZADO, COM COSTURA, DIÂMETRO DE 1", ESP. 3MM, EXCLUSIVE PINTURA | m | 760.88
ED-32103 | SETOP_01/2025 | GUARDA-CORPO EXTERNO, ALTURA 130CM, EM TUBO GALVANIZADO, COM COSTURA, DIÂMETRO DE 2", ESP. 3MM, GRADIL COM DIVISÃO VERTICAL EM TUBO GALVANIZADO, COM COSTURA, DIÂMETRO DE 1", ESP. 3MM, INCLUSIVE CORRIMÃO DUPLO, EXCLUSIVE PINTURA | m | 964.45
ED-32102 | SETOP_01/2025 | GUARDA-CORPO EXTERNO, ALTURA 130CM, EM TUBO GALVANIZADO, COM COSTURA, DIÂMETRO DE 2", ESP. 3MM, GRADIL COM DIVISÃO VERTICAL EM TUBO GALVANIZADO, COM COSTURA, DIÂMETRO DE 1", ESP. 3MM, INCLUSIVE CORRIMÃO SIMPLES, EXCLUSIVE PINTURA | m | 862.66
ED-32063 | SETOP_01/2025 | GUARDA-CORPO EXTERNO, ALTURA 130CM, EM TUBO GALVANIZADO, COM COSTURA, DIÂMETRO DE 2", ESP. 3MM, GRADIL COM QUADRO EM BARRA CHATA (1.1/4"X3/16") E DIVISÃO VERTICAL EM BARRA CHATA (1.1/2"X3/16"), EXCLUSIVE PINTURA | m | 532.64
ED-32062 | SETOP_01/2025 | GUARDA-CORPO EXTERNO, ALTURA 130CM, EM TUBO GALVANIZADO, COM COSTURA, DIÂMETRO DE 2", ESP. 3MM, GRADIL COM QUADRO EM BARRA CHATA (1.1/4"X3/16") E DIVISÃO VERTICAL EM BARRA CHATA (1.1/2"X3/16"), INCLUSIVE CORRIMÃO DUPLO, EXCLUSIVE PINTURA | m | 736.21
ED-32061 | SETOP_01/2025 | GUARDA-CORPO EXTERNO, ALTURA 130CM, EM TUBO GALVANIZADO, COM COSTURA, DIÂMETRO DE 2", ESP. 3MM, GRADIL COM QUADRO EM BARRA CHATA (1.1/4"X3/16") E DIVISÃO VERTICAL EM BARRA CHATA (1.1/2"X3/16"), INCLUSIVE CORRIMÃO SIMPLES, EXCLUSIVE PINTURA | m | 634.42
ED-32097 | SETOP_01/2025 | GUARDA-CORPO EXTERNO, ALTURA 130CM, EM TUBO GALVANIZADO, COM COSTURA, DIÂMETRO 2", ESP. 3MM, GRADIL COM DIVISÃO HORIZONTAL EM TUBO GALVANIZADO, COM COSTURA, DIÂMETRO 1", ESP. 3MM, INCLUSIVE CORRIMÃO DUPLO, EXCLUSIVE PINTURA | m | 894.86
ED-32095 | SETOP_01/2025 | GUARDA-CORPO INTERNO, ALTURA 110CM, EM TUBO GALVANIZADO, COM COSTURA, DIÂMETRO DE 2", ESP. 3MM, GRADIL COM DIVISÃO HORIZONTAL EM TUBO GALVANIZADO, COM COSTURA, DIÂMETRO DE 1", ESP. 3MM, EXCLUSIVE PINTURA | m | 616.48
ED-32094 | SETOP_01/2025 | GUARDA-CORPO INTERNO, ALTURA 110CM, EM TUBO GALVANIZADO, COM COSTURA, DIÂMETRO DE 2", ESP. 3MM, GRADIL COM DIVISÃO HORIZONTAL EM TUBO GALVANIZADO, COM COSTURA, DIÂMETRO DE 1", ESP. 3MM, INCLUSIVE CORRIMÃO DUPLO, EXCLUSIVE PINTURA | m | 820.05
ED-32093 | SETOP_01/2025 | GUARDA-CORPO INTERNO, ALTURA 110CM, EM TUBO GALVANIZADO, COM COSTURA, DIÂMETRO DE 2", ESP. 3MM, GRADIL COM DIVISÃO HORIZONTAL EM TUBO GALVANIZADO, COM COSTURA, DIÂMETRO DE 1", ESP. 3MM, INCLUSIVE CORRIMÃO SIMPLES, EXCLUSIVE PINTURA | m | 718.26
ED-32101 | SETOP_01/2025 | GUARDA-CORPO INTERNO, ALTURA 110CM, EM TUBO GALVANIZADO, COM COSTURA, DIÂMETRO DE 2", ESP. 3MM, GRADIL COM DIVISÃO VERTICAL EM TUBO GALVANIZADO, COM COSTURA, DIÂMETRO DE 1", ESP. 3MM, EXCLUSIVE PINTURA | m | 679.34
ED-32100 | SETOP_01/2025 | GUARDA-CORPO INTERNO, ALTURA 110CM, EM TUBO GALVANIZADO, COM COSTURA, DIÂMETRO DE 2", ESP. 3MM, GRADIL COM DIVISÃO VERTICAL EM TUBO GALVANIZADO, COM COSTURA, DIÂMETRO DE 1", ESP. 3MM, INCLUSIVE CORRIMÃO DUPLO, EXCLUSIVE PINTURA | m | 882.91
ED-32099 | SETOP_01/2025 | GUARDA-CORPO INTERNO, ALTURA 110CM, EM TUBO GALVANIZADO, COM COSTURA, DIÂMETRO DE 2", ESP. 3MM, GRADIL COM DIVISÃO VERTICAL EM TUBO GALVANIZADO, COM COSTURA, DIÂMETRO DE 1", ESP. 3MM, INCLUSIVE CORRIMÃO SIMPLES, EXCLUSIVE PINTURA | m | 781.12
ED-32060 | SETOP_01/2025 | GUARDA-CORPO INTERNO, ALTURA 110CM, EM TUBO GALVANIZADO, COM COSTURA, DIÂMETRO DE 2", ESP. 3MM, GRADIL COM QUADRO EM BARRA CHATA (1.1/4"X3/16") E DIVISÃO VERTICAL EM BARRA CHATA (1.1/2"X3/16"), EXCLUSIVE PINTURA | m | 480.05
ED-32059 | SETOP_01/2025 | GUARDA-CORPO INTERNO, ALTURA 110CM, EM TUBO GALVANIZADO, COM COSTURA, DIÂMETRO DE 2", ESP. 3MM, GRADIL COM QUADRO EM BARRA CHATA (1.1/4"X3/16") E DIVISÃO VERTICAL EM BARRA CHATA (1.1/2"X3/16"), INCLUSIVE CORRIMÃO DUPLO, EXCLUSIVE PINTURA | m | 683.62
ED-32058 | SETOP_01/2025 | GUARDA-CORPO INTERNO, ALTURA 110CM, EM TUBO GALVANIZADO, COM COSTURA, DIÂMETRO DE 2", ESP. 3MM, GRADIL COM QUADRO EM BARRA CHATA (1.1/4"X3/16") E DIVISÃO VERTICAL EM BARRA CHATA (1.1/2"X3/16"), INCLUSIVE CORRIMÃO SIMPLES, EXCLUSIVE PINTURA | m | 581.83
8861 | SETOP_01/2025 | ALAMBRADO PARA QUADRA
ED-50921 | SETOP_01/2025 | ALAMBRADO PARA QUADRA ESPORTIVA, EM TELA DE ARAME GALVANIZADO COM TRAMA LOSANGULAR DE 2" (50,8MM) E FIO BWG12 (2,77MM), ALTURA 1M, EXCLUSIVE PINTURA, INCLUSIVE FIXAÇÃO E FORNECIMENTO EM QUADROS DE TUBOS DE AÇO CARBONO GALVANIZADO DIÂMETRO DE 50MM (2") | m | 264.69
ED-50920 | SETOP_01/2025 | ALAMBRADO PARA QUADRA ESPORTIVA, EM TELA DE ARAME GALVANIZADO COM TRAMA LOSANGULAR DE 2" (50,8MM) E FIO BWG12 (2,77MM), ALTURA 4M, EXCLUSIVE PINTURA, INCLUSIVE FIXAÇÃO E FORNECIMENTO EM QUADROS DE TUBOS DE AÇO CARBONO GALVANIZADO DIÂMETRO DE 50MM (2") - CONFORME DETALHE 15 (PADRÃO ESCOLAR) | m | 582.95
ED-50922 | SETOP_01/2025 | ALAMBRADO PARA QUADRA ESPORTIVA, EM TELA DE ARAME GALVANIZADO COM TRAMA LOSANGULAR DE 2" (50,8MM) E FIO BWG12 (2,77MM), ALTURA 6M, EXCLUSIVE PINTURA, INCLUSIVE FIXAÇÃO E FORNECIMENTO EM QUADROS DE TUBOS DE AÇO CARBONO GALVANIZADO DIÂMETRO DE 50MM (2") | m | 838.86
ED-9100 | SETOP_01/2025 | ALAMBRADO PARA QUADRA ESPORTIVA, EM TELA DE ARAME GALVANIZADO COM TRAMA LOSANGULAR DE 2" (50,8MM) E FIO BWG12 (2,77MM), EXCLUSIVE PINTURA, INCLUSIVE FIXAÇÃO E FORNECIMENTO EM QUADROS DE TUBOS DE AÇO CARBONO GALVANIZADO DIÂMETRO DE 50MM (2") | m2 | 146.02
ED-26408 | SETOP_01/2025 | PORTA PARA ALAMBRADO, COM UMA (1) FOLHA, DIMENSÃO (90X210)CM, EM TELA DE ARAME GALVANIZADO COM TRAMA LOSANGULAR DE 2" (50,8MM) E FIO BWG12 (2,77MM), EXCLUSIVE PINTURA, INCLUSIVE FIXAÇÃO E FORNECIMENTO EM QUADROS DE TUBOS DE AÇO CARBONO GALVANIZADO DIÂMETRO DE 50MM (2"), BATENTE, DOBRADIÇAS E CADEADO COM LARGURA DE 50MM | un | 918.79
8862 | SETOP_01/2025 | PEÇA ESPECIAL DE SERRALHERIA
ED-9814 | SETOP_01/2025 | CONJUNTO DE TRÊS (3) MASTROS DE PÁTIO PARA BANDEIRAS EM TUBO GALVANIZADO FLANGEADO, COM DOIS (2) MASTROS DE 6M ALTURA E UM (1) MASTRO DE 7M DE ALTURA, INCLUSIVE BASE DE CONCRETO | un | 3270.69
ED-50967 | SETOP_01/2025 | MASTRO DE FACHADA PARA BANDEIRA EM TUBO GALVANIZADO, COM COMPRIMENTO DE 3M, INCLUSIVE ACESSÓRIOS PARA FIXAÇÃO, EXCLUSIVE FORNECIMENTO DE ANDAIME OU PLATAFORMA | un | 400.94
ED-9809 | SETOP_01/2025 | MASTRO DE PÁTIO PARA BANDEIRA EM TUBO GALVANIZADO FLANGEADO, ALTURA LIVRE 6M, EXCLUSIVE BASE DE CONCRETO | un | 873.57
ED-9818 | SETOP_01/2025 | MASTRO DE PÁTIO PARA BANDEIRA EM TUBO GALVANIZADO FLANGEADO, ALTURA LIVRE 7M, EXCLUSIVE BASE DE CONCRETO | un | 1023.64
ED-50929 | SETOP_01/2025 | SEGREGADOR/BATE-RODAS PARA ESTACIONAMENTO ENGASTADO, EM TUBO GALVANIZADO, DIÂMETRO DE 3" (75MM), ACABAMENTO EM PINTURA ESMALTE, INCLUSIVE ESCAVAÇÃO, CHUMBAMENTO, FORNECIMENTO DE CONCRETO E BOTA-FORA DO MATERIAL | un | 268.48
8863 | SETOP_01/2025 | ALÇAPÃO METÁLICO
ED-50923 | SETOP_01/2025 | ALÇAPÃO (60X60)CM COM QUADRO DE CANTONEIRA METÁLICA 1"X 1/8", TAMPA EM CANTONEIRA 7/8"X 1/8" E CHAPA METÁLICA Nº18 VINCADA, INCLUSIVE FERROLHO, CADEADO E PINTURA ANTICORROSIVA | un | 341.94
ED-50925 | SETOP_01/2025 | ALÇAPÃO (70X70)CM COM QUADRO DE CANTONEIRA METÁLICA 1"X 1/8", TAMPA EM CANTONEIRA 7/8"X 1/8" E CHAPA METÁLICA Nº18 VINCADA, INCLUSIVE FERROLHO, CADEADO E PINTURA ANTICORROSIVA | un | 402.1
ED-50924 | SETOP_01/2025 | ALÇAPÃO (80X80)CM COM QUADRO DE CANTONEIRA METÁLICA 1"X 1/8", TAMPA EM CANTONEIRA 7/8"X 1/8" E CHAPA METÁLICA Nº18 VINCADA, INCLUSIVE FERROLHO, CADEADO E PINTURA ANTICORROSIVA | un | 468.81
8864 | SETOP_01/2025 | ESCADA DE MARINHEIRO
ED-50947 | SETOP_01/2025 | DEGRAU DE ESCADA DE MARINHEIRO DE FERRO REDONDO DE 7/8" ENGASTADO | un | 59.17
ED-50949 | SETOP_01/2025 | ESCADA MARINHEIRO - TUBO GALVANIZADO D = 3/4" E D = 1/2" | m | 193.02
ED-50948 | SETOP_01/2025 | ESCADA MARINHEIRO COM GRADIL PROTETOR - D = 3/4" | m | 403.67
8781 | SETOP_01/2025 | BATE-MACA
ED-9637 | SETOP_01/2025 | BATE MACA EM MADEIRA COM CORRIMÃO, INCLUSIVE ACESSÓRIO DE FIXAÇÃO E APLICAÇÃO DE VERNIZ SINTÉTICO MARÍTIMO, DUAS (2) DEMÃOS, ACABAMENTO TIPO FOSCO | m | 118.48
ED-49582 | SETOP_01/2025 | BATE MACA EM MADEIRA SEM CORRIMÃO, INCLUSIVE ACESSÓRIO DE FIXAÇÃO E APLICAÇÃO DE VERNIZ SINTÉTICO MARÍTIMO, DUAS (2) DEMÃOS, ACABAMENTO TIPO FOSCO | m | 78.35
ED-49583 | SETOP_01/2025 | PROTETOR DE PAREDE/BATE MACA CURVO EM PVC RÍGIDO DE ALTO IMPACTO, LARGURA 20CM, INCLUSIVE BASE DE FIXAÇÃO, TERMINAIS DE ACABAMENTO E ACESSÓRIOS | m | 159.22
8678 | SETOP_01/2025 | PINTURA
8866 | SETOP_01/2025 | LIXAMENTO PARA PINTURA
ED-50505 | SETOP_01/2025 | LIXAMENTO MANUAL EM PAREDE PARA REMOÇÃO DE TINTA | m2 | 3.16
ED-50507 | SETOP_01/2025 | LIXAMENTO MANUAL EM SUPERFÍCIE DE MADEIRA PARA REMOÇÃO DE TINTA E/OU VERNIZ | m2 | 4.77
ED-50508 | SETOP_01/2025 | LIXAMENTO MANUAL EM SUPERFÍCIE METÁLICA PARA REMOÇÃO DE TINTA E/OU FUNDO ANTICORROSIVA | m2 | 5.38
ED-50506 | SETOP_01/2025 | LIXAMENTO MANUAL EM TETO PARA REMOÇÃO DE TINTA | m2 | 3.58
8867 | SETOP_01/2025 | SELADOR PAREDE
ED-50514 | SETOP_01/2025 | PREPARAÇÃO PARA EMASSAMENTO OU PINTURA (LÁTEX/ACRÍLICA) EM PAREDE, INCLUSIVE UMA (1) DEMÃO DE SELADOR ACRÍLICO | m2 | 7.17
ED-50516 | SETOP_01/2025 | PREPARAÇÃO PARA EMASSAMENTO OU PINTURA (LÁTEX/ACRÍLICA) EM PAREDE OU FORRO EM CHAPA DE GESSO ACARTONADO (DRYWALL), INCLUSIVE UMA (1) DEMÃO DE SELADOR ACRÍLICO | m2 | 6.43
ED-50515 | SETOP_01/2025 | PREPARAÇÃO PARA EMASSAMENTO OU PINTURA (LÁTEX/ACRÍLICA) EM TETO, INCLUSIVE UMA (1) DEMÃO DE SELADOR ACRÍLICO | m2 | 9.01
8868 | SETOP_01/2025 | MASSA CORRIDA (PVA E ACRÍLICA)
ED-50485 | SETOP_01/2025 | EMASSAMENTO EM FORRO DE GESSO COM MASSA ACRÍLICA, UMA (1) DEMÃO, INCLUSIVE LIXAMENTO PARA PINTURA | m2 | 19.33
ED-50486 | SETOP_01/2025 | EMASSAMENTO EM FORRO DE GESSO COM MASSA CORRIDA (PVA), UMA (1) DEMÃO, INCLUSIVE LIXAMENTO PARA PINTURA | m2 | 16.93
ED-50474 | SETOP_01/2025 | EMASSAMENTO EM PAREDE COM MASSA ACRÍLICA, DUAS (2) DEMÃOS, INCLUSIVE LIXAMENTO PARA PINTURA | m2 | 23.41
ED-50473 | SETOP_01/2025 | EMASSAMENTO EM PAREDE COM MASSA ACRÍLICA, UMA (1) DEMÃO, INCLUSIVE LIXAMENTO PARA PINTURA | m2 | 15.44
ED-50478 | SETOP_01/2025 | EMASSAMENTO EM PAREDE COM MASSA CORRIDA (PVA), DUAS (2) DEMÃOS, INCLUSIVE LIXAMENTO PARA PINTURA | m2 | 18.91
ED-50477 | SETOP_01/2025 | EMASSAMENTO EM PAREDE COM MASSA CORRIDA (PVA), UMA (1) DEMÃO, INCLUSIVE LIXAMENTO PARA PINTURA | m2 | 13.19
ED-50483 | SETOP_01/2025 | EMASSAMENTO EM PAREDE EM CHAPA DE GESSO ACARTONADO (DRYWALL) COM MASSA ACRÍLICA, UMA (1) DEMÃO, INCLUSIVE LIXAMENTO PARA PINTURA | m2 | 15.44
ED-50484 | SETOP_01/2025 | EMASSAMENTO EM PAREDE EM CHAPA DE GESSO ACARTONADO (DRYWALL) COM MASSA CORRIDA (PVA), UMA (1) DEMÃO, INCLUSIVE LIXAMENTO PARA PINTURA | m2 | 13.19
ED-50476 | SETOP_01/2025 | EMASSAMENTO EM TETO COM MASSA ACRÍLICA, DUAS (2) DEMÃOS, INCLUSIVE LIXAMENTO PARA PINTURA | m2 | 36.34
ED-50475 | SETOP_01/2025 | EMASSAMENTO EM TETO COM MASSA ACRÍLICA, UMA (1) DEMÃO, INCLUSIVE LIXAMENTO PARA PINTURA | m2 | 25.15
ED-50480 | SETOP_01/2025 | EMASSAMENTO EM TETO COM MASSA CORRIDA (PVA), DUAS (2) DEMÃOS, INCLUSIVE LIXAMENTO PARA PINTURA | m2 | 31.84
ED-50479 | SETOP_01/2025 | EMASSAMENTO EM TETO COM MASSA CORRIDA (PVA), UMA (1) DEMÃO, INCLUSIVE LIXAMENTO PARA PINTURA | m2 | 22.9
8869 | SETOP_01/2025 | PINTURA LÁTEX (PVA)
ED-50498 | SETOP_01/2025 | PINTURA LÁTEX (PVA) EM PAREDE, DUAS (2) DEMÃOS, COM APLICAÇÃO MANUAL, EXCLUSIVE SELADOR ACRÍLICO E MASSA ACRÍLICA/CORRIDA (PVA) | m2 | 15.86
ED-50502 | SETOP_01/2025 | PINTURA LÁTEX (PVA) EM PAREDE, DUAS (2) DEMÃOS, COM APLICAÇÃO MANUAL, INCLUSIVE UMA (1) DEMÃO DE MASSA CORRIDA (PVA), EXCLUSIVE SELADOR ACRÍLICO | m2 | 29.05
ED-50500 | SETOP_01/2025 | PINTURA LÁTEX (PVA) EM PAREDE, TRÊS (3) DEMÃOS, COM APLICAÇÃO MANUAL, EXCLUSIVE SELADOR ACRÍLICO E MASSA ACRÍLICA/CORRIDA (PVA) | m2 | 20.63
ED-50504 | SETOP_01/2025 | PINTURA LÁTEX (PVA) EM RODAPÉ OU MOLDURAS, ALTURA DE 5 CM A 7C M, COM APLICAÇÃO MANUAL, EXCLUSIVE SELADOR ACRÍLICO | m | 5.38
ED-16659 | SETOP_01/2025 | PINTURA LÁTEX (PVA) EM SUPERFÍCIE DE MADEIRA, DUAS (2) DEMÃOS, COM APLICAÇÃO MANUAL, EXCLUSIVE SELADOR ACRÍLICO E MASSA ACRÍLICA/CORRIDA (PVA) | m2 | 14.58
ED-50499 | SETOP_01/2025 | PINTURA LÁTEX (PVA) EM TETO, DUAS (2) DEMÃOS, COM APLICAÇÃO MANUAL, EXCLUSIVE SELADOR ACRÍLICO E MASSA ACRÍLICA/CORRIDA (PVA) | m2 | 17.59
ED-50503 | SETOP_01/2025 | PINTURA LÁTEX (PVA) EM TETO, DUAS (2) DEMÃOS, COM APLICAÇÃO MANUAL, INCLUSIVE UMA (1) DEMÃO DE MASSA CORRIDA (PVA), EXCLUSIVE SELADOR ACRÍLICO | m2 | 40.49
ED-50501 | SETOP_01/2025 | PINTURA LÁTEX (PVA) EM TETO, TRÊS (3) DEMÃOS, COM APLICAÇÃO MANUAL, EXCLUSIVE SELADOR ACRÍLICO E MASSA ACRÍLICA/CORRIDA (PVA) | m2 | 23.24
8870 | SETOP_01/2025 | PINTURA ACRÍLICA
ED-50451 | SETOP_01/2025 | PINTURA ACRÍLICA EM PAREDE, DUAS (2) DEMÃOS, COM APLICAÇÃO MANUAL, EXCLUSIVE SELADOR ACRÍLICO E MASSA ACRÍLICA/CORRIDA (PVA) | m2 | 15.49
ED-50455 | SETOP_01/2025 | PINTURA ACRÍLICA EM PAREDE, DUAS (2) DEMÃOS, INCLUSIVE UMA (1) DEMÃO DE MASSA CORRIDA (PVA), COM APLICAÇÃO MANUAL, EXCLUSIVE SELADOR ACRÍLICO | m2 | 28.68
ED-50453 | SETOP_01/2025 | PINTURA ACRÍLICA EM PAREDE, TRÊS (3) DEMÃOS, COM APLICAÇÃO MANUAL EXCLUSIVE SELADOR ACRÍLICO E MASSA ACRÍLICA/CORRIDA (PVA) | m2 | 20.09
ED-50452 | SETOP_01/2025 | PINTURA ACRÍLICA EM TETO, DUAS (2) DEMÃOS, COM APLICAÇÃO MANUAL, EXCLUSIVE SELADOR ACRÍLICO E MASSA ACRÍLICA/CORRIDA (PVA) | m2 | 19.57
ED-50456 | SETOP_01/2025 | PINTURA ACRÍLICA EM TETO, DUAS (2) DEMÃOS, COM APLICAÇÃO MANUAL, INCLUSIVE UMA (1) DEMÃO DE MASSA CORRIDA (PVA), EXCLUSIVE SELADOR ACRÍLICO | m2 | 42.47
ED-50454 | SETOP_01/2025 | PINTURA ACRÍLICA EM TETO, TRÊS (3) DEMÃOS, COM APLICAÇÃO MANUAL, EXCLUSIVE SELADOR ACRÍLICO E MASSA ACRÍLICA/CORRIDA (PVA) | m2 | 22.7
8871 | SETOP_01/2025 | PINTURA A CAL
ED-50470 | SETOP_01/2025 | PINTURA EM CAIAÇÃO PARA AMBIENTE EXTERNO,TRÊS (3) DEMÃOS, COM APLICAÇÃO MANUAL, INCLUSIVE PIGMENTO E FIXADOR DE CAL | m2 | 19.24
ED-50469 | SETOP_01/2025 | PINTURA EM CAIAÇÃO PARA AMBIENTE INTERNO,TRÊS (3) DEMÃOS, COM APLICAÇÃO MANUAL, INCLUSIVE PIGMENTO E FIXADOR DE CAL | m2 | 17.15
8872 | SETOP_01/2025 | MASSA CORRIDA SOBRE MADEIRA
ED-50481 | SETOP_01/2025 | EMASSAMENTO A ÓLEO SOBRE MADEIRA, UMA (1) DEMÃO, INCLUSIVE LIXAMENTO PARA PINTURA | m2 | 25.76
ED-50482 | SETOP_01/2025 | EMASSAMENTO EM ESQUADRIA DE MADEIRA COM MASSA A ÓLEO, DUAS (2) DEMÃOS, INCLUSIVE LIXAMENTO PARA PINTURA A ÓLEO OU ESMALTE | m2 | 38.02
8873 | SETOP_01/2025 | PINTURA PRESERVATIVA PARA MADEIRA
ED-50512 | SETOP_01/2025 | PINTURA PRESERVATIVA COM CUPINICIDA EM MADEIRA SECA, DUAS (2) DEMÃOS, COM APLICAÇÃO MANUAL, EXCLUSIVE APLICAÇÃO DE VERNIZ | m2 | 24.03
ED-50511 | SETOP_01/2025 | PINTURA PRESERVATIVA COM CUPINICIDA EM MADEIRA SECA, DUAS (2) DEMÃOS, COM APLICAÇÃO MANUAL, INCLUSIVE DUAS (2) DEMÃOS DE VERNIZ SINTÉTICO MARÍTIMO, ACABAMENTO TIPO FOSCO | m2 | 48.1
8874 | SETOP_01/2025 | PINTURA VERNIZ SOBRE MADEIRA
ED-1454 | SETOP_01/2025 | PINTURA COM VERNIZ IMPREGNANTE EM SUPERFÍCIE DE MADEIRA, DUAS (2) DEMÃOS, ACABAMENTO TIPO FOSCO, COM APLICAÇÃO MANUAL, INCLUSIVE PREPARAÇÃO DA SUPERFÍCIE COM LIXAMENTO | m2 | 27.09
ED-9026 | SETOP_01/2025 | PINTURA COM VERNIZ SINTÉTICO MARÍTIMO EM BATE MACA DE MADEIRA SEM CORRIMÃO, COM LARGURA DE 15CM, ESP. 2CM, DUAS (2) DEMÃOS, ACABAMENTO TIPO FOSCO, COM APLICAÇÃO MANUAL, INCLUSIVE PREPARAÇÃO DA SUPERFÍCIE COM LIXAMENTO | m | 10.29
ED-50527 | SETOP_01/2025 | PINTURA COM VERNIZ SINTÉTICO MARÍTIMO EM ESQUADRIAS DE MADEIRA, DUAS (2) DEMÃOS, ACABAMENTO TIPO ACETINADO (BRILHO SÚTIL), COM APLICAÇÃO MANUAL, INCLUSIVE PREPARAÇÃO DA SUPERFÍCIE COM LIXAMENTO | m2 | 23.4
ED-50526 | SETOP_01/2025 | PINTURA COM VERNIZ SINTÉTICO MARÍTIMO EM ESQUADRIAS DE MADEIRA, DUAS (2) DEMÃOS, ACABAMENTO TIPO BRILHANTE, COM APLICAÇÃO MANUAL, INCLUSIVE PREPARAÇÃO DA SUPERFÍCIE COM LIXAMENTO | m2 | 23.58
ED-50528 | SETOP_01/2025 | PINTURA COM VERNIZ SINTÉTICO MARÍTIMO EM ESQUADRIAS DE MADEIRA, DUAS (2) DEMÃOS, ACABAMENTO TIPO FOSCO, COM APLICAÇÃO MANUAL, INCLUSIVE PREPARAÇÃO DA SUPERFÍCIE COM LIXAMENTO | m2 | 24.07
ED-50531 | SETOP_01/2025 | PINTURA COM VERNIZ SINTÉTICO MARÍTIMO EM RÉGUAS PARA FIXAÇÃO CARTAZES E PROTEÇÃO DE CARTEIRAS, COM LARGURA DE 10CM, ESP. 2CM, DUAS (2) DEMÃOS, ACABAMENTO TIPO FOSCO, COM APLICAÇÃO MANUAL, INCLUSIVE PREPARAÇÃO DA SUPERFÍCIE COM LIXAMENTO | m | 9.86
8876 | SETOP_01/2025 | CERA EM ESQUADRIA DE MADEIRA
ED-50471 | SETOP_01/2025 | APLICAÇÃO DE CERA EM ESQUADRIAS DE MADEIRA, TRÊS (3) DEMÃOS, INCLUSIVE APLICAÇÃO DE SELADOR PARA MADEIRA | m2 | 29.77
ED-50472 | SETOP_01/2025 | APLICAÇÃO DE CERA EM RODAPÉS COM ALTURA DE 10 CM, TRÊS (3) DEMÃOS, INCLUSIVE APLICAÇÃO DE SELADOR PARA MADEIRA | m | 9.47
11637 | SETOP_01/2025 | FUNDO PARA PINTURA
ED-50532 | SETOP_01/2025 | PINTURA COM FUNDO ANTICORROSIVO (ZARCÃO) EM ESQUADRIA E SUPERFÍCIE METÁLICA, UMA (1) DEMÃO, INCLUSIVE PREPARAÇÃO DA SUPERFÍCIE COM LIXAMENTO | m2 | 14.86
ED-17630 | SETOP_01/2025 | PINTURA COM FUNDO GALVANIZADO EM ESQUADRIA E SUPERFÍCIE METÁLICA, UMA (1) DEMÃO, INCLUSIVE PREPARAÇÃO DA SUPERFÍCIE COM LIXAMENTO | m2 | 12.76
ED-17544 | SETOP_01/2025 | PINTURA COM FUNDO NIVELADOR EM SUPERFÍCIE DE MADEIRA OU ESQUADRIA DE MADEIRA, UMA (1) DEMÃO, INCLUSIVE PREPARAÇÃO DA SUPERFÍCIE COM LIXAMENTO, EXCLUSIVE MASSA A ÓLEO | m2 | 14.68
8875 | SETOP_01/2025 | PINTURA ESMALTE SOBRE MADEIRA
ED-14801 | SETOP_01/2025 | PINTURA ESMALTE BASE ÁGUA EM SUPERFÍCIE DE MADEIRA, TRÊS (3) DEMÃOS, COM APLICAÇÃO MANUAL, EXCLUSIVE FUNDO NIVELADOR E MASSA A ÓLEO, INCLUSIVE PREPARAÇÃO DA SUPERFÍCIE COM LIXAMENTO | m2 | 23.32
ED-50493 | SETOP_01/2025 | PINTURA ESMALTE BASE SOLVENTE EM ESQUADRIA DE MADEIRA, DUAS (2) DEMÃOS, COM APLICAÇÃO MANUAL, INCLUSIVE UMA (1) DEMÃO DE FUNDO NIVELADOR E PREPARAÇÃO DA SUPERFÍCIE COM LIXAMENTO, EXCLUSIVE MASSA A ÓLEO | m2 | 33.49
ED-28438 | SETOP_01/2025 | PINTURA ESMALTE BASE SOLVENTE EM SUPERFÍCIE DE MADEIRA, DUAS (2) DEMÃOS, COM APLICAÇÃO MANUAL, INCLUSIVE PREPARAÇÃO DA SUPERFÍCIE COM LIXAMENTO, EXCLUSIVE FUNDO NIVELADOR E MASSA A ÓLEO | m2 | 18.87
ED-28437 | SETOP_01/2025 | PINTURA ESMALTE BASE SOLVENTE EM SUPERFÍCIE DE MADEIRA, DUAS (2) DEMÃOS, COM APLICAÇÃO MANUAL, INCLUSIVE UMA (1) DEMÃO DE FUNDO NIVELADOR E PREPARAÇÃO DA SUPERFÍCIE COM LIXAMENTO, EXCLUSIVE MASSA A ÓLEO | m2 | 33.55
8877 | SETOP_01/2025 | PINTURA ESMALTE SOBRE CONCRETO/ ALVENARIA
ED-14802 | SETOP_01/2025 | PINTURA ESMALTE BASE ÁGUA EM SUPERFÍCIE DE CONCRETO/ALVENARIA, TRÊS (3) DEMÃOS, COM APLICAÇÃO MANUAL, EXCLUSIVE SELADOR ACRÍLICO E MASSA ACRÍLICA/CORRIDA (PVA) | m2 | 27.66
ED-50509 | SETOP_01/2025 | PINTURA ESMALTE BASE SOLVENTE EM SUPERFÍCIE DE CONCRETO/ALVENARIA, DUAS (2) DEMÃOS, COM APLICAÇÃO MANUAL, EXCLUSIVE SELADOR ACRÍLICO E MASSA ACRÍLICA/CORRIDA (PVA) | m2 | 18.83
ED-50510 | SETOP_01/2025 | PINTURA ESMALTE BASE SOLVENTE EM SUPERFÍCIE DE CONCRETO/ALVENARIA, TRÊS (3) DEMÃOS, COM APLICAÇÃO MANUAL, EXCLUSIVE SELADOR ACRÍLICO E MASSA ACRÍLICA/CORRIDA (PVA) | m2 | 25.06
8878 | SETOP_01/2025 | PINTURA ESMALTE SOBRE METAIS
ED-14800 | SETOP_01/2025 | PINTURA ESMALTE BASE ÁGUA EM SUPERFÍCIES METÁLICAS, TRÊS (3) DEMÃOS, COM APLICAÇÃO MANUAL, EXCLUSIVE FUNDO ANTICORROSIVO E PREPARAÇÃO DA SUPERFÍCIE COM LIXAMENTO | m2 | 31.18
ED-50491 | SETOP_01/2025 | PINTURA ESMALTE BASE SOLVENTE EM ESQUADRIAS DE FERRO, DUAS (2) DEMÃOS, COM APLICAÇÃO MANUAL, INCLUSIVE UMA (1) DEMÃO DE FUNDO ANTICORROSIVO | m2 | 33.76
ED-50492 | SETOP_01/2025 | PINTURA ESMALTE BASE SOLVENTE EM ESTRUTURA DE AÇO CARBONO, DUAS (2) DEMÃOS, COM APLICAÇÃO MANUAL, EXCLUSIVE FUNDO ANTICORROSIVO E PREPARAÇÃO DA SUPERFÍCIE COM LIXAMENTO | m2 | 20.85
ED-50497 | SETOP_01/2025 | PINTURA ESMALTE BASE SOLVENTE EM ESTRUTURA METÁLICA, DUAS (2) DEMÃOS, COM APLICAÇÃO MANUAL, INCLUSIVE UMA (1) DEMÃO FUNDO GALVANIZADO | m2 | 34.09
ED-19640 | SETOP_01/2025 | PINTURA ESMALTE BASE SOLVENTE EM GUARDA CORPO, COM OU SEM CORRIMÃO, DUAS (2) DEMÃOS, INCLUSIVE UMA (1) DEMÃO DE FUNDO ANTICORROSIVO | m2 | 37.15
ED-50495 | SETOP_01/2025 | PINTURA ESMALTE BASE SOLVENTE EM SUPERFÍCIES METÁLICAS, DUAS (2) DEMÃOS, COM APLICAÇÃO MANUAL, INCLUSIVE UMA (1) DEMÃO DE FUNDO ANTICORROSIVO | m2 | 33.38
ED-50496 | SETOP_01/2025 | PINTURA ESMALTE BASE SOLVENTE EM TUBO GALVANIZADO, DUAS (2) DEMÃOS, COM APLICAÇÃO MANUAL, INCLUSIVE UMA (1) DEMÃO DE FUNDO ANTICORROSIVO | m | 9.81
8879 | SETOP_01/2025 | PINTURA EPÓXI EM PAREDE
ED-9917 | SETOP_01/2025 | PINTURA EPÓXI EM PAREDE, DUAS (2) DEMÃOS, COM APLICAÇÃO MANUAL EXCLUSIVE SELADOR ACRÍLICO E MASSA ACRÍLICA/CORRIDA (PVA) | m2 | 28.57
ED-9919 | SETOP_01/2025 | PINTURA EPÓXI EM PAREDE, DUAS (2) DEMÃOS, COM APLICAÇÃO MANUAL INCLUSIVE UMA (1) DEMÃO DE MASSA ACRÍLICA, EXCLUSIVE SELADOR ACRÍLICO | m2 | 44.01
ED-9918 | SETOP_01/2025 | PINTURA EPÓXI EM PAREDE, TRÊS (3) DEMÃOS, COM APLICAÇÃO MANUAL, EXCLUSIVE SELADOR ACRÍLICO E MASSA ACRÍLICA/CORRIDA (PVA) | m2 | 39.7
8880 | SETOP_01/2025 | PINTURA EPÓXI EM PISO
ED-9934 | SETOP_01/2025 | PINTURA EPÓXI EM PISO, DUAS (2) DEMÃOS, COM APLICAÇÃO MANUAL, INCLUSIVE UMA (1) DEMÃO DE PRIMER EPÓXI | m2 | 54.31
ED-9933 | SETOP_01/2025 | PINTURA EPÓXI EM PISO, DUAS (2) DEMÃOS, COM APLICAÇÃO MANUAL INCLUSIVE UMA (1) DEMÃO DE PRIMER EPÓXI E PREPARAÇÃO DA SUPERFÍCIE, ESP. 4MM, COM ARGAMASSA AUTONIVELANTE | m2 | 102.77
ED-9937 | SETOP_01/2025 | PINTURA EPÓXI EM PISO, DUAS (2) DEMÃOS, EXCLUSIVE PRIMER EPÓXI, INCLUSIVE LIMPEZA DA SUPERFÍCIE | m2 | 27.15
ED-9935 | SETOP_01/2025 | PREPARAÇÃO PARA PINTURA (EPÓXI) EM PISO, INCLUSIVE UMA (1) DEMÃO DE PRIMER EPÓXI | m2 | 27.16
8883 | SETOP_01/2025 | PINTURA EPÓXI EM METAIS
ED-50487 | SETOP_01/2025 | PINTURA EPÓXI EM SUPERFÍCIES DE AÇO CARBONO, DUAS (2) DEMÃOS, COM APLICAÇÃO MANUAL | m2 | 30.14
8881 | SETOP_01/2025 | PINTURA E VERNIZ EM CONCRETO
ED-50517 | SETOP_01/2025 | PINTURA A BASE DE RESINA DE SILICONE EM CONCRETO OU ALVENARIA APARENTE, DUAS (2) DEMÃOS, COM APLICAÇÃO MANUAL | m2 | 27.38
ED-50513 | SETOP_01/2025 | PINTURA COM RESINA ACRÍLICA EM CONCRETO, DUAS (2) DEMÃOS, COM APLICAÇÃO MANUAL, INCLUSIVE UMA (1) DEMÃO DE SELADOR ACRÍLICO | m2 | 39.35
ED-50525 | SETOP_01/2025 | PINTURA COM VERNIZ ACRÍLICO EM ALVENARIA OU CONCRETO, DUAS (2) DEMÃOS, COM APLICAÇÃO MANUAL, INCLUSIVE PREPARAÇÃO DA SUPERFÍCIE COM LIXAMENTO | m2 | 18.64
8882 | SETOP_01/2025 | REVESTIMENTO TEXTURIZADO
ED-9013 | SETOP_01/2025 | PINTURA COM TEXTURA ACRÍLICA COM DESEMPENADEIRA DE AÇO, EXCLUSIVE SELADOR ACRÍLICO/FUNDO PREPARADOR | m2 | 29.2
ED-50519 | SETOP_01/2025 | PINTURA COM TEXTURA ACRÍLICA COM DESEMPENADEIRA DE AÇO, INCLUSIVE UMA (1) DEMÃO DE SELADOR ACRÍLICO | m2 | 36.37
ED-50520 | SETOP_01/2025 | PINTURA COM TEXTURA ACRÍLICA COM ROLO, EXCLUSIVE SELADOR ACRÍLICO/FUNDO PREPARADOR | m2 | 20.83
ED-50521 | SETOP_01/2025 | PINTURA COM TEXTURA ACRÍLICA COM ROLO, INCLUSIVE UMA (1) DEMÃO DE SELADOR ACRÍLICO | m2 | 28
8884 | SETOP_01/2025 | PINTURA ESPECIAL
ED-50465 | SETOP_01/2025 | PINTURA COM TINTA A BASE DE BORRACHA CLORADA EM FAIXAS DE DEMARCAÇÃO DE PISO, COM LARGURA DE 5CM, DUAS (2) DEMÃOS, COM APLICAÇÃO MECANIZADA | m | 13.29
ED-50467 | SETOP_01/2025 | PINTURA COM TINTA A BASE DE BORRACHA CLORADA EM REVESTIMENTO CIMENTÍCIO OU CONCRETO, DUAS (2) DEMÃOS, COM APLICAÇÃO MANUAL | m2 | 34.79
ED-50466 | SETOP_01/2025 | PINTURA COM TINTA A BASE DE BORRACHA CLORADA EM TELHAS DE FIBROCIMENTO, DUAS (2) DEMÃOS, COM APLICAÇÃO MANUAL | m2 | 52.85
8885 | SETOP_01/2025 | PINTURA PARA VAGA DE GARAGEM
ED-50460 | SETOP_01/2025 | PINTURA ACRÍLICA PARA PISO EM FAIXA DE DEMARCAÇÃO DE QUADRA, COM APLICAÇÃO MANUAL, DUAS (2) DEMÃOS, FAIXA COM LARGURA DE 5 CM | m | 6.13
ED-50462 | SETOP_01/2025 | PINTURA ACRÍLICA PARA PISO EM FAIXA DE DEMARCAÇÃO DE QUADRA, QUATRO (4) DEMÃOS, COM APLICAÇÃO MANUAL FAIXA COM LARGURA DE 5 CM | m | 7.89
ED-50459 | SETOP_01/2025 | PINTURA ACRÍLICA PARA PISO EM PASSEIO/SUPERFÍCIE CIMENTADA, DUAS (2) DEMÃOS, COM APLICAÇÃO MANUAL | m2 | 12.93
ED-50461 | SETOP_01/2025 | PINTURA ACRÍLICA PARA PISO EM QUADRAS ESPORTIVA, DUAS (2) DEMÃOS, COM APLICAÇÃO MANUAL | m2 | 12.93
ED-50463 | SETOP_01/2025 | PINTURA ACRÍLICA PARA PISO EM QUADRAS ESPORTIVA, QUATRO (4) DEMÃOS, COM APLICAÇÃO MANUAL | m2 | 25.86
ED-50464 | SETOP_01/2025 | PINTURA COM RESINA ACRÍLICA EM PISOS CIMENTADOS, DUAS (2) DEMÃOS, COM APLICAÇÃO MANUAL, INCLUSIVE PREPARAÇÃO E LIMPEZA DA SUPERFÍCIE | m2 | 14.02
ED-50468 | SETOP_01/2025 | PINTURA COM TINTA A BASE DE BORRACHA CLORADA EM FAIXAS DE DEMARCAÇÃO DE QUADRA, COM LARGURA DE 5CM, DUAS (2) DEMÃOS, COM APLICAÇÃO MECANIZADA | m | 13.29
ED-50490 | SETOP_01/2025 | PINTURA EPÓXI EM FAIXAS DE DEMARCAÇÃO DE PISO, LARGURA DE 5 CM, DUAS (2) DEMÃOS, COM APLICAÇÃO MANUAL | m | 15.81
ED-50518 | SETOP_01/2025 | PINTURA PARA SINALIZAÇÃO DE VAGA DE ESTACIONAMENTO PARA PORTADORES DE NECESSIDADES ESPECIAIS SOBRE PAVIMENTAÇÃO URBANA, DUAS (2) DEMÃOS, COM APLICAÇÃO MANUAL, INCLUSIVE ÁREA DE PROTEÇÃO DE ESTACIONAMENTO | un | 281.65
11633 | SETOP_01/2025 | PROTEÇÃO PARA SERVIÇOS DE PINTURA
ED-18300 | SETOP_01/2025 | PREPARAÇÃO E PROTEÇÃO DE SUPERFÍCIE COM FITA CREPE, PARA APLICAÇÃO DE RESINA, TINTA OU VERNIZ, EXCLUSIVE PINTURA | m | 1.19
8679 | SETOP_01/2025 | LOUÇAS, METAIS E ACESSÓRIOS
8886 | SETOP_01/2025 | BOJO EM AÇO INOX
ED-50277 | SETOP_01/2025 | CUBA EM AÇO INOXIDÁVEL DE EMBUTIR, AISI 304, APLICAÇÃO PARA PIA (465X330X115MM), NÚMERO 1, ASSENTAMENTO EM BANCADA, INCLUSIVE VÁLVULA DE ESCOAMENTO DE METAL COM ACABAMENTO CROMADO, SIFÃO DE METAL TIPO COPO COM ACABAMENTO CROMADO | un | 428.6
ED-50278 | SETOP_01/2025 | CUBA EM AÇO INOXIDÁVEL DE EMBUTIR, AISI 304, APLICAÇÃO PARA PIA (560X330X115MM), NÚMERO 2, ASSENTAMENTO EM BANCADA, INCLUSIVE VÁLVULA DE ESCOAMENTO DE METAL COM ACABAMENTO CROMADO, SIFÃO DE METAL TIPO COPO COM ACABAMENTO CROMADO | un | 487.49
ED-50287 | SETOP_01/2025 | CUBA EM AÇO INOXIDÁVEL DE EMBUTIR, AISI 304, APLICAÇÃO PARA TANQUE (600X600X400MM), ASSENTAMENTO EM BANCADA, INCLUSIVE VÁLVULA DE ESCOAMENTO DE METAL COM ACABAMENTO CROMADO, SIFÃO DE METAL TIPO COPO COM ACABAMENTO CROMADO | un | 1469.81
8887 | SETOP_01/2025 | CUBA
ED-50279 | SETOP_01/2025 | CUBA DE LOUÇA BRANCA DE EMBUTIR, FORMATO OVAL, INCLUSIVE VÁLVULA DE ESCOAMENTO DE METAL COM ACABAMENTO CROMADO, SIFÃO DE METAL TIPO COPO COM ACABAMENTO CROMADO | un | 451.54
ED-50280 | SETOP_01/2025 | CUBA DE LOUÇA BRANCA DE SOBREPOR, FORMATO OVAL, INCLUSIVE VÁLVULA DE ESCOAMENTO DE METAL COM ACABAMENTO CROMADO, SIFÃO DE METAL TIPO COPO COM ACABAMENTO CROMADO | un | 507.89
ED-2552 | SETOP_01/2025 | LAVATÓRIO DE CANTO DE LOUÇA BRANCA SEM COLUNA, TAMANHO PEQUENO, INCLUSIVE ACESSÓRIOS DE FIXAÇÃO COM PARAFUSO CASTELO, VÁLVULA DE ESCOAMENTO DE METAL COM ACABAMENTO CROMADO, SIFÃO DE METAL TIPO COPO COM ACABAMENTO CROMADO, E REJUNTAMENTO, EXCLUSIVE TORNEIRA E ENGATE FLEXÍVEL | un | 621.68
ED-50282 | SETOP_01/2025 | LAVATÓRIO DE LOUÇA BRANCA COM COLUNA, TAMANHO MÉDIO, INCLUSIVE ACESSÓRIOS DE FIXAÇÃO, VÁLVULA DE ESCOAMENTO DE METAL COM ACABAMENTO CROMADO, SIFÃO DE METAL TIPO COPO COM ACABAMENTO CROMADO E REJUNTAMENTO, EXCLUSIVE TORNEIRA E ENGATE FLEXÍVEL | un | 613.87
ED-50283 | SETOP_01/2025 | LAVATÓRIO DE LOUÇA BRANCA SEM COLUNA, TAMANHO MÉDIO, INCLUSIVE ACESSÓRIOS DE FIXAÇÃO, VÁLVULA DE ESCOAMENTO DE METAL COM ACABAMENTO CROMADO, SIFÃO DE METAL TIPO COPO COM ACABAMENTO CROMADO E REJUNTAMENTO, EXCLUSIVE TORNEIRA E ENGATE FLEXÍVEL | un | 525.73
ED-50281 | SETOP_01/2025 | LAVATÓRIO DE LOUÇA BRANCA SEM COLUNA, TAMANHO PEQUENO, INCLUSIVE ACESSÓRIOS DE FIXAÇÃO, VÁLVULA DE ESCOAMENTO DE METAL COM ACABAMENTO CROMADO, SIFÃO DE METAL TIPO COPO COM ACABAMENTO CROMADO E REJUNTAMENTO, EXCLUSIVE TORNEIRA E ENGATE FLEXÍVEL | un | 511.13
8888 | SETOP_01/2025 | TANQUE
ED-50288 | SETOP_01/2025 | CUBA EM AÇO INOXIDÁVEL DE SOBREPOR, AISI 304, APLICAÇÃO PARA TANQUE (630X515X260MM), ASSENTAMENTO EM BANCADA, INCLUSIVE VÁLVULA DE ESCOAMENTO DE METAL COM ACABAMENTO CROMADO, SIFÃO DE METAL TIPO COPO COM ACABAMENTO CROMADO | un | 809.6
ED-50289 | SETOP_01/2025 | TANQUE DE LOUÇA BRANCA COM COLUNA, CAPACIDADE 22 LITROS, INCLUSIVE ACESSÓRIOS DE FIXAÇÃO E REJUNTAMENTO, EXCLUSIVE TORNEIRA, VÁLVULA DE ESCOAMENTO E SIFÃO | un | 503.62
ED-50290 | SETOP_01/2025 | TANQUE DE LOUÇA BRANCA COM COLUNA, CAPACIDADE 22 LITROS, INCLUSIVE ACESSÓRIOS DE FIXAÇÃO, VÁLVULA DE ESCOAMENTO DE METAL COM ACABAMENTO CROMADO, SIFÃO DE METAL TIPO COPO COM ACABAMENTO CROMADO E REJUNTAMENTO, EXCLUSIVE TORNEIRA | un | 875.15
ED-9156 | SETOP_01/2025 | TANQUE DE MÁRMORE SINTÉTICO DUPLO, CAPACIDADE 37 LITROS, INCLUSIVE ACESSÓRIOS DE FIXAÇÃO, VÁLVULA DE ESCOAMENTO DE METAL COM ACABAMENTO CROMADO E SIFÃO DE METAL TIPO COPO COM ACABAMENTO CROMADO, EXCLUSIVE TORNEIRA | un | 787.97
ED-9155 | SETOP_01/2025 | TANQUE DE MÁRMORE SINTÉTICO SIMPLES, CAPACIDADE 20 LITROS, INCLUSIVE ACESSÓRIOS DE FIXAÇÃO, VÁLVULA DE ESCOAMENTO DE METAL COM ACABAMENTO CROMADO E SIFÃO DE METAL TIPO COPO COM ACABAMENTO CROMADO, EXCLUSIVE TORNEIRA | un | 728.31
ED-50293 | SETOP_01/2025 | TANQUE DE POLIPROPILENO, CAPACIDADE 15 LITROS, INCLUSIVE ACESSÓRIOS DE FIXAÇÃO, VÁLVULA DE ESCOAMENTO DE PLÁSTICO (PVC) NA COR BRANCA E SIFÃO DE PLÁSTICO (PVC) TIPO COPO NA COR BRANCA, EXCLUSIVE TORNEIRA | un | 156.12
ED-50294 | SETOP_01/2025 | TANQUE DE POLIPROPILENO, CAPACIDADE 24 LITROS, INCLUSIVE ACESSÓRIOS DE FIXAÇÃO, VÁLVULA DE ESCOAMENTO DE PLÁSTICO (PVC) NA COR BRANCA E SIFÃO DE PLÁSTICO (PVC) TIPO COPO NA COR BRANCA, EXCLUSIVE TORNEIRA | un | 151.13
8889 | SETOP_01/2025 | TORNEIRA
ED-29152 | SETOP_01/2025 | TORNEIRA METÁLICA ANTIVANDALISMO, FECHAMENTO AUTOMÁTICO, ACABAMENTO CROMADO, APLICAÇÃO DE PAREDE, INCLUSIVE ACESSÓRIOS | un | 630.9
ED-22766 | SETOP_01/2025 | TORNEIRA METÁLICA HOSPITALAR, ABERTURA ALAVANCA 1/4 DE VOLTA, ACABAMENTO CROMADO, COM AREJADOR, APLICAÇÃO DE MESA, INCLUSIVE ENGATE FLEXÍVEL METÁLICO | un | 609.17
ED-22765 | SETOP_01/2025 | TORNEIRA METÁLICA HOSPITALAR, ABERTURA ALAVANCA 1/4 DE VOLTA, ACABAMENTO CROMADO, COM AREJADOR, APLICAÇÃO DE PAREDE | un | 520.31
ED-50328 | SETOP_01/2025 | TORNEIRA METÁLICA PARA BEBEDOURO, ACABAMENTO CROMADO, APLICAÇÃO DE PAREDE | un | 121.64
ED-29992 | SETOP_01/2025 | TORNEIRA METÁLICA PARA BEBEDOURO, FECHAMENTO AUTOMÁTICO, ACABAMENTO CROMADO, APLICAÇÃO DE PAREDE | un | 101.49
ED-50323 | SETOP_01/2025 | TORNEIRA METÁLICA PARA IRRIGAÇÃO/JARDIM, ACABAMENTO CROMADO, APLICAÇÃO DE PAREDE | un | 53.44
ED-50330 | SETOP_01/2025 | TORNEIRA METÁLICA PARA LAVATÓRIO, ABERTURA 1/4 DE VOLTA, ACABAMENTO CROMADO, COM AREJADOR, APLICAÇÃO DE MESA, INCLUSIVE ENGATE FLEXÍVEL METÁLICO | un | 107.81
ED-50329 | SETOP_01/2025 | TORNEIRA METÁLICA PARA LAVATÓRIO, FECHAMENTO AUTOMÁTICO, ACABAMENTO CROMADO, COM AREJADOR, APLICAÇÃO DE MESA, INCLUSIVE ENGATE FLEXÍVEL METÁLICO | un | 221.34
ED-50326 | SETOP_01/2025 | TORNEIRA METÁLICA PARA PIA, ABERTURA 1/4 DE VOLTA, ACABAMENTO CROMADO, COM AREJADOR, APLICAÇÃO DE PAREDE | un | 60.34
ED-50327 | SETOP_01/2025 | TORNEIRA METÁLICA PARA PIA, ABERTURA 1/4 DE VOLTA, ACABAMENTO CROMADO, SEM AREJADOR, APLICAÇÃO DE PAREDE | un | 82.06
ED-50324 | SETOP_01/2025 | TORNEIRA METÁLICA PARA PIA, BICA MÓVEL, ABERTURA 1/4 DE VOLTA, ACABAMENTO CROMADO, COM AREJADOR, APLICAÇÃO DE MESA, INCLUSIVE ENGATE FLEXÍVEL METÁLICO | un | 182.75
ED-50325 | SETOP_01/2025 | TORNEIRA METÁLICA PARA PIA, BICA MÓVEL, ABERTURA 1/4 DE VOLTA, ACABAMENTO CROMADO, COM AREJADOR, APLICAÇÃO DE PAREDE | un | 142.48
ED-50331 | SETOP_01/2025 | TORNEIRA METÁLICA PARA TANQUE, ACABAMENTO CROMADO, BICO COM ROSCA | un | 66.44
ED-22902 | SETOP_01/2025 | TORNEIRA METÁLICA PARA TANQUE, ACABAMENTO CROMADO, COM AREJADOR | un | 171.13
ED-32664 | SETOP_01/2025 | TORNEIRA PLÁSTICA PARA TANQUE/IRRIGAÇÃO, BICO COM ROSCA | un | 19.16
8890 | SETOP_01/2025 | LIGAÇÃO FLEXÍVEL
ED-16749 | SETOP_01/2025 | ENGATE FLEXÍVEL EM PVC, COMPRIMENTO DE 30CM, DIÂMETRO DE 1/2" (20MM), INCLUSIVE ACESSÓRIOS PARA INSTALAÇÃO | un | 18
ED-50317 | SETOP_01/2025 | ENGATE FLEXÍVEL METÁLICO, COMPRIMENTO DE 40CM, DIÂMETRO DE 1/2" (20MM), INCLUSIVE ACESSÓRIOS | un | 48.97
8891 | SETOP_01/2025 | VÁLVULA
ED-50337 | SETOP_01/2025 | VÁLVULA DE DESCARGA COM REGISTRO INTERNO, ACIONAMENTO SIMPLES, DIÂMETRO DE 1.1/2" (50MM), INCLUSIVE ACABAMENTO DA VÁLVULA | un | 443.11
ED-50348 | SETOP_01/2025 | VÁLVULA DE DESCARGA METÁLICA PARA MICTÓRIO COM FECHAMENTO AUTOMÁTICO, EXCLUSIVE MICTÓRIO | un | 248.99
ED-50349 | SETOP_01/2025 | VÁLVULA DE ESCOAMENTO DE METAL PARA TANQUE, DIÂMETRO DE 1.1/4", ACABAMENTO CROMADO, INCLUSIVE ACESSÓRIOS | un | 43.26
ED-50347 | SETOP_01/2025 | VÁLVULA DE ESCOAMENTO METÁLICA PARA LAVATÓRIO COM LADRÃO, SAÍDA DO DIÂMETRO DE 1", INCLUSIVE ACESSÓRIOS | un | 77.93
ED-50335 | SETOP_01/2025 | VÁLVULA DE ESCOAMENTO METÁLICA, PARA PIA DE COZINHA AMERICANA, ACABAMENTO CROMADO, DIÂMETRO DE 3.1/2", INCLUSIVE ACESSÓRIOS | un | 72.53
ED-50336 | SETOP_01/2025 | VÁLVULA DE ESCOAMENTO METÁLICA, PARA PIA DE COZINHA AMERICANA, ACABAMENTO CROMADO, DIÂMETRO DE 4.1/2", INCLUSIVE ACESSÓRIOS | un | 103.72
8892 | SETOP_01/2025 | SIFÃO
ED-50320 | SETOP_01/2025 | SIFÃO DE METAL PARA LAVATÓRIO, TIPO COPO COM ACABAMENTO CROMADO, DIÂMETRO DE (1"X1.1/2"), INCLUSIVE ACESSÓRIOS | un | 292.38
ED-50321 | SETOP_01/2025 | SIFÃO DE METAL PARA PIA, TIPO COPO COM ACABAMENTO CROMADO, DIÂMETRO DE (1.1/2"X1.1/2" OU 2"), INCLUSIVE ACESSÓRIOS | un | 255.72
8893 | SETOP_01/2025 | BACIA SANITÁRIA
ED-50300 | SETOP_01/2025 | BACIA SANITÁRIA (TURCA) DE LOUÇA, COR BRANCA, INCLUSIVE ACESSÓRIOS DE FIXAÇÃO/VEDAÇÃO E REJUNTAMENTO, EXCLUSIVE VÁLVULA DE DESCARGA | un | 976.58
ED-50297 | SETOP_01/2025 | BACIA SANITÁRIA (VASO) DE LOUÇA COM CAIXA ACOPLADA, COR BRANCA, INCLUSIVE ACESSÓRIOS DE FIXAÇÃO/VEDAÇÃO, ENGATE FLEXÍVEL METÁLICO E REJUNTAMENTO, EXCLUSIVE ASSENTO | un | 567.82
ED-6926 | SETOP_01/2025 | BACIA SANITÁRIA (VASO) DE LOUÇA CONVENCIONAL ACESSÍVEL (PCR/PMR), COR BRANCA, INCLUSIVE ACESSÓRIOS DE FIXAÇÃO/VEDAÇÃO E REJUNTAMENTO, EXCLUSIVE ASSENTO, VÁLVULA DE DESCARGA E TUBO DE LIGAÇÃO | un | 596.42
ED-6925 | SETOP_01/2025 | BACIA SANITÁRIA (VASO) DE LOUÇA CONVENCIONAL ACESSÍVEL (PCR/PMR), COR BRANCA, INCLUSIVE ACESSÓRIOS DE FIXAÇÃO/VEDAÇÃO, VÁLVULA DE DESCARGA METÁLICA COM ACIONAMENTO DUPLO, TUBO DE LIGAÇÃO DE LATÃO COM CANOPLA E REJUNTAMENTO, EXCLUSIVE ASSENTO | un | 1195.7
ED-50301 | SETOP_01/2025 | BACIA SANITÁRIA (VASO) DE LOUÇA CONVENCIONAL ACESSÍVEL (PCR/PMR), COR BRANCA, INCLUSIVE SÓCULO NA BASE, ACESSÓRIOS DE FIXAÇÃO/VEDAÇÃO, VÁLVULA DE DESCARGA METÁLICA COM ACIONAMENTO DUPLO, TUBO DE LIGAÇÃO DE LATÃO COM CANOPLA,E REJUNTAMENTO, EXCLUSIVE ASSENTO | un | 973.36
ED-50296 | SETOP_01/2025 | BACIA SANITÁRIA (VASO) DE LOUÇA CONVENCIONAL, COR BRANCA, INCLUSIVE ACESSÓRIOS DE FIXAÇÃO/VEDAÇÃO E REJUNTAMENTO, EXCLUSIVE ASSENTO, VÁLVULA DE DESCARGA E TUBO DE LIGAÇÃO | un | 354.56
ED-50298 | SETOP_01/2025 | BACIA SANITÁRIA (VASO) DE LOUÇA CONVENCIONAL, COR BRANCA, INCLUSIVE ACESSÓRIOS DE FIXAÇÃO/VEDAÇÃO, VÁLVULA DE DESCARGA METÁLICA COM ACIONAMENTO DUPLO, TUBO DE LIGAÇÃO DE LATÃO COM CANOPLA E REJUNTAMENTO, EXCLUSIVE ASSENTO | un | 953.84
ED-50299 | SETOP_01/2025 | BACIA SANITÁRIA (VASO) DE LOUÇA CONVENCIONAL INFANTIL, COR BRANCA, INCLUSIVE ACESSÓRIOS DE FIXAÇÃO/VEDAÇÃO, VÁLVULA DE DESCARGA METÁLICA COM ACIONAMENTO DUPLO, TUBO DE LIGAÇÃO DE LATÃO COM CANOPLA E REJUNTAMENTO | un | 1066.28
8894 | SETOP_01/2025 | MICTÓRIO
ED-50285 | SETOP_01/2025 | MICTÓRIO COLETIVO, EM AÇO INOXIDÁVEL, TIPO AISI 304, CHAPA 22, COM DESENVOLVIMENTO DE 1 METRO, INCLUSIVE VÁLVULA DE ESCOAMENTO DE METAL NA COR CROMADA, SIFÃO DE METAL TIPO COPO NA COR CROMADA, FORNECIMENTO E INSTALAÇÃO | un | 1100.28
ED-50284 | SETOP_01/2025 | MICTÓRIO COLETIVO, EM AÇO INOXIDÁVEL, TIPO AISI 304, CHAPA 22, COM DESENVOLVIMENTO DE 1,4 METRO, INCLUSIVE VÁLVULA DE ESCOAMENTO DE METAL NA COR CROMADA, SIFÃO DE METAL TIPO COPO NA COR CROMADA, FORNECIMENTO E INSTALAÇÃO | un | 1382.98
ED-50286 | SETOP_01/2025 | MICTÓRIO SIFONADO DE LOUÇA BRANCA, INCLUSIVE ENGATE FLEXÍVEL, EXCLUSIVE VÁLVULA DE DESCARGA | un | 691.63
8895 | SETOP_01/2025 | VÁLVULA E CAIXA DE DESCARGA
ED-16340 | SETOP_01/2025 | ACABAMENTO ANTIVANDALISMO COM ACIONAMENTO DUPLO, EM AÇO INOX, PARA CAIXA DE DESCARGA DE EMBUTIR, COMANDO DE ACIONAMENTO, INCLUSIVE ACESSÓRIOS PARA FIXAÇÃO | un | 867.09
ED-16339 | SETOP_01/2025 | ACABAMENTO PLÁSTICO COM ACIONAMENTO DUPLO, NA COR BRANCA, PARA CAIXA DE DESCARGA DE EMBUTIR, COMANDO DE ACIONAMENTO, INCLUSIVE ACESSÓRIOS PARA FIXAÇÃO | un | 165.29
ED-9134 | SETOP_01/2025 | BACIA SANITÁRIA (VASO) DE LOUÇA CONVENCIONAL INFANTIL, COR BRANCA, INCLUSIVE ACESSÓRIOS DE FIXAÇÃO/VEDAÇÃO E REJUNTAMENTO, EXCLUSIVE ASSENTO, VÁLVULA DE DESCARGA E TUBO DE LIGAÇÃO | un | 466.93
ED-16330 | SETOP_01/2025 | CAIXA DE DESCARGA PLÁSTICA DE EMBUTIR EM ALVENARIA, INCLUSIVE CORTE E ENCHIMENTO EM ALVENARIA, TELA PARA APLICAÇÃO DE ARGAMASSA E ACESSÓRIOS DE FIXAÇÃO, EXCLUSIVE COMANDO DE ACIONAMENTO E ACABAMENTO | un | 1258.93
ED-49938 | SETOP_01/2025 | CAIXA DE DESCARGA PLÁSTICA, TIPO SUSPENSA, INCLUSIVE ACESSÓRIOS PARA FIXAÇÃO E ENGATE FLEXÍVEL EM PVC, DIÂMETRO DE 1/2" (20MM), EXCLUSIVE TUBO LONGO DE DESCIDA PARA CAIXA DE DESCARGA | un | 160.32
ED-9133 | SETOP_01/2025 | VÁLVULA DE DESCARGA COM REGISTRO INTERNO, ACIONAMENTO DUPLO, DIÂMETRO DE 1.1/2" (50MM), INCLUSIVE ACABAMENTO DA VÁLVULA | un | 425.97
8896 | SETOP_01/2025 | BEBEDOURO ELÉTRICO
ED-48171 | SETOP_01/2025 | BEBEDOURO CONJUGADO DE COLUNA/PRESSÃO,TIPO ADULTO E INFANTIL COM ACABAMENTO EM AÇO INOX, NA COR BRANCA, PRESSÃO DA REDE MÍNIMA REFERENCIAL DE 6M.C.A, INCLUSIVE ACESSÓRIOS | un | 1614.13
ED-48172 | SETOP_01/2025 | BEBEDOURO CONJUGADO DE COLUNA/PRESSÃO,TIPO ADULTO E INFANTIL COM ACABAMENTO EM PINTURA ELETROSTÁTICA, NA COR BRANCA, PRESSÃO DA REDE MÍNIMA REFERENCIAL DE 6M.C.A, INCLUSIVE ACESSÓRIOS | un | 1444.45
ED-15575 | SETOP_01/2025 | BEBEDOURO DE PRESSÃO, TIPO ACESSÍVEL COM ACABAMENTO EM AÇO INOX, PRESSÃO DA REDE MÍNIMA REFERENCIAL DE 6M.C.A, INCLUSIVE ACESSÓRIOS E INSTALAÇÃO | un | 1376.2
ED-48169 | SETOP_01/2025 | BEBEDOURO DE COLUNA/PRESSÃO,TIPO ADULTO COM ACABAMENTO EM AÇO INOX, PRESSÃO DA REDE MÍNIMA REFERENCIAL DE 6M.C.A, INCLUSIVE ACESSÓRIOS | un | 1005.37
ED-48170 | SETOP_01/2025 | BEBEDOURO DE COLUNA/PRESSÃO,TIPO ADULTO COM ACABAMENTO EM PINTURA ELETROSTÁTICA, NA COR BRANCA, PRESSÃO DA REDE MÍNIMA REFERENCIAL DE 6M.C.A, INCLUSIVE ACESSÓRIOS | un | 959.47
ED-48177 | SETOP_01/2025 | FILTRO DE ÁGUA POTÁVEL, DIÂMETRO DE 1/2", CLASSE DE FILTRAGEM TIPO D, INCLUSIVE ACESSÓRIOS PARA INSTALAÇÃO | un | 189.55
8897 | SETOP_01/2025 | DUCHA HIGIÊNICA
ED-50316 | SETOP_01/2025 | DUCHA HIGIÊNICA COM REGISTRO PARA CONTROLE DE FLUXO DE ÁGUA, DIÂMETRO DE 1/2" (20MM), INCLUSIVE ACESSÓRIOS | un | 191.21
8898 | SETOP_01/2025 | CHUVEIRO
ED-50310 | SETOP_01/2025 | BRAÇO PARA CHUVEIRO, COMPRIMENTO 40 CM, DIÂMETRO NOMINAL DE 1/2" (20MM), INCLUSIVE ACABAMENTO | un | 29.15
ED-16344 | SETOP_01/2025 | CHUVEIRO ELÉTRICO BRANCO, TENSÃO 127V/220V, POTÊNCIA 4600W/5500W, INCLUSIVE BRAÇO/CANO | un | 119.85
ED-50314 | SETOP_01/2025 | CHUVEIRO ELÉTRICO COM RESISTÊNCIA BLINDADA, TENSÃO 127V/220V, POTÊNCIA 5500W/6800W, INCLUSIVE BRAÇO/CANO | un | 342.6
ED-50313 | SETOP_01/2025 | CHUVEIRO ELÉTRICO CROMADO, TENSÃO 127V/220V, POTÊNCIA 5500W/6800W, INCLUSIVE BRAÇO/CANO | un | 270.46
ED-32667 | SETOP_01/2025 | DUCHA PLÁSTICA, SAÍDA COM DIÂMETRO DE 5", INCLUSIVE ACESSÓRIOS | un | 23.5
8899 | SETOP_01/2025 | COMPLEMENTO DE LOUÇA
ED-48156 | SETOP_01/2025 | ASSENTO PLÁSTICO PARA BACIA SANITÁRIA, NA COR BRANCA, PADRÃO POPULAR, INCLUSIVE ACESSÓRIOS PARA FIXAÇÃO | un | 39.03
ED-50309 | SETOP_01/2025 | BOLSA DE LIGAÇÃO DE BORRACHA, DIÂMETRO DE 1.1/2", PARA VASO SANITÁRIO, EXCLUSIVE TUBO DE LIGAÇÃO | un | 23.72
ED-48174 | SETOP_01/2025 | CABIDE DE LOUÇA COM DOIS (2) GANCHOS, NA COR BRANCA, ASSENTAMENTO EM ARGAMASSA INDUSTRIALIZADA, INCLUSIVE REJUNTAMENTO | un | 42.29
ED-48176 | SETOP_01/2025 | CABIDE METÁLICO, GANCHO SIMPLES, ACABAMENTO CROMADO, INCLUSIVE ACESSÓRIOS PARA FIXAÇÃO | un | 25.52
ED-48181 | SETOP_01/2025 | DISTRIBUIDOR/DISPENSER PARA PAPEL HIGIÊNICO EM AÇO INOX, ACABAMENTO POLIDO OU ESCOVADO, TIPO SOBREPOR, INCLUSIVE ACESSÓRIOS DE FIXAÇÃO | un | 98.14
ED-48185 | SETOP_01/2025 | MEIA SABONETEIRA DE LOUÇA, NA COR BRANCA, ASSENTAMENTO COM ARGAMASSA INDUSTRIALIZADA, INCLUSIVE REJUNTAMENTO | un | 48.9
ED-48179 | SETOP_01/2025 | PAPELEIRA DE LOUÇA COM ROLETE, NA COR BRANCA, ASSENTAMENTO COM ARGAMASSA INDUSTRIALIZADA, INCLUSIVE REJUNTAMENTO | un | 70.75
ED-50319 | SETOP_01/2025 | PARAFUSO CASTELO, NÚMERO 8, INCLUSIVE ARRUELA E BUCHA PARA FIXAÇÃO | un | 6.84
ED-48186 | SETOP_01/2025 | SABONETEIRA DE LOUÇA, NA COR BRANCA, ASSENTAMENTO COM ARGAMASSA INDUSTRIALIZADA, INCLUSIVE REJUNTAMENTO | un | 46.93
ED-48187 | SETOP_01/2025 | SABONETEIRA EM AÇO INOX, ACABAMENTO POLIDO, TIPO CONCHA, DE SOBREPOR, INCLUSIVE ACESSÓRIOS PARA FIXAÇÃO | un | 50.09
ED-48175 | SETOP_01/2025 | TOALHEIRO/CABIDE EM TUBO, ACABAMENTO CROMADO, TIPO SIMPLES, COMPRIMENTO DE 60CM, INCLUSIVE ACESSÓRIOS PARA FIXAÇÃO | un | 100.59
ED-50332 | SETOP_01/2025 | TUBO DE LIGAÇÃO DE ÁGUA PARA BACIA SANITÁRIA (VASO), DIÂMETRO DE 1.1/2", COMPRIMENTO 20CM, INCLUSIVE CANOPLA, BOLSA ESPUDE E ACESSÓRIOS | un | 145.42
ED-9135 | SETOP_01/2025 | TUBO DE LIGAÇÃO DE ÁGUA PARA BACIA SANITÁRIA (VASO), DIÂMETRO DE 1.1/2", COMPRIMENTO 25CM, INCLUSIVE CANOPLA, BOLSA ESPUDE E ACESSÓRIOS | un | 173.38
ED-50318 | SETOP_01/2025 | TUBO DE LIGAÇÃO PARA BACIA SANITÁRIA EM PVC, ACABAMENTO CROMADO, COMPRIMENTO DE 25CM, DIÂMETRO DE 1.1/2", INCLUSIVE CANOPLA E ACESSÓRIOS | un | 69.43
ED-50333 | SETOP_01/2025 | TUBO LONGO DE DESCIDA PARA CAIXA DE DESCARGA, EM PVC, TIPO SOBREPOR, DIÂMETRO DE 40MM (1.1/2"), COMPRIMENTO 160CM, INCLUSIVE BOLSA ESPUDE E ACESSÓRIOS | un | 40.63
ED-50334 | SETOP_01/2025 | TUBO PARA DESCARGA, EM PVC, INCLUSIVE JOELHO AZUL, DIÂMETRO DE 40MM (1.1/2") E ACESSÓRIOS | un | 53.77
8900 | SETOP_01/2025 | DISTRIBUIDOR/DISPENSER
ED-48184 | SETOP_01/2025 | DISTRIBUIDOR/DISPENSER PARA ÁLCOOL EM GEL OU SABONETE LÍQUIDO, EM AÇO INOX, CAPACIDADE RESERVATÓRIO 800ML, INCLUSIVE ACESSÓRIOS PARA FIXAÇÃO | un | 213.64
ED-48189 | SETOP_01/2025 | DISTRIBUIDOR/DISPENSER PARA ÁLCOOL EM GEL OU SABONETE LÍQUIDO, EM PLÁSTICO, CAPACIDADE RESERVATÓRIO 1500ML, INCLUSIVE ACESSÓRIOS PARA FIXAÇÃO | un | 94.07
ED-48155 | SETOP_01/2025 | DISTRIBUIDOR/DISPENSER PARA ÁLCOOL EM GEL OU SABONETE LÍQUIDO, EM PLÁSTICO, CAPACIDADE RESERVATÓRIO 800ML, INCLUSIVE ACESSÓRIOS PARA FIXAÇÃO | un | 61.67
ED-48188 | SETOP_01/2025 | DISTRIBUIDOR/DISPENSER PARA ÁLCOOL EM GEL OU SABONETE LÍQUIDO, EM PLÁSTICO, CAPACIDADE RESERVATÓRIO 800ML, INCLUSIVE ACESSÓRIOS PARA FIXAÇÃO | un | 61.67
ED-48183 | SETOP_01/2025 | DISTRIBUIDOR/DISPENSER PARA PAPEL HIGIÊNICO EM PLÁSTICO, TIPO SOBREPOR, INCLUSIVE ACESSÓRIOS DE FIXAÇÃO | un | 60.13
ED-48180 | SETOP_01/2025 | DISTRIBUIDOR/DISPENSER PARA PORTA PAPEL TOALHA PARA INTERFOLHAS DE DUAS (2) OU TRÊS (3) DOBRAS, EM AÇO INOX, INCLUSIVE ACESSÓRIOS PARA FIXAÇÃO | un | 145.84
ED-48182 | SETOP_01/2025 | DISTRIBUIDOR/DISPENSER PARA PORTA PAPEL TOALHA PARA INTERFOLHAS DE DUAS (2) OU TRÊS (3) DOBRAS, EM PLÁSTICO, INCLUSIVE ACESSÓRIOS PARA FIXAÇÃO | un | 70.09
8901 | SETOP_01/2025 | EQUIPAMENTO PARA ACESSIBILIDADE (PMR/PCR)
ED-48158 | SETOP_01/2025 | BANCO ARTICULADO EM AÇO INOX COM CANTOS ARREDONDADOS, PROFUNDIDADE DE 45CM, COMPRIMENTO DE 0,70 M, PARA ACESSIBILIDADE (PMR/PCR), INSTALADO EM PAREDE, INCLUSIVE ACESSÓRIOS PARA FIXAÇÃO | un | 505.34
ED-48159 | SETOP_01/2025 | BANCO ARTICULADO EM FÓRMICA COM CANTOS ARREDONDADOS E SUPERFÍCIE ANTIDERRAPANTE IMPERMEÁVEL, PROFUNDIDADE MÍNIMA DE 0,45 M E COMPRIMENTO MÍNIMO DE 0,70 M, PARA ESFORÇO DE 1,5 KN CONFORME NBR 9050 | un | 1188.59
ED-48165 | SETOP_01/2025 | BARRA DE APOIO EM AÇO INOX POLIDO EM "L", DIÂMETRO DE 1.1/4", PARA ACESSIBILIDADE (PMR/PCR), COMPRIMENTO 140CM, INSTALADO EM PAREDE, INCLUSIVE ACESSÓRIOS PARA FIXAÇÃO | un | 295.28
ED-48167 | SETOP_01/2025 | BARRA DE APOIO EM AÇO INOX POLIDO PARA LAVATÓRIO DE CANTO, DIÂMETRO DE 1.1/4", PARA ACESSIBILIDADE (PMR/PCR), INSTALADO EM PAREDE, INCLUSIVE ACESSÓRIOS PARA FIXAÇÃO | un | 158.03
ED-48161 | SETOP_01/2025 | BARRA DE APOIO EM AÇO INOX POLIDO RETA, DIÂMETRO DE 1.1/4", PARA ACESSIBILIDADE (PMR/PCR), COMPRIMENTO 100CM, INSTALADO EM PAREDE, INCLUSIVE ACESSÓRIOS PARA FIXAÇÃO | un | 230.52
ED-48166 | SETOP_01/2025 | BARRA DE APOIO EM AÇO INOX POLIDO RETA, DIÂMETRO DE 1.1/4", PARA ACESSIBILIDADE (PMR/PCR), COMPRIMENTO 120CM, INSTALADO EM PAREDE, INCLUSIVE ACESSÓRIOS PARA FIXAÇÃO | un | 264.74
ED-48163 | SETOP_01/2025 | BARRA DE APOIO EM AÇO INOX POLIDO RETA, DIÂMETRO DE 1.1/4", PARA ACESSIBILIDADE (PMR/PCR), COMPRIMENTO 40CM, INSTALADO EM PORTA/PAREDE, INCLUSIVE ACESSÓRIOS PARA FIXAÇÃO | un | 181.82
ED-48164 | SETOP_01/2025 | BARRA DE APOIO EM AÇO INOX POLIDO RETA, DIÂMETRO DE 1.1/4", PARA ACESSIBILIDADE (PMR/PCR), COMPRIMENTO 70CM, INSTALADO EM PAREDE, INCLUSIVE ACESSÓRIOS PARA FIXAÇÃO | un | 237.31
ED-48160 | SETOP_01/2025 | BARRA DE APOIO EM AÇO INOX POLIDO RETA, DIÂMETRO DE 1.1/4", PARA ACESSIBILIDADE (PMR/PCR), COMPRIMENTO 80CM, INSTALADO EM PAREDE, INCLUSIVE ACESSÓRIOS PARA FIXAÇÃO | un | 197.52
ED-48162 | SETOP_01/2025 | BARRA DE APOIO EM AÇO INOX POLIDO RETA, DIÂMETRO DE 1.1/4", PARA ACESSIBILIDADE (PMR/PCR), COMPRIMENTO 90CM, INSTALADO EM PAREDE, INCLUSIVE ACESSÓRIOS PARA FIXAÇÃO | un | 163.98
8680 | SETOP_01/2025 | BANCADAS E PRATELEIRAS
8902 | SETOP_01/2025 | BANCADA EM AÇO INOX
ED-48337 | SETOP_01/2025 | BANCADA EM AÇO INOXIDÁVEL | m2 | 1739.08
8903 | SETOP_01/2025 | BANCADA EM ARDÓSIA
ED-48338 | SETOP_01/2025 | BANCADA EM ARDÓSIA E = 3 CM, APOIADA EM ALVENARIA | m2 | 248.61
ED-48339 | SETOP_01/2025 | BANCADA EM ARDÓSIA E = 3 CM, L = 55 CM, APOIADA EM CONSOLE DE METALON | m2 | 277.72
8904 | SETOP_01/2025 | BANCADA EM GRANITO
ED-48344 | SETOP_01/2025 | BANCADA EM GRANITO CINZA ANDORINHA E = 3 CM, APOIADA EM ALVENARIA | m2 | 361.89
ED-48343 | SETOP_01/2025 | BANCADA EM GRANITO CINZA ANDORINHA E = 3 CM, APOIADA EM CONSOLE DE METALON 20 X 30 MM | m2 | 390.65
ED-21657 | SETOP_01/2025 | BANCADA EM GRANITO, COR CINZA ANDORINHA, ESP. 2CM, ACABAMENTO POLIDO, APOIADA EM ALVENARIA, EXCLUSIVE ALVENARIA, RODABANCA/FRONTÃO, TESTEIRA/FAIXA, FURO EM BANCADA, CUBA METÁLICA, VÁLVULA, SIFÃO, TORNEIRA E ENGATE FLEXÍVEL | m2 | 399.41
ED-21631 | SETOP_01/2025 | BANCADA EM GRANITO, COR CINZA ANDORINHA, ESP. 2CM, ACABAMENTO POLIDO, APOIADA EM CONSOLE DE METALON (50X30)MM, EXCLUSIVE RODABANCA/FRONTÃO, TESTEIRA/FAIXA, FURO EM BANCADA, CUBA METÁLICA, VÁLVULA, SIFÃO, TORNEIRA E ENGATE FLEXÍVEL | m2 | 436.72
8905 | SETOP_01/2025 | BANCADA EM MÁRMORE
ED-48346 | SETOP_01/2025 | BANCADA EM MÁRMORE BRANCO E = 3 CM, APOIADA EM ALVENARIA | m2 | 520.37
ED-48345 | SETOP_01/2025 | BANCADA EM MÁRMORE BRANCO E = 3 CM, APOIADA EM CONSOLE DE METALON 20 X 30 MM | m2 | 536.45
8906 | SETOP_01/2025 | ACABAMENTO, FURO E COLAGEM DE BOJO
ED-48342 | SETOP_01/2025 | FURO DE BOJO EM BANCADA DE GRANITO/MÁRMORE, INCLUSIVE COLAGEM COM MASSA PLÁSTICA | un | 119.98
8907 | SETOP_01/2025 | TESTEIRA E RODABANCADA EM GRANITO
ED-48348 | SETOP_01/2025 | RODABANCA/FRONTÃO PARA BANCADA EM GRANITO, COR CINZA ANDORINHA, ESP. 2CM, ALTURA DE 10CM, INCLUSIVE REJUNTAMENTO EM MASSA PLÁSTICA NA COR DA PEDRA | m | 55.49
ED-48347 | SETOP_01/2025 | RODABANCA/FRONTÃO PARA BANCADA EM GRANITO, COR CINZA ANDORINHA, ESP. 2CM, ALTURA DE 7CM, INCLUSIVE REJUNTAMENTO EM MASSA PLÁSTICA NA COR DA PEDRA | m | 46.55
ED-21636 | SETOP_01/2025 | TESTEIRA PARA BANCADA EM GRANITO, COR CINZA ANDORINHA, ESP. 2CM, ALTURA DE 10CM, INCLUSIVE POLIMENTO, CORTE/COLAGEM EM MEIA ESQUADRIA E MASSA PLÁSTICA NA COR DA PEDRA | m | 211.16
ED-21634 | SETOP_01/2025 | TESTEIRA PARA BANCADA EM GRANITO, COR CINZA ANDORINHA, ESP. 2CM, ALTURA DE 3CM, INCLUSIVE POLIMENTO, CORTE/COLAGEM EM MEIA ESQUADARIA E MASSA PLÁSTICA NA COR DA PEDRA | m | 190.73
ED-21635 | SETOP_01/2025 | TESTEIRA PARA BANCADA EM GRANITO, COR CINZA ANDORINHA, ESP. 2CM, ALTURA DE 5CM, INCLUSIVE POLIMENTO, CORTE/COLAGEM EM MEIA ESQUADARIA E MASSA PLÁSTICA NA COR DA PEDRA | m | 196.57
ED-48351 | SETOP_01/2025 | TESTEIRA PARA BANCADA EM GRANITO, COR CINZA ANDORINHA, ESP. 3CM, ALTURA DE 3CM, INCLUSIVE POLIMENTO, CORTE/COLAGEM EM MEIA ESQUADRIA E MASSA PLÁSTICA NA COR DA PEDRA | m | 14.55
8908 | SETOP_01/2025 | TESTEIRA E RODABANCADA EM MÁRMORE
ED-48350 | SETOP_01/2025 | RODABANCA/FRONTÃO PARA BANCADA EM MÁRMORE, COR BRANCO COMUM, ESP. 2CM, ALTURA DE 10CM, INCLUSIVE REJUNTAMENTO EM MASSA PLÁSTICA NA COR DA PEDRA | m | 38.99
ED-48349 | SETOP_01/2025 | RODABANCA/FRONTÃO PARA BANCADA EM MÁRMORE, COR BRANCO COMUM, ESP. 2CM, ALTURA DE 7CM, INCLUSIVE REJUNTAMENTO EM MASSA PLÁSTICA NA COR DA PEDRA | m | 30.55
ED-48352 | SETOP_01/2025 | TESTEIRA PARA BANCADA EM MÁRMORE, COR BRANCO COMUM, ESP. 3CM, ALTURA DE 10CM, INCLUSIVE POLIMENTO, CORTE/COLAGEM EM MEIA ESQUADRIA E MASSA PLÁSTICA NA COR DA PEDRA | m | 14.66
8909 | SETOP_01/2025 | BANCADA EM CONCRETO
ED-48341 | SETOP_01/2025 | BANCADA EM CONCRETO, APOIADA EM CONSOLE DE METALON 20 X 30 MM | m2 | 345.46
ED-48340 | SETOP_01/2025 | BANCADA SIMPLES EM CONCRETO, APOIADA EM ALVENARIA | m2 | 326.91
8910 | SETOP_01/2025 | PRATELEIRA DE ARDÓSIA
ED-50687 | SETOP_01/2025 | PRATELEIRA EM ARDÓSIA, ESP. 2CM, EMBUTIDA EM PAREDE, INCLUSIVE FIXAÇÃO | m2 | 251.81
ED-50688 | SETOP_01/2025 | PRATELEIRA EM ARDÓSIA, ESP. 2CM,APOIADA EM CONSOLE DE METALON (30X20)MM, INCLUSIVE FIXAÇÃO | m2 | 264.69
8911 | SETOP_01/2025 | PRATELEIRA DE GRANITO
ED-50691 | SETOP_01/2025 | PRATELEIRA EM GRANITO, COR CINZA ANDORINHA, ESP. 2CM, APOIADA EM ALVENARIA, EXCLUSIVE ALVENARIA | m2 | 329.09
ED-50692 | SETOP_01/2025 | PRATELEIRA EM GRANITO, COR CINZA ANDORINHA, ESP. 2CM, APOIADA EM CONSOLE DE METALON (30X20)MM, INCLUSIVE FIXAÇÃO | m2 | 339.36
8912 | SETOP_01/2025 | PRATELEIRA DE MÁRMORE
ED-50695 | SETOP_01/2025 | PRATELEIRA EM MÁRMORE, COR BRANCO COMUM, ESP. 2CM, APOIADA EM ALVENARIA, EXCLUSIVE ALVENARIA | m2 | 344.59
ED-50696 | SETOP_01/2025 | PRATELEIRA EM MÁRMORE, COR BRANCO COMUM, ESP. 2CM, APOIADA EM CONSOLE DE METALON (30X20)MM, INCLUSIVE FIXAÇÃO | m2 | 354.86
8913 | SETOP_01/2025 | PRATELEIRAS DE MADEIRA
ED-50693 | SETOP_01/2025 | PRATELEIRA DE MADEIRA, COM ACABAMENTO EM VERNIZ, APOIADA EM CONSOLE DE METALON (30X20)MM, INCLUSIVE FIXAÇÃO E APLICAÇÃO DE VERNIZ SINTÉTICO MARÍTIMO, DUAS (2) DEMÃOS, ACABAMENTO TIPO BRILHANTE | m2 | 251.54
ED-50694 | SETOP_01/2025 | PRATELEIRA DE MADEIRA, COM ACABAMENTO TINTA ESMALTE, APOIADA EM CONSOLE DE METALON (30X20)MM, INCLUSIVE FIXAÇÃO, APLICAÇÃO DE TINTA ESMALTE, DUAS (2) DEMÃOS E FUNDO NIVELADOR, UMA (1) DEMÃO, EXCLUSIVE MASSA A ÓLEO | m2 | 271.36
8914 | SETOP_01/2025 | PRATELEIRA DE CONCRETO
ED-50689 | SETOP_01/2025 | PRATELEIRA EM CONCRETO PRÉ- MOLDADO, ESP. 4CM, APOIADA EM ALVENARIA, EXCLUSIVE ALVENARIA | m2 | 274.77
ED-50690 | SETOP_01/2025 | PRATELEIRA EM CONCRETO PRÉ- MOLDADO, ESP. 4CM, APOIADA EM CONSOLE DE METALON (30X20)MM, INCLUSIVE FIXAÇÃO | m2 | 289.63
8681 | SETOP_01/2025 | INSTALAÇÕES ELÉTRICAS
8915 | SETOP_01/2025 | CABO DE COBRE FLEXÍVEL (450/750V)
ED-48966 | SETOP_01/2025 | CABO DE COBRE FLEXÍVEL, CLASSE 5, ISOLAMENTO TIPO LSHF/ATOX, NÃO HALOGENADO, ANTICHAMA, TERMOPLÁSTICO, UNIPOLAR, SEÇÃO 10 MM2, 70°C, 450/750V | m | 13.19
ED-48946 | SETOP_01/2025 | CABO DE COBRE FLEXÍVEL, CLASSE 5, ISOLAMENTO TIPO LSHF/ATOX, NÃO HALOGENADO, ANTICHAMA, TERMOPLÁSTICO, UNIPOLAR, SEÇÃO 1,5 MM2, 70°C, 450/750V | m | 2.74
ED-48971 | SETOP_01/2025 | CABO DE COBRE FLEXÍVEL, CLASSE 5, ISOLAMENTO TIPO LSHF/ATOX, NÃO HALOGENADO, ANTICHAMA, TERMOPLÁSTICO, UNIPOLAR, SEÇÃO 16 MM2, 70°C, 450/750V | m | 17.9
ED-48951 | SETOP_01/2025 | CABO DE COBRE FLEXÍVEL, CLASSE 5, ISOLAMENTO TIPO LSHF/ATOX, NÃO HALOGENADO, ANTICHAMA, TERMOPLÁSTICO, UNIPOLAR, SEÇÃO 2,5 MM2, 70°C, 450/750V | m | 4.15
ED-48976 | SETOP_01/2025 | CABO DE COBRE FLEXÍVEL, CLASSE 5, ISOLAMENTO TIPO LSHF/ATOX, NÃO HALOGENADO, ANTICHAMA, TERMOPLÁSTICO, UNIPOLAR, SEÇÃO 25 MM2, 70°C, 450/750V | m | 28.53
ED-48981 | SETOP_01/2025 | CABO DE COBRE FLEXÍVEL, CLASSE 5, ISOLAMENTO TIPO LSHF/ATOX, NÃO HALOGENADO, ANTICHAMA, TERMOPLÁSTICO, UNIPOLAR, SEÇÃO 35 MM2, 70°C, 450/750V | m | 33.09
ED-48956 | SETOP_01/2025 | CABO DE COBRE FLEXÍVEL, CLASSE 5, ISOLAMENTO TIPO LSHF/ATOX, NÃO HALOGENADO, ANTICHAMA, TERMOPLÁSTICO, UNIPOLAR, SEÇÃO 4 MM2, 70°C, 450/750V | m | 5.46
ED-48961 | SETOP_01/2025 | CABO DE COBRE FLEXÍVEL, CLASSE 5, ISOLAMENTO TIPO LSHF/ATOX, NÃO HALOGENADO, ANTICHAMA, TERMOPLÁSTICO, UNIPOLAR, SEÇÃO 6 MM2, 70°C, 450/750V | m | 7.59
8916 | SETOP_01/2025 | CABO DE COBRE FLEXÍVEL (0,6/1KV)
ED-48998 | SETOP_01/2025 | CABO DE COBRE FLEXÍVEL, CLASSE 5, ISOLAMENTO TIPO EPR/HEPR, NÃO HALOGENADO, ANTICHAMA, TERMOFIXO, UNIPOLAR, SEÇÃO 10 MM2, 90°C, 0,6/1KV | m | 16.3
ED-49019 | SETOP_01/2025 | CABO DE COBRE FLEXÍVEL, CLASSE 5, ISOLAMENTO TIPO EPR/HEPR, NÃO HALOGENADO, ANTICHAMA, TERMOFIXO, UNIPOLAR, SEÇÃO 120 MM2, 90°C, 0,6/1KV | m | 120.69
ED-48986 | SETOP_01/2025 | CABO DE COBRE FLEXÍVEL, CLASSE 5, ISOLAMENTO TIPO EPR/HEPR, NÃO HALOGENADO, ANTICHAMA, TERMOFIXO, UNIPOLAR, SEÇÃO 1,5 MM2, 90°C, 0,6/1KV | m | 3.49
ED-49022 | SETOP_01/2025 | CABO DE COBRE FLEXÍVEL, CLASSE 5, ISOLAMENTO TIPO EPR/HEPR, NÃO HALOGENADO, ANTICHAMA, TERMOFIXO, UNIPOLAR, SEÇÃO 150 MM2, 90°C, 0,6/1KV | m | 147.02
ED-49001 | SETOP_01/2025 | CABO DE COBRE FLEXÍVEL, CLASSE 5, ISOLAMENTO TIPO EPR/HEPR, NÃO HALOGENADO, ANTICHAMA, TERMOFIXO, UNIPOLAR, SEÇÃO 16 MM2, 90°C, 0,6/1KV | m | 19.8
ED-49025 | SETOP_01/2025 | CABO DE COBRE FLEXÍVEL, CLASSE 5, ISOLAMENTO TIPO EPR/HEPR, NÃO HALOGENADO, ANTICHAMA, TERMOFIXO, UNIPOLAR, SEÇÃO 185 MM2, 90°C, 0,6/1KV | m | 178.98
ED-49028 | SETOP_01/2025 | CABO DE COBRE FLEXÍVEL, CLASSE 5, ISOLAMENTO TIPO EPR/HEPR, NÃO HALOGENADO, ANTICHAMA, TERMOFIXO, UNIPOLAR, SEÇÃO 240 MM2, 90°C, 0,6/1KV | m | 230.7
ED-48989 | SETOP_01/2025 | CABO DE COBRE FLEXÍVEL, CLASSE 5, ISOLAMENTO TIPO EPR/HEPR, NÃO HALOGENADO, ANTICHAMA, TERMOFIXO, UNIPOLAR, SEÇÃO 2,5 MM2, 90°C, 0,6/1KV | m | 5.18
ED-49004 | SETOP_01/2025 | CABO DE COBRE FLEXÍVEL, CLASSE 5, ISOLAMENTO TIPO EPR/HEPR, NÃO HALOGENADO, ANTICHAMA, TERMOFIXO, UNIPOLAR, SEÇÃO 25 MM2, 90°C, 0,6/1KV | m | 29.18
ED-49031 | SETOP_01/2025 | CABO DE COBRE FLEXÍVEL, CLASSE 5, ISOLAMENTO TIPO EPR/HEPR, NÃO HALOGENADO, ANTICHAMA, TERMOFIXO, UNIPOLAR, SEÇÃO 300 MM2, 90°C, 0,6/1KV | m | 289.59
ED-49007 | SETOP_01/2025 | CABO DE COBRE FLEXÍVEL, CLASSE 5, ISOLAMENTO TIPO EPR/HEPR, NÃO HALOGENADO, ANTICHAMA, TERMOFIXO, UNIPOLAR, SEÇÃO 35 MM2, 90°C, 0,6/1KV | m | 39.11
ED-48992 | SETOP_01/2025 | CABO DE COBRE FLEXÍVEL, CLASSE 5, ISOLAMENTO TIPO EPR/HEPR, NÃO HALOGENADO, ANTICHAMA, TERMOFIXO, UNIPOLAR, SEÇÃO 4 MM2, 90°C, 0,6/1KV | m | 6.89
ED-49010 | SETOP_01/2025 | CABO DE COBRE FLEXÍVEL, CLASSE 5, ISOLAMENTO TIPO EPR/HEPR, NÃO HALOGENADO, ANTICHAMA, TERMOFIXO, UNIPOLAR, SEÇÃO 50 MM2, 90°C, 0,6/1KV | m | 46.11
ED-48995 | SETOP_01/2025 | CABO DE COBRE FLEXÍVEL, CLASSE 5, ISOLAMENTO TIPO EPR/HEPR, NÃO HALOGENADO, ANTICHAMA, TERMOFIXO, UNIPOLAR, SEÇÃO 6 MM2, 90°C, 0,6/1KV | m | 9.07
ED-49013 | SETOP_01/2025 | CABO DE COBRE FLEXÍVEL, CLASSE 5, ISOLAMENTO TIPO EPR/HEPR, NÃO HALOGENADO, ANTICHAMA, TERMOFIXO, UNIPOLAR, SEÇÃO 70 MM2, 90°C, 0,6/1KV | m | 76.37
ED-49016 | SETOP_01/2025 | CABO DE COBRE FLEXÍVEL, CLASSE 5, ISOLAMENTO TIPO EPR/HEPR, NÃO HALOGENADO, ANTICHAMA, TERMOFIXO, UNIPOLAR, SEÇÃO 95 MM2, 90°C, 0,6/1KV | m | 97.97
ED-4862 | SETOP_01/2025 | CABO DE 4 VIAS PARA ALARME, INCLUSIVE FORNECIMENTO E INSTALAÇÃO | m | 5.53
8917 | SETOP_01/2025 | CORDOALHA
ED-49132 | SETOP_01/2025 | CABO DE COBRE NU # 10 MM2, ENTERRADO, EXCLUSIVE ESCAVAÇÃO E REATERRO | m | 12.85
ED-49133 | SETOP_01/2025 | CABO DE COBRE NU # 16 MM2, ENTERRADO, EXCLUSIVE ESCAVAÇÃO E REATERRO | m | 18.49
ED-49134 | SETOP_01/2025 | CABO DE COBRE NU # 25 MM2, ENTERRADO, EXCLUSIVE ESCAVAÇÃO E REATERRO | m | 25.61
ED-49135 | SETOP_01/2025 | CABO DE COBRE NU # 35 MM2, ENTERRADO, EXCLUSIVE ESCAVAÇÃO E REATERRO | m | 40.35
ED-49136 | SETOP_01/2025 | CABO DE COBRE NU # 50 MM2, ENTERRADO, EXCLUSIVE ESCAVAÇÃO E REATERRO | m | 55.97
ED-49137 | SETOP_01/2025 | CABO DE COBRE NU # 70 MM2, ENTERRADO, EXCLUSIVE ESCAVAÇÃO E REATERRO | m | 79.22
ED-49138 | SETOP_01/2025 | CABO DE COBRE NU # 95 MM2, ENTERRADO, EXCLUSIVE ESCAVAÇÃO E REATERRO | m | 108.15
8918 | SETOP_01/2025 | CAIXA EM PVC LIGAÇÃO E PASSAGEM
ED-16634 | SETOP_01/2025 | CAIXA DE LIGAÇÃO/PASSAGEM EM PVC RÍGIDO PARA ELETRODUTO COM SUPORTE PARA LAJOTA, OCTOGONAL COM FUNDO MÓVEL, DIMENSÕES 4"X4", EMBUTIDA EM LAJE PRÉ-MOLDADA - FORNECIMENTO E INSTALAÇÃO | un | 17.1
ED-49187 | SETOP_01/2025 | CAIXA DE LIGAÇÃO/PASSAGEM EM PVC RÍGIDO PARA ELETRODUTO, DIMENSÕES 4"X2", EMBUTIDA EM ALVENARIA - FORNECIMENTO E INSTALAÇÃO | un | 10.08
ED-49194 | SETOP_01/2025 | CAIXA DE LIGAÇÃO/PASSAGEM EM PVC RÍGIDO PARA ELETRODUTO, DIMENSÕES 4"X2", EMBUTIDA EM PAREDE EM CHAPA DE GESSO ACARTONADO (DRYWALL), INCLUSIVE FORNECIMENTO E INSTALAÇÃO | un | 14.91
ED-49188 | SETOP_01/2025 | CAIXA DE LIGAÇÃO/PASSAGEM EM PVC RÍGIDO PARA ELETRODUTO, DIMENSÕES 4"X4", EMBUTIDA EM ALVENARIA - FORNECIMENTO E INSTALAÇÃO | un | 13.83
ED-49195 | SETOP_01/2025 | CAIXA DE LIGAÇÃO/PASSAGEM EM PVC RÍGIDO PARA ELETRODUTO, DIMENSÕES 4"X4", EMBUTIDA EM PAREDE EM CHAPA DE GESSO ACARTONADO (DRYWALL), INCLUSIVE FORNECIMENTO E INSTALAÇÃO | un | 17.55
ED-49191 | SETOP_01/2025 | CAIXA DE LIGAÇÃO/PASSAGEM EM PVC RÍGIDO PARA ELETRODUTO, OCTOGONAL COM ANEL DESLIZANTE, DIMENSÕES 3"X3", EMBUTIDA EM LAJE - FORNECIMENTO E INSTALAÇÃO | un | 11.84
ED-49190 | SETOP_01/2025 | CAIXA DE LIGAÇÃO/PASSAGEM EM PVC RÍGIDO PARA ELETRODUTO, OCTOGONAL COM FUNDO FIXO REFORÇADO, DIMENSÕES 4"X4", EMBUTIDA EM LAJE - FORNECIMENTO E INSTALAÇÃO | un | 11.78
ED-49189 | SETOP_01/2025 | CAIXA DE LIGAÇÃO/PASSAGEM EM PVC RÍGIDO PARA ELETRODUTO, OCTOGONAL COM FUNDO MÓVEL, DIMENSÕES 4"X4", EMBUTIDA EM LAJE - FORNECIMENTO E INSTALAÇÃO | un | 10.47
ED-49192 | SETOP_01/2025 | CAIXA DE LIGAÇÃO/PASSAGEM EM PVC RÍGIDO PARA ELETRODUTO ROSCÁVEL, DIMENSÕES 4"X2", EMBUTIDA EM ALVENARIA - FORNECIMENTO E INSTALAÇÃO | un | 10.29
ED-49193 | SETOP_01/2025 | CAIXA DE LIGAÇÃO/PASSAGEM EM PVC RÍGIDO PARA ELETRODUTO ROSCÁVEL, DIMENSÕES 4"X4", EMBUTIDA EM ALVENARIA - FORNECIMENTO E INSTALAÇÃO | un | 13.96
ED-49196 | SETOP_01/2025 | CAIXA ESTANQUE AQUATIC 4x2" | un | 77.53
8919 | SETOP_01/2025 | CAIXA METÁLICA DE LIGAÇÃO E PASSAGEM
ED-49197 | SETOP_01/2025 | CAIXA DE INSPEÇÃO EM CONCRETO, TIPO "ZA" PASSEIO, PADRÃO CEMIG, DIMENSÃO (28X28)CM, ALTURA 40CM, COM TAMPA E ARO ARTICULADO EM FERRO FUNDIDO, INCLUSIVE ESCAVAÇÃO, APILOAMENTO, LASTRO DE BRITA, REATERRO E TRANSPORTE COM RETIRADA DO MATERIAL ESCAVADO (EM CAÇAMBA) | un | 211.95
ED-49200 | SETOP_01/2025 | CAIXA DE INSPEÇÃO EM CONCRETO, TIPO "ZB" GARAGEM, PADRÃO CEMIG, DIMENSÃO (52X44)CM, ALTURA 70CM, COM TAMPA E ARO ARTICULADO EM FERRO FUNDIDO, INCLUSIVE ESCAVAÇÃO, APILOAMENTO, LASTRO DE BRITA, REATERRO E TRANSPORTE COM RETIRADA DO MATERIAL ESCAVADO (EM CAÇAMBA) | un | 787
ED-49199 | SETOP_01/2025 | CAIXA DE INSPEÇÃO EM CONCRETO, TIPO "ZB" PASSEIO, PADRÃO CEMIG, DIMENSÃO (52X44)CM, ALTURA 70CM, COM TAMPA E ARO ARTICULADO EM FERRO FUNDIDO, INCLUSIVE ESCAVAÇÃO, APILOAMENTO, LASTRO DE BRITA, REATERRO E TRANSPORTE COM RETIRADA DO MATERIAL ESCAVADO (EM CAÇAMBA) | un | 724
ED-49202 | SETOP_01/2025 | CAIXA DE INSPEÇÃO EM CONCRETO, TIPO "ZC" GARAGEM, PADRÃO CEMIG, DIMENSÃO (77X67)CM, ALTURA 90CM, COM TAMPA E ARO ARTICULADO EM FERRO FUNDIDO, INCLUSIVE ESCAVAÇÃO, APILOAMENTO, LASTRO DE BRITA, REATERRO E TRANSPORTE COM RETIRADA DO MATERIAL ESCAVADO (EM CAÇAMBA) | un | 1461.91
ED-49201 | SETOP_01/2025 | CAIXA DE INSPEÇÃO EM CONCRETO, TIPO "ZC" PASSEIO, PADRÃO CEMIG, DIMENSÃO (77X67)CM, ALTURA 90CM, COM TAMPA E ARO ARTICULADO EM FERRO FUNDIDO, INCLUSIVE ESCAVAÇÃO, APILOAMENTO, LASTRO DE BRITA, REATERRO E TRANSPORTE COM RETIRADA DO MATERIAL ESCAVADO (EM CAÇAMBA) | un | 1382.86
ED-49151 | SETOP_01/2025 | CAIXA DE PASSAGEM, DIMENSÃO (10X10)CM, EM CHAPA DE AÇO, TIPO DE SOBREPOR, COM ACABAMENTO EM PINTURA ELETROSTÁTICA E TAMPA CEGA, INCLUSIVE FIXAÇÃO EM ALVENARIA | un | 48.26
ED-49148 | SETOP_01/2025 | CAIXA DE PASSAGEM, DIMENSÃO (15X15)CM, EM CHAPA DE AÇO, TIPO DE EMBUTIR, COM ACABAMENTO EM PINTURA ELETROSTÁTICA E TAMPA CEGA, INCLUSIVE FIXAÇÃO EM ALVENARIA | un | 85.25
ED-49152 | SETOP_01/2025 | CAIXA DE PASSAGEM, DIMENSÃO (15X15)CM, EM CHAPA DE AÇO, TIPO DE SOBREPOR, COM ACABAMENTO EM PINTURA ELETROSTÁTICA E TAMPA CEGA, INCLUSIVE FIXAÇÃO EM ALVENARIA | un | 59.03
ED-49149 | SETOP_01/2025 | CAIXA DE PASSAGEM, DIMENSÃO (20X20)CM, EM CHAPA DE AÇO, TIPO DE EMBUTIR, COM ACABAMENTO EM PINTURA ELETROSTÁTICA E TAMPA CEGA, INCLUSIVE FIXAÇÃO EM ALVENARIA | un | 126.13
ED-49153 | SETOP_01/2025 | CAIXA DE PASSAGEM, DIMENSÃO (20X20)CM, EM CHAPA DE AÇO, TIPO DE SOBREPOR, COM ACABAMENTO EM PINTURA ELETROSTÁTICA E TAMPA CEGA, INCLUSIVE FIXAÇÃO EM ALVENARIA | un | 88.72
ED-49154 | SETOP_01/2025 | CAIXA DE PASSAGEM, DIMENSÃO (25X25)CM, EM CHAPA DE AÇO, TIPO DE SOBREPOR, COM ACABAMENTO EM PINTURA ELETROSTÁTICA E TAMPA CEGA, INCLUSIVE FIXAÇÃO EM ALVENARIA | un | 110.67
ED-5571 | SETOP_01/2025 | CAIXA DE PASSAGEM, DIMENSÃO (30X30)CM, EM CHAPA DE AÇO, TIPO DE EMBUTIR, COM ACABAMENTO EM PINTURA ELETROSTÁTICA E TAMPA CEGA, INCLUSIVE FIXAÇÃO EM ALVENARIA | un | 196.28
ED-49155 | SETOP_01/2025 | CAIXA DE PASSAGEM, DIMENSÃO (30X30)CM, EM CHAPA DE AÇO, TIPO DE SOBREPOR, COM ACABAMENTO EM PINTURA ELETROSTÁTICA E TAMPA CEGA, INCLUSIVE FIXAÇÃO EM ALVENARIA | un | 167.33
ED-49164 | SETOP_01/2025 | CAIXA DE PASSAGEM PARA PISO EM ALUMÍNIO, TAMPA REVERSÍVEL (ANTIDERRAPANTE OU LISA), DIMENSÃO (100X100X60)MM, INCLUSIVE ACESSÓRIOS E FIXAÇÃO | un | 93.15
ED-49165 | SETOP_01/2025 | CAIXA DE PASSAGEM PARA PISO EM ALUMÍNIO, TAMPA REVERSÍVEL (ANTIDERRAPANTE OU LISA), DIMENSÃO (200X200X100)MM, INCLUSIVE ACESSÓRIOS E FIXAÇÃO | un | 156.01
ED-49166 | SETOP_01/2025 | CAIXA DE PASSAGEM PARA PISO EM ALUMÍNIO, TAMPA REVERSÍVEL (ANTIDERRAPANTE OU LISA), DIMENSÃO (300X300X120)MM, INCLUSIVE ACESSÓRIOS E FIXAÇÃO | un | 263.04
ED-49167 | SETOP_01/2025 | CAIXA DE PASSAGEM PARA PISO EM ALUMÍNIO, TAMPA REVERSÍVEL (ANTIDERRAPANTE OU LISA), DIMENSÃO (400X400X200)MM, INCLUSIVE ACESSÓRIOS E FIXAÇÃO | un | 604.5
8920 | SETOP_01/2025 | CAIXA DE PASSAGEM EM ALVENARIA
ED-49171 | SETOP_01/2025 | CAIXA DE PASSAGEM EM ALVENARIA E TAMPA DE CONCRETO, FUNDO DE BRITA, TIPO 1, 25 X 25 X 50 CM, INCLUSIVE ESCAVAÇÃO, REATERRO E BOTA-FORA | un | 197.99
ED-49168 | SETOP_01/2025 | CAIXA DE PASSAGEM EM ALVENARIA E TAMPA DE CONCRETO, FUNDO DE BRITA, TIPO 1, 30 X 30 X 40 CM, INCLUSIVE ESCAVAÇÃO, REATERRO E BOTA-FORA | un | 195.31
ED-49169 | SETOP_01/2025 | CAIXA DE PASSAGEM EM ALVENARIA E TAMPA DE CONCRETO, FUNDO DE BRITA, TIPO 1, 40 X 40 X 60 CM, INCLUSIVE ESCAVAÇÃO, REATERRO E BOTA-FORA | un | 346.89
ED-49170 | SETOP_01/2025 | CAIXA DE PASSAGEM EM ALVENARIA E TAMPA DE CONCRETO, FUNDO DE BRITA, TIPO 1, 50 X 50 X 60 CM, INCLUSIVE ESCAVAÇÃO, REATERRO E BOTA-FORA | un | 432.25
8921 | SETOP_01/2025 | CAIXA DE PASSAGEM PARA TELEFONIA
ED-49186 | SETOP_01/2025 | CAIXA DE TELEFONIA/REDE/CFTV, DIMENSÃO (100X100)CM, EM CHAPA DE AÇO GALVANIZADO, TIPO DE EMBUTIR, COM FECHO E ACABAMENTO EM PINTURA ELETROSTÁTICA, INCLUSIVE INSTALAÇÃO | un | 1388.7
ED-29066 | SETOP_01/2025 | CAIXA DE TELEFONIA/REDE/CFTV, DIMENSÃO (120X120)CM, EM CHAPA DE AÇO GALVANIZADO, TIPO DE EMBUTIR, COM FECHO E ACABAMENTO EM PINTURA ELETROSTÁTICA, INCLUSIVE INSTALAÇÃO | un | 1768.9
ED-49227 | SETOP_01/2025 | CAIXA DE TELEFONIA/REDE/CFTV, DIMENSÃO (150X150)CM, EM CHAPA DE AÇO GALVANIZADO, TIPO DE EMBUTIR, COM FECHO E ACABAMENTO EM PINTURA ELETROSTÁTICA, INCLUSIVE INSTALAÇÃO | un | 2746.74
ED-5560 | SETOP_01/2025 | CAIXA DE TELEFONIA/REDE/CFTV, DIMENSÃO (20X20)CM, EM CHAPA DE AÇO GALVANIZADO, TIPO DE EMBUTIR, COM FECHO E ACABAMENTO EM PINTURA ELETROSTÁTICA, INCLUSIVE INSTALAÇÃO | un | 142.07
ED-49218 | SETOP_01/2025 | CAIXA DE TELEFONIA/REDE/CFTV, DIMENSÃO (20X20)CM, EM CHAPA DE AÇO GALVANIZADO, TIPO DE SOBREPOR, COM FECHO E ACABAMENTO EM PINTURA ELETROSTÁTICA, INCLUSIVE INSTALAÇÃO | un | 146.06
ED-49183 | SETOP_01/2025 | CAIXA DE TELEFONIA/REDE/CFTV, DIMENSÃO (40X40)CM, EM CHAPA DE AÇO GALVANIZADO, TIPO DE EMBUTIR, COM FECHO E ACABAMENTO EM PINTURA ELETROSTÁTICA, INCLUSIVE INSTALAÇÃO | un | 333.45
ED-49220 | SETOP_01/2025 | CAIXA DE TELEFONIA/REDE/CFTV, DIMENSÃO (40X40)CM, EM CHAPA DE AÇO GALVANIZADO, TIPO DE SOBREPOR, COM FECHO E ACABAMENTO EM PINTURA ELETROSTÁTICA, INCLUSIVE INSTALAÇÃO | un | 236.88
ED-49184 | SETOP_01/2025 | CAIXA DE TELEFONIA/REDE/CFTV, DIMENSÃO (60X60)CM, EM CHAPA DE AÇO GALVANIZADO, TIPO DE EMBUTIR, COM FECHO E ACABAMENTO EM PINTURA ELETROSTÁTICA, INCLUSIVE INSTALAÇÃO | un | 485.48
ED-49222 | SETOP_01/2025 | CAIXA DE TELEFONIA/REDE/CFTV, DIMENSÃO (60X60)CM, EM CHAPA DE AÇO GALVANIZADO, TIPO DE SOBREPOR, COM FECHO E ACABAMENTO EM PINTURA ELETROSTÁTICA, INCLUSIVE INSTALAÇÃO | un | 383.18
ED-49185 | SETOP_01/2025 | CAIXA DE TELEFONIA/REDE/CFTV, DIMENSÃO (80X80)CM, EM CHAPA DE AÇO GALVANIZADO, TIPO DE EMBUTIR, COM FECHO E ACABAMENTO EM PINTURA ELETROSTÁTICA, INCLUSIVE INSTALAÇÃO | un | 766.56
ED-49224 | SETOP_01/2025 | CAIXA DE TELEFONIA/REDE/CFTV, DIMENSÃO (80X80)CM, EM CHAPA DE AÇO GALVANIZADO, TIPO DE SOBREPOR, COM FECHO E ACABAMENTO EM PINTURA ELETROSTÁTICA, INCLUSIVE INSTALAÇÃO | un | 673.7
ED-27189 | SETOP_01/2025 | CAIXA PRÉ-MOLDADA PARA ENTRADA TELEFÔNICA SUBTERRÂNEA, TIPO R1, MEDIDAS INTERNAS (60X35X50)CM, INCLUSIVE ESCAVAÇÃO, APILOAMENTO, LASTRO DE BRITA, REATERRO E TRANSPORTE COM RETIRADA DO MATERIAL ESCAVADO (EM CAÇAMBA) | un | 620.33
ED-49176 | SETOP_01/2025 | CAIXA PRÉ-MOLDADA PARA ENTRADA TELEFÔNICA SUBTERRÂNEA, TIPO R2, MEDIDAS INTERNAS (107X52X50)CM, INCLUSIVE ESCAVAÇÃO, APILOAMENTO, LASTRO DE BRITA, REATERRO E TRANSPORTE COM RETIRADA DO MATERIAL ESCAVADO (EM CAÇAMBA) | un | 1360.95
ED-49174 | SETOP_01/2025 | CAIXA SUBTERRÂNEA, TIPO P20, EM FERRO FUNDIDO COM TAMPA, INCLUSIVE ESCAVAÇÃO, REATERRO, LASTRO DE BRITA E TRANSPORTE COM RETIRADA DO MATERIAL ESCAVADO (EM CAÇAMBA) | un | 360.44
8922 | SETOP_01/2025 | INTERRUPTOR, TOMADA E ACESSÓRIOS
ED-49058 | SETOP_01/2025 | CAMPAINHA DE EMBUTIR EM CAIXA 2x4", DO TIPO CIGARRA, 127V | un | 97.5
ED-49057 | SETOP_01/2025 | CAMPAINHA DE SOBREPOR (SINCRONSOM 117) | un | 72.56
ED-15740 | SETOP_01/2025 | CONJUNTO DE DOIS (2) INTERRUPTORES BIPOLAR SIMPLES, CORRENTE 10A, TENSÃO 250V, (10A-250V), COM PLACA 4"X2" DE DOIS (2) POSTOS, INCLUSIVE FORNECIMENTO, INSTALAÇÃO, SUPORTE, MÓDULO E PLACA | un | 67.95
ED-15783 | SETOP_01/2025 | CONJUNTO DE DOIS (2) INTERRUPTORES BIPOLAR SIMPLES, CORRENTE 10A, TENSÃO 250V, (10A-250V), COM PLACA 4"X4" DE DOIS (2) POSTOS, INCLUSIVE FORNECIMENTO, INSTALAÇÃO, SUPORTE, MÓDULO E PLACA | un | 74.73
ED-15788 | SETOP_01/2025 | CONJUNTO DE DOIS (2) INTERRUPTORES BIPOLAR SIMPLES, CORRENTE 10A, TENSÃO 250V, (10A-250V) E DOIS (2) INTERRUPTORES PARALELOS, CORRENTE 10A, TENSÃO 250V, (10A-250V), COM PLACA 4"X4" DE QUATRO (4) POSTOS, INCLUSIVE FORNECIMENTO, INSTALAÇÃO, SUPORTE, MÓDULO E PLACA | un | 123.27
ED-15747 | SETOP_01/2025 | CONJUNTO DE DOIS (2) INTERRUPTORES BIPOLAR SIMPLES, CORRENTE 10A, TENSÃO 250V, (10A-250V) E UM (1) INTERRUPTOR PARALELO, CORRENTE 10A, TENSÃO 250V, (10A-250V), COM PLACA 4"X2" DE TRÊS (3) POSTOS, INCLUSIVE FORNECIMENTO, INSTALAÇÃO, SUPORTE, MÓDULO E PLACA | un | 93.38
ED-15773 | SETOP_01/2025 | CONJUNTO DE DOIS (2) INTERRUPTORES BIPOLAR SIMPLES, CORRENTE 10A, TENSÃO 250V, (10A-250V) E UMA (1) TOMADA PADRÃO, TRÊS (3) POLOS, CORRENTE 10A, TENSÃO 250V, (2P+T/10A-250V), COM PLACA 4"X2" DE TRÊS (3) POSTOS, INCLUSIVE FORNECIMENTO, INSTALAÇÃO, SUPORTE, MÓDULO E PLACA | un | 83.19
ED-15776 | SETOP_01/2025 | CONJUNTO DE DOIS (2) INTERRUPTORES BIPOLAR SIMPLES, CORRENTE 10A, TENSÃO 250V, (10A-250V) E UMA (1) TOMADA PADRÃO, TRÊS (3) POLOS, CORRENTE 20A, TENSÃO 250V, (2P+T/20A-250V), COM PLACA 4"X2" DE TRÊS (3) POSTOS, INCLUSIVE FORNECIMENTO, INSTALAÇÃO, SUPORTE, MÓDULO E PLACA | un | 84.43
ED-15772 | SETOP_01/2025 | CONJUNTO DE DOIS (2) INTERRUPTORES PARALELO, CORRENTE 10A, TENSÃO 250V, (10A-250V) E UMA (1) TOMADA PADRÃO, TRÊS (3) POLOS, CORRENTE 10A, TENSÃO 250V, (2P+T/10A-250V), COM PLACA 4"X2" DE TRÊS (3) POSTOS, INCLUSIVE FORNECIMENTO, INSTALAÇÃO, SUPORTE, MÓDULO E PLACA | un | 75.49
ED-15775 | SETOP_01/2025 | CONJUNTO DE DOIS (2) INTERRUPTORES PARALELO, CORRENTE 10A, TENSÃO 250V, (10A-250V) E UMA (1) TOMADA PADRÃO, TRÊS (3) POLOS, CORRENTE 20A, TENSÃO 250V, (2P+T/20A-250V), COM PLACA 4"X2" DE TRÊS (3) POSTOS, INCLUSIVE FORNECIMENTO, INSTALAÇÃO, SUPORTE, MÓDULO E PLACA | un | 76.73
ED-15745 | SETOP_01/2025 | CONJUNTO DE DOIS (2) INTERRUPTORES PARALELOS, CORRENTE 10A, TENSÃO 250V, (10A-250V), COM PLACA 4"X2" DE DOIS (2) POSTOS, INCLUSIVE FORNECIMENTO, INSTALAÇÃO, SUPORTE, MÓDULO E PLACA | un | 60.25
ED-15739 | SETOP_01/2025 | CONJUNTO DE DOIS (2) INTERRUPTORES SIMPLES, CORRENTE 10A, TENSÃO 250V, (10A-250V), COM PLACA 4"X2" DE DOIS (2) POSTOS, INCLUSIVE FORNECIMENTO, INSTALAÇÃO, SUPORTE, MÓDULO E PLACA | un | 42.53
ED-15782 | SETOP_01/2025 | CONJUNTO DE DOIS (2) INTERRUPTORES SIMPLES, CORRENTE 10A, TENSÃO 250V, (10A-250V), COM PLACA 4"X4" DE DOIS (2) POSTOS, INCLUSIVE FORNECIMENTO, INSTALAÇÃO, SUPORTE, MÓDULO E PLACA | un | 49.31
ED-15787 | SETOP_01/2025 | CONJUNTO DE DOIS (2) INTERRUPTORES SIMPLES, CORRENTE 10A, TENSÃO 250V, (10A-250V) E DOIS (2) INTERRUPTORES PARALELOS, CORRENTE 10A, TENSÃO 250V, (10A-250V), COM PLACA 4"X4" DE QUATRO (4) POSTOS, INCLUSIVE FORNECIMENTO, INSTALAÇÃO, SUPORTE, MÓDULO E PLACA | un | 97.85
ED-15746 | SETOP_01/2025 | CONJUNTO DE DOIS (2) INTERRUPTORES SIMPLES, CORRENTE 10A, TENSÃO 250V, (10A-250V) E UM (1) INTERRUPTOR PARALELO, CORRENTE 10A, TENSÃO 250V, (10A-250V), COM PLACA 4"X2" DE TRÊS (3) POSTOS, INCLUSIVE FORNECIMENTO, INSTALAÇÃO, SUPORTE, MÓDULO E PLACA | un | 67.96
ED-15771 | SETOP_01/2025 | CONJUNTO DE DOIS (2) INTERRUPTORES SIMPLES, CORRENTE 10A, TENSÃO 250V, (10A-250V) E UMA (1) TOMADA PADRÃO, TRÊS (3) POLOS, CORRENTE 10A, TENSÃO 250V, (2P+T/10A-250V), COM PLACA 4"X2" DE TRÊS (3) POSTOS, INCLUSIVE FORNECIMENTO, INSTALAÇÃO, SUPORTE, MÓDULO E PLACA | un | 57.77
ED-15774 | SETOP_01/2025 | CONJUNTO DE DOIS (2) INTERRUPTORES SIMPLES, CORRENTE 10A, TENSÃO 250V, (10A-250V) E UMA (1) TOMADA PADRÃO, TRÊS (3) POLOS, CORRENTE 20A, TENSÃO 250V, (2P+T/20A-250V), COM PLACA 4"X2" DE TRÊS (3) POSTOS, INCLUSIVE FORNECIMENTO, INSTALAÇÃO, SUPORTE, MÓDULO E PLACA | un | 59.01
ED-15789 | SETOP_01/2025 | CONJUNTO DE DOIS (2) MÓDULOS COM FURO PARA SAÍDA DE FIO Ø 10MM, COM PLACA 4"X4" DE DOIS (2) POSTO, INCLUSIVE FORNECIMENTO, INSTALAÇÃO, SUPORTE, MÓDULO E PLACA | un | 23.75
ED-15755 | SETOP_01/2025 | CONJUNTO DE DUAS (2) TOMADAS PADRÃO, TRÊS (3) POLOS, CORRENTE 10A, TENSÃO 250V, (2P+T/10A-250V), COM PLACA 4"X2" DE DOIS (2) POSTOS, INCLUSIVE FORNECIMENTO, INSTALAÇÃO, SUPORTE, MÓDULO E PLACA | un | 39.87
ED-15790 | SETOP_01/2025 | CONJUNTO DE DUAS (2) TOMADAS PADRÃO, TRÊS (3) POLOS, CORRENTE 10A, TENSÃO 250V, (2P+T/10A-250V), COM PLACA 4"X4" DE DOIS (2) POSTOS, INCLUSIVE FORNECIMENTO, INSTALAÇÃO, SUPORTE, MÓDULO E PLACA | un | 46.65
ED-15756 | SETOP_01/2025 | CONJUNTO DE DUAS (2) TOMADAS PADRÃO, TRÊS (3) POLOS, CORRENTE 20A, TENSÃO 250V, (2P+T/20A-250V), COM PLACA 4"X2" DE DOIS (2) POSTOS, INCLUSIVE FORNECIMENTO, INSTALAÇÃO, SUPORTE, MÓDULO E PLACA | un | 42.35
ED-15791 | SETOP_01/2025 | CONJUNTO DE DUAS (2) TOMADAS PADRÃO, TRÊS (3) POLOS, CORRENTE 20A, TENSÃO 250V, (2P+T/20A-250V), COM PLACA 4"X4" DE DOIS (2) POSTOS, INCLUSIVE FORNECIMENTO, INSTALAÇÃO, SUPORTE, MÓDULO E PLACA | un | 49.13
ED-15757 | SETOP_01/2025 | CONJUNTO DE DUAS (2) TOMADAS PADRÃO VERMELHA, USO ESPECÍFICO, TRÊS (3) POLOS, CORRENTE 20A, TENSÃO 250V, (2P+T/20A-250V), COM PLACA 4"X2" DE DOIS (2) POSTOS, INCLUSIVE FORNECIMENTO, INSTALAÇÃO, SUPORTE, MÓDULO E PLACA | un | 54.51
ED-15793 | SETOP_01/2025 | CONJUNTO DE DUAS (2) TOMADAS PADRÃO VERMELHA, USO ESPECÍFICO, TRÊS (3) POLOS, CORRENTE 20A, TENSÃO 250V, (2P+T/20A-250V), COM PLACA 4"X4" DE DOIS (2) POSTOS, INCLUSIVE FORNECIMENTO, INSTALAÇÃO, SUPORTE, MÓDULO E PLACA | un | 61.29
ED-15759 | SETOP_01/2025 | CONJUNTO DE DUAS (2) TOMADAS USB (CONECTOR USB TIPO A), CORRENTE 1A, TENSÃO 5V, (1A-5V), COM PLACA 4"X2" DE DOIS (2) POSTOS, INCLUSIVE FORNECIMENTO, INSTALAÇÃO, SUPORTE, MÓDULO E PLACA | un | 155.93
ED-15785 | SETOP_01/2025 | CONJUNTO DE QUATRO (4) INTERRUPTORES BIPOLAR SIMPLES, CORRENTE 10A, TENSÃO 250V, (10A-250V), COM PLACA 4"X4" DE QUATRO (4) POSTOS, INCLUSIVE FORNECIMENTO, INSTALAÇÃO, SUPORTE, MÓDULO E PLACA | un | 130.97
ED-15784 | SETOP_01/2025 | CONJUNTO DE QUATRO (4) INTERRUPTORES SIMPLES, CORRENTE 10A, TENSÃO 250V, (10A-250V), COM PLACA 4"X4" DE QUATRO (4) POSTOS, INCLUSIVE FORNECIMENTO, INSTALAÇÃO, SUPORTE, MÓDULO E PLACA | un | 80.13
ED-15786 | SETOP_01/2025 | CONJUNTO DE SEIS (6) INTERRUPTORES SIMPLES, CORRENTE 10A, TENSÃO 250V, (10A-250V), COM PLACA 4"X4" DE SEIS (6) POSTOS, INCLUSIVE FORNECIMENTO, INSTALAÇÃO, SUPORTE, MÓDULO E PLACA | un | 112.19
ED-15742 | SETOP_01/2025 | CONJUNTO DE TRÊS (3) INTERRUPTORES BIPOLAR SIMPLES, CORRENTE 10A, TENSÃO 250V, (10A-250V), COM PLACA 4"X2" DE TRÊS (3) POSTOS, INCLUSIVE FORNECIMENTO, INSTALAÇÃO, SUPORTE, MÓDULO E PLACA | un | 97.23
ED-15741 | SETOP_01/2025 | CONJUNTO DE TRÊS (3) INTERRUPTORES SIMPLES, CORRENTE 10A, TENSÃO 250V, (10A-250V), COM PLACA 4"X2" DE TRÊS (3) POSTOS, INCLUSIVE FORNECIMENTO, INSTALAÇÃO, SUPORTE, MÓDULO E PLACA | un | 59.1
ED-15735 | SETOP_01/2025 | CONJUNTO DE UM (1) INTERRUPTOR BIPOLAR SIMPLES, CORRENTE 10A, TENSÃO 250V, (10A-250V), COM PLACA 4"X2" DE UM (1) POSTO, INCLUSIVE FORNECIMENTO, INSTALAÇÃO, SUPORTE, MÓDULO E PLACA | un | 41.6
ED-15744 | SETOP_01/2025 | CONJUNTO DE UM (1) INTERRUPTOR BIPOLAR SIMPLES, CORRENTE 10A, TENSÃO 250V, (10A-250V) E UM (1) INTERRUPTOR PARALELO, CORRENTE 10A, TENSÃO 250V, (10A-250V), COM PLACA 4"X2" DE DOIS (2) POSTOS, INCLUSIVE FORNECIMENTO, INSTALAÇÃO, SUPORTE, MÓDULO E PLACA | un | 64.1
ED-15767 | SETOP_01/2025 | CONJUNTO DE UM (1) INTERRUPTOR BIPOLAR SIMPLES, CORRENTE 10A, TENSÃO 250V, (10A-250V) E UMA (1) TOMADA PADRÃO, TRÊS (3) POLOS, CORRENTE 10A, TENSÃO 250V, (2P+T/10A-250V), COM PLACA 4"X2" DE DOIS (2) POSTOS, INCLUSIVE FORNECIMENTO, INSTALAÇÃO, SUPORTE, MÓDULO E PLACA | un | 53.91
ED-15770 | SETOP_01/2025 | CONJUNTO DE UM (1) INTERRUPTOR BIPOLAR SIMPLES, CORRENTE 10A, TENSÃO 250V, (10A-250V) E UMA (1) TOMADA PADRÃO, TRÊS (3) POLOS, CORRENTE 20A, TENSÃO 250V, (2P+T/20A-250V), COM PLACA 4"X2" DE DOIS (2) POSTOS, INCLUSIVE FORNECIMENTO, INSTALAÇÃO, SUPORTE, MÓDULO E PLACA | un | 55.15
ED-15737 | SETOP_01/2025 | CONJUNTO DE UM (1) INTERRUPTOR INTERMEDIÁRIO, CORRENTE 10A, TENSÃO 250V, (10A-250V), COM PLACA 4"X2" DE UM (1) POSTO, INCLUSIVE FORNECIMENTO, INSTALAÇÃO, SUPORTE, MÓDULO E PLACA | un | 42.02
ED-15736 | SETOP_01/2025 | CONJUNTO DE UM (1) INTERRUPTOR PARALELO, CORRENTE 10A, TENSÃO 250V, (10A-250V), COM PLACA 4"X2" DE UM (1) POSTO, INCLUSIVE FORNECIMENTO, INSTALAÇÃO, SUPORTE, MÓDULO E PLACA | un | 37.75
ED-15766 | SETOP_01/2025 | CONJUNTO DE UM (1) INTERRUPTOR PARALELO, CORRENTE 10A, TENSÃO 250V, (10A-250V) E UMA (1) TOMADA PADRÃO, TRÊS (3) POLOS, CORRENTE 10A, TENSÃO 250V, (2P+T/10A-250V), COM PLACA 4"X2" DE DOIS (2) POSTOS, INCLUSIVE FORNECIMENTO, INSTALAÇÃO, SUPORTE, MÓDULO E PLACA | un | 50.06
ED-15769 | SETOP_01/2025 | CONJUNTO DE UM (1) INTERRUPTOR PARALELO, CORRENTE 10A, TENSÃO 250V, (10A-250V) E UMA (1) TOMADA PADRÃO, TRÊS (3) POLOS, CORRENTE 20A, TENSÃO 250V, (2P+T/20A-250V), COM PLACA 4"X2" DE DOIS (2) POSTOS, INCLUSIVE FORNECIMENTO, INSTALAÇÃO, SUPORTE, MÓDULO E PLACA | un | 51.3
ED-15738 | SETOP_01/2025 | CONJUNTO DE UM (1) INTERRUPTOR PULSADOR (CAMPAINHA), CORRENTE 10A, TENSÃO 250V, (10A-250V), COM PLACA 4"X2" DE UM (1) POSTO, INCLUSIVE FORNECIMENTO, INSTALAÇÃO, SUPORTE, MÓDULO E PLACA | un | 36.6
ED-15733 | SETOP_01/2025 | CONJUNTO DE UM (1) INTERRUPTOR SIMPLES, CORRENTE 10A, TENSÃO 250V, (10A-250V), COM PLACA 4"X2" DE UM (1) POSTO, INCLUSIVE FORNECIMENTO, INSTALAÇÃO, SUPORTE, MÓDULO E PLACA | un | 28.89
ED-15743 | SETOP_01/2025 | CONJUNTO DE UM (1) INTERRUPTOR SIMPLES, CORRENTE 10A, TENSÃO 250V, (10A-250V) E UM (1) INTERRUPTOR PARALELO, CORRENTE 10A, TENSÃO 250V, (10A-250V), COM PLACA 4"X2" DE DOIS (2) POSTOS, INCLUSIVE FORNECIMENTO, INSTALAÇÃO, SUPORTE, MÓDULO E PLACA | un | 51.39
ED-15765 | SETOP_01/2025 | CONJUNTO DE UM (1) INTERRUPTOR SIMPLES, CORRENTE 10A, TENSÃO 250V, (10A-250V) E UMA (1) TOMADA PADRÃO, TRÊS (3) POLOS, CORRENTE 10A, TENSÃO 250V, (2P+T/10A-250V), COM PLACA 4"X2" DE DOIS (2) POSTOS, INCLUSIVE FORNECIMENTO, INSTALAÇÃO, SUPORTE, MÓDULO E PLACA | un | 41.2
ED-15768 | SETOP_01/2025 | CONJUNTO DE UM (1) INTERRUPTOR SIMPLES, CORRENTE 10A, TENSÃO 250V, (10A-250V) E UMA (1) TOMADA PADRÃO, TRÊS (3) POLOS, CORRENTE 20A, TENSÃO 250V, (2P+T/20A-250V), COM PLACA 4"X2" DE DOIS (2) POSTOS, INCLUSIVE FORNECIMENTO, INSTALAÇÃO, SUPORTE, MÓDULO E PLACA | un | 42.44
ED-15778 | SETOP_01/2025 | CONJUNTO DE UM (1) INTERRUPTORES BIPOLAR SIMPLES, CORRENTE 10A, TENSÃO 250V, (10A-250V), UM (1) INTERRUPTOR PARALELO, CORRENTE 10A, TENSÃO 250V, (10A-250V) E UMA (1) TOMADA PADRÃO, TRÊS (3) POLOS, CORRENTE 10A, TENSÃO 250V, (2P+T/10A-250V), COM PLACA 4"X2" DE TRÊS (3) POSTOS, INCLUSIVE FORNECIMENTO, INSTALAÇÃO, SUPORTE, MÓDULO E PLACA | un | 79.34
ED-15780 | SETOP_01/2025 | CONJUNTO DE UM (1) INTERRUPTORES BIPOLAR SIMPLES, CORRENTE 10A, TENSÃO 250V, (10A-250V), UM (1) INTERRUPTOR PARALELO, CORRENTE 10A, TENSÃO 250V, (10A-250V) E UMA (1) TOMADA PADRÃO, TRÊS (3) POLOS, CORRENTE 20A, TENSÃO 250V, (2P+T/20A-250V), COM PLACA 4"X2" DE TRÊS (3) POSTOS, INCLUSIVE FORNECIMENTO, INSTALAÇÃO, SUPORTE, MÓDULO E PLACA | un | 80.58
ED-15777 | SETOP_01/2025 | CONJUNTO DE UM (1) INTERRUPTORES SIMPLES, CORRENTE 10A, TENSÃO 250V, (10A-250V), UM (1) INTERRUPTOR PARALELO, CORRENTE 10A, TENSÃO 250V, (10A-250V) E UMA (1) TOMADA PADRÃO, TRÊS (3) POLOS, CORRENTE 10A, TENSÃO 250V, (2P+T/10A-250V), COM PLACA 4"X2" DE TRÊS (3) POSTOS, INCLUSIVE FORNECIMENTO, INSTALAÇÃO, SUPORTE, MÓDULO E PLACA | un | 66.63
ED-15779 | SETOP_01/2025 | CONJUNTO DE UM (1) INTERRUPTORES SIMPLES, CORRENTE 10A, TENSÃO 250V, (10A-250V), UM (1) INTERRUPTOR PARALELO, CORRENTE 10A, TENSÃO 250V, (10A-250V) E UMA (1) TOMADA PADRÃO, TRÊS (3) POLOS, CORRENTE 20A, TENSÃO 250V, (2P+T/20A-250V), COM PLACA 4"X2" DE TRÊS (3) POSTOS, INCLUSIVE FORNECIMENTO, INSTALAÇÃO, SUPORTE, MÓDULO E PLACA | un | 67.87
ED-15763 | SETOP_01/2025 | CONJUNTO DE UM (1) MÓDULO COM FURO PARA SAÍDA DE FIO Ø10MM, COM PLACA 4"X2" DE UM (1) POSTO, INCLUSIVE FORNECIMENTO, INSTALAÇÃO, SUPORTE, MÓDULO E PLACA | un | 16.11
ED-49483 | SETOP_01/2025 | CONJUNTO DE UMA (1) PLACA CEGA 3"X3", TIPO REDONDA, INCLUSIVE FORNECIMENTO, INSTALAÇÃO, SUPORTE E PLACA | un | 5.62
ED-15764 | SETOP_01/2025 | CONJUNTO DE UMA (1) PLACA CEGA 4"X2", INCLUSIVE FORNECIMENTO, INSTALAÇÃO, SUPORTE E PLACA | un | 12.7
ED-15781 | SETOP_01/2025 | CONJUNTO DE UMA (1) PLACA CEGA 4"X4", INCLUSIVE FORNECIMENTO, INSTALAÇÃO, SUPORTE E PLACA | un | 20.08
ED-15753 | SETOP_01/2025 | CONJUNTO DE UMA (1) TOMADA DE ANTENA (CONECTOR COAXIAL), COM PLACA 4"X2" DE UM (1) POSTO, INCLUSIVE FORNECIMENTO, INSTALAÇÃO, SUPORTE, MÓDULO E PLACA | un | 32.6
ED-15748 | SETOP_01/2025 | CONJUNTO DE UMA (1) TOMADA PADRÃO, TRÊS (3) POLOS, CORRENTE 10A, TENSÃO 250V, (2P+T/10A-250V), COM PLACA 4"X2" DE UM (1) POSTO, INCLUSIVE FORNECIMENTO, INSTALAÇÃO, SUPORTE, MÓDULO E PLACA | un | 27.56
ED-15761 | SETOP_01/2025 | CONJUNTO DE UMA (1) TOMADA PADRÃO, TRÊS (3) POLOS, CORRENTE 10A, TENSÃO 250V, (2P+T/10A-250V) E UMA (1) TOMADA PADRÃO, TRÊS (3) POLOS, CORRENTE 20A, TENSÃO 250V, (2P+T/20A-250V), COM PLACA 4"X2" DE DOIS (2) POSTOS, INCLUSIVE FORNECIMENTO, INSTALAÇÃO, SUPORTE, MÓDULO E PLACA | un | 41.11
ED-15792 | SETOP_01/2025 | CONJUNTO DE UMA (1) TOMADA PADRÃO, TRÊS (3) POLOS, CORRENTE 10A, TENSÃO 250V, (2P+T/10A-250V) E UMA (1) TOMADA PADRÃO, TRÊS (3) POLOS, CORRENTE 20A, TENSÃO 250V, (2P+T/20A-250V), COM PLACA 4"X4" DE DOIS (2) POSTOS, INCLUSIVE FORNECIMENTO, INSTALAÇÃO, SUPORTE, MÓDULO E PLACA | un | 47.89
ED-15758 | SETOP_01/2025 | CONJUNTO DE UMA (1) TOMADA PADRÃO, TRÊS (3) POLOS, CORRENTE 10A, TENSÃO 250V, (2P+T/10A-250V) E UMA (1) TOMADA USB (CONECTOR USB TIPO A), CORRENTE 1A, TENSÃO 5V, (1A-5V), COM PLACA 4"X2" DE DOIS (2) POSTOS, INCLUSIVE FORNECIMENTO, INSTALAÇÃO, SUPORTE, MÓDULO E PLACA | un | 97.9
ED-15796 | SETOP_01/2025 | CONJUNTO DE UMA (1) TOMADA PADRÃO, TRÊS (3) POLOS, CORRENTE 10A, TENSÃO 250V, (2P+T/10A-250V) E UMA (1) TOMADA USB (CONECTOR USB TIPO A), CORRENTE 1A, TENSÃO 5V, (1A-5V), COM PLACA 4"X4" DE DOIS (2) POSTOS, INCLUSIVE FORNECIMENTO, INSTALAÇÃO, SUPORTE, MÓDULO E PLACA | un | 104.68
ED-15749 | SETOP_01/2025 | CONJUNTO DE UMA (1) TOMADA PADRÃO, TRÊS (3) POLOS, CORRENTE 20A, TENSÃO 250V, (2P+T/20A-250V), COM PLACA 4"X2" DE UM (1) POSTO, INCLUSIVE FORNECIMENTO, INSTALAÇÃO, SUPORTE, MÓDULO E PLACA | un | 28.8
ED-15750 | SETOP_01/2025 | CONJUNTO DE UMA (1) TOMADA PADRÃO VERMELHA, USO ESPECÍFICO, TRÊS (3) POLOS, CORRENTE 20A, TENSÃO 250V, (2P+T/20A-250V), COM PLACA 4"X2" DE UM (1) POSTO, INCLUSIVE FORNECIMENTO, INSTALAÇÃO, SUPORTE, MÓDULO E PLACA | un | 34.88
ED-15754 | SETOP_01/2025 | CONJUNTO DE UMA (1) TOMADA USB (CONECTOR USB TIPO A), CORRENTE 1A, TENSÃO 5V, (1A-5V), COM PLACA 4"X2" DE UM (1) POSTO, INCLUSIVE FORNECIMENTO, INSTALAÇÃO, SUPORTE, MÓDULO E PLACA | un | 85.59
ED-49115 | SETOP_01/2025 | CONJUNTO PARA CONDULETE DE 3/4" (20MM) COM UM (1) INTERRUPTOR PARALELO, CORRENTE 10A, TENSÃO 250V, (10A-250V) E PLACA DE UM (1) POSTO, INCLUSIVE FORNECIMENTO, INSTALAÇÃO, SUPORTE, MÓDULO E PLACA, EXCLUSIVE CONDULETE | un | 34.36
ED-49114 | SETOP_01/2025 | CONJUNTO PARA CONDULETE DE 3/4" (20MM) COM UM (1) INTERRUPTOR SIMPLES, CORRENTE 10A, TENSÃO 250V, (10A-250V) E PLACA DE UM (1) POSTO, INCLUSIVE FORNECIMENTO, INSTALAÇÃO, SUPORTE, MÓDULO E PLACA, EXCLUSIVE CONDULETE | un | 23.57
ED-49116 | SETOP_01/2025 | CONJUNTO PARA CONDULETE DE 3/4" (20MM) COM UMA (1) TOMADA PADRÃO, TRÊS (3) POLOS, CORRENTE 10A, TENSÃO 250V, (2P+T/10A-250V) E PLACA DE UM (1) POSTO, INCLUSIVE FORNECIMENTO, INSTALAÇÃO, SUPORTE, MÓDULO E PLACA, EXCLUSIVE CONDULETE | un | 22.04
ED-5633 | SETOP_01/2025 | MÓDULO CEGO, INCLUSIVE FORNECIMENTO E INSTALAÇÃO, EXCLUSIVE PLACA E SUPORTE | un | 2.33
ED-5634 | SETOP_01/2025 | MÓDULO COM FURO PARA SAÍDA DE FIO Ø 10MM, INCLUSIVE FORNECIMENTO E INSTALAÇÃO, EXCLUSIVE PLACA E SUPORTE | un | 2.52
ED-15726 | SETOP_01/2025 | MÓDULO INTERRUPTOR BIPOLAR SIMPLES, CORRENTE 10A, TENSÃO 250V, (10A-250V), INCLUSIVE FORNECIMENTO E INSTALAÇÃO, EXCLUSIVE PLACA E SUPORTE | un | 28.01
ED-15712 | SETOP_01/2025 | MÓDULO INTERRUPTOR INTERMEDIÁRIO, CORRENTE 10A, TENSÃO 250V, (10A-250V), INCLUSIVE FORNECIMENTO E INSTALAÇÃO, EXCLUSIVE PLACA E SUPORTE | un | 28.43
ED-5616 | SETOP_01/2025 | MÓDULO INTERRUPTOR PARALELO, CORRENTE 10A, TENSÃO 250V, (10A-250V), INCLUSIVE FORNECIMENTO E INSTALAÇÃO, EXCLUSIVE PLACA E SUPORTE | un | 24.16
ED-5615 | SETOP_01/2025 | MÓDULO INTERRUPTOR SIMPLES, CORRENTE 10A, TENSÃO 250V, (10A-250V), INCLUSIVE FORNECIMENTO E INSTALAÇÃO, EXCLUSIVE PLACA E SUPORTE | un | 15.3
ED-5632 | SETOP_01/2025 | MÓDULO PARA ANTENA (CONECTOR COAXIAL) PARA CABO COAXIAL DE 75 OHMS, INCLUSIVE FORNECIMENTO E INSTALAÇÃO, EXCLUSIVE PLACA E SUPORTE | un | 19.01
ED-5617 | SETOP_01/2025 | MÓDULO PULSADOR CAMPAINHA, CORRENTE 10A, TENSÃO 250V, (10A-250V), INCLUSIVE FORNECIMENTO E INSTALAÇÃO, EXCLUSIVE PLACA E SUPORTE | un | 23.01
ED-5626 | SETOP_01/2025 | MÓDULO TOMADA PADRÃO, TRÊS (3) POLOS, CORRENTE 10A, TENSÃO 250V, (2P+T/10A-250V), INCLUSIVE FORNECIMENTO E INSTALAÇÃO, EXCLUSIVE PLACA E SUPORTE | un | 13.97
ED-5627 | SETOP_01/2025 | MÓDULO TOMADA PADRÃO, TRÊS (3) POLOS, CORRENTE 20A, TENSÃO 250V, (2P+T/20A-250V), INCLUSIVE FORNECIMENTO E INSTALAÇÃO, EXCLUSIVE PLACA E SUPORTE | un | 15.21
ED-15727 | SETOP_01/2025 | MÓDULO TOMADA PADRÃO VERMELHA, USO ESPECÍFICO, TRÊS (3) POLOS, CORRENTE 20A, TENSÃO 250V, (2P+T/20A-250V), INCLUSIVE FORNECIMENTO E INSTALAÇÃO, EXCLUSIVE PLACA E SUPORTE | un | 21.29
ED-5628 | SETOP_01/2025 | MÓDULO TOMADA USB (CONECTOR USB TIPO A), CORRENTE 1A, TENSÃO 5V, (1A-5V), INCLUSIVE FORNECIMENTO E INSTALAÇÃO, EXCLUSIVE PLACA E SUPORTE | un | 72
ED-5618 | SETOP_01/2025 | PLACA 4"X2" CEGA, INCLUSIVE FORNECIMENTO E INSTALAÇÃO, EXCLUSIVE SUPORTE | un | 4.88
ED-5621 | SETOP_01/2025 | PLACA 4"X2" PARA DOIS (2) MÓDULOS, INCLUSIVE FORNECIMENTO E INSTALAÇÃO, EXCLUSIVE SUPORTE E MÓDULO | un | 4.11
ED-5622 | SETOP_01/2025 | PLACA 4"X2" PARA TRÊS (3) MÓDULOS, INCLUSIVE FORNECIMENTO E INSTALAÇÃO, EXCLUSIVE SUPORTE E MÓDULO | un | 5.38
ED-5620 | SETOP_01/2025 | PLACA 4"X2" PARA UM (1) MÓDULO, INCLUSIVE FORNECIMENTO E INSTALAÇÃO, EXCLUSIVE SUPORTE E MÓDULO | un | 5.77
ED-5619 | SETOP_01/2025 | PLACA 4"X4" CEGA, INCLUSIVE FORNECIMENTO E INSTALAÇÃO, EXCLUSIVE SUPORTE | un | 11.74
ED-5623 | SETOP_01/2025 | PLACA 4"X4" PARA DOIS (2) MÓDULOS, INCLUSIVE FORNECIMENTO E INSTALAÇÃO, EXCLUSIVE SUPORTE E MÓDULO | un | 10.37
ED-5624 | SETOP_01/2025 | PLACA 4"X4" PARA QUATRO (4) MÓDULOS, INCLUSIVE FORNECIMENTO E INSTALAÇÃO, EXCLUSIVE SUPORTE E MÓDULO | un | 10.59
ED-5625 | SETOP_01/2025 | PLACA 4"X4" PARA SEIS (6) MÓDULOS, INCLUSIVE FORNECIMENTO E INSTALAÇÃO, EXCLUSIVE SUPORTE E MÓDULO | un | 12.05
ED-5614 | SETOP_01/2025 | SUPORTE PARA PLACA 4"X2" PARA TRÊS (3) MÓDULOS, INCLUSIVE PARAFUSOS PARA FIXAÇÃO, FORNECIMENTO E INSTALAÇÃO, EXCLUSIVE PLACA E MÓDULO | un | 7.82
ED-5613 | SETOP_01/2025 | SUPORTE PARA PLACA 4"X4" PARA SEIS (6) MÓDULOS, INCLUSIVE PARAFUSOS PARA FIXAÇÃO, FORNECIMENTO E INSTALAÇÃO, EXCLUSIVE PLACA E MÓDULO | un | 8.34
8924 | SETOP_01/2025 | CONDULETE EM ALUMÍNIO
ED-17955 | SETOP_01/2025 | CONDULETE DE ALUMÍNIO, TIPO "B", DIÂMETRO DE SAÍDA 1" (25MM), EXCLUSIVE MÓDULO E PLACA, INCLUSIVE FIXAÇÃO | un | 41.76
ED-17957 | SETOP_01/2025 | CONDULETE DE ALUMÍNIO, TIPO "B", DIÂMETRO DE SAÍDA 1.1/2" (40MM), EXCLUSIVE MÓDULO E PLACA, INCLUSIVE FIXAÇÃO | un | 53.08
ED-17956 | SETOP_01/2025 | CONDULETE DE ALUMÍNIO, TIPO "B", DIÂMETRO DE SAÍDA 1.1/4" (32MM), EXCLUSIVE MÓDULO E PLACA, INCLUSIVE FIXAÇÃO | un | 47.1
ED-17958 | SETOP_01/2025 | CONDULETE DE ALUMÍNIO, TIPO "B", DIÂMETRO DE SAÍDA 2" (50MM), EXCLUSIVE MÓDULO E PLACA, INCLUSIVE FIXAÇÃO | un | 79.75
ED-17954 | SETOP_01/2025 | CONDULETE DE ALUMÍNIO, TIPO "B", DIÂMETRO DE SAÍDA 3/4" (20MM), EXCLUSIVE MÓDULO E PLACA, INCLUSIVE FIXAÇÃO | un | 32.49
ED-49071 | SETOP_01/2025 | CONDULETE DE ALUMÍNIO, TIPO "C", DIÂMETRO DE SAÍDA 1" (25MM), EXCLUSIVE MÓDULO E PLACA, INCLUSIVE FIXAÇÃO | un | 43.82
ED-49073 | SETOP_01/2025 | CONDULETE DE ALUMÍNIO, TIPO "C", DIÂMETRO DE SAÍDA 1.1/2" (40MM), EXCLUSIVE MÓDULO E PLACA, INCLUSIVE FIXAÇÃO | un | 59.55
ED-49072 | SETOP_01/2025 | CONDULETE DE ALUMÍNIO, TIPO "C", DIÂMETRO DE SAÍDA 1.1/4" (32MM), EXCLUSIVE MÓDULO E PLACA, INCLUSIVE FIXAÇÃO | un | 51.82
ED-49074 | SETOP_01/2025 | CONDULETE DE ALUMÍNIO, TIPO "C", DIÂMETRO DE SAÍDA 2" (50MM), EXCLUSIVE MÓDULO E PLACA, INCLUSIVE FIXAÇÃO | un | 86.65
ED-49070 | SETOP_01/2025 | CONDULETE DE ALUMÍNIO, TIPO "C", DIÂMETRO DE SAÍDA 3/4" (20MM), EXCLUSIVE MÓDULO E PLACA, INCLUSIVE FIXAÇÃO | un | 34.42
ED-49080 | SETOP_01/2025 | CONDULETE DE ALUMÍNIO, TIPO "E", DIÂMETRO DE SAÍDA 1" (25MM), EXCLUSIVE MÓDULO E PLACA, INCLUSIVE FIXAÇÃO | un | 41.76
ED-49082 | SETOP_01/2025 | CONDULETE DE ALUMÍNIO, TIPO "E", DIÂMETRO DE SAÍDA 1.1/2" (40MM), EXCLUSIVE MÓDULO E PLACA, INCLUSIVE FIXAÇÃO | un | 53.08
ED-49081 | SETOP_01/2025 | CONDULETE DE ALUMÍNIO, TIPO "E", DIÂMETRO DE SAÍDA 1.1/4" (32MM), EXCLUSIVE MÓDULO E PLACA, INCLUSIVE FIXAÇÃO | un | 47.1
ED-49083 | SETOP_01/2025 | CONDULETE DE ALUMÍNIO, TIPO "E", DIÂMETRO DE SAÍDA 2" (50MM), EXCLUSIVE MÓDULO E PLACA, INCLUSIVE FIXAÇÃO | un | 79.75
ED-49079 | SETOP_01/2025 | CONDULETE DE ALUMÍNIO, TIPO "E", DIÂMETRO DE SAÍDA 3/4" (20MM), EXCLUSIVE MÓDULO E PLACA, INCLUSIVE FIXAÇÃO | un | 32.49
ED-17960 | SETOP_01/2025 | CONDULETE DE ALUMÍNIO, TIPO "LB", DIÂMETRO DE SAÍDA 1" (25MM), EXCLUSIVE MÓDULO E PLACA, INCLUSIVE FIXAÇÃO | un | 43.82
ED-17962 | SETOP_01/2025 | CONDULETE DE ALUMÍNIO, TIPO "LB", DIÂMETRO DE SAÍDA 1.1/2" (40MM), EXCLUSIVE MÓDULO E PLACA, INCLUSIVE FIXAÇÃO | un | 59.55
ED-17961 | SETOP_01/2025 | CONDULETE DE ALUMÍNIO, TIPO "LB", DIÂMETRO DE SAÍDA 1.1/4" (32MM), EXCLUSIVE MÓDULO E PLACA, INCLUSIVE FIXAÇÃO | un | 51.82
ED-17963 | SETOP_01/2025 | CONDULETE DE ALUMÍNIO, TIPO "LB", DIÂMETRO DE SAÍDA 2" (50MM), EXCLUSIVE MÓDULO E PLACA, INCLUSIVE FIXAÇÃO | un | 86.65
ED-17959 | SETOP_01/2025 | CONDULETE DE ALUMÍNIO, TIPO "LB", DIÂMETRO DE SAÍDA 3/4" (20MM), EXCLUSIVE MÓDULO E PLACA, INCLUSIVE FIXAÇÃO | un | 34.42
ED-49122 | SETOP_01/2025 | CONDULETE DE ALUMÍNIO, TIPO "LL", DIÂMETRO DE SAÍDA 1" (25MM), EXCLUSIVE MÓDULO E PLACA, INCLUSIVE FIXAÇÃO | un | 43.82
ED-49124 | SETOP_01/2025 | CONDULETE DE ALUMÍNIO, TIPO "LL", DIÂMETRO DE SAÍDA 1.1/2" (40MM), EXCLUSIVE MÓDULO E PLACA, INCLUSIVE FIXAÇÃO | un | 59.55
ED-49123 | SETOP_01/2025 | CONDULETE DE ALUMÍNIO, TIPO "LL", DIÂMETRO DE SAÍDA 1.1/4" (32MM), EXCLUSIVE MÓDULO E PLACA, INCLUSIVE FIXAÇÃO | un | 51.82
ED-49125 | SETOP_01/2025 | CONDULETE DE ALUMÍNIO, TIPO "LL", DIÂMETRO DE SAÍDA 2" (50MM), EXCLUSIVE MÓDULO E PLACA, INCLUSIVE FIXAÇÃO | un | 86.65
ED-49121 | SETOP_01/2025 | CONDULETE DE ALUMÍNIO, TIPO "LL", DIÂMETRO DE SAÍDA 3/4" (20MM), EXCLUSIVE MÓDULO E PLACA, INCLUSIVE FIXAÇÃO | un | 34.42
ED-49107 | SETOP_01/2025 | CONDULETE DE ALUMÍNIO, TIPO "LR", DIÂMETRO DE SAÍDA 1" (25MM), EXCLUSIVE MÓDULO E PLACA, INCLUSIVE FIXAÇÃO | un | 43.82
ED-49109 | SETOP_01/2025 | CONDULETE DE ALUMÍNIO, TIPO "LR", DIÂMETRO DE SAÍDA 1.1/2" (40MM), EXCLUSIVE MÓDULO E PLACA, INCLUSIVE FIXAÇÃO | un | 59.55
ED-49108 | SETOP_01/2025 | CONDULETE DE ALUMÍNIO, TIPO "LR", DIÂMETRO DE SAÍDA 1.1/4" (32MM), EXCLUSIVE MÓDULO E PLACA, INCLUSIVE FIXAÇÃO | un | 51.82
ED-49110 | SETOP_01/2025 | CONDULETE DE ALUMÍNIO, TIPO "LR", DIÂMETRO DE SAÍDA 2" (50MM), EXCLUSIVE MÓDULO E PLACA, INCLUSIVE FIXAÇÃO | un | 86.65
ED-49106 | SETOP_01/2025 | CONDULETE DE ALUMÍNIO, TIPO "LR", DIÂMETRO DE SAÍDA 3/4" (20MM), EXCLUSIVE MÓDULO E PLACA, INCLUSIVE FIXAÇÃO | un | 34.42
ED-49089 | SETOP_01/2025 | CONDULETE DE ALUMÍNIO, TIPO "T", DIÂMETRO DE SAÍDA 1" (25MM), EXCLUSIVE MÓDULO E PLACA, INCLUSIVE FIXAÇÃO | un | 45.88
ED-49091 | SETOP_01/2025 | CONDULETE DE ALUMÍNIO, TIPO "T", DIÂMETRO DE SAÍDA 1.1/2" (40MM), EXCLUSIVE MÓDULO E PLACA, INCLUSIVE FIXAÇÃO | un | 66.02
ED-49090 | SETOP_01/2025 | CONDULETE DE ALUMÍNIO, TIPO "T", DIÂMETRO DE SAÍDA 1.1/4" (32MM), EXCLUSIVE MÓDULO E PLACA, INCLUSIVE FIXAÇÃO | un | 56.54
ED-49092 | SETOP_01/2025 | CONDULETE DE ALUMÍNIO, TIPO "T", DIÂMETRO DE SAÍDA 2" (50MM), EXCLUSIVE MÓDULO E PLACA, INCLUSIVE FIXAÇÃO | un | 93.55
ED-49088 | SETOP_01/2025 | CONDULETE DE ALUMÍNIO, TIPO "T", DIÂMETRO DE SAÍDA 3/4" (20MM), EXCLUSIVE MÓDULO E PLACA, INCLUSIVE FIXAÇÃO | un | 36.35
ED-17965 | SETOP_01/2025 | CONDULETE DE ALUMÍNIO, TIPO "TB", DIÂMETRO DE SAÍDA 1" (25MM), EXCLUSIVE MÓDULO E PLACA, INCLUSIVE FIXAÇÃO | un | 45.88
ED-17967 | SETOP_01/2025 | CONDULETE DE ALUMÍNIO, TIPO "TB", DIÂMETRO DE SAÍDA 1.1/2" (40MM), EXCLUSIVE MÓDULO E PLACA, INCLUSIVE FIXAÇÃO | un | 66.02
ED-17966 | SETOP_01/2025 | CONDULETE DE ALUMÍNIO, TIPO "TB", DIÂMETRO DE SAÍDA 1.1/4" (32MM), EXCLUSIVE MÓDULO E PLACA, INCLUSIVE FIXAÇÃO | un | 56.54
ED-17968 | SETOP_01/2025 | CONDULETE DE ALUMÍNIO, TIPO "TB", DIÂMETRO DE SAÍDA 2" (50MM), EXCLUSIVE MÓDULO E PLACA, INCLUSIVE FIXAÇÃO | un | 93.55
ED-17964 | SETOP_01/2025 | CONDULETE DE ALUMÍNIO, TIPO "TB", DIÂMETRO DE SAÍDA 3/4" (20MM), EXCLUSIVE MÓDULO E PLACA, INCLUSIVE FIXAÇÃO | un | 36.35
ED-49098 | SETOP_01/2025 | CONDULETE DE ALUMÍNIO, TIPO "X", DIÂMETRO DE SAÍDA 1" (25MM), EXCLUSIVE MÓDULO E PLACA, INCLUSIVE FIXAÇÃO | un | 47.94
ED-49100 | SETOP_01/2025 | CONDULETE DE ALUMÍNIO, TIPO "X", DIÂMETRO DE SAÍDA 1.1/2" (40MM), EXCLUSIVE MÓDULO E PLACA, INCLUSIVE FIXAÇÃO | un | 72.49
ED-49099 | SETOP_01/2025 | CONDULETE DE ALUMÍNIO, TIPO "X", DIÂMETRO DE SAÍDA 1.1/4" (32MM), EXCLUSIVE MÓDULO E PLACA, INCLUSIVE FIXAÇÃO | un | 61.26
ED-49101 | SETOP_01/2025 | CONDULETE DE ALUMÍNIO, TIPO "X", DIÂMETRO DE SAÍDA 2" (50MM), EXCLUSIVE MÓDULO E PLACA, INCLUSIVE FIXAÇÃO | un | 100.45
ED-49097 | SETOP_01/2025 | CONDULETE DE ALUMÍNIO, TIPO "X", DIÂMETRO DE SAÍDA 3/4" (20MM), EXCLUSIVE MÓDULO E PLACA, INCLUSIVE FIXAÇÃO | un | 38.28
ED-17985 | SETOP_01/2025 | CONJUNTO PARA CONDULETE DE 1" (25MM) COM DUAS (2) TOMADA DE DADOS OU TELEFONIA (CONECTOR RJ45 CAT.6E OU RJ11) E PLACA DE DOIS (2) POSTOS, INCLUSIVE FORNECIMENTO, INSTALAÇÃO, SUPORTE, MÓDULO E PLACA, EXCLUSIVE CONDULETE | un | 112.6
ED-17981 | SETOP_01/2025 | CONJUNTO PARA CONDULETE DE 1" (25MM) COM UM (1) INTERRUPTOR PARALELO, CORRENTE 10A, TENSÃO 250V, (10A-250V) E PLACA DE UM (1) POSTO, INCLUSIVE FORNECIMENTO, INSTALAÇÃO, SUPORTE, MÓDULO E PLACA, EXCLUSIVE CONDULETE | un | 35.29
ED-17980 | SETOP_01/2025 | CONJUNTO PARA CONDULETE DE 1" (25MM) COM UM (1) INTERRUPTOR SIMPLES, CORRENTE 10A, TENSÃO 250V, (10A-250V) E PLACA DE UM (1) POSTO, INCLUSIVE FORNECIMENTO, INSTALAÇÃO, SUPORTE, MÓDULO E PLACA, EXCLUSIVE CONDULETE | un | 24.5
ED-17983 | SETOP_01/2025 | CONJUNTO PARA CONDULETE DE 1" (25MM) COM UMA (1) TOMADA DE DADOS OU TELEFONIA (CONECTOR RJ45 CAT.6E OU RJ11) E PLACA DE UM (1) POSTO, INCLUSIVE FORNECIMENTO, INSTALAÇÃO, SUPORTE, MÓDULO E PLACA, EXCLUSIVE CONDULETE | un | 66.17
ED-17982 | SETOP_01/2025 | CONJUNTO PARA CONDULETE DE 1" (25MM) COM UMA (1) TOMADA PADRÃO, TRÊS (3) POLOS, CORRENTE 10A, TENSÃO 250V, (2P+T/10A-250V) E PLACA DE UM (1) POSTO, INCLUSIVE FORNECIMENTO, INSTALAÇÃO, SUPORTE, MÓDULO E PLACA, EXCLUSIVE CONDULETE | un | 24.52
ED-17984 | SETOP_01/2025 | CONJUNTO PARA CONDULETE DE 1" (25MM) COM UMA (1) TOMADA PADRÃO, TRÊS (3) POLOS, CORRENTE 20A, TENSÃO 250V, (2P+T/20A-250V) E PLACA DE UM (1) POSTO, INCLUSIVE FORNECIMENTO, INSTALAÇÃO, SUPORTE, MÓDULO E PLACA, EXCLUSIVE CONDULETE | un | 25.82
ED-17979 | SETOP_01/2025 | CONJUNTO PARA CONDULETE DE 3/4" (20MM) COM DUAS (2) TOMADA DE DADOS OU TELEFONIA (CONECTOR RJ45 CAT.6E OU RJ11) E PLACA DE DOIS (2) POSTOS, INCLUSIVE FORNECIMENTO, INSTALAÇÃO, SUPORTE, MÓDULO E PLACA, EXCLUSIVE CONDULETE | un | 111.29
ED-17978 | SETOP_01/2025 | CONJUNTO PARA CONDULETE DE 3/4" (20MM) COM UMA (1) TOMADA PADRÃO, TRÊS (3) POLOS, CORRENTE 20A, TENSÃO 250V, (2P+T/20A-250V) E PLACA DE UM (1) POSTO, INCLUSIVE FORNECIMENTO, INSTALAÇÃO, SUPORTE, MÓDULO E PLACA, EXCLUSIVE CONDULETE | un | 23.34
ED-17991 | SETOP_01/2025 | PLACA CEGA PARA CONDULETE, COM DIÂMETRO DE SAÍDA 1" (25MM), EXCLUSIVE CONDULETE | un | 6.62
ED-17993 | SETOP_01/2025 | PLACA CEGA PARA CONDULETE, COM DIÂMETRO DE SAÍDA 1.1/2" (40MM), EXCLUSIVE CONDULETE | un | 10.37
ED-17992 | SETOP_01/2025 | PLACA CEGA PARA CONDULETE, COM DIÂMETRO DE SAÍDA 1.1/4" (32MM), EXCLUSIVE CONDULETE | un | 9.72
ED-17994 | SETOP_01/2025 | PLACA CEGA PARA CONDULETE, COM DIÂMETRO DE SAÍDA 2" (50MM), EXCLUSIVE CONDULETE | un | 11.52
ED-17990 | SETOP_01/2025 | PLACA CEGA PARA CONDULETE, COM DIÂMETRO DE SAÍDA 3/4" (20MM), EXCLUSIVE CONDULETE | un | 5.97
8925 | SETOP_01/2025 | ELETRODUTO FLEXÍVEL
ED-17951 | SETOP_01/2025 | ELETRODUTO FLEXÍVEL CORRUGADO, PVC, ANTI-CHAMA, DN 20MM (1/2"), APLICADO EM ALVENARIA, EXCLUSIVE RASGO | m | 4.81
ED-49413 | SETOP_01/2025 | ELETRODUTO FLEXÍVEL CORRUGADO, PVC, ANTI-CHAMA, DN 20MM (1/2"), APLICADO EM ALVENARIA, INCLUSIVE RASGO | m | 8.5
ED-17952 | SETOP_01/2025 | ELETRODUTO FLEXÍVEL CORRUGADO, PVC, ANTI-CHAMA, DN 25MM (3/4"), APLICADO EM ALVENARIA, EXCLUSIVE RASGO | m | 5.14
ED-49414 | SETOP_01/2025 | ELETRODUTO FLEXÍVEL CORRUGADO, PVC, ANTI-CHAMA, DN 25MM (3/4"), APLICADO EM ALVENARIA, INCLUSIVE RASGO | m | 8.83
ED-17953 | SETOP_01/2025 | ELETRODUTO FLEXÍVEL CORRUGADO, PVC, ANTI-CHAMA, DN 32MM (1"), APLICADO EM ALVENARIA, EXCLUSIVE RASGO | m | 6.75
ED-49415 | SETOP_01/2025 | ELETRODUTO FLEXÍVEL CORRUGADO, PVC, ANTI-CHAMA, DN 32MM (1"), APLICADO EM ALVENARIA, INCLUSIVE RASGO | m | 12.49
ED-7249 | SETOP_01/2025 | ELETRODUTO FLEXÍVEL, EM AÇO GALVANIZADO, REVESTIDO EXTERNAMENTE COM PVC PRETO (1"), INCLUSIVE CONEXÕES, SUPORTES E FIXAÇÃO | m | 19.45
ED-7251 | SETOP_01/2025 | ELETRODUTO FLEXÍVEL, EM AÇO GALVANIZADO, REVESTIDO EXTERNAMENTE COM PVC PRETO (1.1/2"), INCLUSIVE CONEXÕES, SUPORTES E FIXAÇÃO | m | 29.89
ED-7250 | SETOP_01/2025 | ELETRODUTO FLEXÍVEL, EM AÇO GALVANIZADO, REVESTIDO EXTERNAMENTE COM PVC PRETO (1.1/4"), INCLUSIVE CONEXÕES, SUPORTES E FIXAÇÃO | m | 22.84
ED-7252 | SETOP_01/2025 | ELETRODUTO FLEXÍVEL, EM AÇO GALVANIZADO, REVESTIDO EXTERNAMENTE COM PVC PRETO (2"), INCLUSIVE CONEXÕES, SUPORTES E FIXAÇÃO | m | 39.71
ED-7253 | SETOP_01/2025 | ELETRODUTO FLEXÍVEL, EM AÇO GALVANIZADO, REVESTIDO EXTERNAMENTE COM PVC PRETO (2.1/2"), INCLUSIVE CONEXÕES, SUPORTES E FIXAÇÃO | m | 59.56
ED-7248 | SETOP_01/2025 | ELETRODUTO FLEXÍVEL, EM AÇO GALVANIZADO, REVESTIDO EXTERNAMENTE COM PVC PRETO (3/4"), INCLUSIVE CONEXÕES, SUPORTES E FIXAÇÃO | m | 16.08
8926 | SETOP_01/2025 | ELETRODUTO RÍGIDO EM PVC
ED-49315 | SETOP_01/2025 | ELETRODUTO DE PVC RÍGIDO ROSCÁVEL, DN 100 MM (4"), INCLUSIVE CONEXÕES, SUPORTES E FIXAÇÃO | m | 89.36
ED-49307 | SETOP_01/2025 | ELETRODUTO DE PVC RÍGIDO ROSCÁVEL, DN 16 MM (1/2"), INCLUSIVE CONEXÕES, SUPORTES E FIXAÇÃO | m | 19.32
ED-49308 | SETOP_01/2025 | ELETRODUTO DE PVC RÍGIDO ROSCÁVEL, DN 20 MM (3/4"), INCLUSIVE CONEXÕES, SUPORTES E FIXAÇÃO | m | 20.52
ED-49309 | SETOP_01/2025 | ELETRODUTO DE PVC RÍGIDO ROSCÁVEL, DN 25 MM (1"), INCLUSIVE CONEXÕES, SUPORTES E FIXAÇÃO | m | 22.32
ED-49310 | SETOP_01/2025 | ELETRODUTO DE PVC RÍGIDO ROSCÁVEL, DN 32 MM (1.1/4"), INCLUSIVE CONEXÕES, SUPORTES E FIXAÇÃO | m | 33.18
ED-49311 | SETOP_01/2025 | ELETRODUTO DE PVC RÍGIDO ROSCÁVEL, DN 40 MM (1.1/2"), INCLUSIVE CONEXÕES, SUPORTES E FIXAÇÃO | m | 34.82
ED-49312 | SETOP_01/2025 | ELETRODUTO DE PVC RÍGIDO ROSCÁVEL, DN 50 MM (2"), INCLUSIVE CONEXÕES, SUPORTES E FIXAÇÃO | m | 39.46
ED-49313 | SETOP_01/2025 | ELETRODUTO DE PVC RÍGIDO ROSCÁVEL, DN 60 MM (2.1/2"), INCLUSIVE CONEXÕES, SUPORTES E FIXAÇÃO | m | 58.31
ED-49314 | SETOP_01/2025 | ELETRODUTO DE PVC RÍGIDO ROSCÁVEL, DN 75 MM (3"), INCLUSIVE CONEXÕES, SUPORTES E FIXAÇÃO | m | 65.13
ED-17935 | SETOP_01/2025 | SONDAGEM DE ELETRODUTO/DUTOS COM ARAME GALVANIZADO, DIÂMETRO DO FIO 1,24MM, 18 BWG, INCLUSIVE FORNECIMENTO E INSTALAÇÃO | m | 0.92
8927 | SETOP_01/2025 | ELETRODUTO RÍGIDO EM AÇO GALVANIZADO
ED-49316 | SETOP_01/2025 | ELETRODUTO DE AÇO GALVANIZADO LEVE, INCLUSIVE CONEXÕES, SUPORTES E FIXAÇÃO DN 15 (1/2") | m | 20.46
ED-49317 | SETOP_01/2025 | ELETRODUTO DE AÇO GALVANIZADO LEVE, INCLUSIVE CONEXÕES, SUPORTES E FIXAÇÃO DN 20 (3/4") | m | 20.78
ED-49318 | SETOP_01/2025 | ELETRODUTO DE AÇO GALVANIZADO LEVE, INCLUSIVE CONEXÕES, SUPORTES E FIXAÇÃO DN 25 (1") | m | 28.72
ED-49324 | SETOP_01/2025 | ELETRODUTO DE AÇO GALVANIZADO MÉDIO, INCLUSIVE CONEXÕES, SUPORTES E FIXAÇÃO DN 100 (4") | m | 123.48
ED-49319 | SETOP_01/2025 | ELETRODUTO DE AÇO GALVANIZADO MÉDIO, INCLUSIVE CONEXÕES, SUPORTES E FIXAÇÃO DN 32 (1.1/4") | m | 47.82
ED-49320 | SETOP_01/2025 | ELETRODUTO DE AÇO GALVANIZADO MÉDIO, INCLUSIVE CONEXÕES, SUPORTES E FIXAÇÃO DN 40 (1.1/2") | m | 47.83
ED-49321 | SETOP_01/2025 | ELETRODUTO DE AÇO GALVANIZADO MÉDIO, INCLUSIVE CONEXÕES, SUPORTES E FIXAÇÃO DN 50 (2") | m | 45.77
ED-49322 | SETOP_01/2025 | ELETRODUTO DE AÇO GALVANIZADO MÉDIO, INCLUSIVE CONEXÕES, SUPORTES E FIXAÇÃO DN 65 (2.1/2") | m | 77.6
ED-49323 | SETOP_01/2025 | ELETRODUTO DE AÇO GALVANIZADO MÉDIO, INCLUSIVE CONEXÕES, SUPORTES E FIXAÇÃO DN 80 (3") | m | 115.64
ED-49333 | SETOP_01/2025 | ELETRODUTO DE AÇO GALVANIZADO PESADO, INCLUSIVE CONEXÕES, SUPORTES E FIXAÇÃO DN 100 (4") | m | 147.8
ED-49325 | SETOP_01/2025 | ELETRODUTO DE AÇO GALVANIZADO PESADO, INCLUSIVE CONEXÕES, SUPORTES E FIXAÇÃO DN 15 (1/2") | m | 29.11
ED-49326 | SETOP_01/2025 | ELETRODUTO DE AÇO GALVANIZADO PESADO, INCLUSIVE CONEXÕES, SUPORTES E FIXAÇÃO DN 20 (3/4") | m | 32.32
ED-49327 | SETOP_01/2025 | ELETRODUTO DE AÇO GALVANIZADO PESADO, INCLUSIVE CONEXÕES, SUPORTES E FIXAÇÃO DN 25 (1") | m | 43.58
ED-49328 | SETOP_01/2025 | ELETRODUTO DE AÇO GALVANIZADO PESADO, INCLUSIVE CONEXÕES, SUPORTES E FIXAÇÃO DN 32 (1.1/4") | m | 66.59
ED-49329 | SETOP_01/2025 | ELETRODUTO DE AÇO GALVANIZADO PESADO, INCLUSIVE CONEXÕES, SUPORTES E FIXAÇÃO DN 40 (1.1/2") | m | 69.57
ED-49330 | SETOP_01/2025 | ELETRODUTO DE AÇO GALVANIZADO PESADO, INCLUSIVE CONEXÕES, SUPORTES E FIXAÇÃO DN 50 (2") | m | 84.3
ED-49331 | SETOP_01/2025 | ELETRODUTO DE AÇO GALVANIZADO PESADO, INCLUSIVE CONEXÕES, SUPORTES E FIXAÇÃO DN 65 (2.1/2") | m | 109.25
ED-49332 | SETOP_01/2025 | ELETRODUTO DE AÇO GALVANIZADO PESADO, INCLUSIVE CONEXÕES, SUPORTES E FIXAÇÃO DN 80 (3") | m | 143.55
8928 | SETOP_01/2025 | PERFILADO LISO E PERFURADO
ED-49463 | SETOP_01/2025 | CAIXA DE DERIVAÇÃO TIPO "C" PARA PERFILADO EM CHAPA DE AÇO COM TRATAMENTO PRÉ-ZINCADO, INCLUSIVE TAMPA E FIXAÇÃO | un | 32.17
ED-49464 | SETOP_01/2025 | CAIXA DE DERIVAÇÃO TIPO "I" PARA PERFILADO EM CHAPA DE AÇO COM TRATAMENTO PRÉ-ZINCADO, INCLUSIVE TAMPA E FIXAÇÃO | un | 32.17
ED-49465 | SETOP_01/2025 | CAIXA DE DERIVAÇÃO TIPO "L" PARA PERFILADO EM CHAPA DE AÇO COM TRATAMENTO PRÉ-ZINCADO, INCLUSIVE TAMPA E FIXAÇÃO | un | 32.17
ED-49466 | SETOP_01/2025 | CAIXA DE DERIVAÇÃO TIPO "T" PARA PERFILADO EM CHAPA DE AÇO COM TRATAMENTO PRÉ-ZINCADO, INCLUSIVE TAMPA E FIXAÇÃO | un | 32.17
ED-49467 | SETOP_01/2025 | CAIXA DE DERIVAÇÃO TIPO "X" PARA PERFILADO EM CHAPA DE AÇO COM TRATAMENTO PRÉ-ZINCADO, INCLUSIVE TAMPA E FIXAÇÃO | un | 32.17
ED-49446 | SETOP_01/2025 | PERFILADO LISO (38X19)MM EM CHAPA DE AÇO GALVANIZADO #18, COM TRATAMENTO PRÉ-ZINCADO, INCLUSIVE FIXAÇÃO SUPERIOR, CONEXÕES E ACESSÓRIOS, EXCLUSIVE TAMPA DE ENCAIXE | m | 48.01
ED-49447 | SETOP_01/2025 | PERFILADO LISO (38X38)MM EM CHAPA DE AÇO GALVANIZADO #18, COM TRATAMENTO PRÉ-ZINCADO, INCLUSIVE FIXAÇÃO SUPERIOR, CONEXÕES E ACESSÓRIOS, EXCLUSIVE TAMPA DE ENCAIXE | m | 53.55
ED-49448 | SETOP_01/2025 | PERFILADO LISO (38X38)MM EM CHAPA DE AÇO GALVANIZADO #18, COM TRATAMENTO PRÉ-ZINCADO, INCLUSIVE TAMPA DE ENCAIXE, FIXAÇÃO SUPERIOR, CONEXÕES E ACESSÓRIOS | m | 61.39
ED-49451 | SETOP_01/2025 | PERFILADO PERFURADO (38X38)MM EM CHAPA DE AÇO GALVANIZADO #18, COM TRATAMENTO PRÉ-ZINCADO, INCLUSIVE FIXAÇÃO SUPERIOR, CONEXÕES E ACESSÓRIOS, EXCLUSIVE TAMPA DE ENCAIXE | m | 50.32
ED-49450 | SETOP_01/2025 | PERFILADO PERFURADO (38X38)MM EM CHAPA DE AÇO GALVANIZADO #18, COM TRATAMENTO PRÉ-ZINCADO, INCLUSIVE TAMPA DE ENCAIXE, FIXAÇÃO SUPERIOR, CONEXÕES E ACESSÓRIOS | m | 58.16
ED-49457 | SETOP_01/2025 | SUPORTE OU GANCHO DE LUMINÁRIA PARA PERFILADO (38X38)MM, TIPO CURTO, EM CHAPA DE AÇO COM TRATAMENTO PRÉ-ZINCADO, INCLUSIVE ACESSÓRIOS E FIXAÇÃO | un | 7.6
ED-49458 | SETOP_01/2025 | SUPORTE OU GANCHO DE LUMINÁRIA PARA PERFILADO (38X38)MM, TIPO LONGO, EM CHAPA DE AÇO COM TRATAMENTO PRÉ-ZINCADO, INCLUSIVE ACESSÓRIOS E FIXAÇÃO | un | 8.18
8929 | SETOP_01/2025 | ELETROCALHA LISA
ED-19511 | SETOP_01/2025 | ELETROCALHA LISA (100X100)MM EM CHAPA DE AÇO GALVANIZADO #18, COM TRATAMENTO PRÉ-ZINCADO, INCLUSIVE TAMPA DE ENCAIXE, FIXAÇÃO SUPERIOR, CONEXÕES E ACESSÓRIOS | m | 112.15
ED-19510 | SETOP_01/2025 | ELETROCALHA LISA (100X50)MM EM CHAPA DE AÇO GALVANIZADO #18, COM TRATAMENTO PRÉ-ZINCADO, INCLUSIVE TAMPA DE ENCAIXE, FIXAÇÃO SUPERIOR, CONEXÕES E ACESSÓRIOS | m | 90.45
ED-19513 | SETOP_01/2025 | ELETROCALHA LISA (150X100)MM EM CHAPA DE AÇO GALVANIZADO #18, COM TRATAMENTO PRÉ-ZINCADO, INCLUSIVE TAMPA DE ENCAIXE, FIXAÇÃO SUPERIOR, CONEXÕES E ACESSÓRIOS | m | 111.88
ED-19512 | SETOP_01/2025 | ELETROCALHA LISA (150X50)MM EM CHAPA DE AÇO GALVANIZADO #18, COM TRATAMENTO PRÉ-ZINCADO, INCLUSIVE TAMPA DE ENCAIXE, FIXAÇÃO SUPERIOR, CONEXÕES E ACESSÓRIOS | m | 101.22
ED-19515 | SETOP_01/2025 | ELETROCALHA LISA (200X100)MM EM CHAPA DE AÇO GALVANIZADO #18, COM TRATAMENTO PRÉ-ZINCADO, INCLUSIVE TAMPA DE ENCAIXE, FIXAÇÃO SUPERIOR, CONEXÕES E ACESSÓRIOS | m | 140.33
ED-19514 | SETOP_01/2025 | ELETROCALHA LISA (200X50)MM EM CHAPA DE AÇO GALVANIZADO #18, COM TRATAMENTO PRÉ-ZINCADO, INCLUSIVE TAMPA DE ENCAIXE, FIXAÇÃO SUPERIOR, CONEXÕES E ACESSÓRIOS | m | 119.64
ED-19517 | SETOP_01/2025 | ELETROCALHA LISA (300X100)MM EM CHAPA DE AÇO GALVANIZADO #18, COM TRATAMENTO PRÉ-ZINCADO, INCLUSIVE TAMPA DE ENCAIXE, FIXAÇÃO SUPERIOR, CONEXÕES E ACESSÓRIOS | m | 167.14
ED-19516 | SETOP_01/2025 | ELETROCALHA LISA (300X50)MM EM CHAPA DE AÇO GALVANIZADO #18, COM TRATAMENTO PRÉ-ZINCADO, INCLUSIVE TAMPA DE ENCAIXE, FIXAÇÃO SUPERIOR, CONEXÕES E ACESSÓRIOS | m | 149.42
ED-19518 | SETOP_01/2025 | ELETROCALHA LISA (400X100)MM EM CHAPA DE AÇO GALVANIZADO #18, COM TRATAMENTO PRÉ-ZINCADO, INCLUSIVE TAMPA DE ENCAIXE, FIXAÇÃO SUPERIOR, CONEXÕES E ACESSÓRIOS | m | 203.61
8930 | SETOP_01/2025 | ELETROCALHA PERFURADA
ED-19520 | SETOP_01/2025 | ELETROCALHA PERFURADA (100X100)MM EM CHAPA DE AÇO GALVANIZADO #18, COM TRATAMENTO PRÉ-ZINCADO, INCLUSIVE TAMPA DE ENCAIXE, FIXAÇÃO SUPERIOR, CONEXÕES E ACESSÓRIOS | m | 109.25
ED-19519 | SETOP_01/2025 | ELETROCALHA PERFURADA (100X50)MM EM CHAPA DE AÇO GALVANIZADO #18, COM TRATAMENTO PRÉ-ZINCADO, INCLUSIVE TAMPA DE ENCAIXE, FIXAÇÃO SUPERIOR, CONEXÕES E ACESSÓRIOS | m | 87.03
ED-19522 | SETOP_01/2025 | ELETROCALHA PERFURADA (150X100)MM EM CHAPA DE AÇO GALVANIZADO #18, COM TRATAMENTO PRÉ-ZINCADO, INCLUSIVE TAMPA DE ENCAIXE, FIXAÇÃO SUPERIOR, CONEXÕES E ACESSÓRIOS | m | 119.11
ED-19521 | SETOP_01/2025 | ELETROCALHA PERFURADA (150X50)MM EM CHAPA DE AÇO GALVANIZADO #18, COM TRATAMENTO PRÉ-ZINCADO, INCLUSIVE TAMPA DE ENCAIXE, FIXAÇÃO SUPERIOR, CONEXÕES E ACESSÓRIOS | m | 101.17
ED-19524 | SETOP_01/2025 | ELETROCALHA PERFURADA (200X100)MM EM CHAPA DE AÇO GALVANIZADO #18, COM TRATAMENTO PRÉ-ZINCADO, INCLUSIVE TAMPA DE ENCAIXE, FIXAÇÃO SUPERIOR, CONEXÕES E ACESSÓRIOS | m | 135.81
ED-19523 | SETOP_01/2025 | ELETROCALHA PERFURADA (200X50)MM EM CHAPA DE AÇO GALVANIZADO #18, COM TRATAMENTO PRÉ-ZINCADO, INCLUSIVE TAMPA DE ENCAIXE, FIXAÇÃO SUPERIOR, CONEXÕES E ACESSÓRIOS | m | 123
ED-19526 | SETOP_01/2025 | ELETROCALHA PERFURADA (300X100)MM EM CHAPA DE AÇO GALVANIZADO #18, COM TRATAMENTO PRÉ-ZINCADO, INCLUSIVE TAMPA DE ENCAIXE, FIXAÇÃO SUPERIOR, CONEXÕES E ACESSÓRIOS | m | 171.45
ED-19525 | SETOP_01/2025 | ELETROCALHA PERFURADA (300X50)MM EM CHAPA DE AÇO GALVANIZADO #18, COM TRATAMENTO PRÉ-ZINCADO, INCLUSIVE TAMPA DE ENCAIXE, FIXAÇÃO SUPERIOR, CONEXÕES E ACESSÓRIOS | m | 162.08
ED-19527 | SETOP_01/2025 | ELETROCALHA PERFURADA (400X100)MM EM CHAPA DE AÇO GALVANIZADO #18, COM TRATAMENTO PRÉ-ZINCADO, INCLUSIVE TAMPA DE ENCAIXE, FIXAÇÃO SUPERIOR, CONEXÕES E ACESSÓRIOS | m | 204.13
8931 | SETOP_01/2025 | VERGALHÃO DE AÇO COM ROSCA TOTAL
ED-19508 | SETOP_01/2025 | FIXAÇÃO DE ELETROCALHA/LEITO HORIZONTAL COM LARGURA MAIOR QUE 200 MM E MENOR OU IGUAL A 400 MM EM LAJE, COM SUPORTE EM PERFILADO, INCLUSIVE PERFILADO, VERGALHÃO E ACESSÓRIOS, EXCLUSIVE ELETROCALHA/LEITO | m | 11.71
ED-19507 | SETOP_01/2025 | FIXAÇÃO DE ELETROCALHA/LEITO HORIZONTAL COM LARGURA MENOR OU IGUAL A 200 MM EM LAJE, COM SUPORTE EM PERFILADO, INCLUSIVE PERFILADO, VERGALHÃO E ACESSÓRIOS, EXCLUSIVE ELETROCALHA/LEITO | m | 9.86
ED-49461 | SETOP_01/2025 | VERGALHÃO DE AÇO COM ROSCA TOTAL PARA PERFILADO, DIÂMETRO 1/4", INCLUSIVE FORNECIMENTO, FIXAÇÃO E INSTALAÇÃO | m | 14.77
ED-15650 | SETOP_01/2025 | VERGALHÃO DE AÇO COM ROSCA TOTAL PARA PERFILADO, DIÂMETRO 3/8", INCLUSIVE FORNECIMENTO, FIXAÇÃO E INSTALAÇÃO | m | 20.96
ED-15970 | SETOP_01/2025 | VERGALHÃO DE AÇO COM ROSCA TOTAL PARA PERFILADO, DIÂMETRO 5/16", INCLUSIVE FORNECIMENTO, FIXAÇÃO E INSTALAÇÃO | m | 18.71
8932 | SETOP_01/2025 | LUMINÁRIA
ED-13345 | SETOP_01/2025 | LUMINÁRIA ARANDELA TIPO MEIA-LUA COMPLETA, DIÂMETRO 25 CM, PARA UMA (1) LÂMPADA LED, POTÊNCIA 15W, BULBO A65, FORNECIMENTO E INSTALAÇÃO, INCLUSIVE BASE E LÂMPADA | un | 62.35
ED-13346 | SETOP_01/2025 | LUMINÁRIA ARANDELA TIPO MEIA-LUA COMPLETA, DIÂMETRO 25 CM, PARA UMA (1) LÂMPADA LED, POTÊNCIA 20W, BULBO A70, FORNECIMENTO E INSTALAÇÃO, INCLUSIVE BASE E LÂMPADA | un | 69.57
ED-9955 | SETOP_01/2025 | LUMINÁRIA ARANDELA TIPO MEIA-LUA COMPLETA, DIÂMETRO 25 CM, PARA UMA (1) LÂMPADA LED, POTÊNCIA 9W, BULBO A60, FORNECIMENTO E INSTALAÇÃO, INCLUSIVE BASE E LÂMPADA | un | 57.8
ED-9954 | SETOP_01/2025 | LUMINÁRIA ARANDELA TIPO MEIA-LUA, DIÂMETRO 25 CM, PARA UMA (1) LÂMPADA BASE E-27, FORNECIMENTO E INSTALAÇÃO, INCLUSIVE BASE, EXCLUSIVE LÂMPADA | un | 51.22
ED-49405 | SETOP_01/2025 | LUMINÁRIA ARANDELA TIPO TARTARUGA BLINDADA COMPLETA, PARA UMA (1) LÂMPADA FLUORESCENTE COMPACTA 20W, FORNECIMENTO E INSTALAÇÃO, INCLUSIVE BASE E LÂMPADA | un | 119.59
ED-49404 | SETOP_01/2025 | LUMINÁRIA ARANDELA TIPO TARTARUGA BLINDADA, PARA UMA (1) LÂMPADA BASE E-27, POTÊNCIA MÁXIMA 60W, FORNECIMENTO E INSTALAÇÃO, EXCLUSIVE BASE E LÂMPADA | un | 92.2
ED-49403 | SETOP_01/2025 | LUMINÁRIA ARANDELA TIPO TARTARUGA COMPLETA, PARA UMA (1) LÂMPADA FLUORESCENTE COMPACTA 20W, FORNECIMENTO E INSTALAÇÃO, INCLUSIVE BASE E LÂMPADA | un | 64.32
ED-49402 | SETOP_01/2025 | LUMINÁRIA ARANDELA TIPO TARTARUGA, PARA UMA (1) LÂMPADA BASE E-27, POTÊNCIA MÁXIMA 60W, FORNECIMENTO E INSTALAÇÃO, EXCLUSIVE BASE E LÂMPADA | un | 36.93
ED-49387 | SETOP_01/2025 | LUMINÁRIA COMERCIAL CHANFRADA DE SOBREPOR COMPLETA, PARA DUAS (2) LÂMPADAS TUBULARES FLUORESCENTE 2X16W-ØT8, FORNECIMENTO E INSTALAÇÃO, INCLUSIVE BASE, REATOR E LÂMPADAS | un | 252.72
ED-49393 | SETOP_01/2025 | LUMINÁRIA COMERCIAL CHANFRADA DE SOBREPOR COMPLETA, PARA DUAS (2) LÂMPADAS TUBULARES FLUORESCENTE 2X32W-ØT8, FORNECIMENTO E INSTALAÇÃO, INCLUSIVE BASE, REATOR E LÂMPADAS | un | 263.3
ED-13338 | SETOP_01/2025 | LUMINÁRIA COMERCIAL CHANFRADA DE SOBREPOR COMPLETA, PARA DUAS (2) LÂMPADAS TUBULARES LED 2X18W-ØT8, TEMPERATURA DA COR 6500K, FORNECIMENTO E INSTALAÇÃO, INCLUSIVE BASE E LÂMPADAS | un | 172.76
ED-13337 | SETOP_01/2025 | LUMINÁRIA COMERCIAL CHANFRADA DE SOBREPOR COMPLETA, PARA DUAS (2) LÂMPADAS TUBULARES LED 2X9W-ØT8, TEMPERATURA DA COR 6500K, FORNECIMENTO E INSTALAÇÃO, INCLUSIVE BASE E LÂMPADAS | un | 169.88
ED-49389 | SETOP_01/2025 | LUMINÁRIA COMERCIAL CHANFRADA DE SOBREPOR COMPLETA, PARA QUATRO (4) LÂMPADAS TUBULARES FLUORESCENTE 4X16W-ØT8, FORNECIMENTO E INSTALAÇÃO, INCLUSIVE BASE, REATOR E LÂMPADAS | un | 439.73
ED-49395 | SETOP_01/2025 | LUMINÁRIA COMERCIAL CHANFRADA DE SOBREPOR COMPLETA, PARA QUATRO (4) LÂMPADAS TUBULARES FLUORESCENTE 4X32W-ØT8, FORNECIMENTO E INSTALAÇÃO, INCLUSIVE BASE, REATOR E LÂMPADAS | un | 473.86
ED-13340 | SETOP_01/2025 | LUMINÁRIA COMERCIAL CHANFRADA DE SOBREPOR COMPLETA, PARA QUATRO (4) LÂMPADAS TUBULARES LED 4X18W-ØT8, TEMPERATURA DA COR 6500K, FORNECIMENTO E INSTALAÇÃO, INCLUSIVE BASE E LÂMPADA | un | 292.78
ED-13339 | SETOP_01/2025 | LUMINÁRIA COMERCIAL CHANFRADA DE SOBREPOR COMPLETA, PARA QUATRO (4) LÂMPADAS TUBULARES LED 4X9W-ØT8, TEMPERATURA DA COR 6500K, FORNECIMENTO E INSTALAÇÃO, INCLUSIVE BASE E LÂMPADAS | un | 274.05
ED-49385 | SETOP_01/2025 | LUMINÁRIA COMERCIAL CHANFRADA DE SOBREPOR COMPLETA, PARA UMA (1) LÂMPADA TUBULAR FLUORESCENTE 1X16W-ØT8, FORNECIMENTO E INSTALAÇÃO, INCLUSIVE BASE, REATOR E LÂMPADA | un | 171.47
ED-49391 | SETOP_01/2025 | LUMINÁRIA COMERCIAL CHANFRADA DE SOBREPOR COMPLETA, PARA UMA (1) LÂMPADA TUBULAR FLUORESCENTE 1X32W-ØT8, FORNECIMENTO E INSTALAÇÃO, INCLUSIVE BASE, REATOR E LÂMPADA | un | 182.6
ED-13336 | SETOP_01/2025 | LUMINÁRIA COMERCIAL CHANFRADA DE SOBREPOR COMPLETA, PARA UMA (1) LÂMPADA TUBULAR LED 1X18W-ØT8, TEMPERATURA DA COR 6500K, FORNECIMENTO E INSTALAÇÃO, INCLUSIVE BASE E LÂMPADA | un | 121.81
ED-13335 | SETOP_01/2025 | LUMINÁRIA COMERCIAL CHANFRADA DE SOBREPOR COMPLETA, PARA UMA (1) LÂMPADA TUBULAR LED 1X9W-ØT8, TEMPERATURA DA COR 6500K, FORNECIMENTO E INSTALAÇÃO, INCLUSIVE BASE E LÂMPADA | un | 114.9
ED-49386 | SETOP_01/2025 | LUMINÁRIA COMERCIAL CHANFRADA DE SOBREPOR, PARA DUAS (2) LÂMPADAS TUBULARES FLUORESCENTE 2X16W-ØT8 OU 2X20W-ØT10 OU LED 2X9W-ØT8, FORNECIMENTO E INSTALAÇÃO, EXCLUSIVE BASE, REATOR E LÂMPADAS | un | 81.32
ED-49392 | SETOP_01/2025 | LUMINÁRIA COMERCIAL CHANFRADA DE SOBREPOR, PARA DUAS (2) LÂMPADAS TUBULARES FLUORESCENTE 2X32W-ØT8 OU 2X40W-ØT10 OU LED 2X18W-ØT8, FORNECIMENTO E INSTALAÇÃO, EXCLUSIVE BASE, REATOR E LÂMPADAS | un | 86.04
ED-49388 | SETOP_01/2025 | LUMINÁRIA COMERCIAL CHANFRADA DE SOBREPOR, PARA QUATRO (4) LÂMPADAS TUBULARES FLUORESCENTE 4X16W-ØT8 OU 4X20W-ØT10 OU LED 4X9W-ØT8, FORNECIMENTO E INSTALAÇÃO, EXCLUSIVE BASE, REATOR E LÂMPADAS | un | 96.93
ED-49394 | SETOP_01/2025 | LUMINÁRIA COMERCIAL CHANFRADA DE SOBREPOR, PARA QUATRO (4) LÂMPADAS TUBULARES FLUORESCENTE 4X32W-ØT8 OU 4X40W-ØT10 OU LED 4X18W-ØT8, FORNECIMENTO E INSTALAÇÃO, EXCLUSIVE BASE, REATOR E LÂMPADAS | un | 119.34
ED-49384 | SETOP_01/2025 | LUMINÁRIA COMERCIAL CHANFRADA DE SOBREPOR, PARA UMA (1) LÂMPADA TUBULAR FLUORESCENTE 1X16W-ØT8 OU 1X20W-ØT10 OU LED 1X9W-ØT8, FORNECIMENTO E INSTALAÇÃO, EXCLUSIVE BASE, REATOR E LÂMPADA | un | 70.62
ED-49390 | SETOP_01/2025 | LUMINÁRIA COMERCIAL CHANFRADA DE SOBREPOR, PARA UMA (1) LÂMPADA TUBULAR FLUORESCENTE 1X32W-ØT8 OU 1X40W-ØT10 OU LED 1X18W-ØT8, FORNECIMENTO E INSTALAÇÃO, EXCLUSIVE BASE, REATOR E LÂMPADA | un | 78.45
ED-27082 | SETOP_01/2025 | LUMINÁRIA COMERCIAL COM ALETAS DE EMBUTIR COMPLETA, PARA DUAS (2) LÂMPADAS TUBULARES LED 2X18W-ØT8, TEMPERATURA DA COR 6500K, FORNECIMENTO E INSTALAÇÃO, INCLUSIVE BASE E LÂMPADA | un | 277.16
ED-27080 | SETOP_01/2025 | LUMINÁRIA COMERCIAL COM ALETAS DE EMBUTIR COMPLETA, PARA DUAS (2) LÂMPADAS TUBULARES LED 2X9W-ØT8, TEMPERATURA DA COR 6500K, FORNECIMENTO E INSTALAÇÃO, INCLUSIVE BASE E LÂMPADA | un | 242.86
ED-27084 | SETOP_01/2025 | LUMINÁRIA COMERCIAL COM ALETAS DE EMBUTIR COMPLETA, PARA QUATRO (4) LÂMPADAS TUBULARES LED 4X18W-ØT8, TEMPERATURA DA COR 6500K, FORNECIMENTO E INSTALAÇÃO, INCLUSIVE BASE E LÂMPADA | un | 535.25
ED-27078 | SETOP_01/2025 | LUMINÁRIA COMERCIAL COM ALETAS DE EMBUTIR COMPLETA, PARA QUATRO (4) LÂMPADAS TUBULARES LED 4X9W-ØT8, TEMPERATURA DA COR 6500K, FORNECIMENTO E INSTALAÇÃO, INCLUSIVE BASE E LÂMPADA | un | 435.12
ED-27081 | SETOP_01/2025 | LUMINÁRIA COMERCIAL COM ALETAS DE EMBUTIR, PARA DUAS (2) LÂMPADAS TUBULARES LED 2X18W-ØT8, FORNECIMENTO E INSTALAÇÃO, EXCLUSIVE BASE E LÂMPADA | un | 190.44
ED-27079 | SETOP_01/2025 | LUMINÁRIA COMERCIAL COM ALETAS DE EMBUTIR, PARA DUAS (2) LÂMPADAS TUBULARES LED 2X9W-ØT8, FORNECIMENTO E INSTALAÇÃO, EXCLUSIVE BASE E LÂMPADA | un | 154.3
ED-27083 | SETOP_01/2025 | LUMINÁRIA COMERCIAL COM ALETAS DE EMBUTIR, PARA QUATRO (4) LÂMPADAS TUBULARES LED 4X18W-ØT8, FORNECIMENTO E INSTALAÇÃO, EXCLUSIVE BASE E LÂMPADA | un | 361.81
ED-27077 | SETOP_01/2025 | LUMINÁRIA COMERCIAL COM ALETAS DE EMBUTIR, PARA QUATRO (4) LÂMPADAS TUBULARES LED 4X9W-ØT8, FORNECIMENTO E INSTALAÇÃO, EXCLUSIVE BASE E LÂMPADA | un | 258
ED-27090 | SETOP_01/2025 | LUMINÁRIA COMERCIAL COM ALETAS DE SOBREPOR COMPLETA, PARA DUAS (2) LÂMPADAS TUBULARES LED 2X18W-ØT8, TEMPERATURA DA COR 6500K, FORNECIMENTO E INSTALAÇÃO, INCLUSIVE BASE E LÂMPADA | un | 297.02
ED-27086 | SETOP_01/2025 | LUMINÁRIA COMERCIAL COM ALETAS DE SOBREPOR COMPLETA, PARA DUAS (2) LÂMPADAS TUBULARES LED 2X9W-ØT8, TEMPERATURA DA COR 6500K, FORNECIMENTO E INSTALAÇÃO, INCLUSIVE BASE E LÂMPADA | un | 241.58
ED-27092 | SETOP_01/2025 | LUMINÁRIA COMERCIAL COM ALETAS DE SOBREPOR COMPLETA, PARA QUATRO (4) LÂMPADAS TUBULARES LED 4X18W-ØT8, TEMPERATURA DA COR 6500K, FORNECIMENTO E INSTALAÇÃO, INCLUSIVE BASE E LÂMPADA | un | 574.84
ED-27088 | SETOP_01/2025 | LUMINÁRIA COMERCIAL COM ALETAS DE SOBREPOR COMPLETA, PARA QUATRO (4) LÂMPADAS TUBULARES LED 4X9W-ØT8, TEMPERATURA DA COR 6500K, FORNECIMENTO E INSTALAÇÃO, INCLUSIVE BASE E LÂMPADA | un | 443.99
ED-27089 | SETOP_01/2025 | LUMINÁRIA COMERCIAL COM ALETAS DE SOBREPOR, PARA DUAS (2) LÂMPADAS TUBULARES LED 2X18W-ØT8, FORNECIMENTO E INSTALAÇÃO, EXCLUSIVE BASE E LÂMPADA | un | 210.3
ED-27085 | SETOP_01/2025 | LUMINÁRIA COMERCIAL COM ALETAS DE SOBREPOR, PARA DUAS (2) LÂMPADAS TUBULARES LED 2X9W-ØT8, FORNECIMENTO E INSTALAÇÃO, EXCLUSIVE BASE E LÂMPADA | un | 153.02
ED-27091 | SETOP_01/2025 | LUMINÁRIA COMERCIAL COM ALETAS DE SOBREPOR, PARA QUATRO (4) LÂMPADAS TUBULARES LED 4X18W-ØT8, FORNECIMENTO E INSTALAÇÃO, EXCLUSIVE BASE E LÂMPADA | un | 401.4
ED-27087 | SETOP_01/2025 | LUMINÁRIA COMERCIAL COM ALETAS DE SOBREPOR, PARA QUATRO (4) LÂMPADAS TUBULARES LED 4X9W-ØT8, FORNECIMENTO E INSTALAÇÃO, EXCLUSIVE BASE E LÂMPADA | un | 266.87
ED-27074 | SETOP_01/2025 | LUMINÁRIA COMERCIAL COM DIFUSOR DE EMBUTIR COMPLETA, PARA DUAS (2) LÂMPADAS TUBULARES LED 2X18W-ØT8, TEMPERATURA DA COR 6500K, FORNECIMENTO E INSTALAÇÃO, INCLUSIVE BASE E LÂMPADA | un | 286.18
ED-27072 | SETOP_01/2025 | LUMINÁRIA COMERCIAL COM DIFUSOR DE EMBUTIR COMPLETA, PARA DUAS (2) LÂMPADAS TUBULARES LED 2X9W-ØT8, TEMPERATURA DA COR 6500K, FORNECIMENTO E INSTALAÇÃO, INCLUSIVE BASE E LÂMPADA | un | 239.58
ED-27076 | SETOP_01/2025 | LUMINÁRIA COMERCIAL COM DIFUSOR DE EMBUTIR COMPLETA, PARA QUATRO (4) LÂMPADAS TUBULARES LED 4X9W-ØT8, TEMPERATURA DA COR 6500K, FORNECIMENTO E INSTALAÇÃO, INCLUSIVE BASE E LÂMPADA | un | 434.17
ED-27073 | SETOP_01/2025 | LUMINÁRIA COMERCIAL COM DIFUSOR DE EMBUTIR, PARA DUAS (2) LÂMPADAS TUBULARES LED 2X18W-ØT8, FORNECIMENTO E INSTALAÇÃO, EXCLUSIVE BASE E LÂMPADA | un | 199.46
ED-27071 | SETOP_01/2025 | LUMINÁRIA COMERCIAL COM DIFUSOR DE EMBUTIR, PARA DUAS (2) LÂMPADAS TUBULARES LED 2X9W-ØT8, FORNECIMENTO E INSTALAÇÃO, EXCLUSIVE BASE E LÂMPADA | un | 151.02
ED-27075 | SETOP_01/2025 | LUMINÁRIA COMERCIAL COM DIFUSOR DE EMBUTIR, PARA QUATRO (4) LÂMPADAS TUBULARES LED 4X9W-ØT8, FORNECIMENTO E INSTALAÇÃO, EXCLUSIVE BASE E LÂMPADA | un | 257.05
ED-27068 | SETOP_01/2025 | LUMINÁRIA COMERCIAL COM DIFUSOR DE SOBREPOR COMPLETA, PARA DUAS (2) LÂMPADAS TUBULARES LED 2X18W-ØT8, TEMPERATURA DA COR 6500K, FORNECIMENTO E INSTALAÇÃO, INCLUSIVE BASE E LÂMPADA | un | 289.53
ED-27066 | SETOP_01/2025 | LUMINÁRIA COMERCIAL COM DIFUSOR DE SOBREPOR COMPLETA, PARA DUAS (2) LÂMPADAS TUBULARES LED 2X9W-ØT8, TEMPERATURA DA COR 6500K, FORNECIMENTO E INSTALAÇÃO, INCLUSIVE BASE E LÂMPADA | un | 247.01
ED-27070 | SETOP_01/2025 | LUMINÁRIA COMERCIAL COM DIFUSOR DE SOBREPOR COMPLETA, PARA QUATRO (4) LÂMPADAS TUBULARES LED 4X9W-ØT8, TEMPERATURA DA COR 6500K, FORNECIMENTO E INSTALAÇÃO, INCLUSIVE BASE E LÂMPADA | un | 478.34
ED-27064 | SETOP_01/2025 | LUMINÁRIA COMERCIAL COM DIFUSOR DE SOBREPOR COMPLETA, PARA UMA (1) LÂMPADA TUBULAR LED 1X18W-ØT8, TEMPERATURA DA COR 6500K, FORNECIMENTO E INSTALAÇÃO, INCLUSIVE BASE E LÂMPADA | un | 202.42
ED-27062 | SETOP_01/2025 | LUMINÁRIA COMERCIAL COM DIFUSOR DE SOBREPOR COMPLETA, PARA UMA (1) LÂMPADA TUBULAR LED 1X9W-ØT8, TEMPERATURA DA COR 6500K, FORNECIMENTO E INSTALAÇÃO, INCLUSIVE BASE E LÂMPADA | un | 164.86
ED-27067 | SETOP_01/2025 | LUMINÁRIA COMERCIAL COM DIFUSOR DE SOBREPOR, PARA DUAS (2) LÂMPADAS TUBULARES LED 2X18W-ØT8, FORNECIMENTO E INSTALAÇÃO, EXCLUSIVE BASE E LÂMPADA | un | 202.81
ED-27065 | SETOP_01/2025 | LUMINÁRIA COMERCIAL COM DIFUSOR DE SOBREPOR, PARA DUAS (2) LÂMPADAS TUBULARES LED 2X9W-ØT8, FORNECIMENTO E INSTALAÇÃO, EXCLUSIVE BASE E LÂMPADA | un | 158.45
ED-27069 | SETOP_01/2025 | LUMINÁRIA COMERCIAL COM DIFUSOR DE SOBREPOR, PARA QUATRO (4) LÂMPADAS TUBULARES LED 4X9W-ØT8, FORNECIMENTO E INSTALAÇÃO, EXCLUSIVE BASE E LÂMPADA | un | 301.22
ED-27063 | SETOP_01/2025 | LUMINÁRIA COMERCIAL COM DIFUSOR DE SOBREPOR, PARA UMA (1) LÂMPADA TUBULAR LED 1X18W-ØT8, FORNECIMENTO E INSTALAÇÃO, EXCLUSIVE BASE E LÂMPADA | un | 159.06
ED-27061 | SETOP_01/2025 | LUMINÁRIA COMERCIAL COM DIFUSOR DE SOBREPOR, PARA UMA (1) LÂMPADA TUBULAR LED 1X9W-ØT8, FORNECIMENTO E INSTALAÇÃO, EXCLUSIVE BASE, REATOR E LÂMPADA | un | 120.58
ED-13357 | SETOP_01/2025 | LUMINÁRIA PLAFON REDONDO DE VIDRO JATEADO REDONDO COMPLETA, DIÂMETRO 25 CM, PARA UMA (1) LÂMPADA LED, POTÊNCIA 15W, BULBO A65, FORNECIMENTO E INSTALAÇÃO, INCLUSIVE BASE E LÂMPADA | un | 62.55
ED-13356 | SETOP_01/2025 | LUMINÁRIA PLAFON REDONDO DE VIDRO JATEADO REDONDO COMPLETA, DIÂMETRO 25 CM, PARA UMA (1) LÂMPADA LED, POTÊNCIA 9W, BULBO A60, FORNECIMENTO E INSTALAÇÃO, INCLUSIVE BASE E LÂMPADA | un | 58
ED-13355 | SETOP_01/2025 | LUMINÁRIA PLAFON REDONDO DE VIDRO JATEADO REDONDO, DIÂMETRO 25 CM, PARA UMA (1) LÂMPADA BASE E-27, FORNECIMENTO E INSTALAÇÃO, INCLUSIVE BASE, EXCLUSIVE LÂMPADA | un | 51.42
ED-49408 | SETOP_01/2025 | LUMINÁRIA REFLETORA PARA ILUMINAÇÃO PÚBLICA COM LÂMPADA VAPOR DE MERCÚRIO, 2 REFLETORES DE 250W EM POSTE DE CONCRETO COM 9 M DE ALTURA (COMPLETA) | un | 2108.34
ED-49410 | SETOP_01/2025 | LUMINÁRIA REFLETORA PARA ILUMINAÇÃO PÚBLICA COM LÂMPADA VAPOR DE MERCÚRIO, 3 REFLETORES DE 400W EM POSTE DE CONCRETO COM 11 M DE ALTURA (COMPLETA) | un | 3100.63
ED-49409 | SETOP_01/2025 | LUMINÁRIA REFLETORA PARA ILUMINAÇÃO PÚBLICA COM LÂMPADA VAPOR DE MERCÚRIO, 6 REFLETORES DE 400W EM POSTE DE CONCRETO COM 9 M DE ALTURA (COMPLETA) | un | 3335.22
ED-49406 | SETOP_01/2025 | LUMINÁRIA REFLETORA PARA ILUMINAÇÃO PÚBLICA PARA LÂMPADA VAPOR DE MERCÚRIO, SÓDIO E METÁLICA, 1 PÉTALA, POSTE DE AÇO GALVANIZADO COM 10 M DE ALTURA LIVRE (COMPLETA) | un | 2944.12
ED-49407 | SETOP_01/2025 | LUMINÁRIA REFLETORA PARA ILUMINAÇÃO PÚBLICA PARA LÂMPADA VAPOR DE MERCÚRIO, SÓDIO E METÁLICA, 2 PÉTALAS, POSTE DE AÇO GALVANIZADO COM 10 M DE ALTURA LIVRE (COMPLETA) | un | 3393
ED-49401 | SETOP_01/2025 | LUMINÁRIA TIPO DROPS COM BASE SUPORTE GALVANIZADA E GLOBO LEITOSO COMPLETA, PARA UMA (1) LÂMPADA FLUORESCENTE COMPACTA DE 20W, FORNECIMENTO E INSTALAÇÃO, INCLUSIVE BASE E LÂMPADA | un | 98.63
ED-13354 | SETOP_01/2025 | LUMINÁRIA TIPO DROPS COM BASE SUPORTE GALVANIZADA E GLOBO LEITOSO COMPLETA, PARA UMA (1) LÂMPADA LED, POTÊNCIA 15W, BULBO A65, FORNECIMENTO E INSTALAÇÃO, INCLUSIVE BASE E LÂMPADA | un | 94.12
ED-13353 | SETOP_01/2025 | LUMINÁRIA TIPO DROPS COM BASE SUPORTE GALVANIZADA E GLOBO LEITOSO COMPLETA, PARA UMA (1) LÂMPADA LED, POTÊNCIA 9W, BULBO A60, FORNECIMENTO E INSTALAÇÃO, INCLUSIVE BASE E LÂMPADA | un | 89.57
ED-49400 | SETOP_01/2025 | LUMINÁRIA TIPO DROPS COM BASE SUPORTE GALVANIZADA E GLOBO LEITOSO, PARA UMA (1) LÂMPADA BASE E-27, FORNECIMENTO E INSTALAÇÃO, EXCLUSIVE BASE E LÂMPADA | un | 71.24
ED-49496 | SETOP_01/2025 | PROJETOR EXTERNO PARA LÂMPADA A VAPOR DE MERCÚRIO , DE IODETO METÁLICO OU DE SÓDIO, COM ÂNGULO REGULÁVEL, COM ALOJAMENTO PARA REATOR, COMPLETO | un | 343.22
8933 | SETOP_01/2025 | REATOR ELETRÔNICO
ED-49514 | SETOP_01/2025 | REATOR ELETRÔNICO, ALTO FATOR DE POTÊNCIA (A.F.P), PARTIDA RÁPIDA, PARA DUAS (2) LÂMPADAS TUBULARES, POTÊNCIA 16W, FORNECIMENTO E INSTALAÇÃO | un | 86.84
ED-49518 | SETOP_01/2025 | REATOR ELETRÔNICO, ALTO FATOR DE POTÊNCIA (A.F.P), PARTIDA RÁPIDA, PARA DUAS (2) LÂMPADAS TUBULARES, POTÊNCIA 20W, FORNECIMENTO E INSTALAÇÃO | un | 87.5
ED-49516 | SETOP_01/2025 | REATOR ELETRÔNICO, ALTO FATOR DE POTÊNCIA (A.F.P), PARTIDA RÁPIDA, PARA DUAS (2) LÂMPADAS TUBULARES, POTÊNCIA 32W, FORNECIMENTO E INSTALAÇÃO | un | 86.9
ED-49520 | SETOP_01/2025 | REATOR ELETRÔNICO, ALTO FATOR DE POTÊNCIA (A.F.P), PARTIDA RÁPIDA, PARA DUAS (2) LÂMPADAS TUBULARES, POTÊNCIA 40W, FORNECIMENTO E INSTALAÇÃO | un | 87.46
ED-49513 | SETOP_01/2025 | REATOR ELETRÔNICO, ALTO FATOR DE POTÊNCIA (A.F.P), PARTIDA RÁPIDA, PARA UMA (1) LÂMPADA TUBULAR, POTÊNCIA 16W, FORNECIMENTO E INSTALAÇÃO | un | 58.57
ED-49517 | SETOP_01/2025 | REATOR ELETRÔNICO, ALTO FATOR DE POTÊNCIA (A.F.P), PARTIDA RÁPIDA, PARA UMA (1) LÂMPADA TUBULAR, POTÊNCIA 20W, FORNECIMENTO E INSTALAÇÃO | un | 58.6
ED-49515 | SETOP_01/2025 | REATOR ELETRÔNICO, ALTO FATOR DE POTÊNCIA (A.F.P), PARTIDA RÁPIDA, PARA UMA (1) LÂMPADA TUBULAR, POTÊNCIA 32W, FORNECIMENTO E INSTALAÇÃO | un | 58.97
ED-49519 | SETOP_01/2025 | REATOR ELETRÔNICO, ALTO FATOR DE POTÊNCIA (A.F.P), PARTIDA RÁPIDA, PARA UMA (1) LÂMPADA TUBULAR, POTÊNCIA 40W, FORNECIMENTO E INSTALAÇÃO | un | 58.95
8934 | SETOP_01/2025 | LÂMPADA E ACESSÓRIOS
ED-49371 | SETOP_01/2025 | LÂMPADA COMPACTA ELETRÔNICA FLUORESCENTE, BASE E27, POTÊNCIA 11W, TENSÃO 110-127V, FORNECIMENTO E INSTALAÇÃO, EXCLUSIVE LUMINÁRIA | un | 13.69
ED-49372 | SETOP_01/2025 | LÂMPADA COMPACTA ELETRÔNICA FLUORESCENTE, BASE E27, POTÊNCIA 15W, TENSÃO 110-127V, FORNECIMENTO E INSTALAÇÃO, EXCLUSIVE LUMINÁRIA | un | 16.4
ED-49373 | SETOP_01/2025 | LÂMPADA COMPACTA ELETRÔNICA FLUORESCENTE, BASE E27, POTÊNCIA 20W, TENSÃO 110-127V, FORNECIMENTO E INSTALAÇÃO, EXCLUSIVE LUMINÁRIA | un | 15.64
ED-49374 | SETOP_01/2025 | LÂMPADA COMPACTA ELETRÔNICA FLUORESCENTE, BASE E27, POTÊNCIA 23W, TENSÃO 110-127V, FORNECIMENTO E INSTALAÇÃO, EXCLUSIVE LUMINÁRIA | un | 15.53
ED-49370 | SETOP_01/2025 | LÂMPADA COMPACTA ELETRÔNICA FLUORESCENTE, BASE E27, POTÊNCIA 9W, TENSÃO 110-127V, FORNECIMENTO E INSTALAÇÃO, EXCLUSIVE LUMINÁRIA | un | 12.22
ED-13343 | SETOP_01/2025 | LÂMPADA LED, BASE E27, POTÊNCIA 15W, BULBO A65, TEMPERATURA DA COR 6500K, TENSÃO 110-127V, FORNECIMENTO E INSTALAÇÃO, EXCLUSIVE LUMINÁRIA | un | 11.13
ED-13344 | SETOP_01/2025 | LÂMPADA LED, BASE E27, POTÊNCIA 20W, BULBO A70, TEMPERATURA DA COR 6500K, TENSÃO 110-127V, FORNECIMENTO E INSTALAÇÃO, EXCLUSIVE LUMINÁRIA | un | 18.35
ED-13342 | SETOP_01/2025 | LÂMPADA LED, BASE E27, POTÊNCIA 9W, BULBO A60, TEMPERATURA DA COR 6500K, TENSÃO 110-127V, FORNECIMENTO E INSTALAÇÃO, EXCLUSIVE LUMINÁRIA | un | 6.58
ED-6248 | SETOP_01/2025 | LÂMPADA LED COM SENSOR DE PRESENÇA, BASE E27, POTÊNCIA 9W, BULBO A60, TEMPERATURA DA COR 6500K, TENSÃO 110-127V, FORNECIMENTO E INSTALAÇÃO, EXCLUSIVE LUMINÁRIA | un | 24.74
ED-49379 | SETOP_01/2025 | LÂMPADA MISTA DE 160W/220V | un | 38.49
ED-49375 | SETOP_01/2025 | LÂMPADA TUBULAR FLUORESCENTE, BASE G13, POTÊNCIA 16W, FORNECIMENTO E INSTALAÇÃO, EXCLUSIVE REATOR E LUMINÁRIA | un | 18.9
ED-49377 | SETOP_01/2025 | LÂMPADA TUBULAR FLUORESCENTE, BASE G13, POTÊNCIA 20W, FORNECIMENTO E INSTALAÇÃO, EXCLUSIVE REATOR E LUMINÁRIA | un | 19
ED-49376 | SETOP_01/2025 | LÂMPADA TUBULAR FLUORESCENTE, BASE G13, POTÊNCIA 32W, FORNECIMENTO E INSTALAÇÃO, EXCLUSIVE REATOR E LUMINÁRIA | un | 21.8
ED-49378 | SETOP_01/2025 | LÂMPADA TUBULAR FLUORESCENTE, BASE G13, POTÊNCIA 40W, FORNECIMENTO E INSTALAÇÃO, EXCLUSIVE REATOR E LUMINÁRIA | un | 21.25
ED-9973 | SETOP_01/2025 | LÂMPADA TUBULAR LED, BASE G13, POTÊNCIA 18W, DIÂMETRO 26MM/T8, TEMPERATURA DA COR 6500K, FORNECIMENTO E INSTALAÇÃO, EXCLUSIVE LUMINÁRIA | un | 19.98
ED-9974 | SETOP_01/2025 | LÂMPADA TUBULAR LED, BASE G13, POTÊNCIA 40W, DIÂMETRO 26MM/T8, TEMPERATURA DA COR 6500K, FORNECIMENTO E INSTALAÇÃO, EXCLUSIVE LUMINÁRIA | un | 48.32
ED-9972 | SETOP_01/2025 | LÂMPADA TUBULAR LED, BASE G13, POTÊNCIA 9W, DIÂMETRO 26MM/T8, TEMPERATURA DA COR 6500K, FORNECIMENTO E INSTALAÇÃO, EXCLUSIVE LUMINÁRIA | un | 20.9
ED-49380 | SETOP_01/2025 | RECEPTÁCULO DE PORCELANA PARA LÂMPADA COM ROSCA E-27, FORNECIMENTO E INSTALAÇÃO | un | 11.75
8936 | SETOP_01/2025 | DUTO CORRUGADO EM PEAD
ED-49298 | SETOP_01/2025 | DUTO CORRUGADO EM PEAD (POLIETILENO DE ALTA DENSIDADE), PARA PROTEÇÃO DE CABOS SUBTERRÂNEOS DN 100 MM (4") | m | 64.41
ED-49299 | SETOP_01/2025 | DUTO CORRUGADO EM PEAD (POLIETILENO DE ALTA DENSIDADE), PARA PROTEÇÃO DE CABOS SUBTERRÂNEOS DN 125 MM (5") | m | 90.14
ED-49300 | SETOP_01/2025 | DUTO CORRUGADO EM PEAD (POLIETILENO DE ALTA DENSIDADE), PARA PROTEÇÃO DE CABOS SUBTERRÂNEOS DN 150 MM (6") | m | 110.62
ED-4155 | SETOP_01/2025 | DUTO CORRUGADO EM PEAD (POLIETILENO DE ALTA DENSIDADE), PARA PROTEÇÃO DE CABOS SUBTERRÂNEOS DN 30 MM (1.1/4") | m | 27.75
ED-49295 | SETOP_01/2025 | DUTO CORRUGADO EM PEAD (POLIETILENO DE ALTA DENSIDADE), PARA PROTEÇÃO DE CABOS SUBTERRÂNEOS DN 40 MM (1.1/2") | m | 28.82
ED-49296 | SETOP_01/2025 | DUTO CORRUGADO EM PEAD (POLIETILENO DE ALTA DENSIDADE), PARA PROTEÇÃO DE CABOS SUBTERRÂNEOS DN 50 MM (2") | m | 29.92
ED-49297 | SETOP_01/2025 | DUTO CORRUGADO EM PEAD (POLIETILENO DE ALTA DENSIDADE), PARA PROTEÇÃO DE CABOS SUBTERRÂNEOS DN 75 MM (3") | m | 47.43
8938 | SETOP_01/2025 | ENTRADA DE ENERGIA
ED-49440 | SETOP_01/2025 | ARMAÇÃO SECUNDÁRIA DE UM ESTRIBO, EM AÇO GALVANIZADO, PARA FIXAÇÃO DE ISOLADOR ROLDANA, EXCLUSIVE ISOLADOR, INCLUSIVE INSTALAÇÃO | un | 35.5
ED-20579 | SETOP_01/2025 | ENTRADA DE ENERGIA AÉREA, TIPO B1, PADRÃO CEMIG, CARGA INSTALADA DE ATÉ 10KW, BIFÁSICO, COM SAÍDA SUBTERRÂNEA, INCLUSIVE POSTE, CAIXA PARA MEDIDOR, DISJUNTOR, BARRAMENTO, ATERRAMENTO E ACESSÓRIOS | un | 2543.99
ED-20580 | SETOP_01/2025 | ENTRADA DE ENERGIA AÉREA, TIPO B2, PADRÃO CEMIG, CARGA INSTALADA DE 10,1KW ATÉ 15KW, BIFÁSICO, COM SAÍDA SUBTERRÂNEA, INCLUSIVE POSTE, CAIXA PARA MEDIDOR, DISJUNTOR, BARRAMENTO, ATERRAMENTO E ACESSÓRIOS | un | 2624.17
ED-20581 | SETOP_01/2025 | ENTRADA DE ENERGIA AÉREA, TIPO C1, PADRÃO CEMIG, CARGA INSTALADA DE ATÉ 15KVA, TRIFÁSICO, COM SAÍDA SUBTERRÂNEA, INCLUSIVE POSTE, CAIXA PARA MEDIDOR, DISJUNTOR, BARRAMENTO, ATERRAMENTO E ACESSÓRIOS | un | 2811.68
ED-20582 | SETOP_01/2025 | ENTRADA DE ENERGIA AÉREA, TIPO C2, PADRÃO CEMIG, CARGA INSTALADA DE 15,1KVA ATÉ 23KVA, TRIFÁSICO, COM SAÍDA SUBTERRÂNEA, INCLUSIVE POSTE, CAIXA PARA MEDIDOR, DISJUNTOR, BARRAMENTO, ATERRAMENTO E ACESSÓRIOS | un | 2909.13
ED-20583 | SETOP_01/2025 | ENTRADA DE ENERGIA AÉREA, TIPO C3, PADRÃO CEMIG, CARGA INSTALADA DE 23,1KVA ATÉ 27KVA, TRIFÁSICO, COM SAÍDA SUBTERRÂNEA, INCLUSIVE POSTE, CAIXA PARA MEDIDOR, DISJUNTOR, BARRAMENTO, ATERRAMENTO E ACESSÓRIOS | un | 2936.9
ED-20584 | SETOP_01/2025 | ENTRADA DE ENERGIA AÉREA, TIPO C4, PADRÃO CEMIG, CARGA INSTALADA DE 27,1KVA ATÉ 38KVA, TRIFÁSICO, COM SAÍDA SUBTERRÂNEA, INCLUSIVE POSTE, CAIXA PARA MEDIDOR, DISJUNTOR, BARRAMENTO, ATERRAMENTO E ACESSÓRIOS | un | 3563.52
ED-20585 | SETOP_01/2025 | ENTRADA DE ENERGIA AÉREA, TIPO C5, PADRÃO CEMIG, CARGA INSTALADA DE 38,1KVA ATÉ 47KVA, TRIFÁSICO, COM SAÍDA SUBTERRÂNEA, INCLUSIVE POSTE, CAIXA PARA MEDIDOR, DISJUNTOR, BARRAMENTO, ATERRAMENTO E ACESSÓRIOS | un | 3869.24
ED-20586 | SETOP_01/2025 | ENTRADA DE ENERGIA AÉREA, TIPO C6, PADRÃO CEMIG, CARGA INSTALADA DE 47,1KVA ATÉ 57KVA, TRIFÁSICO, COM SAÍDA SUBTERRÂNEA, INCLUSIVE POSTE, CAIXA PARA MEDIDOR, DISJUNTOR, BARRAMENTO, ATERRAMENTO E ACESSÓRIOS | un | 5102.65
ED-20587 | SETOP_01/2025 | ENTRADA DE ENERGIA AÉREA, TIPO C7, PADRÃO CEMIG, CARGA INSTALADA DE 57,1KVA ATÉ 66KVA, TRIFÁSICO, COM SAÍDA SUBTERRÂNEA, INCLUSIVE POSTE, CAIXA PARA MEDIDOR, DISJUNTOR, BARRAMENTO, ATERRAMENTO E ACESSÓRIOS | un | 5225.55
ED-20588 | SETOP_01/2025 | ENTRADA DE ENERGIA AÉREA, TIPO C8, PADRÃO CEMIG, CARGA INSTALADA DE 66,1KVA ATÉ 75KVA, TRIFÁSICO, COM SAÍDA SUBTERRÂNEA, INCLUSIVE POSTE, CAIXA PARA MEDIDOR, DISJUNTOR, BARRAMENTO, ATERRAMENTO E ACESSÓRIOS | un | 5061.95
ED-20589 | SETOP_01/2025 | ENTRADA DE ENERGIA AÉREA, TIPO F1, PADRÃO CEMIG, CARGA INSTALADA DE 75,1KVA ATÉ 86KVA, TRIFÁSICO, COM SAÍDA SUBTERRÂNEA, INCLUSIVE POSTE, CAIXA PARA MEDIDOR, DISJUNTOR, BARRAMENTO, ATERRAMENTO E ACESSÓRIOS | un | 8951.01
ED-20590 | SETOP_01/2025 | ENTRADA DE ENERGIA AÉREA, TIPO F2, PADRÃO CEMIG, CARGA INSTALADA DE 86,1KVA ATÉ 95KVA, TRIFÁSICO, COM SAÍDA SUBTERRÂNEA, INCLUSIVE POSTE, CAIXA PARA MEDIDOR, DISJUNTOR, BARRAMENTO, ATERRAMENTO E ACESSÓRIOS | un | 9023.22
ED-20591 | SETOP_01/2025 | ENTRADA DE ENERGIA SUBTERRÂNEA, TIPO F3, PADRÃO CEMIG, CARGA INSTALADA DE 95,1KVA ATÉ 114KVA, TRIFÁSICO, COM SAÍDA SUBTERRÂNEA, INCLUSIVE POSTE, CAIXA PARA MEDIDOR, DISJUNTOR, BARRAMENTO, ATERRAMENTO E ACESSÓRIOS | un | 9586.77
ED-20592 | SETOP_01/2025 | ENTRADA DE ENERGIA SUBTERRÂNEA, TIPO F4, PADRÃO CEMIG, CARGA INSTALADA DE 114,1KVA ATÉ 152KVA, TRIFÁSICO, COM SAÍDA SUBTERRÂNEA, INCLUSIVE POSTE, CAIXA PARA MEDIDOR, DISJUNTOR, BARRAMENTO, ATERRAMENTO E ACESSÓRIOS | un | 9627.32
ED-20593 | SETOP_01/2025 | ENTRADA DE ENERGIA SUBTERRÂNEA, TIPO F5, PADRÃO CEMIG, CARGA INSTALADA DE 152,1KVA ATÉ 171KVA, TRIFÁSICO, COM SAÍDA SUBTERRÂNEA, INCLUSIVE POSTE, CAIXA PARA MEDIDOR, DISJUNTOR, BARRAMENTO, ATERRAMENTO E ACESSÓRIOS | un | 10782.57
ED-20594 | SETOP_01/2025 | ENTRADA DE ENERGIA SUBTERRÂNEA, TIPO F6, PADRÃO CEMIG, CARGA INSTALADA DE 171,1KVA ATÉ 188KVA, TRIFÁSICO, COM SAÍDA SUBTERRÂNEA, INCLUSIVE POSTE, CAIXA PARA MEDIDOR, DISJUNTOR, BARRAMENTO, ATERRAMENTO E ACESSÓRIOS | un | 11527.81
ED-20595 | SETOP_01/2025 | ENTRADA DE ENERGIA SUBTERRÂNEA, TIPO F7, PADRÃO CEMIG, CARGA INSTALADA DE 188,1KVA ATÉ 228KVA, TRIFÁSICO, COM SAÍDA SUBTERRÂNEA, INCLUSIVE POSTE, CAIXA PARA MEDIDOR, DISJUNTOR, BARRAMENTO, ATERRAMENTO E ACESSÓRIOS | un | 11469.95
ED-20596 | SETOP_01/2025 | ENTRADA DE ENERGIA SUBTERRÂNEA, TIPO F8, PADRÃO CEMIG, CARGA INSTALADA DE 228,1KVA ATÉ 266KVA, TRIFÁSICO, COM SAÍDA SUBTERRÂNEA, INCLUSIVE POSTE, CAIXA PARA MEDIDOR, DISJUNTOR, BARRAMENTO, ATERRAMENTO E ACESSÓRIOS | un | 12857.08
ED-20597 | SETOP_01/2025 | ENTRADA DE ENERGIA SUBTERRÂNEA, TIPO F9, PADRÃO CEMIG, CARGA INSTALADA DE 266,1KVA ATÉ 304KVA, TRIFÁSICO, COM SAÍDA SUBTERRÂNEA, INCLUSIVE POSTE, CAIXA PARA MEDIDOR, DISJUNTOR, BARRAMENTO, ATERRAMENTO E ACESSÓRIOS | un | 14068.9
ED-49443 | SETOP_01/2025 | ISOLADOR ROLDANA EM PORCELANA, TENSÃO NOMINAL 1KV, EXCLUSIVE ARMAÇÃO SECUNDÁRIA, INCLUSIVE INSTALAÇÃO | un | 13.17
8939 | SETOP_01/2025 | CANALETA EM PVC
ED-49060 | SETOP_01/2025 | CANALETA EM PVC PARA INSTALAÇÃO ELÉTRICA APARENTE, INCLUSIVE CONEXÕES, DIMENSÕES 20 X 10 MM | m | 13.06
ED-49061 | SETOP_01/2025 | CANALETA EM PVC PARA INSTALAÇÃO ELÉTRICA APARENTE, INCLUSIVE CONEXÕES, DIMENSÕES 50 X 20 MM | m | 22.94
8942 | SETOP_01/2025 | CAIXA DE MEDIÇÃO
ED-49208 | SETOP_01/2025 | CAIXA PARA MEDIÇÃO, TIPO CM-10, DIMENSÕES CONFORME PADRÃO CEMIG, EXCLUSIVE DISJUNTOR, INCLUSIVE INSTALAÇÃO | un | 2803.08
ED-49205 | SETOP_01/2025 | CAIXA PARA MEDIÇÃO, TIPO CM-14, COM VISOR DO LEITOR PARA VIA PÚBLICA (LVP), DIMENSÕES CONFORME PADRÃO CEMIG, EXCLUSIVE DISJUNTOR, INCLUSIVE INSTALAÇÃO | un | 288.62
ED-49206 | SETOP_01/2025 | CAIXA PARA MEDIÇÃO, TIPO CM-18, DIMENSÕES CONFORME PADRÃO CEMIG, EXCLUSIVE BARRAMENTO E DISJUNTOR, INCLUSIVE INSTALAÇÃO | un | 3362.55
ED-49211 | SETOP_01/2025 | CAIXA PARA MEDIÇÃO, TIPO CM-18, DIMENSÕES CONFORME PADRÃO CEMIG, EXCLUSIVE DISJUNTOR, INCLUSIVE BARRAMENTO PARA DISJUNTOR DE 1000A ATÉ 1250A E INSTALAÇÃO | un | 5282.17
ED-49207 | SETOP_01/2025 | CAIXA PARA MEDIÇÃO, TIPO CM-18, DIMENSÕES CONFORME PADRÃO CEMIG, EXCLUSIVE DISJUNTOR, INCLUSIVE BARRAMENTO PARA DISJUNTOR DE 450A ATÉ 630A E INSTALAÇÃO | un | 4382.25
ED-49209 | SETOP_01/2025 | CAIXA PARA MEDIÇÃO, TIPO CM-18, DIMENSÕES CONFORME PADRÃO CEMIG, EXCLUSIVE DISJUNTOR, INCLUSIVE BARRAMENTO PARA DISJUNTOR DE 700A ATÉ 800A E INSTALAÇÃO | un | 4846.03
ED-20650 | SETOP_01/2025 | CAIXA PARA MEDIÇÃO, TIPO CM-19, DIMENSÕES CONFORME PADRÃO CEMIG, EXCLUSIVE BARRAMENTO E DISJUNTOR, INCLUSIVE INSTALAÇÃO | un | 513.07
ED-49212 | SETOP_01/2025 | CAIXA PARA MEDIÇÃO, TIPO CM-2, DIMENSÕES CONFORME PADRÃO CEMIG, EXCLUSIVE DISJUNTOR, INCLUSIVE INSTALAÇÃO | un | 263.99
ED-49203 | SETOP_01/2025 | CAIXA PARA MEDIÇÃO, TIPO CM-3, COM VISOR DO LEITOR PARA VIA PÚBLICA (LVP), DIMENSÕES CONFORME PADRÃO CEMIG, EXCLUSIVE DISJUNTOR, INCLUSIVE INSTALAÇÃO | un | 509.73
ED-49210 | SETOP_01/2025 | CAIXA PARA MEDIÇÃO, TIPO CM-4, DIMENSÕES CONFORME PADRÃO CEMIG, EXCLUSIVE DISJUNTOR, INCLUSIVE INSTALAÇÃO | un | 663.14
ED-20649 | SETOP_01/2025 | CAIXA PARA MEDIÇÃO, TIPO CM-9, DIMENSÕES CONFORME PADRÃO CEMIG, EXCLUSIVE DISJUNTOR, INCLUSIVE INSTALAÇÃO | un | 3038.13
ED-28593 | SETOP_01/2025 | CAIXA PARA PROTEÇÃO GERAL, TIPO CM-8, DIMENSÕES CONFORME PADRÃO CEMIG, EXCLUSIVE BARRAMENTO E DISJUNTOR, INCLUSIVE INSTALAÇÃO | un | 342.02
8943 | SETOP_01/2025 | QUADRO DE DISTRIBUIÇÃO
ED-14127 | SETOP_01/2025 | BARRAMENTO BIFÁSICO DE 80A PARA QUADRO DE DISTRIBUIÇÃO | m | 300.57
ED-14126 | SETOP_01/2025 | BARRAMENTO MONOFÁSICO DE 80A PARA QUADRO DE DISTRIBUIÇÃO | m | 97.69
ED-14128 | SETOP_01/2025 | BARRAMENTO TRIFÁSICO DE 80A PARA QUADRO DE DISTRIBUIÇÃO | m | 277.67
ED-14186 | SETOP_01/2025 | QUADRO DE DISTRIBUIÇÃO DE EMBUTIR EM CHAPA, PARA 16 DISJUNTORES DIN, INCLUSIVE BARRAMENTOS NEUTRO/TERRA E BARRAMENTO TRIFÁSICO DE 100A | un | 471.9
ED-14191 | SETOP_01/2025 | QUADRO DE DISTRIBUIÇÃO DE EMBUTIR EM CHAPA, PARA 24 DISJUNTORES DIN, INCLUSIVE BARRAMENTOS NEUTRO/TERRA E BARRAMENTO TRIFÁSICO DE 150A | un | 808.59
ED-14193 | SETOP_01/2025 | QUADRO DE DISTRIBUIÇÃO DE EMBUTIR EM CHAPA, PARA 34 DISJUNTORES DIN, INCLUSIVE BARRAMENTOS NEUTRO/TERRA E BARRAMENTO TRIFÁSICO DE 100A | un | 631.82
ED-14195 | SETOP_01/2025 | QUADRO DE DISTRIBUIÇÃO DE EMBUTIR EM CHAPA, PARA 34 DISJUNTORES DIN, INCLUSIVE BARRAMENTOS NEUTRO/TERRA E BARRAMENTO TRIFÁSICO DE 150A | un | 819.5
ED-14197 | SETOP_01/2025 | QUADRO DE DISTRIBUIÇÃO DE EMBUTIR EM CHAPA, PARA 44 DISJUNTORES DIN, INCLUSIVE BARRAMENTOS NEUTRO/TERRA E BARRAMENTO TRIFÁSICO DE 100A | un | 829.81
ED-14199 | SETOP_01/2025 | QUADRO DE DISTRIBUIÇÃO DE EMBUTIR EM CHAPA, PARA 44 DISJUNTORES DIN, INCLUSIVE BARRAMENTOS NEUTRO/TERRA E BARRAMENTO TRIFÁSICO DE 150A | un | 1071.29
ED-14201 | SETOP_01/2025 | QUADRO DE DISTRIBUIÇÃO DE EMBUTIR EM CHAPA, PARA 56 DISJUNTORES DIN, INCLUSIVE BARRAMENTOS NEUTRO/TERRA E BARRAMENTO TRIFÁSICO DE 225A | un | 1429.77
ED-14203 | SETOP_01/2025 | QUADRO DE DISTRIBUIÇÃO DE EMBUTIR EM CHAPA, PARA 70 DISJUNTORES DIN, INCLUSIVE BARRAMENTOS NEUTRO/TERRA E BARRAMENTO TRIFÁSICO DE 225A | un | 1724.95
ED-14181 | SETOP_01/2025 | QUADRO DE DISTRIBUIÇÃO DE EMBUTIR EM PVC, PARA 12 DISJUNTORES DIN, INCLUSIVE BARRAMENTOS NEUTRO/TERRA, EXCLUSIVE BARRAMENTO DE FASE | un | 174.28
ED-14183 | SETOP_01/2025 | QUADRO DE DISTRIBUIÇÃO DE EMBUTIR EM PVC, PARA 16 DISJUNTORES DIN, INCLUSIVE BARRAMENTOS NEUTRO/TERRA, EXCLUSIVE BARRAMENTO DE FASE | un | 162.89
ED-14177 | SETOP_01/2025 | QUADRO DE DISTRIBUIÇÃO DE EMBUTIR EM PVC PARA 4 DISJUNTORES DIN, INCLUSIVE BARRAMENTOS NEUTRO/TERRA, EXCLUSIVE BARRAMENTO DE FASE | un | 83.03
ED-14179 | SETOP_01/2025 | QUADRO DE DISTRIBUIÇÃO DE EMBUTIR EM PVC, PARA 8 DISJUNTORES DIN, INCLUSIVE BARRAMENTOS NEUTRO/TERRA, EXCLUSIVE BARRAMENTO DE FASE | un | 105.9
ED-14187 | SETOP_01/2025 | QUADRO DE DISTRIBUIÇÃO DE SOBREPOR EM CHAPA, PARA 16 DISJUNTORES DIN, INCLUSIVE BARRAMENTOS NEUTRO/TERRA E BARRAMENTO TRIFÁSICO DE 100A | un | 433.32
ED-14188 | SETOP_01/2025 | QUADRO DE DISTRIBUIÇÃO DE SOBREPOR EM CHAPA, PARA 24 DISJUNTORES DIN, INCLUSIVE BARRAMENTOS NEUTRO/TERRA E BARRAMENTO TRIFÁSICO DE 100A | un | 519.75
ED-14192 | SETOP_01/2025 | QUADRO DE DISTRIBUIÇÃO DE SOBREPOR EM CHAPA, PARA 24 DISJUNTORES DIN, INCLUSIVE BARRAMENTOS NEUTRO/TERRA E BARRAMENTO TRIFÁSICO DE 150A | un | 727.78
ED-14194 | SETOP_01/2025 | QUADRO DE DISTRIBUIÇÃO DE SOBREPOR EM CHAPA, PARA 34 DISJUNTORES DIN, INCLUSIVE BARRAMENTOS NEUTRO/TERRA E BARRAMENTO TRIFÁSICO DE 100A | un | 699.88
ED-14196 | SETOP_01/2025 | QUADRO DE DISTRIBUIÇÃO DE SOBREPOR EM CHAPA, PARA 34 DISJUNTORES DIN, INCLUSIVE BARRAMENTOS NEUTRO/TERRA E BARRAMENTO TRIFÁSICO DE 150A | un | 1074.18
ED-14198 | SETOP_01/2025 | QUADRO DE DISTRIBUIÇÃO DE SOBREPOR EM CHAPA, PARA 44 DISJUNTORES DIN, INCLUSIVE BARRAMENTOS NEUTRO/TERRA E BARRAMENTO TRIFÁSICO DE 100A | un | 845.62
ED-14200 | SETOP_01/2025 | QUADRO DE DISTRIBUIÇÃO DE SOBREPOR EM CHAPA, PARA 44 DISJUNTORES DIN, INCLUSIVE BARRAMENTOS NEUTRO/TERRA E BARRAMENTO TRIFÁSICO DE 150A | un | 1037.7
ED-14202 | SETOP_01/2025 | QUADRO DE DISTRIBUIÇÃO DE SOBREPOR EM CHAPA, PARA 56 DISJUNTORES DIN, INCLUSIVE BARRAMENTOS NEUTRO/TERRA E BARRAMENTO TRIFÁSICO DE 225A | un | 1435.3
ED-14204 | SETOP_01/2025 | QUADRO DE DISTRIBUIÇÃO DE SOBREPOR EM CHAPA, PARA 70 DISJUNTORES DIN, INCLUSIVE BARRAMENTOS NEUTRO/TERRA E BARRAMENTO TRIFÁSICO DE 225A | un | 1588.69
ED-14182 | SETOP_01/2025 | QUADRO DE DISTRIBUIÇÃO DE SOBREPOR EM PVC, PARA 12 DISJUNTORES DIN, INCLUSIVE BARRAMENTOS NEUTRO/TERRA, EXCLUSIVE BARRAMENTO DE FASE | un | 119.64
ED-14184 | SETOP_01/2025 | QUADRO DE DISTRIBUIÇÃO DE SOBREPOR EM PVC, PARA 16 DISJUNTORES DIN, INCLUSIVE BARRAMENTOS NEUTRO/TERRA, EXCLUSIVE BARRAMENTO DE FASE | un | 176.8
ED-14178 | SETOP_01/2025 | QUADRO DE DISTRIBUIÇÃO DE SOBREPOR EM PVC PARA 4 DISJUNTORES DIN, INCLUSIVE BARRAMENTOS NEUTRO/TERRA, EXCLUSIVE BARRAMENTO DE FASE | un | 71.66
ED-14180 | SETOP_01/2025 | QUADRO DE DISTRIBUIÇÃO DE SOBREPOR EM PVC, PARA 8 DISJUNTORES DIN, INCLUSIVE BARRAMENTOS NEUTRO/TERRA, EXCLUSIVE BARRAMENTO DE FASE | un | 90.64
8944 | SETOP_01/2025 | DISJUNTOR
ED-34473 | SETOP_01/2025 | DISJUNTOR BIPOLAR TIPO DIN, CORRENTE NOMINAL DE 10A, FORNECIMENTO E INSTALAÇÃO, INCLUSIVE TERMINAL ILHÓS | un | 49.19
ED-34483 | SETOP_01/2025 | DISJUNTOR BIPOLAR TIPO DIN, CORRENTE NOMINAL DE 100A, FORNECIMENTO E INSTALAÇÃO, INCLUSIVE TERMINAL ILHÓS | un | 144.91
ED-34484 | SETOP_01/2025 | DISJUNTOR BIPOLAR TIPO DIN, CORRENTE NOMINAL DE 125A, FORNECIMENTO E INSTALAÇÃO, INCLUSIVE TERMINAL DE COMPRESSÃO | un | 154.05
ED-34474 | SETOP_01/2025 | DISJUNTOR BIPOLAR TIPO DIN, CORRENTE NOMINAL DE 16A, FORNECIMENTO E INSTALAÇÃO, INCLUSIVE TERMINAL ILHÓS | un | 39.92
ED-34475 | SETOP_01/2025 | DISJUNTOR BIPOLAR TIPO DIN, CORRENTE NOMINAL DE 20A, FORNECIMENTO E INSTALAÇÃO, INCLUSIVE TERMINAL ILHÓS | un | 45.68
ED-34476 | SETOP_01/2025 | DISJUNTOR BIPOLAR TIPO DIN, CORRENTE NOMINAL DE 25A, FORNECIMENTO E INSTALAÇÃO, INCLUSIVE TERMINAL ILHÓS | un | 42.89
ED-34477 | SETOP_01/2025 | DISJUNTOR BIPOLAR TIPO DIN, CORRENTE NOMINAL DE 32A, FORNECIMENTO E INSTALAÇÃO, INCLUSIVE TERMINAL ILHÓS | un | 51.61
ED-34478 | SETOP_01/2025 | DISJUNTOR BIPOLAR TIPO DIN, CORRENTE NOMINAL DE 40A, FORNECIMENTO E INSTALAÇÃO, INCLUSIVE TERMINAL ILHÓS | un | 45.87
ED-34479 | SETOP_01/2025 | DISJUNTOR BIPOLAR TIPO DIN, CORRENTE NOMINAL DE 50A, FORNECIMENTO E INSTALAÇÃO, INCLUSIVE TERMINAL ILHÓS | un | 39.55
ED-34472 | SETOP_01/2025 | DISJUNTOR BIPOLAR TIPO DIN, CORRENTE NOMINAL DE 6A, FORNECIMENTO E INSTALAÇÃO, INCLUSIVE TERMINAL ILHÓS | un | 44.9
ED-34480 | SETOP_01/2025 | DISJUNTOR BIPOLAR TIPO DIN, CORRENTE NOMINAL DE 63A, FORNECIMENTO E INSTALAÇÃO, INCLUSIVE TERMINAL ILHÓS | un | 50.2
ED-34481 | SETOP_01/2025 | DISJUNTOR BIPOLAR TIPO DIN, CORRENTE NOMINAL DE 70A, FORNECIMENTO E INSTALAÇÃO, INCLUSIVE TERMINAL ILHÓS | un | 75.22
ED-34482 | SETOP_01/2025 | DISJUNTOR BIPOLAR TIPO DIN, CORRENTE NOMINAL DE 80A, FORNECIMENTO E INSTALAÇÃO, INCLUSIVE TERMINAL ILHÓS | un | 142
ED-5435 | SETOP_01/2025 | DISJUNTOR DE PROTEÇÃO DIFERENCIAL RESIDUAL (DR), BIPOLAR TIPO DIN, CORRENTE NOMINAL DE 100A, SENSIBILIDADE DE 30MA, FORNECIMENTO E INSTALAÇÃO, INCLUSIVE TERMINAL ILHÓS | un | 252.67
ED-15114 | SETOP_01/2025 | DISJUNTOR DE PROTEÇÃO DIFERENCIAL RESIDUAL (DR), BIPOLAR TIPO DIN, CORRENTE NOMINAL DE 25A, SENSIBILIDADE DE 30MA, FORNECIMENTO E INSTALAÇÃO, INCLUSIVE TERMINAL ILHÓS | un | 137.55
ED-15115 | SETOP_01/2025 | DISJUNTOR DE PROTEÇÃO DIFERENCIAL RESIDUAL (DR), BIPOLAR TIPO DIN, CORRENTE NOMINAL DE 40A, SENSIBILIDADE DE 30MA, FORNECIMENTO E INSTALAÇÃO, INCLUSIVE TERMINAL ILHÓS | un | 159.27
ED-15116 | SETOP_01/2025 | DISJUNTOR DE PROTEÇÃO DIFERENCIAL RESIDUAL (DR), BIPOLAR TIPO DIN, CORRENTE NOMINAL DE 63A, SENSIBILIDADE DE 30MA, FORNECIMENTO E INSTALAÇÃO, INCLUSIVE TERMINAL ILHÓS | un | 169.92
ED-5434 | SETOP_01/2025 | DISJUNTOR DE PROTEÇÃO DIFERENCIAL RESIDUAL (DR), BIPOLAR TIPO DIN, CORRENTE NOMINAL DE 80A, SENSIBILIDADE DE 30MA, FORNECIMENTO E INSTALAÇÃO, INCLUSIVE TERMINAL ILHÓS | un | 219.08
ED-5443 | SETOP_01/2025 | DISJUNTOR DE PROTEÇÃO DIFERENCIAL RESIDUAL (DR), TETRAPOLAR TIPO DIN, CORRENTE NOMINAL DE 100A, SENSIBILIDADE DE 30MA, FORNECIMENTO E INSTALAÇÃO, INCLUSIVE TERMINAL ILHÓS | un | 299.68
ED-5444 | SETOP_01/2025 | DISJUNTOR DE PROTEÇÃO DIFERENCIAL RESIDUAL (DR), TETRAPOLAR TIPO DIN, CORRENTE NOMINAL DE 125A, SENSIBILIDADE DE 30MA, FORNECIMENTO E INSTALAÇÃO, INCLUSIVE TERMINAL DE COMPRESSÃO | un | 697.4
ED-5437 | SETOP_01/2025 | DISJUNTOR DE PROTEÇÃO DIFERENCIAL RESIDUAL (DR), TETRAPOLAR TIPO DIN, CORRENTE NOMINAL DE 25A, SENSIBILIDADE DE 30MA, FORNECIMENTO E INSTALAÇÃO, INCLUSIVE TERMINAL ILHÓS | un | 171.49
ED-5439 | SETOP_01/2025 | DISJUNTOR DE PROTEÇÃO DIFERENCIAL RESIDUAL (DR), TETRAPOLAR TIPO DIN, CORRENTE NOMINAL DE 40A, SENSIBILIDADE DE 30MA, FORNECIMENTO E INSTALAÇÃO, INCLUSIVE TERMINAL ILHÓS | un | 184.27
ED-15117 | SETOP_01/2025 | DISJUNTOR DE PROTEÇÃO DIFERENCIAL RESIDUAL (DR), TETRAPOLAR TIPO DIN, CORRENTE NOMINAL DE 63A, SENSIBILIDADE DE 30MA, FORNECIMENTO E INSTALAÇÃO, INCLUSIVE TERMINAL ILHÓS | un | 189.76
ED-5441 | SETOP_01/2025 | DISJUNTOR DE PROTEÇÃO DIFERENCIAL RESIDUAL (DR), TETRAPOLAR TIPO DIN, CORRENTE NOMINAL DE 80A, SENSIBILIDADE DE 30MA, FORNECIMENTO E INSTALAÇÃO, INCLUSIVE TERMINAL ILHÓS | un | 287.36
ED-34460 | SETOP_01/2025 | DISJUNTOR MONOPOLAR TIPO DIN, CORRENTE NOMINAL DE 10A, FORNECIMENTO E INSTALAÇÃO, INCLUSIVE TERMINAL ILHÓS | un | 17.78
ED-34470 | SETOP_01/2025 | DISJUNTOR MONOPOLAR TIPO DIN, CORRENTE NOMINAL DE 100A, FORNECIMENTO E INSTALAÇÃO, INCLUSIVE TERMINAL ILHÓS | un | 85.29
ED-34471 | SETOP_01/2025 | DISJUNTOR MONOPOLAR TIPO DIN, CORRENTE NOMINAL DE 125A, FORNECIMENTO E INSTALAÇÃO, INCLUSIVE TERMINAL DE COMPRESSÃO | un | 96.05
ED-34461 | SETOP_01/2025 | DISJUNTOR MONOPOLAR TIPO DIN, CORRENTE NOMINAL DE 16A, FORNECIMENTO E INSTALAÇÃO, INCLUSIVE TERMINAL ILHÓS | un | 17.89
ED-34462 | SETOP_01/2025 | DISJUNTOR MONOPOLAR TIPO DIN, CORRENTE NOMINAL DE 20A, FORNECIMENTO E INSTALAÇÃO, INCLUSIVE TERMINAL ILHÓS | un | 17.52
ED-34463 | SETOP_01/2025 | DISJUNTOR MONOPOLAR TIPO DIN, CORRENTE NOMINAL DE 25A, FORNECIMENTO E INSTALAÇÃO, INCLUSIVE TERMINAL ILHÓS | un | 19.05
ED-34464 | SETOP_01/2025 | DISJUNTOR MONOPOLAR TIPO DIN, CORRENTE NOMINAL DE 32A, FORNECIMENTO E INSTALAÇÃO, INCLUSIVE TERMINAL ILHÓS | un | 19.03
ED-34465 | SETOP_01/2025 | DISJUNTOR MONOPOLAR TIPO DIN, CORRENTE NOMINAL DE 40A, FORNECIMENTO E INSTALAÇÃO, INCLUSIVE TERMINAL ILHÓS | un | 22.23
ED-34466 | SETOP_01/2025 | DISJUNTOR MONOPOLAR TIPO DIN, CORRENTE NOMINAL DE 50A, FORNECIMENTO E INSTALAÇÃO, INCLUSIVE TERMINAL ILHÓS | un | 22.36
ED-34459 | SETOP_01/2025 | DISJUNTOR MONOPOLAR TIPO DIN, CORRENTE NOMINAL DE 6A, FORNECIMENTO E INSTALAÇÃO, INCLUSIVE TERMINAL ILHÓS | un | 24.07
ED-34467 | SETOP_01/2025 | DISJUNTOR MONOPOLAR TIPO DIN, CORRENTE NOMINAL DE 63A, FORNECIMENTO E INSTALAÇÃO, INCLUSIVE TERMINAL ILHÓS | un | 24.62
ED-34468 | SETOP_01/2025 | DISJUNTOR MONOPOLAR TIPO DIN, CORRENTE NOMINAL DE 70A, FORNECIMENTO E INSTALAÇÃO, INCLUSIVE TERMINAL ILHÓS | un | 33.22
ED-34469 | SETOP_01/2025 | DISJUNTOR MONOPOLAR TIPO DIN, CORRENTE NOMINAL DE 80A, FORNECIMENTO E INSTALAÇÃO, INCLUSIVE TERMINAL ILHÓS | un | 82.18
ED-34499 | SETOP_01/2025 | DISJUNTOR TRIPOLAR TIPO CAIXA MOLDADA, CORRENTE NOMINAL DE 100A, FORNECIMENTO E INSTALAÇÃO, INCLUSIVE TERMINAL DE COMPRESSÃO | un | 397.65
ED-34500 | SETOP_01/2025 | DISJUNTOR TRIPOLAR TIPO CAIXA MOLDADA, CORRENTE NOMINAL DE 125A, FORNECIMENTO E INSTALAÇÃO, INCLUSIVE TERMINAL DE COMPRESSÃO | un | 443.41
ED-34501 | SETOP_01/2025 | DISJUNTOR TRIPOLAR TIPO CAIXA MOLDADA, CORRENTE NOMINAL DE 150A, FORNECIMENTO E INSTALAÇÃO, INCLUSIVE TERMINAL DE COMPRESSÃO | un | 561.21
ED-34502 | SETOP_01/2025 | DISJUNTOR TRIPOLAR TIPO CAIXA MOLDADA, CORRENTE NOMINAL DE 160A, FORNECIMENTO E INSTALAÇÃO, INCLUSIVE TERMINAL DE COMPRESSÃO | un | 601.3
ED-34503 | SETOP_01/2025 | DISJUNTOR TRIPOLAR TIPO CAIXA MOLDADA, CORRENTE NOMINAL DE 175A, FORNECIMENTO E INSTALAÇÃO, INCLUSIVE TERMINAL DE COMPRESSÃO | un | 619.41
ED-34504 | SETOP_01/2025 | DISJUNTOR TRIPOLAR TIPO CAIXA MOLDADA, CORRENTE NOMINAL DE 200A, FORNECIMENTO E INSTALAÇÃO, INCLUSIVE TERMINAL DE COMPRESSÃO | un | 445.74
ED-34505 | SETOP_01/2025 | DISJUNTOR TRIPOLAR TIPO CAIXA MOLDADA, CORRENTE NOMINAL DE 225A, FORNECIMENTO E INSTALAÇÃO, INCLUSIVE TERMINAL DE COMPRESSÃO | un | 590
ED-34506 | SETOP_01/2025 | DISJUNTOR TRIPOLAR TIPO CAIXA MOLDADA, CORRENTE NOMINAL DE 250A, FORNECIMENTO E INSTALAÇÃO, INCLUSIVE TERMINAL DE COMPRESSÃO | un | 600.65
ED-34507 | SETOP_01/2025 | DISJUNTOR TRIPOLAR TIPO CAIXA MOLDADA, CORRENTE NOMINAL DE 300A, FORNECIMENTO E INSTALAÇÃO, INCLUSIVE TERMINAL DE COMPRESSÃO | un | 1457.22
ED-34508 | SETOP_01/2025 | DISJUNTOR TRIPOLAR TIPO CAIXA MOLDADA, CORRENTE NOMINAL DE 400A, FORNECIMENTO E INSTALAÇÃO, INCLUSIVE TERMINAL DE COMPRESSÃO | un | 1387.1
ED-34486 | SETOP_01/2025 | DISJUNTOR TRIPOLAR TIPO DIN, CORRENTE NOMINAL DE 10A, FORNECIMENTO E INSTALAÇÃO, INCLUSIVE TERMINAL ILHÓS | un | 68.46
ED-34496 | SETOP_01/2025 | DISJUNTOR TRIPOLAR TIPO DIN, CORRENTE NOMINAL DE 100A, FORNECIMENTO E INSTALAÇÃO, INCLUSIVE TERMINAL ILHÓS | un | 187.18
ED-34498 | SETOP_01/2025 | DISJUNTOR TRIPOLAR TIPO DIN, CORRENTE NOMINAL DE 125A, FORNECIMENTO E INSTALAÇÃO, INCLUSIVE TERMINAL DE COMPRESSÃO | un | 308.46
ED-34487 | SETOP_01/2025 | DISJUNTOR TRIPOLAR TIPO DIN, CORRENTE NOMINAL DE 16A, FORNECIMENTO E INSTALAÇÃO, INCLUSIVE TERMINAL ILHÓS | un | 66.66
ED-34488 | SETOP_01/2025 | DISJUNTOR TRIPOLAR TIPO DIN, CORRENTE NOMINAL DE 20A, FORNECIMENTO E INSTALAÇÃO, INCLUSIVE TERMINAL ILHÓS | un | 69.98
ED-34489 | SETOP_01/2025 | DISJUNTOR TRIPOLAR TIPO DIN, CORRENTE NOMINAL DE 25A, FORNECIMENTO E INSTALAÇÃO, INCLUSIVE TERMINAL ILHÓS | un | 63.32
ED-34490 | SETOP_01/2025 | DISJUNTOR TRIPOLAR TIPO DIN, CORRENTE NOMINAL DE 32A, FORNECIMENTO E INSTALAÇÃO, INCLUSIVE TERMINAL ILHÓS | un | 61.94
ED-34491 | SETOP_01/2025 | DISJUNTOR TRIPOLAR TIPO DIN, CORRENTE NOMINAL DE 40A, FORNECIMENTO E INSTALAÇÃO, INCLUSIVE TERMINAL ILHÓS | un | 68.12
ED-34492 | SETOP_01/2025 | DISJUNTOR TRIPOLAR TIPO DIN, CORRENTE NOMINAL DE 50A, FORNECIMENTO E INSTALAÇÃO, INCLUSIVE TERMINAL ILHÓS | un | 76.21
ED-34485 | SETOP_01/2025 | DISJUNTOR TRIPOLAR TIPO DIN, CORRENTE NOMINAL DE 6A, FORNECIMENTO E INSTALAÇÃO, INCLUSIVE TERMINAL ILHÓS | un | 96.58
ED-34493 | SETOP_01/2025 | DISJUNTOR TRIPOLAR TIPO DIN, CORRENTE NOMINAL DE 63A, FORNECIMENTO E INSTALAÇÃO, INCLUSIVE TERMINAL ILHÓS | un | 82.76
ED-34494 | SETOP_01/2025 | DISJUNTOR TRIPOLAR TIPO DIN, CORRENTE NOMINAL DE 70A, FORNECIMENTO E INSTALAÇÃO, INCLUSIVE TERMINAL ILHÓS | un | 103.02
ED-34495 | SETOP_01/2025 | DISJUNTOR TRIPOLAR TIPO DIN, CORRENTE NOMINAL DE 80A, FORNECIMENTO E INSTALAÇÃO, INCLUSIVE TERMINAL ILHÓS | un | 187.04
8945 | SETOP_01/2025 | SUPRESSOR DE SURTO
ED-16600 | SETOP_01/2025 | DISPOSITIVO DE PROTEÇÃO CONTRA SURTOS (DPS) MONOPOLAR, CORRENTE DE INTERRUPÇÃO 20KA, INCLUSIVE TERMINAL ILHÓS | un | 51.43
ED-16601 | SETOP_01/2025 | DISPOSITIVO DE PROTEÇÃO CONTRA SURTOS (DPS) MONOPOLAR, CORRENTE DE INTERRUPÇÃO 45KA, INCLUSIVE TERMINAL ILHÓS | un | 72.43
ED-16602 | SETOP_01/2025 | DISPOSITIVO DE PROTEÇÃO CONTRA SURTOS (DPS) MONOPOLAR, CORRENTE DE INTERRUPÇÃO 60KA, INCLUSIVE TERMINAL ILHÓS | un | 101.29
8947 | SETOP_01/2025 | QUADRO DE COMANDO
ED-7417 | SETOP_01/2025 | QUADRO DE COMANDO PARA UMA BOMBA DE POTÊNCIA 0,33CV MONOFÁSICA, EM PARTIDA DIRETA COM ACIONAMENTO MANUAL/AUTOMÁTICO E DETECÇÃO DE FALTA DE FASE | un | 982.91
ED-7422 | SETOP_01/2025 | QUADRO DE COMANDO PARA UMA BOMBA DE POTÊNCIA 0,50CV MONOFÁSICA, EM PARTIDA DIRETA COM ACIONAMENTO MANUAL/AUTOMÁTICO E DETECÇÃO DE FALTA DE FASE | un | 988.95
ED-7430 | SETOP_01/2025 | QUADRO DE COMANDO PARA UMA BOMBA DE POTÊNCIA 0,75CV MONOFÁSICA, EM PARTIDA DIRETA COM ACIONAMENTO MANUAL/AUTOMÁTICO E DETECÇÃO DE FALTA DE FASE | un | 1005.07
ED-7433 | SETOP_01/2025 | QUADRO DE COMANDO PARA UMA BOMBA DE POTÊNCIA 1,00CV MONOFÁSICA, EM PARTIDA DIRETA COM ACIONAMENTO MANUAL/AUTOMÁTICO E DETECÇÃO DE FALTA DE FASE | un | 997.87
ED-7518 | SETOP_01/2025 | QUADRO DE COMANDO PARA UMA BOMBA DE POTÊNCIA 1,5CV TRIFÁSICA, EM PARTIDA DIRETA COM ACIONAMENTO MANUAL/AUTOMÁTICO E DETECÇÃO DE FALTA DE FASE | un | 1017.4
ED-7519 | SETOP_01/2025 | QUADRO DE COMANDO PARA UMA BOMBA DE POTÊNCIA 2,0CV TRIFÁSICA, EM PARTIDA DIRETA COM ACIONAMENTO MANUAL/AUTOMÁTICO E DETECÇÃO DE FALTA DE FASE | un | 1088.68
ED-7520 | SETOP_01/2025 | QUADRO DE COMANDO PARA UMA BOMBA DE POTÊNCIA 3,0CV TRIFÁSICA, EM PARTIDA DIRETA COM ACIONAMENTO MANUAL/AUTOMÁTICO E DETECÇÃO DE FALTA DE FASE | un | 1095.23
ED-7522 | SETOP_01/2025 | QUADRO DE COMANDO PARA UMA BOMBA DE POTÊNCIA 5,0CV TRIFÁSICA, EM PARTIDA DIRETA COM ACIONAMENTO MANUAL/AUTOMÁTICO E DETECÇÃO DE FALTA DE FASE | un | 1209.52
ED-7523 | SETOP_01/2025 | QUADRO DE COMANDO PARA UMA BOMBA DE POTÊNCIA 7,5CV TRIFÁSICA, EM PARTIDA DIRETA COM ACIONAMENTO MANUAL/AUTOMÁTICO E DETECÇÃO DE FALTA DE FASE | un | 1413.16
8949 | SETOP_01/2025 | CONECTOR
ED-48701 | SETOP_01/2025 | TERMINAL PARA ATERRAMENTO E CONEXÃO DE QUADRO/PAINEL ELÉTRICO, TIPO PARAFUSO FENDIDO DE APERTO, EM LATÃO ESTANHADO, DIÂMETRO DERIVAÇÃO 2,5MM2-25MM2, INCLUSIVE INSTALAÇÃO | un | 13.81
8950 | SETOP_01/2025 | ILUMINAÇÃO PÚBLICA E EXTERNA
ED-49497 | SETOP_01/2025 | POSTE TELECÔNICO RETO, H = 9,00 M EM AÇO GALVANIZADO , (LIVRE) | un | 2045.06
ED-49523 | SETOP_01/2025 | RELÉ FOTOELÉTRICO, TENSÃO 120V COM CAPACIDADE DE CARGA 1200VA, INCLUSIVE BASE E INSTALAÇÃO | un | 53.42
ED-49524 | SETOP_01/2025 | RELÉ FOTOELÉTRICO, TENSÃO 220V COM CAPACIDADE DE CARGA 1800VA, INCLUSIVE BASE E INSTALAÇÃO | un | 49.95
8951 | SETOP_01/2025 | SIRENES E ALARMES
ED-4892 | SETOP_01/2025 | ALARME AUDIOVISUAL SEM FIO PARA PCD. FORNECIMENTO E INSTALAÇÃO | un | 265.67
ED-49526 | SETOP_01/2025 | SIRENE DE ALTA POTÊNCIA, TIMBRE Ø 150MM, 100DCB | un | 458.92
ED-49525 | SETOP_01/2025 | SIRENE PARA ALCANCE ATÉ 500 M REF. RT-10 | un | 1155.02
8952 | SETOP_01/2025 | SISTEMA DE NOBREAK
ED-48371 | SETOP_01/2025 | ESTABILIZADOR 127V, 60HZ - 5,0KVA | U | 2047.59
10715 | SETOP_01/2025 | COMPONENTES PARA QUADROS ELÉTRICOS
ED-51066 | SETOP_01/2025 | FUSÍVEL DIAZED RETARDADO 35A | U | 23.24
ED-51065 | SETOP_01/2025 | FUSÍVEL DIAZED RETARDADO 63A | U | 19.79
10716 | SETOP_01/2025 | FITA DE SINALIZAÇÃO SUBTERRÂNEA
ED-24042 | SETOP_01/2025 | FORNECIMENTO E INSTALAÇÃO DE FITA SUBTERRÂNEA PARA SINALIZAÇÃO DE REDES OU TUBULAÇÕES | m | 5.5
8682 | SETOP_01/2025 | INSTALAÇÕES DE REDE LÓGICA E TELEFONIA
8954 | SETOP_01/2025 | FIO E CABO PARA REDE LÓGICA
ED-9194 | SETOP_01/2025 | CABO UTP COM QUATRO (4) PARES, CATEGORIA 6, CLASSIFICAÇÃO LSZH, COM ISOLAMENTO NÃO HALOGENADO E ANTICHAMA, EXCLUSIVE CONECTOR/PLUG MACHO RJ45 E CRIMPAGEM | m | 4.89
ED-9195 | SETOP_01/2025 | CONECTOR/PLUG MACHO RJ45, CATEGORIA 6, INCLUSIVE CAPA PROTETORA E CRIMPAGEM, EXCLUSIVE CERTIFICAÇÃO | un | 2.2
8955 | SETOP_01/2025 | FIO E CABO TELEFÔNICO
ED-48936 | SETOP_01/2025 | CABO TELEFÔNICO CCE-APL-50.2 | m | 24.13
ED-48937 | SETOP_01/2025 | CABO TELEFÔNICO CCE-APL-50.3 | m | 25.78
ED-48938 | SETOP_01/2025 | CABO TELEFÔNICO CCE-APL-50.4 | m | 26.46
ED-48939 | SETOP_01/2025 | CABO TELEFÔNICO CCE-APL-50.5 | m | 26.85
ED-48940 | SETOP_01/2025 | CABO TELEFÔNICO CCE-APL-50.6 | m | 27.23
ED-48931 | SETOP_01/2025 | CABO TELEFÔNICO CI 50.10 | m | 12.72
ED-48935 | SETOP_01/2025 | CABO TELEFÔNICO CI 50.100 | m | 78.64
ED-48932 | SETOP_01/2025 | CABO TELEFÔNICO CI 50.20 | m | 23.41
ED-48933 | SETOP_01/2025 | CABO TELEFÔNICO CI 50.30 | m | 34.33
ED-48934 | SETOP_01/2025 | CABO TELEFÔNICO CI 50.50 | m | 45.76
ED-48941 | SETOP_01/2025 | CABO TELEFÔNICO CTP-APL-5N 50.10 | m | 53.61
ED-48945 | SETOP_01/2025 | CABO TELEFÔNICO CTP-APL-5N 50.100 | m | 124.39
ED-48942 | SETOP_01/2025 | CABO TELEFÔNICO CTP-APL-5N 50.20 | m | 60.88
ED-48943 | SETOP_01/2025 | CABO TELEFÔNICO CTP-APL-5N 50.30 | m | 70.75
ED-48944 | SETOP_01/2025 | CABO TELEFÔNICO CTP-APL-5N 50.50 | m | 92.37
ED-49341 | SETOP_01/2025 | FIO TELEFÔNICO EXTERNO 2 X 100 - FE | m | 4.54
ED-49340 | SETOP_01/2025 | FIO TELEFÔNICO (FI) EM COBRE ELETROLÍTICO ESTANHADO DE SEÇÃO MACIÇA, ESP. 0,60MM (2X0,60MM), UM (1) PAR TORCIDO, ISOLAMENTO EM CLORETO DE POLIVINILA (PVC) - FORNECIMENTO E INSTALAÇÃO | m | 3.65
8956 | SETOP_01/2025 | TOMADA PARA REDE LÓGICA E TELEFONIA
ED-15762 | SETOP_01/2025 | CONJUNTO DE DUAS (2) TOMADAS DE DADOS (CONECTOR RJ45 CAT.6E), COM PLACA 4"X2" DE DOIS (2) POSTOS, INCLUSIVE FORNECIMENTO, INSTALAÇÃO, SUPORTE, MÓDULO E PLACA | un | 124.05
ED-15794 | SETOP_01/2025 | CONJUNTO DE DUAS (2) TOMADAS DE DADOS (CONECTOR RJ45 CAT.6E), COM PLACA 4"X4" DE DOIS (2) POSTOS, INCLUSIVE FORNECIMENTO, INSTALAÇÃO, SUPORTE, MÓDULO E PLACA | un | 130.83
ED-15795 | SETOP_01/2025 | CONJUNTO DE DUAS (2) TOMADAS TELEFÔNICAS (CONECTOR RJ11), COM PLACA 4"X4" DE DOIS (2) POSTOS, INCLUSIVE FORNECIMENTO, INSTALAÇÃO, SUPORTE, MÓDULO E PLACA | un | 60.03
ED-15752 | SETOP_01/2025 | CONJUNTO DE UMA (1) TOMADA DE DADOS (CONECTOR RJ45 CAT.6E), COM PLACA 4"X2" DE UM (1) POSTO, INCLUSIVE FORNECIMENTO, INSTALAÇÃO, SUPORTE, MÓDULO E PLACA | un | 69.65
ED-15751 | SETOP_01/2025 | CONJUNTO DE UMA (1) TOMADA TELEFÔNICA (CONECTOR RJ11), COM PLACA 4"X2" DE UM (1) POSTO, INCLUSIVE FORNECIMENTO, INSTALAÇÃO, SUPORTE, MÓDULO E PLACA | un | 34.25
ED-15760 | SETOP_01/2025 | CONJUNTO DE UMA (1) TOMADA TELEFÔNICA (CONECTOR RJ11) E UMA (1) TOMADA DE DADOS (CONECTOR RJ45 CAT.6E), COM PLACA 4"X2" DE DOIS (2) POSTOS, INCLUSIVE FORNECIMENTO, INSTALAÇÃO, SUPORTE, MÓDULO E PLACA | un | 92.76
ED-49119 | SETOP_01/2025 | CONJUNTO PARA CONDULETE DE 3/4" (20MM) COM UMA (1) TOMADA DE DADOS OU TELEFONIA (CONECTOR RJ45 CAT.6E OU RJ11) E PLACA DE UM (1) POSTO, INCLUSIVE FORNECIMENTO, INSTALAÇÃO, SUPORTE, MÓDULO E PLACA, EXCLUSIVE CONDULETE | un | 64.88
ED-5630 | SETOP_01/2025 | MÓDULO PARA REDE (CONECTOR RJ45 CAT.5E), INCLUSIVE FORNECIMENTO E INSTALAÇÃO, EXCLUSIVE PLACA E SUPORTE | un | 49.4
ED-5631 | SETOP_01/2025 | MÓDULO PARA REDE (CONECTOR RJ45 CAT.6E), INCLUSIVE FORNECIMENTO E INSTALAÇÃO, EXCLUSIVE PLACA E SUPORTE | un | 56.06
ED-5629 | SETOP_01/2025 | MÓDULO PARA TELEFONE (CONECTOR RJ11), INCLUSIVE FORNECIMENTO E INSTALAÇÃO, EXCLUSIVE PLACA E SUPORTE | un | 20.66
ED-48383 | SETOP_01/2025 | TOMADA PARA LÓGICA COM CAIXA SISTEMA "X", APARENTE | cj | 68.85
8957 | SETOP_01/2025 | CERTIFICAÇÃO DE REDE LÓGICA
ED-48367 | SETOP_01/2025 | CERTIFICAÇÃO DE GARANTIA DE TRANSMISSÃO DE CABOS LÓGICOS - CATEGORIA 5E | U | 15.57
ED-48368 | SETOP_01/2025 | CERTIFICAÇÃO DE GARANTIA DE TRANSMISSÃO DE CABOS LÓGICOS CAT. 5/6 | U | 15.72
8958 | SETOP_01/2025 | RACK E ACESSÓRIOS
ED-48362 | SETOP_01/2025 | ANILHA (MARCADOR) PARA IDENTIFICAÇÃO DE CABOS (# 16 MM2) - 500 UN | U | 77.36
ED-48361 | SETOP_01/2025 | ANILHA (MARCADOR) PARA IDENTIFICAÇÃO DE CABOS (# 6 MM2) - 500 UN | U | 57.06
ED-48376 | SETOP_01/2025 | GAVETA DE VENTILAÇÃO COM 4 VENTILADORES PARA RACK 19" | cj | 737.76
ED-48377 | SETOP_01/2025 | ORGANIZADOR DE CABOS DE 1U PARA RACK 19" | cj | 75.51
ED-32151 | SETOP_01/2025 | PATCH CORD RJ45/RJ45 UTP-4P METÁLICO CATEGORIA 6, PINAGEM T568A (VOZ), COMPRIMENTO 2 METROS | un | 12.52
ED-48372 | SETOP_01/2025 | PATCH CORD RJ45/RJ45 UTP-4P METÁLICO CATEGORIA 6, PINAGEM T568A (VOZ), COMPRIMENTO 3 METROS | un | 22.28
ED-48373 | SETOP_01/2025 | PATCH PANEL 24 POSIÇÕES, CATEGORIA COM GUIA TRASEIRO | cj | 960.07
ED-48374 | SETOP_01/2025 | PATCH PANEL 48 POSIÇÕES, CATEGORIA COM GUIA TRASEIRO | cj | 1500.06
ED-48375 | SETOP_01/2025 | RÉGUA COM 8 TOMADAS (2P+T), PARA FIXAÇÃO NO RACK DE 19" (1U) | un | 88.66
ED-48378 | SETOP_01/2025 | TAMPA CEGA DE 1U PARA RACK 19" | cj | 19.75
8683 | SETOP_01/2025 | SISTEMAS DE CFTV
8960 | SETOP_01/2025 | FIO E CABO PARA CFTV
ED-48364 | SETOP_01/2025 | CABO COAXIAL RG-59, IMPEDÂNCIA 75 OHM, CONDUTOR EM FIO DE COBRE NU, BLINDAGEM TRANÇA FORMADA POR FIOS DE COBRE MALHA 90% | m | 7.95
ED-48363 | SETOP_01/2025 | CABO COAXIAL RG-59-75 OHMS | m | 7.45
8684 | SETOP_01/2025 | INSTALAÇÕES DE SPDA
8961 | SETOP_01/2025 | HASTE PARA ATERRAMENTO
ED-3010 | SETOP_01/2025 | ATERRAMENTO COM HASTE EM AÇO GALVANIZADO À FOGO, TIPO CANTONEIRA COM ABAS IGUAIS DE 25MM (1"), ESPESSURA DE 4,76 MM (3/16"), COMPRIMENTO DE 240CM, EXCLUSIVE CABO E CAIXA PARA ATERRAMENTO, INCLUSIVE PRENSA PARA HASTE E INSTALAÇÃO | un | 110
ED-49343 | SETOP_01/2025 | HASTE DE AÇO COBREADA PARA ATERRAMENTO DIÂMETRO 3/4"X 2400 MM,CONFORME PADRÕES TELEBRÁS | U | 226.02
ED-51067 | SETOP_01/2025 | HASTE PARA ATERRAMENTO, ALTA CAMADA, 3/4" X 3M | U | 264.91
8962 | SETOP_01/2025 | CAIXA DE INSPEÇÃO
ED-51056 | SETOP_01/2025 | CAIXA DE INSPEÇÃO EM CONCRETO, SEM FUNDO, DIMENSÃO (30X30X30)CM, COM TAMPÃO EM FERRO FUNDIDO, INCLUSIVE ESCAVAÇÃO, REATERRO, LASTRO DE BRITA E TRANSPORTE COM RETIRADA DO MATERIAL ESCAVADO (EM CAÇAMBA) | un | 247.28
ED-51055 | SETOP_01/2025 | CAIXA DE INSPEÇÃO EM PVC, DIÂMETRO DE 30CM, ALTURA DE 30CM, COM TAMPA EM FERRO FUNDIDO, EXCLUSIVE HASTE DE ATERRAMENTO, INCLUSIVE INSTALAÇÃO | un | 140.76
8963 | SETOP_01/2025 | ATERRAMENTO
ED-48700 | SETOP_01/2025 | ATERRAMENTO COM HASTE DE COBRE, TIPO COPPERWELD, DIÂMETRO DE 5/8", COMPRIMENTO DE 240CM, EXCLUSIVE CABO E CAIXA PARA ATERRAMENTO, INCLUSIVE GRAMPO PARA HASTE E INSTALAÇÃO | un | 107.57
ED-48702 | SETOP_01/2025 | CAIXA PRÉ MOLDADA PARA ATERRAMENTO COM TAMPA DE CONCRETO 25 x 25 x 50 CM, INCLUSIVE ESCAVAÇÃO E BOTA FORA | un | 131.96
8964 | SETOP_01/2025 | CAIXA DE EQUALIZAÇÃO
ED-51054 | SETOP_01/2025 | CAIXA DE EQUALIZAÇÃO PARA USO INTERNO E EXTERNO COM 9 TERMINAIS 380X320X175MM EM AÇO E ACABAMENTO EM EPOXI | U | 590.5
8965 | SETOP_01/2025 | PROTEÇÃO CONTRA SURTO
ED-51092 | SETOP_01/2025 | VLC SLIM CLASSE 1 275V 12,5/60kA | U | 123.64
8966 | SETOP_01/2025 | BARRA CHATA,CHAPA E FITA METÁLICA
ED-51018 | SETOP_01/2025 | BARRA CHATA DE ALUMÍNIO 3/4" X 1/4" X 3M | U | 24.04
ED-51019 | SETOP_01/2025 | BARRA CHATA DE ALUMÍNIO 7/8" X 1/8" X 3M | U | 29.25
ED-51049 | SETOP_01/2025 | CURVA DE ALUMÍNIO 3/4" X 1/4" X 300MM | U | 11.85
ED-51050 | SETOP_01/2025 | CURVA DE ALUMÍNIO 7/8" X 1/8" X 300MM | U | 9.78
ED-51051 | SETOP_01/2025 | CURVA DE COBRE 3/4" X 3/16" X 300MM | U | 56.97
8967 | SETOP_01/2025 | BARRA REDONDA DE AÇO GALVANIZADA À FOGO
ED-51022 | SETOP_01/2025 | RE-BAR 10MM X 3M COM 3 CLIPS PARA EMENDA 8-10MM | U | 70.39
ED-51023 | SETOP_01/2025 | RE-BAR 3/8" X 3,4M COM 3 CLIPS PARA EMENDA 8-10MM | U | 50.22
ED-51021 | SETOP_01/2025 | RE-BAR 8MM X 4M COM 3 CLIPS PARA EMENDA 8-10MM | U | 57.62
8968 | SETOP_01/2025 | CABO DE ALUMÍNIO NÚ
ED-13943 | SETOP_01/2025 | CABO DE ALUMÍNIO NU SEM ALMA 2/0 AWG 7 FIOSX3,50MM, PARA ELEMENTOS DE CAPTAÇÃO/ ANEL DE CINTAMENTO/ DESCIDA (SPDA), INCLUSIVE SUPORTE E ISOLADOR | m | 23.36
ED-13937 | SETOP_01/2025 | CABO DE ALUMÍNIO NU SEM ALMA 2/0 AWG 7 FIOSX3,50MM, PARA ELEMENTOS DE CAPTAÇÃO/ANEL DE CINTAMENTO (SPDA), INCLUSIVE PRESILHA DE FIXAÇÃO | m | 17.02
8969 | SETOP_01/2025 | CABO DE COBRE NÚ
ED-13938 | SETOP_01/2025 | CABO DE COBRE NU #16MM2 - 7 FIOSX1,70MM, PARA ELEMENTOS DE CAPTAÇÃO/ ANEL DE CINTAMENTO/ DESCIDA (SPDA), INCLUSIVE SUPORTE E ISOLADOR | m | 27.94
ED-13931 | SETOP_01/2025 | CABO DE COBRE NU #16MM2 - 7 FIOSX1,70MM, PARA ELEMENTOS DE CAPTAÇÃO/ANEL DE CINTAMENTO (SPDA), INCLUSIVE PRESILHA DE FIXAÇÃO | m | 21.91
ED-13939 | SETOP_01/2025 | CABO DE COBRE NU #25MM2 - 7 FIOSX2,06MM, PARA ELEMENTOS DE CAPTAÇÃO/ ANEL DE CINTAMENTO/ DESCIDA (SPDA), INCLUSIVE SUPORTE E ISOLADOR | m | 34.99
ED-13932 | SETOP_01/2025 | CABO DE COBRE NU #25MM2 - 7 FIOSX2,06MM, PARA ELEMENTOS DE CAPTAÇÃO/ANEL DE CINTAMENTO (SPDA), INCLUSIVE PRESILHA DE FIXAÇÃO | m | 28.97
ED-13940 | SETOP_01/2025 | CABO DE COBRE NU #35MM2 - 7 FIOSX2,50MM, PARA ELEMENTOS DE CAPTAÇÃO/ ANEL DE CINTAMENTO/ DESCIDA (SPDA), INCLUSIVE SUPORTE E ISOLADOR | m | 50.83
ED-13934 | SETOP_01/2025 | CABO DE COBRE NU #35MM2 - 7 FIOSX2,50MM, PARA ELEMENTOS DE CAPTAÇÃO/ANEL DE CINTAMENTO (SPDA), INCLUSIVE PRESILHA DE FIXAÇÃO | m | 44.96
ED-13935 | SETOP_01/2025 | CABO DE COBRE NU #50 MM2 - 7 FIOSX3,00MM, PARA ELEMENTOS DE CAPTAÇÃO/ANEL DE CINTAMENTO (SPDA), INCLUSIVE PRESILHA DE FIXAÇÃO | m | 60.34
ED-13941 | SETOP_01/2025 | CABO DE COBRE NU #50MM2 - 7 FIOSX3,00MM, PARA ELEMENTOS DE CAPTAÇÃO/ ANEL DE CINTAMENTO/ DESCIDA (SPDA), INCLUSIVE SUPORTE E ISOLADOR | m | 66.22
8970 | SETOP_01/2025 | CORDOALHA FLEXÍVEL
ED-51033 | SETOP_01/2025 | CORDOALHA EM AÇO GALVANIZADO 3/8" SM COM 7 FIOS | m | 52.25
ED-51036 | SETOP_01/2025 | CORDOALHA FLEXÍVEL DE COBRE ESTANHADO 25 X 300 MM COM 4 FUROS D = 11 MM | U | 71.08
8971 | SETOP_01/2025 | SISTEMA DE PARA-RAIO
ED-51015 | SETOP_01/2025 | APARELHO SINALIZADOR NOTURNO DE OBSTÁCULOS AÉREO, SIMPLES, COM CÉLULA FOTOELÉTRICA, INCLUSIVE UMA (1) LÂMPADA LED, POTÊNCIA 9W, BULBO A60, E SUPORTE DE TOPO PARA MASTRO, EXCLUSIVE MASTRO | U | 121.21
ED-51017 | SETOP_01/2025 | ATERRAMENTO COMPLETO PARA PARA-RAIOS, COM HASTE DE COBRE DE ALTA CAMADA, TIPO COPPERWELD, DIÂMETRO DE 3/4", COMPRIMENTO DE 240CM, EXCLUSIVE CABO, INCLUSIVE CAIXA DE INSPEÇÃO COM TAMPA EM FERRO FUNDIDO E GRAMPO PARA HASTE | un | 1149.1
ED-51068 | SETOP_01/2025 | MASTRO SIMPLES DE FERRO GALVANIZADO PARA PÁRA-RAIOS, ALTURA DE 3 M, Ø 40 MM (1 1/2") OU 50 MM (2"), COMPLETO | U | 1245.04
ED-51073 | SETOP_01/2025 | PARA-RAIO DE LATAO CROMADO, COBRE CROMADO OU ACO INOXIDAVEL, TIPO FRANKLIN | U | 415.71
8972 | SETOP_01/2025 | TERMINAL E CONECTOR
ED-51088 | SETOP_01/2025 | TERMINAL A COMPRESSAO EM COBRE ESTANHADO 2 FUROS PARA CABO 16 MM2 | U | 19.23
ED-51089 | SETOP_01/2025 | TERMINAL A COMPRESSAO EM COBRE ESTANHADO 2 FUROS PARA CABO 25 MM2 | U | 19.7
ED-51090 | SETOP_01/2025 | TERMINAL A COMPRESSAO EM COBRE ESTANHADO 2 FUROS PARA CABO 35 MM2 | U | 20.43
ED-51091 | SETOP_01/2025 | TERMINAL A COMPRESSAO EM COBRE ESTANHADO 2 FUROS PARA CABO 50 MM2 | U | 28.44
ED-34432 | SETOP_01/2025 | TERMINAL DE COMPRESSÃO DE 1 FURO PARA CABO DE 120MM2 | un | 20.57
ED-34433 | SETOP_01/2025 | TERMINAL DE COMPRESSÃO DE 1 FURO PARA CABO DE 150MM2 | un | 24.72
ED-34446 | SETOP_01/2025 | TERMINAL DE COMPRESSÃO DE 1 FURO PARA CABO DE 16MM2 | un | 4.95
ED-34443 | SETOP_01/2025 | TERMINAL DE COMPRESSÃO DE 1 FURO PARA CABO DE 185MM2 | un | 36.32
ED-34447 | SETOP_01/2025 | TERMINAL DE COMPRESSÃO DE 1 FURO PARA CABO DE 25MM2 | un | 6.17
ED-34434 | SETOP_01/2025 | TERMINAL DE COMPRESSÃO DE 1 FURO PARA CABO DE 300MM2 | un | 58.46
ED-34448 | SETOP_01/2025 | TERMINAL DE COMPRESSÃO DE 1 FURO PARA CABO DE 35MM2 | un | 7.25
ED-34449 | SETOP_01/2025 | TERMINAL DE COMPRESSÃO DE 1 FURO PARA CABO DE 50MM2 | un | 9.54
ED-34430 | SETOP_01/2025 | TERMINAL DE COMPRESSÃO DE 1 FURO PARA CABO DE 70MM2 | un | 14.17
ED-34431 | SETOP_01/2025 | TERMINAL DE COMPRESSÃO DE 1 FURO PARA CABO DE 95MM2 | un | 19.83
ED-34445 | SETOP_01/2025 | TERMINAL DE COMPRESSÃO DE 1 FURO PARA CABOS DE 2,5MM2 | un | 2.74
ED-34439 | SETOP_01/2025 | TERMINAL ILHÓS PARA CABO DE 10MM2 | un | 2.95
ED-34435 | SETOP_01/2025 | TERMINAL ILHÓS PARA CABO DE 1,5MM2 | un | 1.83
ED-34440 | SETOP_01/2025 | TERMINAL ILHÓS PARA CABO DE 16MM2 | un | 3.13
ED-34436 | SETOP_01/2025 | TERMINAL ILHÓS PARA CABO DE 2,5MM2 | un | 1.88
ED-34441 | SETOP_01/2025 | TERMINAL ILHÓS PARA CABO DE 25MM2 | un | 4.23
ED-34442 | SETOP_01/2025 | TERMINAL ILHÓS PARA CABO DE 35MM2 | un | 4.54
ED-34437 | SETOP_01/2025 | TERMINAL ILHÓS PARA CABO DE 4MM2 | un | 1.91
ED-34438 | SETOP_01/2025 | TERMINAL ILHÓS PARA CABO DE 6MM2 | un | 1.92
8973 | SETOP_01/2025 | ABRAÇADEIRA
ED-51012 | SETOP_01/2025 | ABRAÇADEIRA GUIA PARA MASTROS SIMPLES PARA DUAS DESCIDA 1 1/2" | U | 24.94
ED-51013 | SETOP_01/2025 | ABRAÇADEIRA GUIA PARA MASTROS SIMPLES PARA DUAS DESCIDA 2" | U | 39.91
ED-51010 | SETOP_01/2025 | ABRAÇADEIRA GUIA PARA MASTROS SIMPLES PARA UMA DESCIDA 1 1/2" | U | 21.66
ED-51011 | SETOP_01/2025 | ABRAÇADEIRA GUIA PARA MASTROS SIMPLES PARA UMA DESCIDA 2" | U | 27.15
8975 | SETOP_01/2025 | SINALIZADOR
ED-51016 | SETOP_01/2025 | APARELHO SINALIZADOR NOTURNO DE OBSTÁCULOS AÉREO, DUPLO, COM CÉLULA FOTOELÉTRICA, INCLUSIVE DUAS (2) LÂMPADAS LED, POTÊNCIA 9W, BULBO A60, E SUPORTE DE TOPO PARA MASTRO, EXCLUSIVE MASTRO | U | 267.01
8685 | SETOP_01/2025 | INSTALAÇÕES HIDROSSANITÁRIAS
8977 | SETOP_01/2025 | HIDRÔMETRO E CAVALETE
ED-15204 | SETOP_01/2025 | KIT CAVALETE PARA MEDIÇÃO DE ÁGUA, EMBUTIDO EM ALVENARIA, EM AÇO GALVANIZADO DN 20MM (1/2") - PADRÃO CONCESSIONÁRIA LOCAL, EXCLUSIVE HIDRÔMETRO | un | 426.38
ED-15205 | SETOP_01/2025 | KIT CAVALETE PARA MEDIÇÃO DE ÁGUA, EMBUTIDO EM ALVENARIA, EM AÇO GALVANIZADO DN 25MM (3/4") - PADRÃO CONCESSIONÁRIA LOCAL, EXCLUSIVE HIDRÔMETRO | un | 533.87
ED-15206 | SETOP_01/2025 | KIT CAVALETE PARA MEDIÇÃO DE ÁGUA, INSTALADO SOBRE PISO, EM AÇO GALVANIZADO DN 20MM (1/2") - PADRÃO CONCESSIONÁRIA LOCAL, INCLUSIVE BASE EM CONCRETO DE 25 MPA PARA CAVALETE, EXCLUSIVE HIDRÔMETRO | un | 358.44
ED-15207 | SETOP_01/2025 | KIT CAVALETE PARA MEDIÇÃO DE ÁGUA, INSTALADO SOBRE PISO, EM AÇO GALVANIZADO DN 25MM (3/4") - PADRÃO CONCESSIONÁRIA LOCAL, INCLUSIVE BASE EM CONCRETO DE 25 MPA PARA CAVALETE, EXCLUSIVE HIDRÔMETRO | un | 412.8
8978 | SETOP_01/2025 | TUBULAÇÃO PARA ESGOTO
ED-50105 | SETOP_01/2025 | FORNECIMENTO E ASSENTAMENTO DE TUBO PVC RÍGIDO, COLETOR DE ESGOTO LISO (JEI), DN 100 MM (4"), INCLUSIVE CONEXÕES | m | 33.64
ED-50106 | SETOP_01/2025 | FORNECIMENTO E ASSENTAMENTO DE TUBO PVC RÍGIDO, COLETOR DE ESGOTO LISO (JEI), DN 150 MM (6"), INCLUSIVE CONEXÕES | m | 68.11
ED-50107 | SETOP_01/2025 | FORNECIMENTO E ASSENTAMENTO DE TUBO PVC RÍGIDO, COLETOR DE ESGOTO LISO (JEI), DN 200 MM (8"), INCLUSIVE CONEXÕES | m | 105.32
ED-50108 | SETOP_01/2025 | FORNECIMENTO E ASSENTAMENTO DE TUBO PVC RÍGIDO, COLETOR DE ESGOTO LISO (JEI), DN 250 MM (10"), INCLUSIVE CONEXÕES | m | 197.78
ED-50109 | SETOP_01/2025 | FORNECIMENTO E ASSENTAMENTO DE TUBO PVC RÍGIDO, COLETOR DE ESGOTO LISO (JEI), DN 300 MM (12"), INCLUSIVE CONEXÕES | m | 286.53
ED-50110 | SETOP_01/2025 | FORNECIMENTO E ASSENTAMENTO DE TUBO PVC RÍGIDO, COLETOR DE ESGOTO LISO (JEI), DN 350 MM (14"), INCLUSIVE CONEXÕES | m | 331.72
ED-50111 | SETOP_01/2025 | FORNECIMENTO E ASSENTAMENTO DE TUBO PVC RÍGIDO, COLETOR DE ESGOTO LISO (JEI), DN 400 MM (16"), INCLUSIVE CONEXÕES | m | 518.22
ED-50034 | SETOP_01/2025 | FORNECIMENTO E ASSENTAMENTO DE TUBO PVC RÍGIDO, ESGOTO, PB - SÉRIE NORMAL, DN 40MM (1.1/2"), INCLUSIVE CONEXÕES | m | 23.46
ED-50035 | SETOP_01/2025 | FORNECIMENTO E ASSENTAMENTO DE TUBO PVC RÍGIDO, ESGOTO, PB - SÉRIE REFORÇADO, DN 40MM (1.1/2"), INCLUSIVE CONEXÕES | m | 26.03
ED-50029 | SETOP_01/2025 | FORNECIMENTO E ASSENTAMENTO DE TUBO PVC RÍGIDO, ESGOTO, PBV - SÉRIE NORMAL, DN 100 MM (4"), INCLUSIVE CONEXÕES | m | 40.91
ED-50030 | SETOP_01/2025 | FORNECIMENTO E ASSENTAMENTO DE TUBO PVC RÍGIDO, ESGOTO, PBV - SÉRIE NORMAL, DN 150 MM (6"), INCLUSIVE CONEXÕES | m | 63.26
ED-50031 | SETOP_01/2025 | FORNECIMENTO E ASSENTAMENTO DE TUBO PVC RÍGIDO, ESGOTO, PBV - SÉRIE NORMAL, DN 200 MM (8"), INCLUSIVE CONEXÕES | m | 132.43
ED-50027 | SETOP_01/2025 | FORNECIMENTO E ASSENTAMENTO DE TUBO PVC RÍGIDO, ESGOTO, PBV - SÉRIE NORMAL, DN 50 MM (2"), INCLUSIVE CONEXÕES | m | 29.05
ED-50028 | SETOP_01/2025 | FORNECIMENTO E ASSENTAMENTO DE TUBO PVC RÍGIDO, ESGOTO, PBV - SÉRIE NORMAL, DN 75 MM (3"), INCLUSIVE CONEXÕES | m | 39.36
ED-50038 | SETOP_01/2025 | FORNECIMENTO E ASSENTAMENTO DE TUBO PVC RÍGIDO, ESGOTO, PBV - SÉRIE REFORÇADO, DN 100 MM (4"), INCLUSIVE CONEXÕES | m | 61.75
ED-50039 | SETOP_01/2025 | FORNECIMENTO E ASSENTAMENTO DE TUBO PVC RÍGIDO, ESGOTO, PBV - SÉRIE REFORÇADO, DN 150 MM (6"), INCLUSIVE CONEXÕES | m | 95.88
ED-50036 | SETOP_01/2025 | FORNECIMENTO E ASSENTAMENTO DE TUBO PVC RÍGIDO, ESGOTO, PBV - SÉRIE REFORÇADO, DN 50 MM (2"), INCLUSIVE CONEXÕES | m | 31.39
ED-50037 | SETOP_01/2025 | FORNECIMENTO E ASSENTAMENTO DE TUBO PVC RÍGIDO, ESGOTO, PBV - SÉRIE REFORÇADO, DN 75 MM (3"), INCLUSIVE CONEXÕES | m | 44.97
ED-8847 | SETOP_01/2025 | FORNECIMENTO E ASSENTAMENTO DE TUBO PVC RÍGIDO, VENTILAÇÃO, PBV - SÉRIE NORMAL, DN 100 MM (4"), INCLUSIVE CONEXÕES | m | 30.68
ED-8845 | SETOP_01/2025 | FORNECIMENTO E ASSENTAMENTO DE TUBO PVC RÍGIDO, VENTILAÇÃO, PBV - SÉRIE NORMAL, DN 50 MM (2"), INCLUSIVE CONEXÕES | m | 23.44
ED-8846 | SETOP_01/2025 | FORNECIMENTO E ASSENTAMENTO DE TUBO PVC RÍGIDO, VENTILAÇÃO, PBV - SÉRIE NORMAL, DN 75 MM (3"), INCLUSIVE CONEXÕES | m | 33
8979 | SETOP_01/2025 | TUBULAÇÃO DE PVC SOLDÁVEL
ED-49844 | SETOP_01/2025 | ADAPTADOR SOLDÁVEL DE PVC MARROM COM FLANGES E ANEL PARA CAIXA DÁGUA Ø 20 MM X 1/2" | un | 20.26
ED-49845 | SETOP_01/2025 | ADAPTADOR SOLDÁVEL DE PVC MARROM COM FLANGES E ANEL PARA CAIXA DÁGUA Ø 25 MM X 3/4" | un | 23.88
ED-49846 | SETOP_01/2025 | ADAPTADOR SOLDÁVEL DE PVC MARROM COM FLANGES E ANEL PARA CAIXA DÁGUA Ø 32 MM X 1" | un | 32.82
ED-49847 | SETOP_01/2025 | ADAPTADOR SOLDÁVEL DE PVC MARROM COM FLANGES E ANEL PARA CAIXA DÁGUA Ø 40 MM X 1 1/4" | un | 50.84
ED-49848 | SETOP_01/2025 | ADAPTADOR SOLDÁVEL DE PVC MARROM COM FLANGES E ANEL PARA CAIXA DÁGUA Ø 50 MM X 1 1/2" | un | 57.94
ED-49849 | SETOP_01/2025 | ADAPTADOR SOLDÁVEL DE PVC MARROM COM FLANGES E ANEL PARA CAIXA DÁGUA Ø 60 MM X 2" | un | 77.68
ED-50026 | SETOP_01/2025 | FORNECIMENTO E ASSENTAMENTO DE TUBO PVC RÍGIDO SOLDÁVEL, ÁGUA FRIA, DN 110 MM (4"), INCLUSIVE CONEXÕES | m | 129.77
ED-50018 | SETOP_01/2025 | FORNECIMENTO E ASSENTAMENTO DE TUBO PVC RÍGIDO SOLDÁVEL, ÁGUA FRIA, DN 20 MM (1/2"), INCLUSIVE CONEXÕES | m | 21.13
ED-50019 | SETOP_01/2025 | FORNECIMENTO E ASSENTAMENTO DE TUBO PVC RÍGIDO SOLDÁVEL, ÁGUA FRIA, DN 25 MM (3/4") , INCLUSIVE CONEXÕES | m | 23.28
ED-50020 | SETOP_01/2025 | FORNECIMENTO E ASSENTAMENTO DE TUBO PVC RÍGIDO SOLDÁVEL, ÁGUA FRIA, DN 32 MM (1") , INCLUSIVE CONEXÕES | m | 30
ED-50021 | SETOP_01/2025 | FORNECIMENTO E ASSENTAMENTO DE TUBO PVC RÍGIDO SOLDÁVEL, ÁGUA FRIA, DN 40 MM (1.1/4"), INCLUSIVE CONEXÕES | m | 37.43
ED-50022 | SETOP_01/2025 | FORNECIMENTO E ASSENTAMENTO DE TUBO PVC RÍGIDO SOLDÁVEL, ÁGUA FRIA, DN 50 MM (1.1/2"), INCLUSIVE CONEXÕES | m | 35.48
ED-50023 | SETOP_01/2025 | FORNECIMENTO E ASSENTAMENTO DE TUBO PVC RÍGIDO SOLDÁVEL, ÁGUA FRIA, DN 60 MM (2"), INCLUSIVE CONEXÕES | m | 54.67
ED-50024 | SETOP_01/2025 | FORNECIMENTO E ASSENTAMENTO DE TUBO PVC RÍGIDO SOLDÁVEL, ÁGUA FRIA, DN 75 MM (2.1/2"), INCLUSIVE CONEXÕES | m | 78.43
ED-50025 | SETOP_01/2025 | FORNECIMENTO E ASSENTAMENTO DE TUBO PVC RÍGIDO SOLDÁVEL, ÁGUA FRIA, DN 85 MM (3"), INCLUSIVE CONEXÕES | m | 94.74
8980 | SETOP_01/2025 | TUBULAÇÃO DE PVC ROSCÁVEL
ED-50080 | SETOP_01/2025 | FORNECIMENTO E ASSENTAMENTO DE TUBO PVC RÍGIDO ROSCÁVEL, ÁGUA FRIA, DN 1" (32 MM), INCLUSIVE CONEXÕES | m | 53.58
ED-50082 | SETOP_01/2025 | FORNECIMENTO E ASSENTAMENTO DE TUBO PVC RÍGIDO ROSCÁVEL, ÁGUA FRIA, DN 1.1/2" (50 MM), INCLUSIVE CONEXÕES | m | 71.1
ED-50081 | SETOP_01/2025 | FORNECIMENTO E ASSENTAMENTO DE TUBO PVC RÍGIDO ROSCÁVEL, ÁGUA FRIA, DN 1.1/4" (40 MM), INCLUSIVE CONEXÕES | m | 62.53
ED-50078 | SETOP_01/2025 | FORNECIMENTO E ASSENTAMENTO DE TUBO PVC RÍGIDO ROSCÁVEL, ÁGUA FRIA, DN 1/2" (20 MM), INCLUSIVE CONEXÕES | m | 31.7
ED-50083 | SETOP_01/2025 | FORNECIMENTO E ASSENTAMENTO DE TUBO PVC RÍGIDO ROSCÁVEL, ÁGUA FRIA, DN 2" (60 MM), INCLUSIVE CONEXÕES | m | 107.02
ED-50084 | SETOP_01/2025 | FORNECIMENTO E ASSENTAMENTO DE TUBO PVC RÍGIDO ROSCÁVEL, ÁGUA FRIA, DN 2.1/2" (75 MM), INCLUSIVE CONEXÕES | m | 149.56
ED-50085 | SETOP_01/2025 | FORNECIMENTO E ASSENTAMENTO DE TUBO PVC RÍGIDO ROSCÁVEL, ÁGUA FRIA, DN 3" (85 MM), INCLUSIVE CONEXÕES | m | 163.19
ED-50079 | SETOP_01/2025 | FORNECIMENTO E ASSENTAMENTO DE TUBO PVC RÍGIDO ROSCÁVEL, ÁGUA FRIA, DN 3/4" (25 MM), INCLUSIVE CONEXÕES | m | 38.25
ED-50086 | SETOP_01/2025 | FORNECIMENTO E ASSENTAMENTO DE TUBO PVC RÍGIDO ROSCÁVEL, ÁGUA FRIA, DN 4" (110 MM), INCLUSIVE CONEXÕES | m | 231.18
8981 | SETOP_01/2025 | TUBULAÇÃO DE POLIPROPILENO (PPR)
ED-50061 | SETOP_01/2025 | FORNECIMENTO E ASSENTAMENTO DE TUBO DE POLIPROPILENO (PPR), PRESSÃO DE 12 KGF/CM², INCLUSIVE CONEXÕES E SUPORTES, D = 110 MM (NBR 15813) | m | 185.15
ED-50055 | SETOP_01/2025 | FORNECIMENTO E ASSENTAMENTO DE TUBO DE POLIPROPILENO (PPR), PRESSÃO DE 12 KGF/CM², INCLUSIVE CONEXÕES E SUPORTES, D = 32 MM (NBR 15813) | m | 23.32
ED-50056 | SETOP_01/2025 | FORNECIMENTO E ASSENTAMENTO DE TUBO DE POLIPROPILENO (PPR), PRESSÃO DE 12 KGF/CM², INCLUSIVE CONEXÕES E SUPORTES, D = 40 MM (NBR 15813) | m | 31.15
ED-50057 | SETOP_01/2025 | FORNECIMENTO E ASSENTAMENTO DE TUBO DE POLIPROPILENO (PPR), PRESSÃO DE 12 KGF/CM², INCLUSIVE CONEXÕES E SUPORTES, D = 50 MM (NBR 15813) | m | 46.54
ED-50058 | SETOP_01/2025 | FORNECIMENTO E ASSENTAMENTO DE TUBO DE POLIPROPILENO (PPR), PRESSÃO DE 12 KGF/CM², INCLUSIVE CONEXÕES E SUPORTES, D = 63 MM (NBR 15813) | m | 67.55
ED-50059 | SETOP_01/2025 | FORNECIMENTO E ASSENTAMENTO DE TUBO DE POLIPROPILENO (PPR), PRESSÃO DE 12 KGF/CM², INCLUSIVE CONEXÕES E SUPORTES, D = 75 MM (NBR 15813) | m | 93.77
ED-50060 | SETOP_01/2025 | FORNECIMENTO E ASSENTAMENTO DE TUBO DE POLIPROPILENO (PPR), PRESSÃO DE 12 KGF/CM², INCLUSIVE CONEXÕES E SUPORTES, D = 90 MM (NBR 15813) | m | 123.27
ED-50069 | SETOP_01/2025 | FORNECIMENTO E ASSENTAMENTO DE TUBO DE POLIPROPILENO (PPR), PRESSÃO DE 20 KGF/CM², INCLUSIVE CONEXÕES E SUPORTES, D = 110 MM (NBR 15813) | m | 238.93
ED-50062 | SETOP_01/2025 | FORNECIMENTO E ASSENTAMENTO DE TUBO DE POLIPROPILENO (PPR), PRESSÃO DE 20 KGF/CM², INCLUSIVE CONEXÕES E SUPORTES, D = 25 MM (NBR 15813) | m | 21.31
ED-50063 | SETOP_01/2025 | FORNECIMENTO E ASSENTAMENTO DE TUBO DE POLIPROPILENO (PPR), PRESSÃO DE 20 KGF/CM², INCLUSIVE CONEXÕES E SUPORTES, D = 32 MM (NBR 15813) | m | 31.75
ED-50064 | SETOP_01/2025 | FORNECIMENTO E ASSENTAMENTO DE TUBO DE POLIPROPILENO (PPR), PRESSÃO DE 20 KGF/CM², INCLUSIVE CONEXÕES E SUPORTES, D = 40 MM (NBR 15813) | m | 41.38
ED-50065 | SETOP_01/2025 | FORNECIMENTO E ASSENTAMENTO DE TUBO DE POLIPROPILENO (PPR), PRESSÃO DE 20 KGF/CM², INCLUSIVE CONEXÕES E SUPORTES, D = 50 MM (NBR 15813) | m | 52.31
ED-50066 | SETOP_01/2025 | FORNECIMENTO E ASSENTAMENTO DE TUBO DE POLIPROPILENO (PPR), PRESSÃO DE 20 KGF/CM², INCLUSIVE CONEXÕES E SUPORTES, D = 63 MM (NBR 15813) | m | 78.74
ED-50067 | SETOP_01/2025 | FORNECIMENTO E ASSENTAMENTO DE TUBO DE POLIPROPILENO (PPR), PRESSÃO DE 20 KGF/CM², INCLUSIVE CONEXÕES E SUPORTES, D = 75 MM (NBR 15813) | m | 122.64
ED-50068 | SETOP_01/2025 | FORNECIMENTO E ASSENTAMENTO DE TUBO DE POLIPROPILENO (PPR), PRESSÃO DE 20 KGF/CM², INCLUSIVE CONEXÕES E SUPORTES, D = 90 MM (NBR 15813) | m | 168.29
ED-50077 | SETOP_01/2025 | FORNECIMENTO E ASSENTAMENTO DE TUBO DE POLIPROPILENO (PPR), PRESSÃO DE 25 KGF/CM², INCLUSIVE CONEXÕES E SUPORTES, D = 110 MM (NBR 15813) | m | 314
ED-50070 | SETOP_01/2025 | FORNECIMENTO E ASSENTAMENTO DE TUBO DE POLIPROPILENO (PPR), PRESSÃO DE 25 KGF/CM², INCLUSIVE CONEXÕES E SUPORTES, D = 25 MM (NBR 15813) | m | 26.16
ED-50071 | SETOP_01/2025 | FORNECIMENTO E ASSENTAMENTO DE TUBO DE POLIPROPILENO (PPR), PRESSÃO DE 25 KGF/CM², INCLUSIVE CONEXÕES E SUPORTES, D = 32 MM (NBR 15813) | m | 36.59
ED-50072 | SETOP_01/2025 | FORNECIMENTO E ASSENTAMENTO DE TUBO DE POLIPROPILENO (PPR), PRESSÃO DE 25 KGF/CM², INCLUSIVE CONEXÕES E SUPORTES, D = 40 MM (NBR 15813) | m | 61.14
ED-50073 | SETOP_01/2025 | FORNECIMENTO E ASSENTAMENTO DE TUBO DE POLIPROPILENO (PPR), PRESSÃO DE 25 KGF/CM², INCLUSIVE CONEXÕES E SUPORTES, D = 50 MM (NBR 15813) | m | 78.66
ED-50074 | SETOP_01/2025 | FORNECIMENTO E ASSENTAMENTO DE TUBO DE POLIPROPILENO (PPR), PRESSÃO DE 25 KGF/CM², INCLUSIVE CONEXÕES E SUPORTES, D = 63 MM (NBR 15813) | m | 113.46
ED-50075 | SETOP_01/2025 | FORNECIMENTO E ASSENTAMENTO DE TUBO DE POLIPROPILENO (PPR), PRESSÃO DE 25 KGF/CM², INCLUSIVE CONEXÕES E SUPORTES, D = 75 MM (NBR 15813) | m | 152.61
ED-50076 | SETOP_01/2025 | FORNECIMENTO E ASSENTAMENTO DE TUBO DE POLIPROPILENO (PPR), PRESSÃO DE 25 KGF/CM², INCLUSIVE CONEXÕES E SUPORTES, D = 90 MM (NBR 15813) | m | 258.5
8982 | SETOP_01/2025 | TUBULAÇÃO DE PEX
ED-50121 | SETOP_01/2025 | FORNECIMENTO E ASSENTAMENTO DE TUBO DE TUBOS DE POLIETILENO RETICULADO FLEXÍVEL (PEX), INCLUSIVE CONEXÕES METÁLICAS E SUPORTES, D = 16 MM (NBR 15939) | m | 10.59
ED-50122 | SETOP_01/2025 | FORNECIMENTO E ASSENTAMENTO DE TUBO DE TUBOS DE POLIETILENO RETICULADO FLEXÍVEL (PEX), INCLUSIVE CONEXÕES METÁLICAS E SUPORTES, D = 20 MM (NBR 15939) | m | 13.8
ED-50123 | SETOP_01/2025 | FORNECIMENTO E ASSENTAMENTO DE TUBO DE TUBOS DE POLIETILENO RETICULADO FLEXÍVEL (PEX), INCLUSIVE CONEXÕES METÁLICAS E SUPORTES, D = 25 MM (NBR 15939) | m | 18.18
ED-50124 | SETOP_01/2025 | FORNECIMENTO E ASSENTAMENTO DE TUBO DE TUBOS DE POLIETILENO RETICULADO FLEXÍVEL (PEX), INCLUSIVE CONEXÕES METÁLICAS E SUPORTES, D = 32 MM (NBR 15939) | m | 26.61
8983 | SETOP_01/2025 | TUBULAÇÃO DE CPVC
ED-50120 | SETOP_01/2025 | FORNECIMENTO E ASSENTAMENTO DE TUBO CPVC SOLDÁVEL, ÁGUA QUENTE, DN 114 MM (4"), INCLUSIVE CONEXÕES | m | 401.73
ED-50112 | SETOP_01/2025 | FORNECIMENTO E ASSENTAMENTO DE TUBO CPVC SOLDÁVEL, ÁGUA QUENTE, DN 15 MM (1/2"), INCLUSIVE CONEXÕES | m | 18.65
ED-50113 | SETOP_01/2025 | FORNECIMENTO E ASSENTAMENTO DE TUBO CPVC SOLDÁVEL, ÁGUA QUENTE, DN 22 MM (3/4"), INCLUSIVE CONEXÕES | m | 28.54
ED-50114 | SETOP_01/2025 | FORNECIMENTO E ASSENTAMENTO DE TUBO CPVC SOLDÁVEL, ÁGUA QUENTE, DN 28 MM (1"), INCLUSIVE CONEXÕES | m | 42.55
ED-50115 | SETOP_01/2025 | FORNECIMENTO E ASSENTAMENTO DE TUBO CPVC SOLDÁVEL, ÁGUA QUENTE, DN 35 MM (1.1/4"), INCLUSIVE CONEXÕES | m | 53.86
ED-50116 | SETOP_01/2025 | FORNECIMENTO E ASSENTAMENTO DE TUBO CPVC SOLDÁVEL, ÁGUA QUENTE, DN 42 MM (1.1/2"), INCLUSIVE CONEXÕES | m | 67.99
ED-50117 | SETOP_01/2025 | FORNECIMENTO E ASSENTAMENTO DE TUBO CPVC SOLDÁVEL, ÁGUA QUENTE, DN 54 MM (2"), INCLUSIVE CONEXÕES | m | 99.23
ED-50118 | SETOP_01/2025 | FORNECIMENTO E ASSENTAMENTO DE TUBO CPVC SOLDÁVEL, ÁGUA QUENTE, DN 73 MM (2.1/2"), INCLUSIVE CONEXÕES | m | 160.2
ED-50119 | SETOP_01/2025 | FORNECIMENTO E ASSENTAMENTO DE TUBO CPVC SOLDÁVEL, ÁGUA QUENTE, DN 89 MM (3"), INCLUSIVE CONEXÕES | m | 230.85
8984 | SETOP_01/2025 | TUBULAÇÃO DE COBRE
ED-50095 | SETOP_01/2025 | FORNECIMENTO E ASSENTAMENTO DE TUBO DE COBRE CLASSE "A" SEM COSTURA SOLDÁVEL, INCLUSIVE CONEXÕES E SUPORTES, D = 104 MM (4") | m | 646.42
ED-50087 | SETOP_01/2025 | FORNECIMENTO E ASSENTAMENTO DE TUBO DE COBRE CLASSE "A" SEM COSTURA SOLDÁVEL, INCLUSIVE CONEXÕES E SUPORTES, D = 1/2" | m | 97.63
ED-50088 | SETOP_01/2025 | FORNECIMENTO E ASSENTAMENTO DE TUBO DE COBRE CLASSE "A" SEM COSTURA SOLDÁVEL, INCLUSIVE CONEXÕES E SUPORTES, D = 22 MM (3/4") | m | 136.01
ED-50089 | SETOP_01/2025 | FORNECIMENTO E ASSENTAMENTO DE TUBO DE COBRE CLASSE "A" SEM COSTURA SOLDÁVEL, INCLUSIVE CONEXÕES E SUPORTES, D = 28 MM (1") | m | 173.99
ED-50090 | SETOP_01/2025 | FORNECIMENTO E ASSENTAMENTO DE TUBO DE COBRE CLASSE "A" SEM COSTURA SOLDÁVEL, INCLUSIVE CONEXÕES E SUPORTES, D = 35 MM (1 1/4") | m | 253.83
ED-50091 | SETOP_01/2025 | FORNECIMENTO E ASSENTAMENTO DE TUBO DE COBRE CLASSE "A" SEM COSTURA SOLDÁVEL, INCLUSIVE CONEXÕES E SUPORTES, D = 42 MM (1 1/2") | m | 269.76
ED-50092 | SETOP_01/2025 | FORNECIMENTO E ASSENTAMENTO DE TUBO DE COBRE CLASSE "A" SEM COSTURA SOLDÁVEL, INCLUSIVE CONEXÕES E SUPORTES, D = 54 MM (2") | m | 381.68
ED-50093 | SETOP_01/2025 | FORNECIMENTO E ASSENTAMENTO DE TUBO DE COBRE CLASSE "A" SEM COSTURA SOLDÁVEL, INCLUSIVE CONEXÕES E SUPORTES, D = 66 MM (2 1/2") | m | 513.14
ED-50094 | SETOP_01/2025 | FORNECIMENTO E ASSENTAMENTO DE TUBO DE COBRE CLASSE "A" SEM COSTURA SOLDÁVEL, INCLUSIVE CONEXÕES E SUPORTES, D = 79 MM (3") | m | 570.61
ED-50104 | SETOP_01/2025 | FORNECIMENTO E ASSENTAMENTO DE TUBO DE COBRE CLASSE "E" SEM COSTURA SOLDÁVEL, INCLUSIVE CONEXÕES E SUPORTES, D = 104 MM (4") | m | 646.42
ED-50096 | SETOP_01/2025 | FORNECIMENTO E ASSENTAMENTO DE TUBO DE COBRE CLASSE "E" SEM COSTURA SOLDÁVEL, INCLUSIVE CONEXÕES E SUPORTES, D = 15 MM (1/2") | m | 85.51
ED-50097 | SETOP_01/2025 | FORNECIMENTO E ASSENTAMENTO DE TUBO DE COBRE CLASSE "E" SEM COSTURA SOLDÁVEL, INCLUSIVE CONEXÕES E SUPORTES, D = 22 MM (3/4") | m | 118.41
ED-50098 | SETOP_01/2025 | FORNECIMENTO E ASSENTAMENTO DE TUBO DE COBRE CLASSE "E" SEM COSTURA SOLDÁVEL, INCLUSIVE CONEXÕES E SUPORTES, D = 28 MM (1") | m | 152.65
ED-50099 | SETOP_01/2025 | FORNECIMENTO E ASSENTAMENTO DE TUBO DE COBRE CLASSE "E" SEM COSTURA SOLDÁVEL, INCLUSIVE CONEXÕES E SUPORTES, D = 35 MM (1 1/4") | m | 197.28
ED-50100 | SETOP_01/2025 | FORNECIMENTO E ASSENTAMENTO DE TUBO DE COBRE CLASSE "E" SEM COSTURA SOLDÁVEL, INCLUSIVE CONEXÕES E SUPORTES, D = 42 MM (1 1/2") | m | 268.95
ED-50101 | SETOP_01/2025 | FORNECIMENTO E ASSENTAMENTO DE TUBO DE COBRE CLASSE "E" SEM COSTURA SOLDÁVEL, INCLUSIVE CONEXÕES E SUPORTES, D = 54 MM (2") | m | 341.98
ED-50102 | SETOP_01/2025 | FORNECIMENTO E ASSENTAMENTO DE TUBO DE COBRE CLASSE "E" SEM COSTURA SOLDÁVEL, INCLUSIVE CONEXÕES E SUPORTES, D = 66 MM (2 1/2") | m | 501.44
ED-50103 | SETOP_01/2025 | FORNECIMENTO E ASSENTAMENTO DE TUBO DE COBRE CLASSE "E" SEM COSTURA SOLDÁVEL, INCLUSIVE CONEXÕES E SUPORTES, D = 79 MM (3") | m | 570.61
8985 | SETOP_01/2025 | TUBULAÇÃO DE AÇO GALVANIZADO
ED-50042 | SETOP_01/2025 | FORNECIMENTO E ASSENTAMENTO DE TUBO DE AÇO GALVANIZADO COM COSTURA , INCLUSIVE CONEXÕES E SUPORTES, D = 1" | m | 99.2
ED-50044 | SETOP_01/2025 | FORNECIMENTO E ASSENTAMENTO DE TUBO DE AÇO GALVANIZADO COM COSTURA , INCLUSIVE CONEXÕES E SUPORTES, D = 1 1/2" | m | 142.44
ED-50043 | SETOP_01/2025 | FORNECIMENTO E ASSENTAMENTO DE TUBO DE AÇO GALVANIZADO COM COSTURA , INCLUSIVE CONEXÕES E SUPORTES, D = 1 1/4" | m | 120.81
ED-50040 | SETOP_01/2025 | FORNECIMENTO E ASSENTAMENTO DE TUBO DE AÇO GALVANIZADO COM COSTURA , INCLUSIVE CONEXÕES E SUPORTES, D = 1/2" | m | 58.28
ED-50045 | SETOP_01/2025 | FORNECIMENTO E ASSENTAMENTO DE TUBO DE AÇO GALVANIZADO COM COSTURA , INCLUSIVE CONEXÕES E SUPORTES, D = 2" | m | 171.63
ED-50046 | SETOP_01/2025 | FORNECIMENTO E ASSENTAMENTO DE TUBO DE AÇO GALVANIZADO COM COSTURA , INCLUSIVE CONEXÕES E SUPORTES, D = 2 1/2" | m | 219.2
ED-50041 | SETOP_01/2025 | FORNECIMENTO E ASSENTAMENTO DE TUBO DE AÇO GALVANIZADO COM COSTURA , INCLUSIVE CONEXÕES E SUPORTES, D = 3/4" | m | 70.05
8986 | SETOP_01/2025 | REGISTRO E VÁLVULA
ED-49999 | SETOP_01/2025 | REGISTRO DE ESFERA, TIPO PVC SOLDÁVEL DN 20MM (1/2"), INCLUSIVE VOLANTE PARA ACIONAMENTO | un | 29.3
ED-50000 | SETOP_01/2025 | REGISTRO DE ESFERA, TIPO PVC SOLDÁVEL DN 25MM (3/4"), INCLUSIVE VOLANTE PARA ACIONAMENTO | un | 32.47
ED-50001 | SETOP_01/2025 | REGISTRO DE ESFERA, TIPO PVC SOLDÁVEL DN 32MM (1"), INCLUSIVE VOLANTE PARA ACIONAMENTO | un | 44.86
ED-50002 | SETOP_01/2025 | REGISTRO DE ESFERA, TIPO PVC SOLDÁVEL DN 40MM (1.1/4"), INCLUSIVE VOLANTE PARA ACIONAMENTO | un | 51.98
ED-50003 | SETOP_01/2025 | REGISTRO DE ESFERA, TIPO PVC SOLDÁVEL DN 50MM (1.1/2"), INCLUSIVE VOLANTE PARA ACIONAMENTO | un | 54.33
ED-50004 | SETOP_01/2025 | REGISTRO DE ESFERA, TIPO PVC SOLDÁVEL DN 60MM (2"), INCLUSIVE VOLANTE PARA ACIONAMENTO | un | 88
ED-49991 | SETOP_01/2025 | REGISTRO DE GAVETA, TIPO BASE, ROSCÁVEL 1" (PARA TUBO SOLDÁVEL OU PPR DN 32MM/CPVC DN 28MM), INCLUSIVE ACABAMENTO (PADRÃO MÉDIO) E CANOPLA CROMADOS | un | 113.99
ED-49992 | SETOP_01/2025 | REGISTRO DE GAVETA, TIPO BASE, ROSCÁVEL 1" (PARA TUBO SOLDÁVEL OU PPR DN 32MM/CPVC DN 28MM), INCLUSIVE ACABAMENTO (PADRÃO POPULAR) E CANOPLA CROMADOS | un | 110.13
ED-49995 | SETOP_01/2025 | REGISTRO DE GAVETA, TIPO BASE, ROSCÁVEL 1.1/2" (PARA TUBO SOLDÁVEL OU PPR DN 50MM/CPVC DN 42MM), INCLUSIVE ACABAMENTO (PADRÃO MÉDIO) E CANOPLA CROMADOS | un | 164.93
ED-49996 | SETOP_01/2025 | REGISTRO DE GAVETA, TIPO BASE, ROSCÁVEL 1.1/2" (PARA TUBO SOLDÁVEL OU PPR DN 50MM/CPVC DN 42MM), INCLUSIVE ACABAMENTO (PADRÃO POPULAR) E CANOPLA CROMADOS | un | 160.77
ED-49993 | SETOP_01/2025 | REGISTRO DE GAVETA, TIPO BASE, ROSCÁVEL 1.1/4" (PARA TUBO SOLDÁVEL OU PPR DN 40MM/CPVC DN 35MM), INCLUSIVE ACABAMENTO (PADRÃO MÉDIO) E CANOPLA CROMADOS | un | 135.89
ED-49994 | SETOP_01/2025 | REGISTRO DE GAVETA, TIPO BASE, ROSCÁVEL 1.1/4" (PARA TUBO SOLDÁVEL OU PPR DN 40MM/CPVC DN 35MM), INCLUSIVE ACABAMENTO (PADRÃO POPULAR) E CANOPLA CROMADOS | un | 131.73
ED-49987 | SETOP_01/2025 | REGISTRO DE GAVETA, TIPO BASE, ROSCÁVEL 1/2" (PARA TUBO SOLDÁVEL OU PPR DN 20MM/CPVC DN 15MM), INCLUSIVE ACABAMENTO (PADRÃO MÉDIO) E CANOPLA CROMADOS | un | 85.76
ED-49988 | SETOP_01/2025 | REGISTRO DE GAVETA, TIPO BASE, ROSCÁVEL 1/2" (PARA TUBO SOLDÁVEL OU PPR DN 20MM/CPVC DN 15MM), INCLUSIVE ACABAMENTO (PADRÃO POPULAR) E CANOPLA CROMADOS | un | 81.9
ED-49989 | SETOP_01/2025 | REGISTRO DE GAVETA, TIPO BASE, ROSCÁVEL 3/4" (PARA TUBO SOLDÁVEL OU PPR DN 25MM/CPVC DN 22MM), INCLUSIVE ACABAMENTO (PADRÃO MÉDIO) E CANOPLA CROMADO | un | 90.04
ED-49990 | SETOP_01/2025 | REGISTRO DE GAVETA, TIPO BASE, ROSCÁVEL 3/4" (PARA TUBO SOLDÁVEL OU PPR DN 25MM/CPVC DN 22MM), INCLUSIVE ACABAMENTO (PADRÃO POPULAR) E CANOPLA CROMADOS | un | 86.16
ED-49974 | SETOP_01/2025 | REGISTRO DE GAVETA, TIPO BRUTO, ROSCÁVEL 1" (PARA TUBO SOLDÁVEL OU PPR DN 32MM/CPVC DN 28MM), INCLUSIVE VOLANTE PARA ACIONAMENTO | un | 80.09
ED-49978 | SETOP_01/2025 | REGISTRO DE GAVETA, TIPO BRUTO, ROSCÁVEL 1.1/2" (PARA TUBO SOLDÁVEL OU PPR DN 50MM/CPVC DN 42MM), INCLUSIVE VOLANTE PARA ACIONAMENTO | un | 113.24
ED-49976 | SETOP_01/2025 | REGISTRO DE GAVETA, TIPO BRUTO, ROSCÁVEL 1.1/4" (PARA TUBO SOLDÁVEL OU PPR DN 40MM/CPVC DN 35MM), INCLUSIVE VOLANTE PARA ACIONAMENTO | un | 101.2
ED-49970 | SETOP_01/2025 | REGISTRO DE GAVETA, TIPO BRUTO, ROSCÁVEL 1/2" (PARA TUBO SOLDÁVEL OU PPR DN 20MM/CPVC DN 15MM), INCLUSIVE VOLANTE PARA ACIONAMENTO | un | 51.79
ED-49980 | SETOP_01/2025 | REGISTRO DE GAVETA, TIPO BRUTO, ROSCÁVEL 2" (PARA TUBO SOLDÁVEL OU PPR DN 60MM/CPVC DN 54MM), INCLUSIVE VOLANTE PARA ACIONAMENTO | un | 189.74
ED-49982 | SETOP_01/2025 | REGISTRO DE GAVETA, TIPO BRUTO, ROSCÁVEL 2.1/2" (PARA TUBO SOLDÁVEL OU PPR DN 75MM/CPVC DN 73MM), INCLUSIVE VOLANTE PARA ACIONAMENTO | un | 370.72
ED-49984 | SETOP_01/2025 | REGISTRO DE GAVETA, TIPO BRUTO, ROSCÁVEL 3" (PARA TUBO SOLDÁVEL OU PPR DN 85MM/CPVC DN 89MM), INCLUSIVE VOLANTE PARA ACIONAMENTO | un | 550.54
ED-49972 | SETOP_01/2025 | REGISTRO DE GAVETA, TIPO BRUTO, ROSCÁVEL 3/4" (PARA TUBO SOLDÁVEL OU PPR DN 25MM/CPVC DN 22MM), INCLUSIVE VOLANTE PARA ACIONAMENTO | un | 55.06
ED-49986 | SETOP_01/2025 | REGISTRO DE GAVETA, TIPO BRUTO, ROSCÁVEL 4" (PARA TUBO SOLDÁVEL OU PPR DN 110MM/CPVC DN 114MM), INCLUSIVE VOLANTE PARA ACIONAMENTO | un | 985.06
ED-49963 | SETOP_01/2025 | REGISTRO DE PRESSÃO, TIPO BASE, ROSCÁVEL 1/2" (PARA TUBO SOLDÁVEL OU PPR DN 20MM/CPVC DN 15MM), INCLUSIVE ACABAMENTO (PADRÃO MÉDIO) E CANOPLA CROMADOS | un | 99.55
ED-49964 | SETOP_01/2025 | REGISTRO DE PRESSÃO, TIPO BASE, ROSCÁVEL 1/2" (PARA TUBO SOLDÁVEL OU PPR DN 20MM/CPVC DN 15MM), INCLUSIVE ACABAMENTO (PADRÃO POPULAR) E CANOPLA CROMADOS | un | 95.69
ED-49965 | SETOP_01/2025 | REGISTRO DE PRESSÃO, TIPO BASE, ROSCÁVEL 3/4" (PARA TUBO SOLDÁVEL OU PPR DN 25MM/CPVC DN 22MM), INCLUSIVE ACABAMENTO (PADRÃO MÉDIO) E CANOPLA CROMADOS | un | 89.47
ED-49966 | SETOP_01/2025 | REGISTRO DE PRESSÃO, TIPO BASE, ROSCÁVEL 3/4" (PARA TUBO SOLDÁVEL OU PPR DN 25MM/CPVC DN 22MM), INCLUSIVE ACABAMENTO (PADRÃO POPULAR) E CANOPLA CROMADOS | un | 85.61
ED-50346 | SETOP_01/2025 | VÁLVULA DE RETENÇÃO DE PÉ COM CRIVO, D = 100 MM (4") | U | 848.27
ED-50338 | SETOP_01/2025 | VÁLVULA DE RETENÇÃO DE PÉ COM CRIVO, D = 15 MM (1/2") | U | 93.03
ED-50339 | SETOP_01/2025 | VÁLVULA DE RETENÇÃO DE PÉ COM CRIVO, D = 20 MM (3/4") | U | 90.21
ED-50340 | SETOP_01/2025 | VÁLVULA DE RETENÇÃO DE PÉ COM CRIVO D = 25 MM (1") | U | 104.6
ED-50341 | SETOP_01/2025 | VÁLVULA DE RETENÇÃO DE PÉ COM CRIVO, D = 32 MM (1 1/4") | U | 153.44
ED-50342 | SETOP_01/2025 | VÁLVULA DE RETENÇÃO DE PÉ COM CRIVO, D = 40 MM (1 1/2") | U | 177.05
ED-50343 | SETOP_01/2025 | VÁLVULA DE RETENÇÃO DE PÉ COM CRIVO, D = 50 MM (2") | U | 218.37
ED-50344 | SETOP_01/2025 | VÁLVULA DE RETENÇÃO DE PÉ COM CRIVO, D = 65 MM (2 1/2") | U | 376.5
ED-50345 | SETOP_01/2025 | VÁLVULA DE RETENÇÃO DE PÉ COM CRIVO, D = 80 MM (3") | U | 539.37
ED-50358 | SETOP_01/2025 | VÁLVULA DE RETENÇÃO HORIZONTAL OU VERTICAL, Ø 100 MM (4") | U | 1002.69
ED-50350 | SETOP_01/2025 | VÁLVULA DE RETENÇÃO HORIZONTAL OU VERTICAL, Ø 15 MM (1/2") | U | 102.14
ED-50351 | SETOP_01/2025 | VÁLVULA DE RETENÇÃO HORIZONTAL OU VERTICAL, Ø 20 MM (3/4") | U | 106.46
ED-50354 | SETOP_01/2025 | VÁLVULA DE RETENÇÃO HORIZONTAL OU VERTICAL, Ø 25 MM (1") | U | 129.58
ED-50352 | SETOP_01/2025 | VÁLVULA DE RETENÇÃO HORIZONTAL OU VERTICAL, Ø 32 MM (1 1/4") | U | 201.11
ED-50353 | SETOP_01/2025 | VÁLVULA DE RETENÇÃO HORIZONTAL OU VERTICAL, Ø 40 MM (1 1/2") | U | 216.91
ED-50355 | SETOP_01/2025 | VÁLVULA DE RETENÇÃO HORIZONTAL OU VERTICAL, Ø 50 MM (2") | U | 305.27
ED-50356 | SETOP_01/2025 | VÁLVULA DE RETENÇÃO HORIZONTAL OU VERTICAL, Ø 65 MM (2 1/2") | U | 490.58
ED-50357 | SETOP_01/2025 | VÁLVULA DE RETENÇÃO HORIZONTAL OU VERTICAL, Ø 80 MM (3") | U | 582.73
8987 | SETOP_01/2025 | CAIXA SIFONADA E RALO EM PVC
ED-49950 | SETOP_01/2025 | CAIXA DE INSPEÇÃO DE POLIETILENO , Ø 100 MM | un | 423.75
ED-50006 | SETOP_01/2025 | CAIXA SECA DE PVC RÍGIDO , 100 X 100 X 40 MM | un | 59.09
ED-50009 | SETOP_01/2025 | CAIXA SIFONADA EM PVC COM GRELHA QUADRADA/REDONDA 150 X 185 X 75 MM | un | 117.2
ED-50007 | SETOP_01/2025 | CAIXA SIFONADA EM PVC COM GRELHA QUADRADA150 X 150 X 50 MM | un | 85.14
ED-50010 | SETOP_01/2025 | CAIXA SIFONADA EM PVC COM GRELHA REDONDA 100 X 100 X 40 MM | un | 64.58
ED-50011 | SETOP_01/2025 | CAIXA SIFONADA EM PVC COM GRELHA REDONDA 100 X 100 X 50 MM | un | 68.56
ED-50008 | SETOP_01/2025 | CAIXA SIFONADA EM PVC COM GRELHA REDONDA 150 X 150 X 50 MM | un | 89.64
ED-50014 | SETOP_01/2025 | CAIXA SIFONADA EM PVC COM TAMPA CEGA 150 X 150 X 50 MM | un | 77.57
ED-50015 | SETOP_01/2025 | CAIXA SIFONADA EM PVC COM TAMPA CEGA 150 X 185 X 75 MM | un | 86.07
ED-50012 | SETOP_01/2025 | CAIXA SIFONADA EM PVC COM TAMPA CEGA 250 X 172 X 50 MM | un | 128.02
ED-50013 | SETOP_01/2025 | CAIXA SIFONADA EM PVC COM TAMPA CEGA 250 X 230 X 75 MM | un | 141.78
ED-49958 | SETOP_01/2025 | RALO SECO PVC CÔNICO 100 X 40 MM COM GRELHA REDONDA | un | 33.91
ED-49959 | SETOP_01/2025 | RALO SECO PVC QUADRADO 100 X 53 X 40 MM COM GRELHA BRANCA | un | 33.03
ED-49957 | SETOP_01/2025 | RALO SIFONADO PVC CILINDRICO 100 X 70 X 40 MM COM GRELHA QUADRADA | un | 32.7
ED-49956 | SETOP_01/2025 | RALO SIFONADO PVC CILINDRÍCO 100 X 70 X 40 MM COM GRELHA REDONDA | un | 29.17
ED-49952 | SETOP_01/2025 | RALO SIFONADO PVC CÔNICO ALTURA REGULÁVEL 100 X 40 MM COM GRELHA METÁLICA | un | 100.14
ED-5636 | SETOP_01/2025 | RALO SIFONADO PVC CÔNICO COM SAÍDA ARTICULADA 100 X 40 MM COM GRELHA PVC | un | 35.5
ED-49954 | SETOP_01/2025 | RALO SIFONADO PVC CÔNICO 100 X 40 MM COM GRELHA REDONDA | un | 29.17
ED-49953 | SETOP_01/2025 | RALO SIFONADO PVC QUADRADO 100 X 53 X 40 MM COM GRELHA BRANCA | un | 31.1
8988 | SETOP_01/2025 | GRELHA E RALO METÁLICO
ED-49942 | SETOP_01/2025 | GRELHA EM FERRO FUNDIDO COM CAIXILHO, DIMENSÃO (10X10)CM, INCLUSIVE ASSENTAMENTO DE CAIXILHO, EXCLUSIVE CAIXA COLETORA | un | 35.67
ED-49943 | SETOP_01/2025 | GRELHA EM FERRO FUNDIDO COM CAIXILHO, DIMENSÃO (15X15)CM, INCLUSIVE ASSENTAMENTO DE CAIXILHO, EXCLUSIVE CAIXA COLETORA | un | 48.19
ED-50812 | SETOP_01/2025 | GRELHA EM FERRO FUNDIDO COM CAIXILHO, DIMENSÃO (20X20)CM, INCLUSIVE ASSENTAMENTO DE CAIXILHO, EXCLUSIVE CAIXA COLETORA | un | 51.08
ED-49944 | SETOP_01/2025 | GRELHA EM FERRO FUNDIDO COM CAIXILHO, DIMENSÃO (30X30)CM, INCLUSIVE ASSENTAMENTO DE CAIXILHO, EXCLUSIVE CAIXA COLETORA | un | 80.63
ED-49945 | SETOP_01/2025 | GRELHA/PORTA GRELHA AÇO INOX, FECHO GIRATÓRIO 100 X 100 MM | un | 31.68
ED-49946 | SETOP_01/2025 | GRELHA/PORTA GRELHA AÇO INOX, FECHO GIRATÓRIO 150 X 150 MM | un | 37
8990 | SETOP_01/2025 | TERMINAL DE VENTILAÇÃO
ED-49951 | SETOP_01/2025 | MITRA PVC RÍGIDO (TERMINAL DE VENTILAÇÃO TIPO) 75 MM | U | 21.12
8991 | SETOP_01/2025 | CAIXA DE GORDURA
ED-49940 | SETOP_01/2025 | CAIXA DE GORDURA DUPLA (CGD), CIRCULAR, EM CONCRETO PRÉ-MOLDADO, CAPACIDADE DE 120L, INCLUSIVE ESCAVAÇÃO, REATERRO, TRANSPORTE E RETIRADA DO MATERIAL ESCAVADO (EM CAÇAMBA) | un | 355.2
ED-49939 | SETOP_01/2025 | CAIXA DE GORDURA SIMPLES (CGS), CIRCULAR, EM CONCRETO PRÉ-MOLDADO, CAPACIDADE DE 31L, INCLUSIVE ESCAVAÇÃO, REATERRO, TRANSPORTE E RETIRADA DO MATERIAL ESCAVADO (EM CAÇAMBA) | un | 181.91
8992 | SETOP_01/2025 | CAIXA DE ALVENARIA PARA ESGOTO
ED-49903 | SETOP_01/2025 | CAIXA DE ESGOTO DE INSPEÇÃO/PASSAGEM EM ALVENARIA (100X100X50CM), REVESTIMENTO EM ARGAMASSA COM ADITIVO IMPERMEABILIZANTE, COM TAMPA DE CONCRETO, INCLUSIVE ESCAVAÇÃO, REATERRO E TRANSPORTE COM RETIRADA DO MATERIAL ESCAVADO (EM CAÇAMBA) | un | 1003.47
ED-49904 | SETOP_01/2025 | CAIXA DE ESGOTO DE INSPEÇÃO/PASSAGEM EM ALVENARIA (100X100X80CM), REVESTIMENTO EM ARGAMASSA COM ADITIVO IMPERMEABILIZANTE, COM TAMPA DE CONCRETO, INCLUSIVE ESCAVAÇÃO, REATERRO E TRANSPORTE COM RETIRADA DO MATERIAL ESCAVADO (EM CAÇAMBA) | un | 1347.23
ED-49870 | SETOP_01/2025 | CAIXA DE ESGOTO DE INSPEÇÃO/PASSAGEM EM ALVENARIA (30X30X30CM), REVESTIMENTO EM ARGAMASSA COM ADITIVO IMPERMEABILIZANTE, COM TAMPA DE CONCRETO, INCLUSIVE ESCAVAÇÃO, REATERRO E TRANSPORTE COM RETIRADA DO MATERIAL ESCAVADO (EM CAÇAMBA) | un | 171.92
ED-49871 | SETOP_01/2025 | CAIXA DE ESGOTO DE INSPEÇÃO/PASSAGEM EM ALVENARIA (30X30X40CM), REVESTIMENTO EM ARGAMASSA COM ADITIVO IMPERMEABILIZANTE, COM TAMPA DE CONCRETO, INCLUSIVE ESCAVAÇÃO, REATERRO E TRANSPORTE COM RETIRADA DO MATERIAL ESCAVADO (EM CAÇAMBA) | un | 216.82
ED-49872 | SETOP_01/2025 | CAIXA DE ESGOTO DE INSPEÇÃO/PASSAGEM EM ALVENARIA (30X30X60CM), REVESTIMENTO EM ARGAMASSA COM ADITIVO IMPERMEABILIZANTE, COM TAMPA DE CONCRETO, INCLUSIVE ESCAVAÇÃO, REATERRO E TRANSPORTE COM RETIRADA DO MATERIAL ESCAVADO (EM CAÇAMBA) | un | 276.17
ED-49876 | SETOP_01/2025 | CAIXA DE ESGOTO DE INSPEÇÃO/PASSAGEM EM ALVENARIA (40X40X100CM), REVESTIMENTO EM ARGAMASSA COM ADITIVO IMPERMEABILIZANTE, COM TAMPA DE CONCRETO, INCLUSIVE ESCAVAÇÃO, REATERRO E TRANSPORTE COM RETIRADA DO MATERIAL ESCAVADO (EM CAÇAMBA) | un | 544.47
ED-49873 | SETOP_01/2025 | CAIXA DE ESGOTO DE INSPEÇÃO/PASSAGEM EM ALVENARIA (40X40X40CM), REVESTIMENTO EM ARGAMASSA COM ADITIVO IMPERMEABILIZANTE, COM TAMPA DE CONCRETO, INCLUSIVE ESCAVAÇÃO, REATERRO E TRANSPORTE COM RETIRADA DO MATERIAL ESCAVADO (EM CAÇAMBA) | un | 275.24
ED-49874 | SETOP_01/2025 | CAIXA DE ESGOTO DE INSPEÇÃO/PASSAGEM EM ALVENARIA (40X40X60CM), REVESTIMENTO EM ARGAMASSA COM ADITIVO IMPERMEABILIZANTE, COM TAMPA DE CONCRETO, INCLUSIVE ESCAVAÇÃO, REATERRO E TRANSPORTE COM RETIRADA DO MATERIAL ESCAVADO (EM CAÇAMBA) | un | 364.98
ED-49875 | SETOP_01/2025 | CAIXA DE ESGOTO DE INSPEÇÃO/PASSAGEM EM ALVENARIA (40X40X80CM), REVESTIMENTO EM ARGAMASSA COM ADITIVO IMPERMEABILIZANTE, COM TAMPA DE CONCRETO, INCLUSIVE ESCAVAÇÃO, REATERRO E TRANSPORTE COM RETIRADA DO MATERIAL ESCAVADO (EM CAÇAMBA) | un | 454.72
ED-49881 | SETOP_01/2025 | CAIXA DE ESGOTO DE INSPEÇÃO/PASSAGEM EM ALVENARIA (50X50X100CM), REVESTIMENTO EM ARGAMASSA COM ADITIVO IMPERMEABILIZANTE, COM TAMPA DE CONCRETO, INCLUSIVE ESCAVAÇÃO, REATERRO E TRANSPORTE COM RETIRADA DO MATERIAL ESCAVADO (EM CAÇAMBA) | un | 682.78
ED-49877 | SETOP_01/2025 | CAIXA DE ESGOTO DE INSPEÇÃO/PASSAGEM EM ALVENARIA (50X50X40CM), REVESTIMENTO EM ARGAMASSA COM ADITIVO IMPERMEABILIZANTE, COM TAMPA DE CONCRETO, INCLUSIVE ESCAVAÇÃO, REATERRO E TRANSPORTE COM RETIRADA DO MATERIAL ESCAVADO (EM CAÇAMBA) | un | 350.26
ED-49878 | SETOP_01/2025 | CAIXA DE ESGOTO DE INSPEÇÃO/PASSAGEM EM ALVENARIA (50X50X45CM), REVESTIMENTO EM ARGAMASSA COM ADITIVO IMPERMEABILIZANTE, COM TAMPA DE CONCRETO, INCLUSIVE ESCAVAÇÃO, REATERRO E TRANSPORTE COM RETIRADA DO MATERIAL ESCAVADO (EM CAÇAMBA) | un | 280.31
ED-49879 | SETOP_01/2025 | CAIXA DE ESGOTO DE INSPEÇÃO/PASSAGEM EM ALVENARIA (50X50X60CM), REVESTIMENTO EM ARGAMASSA COM ADITIVO IMPERMEABILIZANTE, COM TAMPA DE CONCRETO, INCLUSIVE ESCAVAÇÃO, REATERRO E TRANSPORTE COM RETIRADA DO MATERIAL ESCAVADO (EM CAÇAMBA) | un | 461.1
ED-49880 | SETOP_01/2025 | CAIXA DE ESGOTO DE INSPEÇÃO/PASSAGEM EM ALVENARIA (50X50X80CM), REVESTIMENTO EM ARGAMASSA COM ADITIVO IMPERMEABILIZANTE, COM TAMPA DE CONCRETO, INCLUSIVE ESCAVAÇÃO, REATERRO E TRANSPORTE COM RETIRADA DO MATERIAL ESCAVADO (EM CAÇAMBA) | un | 602.31
ED-49889 | SETOP_01/2025 | CAIXA DE ESGOTO DE INSPEÇÃO/PASSAGEM EM ALVENARIA (60X60X100CM), REVESTIMENTO EM ARGAMASSA COM ADITIVO IMPERMEABILIZANTE, COM TAMPA DE CONCRETO, INCLUSIVE ESCAVAÇÃO, REATERRO E TRANSPORTE COM RETIRADA DO MATERIAL ESCAVADO (EM CAÇAMBA) | un | 830.14
ED-49882 | SETOP_01/2025 | CAIXA DE ESGOTO DE INSPEÇÃO/PASSAGEM EM ALVENARIA (60X60X40CM), REVESTIMENTO EM ARGAMASSA COM ADITIVO IMPERMEABILIZANTE, COM TAMPA DE CONCRETO, INCLUSIVE ESCAVAÇÃO, REATERRO E TRANSPORTE COM RETIRADA DO MATERIAL ESCAVADO (EM CAÇAMBA) | un | 431.76
ED-49883 | SETOP_01/2025 | CAIXA DE ESGOTO DE INSPEÇÃO/PASSAGEM EM ALVENARIA (60X60X60CM), REVESTIMENTO EM ARGAMASSA COM ADITIVO IMPERMEABILIZANTE, COM TAMPA DE CONCRETO, INCLUSIVE ESCAVAÇÃO, REATERRO E TRANSPORTE COM RETIRADA DO MATERIAL ESCAVADO (EM CAÇAMBA) | un | 564.55
ED-49884 | SETOP_01/2025 | CAIXA DE ESGOTO DE INSPEÇÃO/PASSAGEM EM ALVENARIA (60X60X65CM), REVESTIMENTO EM ARGAMASSA COM ADITIVO IMPERMEABILIZANTE, COM TAMPA DE CONCRETO, INCLUSIVE ESCAVAÇÃO, REATERRO E TRANSPORTE COM RETIRADA DO MATERIAL ESCAVADO (EM CAÇAMBA) | un | 597.75
ED-49885 | SETOP_01/2025 | CAIXA DE ESGOTO DE INSPEÇÃO/PASSAGEM EM ALVENARIA (60X60X70CM), REVESTIMENTO EM ARGAMASSA COM ADITIVO IMPERMEABILIZANTE, COM TAMPA DE CONCRETO, INCLUSIVE ESCAVAÇÃO, REATERRO E TRANSPORTE COM RETIRADA DO MATERIAL ESCAVADO (EM CAÇAMBA) | un | 628.06
ED-49886 | SETOP_01/2025 | CAIXA DE ESGOTO DE INSPEÇÃO/PASSAGEM EM ALVENARIA (60X60X75CM), REVESTIMENTO EM ARGAMASSA COM ADITIVO IMPERMEABILIZANTE, COM TAMPA DE CONCRETO, INCLUSIVE ESCAVAÇÃO, REATERRO E TRANSPORTE COM RETIRADA DO MATERIAL ESCAVADO (EM CAÇAMBA) | un | 664.15
ED-49887 | SETOP_01/2025 | CAIXA DE ESGOTO DE INSPEÇÃO/PASSAGEM EM ALVENARIA (60X60X80CM), REVESTIMENTO EM ARGAMASSA COM ADITIVO IMPERMEABILIZANTE, COM TAMPA DE CONCRETO, INCLUSIVE ESCAVAÇÃO, REATERRO E TRANSPORTE COM RETIRADA DO MATERIAL ESCAVADO (EM CAÇAMBA) | un | 697.34
ED-49888 | SETOP_01/2025 | CAIXA DE ESGOTO DE INSPEÇÃO/PASSAGEM EM ALVENARIA (60X60X85CM), REVESTIMENTO EM ARGAMASSA COM ADITIVO IMPERMEABILIZANTE, COM TAMPA DE CONCRETO, INCLUSIVE ESCAVAÇÃO, REATERRO E TRANSPORTE COM RETIRADA DO MATERIAL ESCAVADO (EM CAÇAMBA) | un | 730.54
ED-49893 | SETOP_01/2025 | CAIXA DE ESGOTO DE INSPEÇÃO/PASSAGEM EM ALVENARIA (70X70X110CM), REVESTIMENTO EM ARGAMASSA COM ADITIVO IMPERMEABILIZANTE, COM TAMPA DE CONCRETO, INCLUSIVE ESCAVAÇÃO, REATERRO E TRANSPORTE COM RETIRADA DO MATERIAL ESCAVADO (EM CAÇAMBA) | un | 1084.19
ED-49890 | SETOP_01/2025 | CAIXA DE ESGOTO DE INSPEÇÃO/PASSAGEM EM ALVENARIA (70X70X40CM), REVESTIMENTO EM ARGAMASSA COM ADITIVO IMPERMEABILIZANTE, COM TAMPA DE CONCRETO, INCLUSIVE ESCAVAÇÃO, REATERRO E TRANSPORTE COM RETIRADA DO MATERIAL ESCAVADO (EM CAÇAMBA) | un | 539.58
ED-49891 | SETOP_01/2025 | CAIXA DE ESGOTO DE INSPEÇÃO/PASSAGEM EM ALVENARIA (70X70X60CM), REVESTIMENTO EM ARGAMASSA COM ADITIVO IMPERMEABILIZANTE, COM TAMPA DE CONCRETO, INCLUSIVE ESCAVAÇÃO, REATERRO E TRANSPORTE COM RETIRADA DO MATERIAL ESCAVADO (EM CAÇAMBA) | un | 695.19
ED-49892 | SETOP_01/2025 | CAIXA DE ESGOTO DE INSPEÇÃO/PASSAGEM EM ALVENARIA (70X70X80CM), REVESTIMENTO EM ARGAMASSA COM ADITIVO IMPERMEABILIZANTE, COM TAMPA DE CONCRETO, INCLUSIVE ESCAVAÇÃO, REATERRO E TRANSPORTE COM RETIRADA DO MATERIAL ESCAVADO (EM CAÇAMBA) | un | 850.79
ED-49897 | SETOP_01/2025 | CAIXA DE ESGOTO DE INSPEÇÃO/PASSAGEM EM ALVENARIA (80X80X100CM), REVESTIMENTO EM ARGAMASSA COM ADITIVO IMPERMEABILIZANTE, COM TAMPA DE CONCRETO, INCLUSIVE ESCAVAÇÃO, REATERRO E TRANSPORTE COM RETIRADA DO MATERIAL ESCAVADO (EM CAÇAMBA) | un | 1175.92
ED-49898 | SETOP_01/2025 | CAIXA DE ESGOTO DE INSPEÇÃO/PASSAGEM EM ALVENARIA (80X80X140CM), REVESTIMENTO EM ARGAMASSA COM ADITIVO IMPERMEABILIZANTE, COM TAMPA DE CONCRETO, INCLUSIVE ESCAVAÇÃO, REATERRO E TRANSPORTE COM RETIRADA DO MATERIAL ESCAVADO (EM CAÇAMBA) | un | 1534.46
ED-49894 | SETOP_01/2025 | CAIXA DE ESGOTO DE INSPEÇÃO/PASSAGEM EM ALVENARIA (80X80X40CM), REVESTIMENTO EM ARGAMASSA COM ADITIVO IMPERMEABILIZANTE, COM TAMPA DE CONCRETO, INCLUSIVE ESCAVAÇÃO, REATERRO E TRANSPORTE COM RETIRADA DO MATERIAL ESCAVADO (EM CAÇAMBA) | un | 638.11
ED-49895 | SETOP_01/2025 | CAIXA DE ESGOTO DE INSPEÇÃO/PASSAGEM EM ALVENARIA (80X80X60CM), REVESTIMENTO EM ARGAMASSA COM ADITIVO IMPERMEABILIZANTE, COM TAMPA DE CONCRETO, INCLUSIVE ESCAVAÇÃO, REATERRO E TRANSPORTE COM RETIRADA DO MATERIAL ESCAVADO (EM CAÇAMBA) | un | 817.38
ED-49896 | SETOP_01/2025 | CAIXA DE ESGOTO DE INSPEÇÃO/PASSAGEM EM ALVENARIA (80X80X80CM), REVESTIMENTO EM ARGAMASSA COM ADITIVO IMPERMEABILIZANTE, COM TAMPA DE CONCRETO, INCLUSIVE ESCAVAÇÃO, REATERRO E TRANSPORTE COM RETIRADA DO MATERIAL ESCAVADO (EM CAÇAMBA) | un | 996.65
ED-49901 | SETOP_01/2025 | CAIXA DE ESGOTO DE INSPEÇÃO/PASSAGEM EM ALVENARIA (90X90X100CM), REVESTIMENTO EM ARGAMASSA COM ADITIVO IMPERMEABILIZANTE, COM TAMPA DE CONCRETO, INCLUSIVE ESCAVAÇÃO, REATERRO E TRANSPORTE COM RETIRADA DO MATERIAL ESCAVADO (EM CAÇAMBA) | un | 1354.85
ED-49902 | SETOP_01/2025 | CAIXA DE ESGOTO DE INSPEÇÃO/PASSAGEM EM ALVENARIA (90X90X140CM), REVESTIMENTO EM ARGAMASSA COM ADITIVO IMPERMEABILIZANTE, COM TAMPA DE CONCRETO, INCLUSIVE ESCAVAÇÃO, REATERRO E TRANSPORTE COM RETIRADA DO MATERIAL ESCAVADO (EM CAÇAMBA) | un | 1762.44
ED-49899 | SETOP_01/2025 | CAIXA DE ESGOTO DE INSPEÇÃO/PASSAGEM EM ALVENARIA (90X90X60CM), REVESTIMENTO EM ARGAMASSA COM ADITIVO IMPERMEABILIZANTE, COM TAMPA DE CONCRETO, INCLUSIVE ESCAVAÇÃO, REATERRO E TRANSPORTE COM RETIRADA DO MATERIAL ESCAVADO (EM CAÇAMBA) | un | 947.26
ED-49900 | SETOP_01/2025 | CAIXA DE ESGOTO DE INSPEÇÃO/PASSAGEM EM ALVENARIA (90X90X80CM), REVESTIMENTO EM ARGAMASSA COM ADITIVO IMPERMEABILIZANTE, COM TAMPA DE CONCRETO, INCLUSIVE ESCAVAÇÃO, REATERRO E TRANSPORTE COM RETIRADA DO MATERIAL ESCAVADO (EM CAÇAMBA) | un | 1151.06
8993 | SETOP_01/2025 | CAIXA DE ALVENARIA PARA DRENAGEM
ED-49931 | SETOP_01/2025 | CAIXA DE DRENAGEM DE INSPEÇÃO/PASSAGEM EM ALVENARIA (100X100X50CM), REVESTIMENTO EM ARGAMASSA COM ADITIVO IMPERMEABILIZANTE, COM TAMPA EM GRELHA, INCLUSIVE ESCAVAÇÃO, REATERRO E TRANSPORTE COM RETIRADA DO MATERIAL ESCAVADO (EM CAÇAMBA) | un | 1549.76
ED-49932 | SETOP_01/2025 | CAIXA DE DRENAGEM DE INSPEÇÃO/PASSAGEM EM ALVENARIA (100X100X80CM), REVESTIMENTO EM ARGAMASSA COM ADITIVO IMPERMEABILIZANTE, COM TAMPA EM GRELHA, INCLUSIVE ESCAVAÇÃO, REATERRO E TRANSPORTE COM RETIRADA DO MATERIAL ESCAVADO (EM CAÇAMBA) | un | 1154.08
ED-49905 | SETOP_01/2025 | CAIXA DE DRENAGEM DE INSPEÇÃO/PASSAGEM EM ALVENARIA (30X30X30CM), REVESTIMENTO EM ARGAMASSA COM ADITIVO IMPERMEABILIZANTE, COM TAMPA EM GRELHA, INCLUSIVE ESCAVAÇÃO, REATERRO E TRANSPORTE COM RETIRADA DO MATERIAL ESCAVADO (EM CAÇAMBA) | un | 248.28
ED-49906 | SETOP_01/2025 | CAIXA DE DRENAGEM DE INSPEÇÃO/PASSAGEM EM ALVENARIA (30X30X40CM), REVESTIMENTO EM ARGAMASSA COM ADITIVO IMPERMEABILIZANTE, COM TAMPA EM GRELHA, INCLUSIVE ESCAVAÇÃO, REATERRO E TRANSPORTE COM RETIRADA DO MATERIAL ESCAVADO (EM CAÇAMBA) | un | 283.03
ED-49907 | SETOP_01/2025 | CAIXA DE DRENAGEM DE INSPEÇÃO/PASSAGEM EM ALVENARIA (30X30X60CM), REVESTIMENTO EM ARGAMASSA COM ADITIVO IMPERMEABILIZANTE, COM TAMPA EM GRELHA, INCLUSIVE ESCAVAÇÃO, REATERRO E TRANSPORTE COM RETIRADA DO MATERIAL ESCAVADO (EM CAÇAMBA) | un | 352.53
ED-49908 | SETOP_01/2025 | CAIXA DE DRENAGEM DE INSPEÇÃO/PASSAGEM EM ALVENARIA (40X40X40CM), REVESTIMENTO EM ARGAMASSA COM ADITIVO IMPERMEABILIZANTE, COM TAMPA EM GRELHA, INCLUSIVE ESCAVAÇÃO, REATERRO E TRANSPORTE COM RETIRADA DO MATERIAL ESCAVADO (EM CAÇAMBA) | un | 396.6
ED-49909 | SETOP_01/2025 | CAIXA DE DRENAGEM DE INSPEÇÃO/PASSAGEM EM ALVENARIA (40X40X60CM), REVESTIMENTO EM ARGAMASSA COM ADITIVO IMPERMEABILIZANTE, COM TAMPA EM GRELHA, INCLUSIVE ESCAVAÇÃO, REATERRO E TRANSPORTE COM RETIRADA DO MATERIAL ESCAVADO (EM CAÇAMBA) | un | 486.34
ED-49910 | SETOP_01/2025 | CAIXA DE DRENAGEM DE INSPEÇÃO/PASSAGEM EM ALVENARIA (40X40X80CM), REVESTIMENTO EM ARGAMASSA COM ADITIVO IMPERMEABILIZANTE, COM TAMPA EM GRELHA, INCLUSIVE ESCAVAÇÃO, REATERRO E TRANSPORTE COM RETIRADA DO MATERIAL ESCAVADO (EM CAÇAMBA) | un | 576.08
ED-49913 | SETOP_01/2025 | CAIXA DE DRENAGEM DE INSPEÇÃO/PASSAGEM EM ALVENARIA (50X50X100CM), REVESTIMENTO EM ARGAMASSA COM ADITIVO IMPERMEABILIZANTE, COM TAMPA EM GRELHA, INCLUSIVE ESCAVAÇÃO, REATERRO E TRANSPORTE COM RETIRADA DO MATERIAL ESCAVADO (EM CAÇAMBA) | un | 859.7
ED-49911 | SETOP_01/2025 | CAIXA DE DRENAGEM DE INSPEÇÃO/PASSAGEM EM ALVENARIA (50X50X40CM), REVESTIMENTO EM ARGAMASSA COM ADITIVO IMPERMEABILIZANTE, COM TAMPA EM GRELHA, INCLUSIVE ESCAVAÇÃO, REATERRO E TRANSPORTE COM RETIRADA DO MATERIAL ESCAVADO (EM CAÇAMBA) | un | 527.18
ED-49912 | SETOP_01/2025 | CAIXA DE DRENAGEM DE INSPEÇÃO/PASSAGEM EM ALVENARIA (50X50X60CM), REVESTIMENTO EM ARGAMASSA COM ADITIVO IMPERMEABILIZANTE, COM TAMPA EM GRELHA, INCLUSIVE ESCAVAÇÃO, REATERRO E TRANSPORTE COM RETIRADA DO MATERIAL ESCAVADO (EM CAÇAMBA) | un | 638.02
ED-49917 | SETOP_01/2025 | CAIXA DE DRENAGEM DE INSPEÇÃO/PASSAGEM EM ALVENARIA (60X60X100CM), REVESTIMENTO EM ARGAMASSA COM ADITIVO IMPERMEABILIZANTE, COM TAMPA EM GRELHA, INCLUSIVE ESCAVAÇÃO, REATERRO E TRANSPORTE COM RETIRADA DO MATERIAL ESCAVADO (EM CAÇAMBA) | un | 1073.14
ED-49914 | SETOP_01/2025 | CAIXA DE DRENAGEM DE INSPEÇÃO/PASSAGEM EM ALVENARIA (60X60X40CM), REVESTIMENTO EM ARGAMASSA COM ADITIVO IMPERMEABILIZANTE, COM TAMPA EM GRELHA, INCLUSIVE ESCAVAÇÃO, REATERRO E TRANSPORTE COM RETIRADA DO MATERIAL ESCAVADO (EM CAÇAMBA) | un | 674.77
ED-49915 | SETOP_01/2025 | CAIXA DE DRENAGEM DE INSPEÇÃO/PASSAGEM EM ALVENARIA (60X60X60CM), REVESTIMENTO EM ARGAMASSA COM ADITIVO IMPERMEABILIZANTE, COM TAMPA EM GRELHA, INCLUSIVE ESCAVAÇÃO, REATERRO E TRANSPORTE COM RETIRADA DO MATERIAL ESCAVADO (EM CAÇAMBA) | un | 807.56
ED-49916 | SETOP_01/2025 | CAIXA DE DRENAGEM DE INSPEÇÃO/PASSAGEM EM ALVENARIA (60X60X80CM), REVESTIMENTO EM ARGAMASSA COM ADITIVO IMPERMEABILIZANTE, COM TAMPA EM GRELHA, INCLUSIVE ESCAVAÇÃO, REATERRO E TRANSPORTE COM RETIRADA DO MATERIAL ESCAVADO (EM CAÇAMBA) | un | 940.35
ED-49921 | SETOP_01/2025 | CAIXA DE DRENAGEM DE INSPEÇÃO/PASSAGEM EM ALVENARIA (70X70X110CM), REVESTIMENTO EM ARGAMASSA COM ADITIVO IMPERMEABILIZANTE, COM TAMPA EM GRELHA, INCLUSIVE ESCAVAÇÃO, REATERRO E TRANSPORTE COM RETIRADA DO MATERIAL ESCAVADO (EM CAÇAMBA) | un | 1383.97
ED-49918 | SETOP_01/2025 | CAIXA DE DRENAGEM DE INSPEÇÃO/PASSAGEM EM ALVENARIA (70X70X40CM), REVESTIMENTO EM ARGAMASSA COM ADITIVO IMPERMEABILIZANTE, COM TAMPA EM GRELHA, INCLUSIVE ESCAVAÇÃO, REATERRO E TRANSPORTE COM RETIRADA DO MATERIAL ESCAVADO (EM CAÇAMBA) | un | 839.36
ED-49919 | SETOP_01/2025 | CAIXA DE DRENAGEM DE INSPEÇÃO/PASSAGEM EM ALVENARIA (70X70X60CM), REVESTIMENTO EM ARGAMASSA COM ADITIVO IMPERMEABILIZANTE, COM TAMPA EM GRELHA, INCLUSIVE ESCAVAÇÃO, REATERRO E TRANSPORTE COM RETIRADA DO MATERIAL ESCAVADO (EM CAÇAMBA) | un | 994.96
ED-49920 | SETOP_01/2025 | CAIXA DE DRENAGEM DE INSPEÇÃO/PASSAGEM EM ALVENARIA (70X70X80CM), REVESTIMENTO EM ARGAMASSA COM ADITIVO IMPERMEABILIZANTE, COM TAMPA EM GRELHA, INCLUSIVE ESCAVAÇÃO, REATERRO E TRANSPORTE COM RETIRADA DO MATERIAL ESCAVADO (EM CAÇAMBA) | un | 1150.56
ED-49925 | SETOP_01/2025 | CAIXA DE DRENAGEM DE INSPEÇÃO/PASSAGEM EM ALVENARIA (80X80X100CM), REVESTIMENTO EM ARGAMASSA COM ADITIVO IMPERMEABILIZANTE, COM TAMPA EM GRELHA, INCLUSIVE ESCAVAÇÃO, REATERRO E TRANSPORTE COM RETIRADA DO MATERIAL ESCAVADO (EM CAÇAMBA) | un | 1558.77
ED-49926 | SETOP_01/2025 | CAIXA DE DRENAGEM DE INSPEÇÃO/PASSAGEM EM ALVENARIA (80X80X140CM), REVESTIMENTO EM ARGAMASSA COM ADITIVO IMPERMEABILIZANTE, COM TAMPA EM GRELHA, INCLUSIVE ESCAVAÇÃO, REATERRO E TRANSPORTE COM RETIRADA DO MATERIAL ESCAVADO (EM CAÇAMBA) | un | 1917.31
ED-49922 | SETOP_01/2025 | CAIXA DE DRENAGEM DE INSPEÇÃO/PASSAGEM EM ALVENARIA (80X80X40CM), REVESTIMENTO EM ARGAMASSA COM ADITIVO IMPERMEABILIZANTE, COM TAMPA EM GRELHA, INCLUSIVE ESCAVAÇÃO, REATERRO E TRANSPORTE COM RETIRADA DO MATERIAL ESCAVADO (EM CAÇAMBA) | un | 1020.96
ED-49923 | SETOP_01/2025 | CAIXA DE DRENAGEM DE INSPEÇÃO/PASSAGEM EM ALVENARIA (80X80X60CM), REVESTIMENTO EM ARGAMASSA COM ADITIVO IMPERMEABILIZANTE, COM TAMPA EM GRELHA, INCLUSIVE ESCAVAÇÃO, REATERRO E TRANSPORTE COM RETIRADA DO MATERIAL ESCAVADO (EM CAÇAMBA) | un | 1200.23
ED-49924 | SETOP_01/2025 | CAIXA DE DRENAGEM DE INSPEÇÃO/PASSAGEM EM ALVENARIA (80X80X80CM), REVESTIMENTO EM ARGAMASSA COM ADITIVO IMPERMEABILIZANTE, COM TAMPA EM GRELHA, INCLUSIVE ESCAVAÇÃO, REATERRO E TRANSPORTE COM RETIRADA DO MATERIAL ESCAVADO (EM CAÇAMBA) | un | 1379.5
ED-49929 | SETOP_01/2025 | CAIXA DE DRENAGEM DE INSPEÇÃO/PASSAGEM EM ALVENARIA (90X90X100CM), REVESTIMENTO EM ARGAMASSA COM ADITIVO IMPERMEABILIZANTE, COM TAMPA EM GRELHA, INCLUSIVE ESCAVAÇÃO, REATERRO E TRANSPORTE COM RETIRADA DO MATERIAL ESCAVADO (EM CAÇAMBA) | un | 1830.94
ED-49930 | SETOP_01/2025 | CAIXA DE DRENAGEM DE INSPEÇÃO/PASSAGEM EM ALVENARIA (90X90X140CM), REVESTIMENTO EM ARGAMASSA COM ADITIVO IMPERMEABILIZANTE, COM TAMPA EM GRELHA, INCLUSIVE ESCAVAÇÃO, REATERRO E TRANSPORTE COM RETIRADA DO MATERIAL ESCAVADO (EM CAÇAMBA) | un | 2238.53
ED-49927 | SETOP_01/2025 | CAIXA DE DRENAGEM DE INSPEÇÃO/PASSAGEM EM ALVENARIA (90X90X60CM), REVESTIMENTO EM ARGAMASSA COM ADITIVO IMPERMEABILIZANTE, COM TAMPA EM GRELHA, INCLUSIVE ESCAVAÇÃO, REATERRO E TRANSPORTE COM RETIRADA DO MATERIAL ESCAVADO (EM CAÇAMBA) | un | 1423.35
ED-49928 | SETOP_01/2025 | CAIXA DE DRENAGEM DE INSPEÇÃO/PASSAGEM EM ALVENARIA (90X90X80CM), REVESTIMENTO EM ARGAMASSA COM ADITIVO IMPERMEABILIZANTE, COM TAMPA EM GRELHA, INCLUSIVE ESCAVAÇÃO, REATERRO E TRANSPORTE COM RETIRADA DO MATERIAL ESCAVADO (EM CAÇAMBA) | un | 1627.15
8994 | SETOP_01/2025 | RESERVATÓRIO DE ÁGUA
ED-49936 | SETOP_01/2025 | CAIXA D'ÁGUA DE POLIETILENO, CAPACIDADE DE 1.000L, INCLUSIVE TAMPA, TORNEIRA DE BOIA, EXTRAVASOR, TUBO DE LIMPEZA E ACESSÓRIOS, EXCLUSIVE TUBULAÇÃO DE ENTRADA/SAÍDA DE ÁGUA | un | 891.69
ED-49937 | SETOP_01/2025 | CAIXA D'ÁGUA DE POLIETILENO, CAPACIDADE DE 1.500L, INCLUSIVE TAMPA, TORNEIRA DE BOIA, EXTRAVASOR, TUBO DE LIMPEZA E ACESSÓRIOS, EXCLUSIVE TUBULAÇÃO DE ENTRADA/SAÍDA DE ÁGUA | un | 1717.62
ED-49934 | SETOP_01/2025 | CAIXA D'ÁGUA DE POLIETILENO, CAPACIDADE DE 250L, INCLUSIVE TAMPA, TORNEIRA DE BOIA, EXTRAVASOR, TUBO DE LIMPEZA E ACESSÓRIOS, EXCLUSIVE TUBULAÇÃO DE ENTRADA/SAÍDA DE ÁGUA | un | 667.03
ED-29741 | SETOP_01/2025 | CAIXA D'ÁGUA DE POLIETILENO, CAPACIDADE DE 3.000L, INCLUSIVE TAMPA, TORNEIRA DE BOIA, EXTRAVASOR, TUBO DE LIMPEZA E ACESSÓRIOS, EXCLUSIVE TUBULAÇÃO DE ENTRADA/SAÍDA DE ÁGUA | un | 2870.46
ED-29762 | SETOP_01/2025 | CAIXA D'ÁGUA DE POLIETILENO, CAPACIDADE DE 310L, INCLUSIVE TAMPA, TORNEIRA DE BOIA, EXTRAVASOR, TUBO DE LIMPEZA E ACESSÓRIOS, EXCLUSIVE TUBULAÇÃO DE ENTRADA/SAÍDA DE ÁGUA | un | 676.45
ED-49935 | SETOP_01/2025 | CAIXA D'ÁGUA DE POLIETILENO, CAPACIDADE DE 500L, INCLUSIVE TAMPA, TORNEIRA DE BOIA, EXTRAVASOR, TUBO DE LIMPEZA E ACESSÓRIOS, EXCLUSIVE TUBULAÇÃO DE ENTRADA/SAÍDA DE ÁGUA | un | 763.05
ED-29742 | SETOP_01/2025 | CAIXA D'ÁGUA DE POLIETILENO, CAPACIDADE DE 5.000L, INCLUSIVE TAMPA, TORNEIRA DE BOIA, EXTRAVASOR, TUBO DE LIMPEZA E ACESSÓRIOS, EXCLUSIVE TUBULAÇÃO DE ENTRADA/SAÍDA DE ÁGUA | un | 3767.7
ED-9941 | SETOP_01/2025 | RESERVATÓRIO DE ÁGUA ENTERRADO, CAPACIDADE DE 15M3, EM CONCRETO ARMADO COM CASAS DE BOMBAS, INCLUSIVE ALÇAPÃO, ESCAVAÇÃO, REATERRO E TRANSPORTE COM RETIRADA DO MATERIAL ESCAVADO (EM CAÇAMBA), EXCLUSIVE TUBULAÇÕES, BOMBAS E QUADROS | un | 35084.86
8995 | SETOP_01/2025 | ELETROBOMBA DE RECALQUE
ED-49862 | SETOP_01/2025 | BOMBA CENTRÍFUGA MONOFÁSICA DE 0,33CV, INCLUSIVE FORNECIMENTO E INSTALAÇÃO | un | 1250.49
ED-49863 | SETOP_01/2025 | BOMBA CENTRÍFUGA MONOFÁSICA DE 0,5CV, INCLUSIVE FORNECIMENTO E INSTALAÇÃO | un | 802.27
ED-49864 | SETOP_01/2025 | BOMBA CENTRÍFUGA MONOFÁSICA DE 0,75CV, INCLUSIVE FORNECIMENTO E INSTALAÇÃO | un | 867.45
ED-49861 | SETOP_01/2025 | BOMBA CENTRÍFUGA MONOFÁSICA DE 1CV, INCLUSIVE FORNECIMENTO E INSTALAÇÃO | un | 1243.85
ED-49869 | SETOP_01/2025 | BOMBA CENTRÍFUGA TRIFÁSICA DE 10CV, INCLUSIVE FORNECIMENTO E INSTALAÇÃO | un | 7580.1
ED-34629 | SETOP_01/2025 | BOMBA CENTRÍFUGA TRIFÁSICA DE 1,5CV, INCLUSIVE FORNECIMENTO E INSTALAÇÃO | un | 1723.98
ED-49865 | SETOP_01/2025 | BOMBA CENTRÍFUGA TRIFÁSICA DE 2CV, INCLUSIVE FORNECIMENTO E INSTALAÇÃO | un | 1731.91
ED-49866 | SETOP_01/2025 | BOMBA CENTRÍFUGA TRIFÁSICA DE 3CV, INCLUSIVE FORNECIMENTO E INSTALAÇÃO | un | 1981.41
ED-49867 | SETOP_01/2025 | BOMBA CENTRÍFUGA TRIFÁSICA DE 5CV, INCLUSIVE FORNECIMENTO E INSTALAÇÃO | un | 4081.62
ED-49868 | SETOP_01/2025 | BOMBA CENTRÍFUGA TRIFÁSICA DE 7,5CV, INCLUSIVE FORNECIMENTO E INSTALAÇÃO | un | 5980.32
8996 | SETOP_01/2025 | TORNEIRA DE BOIA
ED-50302 | SETOP_01/2025 | TORNEIRA CHAVE BOIA AUTOMÁTICA PARA RESERVATÓRIO | U | 94.84
ED-50305 | SETOP_01/2025 | TORNEIRA DE BOIA, TIPO ROSCÁVEL 1", EXCLUSIVE ADAPTADOR SOLDÁVEL DE PVC COM FLANGES E ANEL PARA CAIXA DÁGUA | un | 137.67
ED-50307 | SETOP_01/2025 | TORNEIRA DE BOIA, TIPO ROSCÁVEL 1.1/2", EXCLUSIVE ADAPTADOR SOLDÁVEL DE PVC COM FLANGES E ANEL PARA CAIXA DÁGUA | un | 301.63
ED-50306 | SETOP_01/2025 | TORNEIRA DE BOIA, TIPO ROSCÁVEL 1.1/4", EXCLUSIVE ADAPTADOR SOLDÁVEL DE PVC COM FLANGES E ANEL PARA CAIXA DÁGUA | un | 284.74
ED-50303 | SETOP_01/2025 | TORNEIRA DE BOIA, TIPO ROSCÁVEL 1/2", EXCLUSIVE ADAPTADOR SOLDÁVEL DE PVC COM FLANGES E ANEL PARA CAIXA DÁGUA | un | 103.43
ED-50308 | SETOP_01/2025 | TORNEIRA DE BOIA, TIPO ROSCÁVEL 2", EXCLUSIVE ADAPTADOR SOLDÁVEL DE PVC COM FLANGES E ANEL PARA CAIXA DÁGUA | un | 317.8
ED-50304 | SETOP_01/2025 | TORNEIRA DE BOIA, TIPO ROSCÁVEL 3/4", EXCLUSIVE ADAPTADOR SOLDÁVEL DE PVC COM FLANGES E ANEL PARA CAIXA DÁGUA | un | 102.86
8997 | SETOP_01/2025 | ABERTURA DE POÇO
ED-48152 | SETOP_01/2025 | ABERTURA MANUAL DE POÇO COM PROFUNDIDADE MAIOR QUE 2,0M, DIÂMETRO DE 1,20M, INCLUSIVE AFASTAMENTO DO MATERIAL ESCAVADO | m | 236.9
ED-48151 | SETOP_01/2025 | ABERTURA MANUAL DE POÇO COM PROFUNDIDADE MENOR OU IGUAL 2,0M, DIÂMETRO DE 1,20M, INCLUSIVE AFASTAMENTO DO MATERIAL ESCAVADO | m | 184.72
8998 | SETOP_01/2025 | FOSSA SÉPTICA
ED-32207 | SETOP_01/2025 | FILTRO ANAERÓBICO CIRCULAR DE CONCRETO PRÉ-MOLDADO, DIÂMETRO 250CM E PROFUNDIDADE DE 150CM, EXCLUSIVE ESCAVAÇÃO | un | 4031.43
ED-48146 | SETOP_01/2025 | FOSSA SÉPTICA PARA 1500 L/DIA, DE CONCRETO, INSTALADA (15 PESSOAS), INCLUSIVE BOTA FORA DE MATERIAL ESCAVADO | un | 2102.15
ED-48147 | SETOP_01/2025 | FOSSA SÉPTICA PARA 2250 L/DIA, DE CONCRETO, INSTALADA (30 PESSOAS), INCLUSIVE BOTA FORA DE MATERIAL ESCAVADO | un | 3190.66
ED-48148 | SETOP_01/2025 | FOSSA SÉPTICA PARA 3000 L/DIA, DE CONCRETO, INSTALADA (40 PESSOAS), INCLUSIVE BOTA FORA DE MATERIAL ESCAVADO | un | 3662.51
ED-48149 | SETOP_01/2025 | FOSSA SÉPTICA PARA 3750 L/DIA, DE CONCRETO, INSTALADA (100 PESSOAS), INCLUSIVE BOTA FORA DE MATERIAL ESCAVADO | un | 4589.03
8686 | SETOP_01/2025 | DRENAGEM
9000 | SETOP_01/2025 | CANALETA PRÉ-MOLDADA
ED-48552 | SETOP_01/2025 | CANALETA PARA DRENAGEM, PRÉ-MOLDADA, TIPO MEIA CANA, DIÂMETRO 30CM, EXCLUSIVE TAMPA, INCLUSIVE ASSENTAMENTO EM ARGAMASSA, TRAÇO 1:3 (CIMENTO E AREIA), ESCAVAÇÃO, TRANSPORTE E RETIRADA DO MATERIAL ESCAVADO (EM CAÇAMBA) | m | 99.11
ED-48553 | SETOP_01/2025 | CANALETA PARA DRENAGEM, PRÉ-MOLDADA, TIPO MEIA CANA, DIÂMETRO 40CM, EXCLUSIVE TAMPA, INCLUSIVE ASSENTAMENTO EM ARGAMASSA, TRAÇO 1:3 (CIMENTO E AREIA), ESCAVAÇÃO, TRANSPORTE E RETIRADA DO MATERIAL ESCAVADO (EM CAÇAMBA) | m | 136.65
ED-48554 | SETOP_01/2025 | CANALETA PARA DRENAGEM, PRÉ-MOLDADA, TIPO MEIA CANA, DIÂMETRO 50CM, EXCLUSIVE TAMPA, INCLUSIVE ASSENTAMENTO EM ARGAMASSA, TRAÇO 1:3 (CIMENTO E AREIA), ESCAVAÇÃO, TRANSPORTE E RETIRADA DO MATERIAL ESCAVADO (EM CAÇAMBA) | m | 172.6
ED-48555 | SETOP_01/2025 | CANALETA PARA DRENAGEM, PRÉ-MOLDADA, TIPO MEIA CANA, DIÂMETRO 60CM, EXCLUSIVE TAMPA, INCLUSIVE ASSENTAMENTO EM ARGAMASSA, TRAÇO 1:3 (CIMENTO E AREIA), ESCAVAÇÃO, TRANSPORTE E RETIRADA DO MATERIAL ESCAVADO (EM CAÇAMBA) | m | 231.77
ED-48562 | SETOP_01/2025 | CANALETA SANITÁRIA, SEÇÃO 5X8CM, EM ARGAMASSA, TRAÇO 1:3 (CIMENTO E AREIA) COM ADITIVO IMPERMEABILIZANTE, EXCLUSIVE TAMPA, INCLUSIVE CORTE NO PISO, TRANSPORTE E RETIRADA DO MATERIAL DEMOLIDO (EM CAÇAMBA) | m | 32.12
9001 | SETOP_01/2025 | CANALETA DE CONCRETO MOLDADA IN-LOCO
ED-14720 | SETOP_01/2025 | CANALETA PARA DRENAGEM, EM CONCRETO COM FCK 15MPA, MOLDADA IN LOCO, SEÇÃO 15X15CM, FORMA EM CONTRA BARRANCO, EXCLUSIVE TAMPA, INCLUSIVE ESCAVAÇÃO, REATERRO COM TRANSPORTE E RETIRADA DO MATERIAL ESCAVADO (EM CAÇAMBA) | m | 74.88
ED-14740 | SETOP_01/2025 | CANALETA PARA DRENAGEM, EM CONCRETO COM FCK 15MPA, MOLDADA IN LOCO, SEÇÃO 15X15CM, FORMA EM MADEIRA, EXCLUSIVE TAMPA, INCLUSIVE ESCAVAÇÃO, REATERRO COM TRANSPORTE E RETIRADA DO MATERIAL ESCAVADO (EM CAÇAMBA) | m | 130.6
ED-14721 | SETOP_01/2025 | CANALETA PARA DRENAGEM, EM CONCRETO COM FCK 15MPA, MOLDADA IN LOCO, SEÇÃO 20X20CM, FORMA EM CONTRA BARRANCO, EXCLUSIVE TAMPA, INCLUSIVE ESCAVAÇÃO, REATERRO COM TRANSPORTE E RETIRADA DO MATERIAL ESCAVADO (EM CAÇAMBA) | m | 97.19
ED-14741 | SETOP_01/2025 | CANALETA PARA DRENAGEM, EM CONCRETO COM FCK 15MPA, MOLDADA IN LOCO, SEÇÃO 20X20CM, FORMA EM MADEIRA, EXCLUSIVE TAMPA, INCLUSIVE ESCAVAÇÃO, REATERRO COM TRANSPORTE E RETIRADA DO MATERIAL ESCAVADO (EM CAÇAMBA) | m | 161.87
ED-14725 | SETOP_01/2025 | CANALETA PARA DRENAGEM, EM CONCRETO COM FCK 15MPA, MOLDADA IN LOCO, SEÇÃO 30X20CM, FORMA EM CONTRA BARRANCO, COM GRELHA EM BARRA REDONDA DN 12,5MM (1/2") E REQUADRO EM BARRA REDONDA DN 20MM (3/4") COM UMA (1) DEMÃO DE FUNDO ANTICORROSIVO E DUAS (2) DEMÃOS DE PINTURA ESMALTE, INCLUSIVE ESCAVAÇÃO, REATERRO COM TRANSPORTE E RETIRADA DO MATERIAL ESCAVADO (EM CAÇAMBA) | m | 302.41
ED-14726 | SETOP_01/2025 | CANALETA PARA DRENAGEM, EM CONCRETO COM FCK 15MPA, MOLDADA IN LOCO, SEÇÃO 30X20CM, FORMA EM CONTRA BARRANCO, COM TAMPA EM CONCRETO PARA TRÂNSITO DE PEDESTRE, INCLUSIVE ESCAVAÇÃO, REATERRO COM TRANSPORTE E RETIRADA DO MATERIAL ESCAVADO (EM CAÇAMBA) | m | 174.63
ED-14728 | SETOP_01/2025 | CANALETA PARA DRENAGEM, EM CONCRETO COM FCK 15MPA, MOLDADA IN LOCO, SEÇÃO 30X20CM, FORMA EM CONTRA BARRANCO, EXCLUSIVE TAMPA, INCLUSIVE ESCAVAÇÃO, REATERRO COM TRANSPORTE E RETIRADA DO MATERIAL ESCAVADO (EM CAÇAMBA) | m | 129.29
ED-14746 | SETOP_01/2025 | CANALETA PARA DRENAGEM, EM CONCRETO COM FCK 15MPA, MOLDADA IN LOCO, SEÇÃO 30X20CM, FORMA EM MADEIRA, COM GRELHA EM BARRA REDONDA DN 12,5MM (1/2") E REQUADRO EM BARRA REDONDA DN 20MM (3/4") COM UMA (1) DEMÃO DE FUNDO ANTICORROSIVO E DUAS (2) DEMÃOS DE PINTURA ESMALTE, INCLUSIVE ESCAVAÇÃO, REATERRO COM TRANSPORTE E RETIRADA DO MATERIAL ESCAVADO (EM CAÇAMBA) | m | 385
ED-14747 | SETOP_01/2025 | CANALETA PARA DRENAGEM, EM CONCRETO COM FCK 15MPA, MOLDADA IN LOCO, SEÇÃO 30X20CM, FORMA EM MADEIRA, COM TAMPA EM CONCRETO PARA TRÂNSITO DE PEDESTRE, INCLUSIVE ESCAVAÇÃO, REATERRO COM TRANSPORTE E RETIRADA DO MATERIAL ESCAVADO (EM CAÇAMBA) | m | 257.22
ED-14748 | SETOP_01/2025 | CANALETA PARA DRENAGEM, EM CONCRETO COM FCK 15MPA, MOLDADA IN LOCO, SEÇÃO 30X20CM, FORMA EM MADEIRA, EXCLUSIVE TAMPA, INCLUSIVE ESCAVAÇÃO, REATERRO COM TRANSPORTE E RETIRADA DO MATERIAL ESCAVADO (EM CAÇAMBA) | m | 511.96
ED-14718 | SETOP_01/2025 | CANALETA PARA DRENAGEM, EM CONCRETO COM FCK 15MPA, MOLDADA IN LOCO, SEÇÃO 30X30CM, FORMA EM CONTRA BARRANCO, COM GRELHA EM BARRA REDONDA DN 12,5MM (1/2") E REQUADRO EM BARRA REDONDA DN 20MM (3/4") COM UMA (1) DEMÃO DE FUNDO ANTICORROSIVO E DUAS (2) DEMÃOS DE PINTURA ESMALTE, INCLUSIVE ESCAVAÇÃO, REATERRO COM TRANSPORTE E RETIRADA DO MATERIAL ESCAVADO (EM CAÇAMBA) | m | 318.15
ED-14719 | SETOP_01/2025 | CANALETA PARA DRENAGEM, EM CONCRETO COM FCK 15MPA, MOLDADA IN LOCO, SEÇÃO 30X30CM, FORMA EM CONTRA BARRANCO, COM TAMPA EM CONCRETO PARA TRÂNSITO DE PEDESTRE, INCLUSIVE ESCAVAÇÃO, REATERRO COM TRANSPORTE E RETIRADA DO MATERIAL ESCAVADO (EM CAÇAMBA) | m | 190.37
ED-14722 | SETOP_01/2025 | CANALETA PARA DRENAGEM, EM CONCRETO COM FCK 15MPA, MOLDADA IN LOCO, SEÇÃO 30X30CM, FORMA EM CONTRA BARRANCO, EXCLUSIVE TAMPA, INCLUSIVE ESCAVAÇÃO, REATERRO COM TRANSPORTE E RETIRADA DO MATERIAL ESCAVADO (EM CAÇAMBA) | m | 145.03
ED-14737 | SETOP_01/2025 | CANALETA PARA DRENAGEM, EM CONCRETO COM FCK 15MPA, MOLDADA IN LOCO, SEÇÃO 30X30CM, FORMA EM MADEIRA, COM GRELHA EM BARRA REDONDA DN 12,5MM (1/2") E REQUADRO EM BARRA REDONDA DN 20MM (3/4") COM UMA (1) DEMÃO DE FUNDO ANTICORROSIVO E DUAS (2) DEMÃOS DE PINTURA ESMALTE, INCLUSIVE ESCAVAÇÃO, REATERRO COM TRANSPORTE E RETIRADA DO MATERIAL ESCAVADO (EM CAÇAMBA) | m | 400.73
ED-14739 | SETOP_01/2025 | CANALETA PARA DRENAGEM, EM CONCRETO COM FCK 15MPA, MOLDADA IN LOCO, SEÇÃO 30X30CM, FORMA EM MADEIRA, COM TAMPA EM CONCRETO PARA TRÂNSITO DE PEDESTRE, INCLUSIVE ESCAVAÇÃO, REATERRO COM TRANSPORTE E RETIRADA DO MATERIAL ESCAVADO (EM CAÇAMBA) | m | 272.95
ED-14742 | SETOP_01/2025 | CANALETA PARA DRENAGEM, EM CONCRETO COM FCK 15MPA, MOLDADA IN LOCO, SEÇÃO 30X30CM, FORMA EM MADEIRA, EXCLUSIVE TAMPA, INCLUSIVE ESCAVAÇÃO, REATERRO COM TRANSPORTE E RETIRADA DO MATERIAL ESCAVADO (EM CAÇAMBA) | m | 227.61
ED-14581 | SETOP_01/2025 | CANALETA PARA DRENAGEM, EM CONCRETO COM FCK 15MPA, MOLDADA IN LOCO, SEÇÃO 40X40CM, FORMA EM CONTRA BARRANCO, EXCLUSIVE TAMPA, INCLUSIVE ESCAVAÇÃO, REATERRO COM TRANSPORTE E RETIRADA DO MATERIAL ESCAVADO (EM CAÇAMBA) | m | 294.06
ED-14743 | SETOP_01/2025 | CANALETA PARA DRENAGEM, EM CONCRETO COM FCK 15MPA, MOLDADA IN LOCO, SEÇÃO 40X40CM, FORMA EM MADEIRA, EXCLUSIVE TAMPA, INCLUSIVE ESCAVAÇÃO, REATERRO COM TRANSPORTE E RETIRADA DO MATERIAL ESCAVADO (EM CAÇAMBA) | m | 383.66
ED-14723 | SETOP_01/2025 | CANALETA PARA DRENAGEM, EM CONCRETO COM FCK 15MPA, MOLDADA IN LOCO, SEÇÃO 60X60CM, FORMA EM CONTRA BARRANCO, EXCLUSIVE TAMPA, INCLUSIVE ESCAVAÇÃO, REATERRO COM TRANSPORTE E RETIRADA DO MATERIAL ESCAVADO (EM CAÇAMBA) | m | 490.62
ED-14744 | SETOP_01/2025 | CANALETA PARA DRENAGEM, EM CONCRETO COM FCK 15MPA, MOLDADA IN LOCO, SEÇÃO 60X60CM, FORMA EM MADEIRA, EXCLUSIVE TAMPA, INCLUSIVE ESCAVAÇÃO, REATERRO COM TRANSPORTE E RETIRADA DO MATERIAL ESCAVADO (EM CAÇAMBA) | m | 636.65
ED-14724 | SETOP_01/2025 | CANALETA PARA DRENAGEM, EM CONCRETO COM FCK 15MPA, MOLDADA IN LOCO, SEÇÃO 90X90CM, FORMA EM CONTRA BARRANCO, EXCLUSIVE TAMPA, INCLUSIVE ESCAVAÇÃO, REATERRO COM TRANSPORTE E RETIRADA DO MATERIAL ESCAVADO (EM CAÇAMBA) | m | 940.28
ED-14745 | SETOP_01/2025 | CANALETA PARA DRENAGEM, EM CONCRETO COM FCK 15MPA, MOLDADA IN LOCO, SEÇÃO 90X90CM, FORMA EM MADEIRA, EXCLUSIVE TAMPA, INCLUSIVE ESCAVAÇÃO, REATERRO COM TRANSPORTE E RETIRADA DO MATERIAL ESCAVADO (EM CAÇAMBA) | m | 1146.47
9002 | SETOP_01/2025 | TUBULAÇÃO PARA DRENAGEM
ED-48669 | SETOP_01/2025 | FORNECIMENTO E ASSENTAMENTO DE TUBO PVC RÍGIDO, DRENAGEM/PLUVIAL, PBV - SÉRIE NORMAL, DN 100 MM (4"), INCLUSIVE CONEXÕES | m | 34.26
ED-48670 | SETOP_01/2025 | FORNECIMENTO E ASSENTAMENTO DE TUBO PVC RÍGIDO, DRENAGEM/PLUVIAL, PBV - SÉRIE NORMAL, DN 150 MM (6"), INCLUSIVE CONEXÕES | m | 63.4
ED-48671 | SETOP_01/2025 | FORNECIMENTO E ASSENTAMENTO DE TUBO PVC RÍGIDO, DRENAGEM/PLUVIAL, PBV - SÉRIE NORMAL, DN 200 MM (8"), INCLUSIVE CONEXÕES | m | 132.18
ED-48667 | SETOP_01/2025 | FORNECIMENTO E ASSENTAMENTO DE TUBO PVC RÍGIDO, DRENAGEM/PLUVIAL, PBV - SÉRIE NORMAL, DN 50 MM (2"), INCLUSIVE CONEXÕES | m | 24.3
ED-48668 | SETOP_01/2025 | FORNECIMENTO E ASSENTAMENTO DE TUBO PVC RÍGIDO, DRENAGEM/PLUVIAL, PBV - SÉRIE NORMAL, DN 75 MM (3"), INCLUSIVE CONEXÕES | m | 33
9003 | SETOP_01/2025 | TUBULAÇÃO PERFURADO EM PVC FLEXÍVEL CORRUGADO
ED-5371 | SETOP_01/2025 | TUBO PERFURADO CORRUGADO EM PEAD PARA DRENAGEM, DN 100MM(4"), EXCLUSIVE ESCAVAÇÃO DE VALA E APLICAÇÃO DE MATERIAL DRENANTE | m | 13.56
ED-5372 | SETOP_01/2025 | TUBO PERFURADO CORRUGADO EM PEAD PARA DRENAGEM, DN 160MM(6"), EXCLUSIVE ESCAVAÇÃO DE VALA E APLICAÇÃO DE MATERIAL DRENANTE | m | 22.86
ED-5376 | SETOP_01/2025 | TUBO PERFURADO CORRUGADO EM PEAD PARA DRENAGEM, DN 200MM(8"), EXCLUSIVE ESCAVAÇÃO DE VALA E APLICAÇÃO DE MATERIAL DRENANTE | m | 64.25
ED-5370 | SETOP_01/2025 | TUBO PERFURADO CORRUGADO EM PEAD PARA DRENAGEM, DN 65MM(2.1/2"), EXCLUSIVE ESCAVAÇÃO DE VALA E APLICAÇÃO DE MATERIAL DRENANTE | m | 9.33
9004 | SETOP_01/2025 | TUBULAÇÃO DE CONCRETO SIMPLES
ED-9203 | SETOP_01/2025 | TUBO DE CONCRETO SIMPLES, CLASSE PS1, DIÂMETRO DE 300MM, INCLUSIVE CARGA E DESCARGA MECÂNICA EM CAMINHÃO, ASSENTAMENTO E REJUNTAMENTO, EXCLUSIVE ESCAVAÇÃO E TRANSPORTE | m | 129.99
ED-9204 | SETOP_01/2025 | TUBO DE CONCRETO SIMPLES, CLASSE PS1, DIÂMETRO DE 400MM, INCLUSIVE CARGA E DESCARGA MECÂNICA EM CAMINHÃO, ASSENTAMENTO E REJUNTAMENTO, EXCLUSIVE ESCAVAÇÃO E TRANSPORTE | m | 147.38
ED-9205 | SETOP_01/2025 | TUBO DE CONCRETO SIMPLES, CLASSE PS1, DIÂMETRO DE 500MM, INCLUSIVE CARGA E DESCARGA MECÂNICA EM CAMINHÃO, ASSENTAMENTO E REJUNTAMENTO, EXCLUSIVE ESCAVAÇÃO E TRANSPORTE | m | 201.99
ED-9206 | SETOP_01/2025 | TUBO DE CONCRETO SIMPLES, CLASSE PS1, DIÂMETRO DE 600MM, INCLUSIVE CARGA E DESCARGA MECÂNICA EM CAMINHÃO, ASSENTAMENTO E REJUNTAMENTO, EXCLUSIVE ESCAVAÇÃO E TRANSPORTE | m | 247.71
9005 | SETOP_01/2025 | TUBULAÇÃO DE CONCRETO ARMADO
ED-9211 | SETOP_01/2025 | TUBO DE CONCRETO ARMADO, CLASSE PA1, DIÂMETRO DE 1000MM, INCLUSIVE CARGA E DESCARGA MECÂNICA EM CAMINHÃO, ASSENTAMENTO E REJUNTAMENTO, EXCLUSIVE ESCAVAÇÃO E TRANSPORTE | m | 601.61
ED-9212 | SETOP_01/2025 | TUBO DE CONCRETO ARMADO, CLASSE PA1, DIÂMETRO DE 1200MM, INCLUSIVE CARGA E DESCARGA MECÂNICA EM CAMINHÃO, ASSENTAMENTO E REJUNTAMENTO, EXCLUSIVE ESCAVAÇÃO E TRANSPORTE | m | 649.49
ED-9213 | SETOP_01/2025 | TUBO DE CONCRETO ARMADO, CLASSE PA1, DIÂMETRO DE 1500MM, INCLUSIVE CARGA E DESCARGA MECÂNICA EM CAMINHÃO, ASSENTAMENTO E REJUNTAMENTO, EXCLUSIVE ESCAVAÇÃO E TRANSPORTE | m | 951.71
ED-9207 | SETOP_01/2025 | TUBO DE CONCRETO ARMADO, CLASSE PA1, DIÂMETRO DE 400MM, INCLUSIVE CARGA E DESCARGA MECÂNICA EM CAMINHÃO, ASSENTAMENTO E REJUNTAMENTO, EXCLUSIVE ESCAVAÇÃO E TRANSPORTE | m | 174.81
ED-9208 | SETOP_01/2025 | TUBO DE CONCRETO ARMADO, CLASSE PA1, DIÂMETRO DE 500MM, INCLUSIVE CARGA E DESCARGA MECÂNICA EM CAMINHÃO, ASSENTAMENTO E REJUNTAMENTO, EXCLUSIVE ESCAVAÇÃO E TRANSPORTE | m | 230.77
ED-9209 | SETOP_01/2025 | TUBO DE CONCRETO ARMADO, CLASSE PA1, DIÂMETRO DE 600MM, INCLUSIVE CARGA E DESCARGA MECÂNICA EM CAMINHÃO, ASSENTAMENTO E REJUNTAMENTO, EXCLUSIVE ESCAVAÇÃO E TRANSPORTE | m | 278.43
ED-9210 | SETOP_01/2025 | TUBO DE CONCRETO ARMADO, CLASSE PA1, DIÂMETRO DE 800MM, INCLUSIVE CARGA E DESCARGA MECÂNICA EM CAMINHÃO, ASSENTAMENTO E REJUNTAMENTO, EXCLUSIVE ESCAVAÇÃO E TRANSPORTE | m | 363.73
9006 | SETOP_01/2025 | GALERIA CELULAR
ED-48611 | SETOP_01/2025 | ALA DE GALERIA CELULAR B = 1,20 M, EXCLUSIVE BOTA FORA | m | 8131.69
ED-48612 | SETOP_01/2025 | ALA DE GALERIA CELULAR B = 1,30 M, EXCLUSIVE BOTA FORA | m | 8444.1
ED-48613 | SETOP_01/2025 | ALA DE GALERIA CELULAR B = 1,40 M, EXCLUSIVE BOTA FORA | m | 8755.84
ED-48614 | SETOP_01/2025 | ALA DE GALERIA CELULAR B = 1,50 M, EXCLUSIVE BOTA FORA | m | 9074.87
ED-48615 | SETOP_01/2025 | ALA DE GALERIA CELULAR B = 1,60 M, EXCLUSIVE BOTA FORA | m | 12821.68
ED-48616 | SETOP_01/2025 | ALA DE GALERIA CELULAR B = 1,70 M, EXCLUSIVE BOTA FORA | m | 13218.75
ED-48617 | SETOP_01/2025 | ALA DE GALERIA CELULAR B = 1,80 M, EXCLUSIVE BOTA FORA | m | 13602.38
ED-48618 | SETOP_01/2025 | ALA DE GALERIA CELULAR B = 1,90 M, EXCLUSIVE BOTA FORA | m | 14022.14
ED-48619 | SETOP_01/2025 | ALA DE GALERIA CELULAR B = 2,00 M, EXCLUSIVE BOTA FORA | m | 14496.9
ED-48620 | SETOP_01/2025 | ALA DE GALERIA CELULAR B = 2,10 M, EXCLUSIVE BOTA FORA | m | 14993.05
ED-48621 | SETOP_01/2025 | ALA DE GALERIA CELULAR B = 2,20 M, EXCLUSIVE BOTA FORA | m | 15452.61
ED-48622 | SETOP_01/2025 | ALA DE GALERIA CELULAR B = 2,30 M, EXCLUSIVE BOTA FORA | m | 16046.71
ED-48623 | SETOP_01/2025 | ALA DE GALERIA CELULAR B = 2,40 M, EXCLUSIVE BOTA FORA | m | 16503.48
ED-48624 | SETOP_01/2025 | ALA DE GALERIA CELULAR B = 2,50 M, EXCLUSIVE BOTA FORA | m | 16999.17
ED-48625 | SETOP_01/2025 | ALA DE GALERIA CELULAR B = 2,60 M, EXCLUSIVE BOTA FORA | m | 17500.38
ED-48626 | SETOP_01/2025 | ALA DE GALERIA CELULAR B = 2,70 M, EXCLUSIVE BOTA FORA | m | 17917.69
ED-48627 | SETOP_01/2025 | ALA DE GALERIA CELULAR B = 2,80 M, EXCLUSIVE BOTA FORA | m | 18363.44
ED-48628 | SETOP_01/2025 | ALA DE GALERIA CELULAR B = 2,90 M, EXCLUSIVE BOTA FORA | m | 18779.19
ED-48629 | SETOP_01/2025 | ALA DE GALERIA CELULAR B = 3,00 M, EXCLUSIVE BOTA FORA | m | 19197.68
ED-48544 | SETOP_01/2025 | ALA DE REDE TUBULAR DN 1000, EXCLUSIVE BOTA FORA | U | 1968.94
ED-48545 | SETOP_01/2025 | ALA DE REDE TUBULAR DN 1100, EXCLUSIVE BOTA FORA | U | 2659.03
ED-48546 | SETOP_01/2025 | ALA DE REDE TUBULAR DN 1200, EXCLUSIVE BOTA FORA | U | 2829.69
ED-48547 | SETOP_01/2025 | ALA DE REDE TUBULAR DN 1300, EXCLUSIVE BOTA FORA | U | 3515.84
ED-48548 | SETOP_01/2025 | ALA DE REDE TUBULAR DN 1500, EXCLUSIVE BOTA FORA | U | 3922.1
ED-48539 | SETOP_01/2025 | ALA DE REDE TUBULAR DN 500, EXCLUSIVE BOTA FORA | U | 1258.61
ED-48540 | SETOP_01/2025 | ALA DE REDE TUBULAR DN 600, EXCLUSIVE BOTA FORA | U | 1402.38
ED-48541 | SETOP_01/2025 | ALA DE REDE TUBULAR DN 700, EXCLUSIVE BOTA FORA | U | 1528.85
ED-48542 | SETOP_01/2025 | ALA DE REDE TUBULAR DN 800, EXCLUSIVE BOTA FORA | U | 1660.83
ED-48543 | SETOP_01/2025 | ALA DE REDE TUBULAR DN 900, EXCLUSIVE BOTA FORA | U | 1807.69
9007 | SETOP_01/2025 | CHAMINÉ DE POÇO DE VISITA
ED-48568 | SETOP_01/2025 | CHAMINÉ DE POÇO DE VISITA TIPO "A", EM ALVENARIA COM DEGRAUS DE AÇO CA-50 | m | 960.17
ED-48569 | SETOP_01/2025 | CHAMINÉ DE POÇO DE VISITA TIPO "B", EM ANEL DE CONCRETO CA-1 COM DEGRAUS DE AÇO CA-50 | m | 511.9
9008 | SETOP_01/2025 | POÇO DE VISITA PARA REDE TUBULAR
ED-48636 | SETOP_01/2025 | POÇO DE VISITA PARA REDE TUBULAR TIPO A DN 1000, EXCLUSIVE ESCAVAÇÃO, REATERRO E BOTA FORA | U | 3212.32
ED-48637 | SETOP_01/2025 | POÇO DE VISITA PARA REDE TUBULAR TIPO A DN 1100, EXCLUSIVE ESCAVAÇÃO, REATERRO E BOTA FORA | U | 3860.56
ED-48638 | SETOP_01/2025 | POÇO DE VISITA PARA REDE TUBULAR TIPO A DN 1200, EXCLUSIVE ESCAVAÇÃO, REATERRO E BOTA FORA | U | 4155.34
ED-48639 | SETOP_01/2025 | POÇO DE VISITA PARA REDE TUBULAR TIPO A DN 1300, EXCLUSIVE ESCAVAÇÃO, REATERRO E BOTA FORA | U | 4506.82
ED-48640 | SETOP_01/2025 | POÇO DE VISITA PARA REDE TUBULAR TIPO A DN 1500, EXCLUSIVE ESCAVAÇÃO, REATERRO E BOTA FORA | U | 5220.81
ED-48630 | SETOP_01/2025 | POÇO DE VISITA PARA REDE TUBULAR TIPO A DN 500, EXCLUSIVE ESCAVAÇÃO, REATERRO E BOTA FORA | U | 2171.87
ED-48631 | SETOP_01/2025 | POÇO DE VISITA PARA REDE TUBULAR TIPO A DN 600, EXCLUSIVE ESCAVAÇÃO, REATERRO E BOTA FORA | U | 2287.26
ED-48632 | SETOP_01/2025 | POÇO DE VISITA PARA REDE TUBULAR TIPO A DN 700, EXCLUSIVE ESCAVAÇÃO, REATERRO E BOTA FORA | U | 2382.84
ED-48634 | SETOP_01/2025 | POÇO DE VISITA PARA REDE TUBULAR TIPO A DN 800, EXCLUSIVE ESCAVAÇÃO, REATERRO E BOTA FORA | U | 2688.02
ED-48635 | SETOP_01/2025 | POÇO DE VISITA PARA REDE TUBULAR TIPO A DN 900, EXCLUSIVE ESCAVAÇÃO, REATERRO E BOTA FORA | U | 2943.08
ED-48646 | SETOP_01/2025 | POÇO DE VISITA PARA REDE TUBULAR TIPO B DN 1000, EXCLUSIVE ESCAVAÇÃO, REATERRO E BOTA FORA | U | 3983.63
ED-48647 | SETOP_01/2025 | POÇO DE VISITA PARA REDE TUBULAR TIPO B DN 1100, EXCLUSIVE ESCAVAÇÃO, REATERRO E BOTA FORA | U | 4337.76
ED-48648 | SETOP_01/2025 | POÇO DE VISITA PARA REDE TUBULAR TIPO B DN 1200, EXCLUSIVE ESCAVAÇÃO, REATERRO E BOTA FORA | U | 4689.06
ED-48649 | SETOP_01/2025 | POÇO DE VISITA PARA REDE TUBULAR TIPO B DN 1300, EXCLUSIVE ESCAVAÇÃO, REATERRO E BOTA FORA | U | 5071.03
ED-48650 | SETOP_01/2025 | POÇO DE VISITA PARA REDE TUBULAR TIPO B DN 1500, EXCLUSIVE ESCAVAÇÃO, REATERRO E BOTA FORA | U | 5878.63
ED-48641 | SETOP_01/2025 | POÇO DE VISITA PARA REDE TUBULAR TIPO B DN 500, EXCLUSIVE ESCAVAÇÃO, REATERRO E BOTA FORA | U | 2678.45
ED-48642 | SETOP_01/2025 | POÇO DE VISITA PARA REDE TUBULAR TIPO B DN 600, EXCLUSIVE ESCAVAÇÃO, REATERRO E BOTA FORA | U | 2917.92
ED-48643 | SETOP_01/2025 | POÇO DE VISITA PARA REDE TUBULAR TIPO B DN 700, EXCLUSIVE ESCAVAÇÃO, REATERRO E BOTA FORA | U | 3043.41
ED-48644 | SETOP_01/2025 | POÇO DE VISITA PARA REDE TUBULAR TIPO B DN 800, EXCLUSIVE ESCAVAÇÃO, REATERRO E BOTA FORA | U | 3154.3
ED-48645 | SETOP_01/2025 | POÇO DE VISITA PARA REDE TUBULAR TIPO B DN 900, EXCLUSIVE ESCAVAÇÃO, REATERRO E BOTA FORA | U | 3595.39
ED-48656 | SETOP_01/2025 | POÇO DE VISITA PARA REDE TUBULAR TIPO C DN 1000, EXCLUSIVE ESCAVAÇÃO, REATERRO E BOTA FORA | U | 4577.21
ED-48657 | SETOP_01/2025 | POÇO DE VISITA PARA REDE TUBULAR TIPO C DN 1100, EXCLUSIVE ESCAVAÇÃO, REATERRO E BOTA FORA | U | 4960.25
ED-48658 | SETOP_01/2025 | POÇO DE VISITA PARA REDE TUBULAR TIPO C DN 1200, EXCLUSIVE ESCAVAÇÃO, REATERRO E BOTA FORA | U | 5340.46
ED-48659 | SETOP_01/2025 | POÇO DE VISITA PARA REDE TUBULAR TIPO C DN 1300, EXCLUSIVE ESCAVAÇÃO, REATERRO E BOTA FORA | U | 5751.33
ED-48660 | SETOP_01/2025 | POÇO DE VISITA PARA REDE TUBULAR TIPO C DN 1500, EXCLUSIVE ESCAVAÇÃO, REATERRO E BOTA FORA | U | 6616.74
ED-48651 | SETOP_01/2025 | POÇO DE VISITA PARA REDE TUBULAR TIPO C DN 500, EXCLUSIVE ESCAVAÇÃO, REATERRO E BOTA FORA | U | 3310.52
ED-48652 | SETOP_01/2025 | POÇO DE VISITA PARA REDE TUBULAR TIPO C DN 600, EXCLUSIVE ESCAVAÇÃO, REATERRO E BOTA FORA | U | 3442.6
ED-48653 | SETOP_01/2025 | POÇO DE VISITA PARA REDE TUBULAR TIPO C DN 700, EXCLUSIVE ESCAVAÇÃO, REATERRO E BOTA FORA | U | 3568.09
ED-48654 | SETOP_01/2025 | POÇO DE VISITA PARA REDE TUBULAR TIPO C DN 800, EXCLUSIVE ESCAVAÇÃO, REATERRO E BOTA FORA | U | 3843.81
ED-48655 | SETOP_01/2025 | POÇO DE VISITA PARA REDE TUBULAR TIPO C DN 900, EXCLUSIVE ESCAVAÇÃO, REATERRO E BOTA FORA | U | 4160.07
9009 | SETOP_01/2025 | TAMPÃO PARA POÇO DE VISITA
ED-48666 | SETOP_01/2025 | TAMPÃO CIRCULAR EM FERRO FUNDIDO PARA POÇO DE VISITA, ARTICULADO COM DIÂMETRO DE 60CM, CLASSE 400, INCLUSIVE ASSENTAMENTO, EXCLUSIVE POÇO DE VISITA | un | 636.11
9011 | SETOP_01/2025 | BOCA DE LOBO
ED-48551 | SETOP_01/2025 | BOCA DE LOBO DUPLA (TIPO B - CONCRETO), QUADRO, GRELHA E CANTONEIRA, INCLUSIVE ESCAVAÇÃO, REATERRO E BOTA-FORA | U | 3006.76
ED-48549 | SETOP_01/2025 | BOCA DE LOBO SIMPLES (TIPO A - FERRO FUNDIDO), QUADRO, GRELHA E CANTONEIRA, INCLUSIVE ESCAVAÇÃO, REATERRO E BOTA-FORA | U | 2615.19
ED-48550 | SETOP_01/2025 | BOCA DE LOBO SIMPLES (TIPO B - CONCRETO), QUADRO, GRELHA E CANTONEIRA, INCLUSIVE ESCAVAÇÃO, REATERRO E BOTA-FORA | U | 1720.97
9012 | SETOP_01/2025 | CAIXA DE CAPTAÇÃO E DRENAGEM
ED-48572 | SETOP_01/2025 | CAIXA DE CAPTAÇÃO E DRENAGEM TIPO A (100 X 100 X 120 CM), D = 500 MM A 1500MM, INCLUSIVE ESCAVAÇÃO, REATERRO E BOTA FORA | U | 2004.59
ED-48573 | SETOP_01/2025 | CAIXA DE CAPTAÇÃO E DRENAGEM TIPO A (120 X 120 X 150 CM), D = 500 MM A 1500MM, INCLUSIVE ESCAVAÇÃO, REATERRO E BOTA FORA | U | 2797.33
ED-48574 | SETOP_01/2025 | CAIXA DE CAPTAÇÃO E DRENAGEM TIPO B D = 500 MM | U | 1951.61
ED-48575 | SETOP_01/2025 | CAIXA DE CAPTAÇÃO E DRENAGEM TIPO B (100 X 100 X 120 CM), D = 500 MM A 1500MM, INCLUSIVE ESCAVAÇÃO, REATERRO E BOTA FORA | U | 2535.12
ED-48576 | SETOP_01/2025 | CAIXA DE CAPTAÇÃO E DRENAGEM TIPO B (120 X 120 X 150 CM), D = 500 MM A 1500MM, INCLUSIVE ESCAVAÇÃO, REATERRO E BOTA FORA | U | 3527.2
ED-48578 | SETOP_01/2025 | CAIXA DE CAPTAÇÃO E DRENAGEM TIPO C (100 X 100 X 120 CM), D = 500 MM A 1500MM, INCLUSIVE ESCAVAÇÃO, REATERRO E BOTA FORA | U | 1991.74
ED-48579 | SETOP_01/2025 | CAIXA DE CAPTAÇÃO E DRENAGEM TIPO C (120 X 120 X 150 CM), D = 500 MM A 1500MM, INCLUSIVE ESCAVAÇÃO, REATERRO E BOTA FORA | U | 2910.8
ED-48582 | SETOP_01/2025 | CAIXA DE CAPTAÇÃO E DRENAGEM TIPO E (100 X 100 X 120 CM), D = 500 MM A 1500MM, INCLUSIVE ESCAVAÇÃO, REATERRO E BOTA FORA | U | 1943.98
ED-48583 | SETOP_01/2025 | CAIXA DE CAPTAÇÃO E DRENAGEM TIPO E (120 X 120 X 150 CM), D = 500 MM A 1500MM, INCLUSIVE ESCAVAÇÃO, REATERRO E BOTA FORA | U | 2786.76
ED-48584 | SETOP_01/2025 | CAIXA DE CAPTAÇÃO E DRENAGEM TIPO F (100 X 100 X 120 CM), D = 500 MM A 1500MM, INCLUSIVE ESCAVAÇÃO, REATERRO E BOTA FORA | U | 2457
ED-48585 | SETOP_01/2025 | CAIXA DE CAPTAÇÃO E DRENAGEM TIPO F (120 X 120 X 150 CM), D = 500 MM A 1500MM, INCLUSIVE ESCAVAÇÃO, REATERRO E BOTA FORA | U | 3499.11
ED-48571 | SETOP_01/2025 | CAIXAS DE CAPTAÇÃO E DRENAGEM TIPO A D = 500 MM | U | 1515.39
ED-48577 | SETOP_01/2025 | CAIXAS DE CAPTAÇÃO E DRENAGEM TIPO C D = 500 MM | U | 2420.62
9013 | SETOP_01/2025 | CAIXA DE AREIA
ED-48587 | SETOP_01/2025 | CAIXA RETENTORA DE AREIA (100X100X100)CM, INCLUSIVE REVESTIMENTO INTERNO EM ARGAMASSA COM ADITIVO IMPERMEABILIZANTE, TAMPA DE CONCRETO, ESCAVAÇÃO E REATERRO, EXCLUSIVE CARGA E TRANSPORTE DE MATERIAL ESCAVADO | un | 1601.16
ED-48586 | SETOP_01/2025 | CAIXA RETENTORA DE AREIA (50X60X70)CM, INCLUSIVE REVESTIMENTO INTERNO EM ARGAMASSA COM ADITIVO IMPERMEABILIZANTE, TAMPA DE CONCRETO, ESCAVAÇÃO E REATERRO, EXCLUSIVE CARGA E TRANSPORTE DE MATERIAL ESCAVADO | un | 712.68
9014 | SETOP_01/2025 | DESCIDA D´ÁGUA TIPO CALHA
ED-48603 | SETOP_01/2025 | DESCIDA D'ÁGUA TIPO CALHA DN 1000, EXCLUSIVE BOTA FORA | m | 975.55
ED-48604 | SETOP_01/2025 | DESCIDA D'ÁGUA TIPO CALHA DN 1100, EXCLUSIVE BOTA FORA | m | 1280.56
ED-48605 | SETOP_01/2025 | DESCIDA D'ÁGUA TIPO CALHA DN 1200, EXCLUSIVE BOTA FORA | m | 1400.32
ED-48606 | SETOP_01/2025 | DESCIDA D'ÁGUA TIPO CALHA DN 1300, EXCLUSIVE BOTA FORA | m | 1522.9
ED-48607 | SETOP_01/2025 | DESCIDA D'ÁGUA TIPO CALHA DN 1500, EXCLUSIVE BOTA FORA | m | 2233.58
ED-48598 | SETOP_01/2025 | DESCIDA D'ÁGUA TIPO CALHA DN 500, EXCLUSIVE BOTA FORA | m | 490.73
ED-48599 | SETOP_01/2025 | DESCIDA D'ÁGUA TIPO CALHA DN 600, EXCLUSIVE BOTA FORA | m | 587.17
ED-48600 | SETOP_01/2025 | DESCIDA D'ÁGUA TIPO CALHA DN 700, EXCLUSIVE BOTA FORA | m | 678.2
ED-48601 | SETOP_01/2025 | DESCIDA D'ÁGUA TIPO CALHA DN 800, EXCLUSIVE BOTA FORA | m | 780.3
ED-48602 | SETOP_01/2025 | DESCIDA D'ÁGUA TIPO CALHA DN 900, EXCLUSIVE BOTA FORA | m | 876.04
9015 | SETOP_01/2025 | DESCIDA D´ÁGUA TIPO DEGRAU
ED-48593 | SETOP_01/2025 | DESCIDA D'ÁGUA TIPO DEGRAU DN 1000, EXCLUSIVE BOTA FORA | m | 1265.27
ED-48594 | SETOP_01/2025 | DESCIDA D'ÁGUA TIPO DEGRAU DN 1100, EXCLUSIVE BOTA FORA | m | 1594.59
ED-48595 | SETOP_01/2025 | DESCIDA D'ÁGUA TIPO DEGRAU DN 1200, EXCLUSIVE BOTA FORA | m | 1719.62
ED-48596 | SETOP_01/2025 | DESCIDA D'ÁGUA TIPO DEGRAU DN 1300, EXCLUSIVE BOTA FORA | m | 1848.14
ED-48597 | SETOP_01/2025 | DESCIDA D'ÁGUA TIPO DEGRAU DN 1500, EXCLUSIVE BOTA FORA | m | 2475.1
ED-48588 | SETOP_01/2025 | DESCIDA D'ÁGUA TIPO DEGRAU DN 500, EXCLUSIVE BOTA FORA | m | 742.92
ED-48589 | SETOP_01/2025 | DESCIDA D'ÁGUA TIPO DEGRAU DN 600, EXCLUSIVE BOTA FORA | m | 845.3
ED-48590 | SETOP_01/2025 | DESCIDA D'ÁGUA TIPO DEGRAU DN 700, EXCLUSIVE BOTA FORA | m | 943.48
ED-48591 | SETOP_01/2025 | DESCIDA D'ÁGUA TIPO DEGRAU DN 800, EXCLUSIVE BOTA FORA | m | 1050.58
ED-48592 | SETOP_01/2025 | DESCIDA D'ÁGUA TIPO DEGRAU DN 900, EXCLUSIVE BOTA FORA | m | 1153.47
9016 | SETOP_01/2025 | VALA DE INFILTRAÇÃO
ED-48697 | SETOP_01/2025 | VALA DE INFILTRAÇÃO E DRENAGEM 100 X 300 X 100 CM, INCLUSIVE ESCAVAÇÃO E BOTA FORA | U | 967.14
ED-48691 | SETOP_01/2025 | VALA DE INFILTRAÇÃO E DRENAGEM 40 X 120 X 40 CM, INCLUSIVE ESCAVAÇÃO E BOTA FORA | U | 261.63
ED-48692 | SETOP_01/2025 | VALA DE INFILTRAÇÃO E DRENAGEM 50 X 150 X 50 CM, INCLUSIVE ESCAVAÇÃO E BOTA FORA | U | 352.31
ED-48693 | SETOP_01/2025 | VALA DE INFILTRAÇÃO E DRENAGEM 60 X 180 X 60 CM, INCLUSIVE ESCAVAÇÃO E BOTA FORA | U | 453.75
ED-48694 | SETOP_01/2025 | VALA DE INFILTRAÇÃO E DRENAGEM 70 X 210 X 70 CM, INCLUSIVE ESCAVAÇÃO E BOTA FORA | U | 565.96
ED-48695 | SETOP_01/2025 | VALA DE INFILTRAÇÃO E DRENAGEM 80 X 240 X 80 CM, INCLUSIVE ESCAVAÇÃO E BOTA FORA | U | 688.92
ED-48696 | SETOP_01/2025 | VALA DE INFILTRAÇÃO E DRENAGEM 90 X 270 X 90 CM, INCLUSIVE ESCAVAÇÃO E BOTA FORA | U | 822.65
9017 | SETOP_01/2025 | SARJETA
ED-14762 | SETOP_01/2025 | SARJETA DE CONCRETO URBANO (SCU), TIPO 1, COM FCK 15 MPA, LARGURA DE 50CM COM INCLINAÇÃO DE 3%, ESP. 7CM, PADRÃO DER-MG, EXCLUSIVE MEIO-FIO, INCLUSIVE ESCAVAÇÃO, APILAOMENTO E TRANSPORTE COM RETIRADA DO MATERIAL ESCAVADO (EM CAÇAMBA) | m | 44.35
ED-14763 | SETOP_01/2025 | SARJETA DE CONCRETO URBANO (SCU), TIPO 2, COM FCK 15 MPA, LARGURA DE 50CM COM INCLINAÇÃO DE 15%, ESP. 7CM, PADRÃO DER-MG, EXCLUSIVE MEIO-FIO, INCLUSIVE ESCAVAÇÃO, APILAOMENTO E TRANSPORTE COM RETIRADA DO MATERIAL ESCAVADO (EM CAÇAMBA) | m | 47.82
ED-14764 | SETOP_01/2025 | SARJETA DE CONCRETO URBANO (SCU), TIPO 3, COM FCK 15 MPA, LARGURA DE 50CM COM INCLINAÇÃO DE 25%, ESP. 7CM, PADRÃO DER-MG, EXCLUSIVE MEIO-FIO, INCLUSIVE ESCAVAÇÃO, APILAOMENTO E TRANSPORTE COM RETIRADA DO MATERIAL ESCAVADO (EM CAÇAMBA) | m | 50.97
8687 | SETOP_01/2025 | PREVENÇÃO E COMBATE A INCÊNDIO
9018 | SETOP_01/2025 | ELETROBOMBA E ACESSÓRIOS
ED-50186 | SETOP_01/2025 | CILINDRO DE PRESSÃO OU MOLA PNEUMÁTICA DE DIÂMETRO 150mm, COMPRIMENTO DE 1,20m COM GARRAS PARA FIXAÇÃO NA PAREDE | U | 486.04
ED-50198 | SETOP_01/2025 | MANÔMETRO WILLY, MOD. 2 1/2", ESCALA DE LEITURA DE 0 A 100 PSI | U | 90
ED-50185 | SETOP_01/2025 | PRESSOSTATO TELEMECANIQUE, MODELO XML B004 A2S11, COM ESCALA DE 3 A 58 PSI | U | 1949.53
ED-50187 | SETOP_01/2025 | SIRENE PARA ALARME DE BOMBA EM FUNCIONAMENTO, 220V | U | 68.45
9019 | SETOP_01/2025 | ABRIGO, HIDRANTE, MANGUEIRA E EXTINTOR
ED-22698 | SETOP_01/2025 | ABRIGO EM CHAPA DE AÇO CARBONO DE SOBREPOR, PINTADO DE VERMELHO NAS DIMENSÕES (75X30X25)CM COM UMA PORTA COM VIDRO TRANSPARENTE COM A INSCRIÇÃO "INCÊNDIO", PARA EXTINTOR, FORNECIMENTO E INSTALAÇÃO, EXCLUSIVE EXTINTOR | un | 285.32
ED-50177 | SETOP_01/2025 | ABRIGO EM CHAPA DE AÇO CARBONO DE SOBREPOR, PINTADO DE VERMELHO NAS DIMENSÕES (90X60X17)CM COM UMA PORTA COM VIDRO TRANSPARENTE COM A INSCRIÇÃO "INCÊNDIO", INCLUINDO SUPORTE BASCULANTE PARA MANGUEIRA - FORNECIMENTO E INSTALAÇÃO, EXCLUSIVE MANGUEIRA, REGISTRO GLOBO E ACESSÓRIOS | un | 389.84
ED-22701 | SETOP_01/2025 | ABRIGO EM CHAPA DE AÇO CARBONO DE SOBREPOR, PINTADO DE VERMELHO NAS DIMENSÕES (90X60X17)CM COM UMA PORTA COM VIDRO TRANSPARENTE COM A INSCRIÇÃO "INCÊNDIO", INCLUINDO SUPORTE BASCULANTE PARA MANGUEIRA, MANGUEIRA TIPO 1 COMPRIMENTO 15M, REGISTRO GLOBO E ACESSÓRIOS, FORNECIMENTO E INSTALAÇÃO | un | 1176.39
ED-22714 | SETOP_01/2025 | ABRIGO EM CHAPA DE AÇO CARBONO DE SOBREPOR, PINTADO DE VERMELHO NAS DIMENSÕES (90X60X17)CM COM UMA PORTA COM VIDRO TRANSPARENTE COM A INSCRIÇÃO "INCÊNDIO", INCLUINDO SUPORTE BASCULANTE PARA MANGUEIRA, MANGUEIRA TIPO 2 COMPRIMENTO 15M, REGISTRO GLOBO E ACESSÓRIOS, FORNECIMENTO E INSTALAÇÃO | un | 1261.51
ED-50181 | SETOP_01/2025 | ADAPTADOR EM LATÃO PARA INSTALAÇÃO PREDIAL DE COMBATE A INCÊNDIO ENGATE RÁPIDO 1.1/2" X ROSCA INTERNA 5 FIOS 2.1/2", FORNECIMENTO E INSTALAÇÃO | un | 78.93
ED-50182 | SETOP_01/2025 | ADAPTADOR EM LATÃO PARA INSTALAÇÃO PREDIAL DE COMBATE A INCÊNDIO ENGATE RÁPIDO 2.1/2" X ROSCA INTERNA 5 FIOS 2.1/2", FORNECIMENTO E INSTALAÇÃO | un | 96.64
ED-50194 | SETOP_01/2025 | BASE DECORATIVA PARA EXTINTORES | U | 35.64
ED-50188 | SETOP_01/2025 | CHAVE PARA CONEXÕES DE ENGATE RÁPIDO TIPO STORZ, 63X38MM | un | 13.76
ED-50189 | SETOP_01/2025 | ESGUICHO TIPO AGULHETA COM JUNTA DE UNIÃO ENGATE RÁPIDO DN 38MM, FORNECIMENTO E INSTALAÇÃO | un | 104.54
ED-50190 | SETOP_01/2025 | EXTINTOR DE GÁS CARBÔNICO 5-B:C, CAPACIDADE 6 KG | U | 793.98
ED-50191 | SETOP_01/2025 | EXTINTOR DE INCÊNDIO ÁGUA PRESSURIZADA 2-A, CAPACIDADE 10 L | U | 217.6
ED-50193 | SETOP_01/2025 | EXTINTOR DE INCÊNDIO TIPO PÓ QUÍMICO 2-A:20-B:C, CAPACIDADE 6 KG | U | 258.98
ED-50192 | SETOP_01/2025 | EXTINTOR DE INCÊNDIO TIPO PÓ QUÍMICO 20-B:C, CAPACIDADE 6 KG | U | 226.12
ED-50195 | SETOP_01/2025 | HIDRANTE DE RECALQUE COMPLETO EM CAIXA DE ALVENARIA | U | 1023.89
ED-50197 | SETOP_01/2025 | MANGUEIRA DE FIBRA SINTÉTICA E BORRACHA PARA INCÊNDIO TIPO 1, DN 38MM, COMPRIMENTO 15M, FORNECIMENTO E INSTALAÇÃO | un | 318.67
ED-22707 | SETOP_01/2025 | MANGUEIRA DE FIBRA SINTÉTICA E BORRACHA PARA INCÊNDIO TIPO 2, DN 38MM, COMPRIMENTO 15M, FORNECIMENTO E INSTALAÇÃO | un | 403.79
9020 | SETOP_01/2025 | REGISTRO GLOBO
ED-50208 | SETOP_01/2025 | REGISTRO TIPO GLOBO ANGULAR, COM 45 GRAUS, DN 2.1/2" (63 MM), PN16, EM LATÃO COM VOLANTE PARA HIDRANTE - FORNECIMENTO E INSTALAÇÃO | un | 270.65
ED-50210 | SETOP_01/2025 | REGISTRO TIPO GLOBO, DN 1" (25 MM), PN16, EM LATAO COM VOLANTE, EXTREMIDADES ROSCADAS - FORNECIMENTO E INSTALAÇÃO | un | 214.23
ED-50209 | SETOP_01/2025 | REGISTRO TIPO GLOBO, DN 1.1/2" (15 MM), PN16, EM LATAO COM VOLANTE, EXTREMIDADES ROSCADAS - FORNECIMENTO E INSTALAÇÃO | un | 380.67
ED-50211 | SETOP_01/2025 | REGISTRO TIPO GLOBO, DN 2.1/2" (63 MM), PN16, EM LATAO COM VOLANTE, EXTREMIDADES ROSCADAS - FORNECIMENTO E INSTALAÇÃO | un | 1347.47
9022 | SETOP_01/2025 | LUMINÁRIA DE EMERGÊNCIA
ED-26993 | SETOP_01/2025 | LUMINÁRIA DE EMERGÊNCIA AUTÔNOMA, TIPO LED COM DOIS FARÓIS, POTÊNCIA TOTAL DE 8W, FORNECIMENTO E INSTALAÇÃO | un | 147.43
ED-26989 | SETOP_01/2025 | LUMINÁRIA DE EMERGÊNCIA AUTÔNOMA, TIPO LED POTÊNCIA TOTAL DE 2W, FORNECIMENTO E INSTALAÇÃO | un | 25.62
9024 | SETOP_01/2025 | SISTEMA DE DETECÇÃO E ALARME DE INCÊNDIO (SDAI)
ED-50180 | SETOP_01/2025 | ACIONADOR MANUAL DE ALARME DE INCÊNDIO, INCLUSIVE FORNECIMENTO E INSTALAÇÃO, EXCLUSIVE CABO DE 4 VIAS PARA ALARME | un | 63
ED-50218 | SETOP_01/2025 | CANOPLA PARA SPRINKLER | U | 8.62
ED-4855 | SETOP_01/2025 | CENTRAL DE ALARME DE INCÊNDIO ENDEREÇÁVEL PARA 24 LAÇOS, INCLUSIVE FORNECIMENTO E INSTALAÇÃO, EXCLUSIVE CABO DE 4 VIAS PARA ALARME | un | 923.17
ED-4859 | SETOP_01/2025 | DETECTOR DE FUMAÇA ÓPTICO, INCLUSIVE FORNECIMENTO E INSTALAÇÃO, EXCLUSIVE CABO DE 4 VIAS PARA ALARME | un | 149.46
ED-4856 | SETOP_01/2025 | ISOLADOR DE LAÇO, INCLUSIVE FORNECIMENTO E INSTALAÇÃO, EXCLUSIVE CABO DE 4 VIAS PARA ALARME | un | 126.8
ED-4860 | SETOP_01/2025 | SINALIZADOR AUDIOVISUAL ENDEREÇÁVEL, INCLUSIVE FORNECIMENTO E INSTALAÇÃO, EXCLUSIVE CABO DE 4 VIAS PARA ALARME | un | 225.3
ED-50215 | SETOP_01/2025 | SPRINKLER PENDENTE 15 MM (1/2") 141º C | U | 150.8
ED-50212 | SETOP_01/2025 | SPRINKLER PENDENTE 15 MM (1/2") 68º C | U | 134.84
ED-50213 | SETOP_01/2025 | SPRINKLER PENDENTE 15 MM (1/2") 79º C | U | 133.36
ED-50214 | SETOP_01/2025 | SPRINKLER PENDENTE 15 MM (1/2") 93º C | U | 133.78
8688 | SETOP_01/2025 | INSTALAÇÕES DE GASES
9027 | SETOP_01/2025 | REGISTRO
ED-49827 | SETOP_01/2025 | REGISTRO DE BLOQUEIO EM LATÃO, DIÂMETRO DE 1/2"X1/2", ROSCA NPT, BAIXA PRESSÃO, INCLUSIVE ACESSÓRIOS DE VEDAÇÃO | un | 69.08
ED-49826 | SETOP_01/2025 | REGISTRO REGULADOR DE GÁS EM LATÃO, DIÂMETRO ENTRADA DE 1/4" COM ROSCA NPT, SAÍDA EM TERMINAL DE MANGUEIRA DE 3/8", INCLUSIVE ACESSÓRIOS DE VEDAÇÃO | un | 30.36
9029 | SETOP_01/2025 | VÁLVULA
ED-49841 | SETOP_01/2025 | VÁLVULA DE ESFERA TRIPARTIDA COM ROSCA NPT, CLASSE 300lbs - 1/2" | U | 120.72
ED-49842 | SETOP_01/2025 | VÁLVULA DE ESFERA TRIPARTIDA COM ROSCA NPT, CLASSE 300lbs - 3/4" | U | 136.69
9031 | SETOP_01/2025 | VÁLVULA DE ESFERA
ED-48276 | SETOP_01/2025 | VÁLVULA DE ESFERA EM LATÃO, DIÂMETRO DE 1" NPT | U | 95.46
ED-48278 | SETOP_01/2025 | VÁLVULA DE ESFERA EM LATÃO, DIÂMETRO DE 1 1/2" NPT | U | 202.4
ED-48277 | SETOP_01/2025 | VÁLVULA DE ESFERA EM LATÃO, DIÂMETRO DE 1 1/4" NPT | U | 127
ED-48274 | SETOP_01/2025 | VÁLVULA DE ESFERA EM LATÃO, DIÂMETRO DE 1/2" NPT | U | 65.32
ED-48279 | SETOP_01/2025 | VÁLVULA DE ESFERA EM LATÃO, DIÂMETRO DE 2" NPT | U | 320.64
ED-48280 | SETOP_01/2025 | VÁLVULA DE ESFERA EM LATÃO, DIÂMETRO DE 2 1/2" NPT | U | 512.77
ED-48275 | SETOP_01/2025 | VÁLVULA DE ESFERA EM LATÃO, DIÂMETRO DE 3/4" NPT | U | 77.02
9032 | SETOP_01/2025 | VÁLVULA DE RETENÇÃO
ED-48283 | SETOP_01/2025 | VÁLVULA DE RETENÇÃO EM LATÃO, DIÂMETRO DE 1" NPT | U | 92.83
ED-48285 | SETOP_01/2025 | VÁLVULA DE RETENÇÃO EM LATÃO, DIÂMETRO DE 1 1/2" NPT | U | 182.3
ED-48284 | SETOP_01/2025 | VÁLVULA DE RETENÇÃO EM LATÃO, DIÂMETRO DE 1 1/4" NPT | U | 155.67
ED-48281 | SETOP_01/2025 | VÁLVULA DE RETENÇÃO EM LATÃO, DIÂMETRO DE 1/2" NPT | U | 71.42
ED-48286 | SETOP_01/2025 | VÁLVULA DE RETENÇÃO EM LATÃO, DIÂMETRO DE 2" NPT | U | 255.3
ED-48287 | SETOP_01/2025 | VÁLVULA DE RETENÇÃO EM LATÃO, DIÂMETRO DE 2 1/2" NPT | U | 411.19
ED-48282 | SETOP_01/2025 | VÁLVULA DE RETENÇÃO EM LATÃO, DIÂMETRO DE 3/4" NPT | U | 75.62
9034 | SETOP_01/2025 | MANÔMETRO E PRESSOSTATO
ED-48253 | SETOP_01/2025 | PRESSOSTATO PARA COMPRESSOR DE 125 A 175 PSI | U | 148.51
ED-48252 | SETOP_01/2025 | PRESSOSTATO PARA COMPRESSOR DE 80 A 125 PSI | U | 147.53
9036 | SETOP_01/2025 | CILINDRO
ED-49817 | SETOP_01/2025 | CILINDRO DE AÇO COM GÁS GLP CAPACIDADE 45 KG | U | 548.32
9037 | SETOP_01/2025 | CENTRAL DE GÁS
ED-15716 | SETOP_01/2025 | DEPÓSITO PARA CILINDRO DE GÁS (GLP), INCLUSIVE ALVENARIA DE VEDAÇÃO COM ESP. 14CM, CHAPISCO COM ARGAMASSA (TRAÇO 1:3), ESP. 5MM, REBOCO COM ARGAMASSA (TRAÇO 1:2:8), ESP. 20MM, PINTURA ACRÍLICA EM DUAS (2) DEMÃOS, LAJE IMPERMEABILIZADA E PORTÃO EM TELA GALVANIZADA FIO 12 COM CADEADO, EXCLUSIVE CILINDROS - PADRÃO DER-MG | un | 3167.17
9038 | SETOP_01/2025 | ACESSÓRIOS E COMPLEMENTOS PARA GÁS
ED-49818 | SETOP_01/2025 | COLETOR DE GÁS COM DUAS (2) SAÍDAS, EM AÇO PRETO, SCHEDULE 40, DIÂMETRO SAÍDA 1/2" (21,34MM), COM ACABAMENTO EM PINTURA ELETROSTÁTICA, INCLUSIVE ACESSÓRIOS DE VEDAÇÃO | un | 128.76
ED-49819 | SETOP_01/2025 | COLETOR DE GÁS COM TRÊS (3) SAÍDAS, EM AÇO PRETO, SCHEDULE 40, DIÂMETRO SAÍDA 1/2" (21,34MM), COM ACABAMENTO EM PINTURA ELETROSTÁTICA, INCLUSIVE ACESSÓRIOS DE VEDAÇÃO | un | 187.53
ED-48256 | SETOP_01/2025 | FILTRO TIPO "Y" EM BRONZE, DIÂMETRO DE 1" NPT | U | 143.91
ED-48258 | SETOP_01/2025 | FILTRO TIPO "Y" EM BRONZE, DIÂMETRO DE 1 1/2" NPT | U | 248.65
ED-48257 | SETOP_01/2025 | FILTRO TIPO "Y" EM BRONZE, DIÂMETRO DE 1 1/4" NPT | U | 189.15
ED-48254 | SETOP_01/2025 | FILTRO TIPO "Y" EM BRONZE, DIÂMETRO DE 1/2" NPT | U | 103.58
ED-48259 | SETOP_01/2025 | FILTRO TIPO "Y" EM BRONZE, DIÂMETRO DE 2" NPT | U | 359.33
ED-48255 | SETOP_01/2025 | FILTRO TIPO "Y" EM BRONZE, DIÂMETRO DE 3/4" NPT | U | 122.55
ED-49821 | SETOP_01/2025 | MANGUEIRA PLÁSTICA PARA GÁS D = 3/8" X 1,50 M | U | 26.2
ED-49822 | SETOP_01/2025 | NIPLE DE REDUÇÃO 1/2"X1/8" EM LATÃO, ROSCA NPT, INCLUSIVE ACESSÓRIOS DE VEDAÇÃO | un | 19.68
ED-49823 | SETOP_01/2025 | NIPLE DE REDUÇÃO 1/2"X3/8" EM LATÃO, ROSCA NPT, INCLUSIVE ACESSÓRIOS DE VEDAÇÃO | un | 20.21
ED-49824 | SETOP_01/2025 | NIPLE DUPLO EM FERRO MALEÁVEL, DIÂMETRO 1/2"(15MM), COM ACABAMENTO GALVANIZADO, CLASSE DE PRESSÃO 300LBS, ROSCA NPT, INCLUSIVE ACESSÓRIOS DE VEDAÇÃO | un | 12.17
ED-49830 | SETOP_01/2025 | TAMPÃO EM FERRO MALEÁVEL, DIÂMETRO 1/2"(15MM), COM ACABAMENTO GALVANIZADO, CLASSE DE PRESSÃO 300LBS, ROSCA NPT, INCLUSIVE ACESSÓRIOS DE VEDAÇÃO | un | 32.7
8689 | SETOP_01/2025 | VIDROS E ESPELHOS
9039 | SETOP_01/2025 | ESPELHO
ED-51151 | SETOP_01/2025 | ESPELHO CRISTAL COM MOLDURA EM ALUMÍNIO, DIMENSÃO (60X90)CM, COM ESP. 4MM, INCLUSIVE FIXAÇÃO COM ADESIVO/SELANTE A BASE DE POLIURETANO, FORNECIMENTO E INSTALAÇÃO | un | 212.03
ED-51152 | SETOP_01/2025 | ESPELHO CRISTAL, DIMENSÃO (40X60)CM, COM ESP. 4MM, EM ACABAMENTO LAPIDADO, INCLUSIVE FIXAÇÃO COM PARAFUSO TIPO FINESSON, FORNECIMENTO E INSTALAÇÃO | un | 102.55
ED-51150 | SETOP_01/2025 | ESPELHO CRISTAL, DIMENSÃO (60X90)CM, COM ESP. 4MM, EM ACABAMENTO LAPIDADO, INCLUSIVE FIXAÇÃO COM PARAFUSO TIPO FINESSON, FORNECIMENTO E INSTALAÇÃO | un | 194.97
9040 | SETOP_01/2025 | VIDRO ARAMADO
ED-29734 | SETOP_01/2025 | VIDRO ARAMADO TRANSLÚCIDO INCOLOR, ESP. 6MM, INCLUSIVE FIXAÇÃO E VEDAÇÃO COM GUARNIÇÃO/GAXETA DE BORRACHA NEOPRENE, FORNECIMENTO E INSTALAÇÃO, EXCLUSIVE CAIXILHO/PERFIL | m2 | 466.43
9041 | SETOP_01/2025 | VIDRO LISOS TRANSPARENTES
ED-51155 | SETOP_01/2025 | VIDRO COMUM TRANSPARENTE INCOLOR, ESP. 3MM, INCLUSIVE FIXAÇÃO E VEDAÇÃO COM GUARNIÇÃO/GAXETA DE BORRACHA NEOPRENE, FORNECIMENTO E INSTALAÇÃO, EXCLUSIVE CAIXILHO/PERFIL | m2 | 166.67
ED-51156 | SETOP_01/2025 | VIDRO COMUM TRANSPARENTE INCOLOR, ESP. 4MM, INCLUSIVE FIXAÇÃO E VEDAÇÃO COM GUARNIÇÃO/GAXETA DE BORRACHA NEOPRENE, FORNECIMENTO E INSTALAÇÃO, EXCLUSIVE CAIXILHO/PERFIL | m2 | 190.2
ED-15823 | SETOP_01/2025 | VIDRO COMUM TRANSPARENTE INCOLOR, ESP. 4MM, INCLUSIVE FORNECIMENTO, EXCLUSIVE CAIXILHO/PERFIL, VEDAÇÃO COM GUARNIÇÃO/GAXETA OU APLICAÇÃO DE MASSA DE VIDRACEIRO | m2 | 179.65
ED-51157 | SETOP_01/2025 | VIDRO COMUM TRANSPARENTE INCOLOR, ESP. 6MM, INCLUSIVE FIXAÇÃO E VEDAÇÃO COM GUARNIÇÃO/GAXETA DE BORRACHA NEOPRENE, FORNECIMENTO E INSTALAÇÃO, EXCLUSIVE CAIXILHO/PERFIL | m2 | 279.05
ED-7304 | SETOP_01/2025 | VIDRO COMUM TRANSPARENTE INCOLOR, ESP. 6MM, INCLUSIVE FORNECIMENTO, EXCLUSIVE CAIXILHO/PERFIL, VEDAÇÃO COM GUARNIÇÃO/GAXETA OU APLICAÇÃO DE MASSA DE VIDRACEIRO | m2 | 268.51
9042 | SETOP_01/2025 | VIDRO FANTASIA
ED-51153 | SETOP_01/2025 | VIDRO IMPRESSO (FANTASIA) TRANSLÚCIDO INCOLOR, ESP. 3MM, INCLUSIVE FIXAÇÃO E VEDAÇÃO COM GUARNIÇÃO/GAXETA DE BORRACHA NEOPRENE, FORNECIMENTO E INSTALAÇÃO, EXCLUSIVE CAIXILHO/PERFIL | m2 | 220.74
ED-29731 | SETOP_01/2025 | VIDRO IMPRESSO (FANTASIA) TRANSLÚCIDO INCOLOR, ESP. 4MM, INCLUSIVE FIXAÇÃO E VEDAÇÃO COM GUARNIÇÃO/GAXETA DE BORRACHA NEOPRENE, FORNECIMENTO E INSTALAÇÃO, EXCLUSIVE CAIXILHO/PERFIL | m2 | 279.43
ED-7305 | SETOP_01/2025 | VIDRO IMPRESSO (FANTASIA) TRANSLÚCIDO INCOLOR, ESP. 4MM, INCLUSIVE FORNECIMENTO, EXCLUSIVE CAIXILHO/PERFIL, VEDAÇÃO COM GUARNIÇÃO/GAXETA OU APLICAÇÃO DE MASSA DE VIDRACEIRO | m2 | 268.89
9043 | SETOP_01/2025 | VIDRO TEMPERADOS
ED-51160 | SETOP_01/2025 | VIDRO TEMPERADO TRANSPARENTE INCOLOR, ESP. 10MM, INCLUSIVE FIXAÇÃO E VEDAÇÃO COM GUARNIÇÃO/GAXETA DE BORRACHA NEOPRENE, FORNECIMENTO E INSTALAÇÃO, EXCLUSIVE CAIXILHO/PERFIL | m2 | 447.49
ED-51158 | SETOP_01/2025 | VIDRO TEMPERADO TRANSPARENTE INCOLOR, ESP. 6MM, INCLUSIVE FIXAÇÃO E VEDAÇÃO COM GUARNIÇÃO/GAXETA DE BORRACHA NEOPRENE, FORNECIMENTO E INSTALAÇÃO, EXCLUSIVE CAIXILHO/PERFIL | m2 | 308.51
ED-51159 | SETOP_01/2025 | VIDRO TEMPERADO TRANSPARENTE INCOLOR, ESP. 8MM, INCLUSIVE FIXAÇÃO E VEDAÇÃO COM GUARNIÇÃO/GAXETA DE BORRACHA NEOPRENE, FORNECIMENTO E INSTALAÇÃO, EXCLUSIVE CAIXILHO/PERFIL | m2 | 365.8
8690 | SETOP_01/2025 | PLACAS E SINALIZAÇÕES VISUAIS
9045 | SETOP_01/2025 | PLACA DE INAUGURAÇÃO
ED-50634 | SETOP_01/2025 | PLACA DE ALUMÍNIO FUNDIDO, DIMENSÃO (60X40)CM, PARA INAUGURAÇÃO, INCLUSIVE FIXAÇÃO | un | 1005.46
ED-50635 | SETOP_01/2025 | PLACA DE ALUMÍNIO FUNDIDO, DIMENSÃO (85X50)CM, PARA INAUGURAÇÃO, INCLUSIVE FIXAÇÃO | un | 1713.62
9046 | SETOP_01/2025 | PLACA EM ALUMÍNIO
ED-50642 | SETOP_01/2025 | PLACA DE ALUMÍNIO ANODIZADO, DIMENSÃO (25X25)CM, PARA IDENTIFICAÇÃO, INCLUSIVE FIXAÇÃO | un | 40.42
ED-50643 | SETOP_01/2025 | PLACA DE ALUMÍNIO ANODIZADO, DIMENSÃO (70X60)CM, INCLUSIVE FIXAÇÃO | un | 293.79
ED-50644 | SETOP_01/2025 | PLACA DE ALUMÍNIO, DIMENSÃO (15X15)CM, COM PICTOGRAMA EM PELÍCULA ADESIVA, INCLUSIVE FIXAÇÃO | un | 29.86
ED-50637 | SETOP_01/2025 | PLACA DE ALUMÍNIO FUNDIDO, DIMENSÃO (20X4)CM, PARA DENOMINAÇÃO DE CÔMODOS, INCLUSIVE FIXAÇÃO | un | 21.7
ED-50636 | SETOP_01/2025 | PLACA DE ALUMÍNIO FUNDIDO, DIMENSÃO (20X5)CM, PARA DENOMINAÇÃO DE CÔMODOS, INCLUSIVE FIXAÇÃO | un | 21.94
ED-50639 | SETOP_01/2025 | PLACA DE ALUMÍNIO FUNDIDO, DIMENSÃO (3X3)CM, PARA NUMERAÇÃO DE PORTAS, INCLUSIVE FIXAÇÃO | un | 8.98
ED-50640 | SETOP_01/2025 | PLACA DE ALUMÍNIO FUNDIDO, DIMENSÃO (5X5)CM, PARA NUMERAÇÃO DE PORTAS, INCLUSIVE FIXAÇÃO | un | 9.74
9047 | SETOP_01/2025 | PLACA EM AÇO ESCOVADO
ED-50633 | SETOP_01/2025 | PLACA DE CHAPA DE AÇO ESCOVADO, DIMENSÃO (25X12)CM, INCLUSIVE FIXAÇÃO | un | 45.71
9023 | SETOP_01/2025 | PLACA DE SINALIZAÇÃO
ED-29386 | SETOP_01/2025 | PLACA FOTOLUMINESCENTE PARA SINALIZAÇÃO DE EMERGÊNCIA, TIPO "A1", DIMENSÃO DA BASE 300MM, INCLUSIVE FIXAÇÃO | un | 16.97
ED-50206 | SETOP_01/2025 | PLACA FOTOLUMINESCENTE PARA SINALIZAÇÃO DE EMERGÊNCIA, TIPO "A2", DIMENSÃO DA BASE 300MM, INCLUSIVE FIXAÇÃO | un | 16.97
ED-29387 | SETOP_01/2025 | PLACA FOTOLUMINESCENTE PARA SINALIZAÇÃO DE EMERGÊNCIA, TIPO "A5", DIMENSÃO DA BASE 300MM, INCLUSIVE FIXAÇÃO | un | 16.97
ED-29388 | SETOP_01/2025 | PLACA FOTOLUMINESCENTE PARA SINALIZAÇÃO DE EMERGÊNCIA, TIPO "E1", DIMENSÃO (300X300)MM, INCLUSIVE FIXAÇÃO | un | 17.26
ED-29393 | SETOP_01/2025 | PLACA FOTOLUMINESCENTE PARA SINALIZAÇÃO DE EMERGÊNCIA, TIPO "E10", DIMENSÃO (300X300)MM, INCLUSIVE FIXAÇÃO | un | 17.26
ED-29394 | SETOP_01/2025 | PLACA FOTOLUMINESCENTE PARA SINALIZAÇÃO DE EMERGÊNCIA, TIPO "E11", DIMENSÃO (300X300)MM, INCLUSIVE FIXAÇÃO | un | 17.26
ED-29395 | SETOP_01/2025 | PLACA FOTOLUMINESCENTE PARA SINALIZAÇÃO DE EMERGÊNCIA, TIPO "E12", INSTALADA EM PISO, DIMENSÃO (100X100)CM, INCLUSIVE FIXAÇÃO | un | 80.91
ED-29396 | SETOP_01/2025 | PLACA FOTOLUMINESCENTE PARA SINALIZAÇÃO DE EMERGÊNCIA, TIPO "E13", DIMENSÃO (300X300)MM, INCLUSIVE FIXAÇÃO | un | 17.26
ED-29397 | SETOP_01/2025 | PLACA FOTOLUMINESCENTE PARA SINALIZAÇÃO DE EMERGÊNCIA, TIPO "E14", DIMENSÃO (300X300)MM, INCLUSIVE FIXAÇÃO | un | 17.26
ED-29398 | SETOP_01/2025 | PLACA FOTOLUMINESCENTE PARA SINALIZAÇÃO DE EMERGÊNCIA, TIPO "E15", DIMENSÃO (300X300)MM, INCLUSIVE FIXAÇÃO | un | 17.26
ED-29399 | SETOP_01/2025 | PLACA FOTOLUMINESCENTE PARA SINALIZAÇÃO DE EMERGÊNCIA, TIPO "E16", DIMENSÃO (300X300)MM, INCLUSIVE FIXAÇÃO | un | 17.26
ED-29389 | SETOP_01/2025 | PLACA FOTOLUMINESCENTE PARA SINALIZAÇÃO DE EMERGÊNCIA, TIPO "E2", DIMENSÃO (150X100)MM, INCLUSIVE FIXAÇÃO | un | 10.31
ED-29390 | SETOP_01/2025 | PLACA FOTOLUMINESCENTE PARA SINALIZAÇÃO DE EMERGÊNCIA, TIPO "E3", DIMENSÃO (150X100)MM, INCLUSIVE FIXAÇÃO | un | 10.31
ED-50199 | SETOP_01/2025 | PLACA FOTOLUMINESCENTE PARA SINALIZAÇÃO DE EMERGÊNCIA, TIPO "E5", DIMENSÃO (300X300)MM, INCLUSIVE FIXAÇÃO | un | 17.26
ED-29391 | SETOP_01/2025 | PLACA FOTOLUMINESCENTE PARA SINALIZAÇÃO DE EMERGÊNCIA, TIPO "E7", DIMENSÃO (300X300)MM, INCLUSIVE FIXAÇÃO | un | 17.26
ED-50200 | SETOP_01/2025 | PLACA FOTOLUMINESCENTE PARA SINALIZAÇÃO DE EMERGÊNCIA, TIPO "E8", DIMENSÃO (300X300)MM, INCLUSIVE FIXAÇÃO | un | 17.26
ED-29392 | SETOP_01/2025 | PLACA FOTOLUMINESCENTE PARA SINALIZAÇÃO DE EMERGÊNCIA, TIPO "E9", DIMENSÃO (300X300)MM, INCLUSIVE FIXAÇÃO | un | 17.26
ED-32246 | SETOP_01/2025 | PLACA FOTOLUMINESCENTE PARA SINALIZAÇÃO DE EMERGÊNCIA, TIPO "M1", DIMENSÃO (400X600)MM, INCLUSIVE FIXAÇÃO | un | 101.02
ED-32247 | SETOP_01/2025 | PLACA FOTOLUMINESCENTE PARA SINALIZAÇÃO DE EMERGÊNCIA, TIPO "M2", DIMENSÃO (380X190)MM, INCLUSIVE FIXAÇÃO | un | 36.63
ED-32248 | SETOP_01/2025 | PLACA FOTOLUMINESCENTE PARA SINALIZAÇÃO DE EMERGÊNCIA, TIPO "M3", DIMENSÃO (380X190)MM, INCLUSIVE FIXAÇÃO | un | 36.63
ED-32249 | SETOP_01/2025 | PLACA FOTOLUMINESCENTE PARA SINALIZAÇÃO DE EMERGÊNCIA, TIPO "M4", DIMENSÃO (380X190)MM, INCLUSIVE FIXAÇÃO | un | 36.63
ED-32250 | SETOP_01/2025 | PLACA FOTOLUMINESCENTE PARA SINALIZAÇÃO DE EMERGÊNCIA, TIPO "M7", DIMENSÃO (380X190)MM, INCLUSIVE FIXAÇÃO | un | 36.63
ED-50207 | SETOP_01/2025 | PLACA FOTOLUMINESCENTE PARA SINALIZAÇÃO DE EMERGÊNCIA, TIPO "P2", DIÂMETRO DE 300MM, INCLUSIVE FIXAÇÃO | un | 23.25
ED-50202 | SETOP_01/2025 | PLACA FOTOLUMINESCENTE PARA SINALIZAÇÃO DE EMERGÊNCIA, TIPO "S1", DIMENSÃO (380X190)MM, INCLUSIVE FIXAÇÃO | un | 25.67
ED-50204 | SETOP_01/2025 | PLACA FOTOLUMINESCENTE PARA SINALIZAÇÃO DE EMERGÊNCIA, TIPO "S10", DIMENSÃO (380X190)MM, INCLUSIVE FIXAÇÃO | un | 25.67
ED-29406 | SETOP_01/2025 | PLACA FOTOLUMINESCENTE PARA SINALIZAÇÃO DE EMERGÊNCIA, TIPO "S11", DIMENSÃO (380X190)MM, INCLUSIVE FIXAÇÃO | un | 25.67
ED-50205 | SETOP_01/2025 | PLACA FOTOLUMINESCENTE PARA SINALIZAÇÃO DE EMERGÊNCIA, TIPO "S12", DIMENSÃO (380X190)MM, INCLUSIVE FIXAÇÃO | un | 25.67
ED-29407 | SETOP_01/2025 | PLACA FOTOLUMINESCENTE PARA SINALIZAÇÃO DE EMERGÊNCIA, TIPO "S13", DIMENSÃO (380X190)MM, INCLUSIVE FIXAÇÃO | un | 25.67
ED-29408 | SETOP_01/2025 | PLACA FOTOLUMINESCENTE PARA SINALIZAÇÃO DE EMERGÊNCIA, TIPO "S14", DIMENSÃO (380X190)MM, INCLUSIVE FIXAÇÃO | un | 25.67
ED-29409 | SETOP_01/2025 | PLACA FOTOLUMINESCENTE PARA SINALIZAÇÃO DE EMERGÊNCIA, TIPO "S15", DIMENSÃO (380X190)MM, INCLUSIVE FIXAÇÃO | un | 25.67
ED-29410 | SETOP_01/2025 | PLACA FOTOLUMINESCENTE PARA SINALIZAÇÃO DE EMERGÊNCIA, TIPO "S16", DIMENSÃO (400X100)MM, INCLUSIVE FIXAÇÃO | un | 18.2
ED-29411 | SETOP_01/2025 | PLACA FOTOLUMINESCENTE PARA SINALIZAÇÃO DE EMERGÊNCIA, TIPO "S17", DIMENSÃO (150X150)MM, INCLUSIVE FIXAÇÃO | un | 14.14
ED-29412 | SETOP_01/2025 | PLACA FOTOLUMINESCENTE PARA SINALIZAÇÃO DE EMERGÊNCIA, TIPO "S18", DIMENSÃO (400X120)MM, INCLUSIVE FIXAÇÃO | un | 20.05
ED-29413 | SETOP_01/2025 | PLACA FOTOLUMINESCENTE PARA SINALIZAÇÃO DE EMERGÊNCIA, TIPO "S19", DIMENSÃO (150X150)MM, INCLUSIVE FIXAÇÃO | un | 14.14
ED-50201 | SETOP_01/2025 | PLACA FOTOLUMINESCENTE PARA SINALIZAÇÃO DE EMERGÊNCIA, TIPO "S2", DIMENSÃO (380X190)MM, INCLUSIVE FIXAÇÃO | un | 25.67
ED-29414 | SETOP_01/2025 | PLACA FOTOLUMINESCENTE PARA SINALIZAÇÃO DE EMERGÊNCIA, TIPO "S20", DIMENSÃO (150X150)MM, INCLUSIVE FIXAÇÃO | un | 14.14
ED-29415 | SETOP_01/2025 | PLACA FOTOLUMINESCENTE PARA SINALIZAÇÃO DE EMERGÊNCIA, TIPO "S21", DIMENSÃO (150X150)MM, INCLUSIVE FIXAÇÃO | un | 14.14
ED-29400 | SETOP_01/2025 | PLACA FOTOLUMINESCENTE PARA SINALIZAÇÃO DE EMERGÊNCIA, TIPO "S3", DIMENSÃO (380X190)MM, INCLUSIVE FIXAÇÃO | un | 25.67
ED-29401 | SETOP_01/2025 | PLACA FOTOLUMINESCENTE PARA SINALIZAÇÃO DE EMERGÊNCIA, TIPO "S4", DIMENSÃO (380X190)MM, INCLUSIVE FIXAÇÃO | un | 25.67
ED-29402 | SETOP_01/2025 | PLACA FOTOLUMINESCENTE PARA SINALIZAÇÃO DE EMERGÊNCIA, TIPO "S5", DIMENSÃO (380X190)MM, INCLUSIVE FIXAÇÃO | un | 25.67
ED-29403 | SETOP_01/2025 | PLACA FOTOLUMINESCENTE PARA SINALIZAÇÃO DE EMERGÊNCIA, TIPO "S6", DIMENSÃO (380X190)MM, INCLUSIVE FIXAÇÃO | un | 25.67
ED-29404 | SETOP_01/2025 | PLACA FOTOLUMINESCENTE PARA SINALIZAÇÃO DE EMERGÊNCIA, TIPO "S7", DIMENSÃO (380X190)MM, INCLUSIVE FIXAÇÃO | un | 25.67
ED-29405 | SETOP_01/2025 | PLACA FOTOLUMINESCENTE PARA SINALIZAÇÃO DE EMERGÊNCIA, TIPO "S8", DIMENSÃO (380X190)MM, INCLUSIVE FIXAÇÃO | un | 25.67
ED-50203 | SETOP_01/2025 | PLACA FOTOLUMINESCENTE PARA SINALIZAÇÃO DE EMERGÊNCIA, TIPO "S9", DIMENSÃO (380X190)MM, INCLUSIVE FIXAÇÃO | un | 25.67
8691 | SETOP_01/2025 | PONTOS DE INSTALAÇÕES
9050 | SETOP_01/2025 | PONTO DE ESGOTO
ED-50223 | SETOP_01/2025 | PONTO DE EMBUTIR PARA ESGOTO EM TUBO PVC RÍGIDO, PB - SÉRIE NORMAL, DN 40MM (1.1/2"), EMBUTIDO NA ALVENARIA/PISO, COM ALTURA (SAÍDA) DE 50CM DO PISO, COM DISTÂNCIA DE ATÉ CINCO (5) METROS DO RAMAL DE ESGOTO, EXCLUSIVE ESCAVAÇÃO, INCLUSIVE CONEXÕES E FIXAÇÃO DO TUBO COM ENCHIMENTO DO RASGO NA ALVENARIA/CONCRETO COM ARGAMASSA | un | 166.55
ED-50225 | SETOP_01/2025 | PONTO DE EMBUTIR PARA ESGOTO EM TUBO PVC RÍGIDO, PBV - SÉRIE NORMAL, DN 100MM (4"), EMBUTIDO EM PISO COM DISTÂNCIA DE ATÉ CINCO (5) METROS DO RAMAL DE ESGOTO, INCLUSIVE CONEXÕES E FIXAÇÃO DO TUBO COM ENCHIMENTO DO RASGO NO CONCRETO COM ARGAMASSA | un | 305.85
ED-50224 | SETOP_01/2025 | PONTO DE EMBUTIR PARA ESGOTO EM TUBO PVC RÍGIDO, PBV - SÉRIE NORMAL, DN 50MM (2"), EMBUTIDO EM PISO COM DISTÂNCIA DE ATÉ CINCO (5) METROS DO RAMAL DE ESGOTO, EXCLUSIVE ESCAVAÇÃO, INCLUSIVE CONEXÕES E FIXAÇÃO DO TUBO COM ENCHIMENTO DO RASGO NO CONCRETO COM ARGAMASSA | un | 219.25
9051 | SETOP_01/2025 | PONTO DE ÁGUA FRIA
ED-50221 | SETOP_01/2025 | PONTO DE EMBUTIR PARA ÁGUA FRIA EM TUBO DE PVC RÍGIDO SOLDÁVEL, DN 20MM (1/2"), EMBUTIDO NA ALVENARIA COM DISTÂNCIA DE ATÉ CINCO (5) METROS DA TOMADA DE ÁGUA, INCLUSIVE CONEXÕES E FIXAÇÃO DO TUBO COM ENCHIMENTO DO RASGO NA ALVENARIA/CONCRETO COM ARGAMASSA | un | 137.8
ED-50222 | SETOP_01/2025 | PONTO DE EMBUTIR PARA ÁGUA FRIA EM TUBO PVC RÍGIDO ROSCÁVEL, DN 1/2" (20MM), EMBUTIDO NA ALVENARIA COM DISTÂNCIA DE ATÉ CINCO (5) METROS DA TOMADA DE ÁGUA, INCLUSIVE CONEXÕES E FIXAÇÃO DO TUBO COM ENCHIMENTO DO RASGO NA ALVENARIA/CONCRETO COM ARGAMASSA | un | 190.65
9052 | SETOP_01/2025 | PONTO DE TOMADA/INTERRUPTOR/LUZ
ED-50227 | SETOP_01/2025 | PONTO DE EMBUTIR PARA UM (1) INTERRUPTOR SIMPLES (10A-250V), COM PLACA 4"X2" DE UM (1) POSTO, COM ELETRODUTO FLEXÍVEL CORRUGADO, ANTI-CHAMA, DN 25MM (3/4"), EMBUTIDO NA ALVENARIA E CABO DE COBRE FLEXÍVEL, CLASSE 5, ISOLAMENTO TIPO LSHF/ATOX, NÃO HALOGENADO, SEÇÃO 1,5MM2 (70°C-450/750V), COM DISTÂNCIA DE ATÉ DEZ (10) METROS DO PONTO DE DERIVAÇÃO, INCLUSIVE CAIXA DE LIGAÇÃO, SUPORTE E FIXAÇÃO DO ELETRODUTO COM ENCHIMENTO DO RASGO NA ALVENARIA/CONCRETO COM ARGAMASSA | un | 236.04
ED-50228 | SETOP_01/2025 | PONTO DE EMBUTIR PARA UMA (1) LUMINÁRIA,COM ELETRODUTO DE PVC RÍGIDO ROSCÁVEL, DN 20MM (3/4"), EMBUTIDO NA LAJE E CABO DE COBRE FLEXÍVEL, CLASSE 5, ISOLAMENTO TIPO LSHF/ATOX, NÃO HALOGENADO, SEÇÃO 1,5MM2 (70°C-450/750V), COM DISTÂNCIA DE ATÉ CINCO (5) METROS DO PONTO DE DERIVAÇÃO, EXCLUSIVE LUMINÁRIA, INCLUSIVE CAIXA DE LIGAÇÃO OCTOGONAL, SUPORTE E FIXAÇÃO DO ELETRODUTO | un | 142.11
ED-17905 | SETOP_01/2025 | PONTO DE EMBUTIR PARA UMA (1) TOMADA PADRÃO, TRÊS (3) POLOS (2P+T/10A-250V), COM PLACA 4"X2" DE UM (1) POSTO, COM ELETRODUTO DE PVC RÍGIDO ROSCÁVEL, DN 20MM (3/4"), EMBUTIDO NO PISO E CABO DE COBRE FLEXÍVEL, CLASSE 5, ISOLAMENTO TIPO LSHF/ATOX, NÃO HALOGENADO, SEÇÃO 2,5MM2 (70°C-450/750V), COM DISTÂNCIA DE ATÉ DEZ (10) METROS DO PONTO DE DERIVAÇÃO, INCLUSIVE CAIXA DE LIGAÇÃO, SUPORTE E FIXAÇÃO DO ELETRODUTO COM ENCHIMENTO DO RASGO NA ALVENARIA/CONCRETO COM ARGAMASSA | un | 398.48
ED-50232 | SETOP_01/2025 | PONTO DE EMBUTIR PARA UMA (1) TOMADA PADRÃO, TRÊS (3) POLOS (2P+T/10A-250V), COM PLACA 4"X2" DE UM (1) POSTO, COM ELETRODUTO FLEXÍVEL CORRUGADO, ANTI-CHAMA, DN 25MM (3/4"), EMBUTIDO NA ALVENARIA E CABO DE COBRE FLEXÍVEL, CLASSE 5, ISOLAMENTO TIPO LSHF/ATOX, NÃO HALOGENADO, SEÇÃO 2,5MM2 (70°C-450/750V), COM DISTÂNCIA DE ATÉ DEZ (10) METROS DO PONTO DE DERIVAÇÃO, INCLUSIVE CAIXA DE LIGAÇÃO, SUPORTE E FIXAÇÃO DO ELETRODUTO COM ENCHIMENTO DO RASGO NA ALVENARIA/CONCRETO COM ARGAMASSA | un | 278.28
ED-17903 | SETOP_01/2025 | PONTO DE SOBREPOR PARA UM (1) INTERRUPTOR SIMPLES (10A-250V), COM PLACA 4"X2" DE UM (1) POSTO, COM ELETRODUTO DE AÇO GALVANIZADO, CLASSE LEVE, DN 20MM (3/4"), FIXADO NA ALVENARIA/TETO E CABO DE COBRE FLEXÍVEL, CLASSE 5, ISOLAMENTO TIPO LSHF/ATOX, NÃO HALOGENADO, SEÇÃO 2,5MM2 (70°C-450/750V), COM DISTÂNCIA DE ATÉ DEZ (10) METROS DO PONTO DE DERIVAÇÃO, INCLUSIVE FORNECIMENTO, INSTALAÇÃO, CONDULETE EM ALUMÍNIO, CONEXÕES, SUPORTE E FIXAÇÃO DO ELETRODUTO | un | 394.03
ED-17906 | SETOP_01/2025 | PONTO DE SOBREPOR PARA UMA (1) TOMADA PADRÃO, TRÊS (3) POLOS (2P+T/10A-250V), COM PLACA 4"X2" DE UM (1) POSTO, COM ELETRODUTO DE AÇO GALVANIZADO, CLASSE LEVE, DN 20MM (3/4"), FIXADO NA ALVENARIA/TETO E CABO DE COBRE FLEXÍVEL, CLASSE 5, ISOLAMENTO TIPO LSHF/ATOX, NÃO HALOGENADO, SEÇÃO 2,5MM2 (70°C-450/750V), COM DISTÂNCIA DE ATÉ DEZ (10) METROS DO PONTO DE DERIVAÇÃO, INCLUSIVE FORNECIMENTO, INSTALAÇÃO, CONDULETE EM ALUMÍNIO, CONEXÕES, SUPORTE E FIXAÇÃO DO ELETRODUTO | un | 392.5
ED-17902 | SETOP_01/2025 | PONTO DE SOBREPOR PARA UMA (1) TOMADA TELEFÔNICA (CONECTOR RJ11), COM PLACA 4"X2" DE UM (1) POSTO, COM ELETRODUTO DE AÇO GALVANIZADO, CLASSE LEVE, DN 20MM (3/4"), FIXADO NA ALVENARIA/TETO E FIO TELEFÔNICO (FI) EM COBRE ELETROLÍTICO ESTANHADO DE SEÇÃO MACIÇA, ESP. 0,60MM (2X0,60MM), COM DISTÂNCIA DE ATÉ DEZ (10) METROS DO PONTO DE DERIVAÇÃO, INCLUSIVE FORNECIMENTO, INSTALAÇÃO, CONDULETE EM ALUMÍNIO, CONEXÕES, SUPORTE E FIXAÇÃO DO ELETRODUTO | un | 346.89
9053 | SETOP_01/2025 | PONTO DE REDE (LÓGICA/SOM/CFT)
ED-50229 | SETOP_01/2025 | PONTO DE EMBUTIR SECO, PARA UMA (1) PLACA CEGA 4"X4", COM ELETRODUTO DE PVC RÍGIDO ROSCÁVEL, DN 20MM (3/4"), EMBUTIDO NO PISO E SONDA EM ARAME GALVANIZADO, DIÂMETRO DE 1,24MM (BWG 18), COM DISTÂNCIA DE ATÉ DEZ (10) METROS DO PONTO DE DERIVAÇÃO, INCLUSIVE CAIXA DE LIGAÇÃO, SUPORTE E FIXAÇÃO DO ELETRODUTO COM ENCHIMENTO DO RASGO NA ALVENARIA/CONCRETO COM ARGAMASSA | un | 275.99
ED-50230 | SETOP_01/2025 | PONTO DE EMBUTIR SECO, PARA UMA (1) PLACA CEGA 4"X4", COM ELETRODUTO FLEXÍVEL CORRUGADO, ANTI-CHAMA, DN 25MM (3/4"), EMBUTIDO NA ALVENARIA E SONDA EM ARAME GALVANIZADO, DIÂMETRO DE 1,24MM (BWG 18), COM DISTÂNCIA DE ATÉ DEZ (10) METROS DO PONTO DE DERIVAÇÃO, INCLUSIVE CAIXA DE LIGAÇÃO, SUPORTE E FIXAÇÃO DO ELETRODUTO COM ENCHIMENTO DO RASGO NA ALVENARIA/CONCRETO COM ARGAMASSA | un | 155.79
9054 | SETOP_01/2025 | PONTO DE TELEFONIA
ED-50231 | SETOP_01/2025 | PONTO DE EMBUTIR PARA UMA (1) TOMADA TELEFÔNICA (CONECTOR RJ11), COM PLACA 4"X2" DE UM (1) POSTO, COM ELETRODUTO FLEXÍVEL CORRUGADO, ANTI-CHAMA, DN 25MM (3/4"), EMBUTIDO NA ALVENARIA E FIO TELEFÔNICO (FI) EM COBRE ELETROLÍTICO ESTANHADO DE SEÇÃO MACIÇA, ESP. 0,60MM (2X0,60MM), COM DISTÂNCIA DE ATÉ DEZ (10) METROS DO PONTO DE DERIVAÇÃO, INCLUSIVE CAIXA DE LIGAÇÃO, SUPORTE E FIXAÇÃO DO ELETRODUTO COM ENCHIMENTO DO RASGO NA ALVENARIA/CONCRETO COM ARGAMASSA | un | 194.33
9055 | SETOP_01/2025 | PONTO DE GÁS (GLP)
ED-50226 | SETOP_01/2025 | PONTO DE EMBUTIR PARA GÁS EM TUBO DE AÇO GALVANIZADO COM COSTURA, DN 1/2", EMBUTIDO NA ALVENARIA COM DISTÂNCIA DE ATÉ CINCO (5) METROS DO RAMAL DE ABASTECIMENTO, INCLUSIVE CONEXÕES E FIXAÇÃO DO TUBO COM ENCHIMENTO DO RASGO NA ALVENARIA/CONCRETO COM ARGAMASSA | un | 323.55
ED-18181 | SETOP_01/2025 | PONTO DE EMBUTIR PARA GÁS EM TUBO DE COBRE CLASSE "A" SEM COSTURA SOLDÁVEL, DN 1/2" (15MM), EMBUTIDO NA ALVENARIA COM DISTÂNCIA DE ATÉ CINCO (5) METROS DO RAMAL DE ABASTECIMENTO, INCLUSIVE CONEXÕES E FIXAÇÃO DO TUBO COM ENCHIMENTO DO RASGO NA ALVENARIA/CONCRETO COM ARGAMASSA | un | 520.3
8692 | SETOP_01/2025 | SERVIÇOS DE PAISAGISMO
9056 | SETOP_01/2025 | PLANTIO DE GRAMA
ED-50435 | SETOP_01/2025 | PLANTIO DE GRAMA BATATAIS EM PLACAS, INCLUSIVE TERRA VEGETAL E CONSERVAÇÃO POR TRINTA (30) DIAS | m2 | 20.72
ED-50437 | SETOP_01/2025 | PLANTIO DE GRAMA ESMERALDA EM PLACAS, INCLUSIVE TERRA VEGETAL E CONSERVAÇÃO POR TRINTA (30) DIAS | m2 | 34.25
ED-50436 | SETOP_01/2025 | PLANTIO DE GRAMA SÃO CARLOS EM PLACAS, INCLUSIVE TERRA VEGETAL E CONSERVAÇÃO POR TRINTA (30) DIAS | m2 | 35.4
9057 | SETOP_01/2025 | PLANTIO E PREPARO DE COVA PARA ÁRVORE
ED-50433 | SETOP_01/2025 | PLANTIO E PREPARO DE COVAS DE ARBUSTOS ORNAMENTAIS EM GERAL, EXCETO FORNECIMENTO DAS MUDAS | un | 11.33
ED-50434 | SETOP_01/2025 | PLANTIO E PREPARO DE COVAS DE FORRAÇÃO, EXCETO FORNECIMENTO DAS MUDAS | m2 | 25.21
ED-50432 | SETOP_01/2025 | PLANTIO E PREPARO DE COVAS PARA ÁRVORES COM ALTURA MÉDIA DE 2,00M, DIMENSÕES (60X60X60)CM , EXCLUSIVE FORNECIMENTO DAS MUDAS | un | 15.1
9058 | SETOP_01/2025 | FORNECIMENTO DE MUDA
ED-50446 | SETOP_01/2025 | FORNECIMENTO DE ARBUSTO BELA EMÍLIA COM ALTURA MÍNIMA DE 15CM, EXCLUSIVE PLANTIO | un | 9
ED-50447 | SETOP_01/2025 | FORNECIMENTO DE ARBUSTO CAMARÁ COM ALTURA MÍNIMA DE 15CM, EXCLUSIVE PLANTIO | un | 9
ED-50441 | SETOP_01/2025 | FORNECIMENTO DE ÁRVORE ACÁSSIA MIMOSA COM ALTURA MÉDIA DE 2,00M, EXCLUSIVE PLANTIO | un | 113.67
ED-25275 | SETOP_01/2025 | FORNECIMENTO DE ÁRVORE AROEIRA-PIMENTEIRA COM ALTURA MÉDIA DE 2,00M, EXCLUSIVE PLANTIO | un | 107.17
ED-25277 | SETOP_01/2025 | FORNECIMENTO DE ÁRVORE AROEIRA-SALSA COM ALTURA MÉDIA DE 2,00M, EXCLUSIVE PLANTIO | un | 107.17
ED-25245 | SETOP_01/2025 | FORNECIMENTO DE ÁRVORE IPÊ-AMARELO COM ALTURA MÉDIA DE 2,00M, EXCLUSIVE PLANTIO | un | 110.36
ED-25264 | SETOP_01/2025 | FORNECIMENTO DE ÁRVORE IPÊ-BRANCO COM ALTURA MÉDIA DE 2,00M, EXCLUSIVE PLANTIO | un | 110.36
ED-50439 | SETOP_01/2025 | FORNECIMENTO DE ÁRVORE IPÊ-ROSA COM ALTURA MÉDIA DE 2,00M, EXCLUSIVE PLANTIO | un | 110.36
ED-25244 | SETOP_01/2025 | FORNECIMENTO DE ÁRVORE IPÊ-ROXO COM ALTURA MÉDIA DE 2,00M, EXCLUSIVE PLANTIO | un | 110.36
ED-50442 | SETOP_01/2025 | FORNECIMENTO DE ÁRVORE JACARANDÁ MIMOSO COM ALTURA MÉDIA DE 2,00M, EXCLUSIVE PLANTIO | un | 110.36
ED-25470 | SETOP_01/2025 | FORNECIMENTO DE ÁRVORE JATOBÁ COM ALTURA MÉDIA DE 2,00M, EXCLUSIVE PLANTIO | un | 92.04
ED-25280 | SETOP_01/2025 | FORNECIMENTO DE ÁRVORE MANACÁ-DA-SERRA COM ALTURA MÉDIA DE 2,00M, EXCLUSIVE PLANTIO | un | 150
ED-25497 | SETOP_01/2025 | FORNECIMENTO DE ÁRVORE OITI COM ALTURA MÉDIA DE 2,00M, EXCLUSIVE PLANTIO | un | 83.51
ED-25269 | SETOP_01/2025 | FORNECIMENTO DE ÁRVORE PAINEIRA COM ALTURA MÉDIA DE 2,00M, EXCLUSIVE PLANTIO | un | 97.57
ED-25273 | SETOP_01/2025 | FORNECIMENTO DE ÁRVORE PAU-BRASIL COM ALTURA MÉDIA DE 2,00M, EXCLUSIVE PLANTIO | un | 115.63
ED-50440 | SETOP_01/2025 | FORNECIMENTO DE ÁRVORE PAU-FERRO COM ALTURA MÉDIA DE 2,00M, EXCLUSIVE PLANTIO | un | 135.48
ED-25489 | SETOP_01/2025 | FORNECIMENTO DE ÁRVORE PAU-MULATO COM ALTURA MÉDIA DE 2,00M, EXCLUSIVE PLANTIO | un | 103.22
ED-25268 | SETOP_01/2025 | FORNECIMENTO DE ÁRVORE QUARESMEIRA COM ALTURA MÉDIA DE 2,00M, EXCLUSIVE PLANTIO | un | 150
ED-25493 | SETOP_01/2025 | FORNECIMENTO DE ÁRVORE SAPUCAIA COM ALTURA MÉDIA DE 2,00M, EXCLUSIVE PLANTIO | un | 107.62
ED-50438 | SETOP_01/2025 | FORNECIMENTO DE ÁRVORE SIBIPURUNA COM ALTURA MÉDIA DE 2,00M, EXCLUSIVE PLANTIO | un | 120
ED-25441 | SETOP_01/2025 | FORNECIMENTO DE ÁRVORE UNHA-DE-VACA COM ALTURA MÉDIA DE 2,00M, EXCLUSIVE PLANTIO | un | 133
ED-25551 | SETOP_01/2025 | FORNECIMENTO DE FORRAÇÃO DO TIPO ACALYPHA, EXCLUSIVE PLANTIO | m2 | 90.5
ED-25553 | SETOP_01/2025 | FORNECIMENTO DE FORRAÇÃO DO TIPO CLOROFITO, EXCLUSIVE PLANTIO | m2 | 100
ED-25549 | SETOP_01/2025 | FORNECIMENTO DE FORRAÇÃO DO TIPO GRAMA-AMENDOIM, EXCLUSIVE PLANTIO | m2 | 21.5
ED-25552 | SETOP_01/2025 | FORNECIMENTO DE FORRAÇÃO DO TIPO WEDELIA, EXCLUSIVE PLANTIO | m2 | 87.5
ED-50449 | SETOP_01/2025 | FORNECIMENTO DE PALMEIRA ARECA-BAMBU COM ALTURA MÍNIMA DE 50CM, EXCLUSIVE PLANTIO | un | 48
ED-25243 | SETOP_01/2025 | FORNECIMENTO DE PALMEIRA JERIVÁ COM ALTURA MÉDIA DE 2,00M, EXCLUSIVE PLANTIO | un | 159.9
ED-50448 | SETOP_01/2025 | FORNECIMENTO DE PALMEIRA LICURI COM ALTURA MÉDIA DE 2,00M, EXCLUSIVE PLANTIO | un | 159.9
9060 | SETOP_01/2025 | SUBSTRATOS E SERVIÇOS AUXILIARES
ED-31449 | SETOP_01/2025 | ARGILA EXPANDIDA, INCLUSIVE FORNECIMENTO E ESPALHAMENTO MANUAL | m3 | 1082.76
ED-50431 | SETOP_01/2025 | CERCA TRIANGULAR EM AÇO PARA PROTEÇÃO DE MUDAS, FORNECIMENTO E INSTALAÇÃO | un | 259.48
ED-31453 | SETOP_01/2025 | TUTOR DE MADEIRA DE EUCALIPTO TRATADO PARA PLANTIO DE MUDAS | un | 34.14
8693 | SETOP_01/2025 | SERVIÇOS COMPLEMENTARES
9061 | SETOP_01/2025 | RASGO E ENCHIMENTO EM PAREDE
ED-50704 | SETOP_01/2025 | ENCHIMENTO DE RASGO EM ALVENARIA/CONCRETO COM ARGAMASSA, DIÂMETRO DE 15MM A 25MM (1/2" A 1"), INCLUSIVE ARGAMASSA, TRAÇO 1:2:8 (CIMENTO, CAL E AREIA), COM PREPARO MECANIZADO | m | 2.74
ED-50705 | SETOP_01/2025 | ENCHIMENTO DE RASGO EM ALVENARIA/CONCRETO COM ARGAMASSA, DIÂMETRO DE 32MM A 50MM (1.1/4" A 2"), INCLUSIVE ARGAMASSA, TRAÇO 1:2:8 (CIMENTO, CAL E AREIA), COM PREPARO MECANIZADO | m | 3.56
ED-50706 | SETOP_01/2025 | ENCHIMENTO DE RASGO EM ALVENARIA/CONCRETO COM ARGAMASSA, DIÂMETRO DE 65MM A 100MM (2.1/2" A 4"), INCLUSIVE ARGAMASSA, TRAÇO 1:2:8 (CIMENTO, CAL E AREIA), PREPARO MECÂNICO | m | 5.9
ED-50707 | SETOP_01/2025 | RASGO EM ALVENARIA PARA PASSAGEM DE ELETRODUTO/TUBULAÇÃO, DIÂMETROS DE 15MM A 25MM (1/2" A 1"), EXCLUSIVE ENCHIMENTO | m | 3.69
ED-50708 | SETOP_01/2025 | RASGO EM ALVENARIA PARA PASSAGEM DE ELETRODUTO/TUBULAÇÃO, DIÂMETROS DE 32MM A 50MM (1.1/4" A 2"), EXCLUSIVE ENCHIMENTO | m | 5.74
ED-50709 | SETOP_01/2025 | RASGO EM ALVENARIA PARA PASSAGEM DE ELETRODUTO/TUBULAÇÃO, DIÂMETROS DE 65MM A 100MM (2.1/2" A 4"), EXCLUSIVE ENCHIMENTO | m | 7.38
ED-50710 | SETOP_01/2025 | RASGO EM CONCRETO PARA PASSAGEM DE ELETRODUTO/TUBULAÇÃO, DIÂMETROS DE 15MM A 25MM (1/2" A 1"), EXCLUSIVE ENCHIMENTO | m | 10.34
ED-50711 | SETOP_01/2025 | RASGO EM CONCRETO PARA PASSAGEM DE ELETRODUTO/TUBULAÇÃO, DIÂMETROS DE 32MM A 50MM (1.1/4" A 2"), EXCLUSIVE ENCHIMENTO | m | 11.24
ED-50712 | SETOP_01/2025 | RASGO EM CONCRETO PARA PASSAGEM DE ELETRODUTO/TUBULAÇÃO, DIÂMETROS DE 65MM A 100MM (2.1/2" A 4"), EXCLUSIVE ENCHIMENTO | m | 14.36
9062 | SETOP_01/2025 | JUNTA DE DILATAÇÃO E TRINCA
ED-8005 | SETOP_01/2025 | COSTURA DE TRINCA COM GRAMPO, BARRA DE AÇO CA-60 Ø4,2MM, COMPRIMENTO TOTAL 40CM, ESPAÇAMENTO DE 10CM, INCLUSIVE CORTE, DOBRA E ARGAMASSA, TRAÇO 1:4 (CIMENTO E AREIA), COM PREPARO MECANIZADO | m | 43.64
ED-8004 | SETOP_01/2025 | COSTURA DE TRINCA COM GRAMPO, BARRA DE AÇO CA-60 Ø4,2MM, COMPRIMENTO TOTAL 40CM, ESPAÇAMENTO DE 15CM, INCLUSIVE CORTE, DOBRA E ARGAMASSA, TRAÇO 1:4 (CIMENTO E AREIA), COM PREPARO MECANIZADO | m | 29.09
ED-8003 | SETOP_01/2025 | COSTURA DE TRINCA COM GRAMPO, BARRA DE AÇO CA-60 Ø4,2MM, COMPRIMENTO TOTAL 40CM, ESPAÇAMENTO DE 20CM, INCLUSIVE CORTE, DOBRA E ARGAMASSA, TRAÇO 1:4 (CIMENTO E AREIA), COM PREPARO MECANIZADO | m | 23.84
ED-50234 | SETOP_01/2025 | COSTURA DE TRINCA COM GRAMPO, BARRA DE AÇO CA-60 Ø4,2MM, COMPRIMENTO TOTAL 40CM, ESPAÇAMENTO DE 30CM, INCLUSIVE CORTE, DOBRA E ARGAMASSA, TRAÇO 1:4 (CIMENTO E AREIA), COM PREPARO MECANIZADO | m | 16.97
ED-50236 | SETOP_01/2025 | ENTELAMENTO CORRETIVO DE SUPERFÍCIE COM TRINCA POR RETRAÇÃO OU DILATAÇÃO, REVESTIDA COM ARGAMASSA DE CAL HIDRATADA, TRAÇO 1:3 (CAL E AREIA), PREPARO MANUAL, INCLUSIVE TELA DE POLIÉSTER ESTRUTURANTE, LARGURA DE 15CM | m | 7.04
ED-50237 | SETOP_01/2025 | ENTELAMENTO PREVENTIVO DE SUPERFÍCIE SUJEITA A TRINCA, INCLUSIVE TELA DE POLIÉSTER ESTRUTURANTE, LARGURA DE 25CM, EXCLUSIVE REVESTIMENTO DE ACABAMENTO | m | 9.65
ED-31468 | SETOP_01/2025 | ENTELAMENTO PREVENTIVO OU CORRETIVO DE SUPERFÍCIE SUJEITA A TRINCA, INCLUSIVE TELA DE POLIÉSTER ESTRUTURANTE, EXCLUSIVE REVESTIMENTO DE ACABAMENTO | m2 | 38.6
ED-8145 | SETOP_01/2025 | JUNTA DE DILATAÇÃO COM ISOPOR 20 MM, EXCLUSIVE SELANTE | m2 | 9.18
ED-50240 | SETOP_01/2025 | TELA SOLDADA PARA LIGAÇÃO E PREVENÇÃO DE TRINCA EM ALVENARIA/ESTRUTURA, DIMENSÕES (50X10,5)CM, INCLUSIVE PINOS DE FIXAÇÃO, EXCLUSIVE REBOCO | un | 6.79
ED-50241 | SETOP_01/2025 | TELA SOLDADA PARA LIGAÇÃO E PREVENÇÃO DE TRINCA EM ALVENARIA/ESTRUTURA, DIMENSÕES (50X12)CM, INCLUSIVE PINOS DE FIXAÇÃO, EXCLUSIVE REBOCO | un | 8.19
ED-50238 | SETOP_01/2025 | TELA SOLDADA PARA LIGAÇÃO E PREVENÇÃO DE TRINCA EM ALVENARIA/ESTRUTURA, DIMENSÕES (50X6)CM, INCLUSIVE PINOS DE FIXAÇÃO, EXCLUSIVE REBOCO | un | 7.62
ED-50239 | SETOP_01/2025 | TELA SOLDADA PARA LIGAÇÃO E PREVENÇÃO DE TRINCA EM ALVENARIA/ESTRUTURA, DIMENSÕES (50X7,5)CM, INCLUSIVE PINOS DE FIXAÇÃO, EXCLUSIVE REBOCO | un | 7.76
ED-20754 | SETOP_01/2025 | TELA SOLDADA PARA LIGAÇÃO E PREVENÇÃO DE TRINCA EM ALVENARIA/ESTRUTURA, INCLUSIVE PINOS DE FIXAÇÃO, EXCLUSIVE REBOCO | m2 | 33.71
ED-50235 | SETOP_01/2025 | TRATAMENTO DE JUNTA DE DILATAÇÃO COM ISOPOR, ESP. 20 MM, PROFUNDIDADE DE 10-15CM, EXCLUSIVE SELANTE | m | 1.17
9063 | SETOP_01/2025 | ENSAIO DE SOLO E AGREGADO
ED-49567 | SETOP_01/2025 | ENSAIO DE EXPANSIBILIDADE - SOLOS | U | 81.91
ED-49559 | SETOP_01/2025 | ENSAIO DE MASSA ESPECIFICA - IN SITU - METODO FRASCO DE AREIA - SOLOS | U | 38.97
9064 | SETOP_01/2025 | ENSAIO DE CONCRETO E AÇO
ED-49545 | SETOP_01/2025 | DETERMINAÇÃO E ANÁLISE DE RESULTADO DE RESISTÊNCIA A COMPRESSÃO DO CONCRETO MOLDADO | U | 180.66
ED-49544 | SETOP_01/2025 | ENSAIO DE CONCRETO: CURA, FACEAMENTO, RUPTURA, EMISSÃO DE CERTIFICADOS - ATE 6 UNIDADES | U | 115.5
ED-49546 | SETOP_01/2025 | ENSAIO DE RESISTENCIA A COMPRESSAO SIMPLES - CONCRETO | U | 100.21
ED-49547 | SETOP_01/2025 | ENSAIO DE RESISTENCIA A TRACAO POR COMPRESSAO DIAMETRAL - CONCRETO | U | 100.69
ED-49543 | SETOP_01/2025 | ENSAIO DE TRAÇÃO, DOBRAMENTO E VERIFICAÇÃO DE BITOLAS EM BARRAS DE AÇO ACIMA DE 1" | un | 69.73
ED-49542 | SETOP_01/2025 | ENSAIO DE TRAÇÃO, DOBRAMENTO E VERIFICAÇÃO DE BITOLAS EM BARRAS DE AÇO ATÉ 1" | un | 69.5
10582 | SETOP_01/2025 | FURO EM CONCRETO
ED-29127 | SETOP_01/2025 | FURO EM CONCRETO, PARA ELEMENTO ESTRUTURAL DE LAJE, COM DIÂMETRO MAIORES QUE 110MM (4.1/4") E MENORES QUE 158MM(6.1/4"), EXCLUSIVE FORNECIMENTO DE ANDAIME OU PLATAFORMA | m | 214
ED-29128 | SETOP_01/2025 | FURO EM CONCRETO, PARA ELEMENTO ESTRUTURAL DE LAJE, COM DIÂMETRO MAIORES QUE 158MM (6.1/4") E MENORES QUE 210MM(8.1/4"), EXCLUSIVE FORNECIMENTO DE ANDAIME OU PLATAFORMA | m | 250
ED-29123 | SETOP_01/2025 | FURO EM CONCRETO, PARA ELEMENTO ESTRUTURAL DE LAJE, COM DIÂMETRO MAIORES QUE 25MM (1") E MENORES QUE 32MM(1.1/4"), EXCLUSIVE FORNECIMENTO DE ANDAIME OU PLATAFORMA | m | 123
ED-29124 | SETOP_01/2025 | FURO EM CONCRETO, PARA ELEMENTO ESTRUTURAL DE LAJE, COM DIÂMETRO MAIORES QUE 32MM (1.1/4") E MENORES QUE 56MM(2.1/4"), EXCLUSIVE FORNECIMENTO DE ANDAIME OU PLATAFORMA | m | 144
ED-29125 | SETOP_01/2025 | FURO EM CONCRETO, PARA ELEMENTO ESTRUTURAL DE LAJE, COM DIÂMETRO MAIORES QUE 56MM (2.1/4") E MENORES QUE 82MM(3.1/4"), EXCLUSIVE FORNECIMENTO DE ANDAIME OU PLATAFORMA | m | 153
ED-29126 | SETOP_01/2025 | FURO EM CONCRETO, PARA ELEMENTO ESTRUTURAL DE LAJE, COM DIÂMETRO MAIORES QUE 82MM (3.1/4") E MENORES QUE 110MM(4.1/4"), EXCLUSIVE FORNECIMENTO DE ANDAIME OU PLATAFORMA | m | 171
ED-29121 | SETOP_01/2025 | FURO EM CONCRETO, PARA ELEMENTO ESTRUTURAL DE VIGA, COM DIÂMETRO MAIORES QUE 110MM (4.1/4") E MENORES QUE 158MM(6.1/4"), EXCLUSIVE FORNECIMENTO DE ANDAIME OU PLATAFORMA | m | 308
ED-29122 | SETOP_01/2025 | FURO EM CONCRETO, PARA ELEMENTO ESTRUTURAL DE VIGA, COM DIÂMETRO MAIORES QUE 158MM (6.1/4") E MENORES QUE 210MM(8.1/4"), EXCLUSIVE FORNECIMENTO DE ANDAIME OU PLATAFORMA | m | 361
ED-29117 | SETOP_01/2025 | FURO EM CONCRETO, PARA ELEMENTO ESTRUTURAL DE VIGA, COM DIÂMETRO MAIORES QUE 25MM (1") E MENORES QUE 32MM(1.1/4"), EXCLUSIVE FORNECIMENTO DE ANDAIME OU PLATAFORMA | m | 154
ED-29118 | SETOP_01/2025 | FURO EM CONCRETO, PARA ELEMENTO ESTRUTURAL DE VIGA, COM DIÂMETRO MAIORES QUE 32MM (1.1/4") E MENORES QUE 56MM(2.1/4"), EXCLUSIVE FORNECIMENTO DE ANDAIME OU PLATAFORMA | m | 181
ED-29119 | SETOP_01/2025 | FURO EM CONCRETO, PARA ELEMENTO ESTRUTURAL DE VIGA, COM DIÂMETRO MAIORES QUE 56MM (2.1/4") E MENORES QUE 82MM(3.1/4"), EXCLUSIVE FORNECIMENTO DE ANDAIME OU PLATAFORMA | m | 191
ED-29120 | SETOP_01/2025 | FURO EM CONCRETO, PARA ELEMENTO ESTRUTURAL DE VIGA, COM DIÂMETRO MAIORES QUE 82MM (3.1/4") E MENORES QUE 110MM(4.1/4"), EXCLUSIVE FORNECIMENTO DE ANDAIME OU PLATAFORMA | m | 214
10961 | SETOP_01/2025 | SERVIÇOS DE CARTOGRAFIA E AGRIMENSURA
ED-31369 | SETOP_01/2025 | GEORREFERENCIAMENTO DE IMÓVEIS RURAIS COM EQUIPAMENTO GNSS, EXCLUSIVE MATERIALIZAÇÃO DE MARCO TOPOGRÁFICO | ha | 79.86
ED-31389 | SETOP_01/2025 | MATERIALIZAÇÃO DE MARCO TOPOGRÁFICO/GEODÉSICO INCLUSIVE FORNECIMENTO E INSTALAÇÃO | un | 37.05
8694 | SETOP_01/2025 | URBANIZAÇÃO E OBRAS COMPLEMENTARES
9065 | SETOP_01/2025 | CALÇADA E PASSEIO
ED-51147 | SETOP_01/2025 | LANÇAMENTO E ESPALHAMENTO DE SOLO OU MATERIAL DE DEMOLIÇÃO EM ÁREA DE PASSEIO EXCLUSIVE APILOAMENTO | m3 | 24.08
ED-51145 | SETOP_01/2025 | PASSEIOS DE CONCRETO E = 6 CM, FCK = 10 MPA, JUNTA SECA | m2 | 64.74
ED-51144 | SETOP_01/2025 | PASSEIOS DE CONCRETO E = 8 CM, FCK = 15 MPA PADRÃO PREFEITURA | m2 | 76.15
ED-50539 | SETOP_01/2025 | PISO EM PEDRA PORTUGUESA, INCLUSIVE FORNECIMENTO, ARGAMASSA SECA, TIPO FAROFA COM PREPARO MECANIZADO, COM ASSENTAMENTO EM COLCHÃO DE AREIA E CIMENTO, ESPESSURA DE 6CM, REJUNTAMENTO E ACABAMENTO | m2 | 138.62
9066 | SETOP_01/2025 | RAMPA DE ACESSO
ED-51148 | SETOP_01/2025 | RAMPA PARA ACESSO DE DEFICIENTE, EM CONCRETO SIMPLES FCK = 25 MPA, DESEMPENADA, COM PINTURA INDICATIVA, 02 DEMÃOS | U | 441.67
9068 | SETOP_01/2025 | MURO DIVISÓRIO
ED-50399 | SETOP_01/2025 | MURO DE VEDAÇÃO DE CONCRETO PRÉ-MOLDADO TIPO CALHA V ALTURA LIVRE = 2,50 M, SAPATA CONCRETO 1:3:6, 30 X 50 CM | m | 525.78
ED-16287 | SETOP_01/2025 | MURO DIVISÓRIO DE TIJOLO FURADO COM ALTURA 180CM, COM PILARETES DE 16X9CM A CADA 250CM, SAPATA DE CONCRETO ARMADO 30X20CM E PINGADEIRA, REBOCADO E PINTADO A LÁTEX, INCLUSIVE ESCAVAÇÃO, APILOAMENTO E LASTRO | m | 544.31
ED-16319 | SETOP_01/2025 | MURO DIVISÓRIO DE TIJOLO FURADO COM ALTURA 220CM, COM PILARETES DE 16X9CM A CADA 250CM, SAPATA DE CONCRETO ARMADO 30X20CM E PINGADEIRA, REBOCADO E PINTADO A LÁTEX, INCLUSIVE ESCAVAÇÃO, APILOAMENTO E LASTRO | m | 647.43
ED-16320 | SETOP_01/2025 | MURO DIVISÓRIO DE TIJOLO FURADO COM ALTURA 250CM, COM PILARETES DE 16X9CM A CADA 250CM, SAPATA DE CONCRETO ARMADO 30X20CM E PINGADEIRA, REBOCADO E PINTADO A LÁTEX, INCLUSIVE ESCAVAÇÃO, APILOAMENTO E LASTRO | m | 717.28
ED-50395 | SETOP_01/2025 | MURO DIVISÓRIO EM BLOCO DE CONCRETO COM ACABAMENTO APARENTE, ESP.15CM, ALTURA DE 180CM, COM SAPATA EM CONCRETO ARMADO , DIMENSÃO (50X55)CM, FORMA EM CONTRA BARRANCO, INCLUSIVE ESCAVAÇÃO COM TRANSPORTE E RETIRADA DO MATERIAL ESCAVADO (EM CAÇAMBA) E PINGADEIRA EM CONCRETO | m | 474.17
ED-50396 | SETOP_01/2025 | MURO DIVISÓRIO EM BLOCO DE CONCRETO COM ACABAMENTO APARENTE, ESP.15CM, ALTURA DE 220CM, COM SAPATA EM CONCRETO ARMADO , DIMENSÃO (50X55)CM, FORMA EM CONTRA BARRANCO, INCLUSIVE ESCAVAÇÃO COM TRANSPORTE E RETIRADA DO MATERIAL ESCAVADO (EM CAÇAMBA) E PINGADEIRA EM CONCRETO | m | 516.27
ED-50397 | SETOP_01/2025 | MURO DIVISÓRIO EM BLOCO DE CONCRETO COM ACABAMENTO REVESTIDO, ESP.15CM, ALTURA DE 220CM, COM SAPATA EM CONCRETO ARMADO , DIMENSÃO (50X55)CM, FORMA EM CONTRA BARRANCO, INCLUSIVE ESCAVAÇÃO COM TRANSPORTE E RETIRADA DO MATERIAL ESCAVADO (EM CAÇAMBA), PINGADEIRA EM CONCRETO, CHAPISCO/REBOCO COM ARGAMASSA (CIMENTO E AREIA) E PINTURA EM DUAS (2) DEMÃOS | m | 802.93
9069 | SETOP_01/2025 | CONCERTINA
ED-50401 | SETOP_01/2025 | CONCERTINA CLIPADA MODELO ESPIRAL HELICOIDAL DUPLA D = 450 MM | m | 70.69
ED-50402 | SETOP_01/2025 | CONCERTINA CLIPADA MODELO ESPIRAL HELICOIDAL DUPLA D = 610 MM | m | 75.21
ED-50403 | SETOP_01/2025 | CONCERTINA CLIPADA MODELO ESPIRAL HELICOIDAL DUPLA D = 730 MM | m | 78.99
9070 | SETOP_01/2025 | DEFENSA
ED-50404 | SETOP_01/2025 | COLOCAÇÃO DE DEFENSAS SOBRE O MURO FERRO CANTONEIRA L - 1" X 1/8" COMPRIMENTO = 85 CM, ESPAÇAMENTO 1,50 M E 5 FIADAS DE ARAME FARPADO | m | 28.92
ED-50405 | SETOP_01/2025 | COLOCAÇÃO DE DEFENSAS SOBRE O MURO FERRO CANTONEIRA L - 1" X 1/8" COMPRIMENTO = 85 CM, ESPAÇAMENTO 1,50 M E 7 FIADAS DE ARAME FARPADO | m | 30.26
9071 | SETOP_01/2025 | MEIO-FIO
ED-51141 | SETOP_01/2025 | GUIA DE MEIO-FIO, EM CONCRETO COM FCK 15MPA, MOLDADA IN-LOCO, SEÇÃO 15X45CM, FORMA EM MADEIRA, EXCLUSIVE SARJETA, INCLUSIVE ESCAVAÇÃO, APILOAMENTO E TRANSPORTE COM RETIRADA DO MATERIAL ESCAVADO (EM CAÇAMBA) | m | 128.74
ED-51139 | SETOP_01/2025 | GUIA DE MEIO-FIO, EM CONCRETO COM FCK 20MPA, PRÉ-MOLDADA, MFC-01 PADRÃO DER-MG, DIMENSÕES (12X16,7X35)CM, EXCLUSIVE SARJETA, INCLUSIVE ESCAVAÇÃO, APILOAMENTO E TRANSPORTE COM RETIRADA DO MATERIAL ESCAVADO (EM CAÇAMBA) | m | 76.16
ED-51140 | SETOP_01/2025 | GUIA DE MEIO-FIO, EM CONCRETO COM FCK 20MPA, PRÉ-MOLDADA, MFC-03 PADRÃO DER-MG, DIMENSÕES (12X18X45)CM, EXCLUSIVE SARJETA, INCLUSIVE ESCAVAÇÃO, APILOAMENTO E TRANSPORTE COM RETIRADA DO MATERIAL ESCAVADO (EM CAÇAMBA) | m | 93.28
ED-48664 | SETOP_01/2025 | GUIA DE MEIO-FIO (10X15X22)CM E SARJETA (30X10)CM COM INCLINAÇÃO DE 10%, EM CONCRETO COM FCK 15MPA, MOLDADA IN-LOCO, FORMA EM MADEIRA, INCLUSIVE ESCAVAÇÃO, APILOAMENTO E TRANSPORTE COM RETIRADA DO MATERIAL ESCAVADO (EM CAÇAMBA) | m | 113.59
ED-51143 | SETOP_01/2025 | REMOÇÃO E REASSENTAMENTO DE MEIO-FIO DE GNAISSE COM REAPROVEITAMENTO | m | 60.27
ED-51142 | SETOP_01/2025 | REMOÇÃO E REASSENTAMENTO DE MEIO-FIO PRÉ-MOLDADO DE CONCRETO COM REAPROVEITAMENTO | m | 40.55
ED-50540 | SETOP_01/2025 | REMOÇÃO MANUAL COM REASSENTAMENTO DE CALÇADA PORTUGUESA, INCLUSIVE ARGAMASSA SECA, TIPO FAROFA COM PREPARO MECANIZADO, ASSENTAMENTO EM COLCHÃO DE AREIA E CIMENTO, ESPESSURA DE 6CM, REJUNTAMENTO, ACABAMENTO, AFASTAMENTO E EMPILHAMENTO, EXCLUSIVE TRANSPORTE E RETIRADA DO MATERIAL REMOVIDO NÃO REAPROVEITÁVEL | m2 | 82.38
9072 | SETOP_01/2025 | CORDÃO DE CONCRETO
ED-51135 | SETOP_01/2025 | GUIA DE CORDÃO BOLEADO, EM CONCRETO COM FCK 20MPA, PRÉ-MOLDADA, 10X10CM (ALTURA X LARGURA), INCLUSIVE UMA (1) FIADA DE BLOCO DE CONCRETO, ESP. 9CM, ESCAVAÇÃO, APILOAMENTO E TRANSPORTE COM RETIRADA DO MATERIAL ESCAVADO (EM CAÇAMBA) | m | 51.77
9073 | SETOP_01/2025 | CERCA DE MOURÃO
ED-50136 | SETOP_01/2025 | CERCA COM MOURÕES DE MADEIRA ROLIÇA, COM CINCO (5) FIOS DE ARAME FARPADO, BWG 14 (2,0MM), ALTURA DE 150CM, INCLUSIVE ESCAVAÇÃO, REATERRO COMPACTADO E FORNECIMENTO | m | 42.37
ED-48384 | SETOP_01/2025 | CERCA DE MOURÃO H = 2,15 M - MOURÃO PRÉ-FABRICADO DE CONCRETO PONTA LISA A CADA 2,20 M E 7 FIOS DE ARAME FARPADO, EXCLUSIVE BASE | m | 59.08
ED-48385 | SETOP_01/2025 | CERCA DE MOURÃO H = 2,80 M - MOURÃO PRÉ-FABRICADO DE CONCRETO PONTA VIRADA A CADA 2,20 M E 7 + 4 FIOS DE ARAME FARPADO, EXCLUSIVE BASE | m | 83.64
ED-48386 | SETOP_01/2025 | CERCA DE MOURÃO H = 2,80 M - MOURÃO PRÉ-FABRICADO DE CONCRETO PONTA VIRADA A CADA 2,50 M, 3 FIOS DE ARAME FARPADO E TELA GALVANIZADA # 2" FIO 12, INCLUSIVE FUNDAÇÃO | m | 304.66
9074 | SETOP_01/2025 | BANCO E MESA EM CONCRETO
ED-15449 | SETOP_01/2025 | BANCO EM CONCRETO APARENTE, SEM ENCOSTO, POLIDO COM ACABAMENTO EM VERNIZ, ESP. 8CM, COMPRIMENTO 200CM, LARGURA 40CM, ALTURA 55CM, EXCLUSIVE FIXAÇÃO EM PISO | un | 344.19
ED-15446 | SETOP_01/2025 | BANCO EM CONCRETO APARENTE, SEM ENCOSTO, POLIDO COM ACABAMENTO EM VERNIZ, ESP. 8CM, COMPRIMENTO 200CM, LARGURA 40CM, ALTURA 55CM, INCLUSIVE CORTE NO PISO PARA FIXAÇÃO COM CONCRETO NÃO ESTRUTURAL, PREPARADO EM OBRA COM BETONEIRA, COM FCK 15 MPA | un | 371.87
ED-15450 | SETOP_01/2025 | BANCO EM CONCRETO APARENTE, TIPO-1, PADRÃO SEE-MG, SEM ENCOSTO, POLIDO COM ACABAMENTO EM VERNIZ, ESP. 5CM, COMPRIMENTO 130CM, LARGURA 40CM, ALTURA 45CM, EXCLUSIVE FIXAÇÃO EM PISO | un | 197.59
ED-15447 | SETOP_01/2025 | BANCO EM CONCRETO APARENTE, TIPO-1, PADRÃO SEE-MG, SEM ENCOSTO, POLIDO COM ACABAMENTO EM VERNIZ, ESP. 5CM, COMPRIMENTO 130CM, LARGURA 40CM, ALTURA 45CM, INCLUSIVE CORTE NO PISO PARA FIXAÇÃO COM CONCRETO NÃO ESTRUTURAL, PREPARADO EM OBRA COM BETONEIRA, COM FCK 15 MPA | un | 224.18
ED-15451 | SETOP_01/2025 | BANCO EM CONCRETO APARENTE, TIPO-2, PADRÃO SEE-MG, SEM ENCOSTO, POLIDO COM ACABAMENTO EM VERNIZ, ESP. 5CM, COMPRIMENTO 150CM, LARGURA 40CM, ALTURA 45CM, EXCLUSIVE FIXAÇÃO EM PISO | un | 223.01
ED-15448 | SETOP_01/2025 | BANCO EM CONCRETO APARENTE, TIPO-2, PADRÃO SEE-MG, SEM ENCOSTO, POLIDO COM ACABAMENTO EM VERNIZ, ESP. 5CM, COMPRIMENTO 150CM, LARGURA 40CM, ALTURA 45CM, INCLUSIVE CORTE NO PISO PARA FIXAÇÃO COM CONCRETO NÃO ESTRUTURAL, PREPARADO EM OBRA COM BETONEIRA, COM FCK 15 MPA | un | 249.6
ED-48355 | SETOP_01/2025 | BANCO EM GRANITO ANDORINHA POLIDO 52 X 30 CM | U | 122.92
ED-48354 | SETOP_01/2025 | BANCO INTERNO EM CONCRETO APARENTE, ALTURA 45 CM, LARGURA 30 CM | m | 156.66
ED-48353 | SETOP_01/2025 | BANCO INTERNO EM CONCRETO E ALVENARIA, ACABAMENTO EM VERNIZ, E = 8 CM, L = 40 CM | m | 232.56
ED-48359 | SETOP_01/2025 | CONJUNTO DE MESA E BANCOS DE ARDÓSIA | cj | 1860.43
ED-48360 | SETOP_01/2025 | CONJUNTO DE MESA E BANCOS DE CONCRETO PARA JOGOS (02 BANCOS EM ARCO COM D INTERNO = 130 CM E H = 43 CM E MESA COM D = 80 CM, E = 8 CM E H = 75 CM) | cj | 900.75
9075 | SETOP_01/2025 | EQUIPAMENTO ESPORTIVO
ED-49572 | SETOP_01/2025 | POSTE DE VÔLEI OU PETECA OFICIAL (PAR) COM REDE, EM TUBO DE AÇO, DIÂMETRO DE 3", TIPO TELESCÓPICO, INCLUSIVE TRATAMENTO ANTICORROSIVO E PINTURA | un | 1721.94
ED-49574 | SETOP_01/2025 | TABELA DE BASQUETE OFICIAL COM ARO FIXO, REDE E POSTE METÁLICO, INCLUSIVE SUPORTE PARA PISO, INCLUSIVE TRATAMENTO ANTICORROSIVO E PINTURA | un | 2238.39
ED-49570 | SETOP_01/2025 | TRAVE DE FUTEBOL DE CAMPO OFICIAL COM REDE, EM TUBO DE AÇO, DIÂMETRO DE 3", COMPRIMENTO 732CM, ALTURA 244CM, INCLUSIVE TRATAMENTO ANTICORROSIVO E PINTURA | un | 3361.42
ED-49569 | SETOP_01/2025 | TRAVE DE FUTSAL (PAR) COM REDE, EM TUBO DE AÇO, DIÂMETRO DE 3", COMPRIMENTO 300CM, ALTURA 200CM, INCLUSIVE TRATAMENTO ANTICORROSIVO E PINTURA | un | 3183.87
9076 | SETOP_01/2025 | EQUIPAMENTO PARA PARQUE INFANTIL
ED-15342 | SETOP_01/2025 | FORNECIMENTO E INSTALAÇÃO DE BALANÇO (REMA-REMA) METÁLICO COM SEIS LUGARES PARA PARQUE INFANTIL, FIXADO COM CONCRETO NÃO ESTRUTURAL, PREPARADO EM OBRA COM BETONEIRA, COM FCK 15 MPA , INCLUSIVE ESCAVAÇÃO E TRANSPORTE COM RETIRADA DO MATERIAL ESCAVADO (EM CAÇAMBA) | un | 3076.54
ED-49578 | SETOP_01/2025 | FORNECIMENTO E INSTALAÇÃO DE BARRA FIXA METÁLICA PARA PARQUE INFANTIL OU ACADEMIA AO AR LIVRE, FIXADO COM CONCRETO NÃO ESTRUTURAL, PREPARADO EM OBRA COM BETONEIRA, COM FCK 15 MPA , INCLUSIVE ESCAVAÇÃO E TRANSPORTE COM RETIRADA DO MATERIAL ESCAVADO (EM CAÇAMBA) | un | 579.67
ED-49579 | SETOP_01/2025 | FORNECIMENTO E INSTALAÇÃO DE ESCADA HORIZONTAL METÁLICA PARA PARQUE INFANTIL, FIXADO COM CONCRETO NÃO ESTRUTURAL, PREPARADO EM OBRA COM BETONEIRA, COM FCK 15 MPA , INCLUSIVE ESCAVAÇÃO E TRANSPORTE COM RETIRADA DO MATERIAL ESCAVADO (EM CAÇAMBA) | un | 1552.01
ED-49575 | SETOP_01/2025 | FORNECIMENTO E INSTALAÇÃO DE ESCORREGADOR MÉDIO METÁLICO PARA PARQUE INFANTIL, FIXADO COM CONCRETO NÃO ESTRUTURAL, PREPARADO EM OBRA COM BETONEIRA, COM FCK 15 MPA , INCLUSIVE ESCAVAÇÃO E TRANSPORTE COM RETIRADA DO MATERIAL ESCAVADO (EM CAÇAMBA) | un | 1406.4
ED-49580 | SETOP_01/2025 | FORNECIMENTO E INSTALAÇÃO DE ESPALDAR E BARRAS METÁLICAS PARA PARQUE INFANTIL OU ACADEMIA AO AR LIVRE, FIXADO COM CONCRETO NÃO ESTRUTURAL, PREPARADO EM OBRA COM BETONEIRA, COM FCK 15 MPA , INCLUSIVE ESCAVAÇÃO E TRANSPORTE COM RETIRADA DO MATERIAL ESCAVADO (EM CAÇAMBA) | un | 1325.88
ED-49576 | SETOP_01/2025 | FORNECIMENTO E INSTALAÇÃO DE GANGORRA METÁLICA COM DOIS LUGARES PARA PARQUE INFANTIL, FIXADO COM CONCRETO NÃO ESTRUTURAL, PREPARADO EM OBRA COM BETONEIRA, COM FCK 15 MPA , INCLUSIVE ESCAVAÇÃO E TRANSPORTE COM RETIRADA DO MATERIAL ESCAVADO (EM CAÇAMBA) | un | 1589.32
ED-49577 | SETOP_01/2025 | FORNECIMENTO E INSTALAÇÃO DE ZANGA BURRINHO METÁLICO COM DUAS PRANCHAS PARA PARQUE INFANTIL, FIXADO COM CONCRETO NÃO ESTRUTURAL, PREPARADO EM OBRA COM BETONEIRA, COM FCK 15 MPA , INCLUSIVE ESCAVAÇÃO E TRANSPORTE COM RETIRADA DO MATERIAL ESCAVADO (EM CAÇAMBA) | un | 1316.26
8937 | SETOP_01/2025 | ENVELOPAMENTO DE DUTO E ELETRODUTO
ED-49334 | SETOP_01/2025 | ENVELOPE DE CONCRETO PARA PROTEÇÃO DE TUBOS DE PVC ENTERRADO - CONCRETO TIPO A FCK = 13,5 MPA | m3 | 673.97
8695 | SETOP_01/2025 | LIMPEZA DE OBRA
9078 | SETOP_01/2025 | LIMPEZA GERAL
ED-50265 | SETOP_01/2025 | LAVAGEM DE FACHADA COM HIDROJATEAMENTO, EXCLUSIVE ANDAIME METÁLICO, TIPO FIXO/TORRE/SUSPENSO, PARA FACHADA | m2 | 5.96
ED-50263 | SETOP_01/2025 | LIMPEZA DE CALHA EM CHAPA GALVANIZADA OU EM PVC, INCLUSIVE DESOBSTRUÇÃO | m | 2.74
ED-50264 | SETOP_01/2025 | LIMPEZA DE MATERIAL CERÂMICO | m2 | 11.6
ED-50271 | SETOP_01/2025 | LIMPEZA DE RODAPÉ | m2 | 2.09
ED-50272 | SETOP_01/2025 | LIMPEZA DE VIDROS E ESPELHOS | m2 | 7.33
ED-50270 | SETOP_01/2025 | LIMPEZA PERMANENTE DA OBRA - 01 SERVENTE X 4 HORAS DIÁRIAS | mês | 2303.4
ED-50269 | SETOP_01/2025 | LIMPEZA PERMANENTE DA OBRA - 01 SERVENTE X 8 HORAS DIÁRIAS | mês | 4606.8
9079 | SETOP_01/2025 | LIMPEZA FINAL PARA ENTREGA DA OBRA
ED-50266 | SETOP_01/2025 | LIMPEZA FINAL PARA ENTREGA DA OBRA | m2 | 7.72
8696 | SETOP_01/2025 | OBRAS VIÁRIAS
9080 | SETOP_01/2025 | ESTABILIZAÇÃO DE SOLO
ED-50411 | SETOP_01/2025 | GEOTÊXTIL NÃO TECIDO PARA ESTABILIZAÇÃO DE SOLOS | m2 | 11.59
9081 | SETOP_01/2025 | PAVIMENTO INTERTRAVADO
ED-9837 | SETOP_01/2025 | APLICAÇÃO DE CAMADA E REGULARIZAÇÃO EM COLCHÃO DE AREIA PARA PAVIMENTO COM PISO INTERTRAVADO, EXCLUSIVE COMPACTAÇÃO | m3 | 225.09
ED-8912 | SETOP_01/2025 | EXECUÇÃO DE PAVIMENTO COM PISO INTERTRAVADO, TIPO ECOLÓGICO, ESP. 6CM, COM FCK DE 35MPA, INCLUSIVE COLCHÃO DE AREIA, ESP. 6CM, PARA ASSENTAMENTO, COMPACTAÇÃO MECANIZADA, CARGA E DESCARGA MECÂNICA EM CAMINHÃO, EXCLUSIVE TRANSPORTE DE PISO INTERTRAVADO | m2 | 97.51
ED-8917 | SETOP_01/2025 | EXECUÇÃO DE PAVIMENTO COM PISO INTERTRAVADO, TIPO RETANGULAR, ESP. 10CM, COM FCK DE 35MPA, INCLUSIVE COLCHÃO DE AREIA, ESP. 6CM, PARA ASSENTAMENTO, COMPACTAÇÃO MECANIZADA, CARGA E DESCARGA MECÂNICA EM CAMINHÃO, EXCLUSIVE TRANSPORTE DE PISO INTERTRAVADO | m2 | 117.43
ED-8918 | SETOP_01/2025 | EXECUÇÃO DE PAVIMENTO COM PISO INTERTRAVADO, TIPO RETANGULAR, ESP. 10CM, COM FCK DE 40MPA, INCLUSIVE COLCHÃO DE AREIA, ESP. 6CM, PARA ASSENTAMENTO, COMPACTAÇÃO MECANIZADA, CARGA E DESCARGA MECÂNICA EM CAMINHÃO, EXCLUSIVE TRANSPORTE DE PISO INTERTRAVADO | m2 | 124.32
ED-8915 | SETOP_01/2025 | EXECUÇÃO DE PAVIMENTO COM PISO INTERTRAVADO, TIPO RETANGULAR, ESP. 6CM, COM FCK DE 35MPA, INCLUSIVE COLCHÃO DE AREIA, ESP. 6CM, PARA ASSENTAMENTO, COMPACTAÇÃO MECANIZADA, CARGA E DESCARGA MECÂNICA EM CAMINHÃO, EXCLUSIVE TRANSPORTE DE PISO INTERTRAVADO | m2 | 79.22
ED-8916 | SETOP_01/2025 | EXECUÇÃO DE PAVIMENTO COM PISO INTERTRAVADO, TIPO RETANGULAR, ESP. 8CM, COM FCK DE 35MPA, INCLUSIVE COLCHÃO DE AREIA, ESP. 6CM, PARA ASSENTAMENTO, COMPACTAÇÃO MECANIZADA, CARGA E DESCARGA MECÂNICA EM CAMINHÃO, EXCLUSIVE TRANSPORTE DE PISO INTERTRAVADO | m2 | 97.54
ED-8913 | SETOP_01/2025 | EXECUÇÃO DE PAVIMENTO COM PISO INTERTRAVADO, TIPO SEXTAVADO, ESP. 6CM, COM FCK DE 35MPA, INCLUSIVE COLCHÃO DE AREIA, ESP. 6CM, PARA ASSENTAMENTO, COMPACTAÇÃO MECANIZADA, CARGA E DESCARGA MECÂNICA EM CAMINHÃO, EXCLUSIVE TRANSPORTE DE PISO INTERTRAVADO | m2 | 82.51
ED-8914 | SETOP_01/2025 | EXECUÇÃO DE PAVIMENTO COM PISO INTERTRAVADO, TIPO SEXTAVADO, ESP. 8CM, COM FCK DE 35MPA, INCLUSIVE COLCHÃO DE AREIA, ESP. 6CM, PARA ASSENTAMENTO, COMPACTAÇÃO MECANIZADA, CARGA E DESCARGA MECÂNICA EM CAMINHÃO, EXCLUSIVE TRANSPORTE DE PISO INTERTRAVADO | m2 | 94.35
9082 | SETOP_01/2025 | PAVIMENTAÇÃO
ED-50413 | SETOP_01/2025 | ALVENARIA POLIÉDRICA, RETIRADA E REASSENTAMENTO SOBRE COXIM DE AREIA | m2 | 31.57
ED-50421 | SETOP_01/2025 | ASSENTAMENTO DE MATA-BURRO DE CONCRETO | U | 1114.01
ED-7624 | SETOP_01/2025 | EXECUÇÃO E APLICAÇÃO DE CONCRETO ASFÁLTICO PRE-MISTURADO À FRIO (PMF), EM BETONEIRA, INCLUINDO FORNECIMENTO E TRANSPORTE DOS AGREGADOS E MATERIAL BETUMINOSO, INCLUSIVE TRANSPORTE DA MASSA ASFÁLTICA ATÉ A PISTA | m3 | 975.78
ED-7623 | SETOP_01/2025 | EXECUÇÃO E APLICAÇÃO DE CONCRETO BETUMINOSO USINADO A QUENTE (CBUQ), MASSA COMERCIAL, INCLUINDO FORNECIMENTO E TRANSPORTE DOS AGREGADOS E MATERIAL BETUMINOSO, EXCLUSIVE TRANSPORTE DA MASSA ASFÁLTICA ATÉ A PISTA | m3 | 1770.86
ED-50412 | SETOP_01/2025 | PARALELEPÍPEDO, RETIRADA E REASSENTAMENTO SOBRE COXIM DE AREIA | m2 | 43.8
ED-50414 | SETOP_01/2025 | REMOÇÃO E REASSENTAMENTO DE CALÇAMENTO EM BLOCO DE CONCRETO INTERTRAVADO OU SEXTAVADO, COM REAPROVEITAMENTO DOS BLOCOS, INCLUSIVE FORNECIMENTO COM APLICAÇÃO E REGULARIZAÇÃO MECANIZADA DE COLCHÃO DE AREIA | m2 | 39.49
9084 | SETOP_01/2025 | ENSECADEIRA
ED-50422 | SETOP_01/2025 | ENSECADEIRA INCLUSIVE RETIRADA DO MADEIRAMENTO , PAREDE SIMPLES | m2 | 204.75
9085 | SETOP_01/2025 | PONTE E TRAVESSIA
ED-29090 | SETOP_01/2025 | DESCARGA DE CAMINHÃO, PARA ELEMENTOS DE VIGA OU TABULEIRO PARA PONTE, INCLUSIVE DESCARGA DE PERFIS LONGARINAS, TRANSVERSINAS, CHAPAS E ACESSÓRIOS, EXCLUSIVE FORNECIMENTO E TRANSPORTE | un | 3687.02
ED-27791 | SETOP_01/2025 | FORNECIMENTO DE ESTRUTURA METÁLICA EM PERFIL SOLDADO PARA PONTES, EM AÇO PATINÁVEL, INCLUSIVE FABRICAÇÃO, EXCLUSIVE TRANSPORTE E LANÇAMENTO | Kg | 15.83
ED-50428 | SETOP_01/2025 | LANÇAMENTO DE VIGA PARA PONTE, EXCLUSIVE FORNECIMENTO, DESCARGA E TRANSPORTE - PROJETO PADRÃO SEINFRA-MG | Kg | 1.5
ED-29091 | SETOP_01/2025 | TRANSPORTE DE VIGA OU TABULEIRO PARA PONTE (CUSTO FIXO), INCLUSIVE CARGA, EXCLUSIVE FORNECIMENTO , DESCARGA E TRANSPORTE EM QUILÔMETRO RODADO (CUSTO VARIÁVEL) | un | 2335.17
ED-29092 | SETOP_01/2025 | TRANSPORTE DE VIGA OU TABULEIRO PARA PONTE (CUSTO VARIÁVEL), EXCLUSIVE FORNECIMENTO , DESCARGA E CUSTO FIXO DE TRANSPORTE | TxKM | 0.71
8697 | SETOP_01/2025 | TRANSPORTES
9086 | SETOP_01/2025 | CARGA DE MATERIAL
ED-51131 | SETOP_01/2025 | CARGA MANUAL DE MATERIAL DE QUALQUER NATUREZA SOBRE CAMINHÃO, EXCLUSIVE TRANSPORTE | m3 | 41.88
ED-51132 | SETOP_01/2025 | CARGA MECÂNICA DE MATERIAL DE QUALQUER NATUREZA SOBRE CAMINHÃO, EXCLUSIVE TRANSPORTE | m3 | 3.12
9087 | SETOP_01/2025 | TRANSPORTE DE MATERIAL
ED-7565 | SETOP_01/2025 | CARGA E DESCARGA MANUAL DE MATERIAIS DIVERSOS, EM CAMINHÃO, TRAÇÃO 4X2, TIPO TOCO, PESO BRUTO TOTAL (PBT) DE 14.300KG, COM CARROCERIA DE CARGA SECA, COM CAPACIDADE DE 7T, INCLUSIVE MANOBRA, EXCLUSIVE TRANSPORTE | t | 28.82
ED-7561 | SETOP_01/2025 | CARGA E DESCARGA MANUAL DE MATERIAIS DIVERSOS, EM CAMINHÃO, TRAÇÃO 6X2, TIPO TRUCADO, PESO BRUTO TOTAL (PBT) DE 23.000KG, COM CARROCERIA DE CARGA SECA, COM CAPACIDADE DE 15T, INCLUSIVE MANOBRA, EXCLUSIVE TRANSPORTE | t | 36.51
ED-7426 | SETOP_01/2025 | CARGA E DESCARGA MECÂNICA DE PISO INTERTRAVADO, EM CAMINHÃO, TRAÇÃO 6X2, TIPO TRUCADO, PESO BRUTO TOTAL (PBT) DE 23.000KG, COM GUINDASTE ARTICULADO, MOMENTO DE CARGA MÁXIMO DE 10TXM, E CARROCERIA DE CARGA SECA, COM CAPACIDADE DE 14T, INCLUSIVE MANOBRA, EXCLUSIVE TRANSPORTE | t | 17.71
ED-7541 | SETOP_01/2025 | CARGA E DESCARGA MECÂNICA DE TUBO DE CONCRETO, EM CAMINHÃO, TRAÇÃO 6X2, TIPO TRUCADO, PESO BRUTO TOTAL (PBT) DE 23.000KG, COM GUINDASTE ARTICULADO, MOMENTO DE CARGA MÁXIMO DE 10TXM, E CARROCERIA DE CARGA SECA, COM CAPACIDADE DE 14T, INCLUSIVE MANOBRA, EXCLUSIVE TRANSPORTE | t | 17.74
ED-7556 | SETOP_01/2025 | CARGA E DESCARGA MECÂNICA EM CAMINHÃO, TRAÇÃO 6X2, TIPO TRUCADO, PESO BRUTO TOTAL (PBT) DE 23.000KG, COM GUINDASTE ARTICULADO, MOMENTO DE CARGA MÁXIMO DE 20TXM, E CARROCERIA DE CARGA SECA, COM CAPACIDADE DE 14T, INCLUSIVE MANOBRA, EXCLUSIVE TRANSPORTE | t | 18.55
ED-51134 | SETOP_01/2025 | TRANSPORTE DE MATERIAL DE QUALQUER NATUREZA COM CARRINHO DE MÃO, COM DISTÂNCIAS MAIORES QUE 50M E MENORES OU IGUAIS A 100M, INCLUSIVE CARGA/DESGARGA | m3 | 41.5
ED-51133 | SETOP_01/2025 | TRANSPORTE DE MATERIAL DE QUALQUER NATUREZA COM CARRINHO DE MÃO, COM DISTÂNCIAS MENORES OU IGUAIS A 50M, INCLUSIVE CARGA/DESCARGA | m3 | 24.77
ED-29230 | SETOP_01/2025 | TRANSPORTE DE MATERIAL DE QUALQUER NATUREZA EM CAMINHÃO, DISTÂNCIA MAIOR QUE 1KM E MENOR OU IGUAL A 2KM, DENTRO DO PERÍMETRO URBANO, EXCLUSIVE CARGA, INCLUSIVE DESCARGA | M3xKM | 4.02
ED-29233 | SETOP_01/2025 | TRANSPORTE DE MATERIAL DE QUALQUER NATUREZA EM CAMINHÃO, DISTÂNCIA MAIOR QUE 10KM E MENOR OU IGUAL A 20KM, DENTRO DO PERÍMETRO URBANO, EXCLUSIVE CARGA, INCLUSIVE DESCARGA | M3xKM | 1.82
ED-29231 | SETOP_01/2025 | TRANSPORTE DE MATERIAL DE QUALQUER NATUREZA EM CAMINHÃO, DISTÂNCIA MAIOR QUE 2KM E MENOR OU IGUAL A 5KM, DENTRO DO PERÍMETRO URBANO, EXCLUSIVE CARGA, INCLUSIVE DESCARGA | M3xKM | 2.68
ED-29234 | SETOP_01/2025 | TRANSPORTE DE MATERIAL DE QUALQUER NATUREZA EM CAMINHÃO, DISTÂNCIA MAIOR QUE 20KM E MENOR OU IGUAL A 30KM, DENTRO DO PERÍMETRO URBANO, EXCLUSIVE CARGA, INCLUSIVE DESCARGA | M3xKM | 1.72
ED-29232 | SETOP_01/2025 | TRANSPORTE DE MATERIAL DE QUALQUER NATUREZA EM CAMINHÃO, DISTÂNCIA MAIOR QUE 5KM E MENOR OU IGUAL A 10KM, DENTRO DO PERÍMETRO URBANO, EXCLUSIVE CARGA, INCLUSIVE DESCARGA | M3xKM | 2.07
ED-29235 | SETOP_01/2025 | TRANSPORTE DE MATERIAL DE QUALQUER NATUREZA EM CAMINHÃO, DISTÂNCIA MAIORES QUE 30KM, DENTRO DO PERÍMETRO URBANO, EXCLUSIVE CARGA, INCLUSIVE DESCARGA | M3xKM | 1.64
ED-29229 | SETOP_01/2025 | TRANSPORTE DE MATERIAL DE QUALQUER NATUREZA EM CAMINHÃO, DISTÂNCIA MENOR OU IGUAL A 1KM, DENTRO DO PERÍMETRO URBANO, EXCLUSIVE CARGA, INCLUSIVE DESCARGA | m3 | 6.18
ED-51125 | SETOP_01/2025 | TRANSPORTE DE MATERIAL DEMOLIDO EM CAÇAMBA, EXCLUSIVE CARGA MANUAL OU MECÂNICA | m3 | 85
ED-51126 | SETOP_01/2025 | TRANSPORTE DE MATERIAL DEMOLIDO EM CAÇAMBA (MUNICÍPIO: BELO HORIZONTE), EXCLUSIVE CARGA MANUAL OU MECÂNICA | m3 | 84
ED-7423 | SETOP_01/2025 | TRANSPORTE DE PISO INTERTRAVADO, EM CAMINHÃO, TRAÇÃO 6X2, TIPO TRUCADO, PESO BRUTO TOTAL (PBT) DE 23.000KG, COM GUINDASTE ARTICULADO, MOMENTO DE CARGA MÁXIMO DE 10TXM, E CARROCERIA DE CARGA SECA, COM CAPACIDADE DE 14T, EM RODOVIA COM LEITO NATURAL, EXCLUSIVE MANOBRA, CARGA E DESCARGA | TxKM | 1.4
ED-7424 | SETOP_01/2025 | TRANSPORTE DE PISO INTERTRAVADO, EM CAMINHÃO, TRAÇÃO 6X2, TIPO TRUCADO, PESO BRUTO TOTAL (PBT) DE 23.000KG, COM GUINDASTE ARTICULADO, MOMENTO DE CARGA MÁXIMO DE 10TXM, E CARROCERIA DE CARGA SECA, COM CAPACIDADE DE 14T, EM RODOVIA COM REVESTIMENTO PRIMÁRIO, EXCLUSIVE MANOBRA, CARGA E DESCARGA | TxKM | 1.12
ED-7425 | SETOP_01/2025 | TRANSPORTE DE PISO INTERTRAVADO, EM CAMINHÃO, TRAÇÃO 6X2, TIPO TRUCADO, PESO BRUTO TOTAL (PBT) DE 23.000KG, COM GUINDASTE ARTICULADO, MOMENTO DE CARGA MÁXIMO DE 10TXM, E CARROCERIA DE CARGA SECA, COM CAPACIDADE DE 14T, EM RODOVIA PAVIMENTADA, EXCLUSIVE MANOBRA, CARGA E DESCARGA | TxKM | 0.93
ED-7538 | SETOP_01/2025 | TRANSPORTE DE TUBO DE CONCRETO, EM CAMINHÃO, TRAÇÃO 6X2, TIPO TRUCADO, PESO BRUTO TOTAL (PBT) DE 23.000KG, COM GUINDASTE ARTICULADO, MOMENTO DE CARGA MÁXIMO DE 10TXM, E CARROCERIA DE CARGA SECA, COM CAPACIDADE DE 14T, EM RODOVIA COM LEITO NATURAL, EXCLUSIVE MANOBRA, CARGA E DESCARGA | TxKM | 1.45
ED-7539 | SETOP_01/2025 | TRANSPORTE DE TUBO DE CONCRETO, EM CAMINHÃO, TRAÇÃO 6X2, TIPO TRUCADO, PESO BRUTO TOTAL (PBT) DE 23.000KG, COM GUINDASTE ARTICULADO, MOMENTO DE CARGA MÁXIMO DE 10TXM, E CARROCERIA DE CARGA SECA, COM CAPACIDADE DE 14T, EM RODOVIA COM REVESTIMENTO PRIMÁRIO, EXCLUSIVE MANOBRA, CARGA E DESCARGA | TxKM | 1.16
ED-7540 | SETOP_01/2025 | TRANSPORTE DE TUBO DE CONCRETO, EM CAMINHÃO, TRAÇÃO 6X2, TIPO TRUCADO, PESO BRUTO TOTAL (PBT) DE 23.000KG, COM GUINDASTE ARTICULADO, MOMENTO DE CARGA MÁXIMO DE 10TXM, E CARROCERIA DE CARGA SECA, COM CAPACIDADE DE 14T, EM RODOVIA PAVIMENTADA, EXCLUSIVE MANOBRA, CARGA E DESCARGA | TxKM | 0.96
ED-7562 | SETOP_01/2025 | TRANSPORTE EM CAMINHÃO, TRAÇÃO 4X2, TIPO TOCO, PESO BRUTO TOTAL (PBT) DE 14.300KG, COM CARROCERIA DE CARGA SECA, COM CAPACIDADE DE 7T, EM RODOVIA COM LEITO NATURAL, EXCLUSIVE MANOBRA, CARGA E DESCARGA | TxKM | 1.66
ED-7563 | SETOP_01/2025 | TRANSPORTE EM CAMINHÃO, TRAÇÃO 4X2, TIPO TOCO, PESO BRUTO TOTAL (PBT) DE 14.300KG, COM CARROCERIA DE CARGA SECA, COM CAPACIDADE DE 7T, EM RODOVIA COM REVESTIMENTO PRIMÁRIO, EXCLUSIVE MANOBRA, CARGA E DESCARGA | TxKM | 1.33
ED-7564 | SETOP_01/2025 | TRANSPORTE EM CAMINHÃO, TRAÇÃO 4X2, TIPO TOCO, PESO BRUTO TOTAL (PBT) DE 14.300KG, COM CARROCERIA DE CARGA SECA, COM CAPACIDADE DE 7T, EM RODOVIA PAVIMENTADA, EXCLUSIVE MANOBRA, CARGA E DESCARGA | TxKM | 1.11
ED-7557 | SETOP_01/2025 | TRANSPORTE EM CAMINHÃO, TRAÇÃO 6X2, TIPO TRUCADO, PESO BRUTO TOTAL (PBT) DE 23.000KG, COM CARROCERIA DE CARGA SECA, COM CAPACIDADE DE 15T, EM RODOVIA COM LEITO NATURAL, EXCLUSIVE MANOBRA, CARGA E DESCARGA | TxKM | 1.18
ED-7558 | SETOP_01/2025 | TRANSPORTE EM CAMINHÃO, TRAÇÃO 6X2, TIPO TRUCADO, PESO BRUTO TOTAL (PBT) DE 23.000KG, COM CARROCERIA DE CARGA SECA, COM CAPACIDADE DE 15T, EM RODOVIA COM REVESTIMENTO PRIMÁRIO, EXCLUSIVE MANOBRA, CARGA E DESCARGA | TxKM | 0.95
ED-7560 | SETOP_01/2025 | TRANSPORTE EM CAMINHÃO, TRAÇÃO 6X2, TIPO TRUCADO, PESO BRUTO TOTAL (PBT) DE 23.000KG, COM CARROCERIA DE CARGA SECA, COM CAPACIDADE DE 15T, EM RODOVIA PAVIMENTADA, EXCLUSIVE MANOBRA, CARGA E DESCARGA | TxKM | 0.79
ED-7553 | SETOP_01/2025 | TRANSPORTE EM CAMINHÃO, TRAÇÃO 6X2, TIPO TRUCADO, PESO BRUTO TOTAL (PBT) DE 23.000KG, COM GUINDASTE ARTICULADO, MOMENTO DE CARGA MÁXIMO DE 20TXM, E CARROCERIA DE CARGA SECA, COM CAPACIDADE DE 14T, EM RODOVIA COM LEITO NATURAL, EXCLUSIVE MANOBRA, CARGA E DESCARGA | TxKM | 1.47
ED-7554 | SETOP_01/2025 | TRANSPORTE EM CAMINHÃO, TRAÇÃO 6X2, TIPO TRUCADO, PESO BRUTO TOTAL (PBT) DE 23.000KG, COM GUINDASTE ARTICULADO, MOMENTO DE CARGA MÁXIMO DE 20TXM, E CARROCERIA DE CARGA SECA, COM CAPACIDADE DE 14T, EM RODOVIA COM REVESTIMENTO PRIMÁRIO, EXCLUSIVE MANOBRA, CARGA E DESCARGA | TxKM | 1.17
ED-7555 | SETOP_01/2025 | TRANSPORTE EM CAMINHÃO, TRAÇÃO 6X2, TIPO TRUCADO, PESO BRUTO TOTAL (PBT) DE 23.000KG, COM GUINDASTE ARTICULADO, MOMENTO DE CARGA MÁXIMO DE 20TXM, E CARROCERIA DE CARGA SECA, COM CAPACIDADE DE 14T, EM RODOVIA PAVIMENTADA, EXCLUSIVE MANOBRA, CARGA E DESCARGA | TxKM | 0.98
8698 | SETOP_01/2025 | PROJETO PADRÃO ESCOLAR
9088 | SETOP_01/2025 | ALAMBRADO E MURO
ED-50400 | SETOP_01/2025 | COLUNA DE ALVENARIA A VISTA DE SUPORTE DO PORTÃO (PARA CAIXA DE MEDIÇÃO DE ENERGIA OU PARA PLACA DO NOME DO PRÉDIO) 1,70 X 2,30 M | U | 1386.04
ED-50409 | SETOP_01/2025 | MURETA DE TIJOLO COMUM ESP. = 15CM, H = 105 CM, A REVESTIR | m | 377.94
ED-50410 | SETOP_01/2025 | MURETA DE TIJOLO COMUM ESP. = 15CM, H = 130 CM, A REVESTIR | m | 430.47
9089 | SETOP_01/2025 | ESQUADRIA
ED-14458 | SETOP_01/2025 | BRISE HORIZONTAL EM CHAPA DE AÇO PARA FACHADA, LARGURA DE 50CM, INCLUSIVE DUAS (2) DEMÃOS DE PINTURA ESMALTE | m2 | 322.92
ED-50840 | SETOP_01/2025 | COMPENSADO PINTADO PARA FECHAMENTO BALCÃO SECRETARIA, INCLUSO CANTONEIRAS PARA FIXAÇÃO NA ALVENARIA E TAMPO. CONFORME DETALHE 33-D AGOSTO 2001 PROJETO PADRÃO DER-MG | m2 | 107.93
ED-50950 | SETOP_01/2025 | FECHAMENTO DE EMPENA COM QUADRO EM PERFIL, CANTONEIRA 2" X 2", SOLDADO, E TELA FIO 12 MALHA 1/2" (CONFORME DETALHE DE PRÉDIO ESCOLAR, INCLUSIVE PINTURA ESMALTE) | m2 | 229.77
ED-50954 | SETOP_01/2025 | FORNECIMENTO DE JANELA BASCULANTE DE FERRO, INCLUSIVE ASSENTAMENTO, FERRAGENS E ACESSÓRIOS | m2 | 469.65
ED-50957 | SETOP_01/2025 | FORNECIMENTO DE JANELA BASCULANTE EM METALON, INCLUSIVE ASSENTAMENTO, FERRAGENS E ACESSÓRIOS | m2 | 492.35
ED-50955 | SETOP_01/2025 | FORNECIMENTO DE JANELA DE CORRER EM FERRO, INCLUSIVE ASSENTAMENTO, FERRAGENS E ACESSÓRIOS | m2 | 533.28
ED-50958 | SETOP_01/2025 | FORNECIMENTO DE JANELA DE CORRER EM METALON, INCLUSIVE ASSENTAMENTO, FERRAGENS E ACESSÓRIOS | m2 | 539.26
ED-50956 | SETOP_01/2025 | FORNECIMENTO DE JANELA EM FERRO, TIPO MÁXIM-AR, INCLUSIVE ASSENTAMENTO, FERRAGENS E ACESSÓRIOS | m2 | 367.54
ED-50959 | SETOP_01/2025 | FORNECIMENTO DE JANELA EM METALON, TIPO MÁXIM-AR, INCLUSIVE ASSENTAMENTO, FERRAGENS E ACESSÓRIOS | m2 | 364.05
ED-50960 | SETOP_01/2025 | FORNECIMENTO DE JANELA VENEZIANA FIXAS METALON, INCLUSIVE ASSENTAMENTO, FERRAGENS E ACESSÓRIOS | m2 | 642.71
ED-50965 | SETOP_01/2025 | FORNECIMENTO DE MARCO EM CHAPA METÁLICA, INCLUSIVE ASSENTAMENTO, EXCLUSIVE PORTA | un | 458.45
ED-50896 | SETOP_01/2025 | GF1 - (340 X 145 CM ) GRADE FIXA PARA PROTEÇÃO DE JANELAS, EM BARRA DE FERRO QUADRADO DE 1/2" E QUADRO DE FERRO CHATO DE 1/2"X 1/8", COLOCADA | U | 1893.42
ED-50897 | SETOP_01/2025 | GF1 - (340 X 165 CM ) GRADE FIXA PARA PROTEÇÃO DE JANELAS, EM BARRA DE FERRO QUADRADO DE 1/2" E QUADRO DE FERRO CHATO DE 1/2"X 1/8", COLOCADA | U | 2154.58
ED-50899 | SETOP_01/2025 | GF2 - (340 X 105 CM ) GRADE FIXA PARA PROTEÇÃO DE JANELAS, EM BARRA DE FERRO QUADRADO DE 1/2" E QUADRO DE FERRO CHATO DE 1/2"X 1/8", COLOCADA | U | 1371.09
ED-50898 | SETOP_01/2025 | GF2 - (340 X 165 CM ) GRADE FIXA PARA PROTEÇÃO DE JANELAS, EM BARRA DE FERRO QUADRADO DE 1/2" E QUADRO DE FERRO CHATO DE 1/2"X 1/8", COLOCADA | U | 2154.58
ED-50900 | SETOP_01/2025 | GF3 - (340 X 60 CM ) GRADE FIXA PARA PROTEÇÃO DE JANELAS, EM BARRA DE FERRO QUADRADO DE 1/2" E QUADRO DE FERRO CHATO DE 1/2"X 1/8", COLOCADA | U | 783.48
ED-50901 | SETOP_01/2025 | GF3 - (340 X 80 CM ) GRADE FIXA PARA PROTEÇÃO DE JANELAS, EM BARRA DE FERRO QUADRADO DE 1/2" E QUADRO DE FERRO CHATO DE 1/2"X 1/8", COLOCADA | U | 1044.64
ED-50902 | SETOP_01/2025 | GF4 - (162,5 X 80 CM ) GRADE FIXA PARA PROTEÇÃO DE JANELAS, EM BARRA DE FERRO QUADRADO DE 1/2" E QUADRO DE FERRO CHATO DE 1/2"X 1/8", COLOCADA | U | 499.28
ED-50904 | SETOP_01/2025 | GF5 - (340 X 185 CM ) GRADE FIXA PARA PROTEÇÃO DE JANELAS, EM BARRA DE FERRO QUADRADO DE 1/2" E QUADRO DE FERRO CHATO DE 1/2"X 1/8", COLOCADA | U | 2415.74
ED-50903 | SETOP_01/2025 | GF5 - (340 X 40 CM ) GRADE FIXA PARA PROTEÇÃO DE JANELAS, EM BARRA DE FERRO QUADRADO DE 1/2" E QUADRO DE FERRO CHATO DE 1/2"X 1/8", COLOCADA | U | 522.32
ED-50913 | SETOP_01/2025 | GR - GRADE FIXA EM FERRO (180 X 158 CM) , COLOCADA | U | 1092.27
ED-50912 | SETOP_01/2025 | JANELA PERFIL CANTONEIRA BASCULANTE 0,60 X 0,60 M, CONFORME DETALHE PADRÃO ESCOLAR 4/98 VERSÃO 2005 | U | 177.25
ED-50911 | SETOP_01/2025 | JANELA PERFIL CANTONEIRA BASCULANTE 1,20 X 0,60 M, CONFORME DETALHE PADRÃO ESCOLAR 4/98 VERSÃO 2005 | U | 354.49
ED-50882 | SETOP_01/2025 | JB1 - (340 X 40 CM) BASCULANTE DE FERRO ASSENTADA COM PARAFUSOS E BUCHA, CONFORME DETALHE E ESPECIFICAÇÕES | U | 638.72
ED-50881 | SETOP_01/2025 | JB1 - (345 X 40 CM) BASCULANTE DE FERRO ASSENTADA COM PARAFUSOS E BUCHA, CONFORME DETALHE E ESPECIFICAÇÕES | U | 648.12
ED-50884 | SETOP_01/2025 | JB2 - (340 X 60 CM) BASCULANTE DE FERRO ASSENTADA COM PARAFUSOS E BUCHA,CONFORME DETALHE E ESPECIFICAÇÕES | U | 958.09
ED-50883 | SETOP_01/2025 | JB2 - (345 X 60 CM) BASCULANTE DE FERRO ASSENTADA COM PARAFUSOS E BUCHA,CONFORME DETALHE E ESPECIFICAÇÕES | U | 972.18
ED-50886 | SETOP_01/2025 | JB3 - (340 X 80 CM) BASCULANTE DE FERRO ASSENTADA COM PARAFUSOS E BUCHA,CONFORME DETALHE E ESPECIFICAÇÕES | U | 1277.45
ED-50885 | SETOP_01/2025 | JB3 - (345 X 80 CM) BASCULANTE DE FERRO ASSENTADA COM PARAFUSOS E BUCHA,CONFORME DETALHE E ESPECIFICAÇÕES | U | 1296.23
ED-50887 | SETOP_01/2025 | JB4 - (165 X 80 CM) BASCULANTE DE FERRO ASSENTADA COM PARAFUSOS E BUCHA,CONFORME DETALHE E ESPECIFICAÇÕES | U | 634.03
ED-50888 | SETOP_01/2025 | JB5 - (172,5 X 40 CM) BASCULANTE DE FERRO ASSENTADA COM PARAFUSOS E BUCHA,CONFORME DETALHE E ESPECIFICAÇÕES | U | 324.06
ED-50889 | SETOP_01/2025 | JB5 - (195 X 40 CM) BASCULANTE DE FERRO ASSENTADA COM PARAFUSOS E BUCHA,CONFORME DETALHE E ESPECIFICAÇÕES | U | 366.33
ED-50891 | SETOP_01/2025 | JB6 - (210 X 40 CM) BASCULANTE DE FERRO ASSENTADA COM PARAFUSOS E BUCHA,CONFORME DETALHE E ESPECIFICAÇÕES | U | 413.29
ED-50890 | SETOP_01/2025 | JB6 - (82,25 X 40 CM) BASCULANTE DE FERRO ASSENTADA COM PARAFUSOS E BUCHA,CONFORME DETALHE E ESPECIFICAÇÕES | U | 154.51
ED-50893 | SETOP_01/2025 | JB7 - (162,5 X 40 CM) BASCULANTE DE FERRO ASSENTADA COM PARAFUSOS E BUCHA,CONFORME DETALHE E ESPECIFICAÇÕES | U | 305.27
ED-50892 | SETOP_01/2025 | JB7 - (165 X 40 CM) BASCULANTE DE FERRO ASSENTADA COM PARAFUSOS E BUCHA,CONFORME DETALHE E ESPECIFICAÇÕES | U | 309.97
ED-50895 | SETOP_01/2025 | JB8 - (130 X 40 CM) BASCULANTE DE FERRO ASSENTADA COM PARAFUSOS E BUCHA,CONFORME DETALHE E ESPECIFICAÇÕES | U | 244.22
ED-50894 | SETOP_01/2025 | JB8 - (135 X 40 CM) BASCULANTE DE FERRO ASSENTADA COM PARAFUSOS E BUCHA,CONFORME DETALHE E ESPECIFICAÇÕES | U | 253.61
ED-50878 | SETOP_01/2025 | JC1 - (340 x 145 CM) BASCULANTE DE FERRO ASSENTADA COM PARAFUSOS E BUCHA, CONFORME DETALHE E ESPECIFICAÇÕES | U | 2315.37
ED-50877 | SETOP_01/2025 | JC1 - (345 x 145 CM) BASCULANTE DE FERRO ASSENTADA COM PARAFUSOS E BUCHA, CONFORME DETALHE E ESPECIFICAÇÕES | U | 2349.42
ED-50880 | SETOP_01/2025 | JC2 - (340 X 165 CM) BASCULANTE DE FERRO ASSENTADA COM PARAFUSOS E BUCHA,CONFORME DETALHE E ESPECIFICAÇÕES | U | 2634.74
ED-50879 | SETOP_01/2025 | JC2 - (345 X 165 CM) BASCULANTE DE FERRO ASSENTADA COM PARAFUSOS E BUCHA,CONFORME DETALHE E ESPECIFICAÇÕES | U | 2673.48
ED-50905 | SETOP_01/2025 | JT - (150 X 75 CM) PAINEL FIXO EM TELA METÁLICA FIO 12 #5mm | U | 308.09
ED-50906 | SETOP_01/2025 | JT - (150 X 80 CM) PAINEL FIXO EM TELA METÁLICA FIO 12 #5mm | U | 328.63
ED-50917 | SETOP_01/2025 | J6 - (140 cm x 140 cm) GRADE FIXA DE FERRO ASSENTADA COM PARAFUSOS E BUCHA, CONFORME DETALHE E ESPECIFICAÇÕES | U | 752.76
ED-50918 | SETOP_01/2025 | J9 - (140 cm x 175 cm) DE ABRIR, DUAS PORTAS, EM CHAPA METÁLICA DE FERRO ASSENTADA COM PARAFUSOS E BUCHA, CONFORME DETALHE E ESPECIFICAÇÕES | U | 1040.69
ED-50907 | SETOP_01/2025 | PG - (70 X 70 CM) PORTA COMPLETA, ESTRUTURA EM CHAPA, ASSENTADA , CONFORME DETALHES E ESPECIFICAÇÕES | U | 270.31
ED-49597 | SETOP_01/2025 | PORTA DE MADEIRA COMPLETA, DIMENSÃO (100X160)CM, TIPO DE ABRIR, UMA (1) FOLHA, COM ACABAMENTO NATURAL PARA PINTURA/VERNIZ, INCLUSIVE MARCO EM CANTONEIRA DE AÇO COM ABAS IGUAIS, LARGURA DE 1.1/4" (31,75MM), ESP. 1/8" (3,17MM), TARJETA E DOBRADIÇAS, EXCLUSIVE PINTURA/VERNIZ | un | 519.52
ED-49598 | SETOP_01/2025 | PORTA DE MADEIRA COMPLETA, DIMENSÃO (100X160)CM, TIPO DE ABRIR, UMA (1) FOLHA, COM ACABAMENTO NATURAL PARA PINTURA/VERNIZ, INCLUSIVE MARCO EM CANTONEIRA DE AÇO COM ABAS IGUAIS, LARGURA DE 1.1/4" (31,75MM), ESP. 1/8" (3,17MM), TARJETA LIVRE/OCUPADO E DOBRADIÇAS, EXCLUSIVE PINTURA/VERNIZ | un | 555.07
ED-49593 | SETOP_01/2025 | PORTA DE MADEIRA COMPLETA, DIMENSÃO (55X160)CM, TIPO DE ABRIR, UMA (1) FOLHA, COM ACABAMENTO NATURAL PARA PINTURA/VERNIZ, INCLUSIVE MARCO EM CANTONEIRA DE AÇO COM ABAS IGUAIS, LARGURA DE 1.1/4" (31,75MM), ESP. 1/8" (3,17MM), TARJETA LIVRE/OCUPADO E DOBRADIÇAS, EXCLUSIVE PINTURA/VERNIZ | un | 457.71
ED-49594 | SETOP_01/2025 | PORTA DE MADEIRA COMPLETA, DIMENSÃO (55X180)CM, TIPO DE ABRIR, UMA (1) FOLHA, COM ACABAMENTO NATURAL PARA PINTURA/VERNIZ, INCLUSIVE MARCO EM CANTONEIRA DE AÇO COM ABAS IGUAIS, LARGURA DE 1.1/4" (31,75MM), ESP. 1/8" (3,17MM), TARJETA E DOBRADIÇAS, EXCLUSIVE PINTURA/VERNIZ | un | 442.68
ED-49595 | SETOP_01/2025 | PORTA DE MADEIRA COMPLETA, DIMENSÃO (55X180)CM, TIPO DE ABRIR, UMA (1) FOLHA, COM ACABAMENTO NATURAL PARA PINTURA/VERNIZ, INCLUSIVE MARCO EM CANTONEIRA DE AÇO COM ABAS IGUAIS, LARGURA DE 1.1/4" (31,75MM), ESP. 1/8" (3,17MM), TARJETA LIVRE/OCUPADO E DOBRADIÇAS, EXCLUSIVE PINTURA/VERNIZ | un | 478.23
ED-49596 | SETOP_01/2025 | PORTA DE MADEIRA COMPLETA, DIMENSÃO (60X165)CM, TIPO DE ABRIR, UMA (1) FOLHA, COM ACABAMENTO NATURAL PARA PINTURA/VERNIZ, INCLUSIVE MARCO EM CANTONEIRA DE AÇO COM ABAS IGUAIS, LARGURA DE 1.1/4" (31,75MM), ESP. 1/8" (3,17MM), TARJETA LIVRE/OCUPADO E DOBRADIÇAS, EXCLUSIVE PINTURA/VERNIZ | un | 474
ED-50979 | SETOP_01/2025 | PORTA EM PERFIL E CHAPA METÁLICA, EXCLUSIVE FERRAGENS E PINTURA | m2 | 424.77
ED-50971 | SETOP_01/2025 | PORTA METÁLICA EM CHAPA DOBRADA, DIMENSÃO (60X210)CM, TIPO DE ABRIR, UMA (1) FOLHA, INCLUSIVE ESTRUTURA, DOBRADIÇA E MARCO, EXCLUSIVE FECHADURA E PINTURA | un | 503.13
ED-50972 | SETOP_01/2025 | PORTA METÁLICA EM CHAPA DOBRADA, DIMENSÃO (70X210)CM, TIPO DE ABRIR, UMA (1) FOLHA, INCLUSIVE ESTRUTURA, DOBRADIÇA E MARCO, EXCLUSIVE FECHADURA E PINTURA | un | 542.85
ED-50974 | SETOP_01/2025 | PORTA METÁLICA EM CHAPA DOBRADA, DIMENSÃO (80X210)CM, TIPO DE ABRIR, UMA (1) FOLHA, COM BARRA DE APOIO INOX, COMPRIMENTO DE 40CM, INCLUSIVE ESTRUTURA, DOBRADIÇA E MARCO, EXCLUSIVE FECHADURA E PINTURA | un | 784.94
ED-50973 | SETOP_01/2025 | PORTA METÁLICA EM CHAPA DOBRADA, DIMENSÃO (80X210)CM, TIPO DE ABRIR, UMA (1) FOLHA, INCLUSIVE ESTRUTURA, DOBRADIÇA E MARCO, EXCLUSIVE FECHADURA E PINTURA | un | 603.12
ED-50975 | SETOP_01/2025 | PORTA METÁLICA EM CHAPA DOBRADA, DIMENSÃO (90X210)CM, TIPO DE ABRIR, UMA (1) FOLHA, INCLUSIVE ESTRUTURA, DOBRADIÇA E MARCO, EXCLUSIVE FECHADURA E PINTURA | un | 632.26
ED-50976 | SETOP_01/2025 | PORTA METÁLICA PARA SANITÁRIO EM CHAPA GALVANIZADA, ESP. 1,25MM (GSG-18), DIMENSÃO (60X150)CM, TIPO DE ABRIR, UMA (1) FOLHA, INCLUSIVE BATENTE, ESTRUTURA EM METALON (20X30)MM, DOBRADIÇA E TRANQUETA, EXCLUSIVE PINTURA | un | 386.15
ED-50978 | SETOP_01/2025 | PORTA METÁLICA PARA SANITÁRIO EM CHAPA GALVANIZADA, ESP. 1,25MM (GSG-18), DIMENSÃO (60X180)CM, TIPO DE ABRIR, UMA (1) FOLHA, INCLUSIVE BATENTE, ESTRUTURA EM METALON (20X30)MM, DOBRADIÇA E TRANQUETA, EXCLUSIVE PINTURA | un | 442.9
ED-50977 | SETOP_01/2025 | PORTA METÁLICA PARA SANITÁRIO EM CHAPA GALVANIZADA, ESP. 1,25MM (GSG-18), DIMENSÃO (80X150)CM, TIPO DE ABRIR, UMA (1) FOLHA, INCLUSIVE BATENTE, ESTRUTURA EM METALON (20X30)MM, DOBRADIÇA E TRANQUETA, EXCLUSIVE PINTURA | un | 432.9
ED-50908 | SETOP_01/2025 | PORTA METÁLICA VENEZIANA, TIPO DE ABRIR, COM DUAS (2) FOLHAS, DIMENSÃO TOTAL (150X90)CM, EM PERFIL VENEZIANA ENRIJECIDO, INCLUSIVE CADEADO SIMPLES EM LATÃO MACIÇO, FERROLHO REDONDO EM ACABAMENTO CROMADO, DOBRADIÇA DE FERRO, PINTURA ANTICORROSIVA A BASE DE ÓXIDO DE FERRO (ZARCÃO), UMA (1) DEMÃO, FORNECIMENTO E ASSENTAMENTO (ETIQUETA PV-1¦CANTINA¦PADRÃO ESCOLAR) | un | 590.49
ED-50915 | SETOP_01/2025 | PORTA METÁLICA 70 X 210 CM , INCLUINDO FECHADURA TIPO EXTERNA E FERRAGENS, CONFORME DETALHE PADRÃO ESCOLAR 4/98 VERSÃO 2005 | U | 624.41
ED-50916 | SETOP_01/2025 | PORTA METÁLICA 80 X 210 CM , INCLUINDO FECHADURA TIPO EXTERNA E FERRAGENS, CONFORME DETALHE PADRÃO ESCOLAR 4/98 VERSÃO 2005 | U | 713.61
ED-50909 | SETOP_01/2025 | PORTA 1,00 X 2,10 CM, CONFORME DETALHE DE PROJETO | U | 892.02
ED-50914 | SETOP_01/2025 | PV - (165 x 90 CM) PORTA COMPLETA, 2 FOLHAS, ESTRUTURA EM CHAPA, MARCO EM CHAPA DOBRADA, ASSENTADA , CONFORME DETALHES E ESPECIFICAÇÕES | U | 367.07
ED-50841 | SETOP_01/2025 | P8 (83 cm x 60 cm) PORTINHOLA EM COMPENSADO PINTADO COM TRINCO, CONFORME DETALHE 33-D AGOSTO 2001 PROJETO PADRÃO DER-MG | m2 | 151.5
9090 | SETOP_01/2025 | ELEMENTO PRÉ-MOLDADO
ED-50835 | SETOP_01/2025 | ARMÁRIO PARA VASSOURAS - D.M.L. | U | 388.06
11647 | SETOP_01/2025 | SERRALHERIA PADRÃO ESCOLAR
ED-31446 | SETOP_01/2025 | ALÇAPÃO (100X98)CM COM QUADRO DE CANTONEIRA METÁLICA 1"X1/8", TAMPA EM CHAPA METÁLICA Nº18 VINCADA, INCLUSIVE CADEADO E PINTURA ANTICORROSIVA, CONFORME DETALHE 06 (PADRÃO PRÉDIOS ESCOLARES) | un | 565
ED-50831 | SETOP_01/2025 | ALÇAPÃO (60X100)CM COM QUADRO DE CANTONEIRA METÁLICA 1"X1/8", TAMPA EM CANTONEIRA 7/8"X1/8" E CHAPA METÁLICA Nº18 VINCADA, INCLUSIVE FERROLHO, CADEADO E PINTURA ANTICORROSIVA (PADRÃO PRÉDIOS ESCOLARES) | un | 455.69
9091 | SETOP_01/2025 | ESTRUTURA DE CONCRETO
ED-50859 | SETOP_01/2025 | BLOCO ARMADO EM CONCRETO 20 MPa, INCLUSIVE LASTRO 5 CM EM CONCRETO MAGRO 9 MPa, FÔRMAS LATERAIS E DESFORMA | m3 | 4201.22
ED-50860 | SETOP_01/2025 | CINTA ARMADA EM CONCRETO 20 MPa, INCLUSIVE LASTRO 5 CM EM CONCRETO MAGRO 9 MPa, FÔRMAS LATERAIS E DESFORMA | m3 | 4201.22
ED-50851 | SETOP_01/2025 | CINTA DE CONCRETO ARMADO APARENTE (17x10CM), 20MPA, EM GUARDA-CORPO E PEITORIL, NAS CIRCULAÇÕES, INCLUSIVE FORMA E ARMAÇÃO | m3 | 1930.77
ED-50844 | SETOP_01/2025 | CINTA DE CONCRETO ARMADO (10 x 10 CM) 20 MPa, EM GUARDA- CORPO, INCLUSIVE FORMA E AÇO, NAS CIRCULAÇÕES | m3 | 2130.39
ED-50846 | SETOP_01/2025 | ESCADA DE CONCRETO 20 MPa, APARENTE, ESPELHO = 16,3 CM, ARMAÇÃO, FÔRMA PLASTIFICADA, ESCORAMENTO E DESFORMA | m3 | 2649.82
ED-50852 | SETOP_01/2025 | ESCADA SOBRE O SOLO DEGRAUS APROXIMADAMENTE 50 X 16,5 CM | m2 | 175.09
ED-50847 | SETOP_01/2025 | LAJE MACIÇA 15 CM DE CONCRETO 13,5 MPa COM ADITIVO IMPERMEABILIZANTE, ARMAÇÃO, FÔRMA , DESFORMA ( FUNDO CAIXA DÁGUA E COBERTURA) | m2 | 277.87
ED-50848 | SETOP_01/2025 | LAJE 10 CM MACIÇA DE CONCRETO 20 MPa, COM ARMAÇÃO, FÔRMA RESINADA, ESCORAMENTO E DESFORMA | m2 | 230.21
ED-50849 | SETOP_01/2025 | LAJE 8 CM MACIÇA DE CONCRETO 20MPa, COM ARMAÇÃO, FÔRMA RESINADA. ESCORAMENTO E DESFORMA | m2 | 198.76
ED-50845 | SETOP_01/2025 | PAREDE 15 CM CONCRETO 20 MPa COM ADITIVO IMPERMEABILIZANTE, ARMAÇÃO, FÔRMA, DESFORMA (PAREDE DA CAIXA DÁGUA) | m2 | 356.06
ED-50842 | SETOP_01/2025 | PILAR EM CONCRETO APARENTE 20 MPa, INCLUSIVE ARMAÇÃO, FÔRMA PLASTIFICADA E DESFORMA | m3 | 3142.59
ED-50843 | SETOP_01/2025 | PILARETE DE CONCRETO 17 X 20 CM CONCRETO 20 Mpa, APARENTE NA FACE EXTERNA , INCLUSIVE FORMA E AÇO, EM GUARDA - CORPO NAS CIRCULAÇÕES | m3 | 3062.11
ED-50850 | SETOP_01/2025 | VIGA DE 0,21 A 0,35 M DE LARGURA EM CONCRETO 20MPa, APARENTE, ARMAÇÃO, FÔRMA PLASTIFICADA, ESCORAMENTO E DESFORMA | m3 | 2135.8
9092 | SETOP_01/2025 | ESTRUTURA METÁLICA
ED-50919 | SETOP_01/2025 | TF- (350 X 72 CM) TELA FIXA SOLDADA ENTRE PILARETES METÁLICOS DE SUSTENTAÇÃO DAS TERÇAS EM PERFIL CANTONEIRA E TELA CORRUGADA | U | 250.05
9093 | SETOP_01/2025 | FOSSA SÉPTICA
ED-50854 | SETOP_01/2025 | FOSSA SÉPTICA TIPO "A" EM CONCRETO E ALVENARIA, CONFORME DETALHE 31 (PADRÃO PRÉDIOS ESCOLARES), INCLUSIVE POÇO ABSORVENTE, CAIXA E BOTA FORA DE MATERIAL ESCAVADO | un | 19541.54
ED-50855 | SETOP_01/2025 | FOSSA SÉPTICA TIPO "B" EM CONCRETO E ALVENARIA, CONFORME DETALHE 31 (PADRÃO PRÉDIOS ESCOLARES), INCLUSIVE POÇO ABSORVENTE, CAIXA E BOTA FORA DE MATERIAL ESCAVADO | un | 23940.71
ED-50856 | SETOP_01/2025 | FOSSA SÉPTICA TIPO "C" EM CONCRETO E ALVENARIA, CONFORME DETALHE 31 (PADRÃO PRÉDIOS ESCOLARES), INCLUSIVE POÇO ABSORVENTE, CAIXA E BOTA FORA DE MATERIAL ESCAVADO | un | 26277.19
ED-50857 | SETOP_01/2025 | FOSSA SÉPTICA TIPO "D" EM CONCRETO E ALVENARIA, CONFORME DETALHE 31 (PADRÃO PRÉDIOS ESCOLARES), INCLUSIVE POÇO ABSORVENTE, CAIXA E BOTA FORA DE MATERIAL ESCAVADO | un | 28709.67
ED-50858 | SETOP_01/2025 | FOSSA SÉPTICA TIPO "E" EM CONCRETO E ALVENARIA, CONFORME DETALHE 31 (PADRÃO PRÉDIOS ESCOLARES), INCLUSIVE POÇO ABSORVENTE, CAIXA E BOTA FORA DE MATERIAL ESCAVADO | un | 30879.78
ED-50864 | SETOP_01/2025 | POÇO ABSORVENTE DE D = 150 CM x 3 M, REVESTIDO EM ALVENARIA DE TIJOLO REQUEIMADO, FUNDO DE AREIA E BRITA E TAMPA EM LAJE ESP. = 8 CM, INCLUSIVE BOTA FORA DE MATERIAL ESCAVADO | un | 4979.61
9095 | SETOP_01/2025 | LAVATÓRIO E BANCADA
ED-50838 | SETOP_01/2025 | BANCADA DE LABORATÓRIO COMPLETA, INCLUSIVE ARMÁRIO EM COMPENSADO 20 MM, COM PORTA REVESTIDA EM LAMINADO MELAMÍNICO BRANCO NAS DUAS FACES, H = 75 CM, PRATELEIRA REVESTIDA, BANCADA L = 60 CM E RODABANCADA DE GRANITO CINZA ANDORINHA, | cj | 6191.83
9096 | SETOP_01/2025 | BEBEDOURO
ED-15472 | SETOP_01/2025 | BEBEDOURO/LAVATÓRIO COLETIVO EM AÇO INOX AISI 304, APOIADO EM ALVENARIA COM REVESTIMENTO CERÂMICO, NAS DUAS FACES, INCLUSIVE VÁLVULA DE ESCOAMENTO DE METAL NA COR CROMADA, SIFÃO DE METAL TIPO COPO NA COR CROMADA, FORNECIMENTO E INSTALAÇÃO (PADRÃO ESCOLAR) | un | 3559.19
9097 | SETOP_01/2025 | MOBILIÁRIO
ED-50832 | SETOP_01/2025 | AC-ARMÁRIO (71 x 52 x 350 cm) EM MADEIRA MACIÇA, COM PORTAS E PUXADORES, SOB BANCADA DO LABORATORIO COM PRATELEIRA, REVESTIDO EM LAMINADO MELAMÍNICO | cj | 666.7
ED-50837 | SETOP_01/2025 | ARQUIBANCADA PADRÃO DE CONCRETO SEM SOLO, METRO DE CADA DEGRAU DE 90 X 40 CM, DESEMPENADO A FRESCO E DEGRAUS INTERMEDIÁRIO DE 10 EM 10 M (PARA MEDIÇÕES: MULTIPLICAR A EXTENSÃO PELO NÚMERO DE DEGRAUS) - (PADRÃO SEE) | m | 70.74
ED-50833 | SETOP_01/2025 | A1- ARMÁRIO COM PORTAS DE MADEIRA SOB BANCA, UM MÓDULO DE 80 X 110 CM, PRATELEIRA E MESA DE ARDOSIA POLIDA, E = 3 CM | cj | 517.09
ED-50836 | SETOP_01/2025 | ESCANINHO | U | 242.36
ED-50863 | SETOP_01/2025 | MANTA DE BORRACHA DE 5 MM NATURAL/COMUM PARA BANCADA | m2 | 188.58
9098 | SETOP_01/2025 | QUADRO ESCOLAR
ED-50871 | SETOP_01/2025 | QUADRO DE AVISO COMPLETO, COM PORTA DE ACRÍLICO 50 X 80 X 8 CM | U | 276.13
ED-50870 | SETOP_01/2025 | QUADRO DE AVISO COMPLETO, COM PORTA DE VIDRO 50 X 80 X 8 CM | U | 742.13
ED-50872 | SETOP_01/2025 | QUADRO DE AVISOS 80 X 40 CM, COMPLETO, COLOCADO | U | 615
ED-50874 | SETOP_01/2025 | QUADRO DE CHAVE DE MADEIRA 70 GANCHOS - PORTA COM ACRÍLICO, 40 X 60 CM | U | 158.06
ED-50873 | SETOP_01/2025 | QUADRO DE CHAVE DE MADEIRA 70 GANCHOS - PORTA COM VIDRO, 40 X 60 CM | U | 629.67
ED-50875 | SETOP_01/2025 | QUADRO DE CHAVES 50 X 46 CM | U | 623.7
ED-50910 | SETOP_01/2025 | QUADRO METÁLICO 2,00 X 0,60 M EM TELA METÁLICA 1", FIO # 10 | U | 328.63
ED-50865 | SETOP_01/2025 | QUADRO PARA GIZ DE LAMINADO MELAMÍNICO COLOCADO 308 X 125 CM COM PORTA GIZ E MOLDURA, COM DOIS QUADROS PARA CARTAZES DE 127 X 125 CM | U | 2526.97
ED-50866 | SETOP_01/2025 | QUADRO PARA GIZ E CARTAZES - MOLDURA EM ALUMÍNIO | U | 1824.99
ED-50868 | SETOP_01/2025 | QUADRO PARA GIZ E CARTAZES, 310 X 131 CM - MOLDURA EM MADEIRA | U | 1314.46
ED-50867 | SETOP_01/2025 | QUADRO PARA GIZ E CARTAZES, 557 X 126 CM - MOLDURA EM MADEIRA | U | 2019.35
ED-50869 | SETOP_01/2025 | QUADRO PARA PINCEL ATÔMICO, EM CHAPA RESINADA (310 x 131 cm), COMPLETO | U | 1212.25
9099 | SETOP_01/2025 | RÉGUA E BARRAMENTO DE MADEIRA
ED-50839 | SETOP_01/2025 | BARRAMENTO DE MADEIRA IPÊ PARA SALA DE AULA, L = 7 CM | m | 24.58
ED-50876 | SETOP_01/2025 | RÉGUA PARA PROTEÇÃO DE PAREDE, LARGURA 10CM, EM MADEIRA, COM ACABAMENTO EM CANTO BOLEADO, EXCLUSIVE APLICAÇÃO DE VERNIZ, INCLUSIVE ACESSÓRIOS PARA FIXAÇÃO | m | 38.79
8699 | SETOP_01/2025 | PROJETO PADRÃO PENITENCIÁRIA
9100 | SETOP_01/2025 | ALAMBRADO E MURO
ED-50787 | SETOP_01/2025 | ALAMBRADO PARA PENITENCIÁRIAS, COM TELA DE ARAME GALVANIZADO FIO 10 # 2" FIXADA EM QUADROS DE TUBOS AÇO GALVANIZADO D = 3", COM ESTICADOR D = 2", H = 4,0 M, CONFORME DETALHE 24 SEDS (INCLUSIVE FUNDAÇÃO) - PADRÃO PENITENCIÁRIA | m | 684.11
ED-50818 | SETOP_01/2025 | MURO DE SEGURANÇA EM BLOCO DE CONCRETO REVESTIDO E PINTADO COM TINTA ACRÍLICA E = 20 CM, H = 5,15 M, EXCLUSIVE FUNDAÇÃO (ESTACA E BLOCOS) - DET SEDS 23 | m | 2132.99
9101 | SETOP_01/2025 | ESQUADRIA
ED-50788 | SETOP_01/2025 | ANTEPARO METÁLICO PARA SETEIRAS DAS ALAS H = 50 CM - PADRÃO SEDS | U | 205.34
ED-50809 | SETOP_01/2025 | ESQUADRIA METÁLICA PARA PASSA DOCUMENTOS - PADRÃO SEDS | U | 639.28
ED-50811 | SETOP_01/2025 | GRADE FIXA E PORTA DE ABRIR COM GRADE E CHAPA E TRANCA DE SEGURANÇA | m2 | 1122.4
ED-32033 | SETOP_01/2025 | JANELA BASCULANTE (JF), CONFORME CADERNO DE PROJETO PADRÃO PENITENCIÁRIA-MG (DETALHE EQ14), INCLUSIVE FORNECIMENTO E INSTALAÇÃO, VIDRO ESP. 3MM E PINTURA ESMALTE SINTÉTICO, DUAS (2) DEMÃOS COM UMA (1) DEMÃO DE FUNDO ANTICORROSIVO | m2 | 1036.83
ED-32020 | SETOP_01/2025 | JANELA DE CORRER COM VIDRO LISO, CONFORME CADERNO DE PROJETO PADRÃO PENITENCIÁRIA-MG (DETALHE EQ15), INCLUSIVE FORNECIMENTO, INSTALAÇÃO E PINTURA ESMALTE SINTÉTICO, DUAS (2) DEMÃOS COM UMA (1) DEMÃO DE FUNDO ANTICORROSIVO | m2 | 803.91
ED-32030 | SETOP_01/2025 | JANELA DE CORRER VENEZIANA (JV), CONFORME CADERNO DE PROJETO PADRÃO PENITENCIÁRIA-MG (DETALHE EQ16), INCLUSIVE FORNECIMENTO, INSTALAÇÃO E PINTURA ESMALTE SINTÉTICO, DUAS (2) DEMÃOS COM UMA (1) DEMÃO DE FUNDO ANTICORROSIVO | m2 | 1284.23
ED-32018 | SETOP_01/2025 | JANELA DE GRADE DE CELA EXTERNA (JG), CONFORME CADERNO DE PROJETO PADRÃO PENITENCIÁRIA-MG (DETALHE EQ12B), INCLUSIVE FORNECIMENTO, INSTALAÇÃO E PINTURA ESMALTE SINTÉTICO, DUAS (2) DEMÃOS COM UMA (1) DEMÃO DE FUNDO ANTICORROSIVO | m2 | 1560.35
ED-32016 | SETOP_01/2025 | JANELA DE GRADE DE CELA (JG1), CONFORME CADERNO DE PROJETO PADRÃO PENITENCIÁRIA-MG (DETALHE EQ12/EQ12A), INCLUSIVE FORNECIMENTO, INSTALAÇÃO E PINTURA ESMALTE SINTÉTICO, DUAS (2) DEMÃOS COM UMA (1) DEMÃO DE FUNDO ANTICORROSIVO | m2 | 1262.95
ED-32019 | SETOP_01/2025 | JANELA DE GRADE E TELA (JGT), MEDIDAS (150X130)CM, CONFORME CADERNO DE PROJETO PADRÃO PENITENCIÁRIA-MG (DETALHE EQ13), INCLUSIVE FORNECIMENTO, INSTALAÇÃO E PINTURA ESMALTE SINTÉTICO, DUAS (2) DEMÃOS COM UMA (1) DEMÃO DE FUNDO ANTICORROSIVO | un | 2291.56
ED-32023 | SETOP_01/2025 | JANELA DE GRADE E TELA, MEDIDAS (24X95)CM, CONFORME CADERNO DE PROJETO PADRÃO PENITENCIÁRIA-MG (DETALHE EQ17C), INCLUSIVE FORNECIMENTO, INSTALAÇÃO E PINTURA ESMALTE SINTÉTICO, DUAS (2) DEMÃOS COM UMA (1) DEMÃO DE FUNDO ANTICORROSIVO | un | 826.89
ED-32017 | SETOP_01/2025 | JANELA DE GRADE EXTERNA (JG), CONFORME CADERNO DE PROJETO PADRÃO PENITENCIÁRIA-MG (DETALHE EQ12B), INCLUSIVE FORNECIMENTO, INSTALAÇÃO E PINTURA ESMALTE SINTÉTICO, DUAS (2) DEMÃOS COM UMA (1) DEMÃO DE FUNDO ANTICORROSIVO | m2 | 1326.05
ED-32015 | SETOP_01/2025 | JANELA DE GRADE (JG), CONFORME CADERNO DE PROJETO PADRÃO PENITENCIÁRIA-MG (DETALHE EQ12/EQ12A), INCLUSIVE FORNECIMENTO, INSTALAÇÃO E PINTURA ESMALTE SINTÉTICO, DUAS (2) DEMÃOS COM UMA (1) DEMÃO DE FUNDO ANTICORROSIVO | m2 | 1028.65
ED-32026 | SETOP_01/2025 | JANELA DE TELA MOSQUITEIRO (JTM), ALTURA DE 90CM, CONFORME CADERNO DE PROJETO PADRÃO PENITENCIÁRIA-MG (DETALHE EQ25), INCLUSIVE FORNECIMENTO, EXCLUSIVE PINTURA | m2 | 435.69
ED-32032 | SETOP_01/2025 | JANELA VENEZIANA FIXA (JV), CONFORME CADERNO DE PROJETO PADRÃO PENITENCIÁRIA-MG (DETALHE EQ18), INCLUSIVE FORNECIMENTO, INSTALAÇÃO E PINTURA ESMALTE SINTÉTICO, DUAS (2) DEMÃOS COM UMA (1) DEMÃO DE FUNDO ANTICORROSIVO | m2 | 1144.07
ED-32024 | SETOP_01/2025 | JANELA VENEZIANA FIXA (JV), MEDIDAS (22X120)CM, CONFORME CADERNO DE PROJETO PADRÃO PENITENCIÁRIA-MG (DETALHE EQ17D), INCLUSIVE FORNECIMENTO, INSTALAÇÃO E PINTURA ESMALTE SINTÉTICO, DUAS (2) DEMÃOS COM UMA (1) DEMÃO DE FUNDO ANTICORROSIVO | un | 910.36
ED-32025 | SETOP_01/2025 | JANELA VENEZIANA (JV2), MEDIDAS (120X60)CM, CONFORME CADERNO DE PROJETO PADRÃO PENITENCIÁRIA-MG (DETALHE EQ18A), INCLUSIVE FORNECIMENTO, INSTALAÇÃO E PINTURA ESMALTE SINTÉTICO, DUAS (2) DEMÃOS COM UMA (1) DEMÃO DE FUNDO ANTICORROSIVO | un | 677.75
ED-29255 | SETOP_01/2025 | LUMINÁRIA DE ALOJAMENTO (20X20)CM, CONFORME CADERNO DE PROJETO PADRÃO PENITENCIÁRIA-MG (DETALHE E7), INCLUSIVE PINTURA ESMALTE SINTÉTICO EM SUPERFÍCIES GALVANIZADAS, DUAS (2) DEMÃOS COM UMA (1) DEMÃO DE FUNDO ANTICORROSIVO, UMA (1) LÂMPADA LED COM POTÊNCIA 9W E RECEPTÁCULO DE PORCELANA PARA LÂMPADA COM ROSCA E-27 | un | 259.14
ED-29249 | SETOP_01/2025 | LUMINÁRIA DE ALOJAMENTO (30X30)CM, CONFORME CADERNO DE PROJETO PADRÃO PENITENCIÁRIA-MG (DETALHE E7A), INCLUSIVE PINTURA ESMALTE SINTÉTICO EM SUPERFÍCIES GALVANIZADAS, DUAS (2) DEMÃOS COM UMA (1) DEMÃO DE FUNDO ANTICORROSIVO, UMA (1) LÂMPADA LED COM POTÊNCIA 9W E RECEPTÁCULO DE PORCELANA PARA LÂMPADA COM ROSCA E-27 | un | 326.42
ED-50802 | SETOP_01/2025 | PORTA DE ABRIR EM BARRAS TRANSVERSAIS DE FERRO CHATO SAE 1045 2" x 5/16" REVESTIDA EM CHAPA 14 SAE 1020 - PADRÃO SEDS | m2 | 1296.32
ED-50803 | SETOP_01/2025 | PORTA DE ABRIR EM FERRO E TELA FIO 6 - PADRÃO SEDS | m2 | 361.94
ED-50808 | SETOP_01/2025 | PORTA DE ABRIR EM GRADE E TELA - PADRÃO SEDS | m2 | 1063.6
ED-50794 | SETOP_01/2025 | PORTA DE ABRIR, 01 FOLHA, EM CHAPA 14 SAE 1020 - PADRÃO SEDS | m2 | 795.44
ED-50796 | SETOP_01/2025 | PORTA DE ABRIR, 02 FOLHAS, EM CHAPA 14 SAE 1020 - PADRÃO SEDS | m2 | 795.44
ED-29569 | SETOP_01/2025 | PORTA DE CELA (PG1), MEDIDAS (60X210)CM, CONFORME CADERNO DE PROJETO PADRÃO PENITENCIÁRIA-MG (DETALHE EQ5A), INCLUSIVE FORNECIMENTO, INSTALAÇÃO, FERRAGENS, MARCO E PINTURA ESMALTE SINTÉTICO, DUAS (2) DEMÃOS COM UMA (1) DEMÃO DE FUNDO ANTICORROSIVO | un | 2796.89
ED-29570 | SETOP_01/2025 | PORTA DE CELA (PG1), MEDIDAS (70X210)CM, CONFORME CADERNO DE PROJETO PADRÃO PENITENCIÁRIA-MG (DETALHE EQ5A), INCLUSIVE FORNECIMENTO, INSTALAÇÃO, FERRAGENS, MARCO E PINTURA ESMALTE SINTÉTICO, DUAS (2) DEMÃOS COM UMA (1) DEMÃO DE FUNDO ANTICORROSIVO | un | 3059.29
ED-29571 | SETOP_01/2025 | PORTA DE CELA (PG1), MEDIDAS (80X210)CM, CONFORME CADERNO DE PROJETO PADRÃO PENITENCIÁRIA-MG (DETALHE EQ5A), INCLUSIVE FORNECIMENTO, INSTALAÇÃO, FERRAGENS, MARCO E PINTURA ESMALTE SINTÉTICO, DUAS (2) DEMÃOS COM UMA (1) DEMÃO DE FUNDO ANTICORROSIVO | un | 3321.69
ED-29578 | SETOP_01/2025 | PORTA DE GRADE (PG), CONFORME CADERNO DE PROJETO PADRÃO PENITENCIÁRIA-MG (DETALHE EQ6), INCLUSIVE FORNECIMENTO, INSTALAÇÃO, FERRAGENS E PINTURA ESMALTE SINTÉTICO, DUAS (2) DEMÃOS COM UMA (1) DEMÃO DE FUNDO ANTICORROSIVO | m2 | 1230.82
ED-29576 | SETOP_01/2025 | PORTA DE GRADE (PG), MEDIDAS (80X210)CM, CONFORME CADERNO DE PROJETO PADRÃO PENITENCIÁRIA-MG (DETALHE EQ6A), INCLUSIVE FORNECIMENTO, INSTALAÇÃO, FERRAGENS, MARCO E PINTURA ESMALTE SINTÉTICO, DUAS (2) DEMÃOS COM UMA (1) DEMÃO DE FUNDO ANTICORROSIVO | un | 2697.46
ED-50804 | SETOP_01/2025 | PORTA EM TELA ONDULADA ARTÍSTICA MALHA 30 X 30 CM, FIO 10 - PADRÃO SEDS | m2 | 503.97
ED-29279 | SETOP_01/2025 | PORTÃO DE GRADE E TELA (PGT), DIMENSÃO (80X210)CM, CONFORME CADERNO DE PROJETO PADRÃO PENITENCIÁRIA-MG (DETALHE EQ6B), INCLUSIVE FORNECIMENTO, INSTALAÇÃO, FERRAGENS E PINTURA ESMALTE SINTÉTICO, DUAS (2) DEMÃOS COM UMA (1) DEMÃO DE FUNDO ANTICORROSIVO | un | 3033.02
ED-27563 | SETOP_01/2025 | PROTEÇÃO DE LUMINÁRIA TIPO CALHA DE SOBREPOR GRANDE, COMPRIMENTO 130CM, CONFORME CADERNO DE PROJETO PADRÃO PENITENCIÁRIA-MG - (DETALHE E10), INCLUSIVE PINTURA ESMALTE SINTÉTICO EM SUPERFÍCIES GALVANIZADAS, DUAS (2) DEMÃOS COM UMA (1) DEMÃO DE FUNDO ANTICORROSIVO | un | 462.72
ED-29273 | SETOP_01/2025 | PROTEÇÃO PARA VÁLVULA DESCARGA, DIMENSÃO (12X12)CM, CONFORME CADERNO DE PROJETO PADRÃO PENITENCIÁRIA-MG (DETALHE D41), INCLUSIVE CHUMBADORES, FIXAÇÃO E PINTURA ESMALTE SINTÉTICO EM SUPERFÍCIES GALVANIZADAS, DUAS (2) DEMÃOS COM UMA (1) DEMÃO DE FUNDO ANTICORROSIVO | un | 45.18
ED-32022 | SETOP_01/2025 | SETEIRA DE GRADE COM TELA (ST), ALTURA DE 12CM, CONFORME CADERNO DE PROJETO PADRÃO PENITENCIÁRIA-MG (DETALHE EQ17A), INCLUSIVE FORNECIMENTO, INSTALAÇÃO E PINTURA ESMALTE SINTÉTICO, DUAS (2) DEMÃOS COM UMA (1) DEMÃO DE FUNDO ANTICORROSIVO | m | 394.73
ED-32021 | SETOP_01/2025 | SETEIRA DE GRADE (S), ALTURA DE 12CM, CONFORME CADERNO DE PROJETO PADRÃO PENITENCIÁRIA-MG (DETALHE EQ17), INCLUSIVE FORNECIMENTO, INSTALAÇÃO E PINTURA ESMALTE SINTÉTICO, DUAS (2) DEMÃOS COM UMA (1) DEMÃO DE FUNDO ANTICORROSIVO | m | 348.33
ED-29275 | SETOP_01/2025 | SETEIRA DE GRADE TIPO S, COMPRIMENTO DE 115CM, CONFORME CADERNO DE PROJETO PADRÃO PENITENCIÁRIA-MG (DETALHE EQ17B), INCLUSIVE FORNECIMENTO, INSTALAÇÃO E PINTURA ESMALTE SINTÉTICO, DUAS (2) DEMÃOS COM UMA (1) DEMÃO DE FUNDO ANTICORROSIVO | un | 723.2
ED-29253 | SETOP_01/2025 | TRAVA DE SEGURANÇA, INSTALADA EM ALVENARIA, CONFORME CADERNO DE PROJETO PADRÃO PENITENCIÁRIA-MG (DETALHE E5), INCLUSIVE INSTALAÇÃO E PINTURA ESMALTE SINTÉTICO EM SUPERFÍCIES GALVANIZADAS, DUAS (2) DEMÃOS COM UMA (1) DEMÃO DE FUNDO ANTICORROSIVO | un | 150.21
9102 | SETOP_01/2025 | CORRIMÃO E GUARDA-CORPO
ED-32116 | SETOP_01/2025 | GUARDA-CORPO, ALTURA 100CM, FIXADO EM MURETA, EM TUBO GALVANIZADO, COM COSTURA, DIÂMETRO 2", ESP. 3MM, GRADIL COM PERFIL CANTONEIRA (1"X1/8") E TELA QUADRICULADA ONDULADA, COM MALHA DE 25,4MM (1"), FIO 10 (3,40MM), CONFORME CADERNO DE PROJETO PADRÃO PENITENCIÁRIA-MG (DETALHE D42B), INCLUSIVE FORNECIMENTO, INSTALAÇÃO E PINTURA ESMALTE SINTÉTICO, DUAS (2) DEMÃOS COM UMA (1) DEMÃO DE FUNDO ANTICORROSIVO | m | 946.35
ED-32115 | SETOP_01/2025 | GUARDA-CORPO, ALTURA 130CM, EM TUBO GALVANIZADO, COM COSTURA, DIÂMETRO 2", ESP. 3MM, GRADIL COM PERFIL CANTONEIRA (1"X1/8") E TELA QUADRICULADA ONDULADA, COM MALHA DE 25,4MM (1"), FIO 10 (3,40MM), CONFORME CADERNO DE PROJETO PADRÃO PENITENCIÁRIA-MG (DETALHE D42A), INCLUSIVE FORNECIMENTO, INSTALAÇÃO E PINTURA ESMALTE SINTÉTICO, DUAS (2) DEMÃOS COM UMA (1) DEMÃO DE FUNDO ANTICORROSIVO | m | 1072.03
9103 | SETOP_01/2025 | ELEMENTO PRÉ-MOLDADO
ED-33268 | SETOP_01/2025 | BELICHE EM CONCRETO APOIADA EM ALVENARIA (ALOJAMENTO) PARA 2 PESSOAS COM UMA ESCADA E VIGAS DE BORDA, CONFORME CADERNO DE PROJETO PADRÃO PENITENCIÁRIA-MG (DETALHE D5A), INCLUSIVE FORNECIMENTO E INSTALAÇÃO | un | 2216.36
ED-33267 | SETOP_01/2025 | BELICHE EM CONCRETO APOIADA EM ALVENARIA (ALOJAMENTO) PARA 4 PESSOAS COM DUAS ESCADAS LATERAIS E VIGA DE BORDA, CONFORME CADERNO DE PROJETO PADRÃO PENITENCIÁRIA-MG (DETALHE D5), INCLUSIVE FORNECIMENTO E INSTALAÇÃO | un | 3005.31
ED-33270 | SETOP_01/2025 | BELICHE EM CONCRETO APOIADA EM ALVENARIA (ALOJAMENTO) PARA 4 PESSOAS COM UMA ESCADA CENTRAL E VIGA DE BORDA, CONFORME CADERNO DE PROJETO PADRÃO PENITENCIÁRIA-MG (DETALHE D5C), INCLUSIVE FORNECIMENTO E INSTALAÇÃO | un | 2706.38
ED-33269 | SETOP_01/2025 | BELICHE EM CONCRETO APOIADA EM ALVENARIA (ALOJAMENTO) PARA 4 PESSOAS COM UMA ESCADA CENTRAL SEM VIGA DE BORDA, CONFORME CADERNO DE PROJETO PADRÃO PENITENCIÁRIA-MG (DETALHE D5B), INCLUSIVE FORNECIMENTO E INSTALAÇÃO | un | 2087.9
ED-33281 | SETOP_01/2025 | CAMA EM CONCRETO APOIADA EM ALVENARIA (ALOJAMENTO CIA/CEIP) PARA 1 PESSOA, CONFORME CADERNO DE PROJETO PADRÃO PENITENCIÁRIA-MG (DETALHE D5G), INCLUSIVE FORNECIMENTO E INSTALAÇÃO | un | 289.64
ED-33280 | SETOP_01/2025 | CAMA EM CONCRETO APOIADA EM ALVENARIA (ALOJAMENTO CSE) PARA 1 PESSOA, CONFORME CADERNO DE PROJETO PADRÃO PENITENCIÁRIA-MG (DETALHE D5E/D5F), INCLUSIVE FORNECIMENTO E INSTALAÇÃO | un | 527.66
ED-33277 | SETOP_01/2025 | ESCADA PARA BELICHE OU TRELICHE CONFORME CADERNO DE PROJETO PADRÃO PENITENCIÁRIA-MG, INCLUSIVE FORNECIMENTO E INSTALAÇÃO | m | 181.17
ED-33286 | SETOP_01/2025 | MESA DE CABECEIRA, CONFORME CADERNO DE PROJETO PADRÃO PENITENCIÁRIA-MG (DETALHE D6), INCLUSIVE FORNECIMENTO E INSTALAÇÃO | m | 227.82
ED-50817 | SETOP_01/2025 | MESA DE CABECEIRA, CONFORME CADERNO DE PROJETO PADRÃO PENITENCIÁRIA-MG (DETALHE D6A), INCLUSIVE FORNECIMENTO E INSTALAÇÃO | m | 158.32
ED-33285 | SETOP_01/2025 | MESA DE CABECEIRA, CONFORME CADERNO DE PROJETO PADRÃO PENITENCIÁRIA-MG (DETALHE D6B), INCLUSIVE FORNECIMENTO E INSTALAÇÃO | m | 408.09
ED-50819 | SETOP_01/2025 | PRATELEIRA DE CONCRETO, ACABAMENTO NATADO VERDE L = 40 CM - PADRÃO SEDS | m | 227.51
ED-50820 | SETOP_01/2025 | PRATELEIRA DE CONCRETO COM DRAMIX, L = 40 CM COM APOIO EM METALON | m | 195.02
ED-33271 | SETOP_01/2025 | TRELICHE EM CONCRETO APOIADA EM ALVENARIA (ALOJAMENTO) PARA 6 PESSOAS COM DUAS ESCADAS LATERAIS SEM VIGA DE BORDA, CONFORME CADERNO DE PROJETO PADRÃO PENITENCIÁRIA-MG (DETALHE D5D), INCLUSIVE FORNECIMENTO E INSTALAÇÃO | un | 3597.82
9104 | SETOP_01/2025 | ESTRUTURA DE CONCRETO
ED-50815 | SETOP_01/2025 | MARCO DE CONCRETO ARMADO JUNTO ÀS PORTAS DE CELA E/OU ALOJAMENTO - INCLUSO FÔRMA, DESFORMA, AÇO E CONCRETO FCK = 20 MPA | m3 | 2297.02
9105 | SETOP_01/2025 | LAVATÓRIO E BANCADA
ED-50824 | SETOP_01/2025 | BANCADA COM TANQUE EM CONCRETO 140 X 55 CM, (D12), EXCETO ALVENARIA, BARRADO EM AZULEJO E PINTURA - PADRÃO SEDS | U | 1603.43
ED-50814 | SETOP_01/2025 | LAVATÓRIO DE ALVENARIA E CONCRETO 60 X 40 CM (D1) - PADRÃO SEDS | U | 456.59
9106 | SETOP_01/2025 | LOUÇA SANITÁRIA
ED-50825 | SETOP_01/2025 | BACIA SANITÁRIA ENVELOPADO (VASO) DE LOUÇA CONVENCIONAL, COR BRANCA, INCLUSIVE ACESSÓRIOS DE FIXAÇÃO/VEDAÇÃO, TUBO DE LIGAÇÃO DE LATÃO COM CANOPLA, FORNECIMENTO E INSTALAÇÃO, EXCLUSIVE VÁLVULA DE DESCARGA - D2/SITUAÇÃO 01 - PADRÃO SEDS | un | 699.2
9107 | SETOP_01/2025 | GRELHA E RALO
ED-50813 | SETOP_01/2025 | GRELHA EM AÇO INOX L = 20 CM - PADRÃO SEDS | m | 397.46
10908 | SETOP_01/2025 | ALVENARIAS DEFESA SOCIAL
ED-48213 | SETOP_01/2025 | ALVENARIA DE BLOCO DE CONCRETO CHEIO COM ARMAÇÃO, EM CONCRETO COM FCK 15MPA , ESP. 14CM, PARA REVESTIMENTO, INCLUSIVE ARGAMASSA PARA ASSENTAMENTO (DETALHE D - CADERNO SEDS) | m2 | 222.56
ED-48214 | SETOP_01/2025 | ALVENARIA DE BLOCO DE CONCRETO CHEIO COM ARMAÇÃO, EM CONCRETO COM FCK 15MPA , ESP. 19CM, PARA REVESTIMENTO, INCLUSIVE ARGAMASSA PARA ASSENTAMENTO (DETALHE D - CADERNO SEDS) | m2 | 272
ED-48212 | SETOP_01/2025 | ALVENARIA DE BLOCO DE CONCRETO CHEIO COM ARMAÇÃO, EM CONCRETO COM FCK 15MPA , ESP. 9CM, PARA REVESTIMENTO, INCLUSIVE ARGAMASSA PARA ASSENTAMENTO (DETALHE D - CADERNO SEDS) | m2 | 177.81
ED-48219 | SETOP_01/2025 | ALVENARIA DE BLOCO DE CONCRETO CHEIO SEM ARMAÇÃO, EM CONCRETO COM FCK DE 20MPA , ESP. 14CM, PARA REVESTIMENTO, INCLUSIVE ARGAMASSA PARA ASSENTAMENTO (DETALHE D - CADERNO SEDS) | m2 | 149.22
ED-48220 | SETOP_01/2025 | ALVENARIA DE BLOCO DE CONCRETO CHEIO SEM ARMAÇÃO, EM CONCRETO COM FCK DE 20MPA , ESP. 19CM, PARA REVESTIMENTO, INCLUSIVE ARGAMASSA PARA ASSENTAMENTO (DETALHE D - CADERNO SEDS) | m2 | 199.35
ED-48218 | SETOP_01/2025 | ALVENARIA DE BLOCO DE CONCRETO CHEIO SEM ARMAÇÃO, EM CONCRETO COM FCK DE 20MPA , ESP. 9CM, PARA REVESTIMENTO, INCLUSIVE ARGAMASSA PARA ASSENTAMENTO (DETALHE D - CADERNO SEDS) | m2 | 103.8
ED-48216 | SETOP_01/2025 | ALVENARIA DE BLOCO DE CONCRETO CHEIO SEM ARMAÇÃO, EM CONCRETO COM FCK 15MPA , ESP. 14CM, PARA REVESTIMENTO, INCLUSIVE ARGAMASSA PARA ASSENTAMENTO (DETALHE D - CADERNO SEDS) | m2 | 147.73
ED-48217 | SETOP_01/2025 | ALVENARIA DE BLOCO DE CONCRETO CHEIO SEM ARMAÇÃO, EM CONCRETO COM FCK 15MPA , ESP. 19CM, PARA REVESTIMENTO, INCLUSIVE ARGAMASSA PARA ASSENTAMENTO (DETALHE D - CADERNO SEDS) | m2 | 197.17
ED-48215 | SETOP_01/2025 | ALVENARIA DE BLOCO DE CONCRETO CHEIO SEM ARMAÇÃO, EM CONCRETO COM FCK 15MPA , ESP. 9CM, PARA REVESTIMENTO, INCLUSIVE ARGAMASSA PARA ASSENTAMENTO (DETALHE D - CADERNO SEDS) | m2 | 102.98
14 | SETOP_01/2025 | 307 - AUX-001 - COMPOSIÇÕES AUXILIARES
ED-8506 | SETOP_01/2025 | APLICAÇÃO DE CONCRETO EM ESTRUTURA, INCLUSIVE ESPALHAMENTO, ADENSAMENTO E ACABAMENTO | m3 | 44.14
ED-8505 | SETOP_01/2025 | APLICAÇÃO DE CONCRETO EM FUNDAÇÃO OU LASTRO, INCLUSIVE ESPALHAMENTO, ADENSAMENTO E ACABAMENTO | m3 | 29.43
ED-48326 | SETOP_01/2025 | APLICAÇÃO DE PEDRA DE MÃO EM SAPATAS, ARRIMOS E TUBULÕES | m3 | 31.41
ED-48335 | SETOP_01/2025 | ARGAMASSA COM VERMICULITA, PREPARO MANUAL | m3 | 1257.91
ED-48301 | SETOP_01/2025 | ARGAMASSA DE CAL HIDRATADA, TRAÇO 1:3 (CAL E AREIA), PREPARO MANUAL | m3 | 626.87
ED-48307 | SETOP_01/2025 | ARGAMASSA, TRAÇO 1:2:8 (CIMENTO, CAL E AREIA), COM PREPARO MECANIZADO | m3 | 643.71
ED-48308 | SETOP_01/2025 | ARGAMASSA, TRAÇO 1:2:9 (CIMENTO, CAL E AREIA), COM PREPARO MECANIZADO | m3 | 604.86
ED-48302 | SETOP_01/2025 | ARGAMASSA, TRAÇO 1:3 (CIMENTO E AREIA), COM PREPARO MECANIZADO | m3 | 658.32
ED-48303 | SETOP_01/2025 | ARGAMASSA, TRAÇO 1:4 (CIMENTO E AREIA), COM PREPARO MECANIZADO | m3 | 566.36
ED-48304 | SETOP_01/2025 | ARGAMASSA, TRAÇO 1:5 (CIMENTO E AREIA), COM PREPARO MECANIZADO | m3 | 510.88
ED-48305 | SETOP_01/2025 | ARGAMASSA, TRAÇO 1:6 (CIMENTO E AREIA), COM PREPARO MECANIZADO | m3 | 473.64
ED-48306 | SETOP_01/2025 | ARGAMASSA, TRAÇO 1:7 (CIMENTO E AREIA), COM PREPARO MECANIZADO | m3 | 447.04
ED-48309 | SETOP_01/2025 | BANCADA EM CONCRETO L = 40 CM COM DRAMIX | m2 | 296.36
ED-8494 | SETOP_01/2025 | CONCRETO ESTRUTURAL, PREPARADO EM OBRA COM BETONEIRA, CONTROLE "A", COM FCK 20MPA, BRITA Nº (1), CONSISTÊNCIA PARA VIBRAÇÃO (FABRICAÇÃO) | m3 | 527.05
ED-8486 | SETOP_01/2025 | CONCRETO ESTRUTURAL, PREPARADO EM OBRA COM BETONEIRA, CONTROLE "A", COM FCK 20MPA, BRITA Nº (1 E 2), CONSISTÊNCIA PARA VIBRAÇÃO (FABRICAÇÃO) | m3 | 587.18
ED-8495 | SETOP_01/2025 | CONCRETO ESTRUTURAL, PREPARADO EM OBRA COM BETONEIRA, CONTROLE "A", COM FCK 25MPA, BRITA Nº (1), CONSISTÊNCIA PARA VIBRAÇÃO (FABRICAÇÃO) | m3 | 558.14
ED-8487 | SETOP_01/2025 | CONCRETO ESTRUTURAL, PREPARADO EM OBRA COM BETONEIRA, CONTROLE "A", COM FCK 25MPA, BRITA Nº (1 E 2), CONSISTÊNCIA PARA VIBRAÇÃO (FABRICAÇÃO) | m3 | 615.1
ED-8496 | SETOP_01/2025 | CONCRETO ESTRUTURAL, PREPARADO EM OBRA COM BETONEIRA, CONTROLE "A", COM FCK 30MPA, BRITA Nº (1), CONSISTÊNCIA PARA VIBRAÇÃO (FABRICAÇÃO) | m3 | 593.36
ED-48319 | SETOP_01/2025 | CONCRETO ESTRUTURAL, PREPARADO EM OBRA COM BETONEIRA, CONTROLE "A", COM FCK 30MPA, BRITA Nº (1 E 2), CONSISTÊNCIA PARA VIBRAÇÃO (FABRICAÇÃO) | m3 | 659.5
ED-8497 | SETOP_01/2025 | CONCRETO ESTRUTURAL, PREPARADO EM OBRA COM BETONEIRA, CONTROLE "A", COM FCK 35MPA, BRITA Nº (1), CONSISTÊNCIA PARA VIBRAÇÃO (FABRICAÇÃO) | m3 | 634.92
ED-48320 | SETOP_01/2025 | CONCRETO ESTRUTURAL, PREPARADO EM OBRA COM BETONEIRA, CONTROLE "A", COM FCK 35MPA, BRITA Nº (1 E 2), CONSISTÊNCIA PARA VIBRAÇÃO (FABRICAÇÃO) | m3 | 679.14
ED-8498 | SETOP_01/2025 | CONCRETO ESTRUTURAL, PREPARADO EM OBRA COM BETONEIRA, CONTROLE "A", COM FCK 40MPA, BRITA Nº (1), CONSISTÊNCIA PARA VIBRAÇÃO (FABRICAÇÃO) | m3 | 730.26
ED-48321 | SETOP_01/2025 | CONCRETO ESTRUTURAL, PREPARADO EM OBRA COM BETONEIRA, CONTROLE "A", COM FCK 40MPA, BRITA Nº (1 E 2), CONSISTÊNCIA PARA VIBRAÇÃO (FABRICAÇÃO) | m3 | 717.26
ED-48317 | SETOP_01/2025 | CONCRETO ESTRUTURAL, PREPARADO EM OBRA COM BETONEIRA, CONTROLE "B", COM FCK 20MPA, BRITA Nº (1 E 2), CONSISTÊNCIA PARA VIBRAÇÃO (FABRICAÇÃO) | m3 | 596.84
ED-48318 | SETOP_01/2025 | CONCRETO ESTRUTURAL, PREPARADO EM OBRA COM BETONEIRA, CONTROLE "B", COM FCK 25MPA, BRITA Nº (1 E 2), CONSISTÊNCIA PARA VIBRAÇÃO (FABRICAÇÃO) | m3 | 616.08
ED-48311 | SETOP_01/2025 | CONCRETO MAGRO, TRAÇO 1:3:6, PREPARADO EM OBRA COM BETONEIRA, SEM FUNÇÃO ESTRUTURAL | m3 | 404.08
ED-48310 | SETOP_01/2025 | CONCRETO MAGRO, TRAÇO 1:4:8, PREPARADO EM OBRA COM BETONEIRA, SEM FUNÇÃO ESTRUTURAL | m3 | 438.99
ED-8493 | SETOP_01/2025 | CONCRETO NÃO ESTRUTURAL, PREPARADO EM OBRA COM BETONEIRA, CONTROLE "A", COM FCK 15MPA, BRITA Nº (1), CONSISTÊNCIA PARA VIBRAÇÃO (FABRICAÇÃO) | m3 | 566.54
ED-8485 | SETOP_01/2025 | CONCRETO NÃO ESTRUTURAL, PREPARADO EM OBRA COM BETONEIRA, CONTROLE "A", COM FCK 15MPA, BRITA Nº (1 E 2), CONSISTÊNCIA PARA VIBRAÇÃO (FABRICAÇÃO) | m3 | 562.16
ED-48313 | SETOP_01/2025 | CONCRETO NÃO ESTRUTURAL, PREPARADO EM OBRA COM BETONEIRA, CONTROLE "B", COM FCK 10MPA, BRITA Nº (1 E 2), CONSISTÊNCIA PARA VIBRAÇÃO (FABRICAÇÃO) | m3 | 542.4
ED-48314 | SETOP_01/2025 | CONCRETO NÃO ESTRUTURAL, PREPARADO EM OBRA COM BETONEIRA, CONTROLE "B", COM FCK 13,5MPA, BRITA Nº (1 E 2), CONSISTÊNCIA PARA VIBRAÇÃO (FABRICAÇÃO) | m3 | 562.92
ED-48315 | SETOP_01/2025 | CONCRETO NÃO ESTRUTURAL, PREPARADO EM OBRA COM BETONEIRA, CONTROLE "B", COM FCK 15MPA, BRITA Nº (1 E 2), CONSISTÊNCIA PARA VIBRAÇÃO (FABRICAÇÃO) | m3 | 570.5
ED-48316 | SETOP_01/2025 | CONCRETO NÃO ESTRUTURAL, PREPARADO EM OBRA COM BETONEIRA, CONTROLE "B", COM FCK 18MPA, BRITA Nº (1 E 2), CONSISTÊNCIA PARA VIBRAÇÃO (FABRICAÇÃO) | m3 | 586.08
ED-48312 | SETOP_01/2025 | CONCRETO NÃO ESTRUTURAL, PREPARADO EM OBRA COM BETONEIRA, CONTROLE "B", COM FCK 9MPA, BRITA Nº (1 E 2), CONSISTÊNCIA PARA VIBRAÇÃO (FABRICAÇÃO) | m3 | 537.48
ED-8562 | SETOP_01/2025 | FÔRMA PARA VIGA-CINTA/BLOCO COM CHAPA DE COMPENSADO PLASTIFICADO, ESP. 12MM (DESMONTAGEM) | m2 | 7.77
ED-8560 | SETOP_01/2025 | FÔRMA PARA VIGA-CINTA/BLOCO COM CHAPA DE COMPENSADO PLASTIFICADO, ESP. 12MM (FABRICAÇÃO) | m2 | 131.52
ED-8561 | SETOP_01/2025 | FÔRMA PARA VIGA-CINTA/BLOCO COM CHAPA DE COMPENSADO PLASTIFICADO, ESP. 12MM (MONTAGEM) | m2 | 21.24
ED-8569 | SETOP_01/2025 | FÔRMA PARA VIGA-CINTA/BLOCO COM CHAPA DE COMPENSADO RESINADO, ESP. 12MM (DESMONTAGEM) | m2 | 7.77
ED-8567 | SETOP_01/2025 | FÔRMA PARA VIGA-CINTA/BLOCO COM CHAPA DE COMPENSADO RESINADO, ESP. 12MM (FABRICAÇÃO) | m2 | 117
ED-8568 | SETOP_01/2025 | FÔRMA PARA VIGA-CINTA/BLOCO COM CHAPA DE COMPENSADO RESINADO, ESP. 12MM (MONTAGEM) | m2 | 21.24
ED-8565 | SETOP_01/2025 | FÔRMA PARA VIGA-CINTA/BLOCO DE MADEIRA COM TÁBUA E SARRAFO (DESMONTAGEM) | m2 | 8.57
ED-8563 | SETOP_01/2025 | FÔRMA PARA VIGA-CINTA/BLOCO DE MADEIRA COM TÁBUA E SARRAFO (FABRICAÇÃO) | m2 | 105.08
ED-8564 | SETOP_01/2025 | FÔRMA PARA VIGA-CINTA/BLOCO DE MADEIRA COM TÁBUA E SARRAFO (MONTAGEM) | m2 | 26.47
ED-48323 | SETOP_01/2025 | LAJE PRÉ-MOLDADA D = 8 CM, CONCRETO 1:2:4 COM ARMAÇÃO E FORMA RESINADA | m2 | 188.92
ED-48322 | SETOP_01/2025 | LAJE SOBRE O SOLO, D = 8 CM, CONCRETO 1:3:6, CIMENTO, AREIA E BRITA | m2 | 60.25
ED-8504 | SETOP_01/2025 | LANÇAMENTO DE CONCRETO EM ESTRUTURA, INCLUSIVE TRANSPORTE ATÉ O LOCAL DE APLICAÇÃO, EXCLUSIVE APLICAÇÃO | m3 | 93.99
ED-8503 | SETOP_01/2025 | LANÇAMENTO DE CONCRETO EM FUNDAÇÃO OU LASTRO, INCLUSIVE TRANSPORTE ATÉ O LOCAL DE APLICAÇÃO, EXCLUSIVE APLICAÇÃO | m3 | 73.85
ED-48328 | SETOP_01/2025 | LIXAMENTO DE SUPERFÍCIE DE CONCRETO manual para preparação e conservação | m2 | 12.15
ED-48332 | SETOP_01/2025 | PINGADEIRA COM DIMENSÃO (20X5)CM, MOLDADO "IN-LOCO", EM CONCRETO NÃO ESTRUTURAL, PREPARADO EM OBRA COM BETONEIRA, COM FCK 15MPA, INCLUSIVE LANÇAMENTO, ADENSAMENTO, ACABAMENTO E ARMAÇÃO | m | 20.08
ED-48329 | SETOP_01/2025 | PINTURA ESMALTE BASE SOLVENTE EM POSTES OU TUBULAÇÕES, COM DIÂMETRO MENORES QUE 3.1/2" (88,9MM), COM DUAS (2) DEMÃOS, INCLUSIVE PREPARAÇÃO DA SUPERFÍCIE COM LIXAMENTO | m | 9.77
ED-48331 | SETOP_01/2025 | PLACA DE CONCRETO ARMADO D = 5 CM, PRÉ MOLDADA | m2 | 217.3
ED-48330 | SETOP_01/2025 | PLACA DE CONCRETO ARMADO D = 8 CM, PRÉ MOLDADA | m2 | 258.38
ED-48333 | SETOP_01/2025 | TAMPA DE CONCRETO PARA CAIXA DE INSPEÇÃO EM ALVENARIA E = 8 CM | m2 | 188.92
ED-48334 | SETOP_01/2025 | TAMPA EM CONCRETO COM FCK 15MPA, MOLDADA IN LOCO, PARA CANALETA COM LARGURA 30CM, ESP. 8CM, INCLUSIVE ARMAÇÃO CA-50 DIÂMETRO (6,3MM) | m | 47.72
ED-48324 | SETOP_01/2025 | TRANSPORTE, LANÇAMENTO E ADENSAMENTO DE CONCRETO EM RADIER, PISO OU ELEMENTO PRÉ-MOLDADO, INCLUSIVE ACABAMENTO | m3 | 111.05
ED-48336 | SETOP_01/2025 | VIGA 0,10 A 0,20 M DE LARGURA, CONCRETO 1:2:4 COM ARMAÇÃO E FORMA RESINADA | m3 | 2432.12
50 | SETOP_01/2025 | MÃO DE OBRA COM ENCARGOS COMPLEMENTARES
9111 | SETOP_01/2025 | OFICIAL E AJUDANTE
ED-50360 | SETOP_01/2025 | AJUDANTE DE ARMADOR COM ENCARGOS COMPLEMENTARES | hora | 23.07
ED-50363 | SETOP_01/2025 | AJUDANTE DE BOMBEIRO/ENCANADOR COM ENCARGOS COMPLEMENTARES | hora | 22.52
ED-50361 | SETOP_01/2025 | AJUDANTE DE CARPINTEIRO COM ENCARGOS COMPLEMENTARES | hora | 22.9
ED-50362 | SETOP_01/2025 | AJUDANTE DE ELETRICISTA COM ENCARGOS COMPLEMENTARES | hora | 23.52
ED-50365 | SETOP_01/2025 | AJUDANTE DE PINTOR COM ENCARGOS COMPLEMENTARES | hora | 24.93
ED-50364 | SETOP_01/2025 | AJUDANTE DE TELHADISTA COM ENCARGOS COMPLEMENTARES | hora | 22.9
ED-50366 | SETOP_01/2025 | AJUDANTE ESPECIALIZADO COM ENCARGOS COMPLEMENTARES | hora | 24.35
ED-52306 | SETOP_01/2025 | AJUDANTE IMPERMEABILIZADOR COM ENCARGOS COMPLEMENTARES | hora | 20.94
ED-21774 | SETOP_01/2025 | ALMOXARIFE COM ENCARGOS COMPLEMENTARES | mês | 4272.54
ED-21779 | SETOP_01/2025 | APONTADOR OU APROPRIADOR DE MAO DE OBRA COM ENCARGOS COMPLEMENTARES | mês | 3813.19
ED-50375 | SETOP_01/2025 | ARMADOR COM ENCARGOS COMPLEMENTARES | hora | 28.4
ED-7930 | SETOP_01/2025 | AUXILIAR DE ESCRITÓRIO COM ENCARGOS COMPLEMENTARES | mês | 3601.05
ED-28562 | SETOP_01/2025 | AUXILIAR DE TOPÓGRAFO COM ENCARGOS COMPLEMENTARES | hora | 20.53
ED-7931 | SETOP_01/2025 | AUXILIAR TÉCNICO DE ENGENHARIA COM ENCARGOS COMPLEMENTARES | mês | 6394.71
ED-50369 | SETOP_01/2025 | AZULEJISTA COM ENCARGOS COMPLEMENTARES | hora | 30.31
ED-50374 | SETOP_01/2025 | BOMBEIRO/ENCANADOR COM ENCARGOS COMPLEMENTARES | hora | 27.89
ED-50370 | SETOP_01/2025 | CALCETEIRO COM ENCARGOS COMPLEMENTARES | hora | 22.15
ED-50371 | SETOP_01/2025 | CARPINTEIRO DE ESQUADRIA COM ENCARGOS COMPLEMENTARES | hora | 31.73
ED-50372 | SETOP_01/2025 | CARPINTEIRO DE FORMA COM ENCARGOS COMPLEMENTARES | hora | 28.18
ED-50373 | SETOP_01/2025 | ELETRICISTA COM ENCARGOS COMPLEMENTARES | hora | 28.99
ED-21776 | SETOP_01/2025 | ENCARREGADO GERAL DE OBRAS COM ENCARGOS COMPLEMENTARES | mês | 9353.59
ED-21769 | SETOP_01/2025 | ENGENHEIRO CIVIL DE OBRA JÚNIOR COM ENCARGOS COMPLEMENTARES | mês | 20720.29
ED-21770 | SETOP_01/2025 | ENGENHEIRO CIVIL DE OBRA PLENO COM ENCARGOS COMPLEMENTARES | mês | 21419.36
ED-21771 | SETOP_01/2025 | ENGENHEIRO CIVIL DE OBRA SÊNIOR COM ENCARGOS COMPLEMENTARES | mês | 26686.49
ED-21772 | SETOP_01/2025 | ENGENHEIRO ELETRICISTA/MECÂNICO COM ENCARGOS COMPLEMENTARES | mês | 20720.29
ED-21773 | SETOP_01/2025 | ENGENHEIRO SANITARISTA COM ENCARGOS COMPLEMENTARES | mês | 20720.29
ED-50387 | SETOP_01/2025 | ESTUCADOR COM ENCARGOS COMPLEMENTARES | hora | 28.61
ED-50376 | SETOP_01/2025 | GESSEIRO COM ENCARGOS COMPLEMENTARES | hora | 29.05
ED-50377 | SETOP_01/2025 | GRANITEIRO/MARMORISTA COM ENCARGOS COMPLEMENTARES | hora | 29.77
ED-52307 | SETOP_01/2025 | IMPERMEABILIZADOR COM ENCARGOS COMPLEMENTARES | hora | 28.61
ED-50378 | SETOP_01/2025 | JARDINEIRO COM ENCARGOS COMPLEMENTARES | hora | 24.37
ED-50379 | SETOP_01/2025 | LADRILHISTA COM ENCARGOS COMPLEMENTARES | hora | 30.31
ED-50388 | SETOP_01/2025 | MARCENEIRO COM ENCARGOS COMPLEMENTARES | hora | 28.27
ED-21778 | SETOP_01/2025 | MESTRE DE OBRAS COM ENCARGOS COMPLEMENTARES | mês | 14914.94
ED-50380 | SETOP_01/2025 | MONTADOR COM ENCARGOS COMPLEMENTARES | hora | 24.15
ED-8501 | SETOP_01/2025 | OPERADOR DE BETONEIRA ESTACIONÁRIA COM ENCARGOS COMPLEMENTARES | hora | 24.99
ED-50381 | SETOP_01/2025 | PEDREIRO COM ENCARGOS COMPLEMENTARES | hora | 28.61
ED-50382 | SETOP_01/2025 | PINTOR COM ENCARGOS COMPLEMENTARES | hora | 30.28
ED-50383 | SETOP_01/2025 | POCEIRO COM ENCARGOS COMPLEMENTARES | hora | 25.24
ED-50384 | SETOP_01/2025 | RASPADOR COM ENCARGOS COMPLEMENTARES | hora | 28.18
ED-7607 | SETOP_01/2025 | RASTELEIRO COM ENCARGOS COMPLEMENTARES | hora | 20.86
ED-50368 | SETOP_01/2025 | REJUNTADOR COM ENCARGOS COMPLEMENTARES | hora | 20.94
ED-7830 | SETOP_01/2025 | SERRALHEIRO COM ENCARGOS COMPLEMENTARES | hora | 28.4
ED-50367 | SETOP_01/2025 | SERVENTE COM ENCARGOS COMPLEMENTARES | hora | 20.94
ED-50385 | SETOP_01/2025 | TAQUEIRO COM ENCARGOS COMPLEMENTARES | hora | 28.18
ED-21777 | SETOP_01/2025 | TÉCNICO EM SEGURANÇA DO TRABALHO COM ENCARGOS COMPLEMENTARES | mês | 6766.73
ED-50386 | SETOP_01/2025 | TELHADISTA COM ENCARGOS COMPLEMENTARES | hora | 27.91
ED-28561 | SETOP_01/2025 | TOPÓGRAFO COM ENCARGOS COMPLEMENTARES | hora | 42.85
ED-9199 | SETOP_01/2025 | VIDRACEIRO COM ENCARGOS COMPLEMENTARES | hora | 23.1
ED-29739 | SETOP_01/2025 | VIGIA DIURNO COM ENCARGOS COMPLEMENTARES | mês | 4280.76
ED-21780 | SETOP_01/2025 | VIGIA NOTURNO COM ENCARGOS COMPLEMENTARES | mês | 5236
TABELA REFERENCIAL DE PREÇOS UNITÁRIOS PARA OBRAS RODOVIÁRIAS
TABELA REFERENCIAL DE PREÇOS UNITÁRIOS PARA OBRAS RODOVIÁRIAS
Região Central - C/ Desoneração
JANEIRO/2025
CÓDIGO | REFERÊNCIA | DESCRIÇÃO DO SERVIÇO | UNIDADE | CUSTO UNITÁRIO
249 | SETOP_01/2025 | Terraplenagem
RO-00228 | SETOP_01/2025 | Apiloamento manual | m3 | 29.74
RO-00217 | SETOP_01/2025 | Compactação de aterros a 100% do Proctor intermediário (Inclui espalhamento) | m3 | 8.79
RO-00216 | SETOP_01/2025 | Compactação de aterros a 100% do Proctor internormal (Inclui espalhamento) | m3 | 6.45
RO-00215 | SETOP_01/2025 | Compactação de aterros a 100% do Proctor normal (Inclui espalhamento) | m3 | 5.11
RO-00214 | SETOP_01/2025 | Compactação de aterros a 95% do Proctor normal (Inclui espalhamento) | m3 | 4.69
RO-00229 | SETOP_01/2025 | Compactação manual com placa vibratória | m3 | 5.37
RO-00230 | SETOP_01/2025 | Compactação manual com soquete vibratório | m3 | 9.54
RO-00204 | SETOP_01/2025 | Construção de corpo de aterro com material de 3ª categoria oriundo de corte (Espalhamento e compactação) | m3 | 14.06
RO-00002 | SETOP_01/2025 | Corte de árvores com diâmetro superior a 0,15 m (Exclui carga e transporte para bota-fora) | m3 | 11.81
RO-00001 | SETOP_01/2025 | Desmatamento, destocamento, limpeza de área e estocagem do material de limpeza com árvores de diâmetro até 0,15 m (Exclui carga e transporte para bota-fora) | m2 | 0.52
RO-00205 | SETOP_01/2025 | Desmonte de matacões ou bloco de rocha por meio de explosivos | m3 | 45.47
RO-00206 | SETOP_01/2025 | Desmonte de material de 3ª categoria a frio com argamassa expansiva a céu aberto | m3 | 342.62
RO-01093 | SETOP_01/2025 | Desmonte de material de 3ª categoria para terraplenagem | m3 | 22.49
RO-00003 | SETOP_01/2025 | Destocamento de árvores com diâmetro de 0,15 a 0,30 m (Exclui carga e transporte para bota-fora) | un | 39.23
RO-00004 | SETOP_01/2025 | Destocamento de árvores com diâmetro maior que 0,30 m (Exclui carga e transporte para bota-fora) | un | 98.07
RO-00213 | SETOP_01/2025 | Escalonamento de taludes de aterro | m3 | 6.93
RO-00046 | SETOP_01/2025 | Escavação, carga e transporte de material de 1ª categoria - executado com escavadeira de 1,40 m3 e caminhão basculante de 12 m3 e com caminho de serviço em leito natural - DMT de 50 a 200 m | m3 | 6.26
RO-00047 | SETOP_01/2025 | Escavação, carga e transporte de material de 1ª categoria - executado com escavadeira de 1,40 m3 e caminhão basculante de 12 m3 e com caminho de serviço em leito natural - DMT de 200 a 400 m | m3 | 6.74
RO-00048 | SETOP_01/2025 | Escavação, carga e transporte de material de 1ª categoria - executado com escavadeira de 1,40 m3 e caminhão basculante de 12 m3 e com caminho de serviço em leito natural - DMT de 400 a 600 m | m3 | 7.14
RO-00049 | SETOP_01/2025 | Escavação, carga e transporte de material de 1ª categoria - executado com escavadeira de 1,40 m3 e caminhão basculante de 12 m3 e com caminho de serviço em leito natural - DMT de 600 a 800 m | m3 | 7.95
RO-00050 | SETOP_01/2025 | Escavação, carga e transporte de material de 1ª categoria - executado com escavadeira de 1,40 m3 e caminhão basculante de 12 m3 e com caminho de serviço em leito natural - DMT de 800 a 1.000 m | m3 | 8.25
RO-00051 | SETOP_01/2025 | Escavação, carga e transporte de material de 1ª categoria - executado com escavadeira de 1,40 m3 e caminhão basculante de 12 m3 e com caminho de serviço em leito natural - DMT de 1.000 a 1.200 m | m3 | 8.55
RO-00052 | SETOP_01/2025 | Escavação, carga e transporte de material de 1ª categoria - executado com escavadeira de 1,40 m3 e caminhão basculante de 12 m3 e com caminho de serviço em leito natural - DMT de 1.200 a 1.400 m | m3 | 9.31
RO-00053 | SETOP_01/2025 | Escavação, carga e transporte de material de 1ª categoria - executado com escavadeira de 1,40 m3 e caminhão basculante de 12 m3 e com caminho de serviço em leito natural - DMT de 1.400 a 1.600 m | m3 | 9.6
RO-00054 | SETOP_01/2025 | Escavação, carga e transporte de material de 1ª categoria - executado com escavadeira de 1,40 m3 e caminhão basculante de 12 m3 e com caminho de serviço em leito natural - DMT de 1.600 a 1.800 m | m3 | 9.84
RO-00055 | SETOP_01/2025 | Escavação, carga e transporte de material de 1ª categoria - executado com escavadeira de 1,40 m3 e caminhão basculante de 12 m3 e com caminho de serviço em leito natural - DMT de 1.800 a 2.000 m | m3 | 10.61
RO-00056 | SETOP_01/2025 | Escavação, carga e transporte de material de 1ª categoria - executado com escavadeira de 1,40 m3 e caminhão basculante de 12 m3 e com caminho de serviço em leito natural - DMT de 2.000 a 2.500 m | m3 | 11.17
RO-00057 | SETOP_01/2025 | Escavação, carga e transporte de material de 1ª categoria - executado com escavadeira de 1,40 m3 e caminhão basculante de 12 m3 e com caminho de serviço em leito natural - DMT de 2.500 a 3.000 m | m3 | 12.39
RO-00058 | SETOP_01/2025 | Escavação, carga e transporte de material de 1ª categoria - executado com escavadeira de 1,40 m3 e caminhão basculante de 12 m3 e com caminho de serviço em leito natural - DMT de 3.000 m | m3 | 12.87
RO-00059 | SETOP_01/2025 | Escavação, carga e transporte de material de 1ª categoria - executado com escavadeira de 1,40 m3 e caminhão basculante de 12 m3 e com caminho de serviço em revestimento primário - DMT de 50 a 200 m | m3 | 5.52
RO-00060 | SETOP_01/2025 | Escavação, carga e transporte de material de 1ª categoria - executado com escavadeira de 1,40 m3 e caminhão basculante de 12 m3 e com caminho de serviço em revestimento primário - DMT de 200 a 400 m | m3 | 6.26
RO-00061 | SETOP_01/2025 | Escavação, carga e transporte de material de 1ª categoria - executado com escavadeira de 1,40 m3 e caminhão basculante de 12 m3 e com caminho de serviço em revestimento primário - DMT de 400 a 600 m | m3 | 6.54
RO-00062 | SETOP_01/2025 | Escavação, carga e transporte de material de 1ª categoria - executado com escavadeira de 1,40 m3 e caminhão basculante de 12 m3 e com caminho de serviço em revestimento primário - DMT de 600 a 800 m | m3 | 6.74
RO-00063 | SETOP_01/2025 | Escavação, carga e transporte de material de 1ª categoria - executado com escavadeira de 1,40 m3 e caminhão basculante de 12 m3 e com caminho de serviço em revestimento primário - DMT de 800 a 1.000 m | m3 | 6.98
RO-00064 | SETOP_01/2025 | Escavação, carga e transporte de material de 1ª categoria - executado com escavadeira de 1,40 m3 e caminhão basculante de 12 m3 e com caminho de serviço em revestimento primário - DMT de 1.000 a 1.200 m | m3 | 7.18
RO-00065 | SETOP_01/2025 | Escavação, carga e transporte de material de 1ª categoria - executado com escavadeira de 1,40 m3 e caminhão basculante de 12 m3 e com caminho de serviço em revestimento primário - DMT de 1.200 a 1.400 m | m3 | 7.8
RO-00066 | SETOP_01/2025 | Escavação, carga e transporte de material de 1ª categoria - executado com escavadeira de 1,40 m3 e caminhão basculante de 12 m3 e com caminho de serviço em revestimento primário - DMT de 1.400 a 1.600 m | m3 | 8
RO-00067 | SETOP_01/2025 | Escavação, carga e transporte de material de 1ª categoria - executado com escavadeira de 1,40 m3 e caminhão basculante de 12 m3 e com caminho de serviço em revestimento primário - DMT de 1.600 a 1.800 m | m3 | 8.15
RO-00068 | SETOP_01/2025 | Escavação, carga e transporte de material de 1ª categoria - executado com escavadeira de 1,40 m3 e caminhão basculante de 12 m3 e com caminho de serviço em revestimento primário - DMT de 1.800 a 2.000 m | m3 | 8.35
RO-00069 | SETOP_01/2025 | Escavação, carga e transporte de material de 1ª categoria - executado com escavadeira de 1,40 m3 e caminhão basculante de 12 m3 e com caminho de serviço em revestimento primário - DMT de 2.000 a 2.500 m | m3 | 9.13
RO-00070 | SETOP_01/2025 | Escavação, carga e transporte de material de 1ª categoria - executado com escavadeira de 1,40 m3 e caminhão basculante de 12 m3 e com caminho de serviço em revestimento primário - DMT de 2.500 a 3.000 m | m3 | 9.66
RO-00071 | SETOP_01/2025 | Escavação, carga e transporte de material de 1ª categoria - executado com escavadeira de 1,40 m3 e caminhão basculante de 12 m3 e com caminho de serviço em revestimento primário - DMT de 3.000 m | m3 | 9.96
RO-00072 | SETOP_01/2025 | Escavação, carga e transporte de material de 1ª categoria - executado com escavadeira de 1,40 m3 e caminhão basculante de 12 m3 e com caminho de serviço pavimentado - DMT de 50 a 200 m | m3 | 5.43
RO-00073 | SETOP_01/2025 | Escavação, carga e transporte de material de 1ª categoria - executado com escavadeira de 1,40 m3 e caminhão basculante de 12 m3 e com caminho de serviço pavimentado - DMT de 200 a 400 m | m3 | 5.7
RO-00074 | SETOP_01/2025 | Escavação, carga e transporte de material de 1ª categoria - executado com escavadeira de 1,40 m3 e caminhão basculante de 12 m3 e com caminho de serviço pavimentado - DMT de 400 a 600 m | m3 | 6.34
RO-00075 | SETOP_01/2025 | Escavação, carga e transporte de material de 1ª categoria - executado com escavadeira de 1,40 m3 e caminhão basculante de 12 m3 e com caminho de serviço pavimentado - DMT de 600 a 800 m | m3 | 6.54
RO-00076 | SETOP_01/2025 | Escavação, carga e transporte de material de 1ª categoria - executado com escavadeira de 1,40 m3 e caminhão basculante de 12 m3 e com caminho de serviço pavimentado - DMT de 800 a 1.000 m | m3 | 6.7
RO-00077 | SETOP_01/2025 | Escavação, carga e transporte de material de 1ª categoria - executado com escavadeira de 1,40 m3 e caminhão basculante de 12 m3 e com caminho de serviço pavimentado - DMT de 1.000 a 1.200 m | m3 | 6.86
RO-00078 | SETOP_01/2025 | Escavação, carga e transporte de material de 1ª categoria - executado com escavadeira de 1,40 m3 e caminhão basculante de 12 m3 e com caminho de serviço pavimentado - DMT de 1.200 a 1.400 m | m3 | 7.02
RO-00079 | SETOP_01/2025 | Escavação, carga e transporte de material de 1ª categoria - executado com escavadeira de 1,40 m3 e caminhão basculante de 12 m3 e com caminho de serviço pavimentado - DMT de 1.400 a 1.600 m | m3 | 7.18
RO-00080 | SETOP_01/2025 | Escavação, carga e transporte de material de 1ª categoria - executado com escavadeira de 1,40 m3 e caminhão basculante de 12 m3 e com caminho de serviço pavimentado - DMT de 1.600 a 1.800 m | m3 | 7.75
RO-00081 | SETOP_01/2025 | Escavação, carga e transporte de material de 1ª categoria - executado com escavadeira de 1,40 m3 e caminhão basculante de 12 m3 e com caminho de serviço pavimentado - DMT de 1.800 a 2.000 m | m3 | 7.9
RO-00082 | SETOP_01/2025 | Escavação, carga e transporte de material de 1ª categoria - executado com escavadeira de 1,40 m3 e caminhão basculante de 12 m3 e com caminho de serviço pavimentado - DMT de 2.000 a 2.500 m | m3 | 8.2
RO-00083 | SETOP_01/2025 | Escavação, carga e transporte de material de 1ª categoria - executado com escavadeira de 1,40 m3 e caminhão basculante de 12 m3 e com caminho de serviço pavimentado - DMT de 2.500 a 3.000 m | m3 | 8.65
RO-00084 | SETOP_01/2025 | Escavação, carga e transporte de material de 1ª categoria - executado com escavadeira de 1,40 m3 e caminhão basculante de 12 m3 e com caminho de serviço pavimentado - DMT de 3.000 m | m3 | 9.31
RO-00086 | SETOP_01/2025 | Escavação, carga e transporte de material de 2ª categoria - executado com escavadeira de 1,40 m3 e caminhão basculante de 12 m3 e com caminho de serviço em leito natural - DMT de 50 a 200 m | m3 | 8.75
RO-00087 | SETOP_01/2025 | Escavação, carga e transporte de material de 2ª categoria - executado com escavadeira de 1,40 m3 e caminhão basculante de 12 m3 e com caminho de serviço em leito natural - DMT de 200 a 400 m | m3 | 9.32
RO-00088 | SETOP_01/2025 | Escavação, carga e transporte de material de 2ª categoria - executado com escavadeira de 1,40 m3 e caminhão basculante de 12 m3 e com caminho de serviço em leito natural - DMT de 400 a 600 m | m3 | 9.73
RO-00089 | SETOP_01/2025 | Escavação, carga e transporte de material de 2ª categoria - executado com escavadeira de 1,40 m3 e caminhão basculante de 12 m3 e com caminho de serviço em leito natural - DMT de 600 a 800 m | m3 | 10.88
RO-00090 | SETOP_01/2025 | Escavação, carga e transporte de material de 2ª categoria - executado com escavadeira de 1,40 m3 e caminhão basculante de 12 m3 e com caminho de serviço em leito natural - DMT de 800 a 1.000 m | m3 | 11.22
RO-00091 | SETOP_01/2025 | Escavação, carga e transporte de material de 2ª categoria - executado com escavadeira de 1,40 m3 e caminhão basculante de 12 m3 e com caminho de serviço em leito natural - DMT de 1.000 a 1.200 m | m3 | 11.57
RO-00092 | SETOP_01/2025 | Escavação, carga e transporte de material de 2ª categoria - executado com escavadeira de 1,40 m3 e caminhão basculante de 12 m3 e com caminho de serviço em leito natural - DMT de 1.200 a 1.400 m | m3 | 11.91
RO-00093 | SETOP_01/2025 | Escavação, carga e transporte de material de 2ª categoria - executado com escavadeira de 1,40 m3 e caminhão basculante de 12 m3 e com caminho de serviço em leito natural - DMT de 1.400 a 1.600 m | m3 | 12.19
RO-00094 | SETOP_01/2025 | Escavação, carga e transporte de material de 2ª categoria - executado com escavadeira de 1,40 m3 e caminhão basculante de 12 m3 e com caminho de serviço em leito natural - DMT de 1.600 a 1.800 m | m3 | 13.3
RO-00095 | SETOP_01/2025 | Escavação, carga e transporte de material de 2ª categoria - executado com escavadeira de 1,40 m3 e caminhão basculante de 12 m3 e com caminho de serviço em leito natural - DMT de 1.800 a 2.000 m | m3 | 13.64
RO-00096 | SETOP_01/2025 | Escavação, carga e transporte de material de 2ª categoria - executado com escavadeira de 1,40 m3 e caminhão basculante de 12 m3 e com caminho de serviço em leito natural - DMT de 2.000 a 2.500 m | m3 | 14.16
RO-00097 | SETOP_01/2025 | Escavação, carga e transporte de material de 2ª categoria - executado com escavadeira de 1,40 m3 e caminhão basculante de 12 m3 e com caminho de serviço em leito natural - DMT de 2.500 a 3.000 m | m3 | 15.85
RO-00098 | SETOP_01/2025 | Escavação, carga e transporte de material de 2ª categoria - executado com escavadeira de 1,40 m3 e caminhão basculante de 12 m3 e com caminho de serviço em leito natural - DMT de 3.000 m | m3 | 16.37
RO-00099 | SETOP_01/2025 | Escavação, carga e transporte de material de 2ª categoria - executado com escavadeira de 1,40 m3 e caminhão basculante de 12 m3 e com caminho de serviço em revestimento primário - DMT de 50 a 200 m | m3 | 8.44
RO-00100 | SETOP_01/2025 | Escavação, carga e transporte de material de 2ª categoria - executado com escavadeira de 1,40 m3 e caminhão basculante de 12 m3 e com caminho de serviço em revestimento primário - DMT de 200 a 400 m | m3 | 8.8
RO-00101 | SETOP_01/2025 | Escavação, carga e transporte de material de 2ª categoria - executado com escavadeira de 1,40 m3 e caminhão basculante de 12 m3 e com caminho de serviço em revestimento primário - DMT de 400 a 600 m | m3 | 9.06
RO-00102 | SETOP_01/2025 | Escavação, carga e transporte de material de 2ª categoria - executado com escavadeira de 1,40 m3 e caminhão basculante de 12 m3 e com caminho de serviço em revestimento primário - DMT de 600 a 800 m | m3 | 9.32
RO-00103 | SETOP_01/2025 | Escavação, carga e transporte de material de 2ª categoria - executado com escavadeira de 1,40 m3 e caminhão basculante de 12 m3 e com caminho de serviço em revestimento primário - DMT de 800 a 1.000 m | m3 | 9.53
RO-00104 | SETOP_01/2025 | Escavação, carga e transporte de material de 2ª categoria - executado com escavadeira de 1,40 m3 e caminhão basculante de 12 m3 e com caminho de serviço em revestimento primário - DMT de 1.000 a 1.200 m | m3 | 9.79
RO-00105 | SETOP_01/2025 | Escavação, carga e transporte de material de 2ª categoria - executado com escavadeira de 1,40 m3 e caminhão basculante de 12 m3 e com caminho de serviço em revestimento primário - DMT de 1.200 a 1.400 m | m3 | 9.99
RO-00106 | SETOP_01/2025 | Escavação, carga e transporte de material de 2ª categoria - executado com escavadeira de 1,40 m3 e caminhão basculante de 12 m3 e com caminho de serviço em revestimento primário - DMT de 1.400 a 1.600 m | m3 | 10.95
RO-00107 | SETOP_01/2025 | Escavação, carga e transporte de material de 2ª categoria - executado com escavadeira de 1,40 m3 e caminhão basculante de 12 m3 e com caminho de serviço em revestimento primário - DMT de 1.600 a 1.800 m | m3 | 11.15
RO-00108 | SETOP_01/2025 | Escavação, carga e transporte de material de 2ª categoria - executado com escavadeira de 1,40 m3 e caminhão basculante de 12 m3 e com caminho de serviço em revestimento primário - DMT de 1.800 a 2.000 m | m3 | 11.36
RO-00109 | SETOP_01/2025 | Escavação, carga e transporte de material de 2ª categoria - executado com escavadeira de 1,40 m3 e caminhão basculante de 12 m3 e com caminho de serviço em revestimento primário - DMT de 2.000 a 2.500 m | m3 | 11.7
RO-00110 | SETOP_01/2025 | Escavação, carga e transporte de material de 2ª categoria - executado com escavadeira de 1,40 m3 e caminhão basculante de 12 m3 e com caminho de serviço em revestimento primário - DMT de 2.500 a 3.000 m | m3 | 12.33
RO-00111 | SETOP_01/2025 | Escavação, carga e transporte de material de 2ª categoria - executado com escavadeira de 1,40 m3 e caminhão basculante de 12 m3 e com caminho de serviço em revestimento primário - DMT de 3.000 m | m3 | 13.38
RO-00112 | SETOP_01/2025 | Escavação, carga e transporte de material de 2ª categoria - executado com escavadeira de 1,40 m3 e caminhão basculante de 12 m3 e com caminho de serviço pavimentado - DMT de 50 a 200 m | m3 | 8.34
RO-00113 | SETOP_01/2025 | Escavação, carga e transporte de material de 2ª categoria - executado com escavadeira de 1,40 m3 e caminhão basculante de 12 m3 e com caminho de serviço pavimentado - DMT de 200 a 400 m | m3 | 8.65
RO-00114 | SETOP_01/2025 | Escavação, carga e transporte de material de 2ª categoria - executado com escavadeira de 1,40 m3 e caminhão basculante de 12 m3 e com caminho de serviço pavimentado - DMT de 400 a 600 m | m3 | 8.86
RO-00115 | SETOP_01/2025 | Escavação, carga e transporte de material de 2ª categoria - executado com escavadeira de 1,40 m3 e caminhão basculante de 12 m3 e com caminho de serviço pavimentado - DMT de 600 a 800 m | m3 | 9.06
RO-00116 | SETOP_01/2025 | Escavação, carga e transporte de material de 2ª categoria - executado com escavadeira de 1,40 m3 e caminhão basculante de 12 m3 e com caminho de serviço pavimentado - DMT de 800 a 1.000 m | m3 | 9.27
RO-00117 | SETOP_01/2025 | Escavação, carga e transporte de material de 2ª categoria - executado com escavadeira de 1,40 m3 e caminhão basculante de 12 m3 e com caminho de serviço pavimentado - DMT de 1.000 a 1.200 m | m3 | 9.42
RO-00118 | SETOP_01/2025 | Escavação, carga e transporte de material de 2ª categoria - executado com escavadeira de 1,40 m3 e caminhão basculante de 12 m3 e com caminho de serviço pavimentado - DMT de 1.200 a 1.400 m | m3 | 9.63
RO-00119 | SETOP_01/2025 | Escavação, carga e transporte de material de 2ª categoria - executado com escavadeira de 1,40 m3 e caminhão basculante de 12 m3 e com caminho de serviço pavimentado - DMT de 1.400 a 1.600 m | m3 | 9.79
RO-00120 | SETOP_01/2025 | Escavação, carga e transporte de material de 2ª categoria - executado com escavadeira de 1,40 m3 e caminhão basculante de 12 m3 e com caminho de serviço pavimentado - DMT de 1.600 a 1.800 m | m3 | 9.94
RO-00121 | SETOP_01/2025 | Escavação, carga e transporte de material de 2ª categoria - executado com escavadeira de 1,40 m3 e caminhão basculante de 12 m3 e com caminho de serviço pavimentado - DMT de 1.800 a 2.000 m | m3 | 10.88
RO-00122 | SETOP_01/2025 | Escavação, carga e transporte de material de 2ª categoria - executado com escavadeira de 1,40 m3 e caminhão basculante de 12 m3 e com caminho de serviço pavimentado - DMT de 2.000 a 2.500 m | m3 | 11.15
RO-00123 | SETOP_01/2025 | Escavação, carga e transporte de material de 2ª categoria - executado com escavadeira de 1,40 m3 e caminhão basculante de 12 m3 e com caminho de serviço pavimentado - DMT de 2.500 a 3.000 m | m3 | 11.64
RO-00124 | SETOP_01/2025 | Escavação, carga e transporte de material de 2ª categoria - executado com escavadeira de 1,40 m3 e caminhão basculante de 12 m3 e com caminho de serviço pavimentado - DMT de 3.000 m | m3 | 11.91
RO-00125 | SETOP_01/2025 | Escavação, carga e transporte de material de 3ª categoria - executado com carregadeira de 2,50 m3 e caminhão basculante de 12 m3 e com caminho de serviço em leito natural - DMT de 50 a 200 m | m3 | 40.95
RO-00126 | SETOP_01/2025 | Escavação, carga e transporte de material de 3ª categoria - executado com carregadeira de 2,50 m3 e caminhão basculante de 12 m3 e com caminho de serviço em leito natural - DMT de 200 a 400 m | m3 | 41.72
RO-00127 | SETOP_01/2025 | Escavação, carga e transporte de material de 3ª categoria - executado com carregadeira de 2,50 m3 e caminhão basculante de 12 m3 e com caminho de serviço em leito natural - DMT de 400 a 600 m | m3 | 42.33
RO-00128 | SETOP_01/2025 | Escavação, carga e transporte de material de 3ª categoria - executado com carregadeira de 2,50 m3 e caminhão basculante de 12 m3 e com caminho de serviço em leito natural - DMT de 600 a 800 m | m3 | 44.06
RO-00129 | SETOP_01/2025 | Escavação, carga e transporte de material de 3ª categoria - executado com carregadeira de 2,50 m3 e caminhão basculante de 12 m3 e com caminho de serviço em leito natural - DMT de 800 a 1.000 m | m3 | 44.57
RO-00130 | SETOP_01/2025 | Escavação, carga e transporte de material de 3ª categoria - executado com carregadeira de 2,50 m3 e caminhão basculante de 12 m3 e com caminho de serviço em leito natural - DMT de 1.000 a 1.200 m | m3 | 45.08
RO-00131 | SETOP_01/2025 | Escavação, carga e transporte de material de 3ª categoria - executado com carregadeira de 2,50 m3 e caminhão basculante de 12 m3 e com caminho de serviço em leito natural - DMT de 1.200 a 1.400 m | m3 | 45.59
RO-00132 | SETOP_01/2025 | Escavação, carga e transporte de material de 3ª categoria - executado com carregadeira de 2,50 m3 e caminhão basculante de 12 m3 e com caminho de serviço em leito natural - DMT de 1.400 a 1.600 m | m3 | 45.99
RO-00133 | SETOP_01/2025 | Escavação, carga e transporte de material de 3ª categoria - executado com carregadeira de 2,50 m3 e caminhão basculante de 12 m3 e com caminho de serviço em leito natural - DMT de 1.600 a 1.800 m | m3 | 46.5
RO-00134 | SETOP_01/2025 | Escavação, carga e transporte de material de 3ª categoria - executado com carregadeira de 2,50 m3 e caminhão basculante de 12 m3 e com caminho de serviço em leito natural - DMT de 1.800 a 2.000 m | m3 | 48.05
RO-00135 | SETOP_01/2025 | Escavação, carga e transporte de material de 3ª categoria - executado com carregadeira de 2,50 m3 e caminhão basculante de 12 m3 e com caminho de serviço em leito natural - DMT de 2.000 a 2.500 m | m3 | 48.94
RO-00136 | SETOP_01/2025 | Escavação, carga e transporte de material de 3ª categoria - executado com carregadeira de 2,50 m3 e caminhão basculante de 12 m3 e com caminho de serviço em leito natural - DMT de 2.500 a 3.000 m | m3 | 51.49
RO-00137 | SETOP_01/2025 | Escavação, carga e transporte de material de 3ª categoria - executado com carregadeira de 2,50 m3 e caminhão basculante de 12 m3 e com caminho de serviço em leito natural - DMT de 3.000 m | m3 | 52.25
RO-00138 | SETOP_01/2025 | Escavação, carga e transporte de material de 3ª categoria - executado com carregadeira de 2,50 m3 e caminhão basculante de 12 m3 e com caminho de serviço em revestimento primário - DMT de 50 a 200 m | m3 | 40.49
RO-00139 | SETOP_01/2025 | Escavação, carga e transporte de material de 3ª categoria - executado com carregadeira de 2,50 m3 e caminhão basculante de 12 m3 e com caminho de serviço em revestimento primário - DMT de 200 a 400 m | m3 | 40.95
RO-00140 | SETOP_01/2025 | Escavação, carga e transporte de material de 3ª categoria - executado com carregadeira de 2,50 m3 e caminhão basculante de 12 m3 e com caminho de serviço em revestimento primário - DMT de 400 a 600 m | m3 | 41.41
RO-00141 | SETOP_01/2025 | Escavação, carga e transporte de material de 3ª categoria - executado com carregadeira de 2,50 m3 e caminhão basculante de 12 m3 e com caminho de serviço em revestimento primário - DMT de 600 a 800 m | m3 | 41.72
RO-00142 | SETOP_01/2025 | Escavação, carga e transporte de material de 3ª categoria - executado com carregadeira de 2,50 m3 e caminhão basculante de 12 m3 e com caminho de serviço em revestimento primário - DMT de 800 a 1.000 m | m3 | 42.1
RO-00143 | SETOP_01/2025 | Escavação, carga e transporte de material de 3ª categoria - executado com carregadeira de 2,50 m3 e caminhão basculante de 12 m3 e com caminho de serviço em revestimento primário - DMT de 1.000 a 1.200 m | m3 | 42.4
RO-00144 | SETOP_01/2025 | Escavação, carga e transporte de material de 3ª categoria - executado com carregadeira de 2,50 m3 e caminhão basculante de 12 m3 e com caminho de serviço em revestimento primário - DMT de 1.200 a 1.400 m | m3 | 42.71
RO-00145 | SETOP_01/2025 | Escavação, carga e transporte de material de 3ª categoria - executado com carregadeira de 2,50 m3 e caminhão basculante de 12 m3 e com caminho de serviço em revestimento primário - DMT de 1.400 a 1.600 m | m3 | 44.16
RO-00146 | SETOP_01/2025 | Escavação, carga e transporte de material de 3ª categoria - executado com carregadeira de 2,50 m3 e caminhão basculante de 12 m3 e com caminho de serviço em revestimento primário - DMT de 1.600 a 1.800 m | m3 | 44.46
RO-00147 | SETOP_01/2025 | Escavação, carga e transporte de material de 3ª categoria - executado com carregadeira de 2,50 m3 e caminhão basculante de 12 m3 e com caminho de serviço em revestimento primário - DMT de 1.800 a 2.000 m | m3 | 44.77
RO-00148 | SETOP_01/2025 | Escavação, carga e transporte de material de 3ª categoria - executado com carregadeira de 2,50 m3 e caminhão basculante de 12 m3 e com caminho de serviço em revestimento primário - DMT de 2.000 a 2.500 m | m3 | 45.28
RO-00149 | SETOP_01/2025 | Escavação, carga e transporte de material de 3ª categoria - executado com carregadeira de 2,50 m3 e caminhão basculante de 12 m3 e com caminho de serviço em revestimento primário - DMT de 2.500 a 3.000 m | m3 | 46.2
RO-00150 | SETOP_01/2025 | Escavação, carga e transporte de material de 3ª categoria - executado com carregadeira de 2,50 m3 e caminhão basculante de 12 m3 e com caminho de serviço em revestimento primário - DMT de 3.000 m | m3 | 47.8
RO-00151 | SETOP_01/2025 | Escavação, carga e transporte de material de 3ª categoria - executado com carregadeira de 2,50 m3 e caminhão basculante de 12 m3 e com caminho de serviço pavimentado - DMT de 50 a 200 m | m3 | 40.34
RO-00152 | SETOP_01/2025 | Escavação, carga e transporte de material de 3ª categoria - executado com carregadeira de 2,50 m3 e caminhão basculante de 12 m3 e com caminho de serviço pavimentado - DMT de 200 a 400 m | m3 | 40.72
RO-00153 | SETOP_01/2025 | Escavação, carga e transporte de material de 3ª categoria - executado com carregadeira de 2,50 m3 e caminhão basculante de 12 m3 e com caminho de serviço pavimentado - DMT de 400 a 600 m | m3 | 41.03
RO-00154 | SETOP_01/2025 | Escavação, carga e transporte de material de 3ª categoria - executado com carregadeira de 2,50 m3 e caminhão basculante de 12 m3 e com caminho de serviço pavimentado - DMT de 600 a 800 m | m3 | 41.33
RO-00155 | SETOP_01/2025 | Escavação, carga e transporte de material de 3ª categoria - executado com carregadeira de 2,50 m3 e caminhão basculante de 12 m3 e com caminho de serviço pavimentado - DMT de 800 a 1.000 m | m3 | 41.64
RO-00156 | SETOP_01/2025 | Escavação, carga e transporte de material de 3ª categoria - executado com carregadeira de 2,50 m3 e caminhão basculante de 12 m3 e com caminho de serviço pavimentado - DMT de 1.000 a 1.200 m | m3 | 41.87
RO-00157 | SETOP_01/2025 | Escavação, carga e transporte de material de 3ª categoria - executado com carregadeira de 2,50 m3 e caminhão basculante de 12 m3 e com caminho de serviço pavimentado - DMT de 1.200 a 1.400 m | m3 | 42.17
RO-00158 | SETOP_01/2025 | Escavação, carga e transporte de material de 3ª categoria - executado com carregadeira de 2,50 m3 e caminhão basculante de 12 m3 e com caminho de serviço pavimentado - DMT de 1.400 a 1.600 m | m3 | 42.4
RO-00159 | SETOP_01/2025 | Escavação, carga e transporte de material de 3ª categoria - executado com carregadeira de 2,50 m3 e caminhão basculante de 12 m3 e com caminho de serviço pavimentado - DMT de 1.600 a 1.800 m | m3 | 42.63
RO-00160 | SETOP_01/2025 | Escavação, carga e transporte de material de 3ª categoria - executado com carregadeira de 2,50 m3 e caminhão basculante de 12 m3 e com caminho de serviço pavimentado - DMT de 1.800 a 2.000 m | m3 | 44.06
RO-00161 | SETOP_01/2025 | Escavação, carga e transporte de material de 3ª categoria - executado com carregadeira de 2,50 m3 e caminhão basculante de 12 m3 e com caminho de serviço pavimentado - DMT de 2.000 a 2.500 m | m3 | 44.46
RO-00162 | SETOP_01/2025 | Escavação, carga e transporte de material de 3ª categoria - executado com carregadeira de 2,50 m3 e caminhão basculante de 12 m3 e com caminho de serviço pavimentado - DMT de 2.500 a 3.000 m | m3 | 45.18
RO-00163 | SETOP_01/2025 | Escavação, carga e transporte de material de 3ª categoria - executado com carregadeira de 2,50 m3 e caminhão basculante de 12 m3 e com caminho de serviço pavimentado - DMT de 3.000 m | m3 | 45.59
RO-00164 | SETOP_01/2025 | Escavação, carga e transporte de material de 3ª categoria - executado com escavadeira de 1,40 m3 e caminhão basculante de 12 m3 e com caminho de serviço em leito natural - DMT de 50 a 200 m | m3 | 38.43
RO-00165 | SETOP_01/2025 | Escavação, carga e transporte de material de 3ª categoria - executado com escavadeira de 1,40 m3 e caminhão basculante de 12 m3 e com caminho de serviço em leito natural - DMT de 200 a 400 m | m3 | 39.23
RO-00166 | SETOP_01/2025 | Escavação, carga e transporte de material de 3ª categoria - executado com escavadeira de 1,40 m3 e caminhão basculante de 12 m3 e com caminho de serviço em leito natural - DMT de 400 a 600 m | m3 | 40.8
RO-00167 | SETOP_01/2025 | Escavação, carga e transporte de material de 3ª categoria - executado com escavadeira de 1,40 m3 e caminhão basculante de 12 m3 e com caminho de serviço em leito natural - DMT de 600 a 800 m | m3 | 41.38
RO-00168 | SETOP_01/2025 | Escavação, carga e transporte de material de 3ª categoria - executado com escavadeira de 1,40 m3 e caminhão basculante de 12 m3 e com caminho de serviço em leito natural - DMT de 800 a 1.000 m | m3 | 41.87
RO-00169 | SETOP_01/2025 | Escavação, carga e transporte de material de 3ª categoria - executado com escavadeira de 1,40 m3 e caminhão basculante de 12 m3 e com caminho de serviço em leito natural - DMT de 1.000 a 1.200 m | m3 | 43.32
RO-00170 | SETOP_01/2025 | Escavação, carga e transporte de material de 3ª categoria - executado com escavadeira de 1,40 m3 e caminhão basculante de 12 m3 e com caminho de serviço em leito natural - DMT de 1.200 a 1.400 m | m3 | 43.73
RO-00171 | SETOP_01/2025 | Escavação, carga e transporte de material de 3ª categoria - executado com escavadeira de 1,40 m3 e caminhão basculante de 12 m3 e com caminho de serviço em leito natural - DMT de 1.400 a 1.600 m | m3 | 44.24
RO-00172 | SETOP_01/2025 | Escavação, carga e transporte de material de 3ª categoria - executado com escavadeira de 1,40 m3 e caminhão basculante de 12 m3 e com caminho de serviço em leito natural - DMT de 1.600 a 1.800 m | m3 | 44.75
RO-00173 | SETOP_01/2025 | Escavação, carga e transporte de material de 3ª categoria - executado com escavadeira de 1,40 m3 e caminhão basculante de 12 m3 e com caminho de serviço em leito natural - DMT de 1.800 a 2.000 m | m3 | 45.16
RO-00174 | SETOP_01/2025 | Escavação, carga e transporte de material de 3ª categoria - executado com escavadeira de 1,40 m3 e caminhão basculante de 12 m3 e com caminho de serviço em leito natural - DMT de 2.000 a 2.500 m | m3 | 47.02
RO-00175 | SETOP_01/2025 | Escavação, carga e transporte de material de 3ª categoria - executado com escavadeira de 1,40 m3 e caminhão basculante de 12 m3 e com caminho de serviço em leito natural - DMT de 2.500 a 3.000 m | m3 | 48.25
RO-00176 | SETOP_01/2025 | Escavação, carga e transporte de material de 3ª categoria - executado com escavadeira de 1,40 m3 e caminhão basculante de 12 m3 e com caminho de serviço em leito natural - DMT de 3.000 m | m3 | 49.95
RO-00177 | SETOP_01/2025 | Escavação, carga e transporte de material de 3ª categoria - executado com escavadeira de 1,40 m3 e caminhão basculante de 12 m3 e com caminho de serviço em revestimento primário - DMT de 50 a 200 m | m3 | 38
RO-00178 | SETOP_01/2025 | Escavação, carga e transporte de material de 3ª categoria - executado com escavadeira de 1,40 m3 e caminhão basculante de 12 m3 e com caminho de serviço em revestimento primário - DMT de 200 a 400 m | m3 | 38.43
RO-00179 | SETOP_01/2025 | Escavação, carga e transporte de material de 3ª categoria - executado com escavadeira de 1,40 m3 e caminhão basculante de 12 m3 e com caminho de serviço em revestimento primário - DMT de 400 a 600 m | m3 | 38.86
RO-00180 | SETOP_01/2025 | Escavação, carga e transporte de material de 3ª categoria - executado com escavadeira de 1,40 m3 e caminhão basculante de 12 m3 e com caminho de serviço em revestimento primário - DMT de 600 a 800 m | m3 | 39.23
RO-00181 | SETOP_01/2025 | Escavação, carga e transporte de material de 3ª categoria - executado com escavadeira de 1,40 m3 e caminhão basculante de 12 m3 e com caminho de serviço em revestimento primário - DMT de 800 a 1.000 m | m3 | 40.47
RO-00182 | SETOP_01/2025 | Escavação, carga e transporte de material de 3ª categoria - executado com escavadeira de 1,40 m3 e caminhão basculante de 12 m3 e com caminho de serviço em revestimento primário - DMT de 1.000 a 1.200 m | m3 | 40.8
RO-00183 | SETOP_01/2025 | Escavação, carga e transporte de material de 3ª categoria - executado com escavadeira de 1,40 m3 e caminhão basculante de 12 m3 e com caminho de serviço em revestimento primário - DMT de 1.200 a 1.400 m | m3 | 41.13
RO-00184 | SETOP_01/2025 | Escavação, carga e transporte de material de 3ª categoria - executado com escavadeira de 1,40 m3 e caminhão basculante de 12 m3 e com caminho de serviço em revestimento primário - DMT de 1.400 a 1.600 m | m3 | 41.46
RO-00185 | SETOP_01/2025 | Escavação, carga e transporte de material de 3ª categoria - executado com escavadeira de 1,40 m3 e caminhão basculante de 12 m3 e com caminho de serviço em revestimento primário - DMT de 1.600 a 1.800 m | m3 | 41.7
RO-00186 | SETOP_01/2025 | Escavação, carga e transporte de material de 3ª categoria - executado com escavadeira de 1,40 m3 e caminhão basculante de 12 m3 e com caminho de serviço em revestimento primário - DMT de 1.800 a 2.000 m | m3 | 42.03
RO-00187 | SETOP_01/2025 | Escavação, carga e transporte de material de 3ª categoria - executado com escavadeira de 1,40 m3 e caminhão basculante de 12 m3 e com caminho de serviço em revestimento primário - DMT de 2.000 a 2.500 m | m3 | 43.52
RO-00188 | SETOP_01/2025 | Escavação, carga e transporte de material de 3ª categoria - executado com escavadeira de 1,40 m3 e caminhão basculante de 12 m3 e com caminho de serviço em revestimento primário - DMT de 2.500 a 3.000 m | m3 | 44.34
RO-00189 | SETOP_01/2025 | Escavação, carga e transporte de material de 3ª categoria - executado com escavadeira de 1,40 m3 e caminhão basculante de 12 m3 e com caminho de serviço em revestimento primário - DMT de 3.000 m | m3 | 44.85
RO-00190 | SETOP_01/2025 | Escavação, carga e transporte de material de 3ª categoria - executado com escavadeira de 1,40 m3 e caminhão basculante de 12 m3 e com caminho de serviço pavimentado - DMT de 50 a 200 m | m3 | 37.82
RO-00191 | SETOP_01/2025 | Escavação, carga e transporte de material de 3ª categoria - executado com escavadeira de 1,40 m3 e caminhão basculante de 12 m3 e com caminho de serviço pavimentado - DMT de 200 a 400 m | m3 | 38.25
RO-00192 | SETOP_01/2025 | Escavação, carga e transporte de material de 3ª categoria - executado com escavadeira de 1,40 m3 e caminhão basculante de 12 m3 e com caminho de serviço pavimentado - DMT de 400 a 600 m | m3 | 38.55
RO-00193 | SETOP_01/2025 | Escavação, carga e transporte de material de 3ª categoria - executado com escavadeira de 1,40 m3 e caminhão basculante de 12 m3 e com caminho de serviço pavimentado - DMT de 600 a 800 m | m3 | 38.86
RO-00194 | SETOP_01/2025 | Escavação, carga e transporte de material de 3ª categoria - executado com escavadeira de 1,40 m3 e caminhão basculante de 12 m3 e com caminho de serviço pavimentado - DMT de 800 a 1.000 m | m3 | 39.17
RO-00195 | SETOP_01/2025 | Escavação, carga e transporte de material de 3ª categoria - executado com escavadeira de 1,40 m3 e caminhão basculante de 12 m3 e com caminho de serviço pavimentado - DMT de 1.000 a 1.200 m | m3 | 40.31
RO-00196 | SETOP_01/2025 | Escavação, carga e transporte de material de 3ª categoria - executado com escavadeira de 1,40 m3 e caminhão basculante de 12 m3 e com caminho de serviço pavimentado - DMT de 1.200 a 1.400 m | m3 | 40.56
RO-00197 | SETOP_01/2025 | Escavação, carga e transporte de material de 3ª categoria - executado com escavadeira de 1,40 m3 e caminhão basculante de 12 m3 e com caminho de serviço pavimentado - DMT de 1.400 a 1.600 m | m3 | 40.8
RO-00198 | SETOP_01/2025 | Escavação, carga e transporte de material de 3ª categoria - executado com escavadeira de 1,40 m3 e caminhão basculante de 12 m3 e com caminho de serviço pavimentado - DMT de 1.600 a 1.800 m | m3 | 41.05
RO-00199 | SETOP_01/2025 | Escavação, carga e transporte de material de 3ª categoria - executado com escavadeira de 1,40 m3 e caminhão basculante de 12 m3 e com caminho de serviço pavimentado - DMT de 1.800 a 2.000 m | m3 | 41.29
RO-00200 | SETOP_01/2025 | Escavação, carga e transporte de material de 3ª categoria - executado com escavadeira de 1,40 m3 e caminhão basculante de 12 m3 e com caminho de serviço pavimentado - DMT de 2.000 a 2.500 m | m3 | 41.78
RO-00201 | SETOP_01/2025 | Escavação, carga e transporte de material de 3ª categoria - executado com escavadeira de 1,40 m3 e caminhão basculante de 12 m3 e com caminho de serviço pavimentado - DMT de 2.500 a 3.000 m | m3 | 43.42
RO-00202 | SETOP_01/2025 | Escavação, carga e transporte de material de 3ª categoria - executado com escavadeira de 1,40 m3 e caminhão basculante de 12 m3 e com caminho de serviço pavimentado - DMT de 3.000 m | m3 | 43.83
RO-00005 | SETOP_01/2025 | Escavação, carga e transporte de solos moles - DMT até 50 m | m3 | 7.67
RO-00006 | SETOP_01/2025 | Escavação, carga e transporte de solos moles - executado com caminhão basculante de 12 m3 e com caminho de serviço em leito natural - DMT de 50 a 200 m | m3 | 19.82
RO-00007 | SETOP_01/2025 | Escavação, carga e transporte de solos moles - executado com caminhão basculante de 12 m3 e com caminho de serviço em leito natural - DMT de 200 a 400 m | m3 | 20.43
RO-00008 | SETOP_01/2025 | Escavação, carga e transporte de solos moles - executado com caminhão basculante de 12 m3 e com caminho de serviço em leito natural - DMT de 400 a 600 m | m3 | 20.95
RO-00009 | SETOP_01/2025 | Escavação, carga e transporte de solos moles - executado com caminhão basculante de 12 m3 e com caminho de serviço em leito natural - DMT de 600 a 800 m | m3 | 21.36
RO-00010 | SETOP_01/2025 | Escavação, carga e transporte de solos moles - executado com caminhão basculante de 12 m3 e com caminho de serviço em leito natural - DMT de 800 a 1.000 m | m3 | 21.77
RO-00011 | SETOP_01/2025 | Escavação, carga e transporte de solos moles - executado com caminhão basculante de 12 m3 e com caminho de serviço em leito natural - DMT de 1.000 a 1.200 m | m3 | 22.18
RO-00012 | SETOP_01/2025 | Escavação, carga e transporte de solos moles - executado com caminhão basculante de 12 m3 e com caminho de serviço em leito natural - DMT de 1.200 a 1.400 m | m3 | 24.66
RO-00013 | SETOP_01/2025 | Escavação, carga e transporte de solos moles - executado com caminhão basculante de 12 m3 e com caminho de serviço em leito natural - DMT de 1.400 a 1.600 m | m3 | 25.12
RO-00014 | SETOP_01/2025 | Escavação, carga e transporte de solos moles - executado com caminhão basculante de 12 m3 e com caminho de serviço em leito natural - DMT de 1.600 a 1.800 m | m3 | 25.43
RO-00015 | SETOP_01/2025 | Escavação, carga e transporte de solos moles - executado com caminhão basculante de 12 m3 e com caminho de serviço em leito natural - DMT de 1.800 a 2.000 m | m3 | 25.89
RO-00016 | SETOP_01/2025 | Escavação, carga e transporte de solos moles - executado com caminhão basculante de 12 m3 e com caminho de serviço em leito natural - DMT de 2.000 a 2.500 m | m3 | 26.51
RO-00017 | SETOP_01/2025 | Escavação, carga e transporte de solos moles - executado com caminhão basculante de 12 m3 e com caminho de serviço em leito natural - DMT de 2.500 a 3.000 m | m3 | 27.59
RO-00018 | SETOP_01/2025 | Escavação, carga e transporte de solos moles - executado com caminhão basculante de 12 m3 e com caminho de serviço em leito natural - DMT de 3.000 m | m3 | 28.05
RO-00019 | SETOP_01/2025 | Escavação, carga e transporte de solos moles - executado com caminhão basculante de 12 m3 e com caminho de serviço em revestimento primário - DMT de 50 a 200 m | m3 | 19.41
RO-00020 | SETOP_01/2025 | Escavação, carga e transporte de solos moles - executado com caminhão basculante de 12 m3 e com caminho de serviço em revestimento primário - DMT de 200 a 400 m | m3 | 19.82
RO-00021 | SETOP_01/2025 | Escavação, carga e transporte de solos moles - executado com caminhão basculante de 12 m3 e com caminho de serviço em revestimento primário - DMT de 400 a 600 m | m3 | 20.13
RO-00022 | SETOP_01/2025 | Escavação, carga e transporte de solos moles - executado com caminhão basculante de 12 m3 e com caminho de serviço em revestimento primário - DMT de 600 a 800 m | m3 | 20.43
RO-00023 | SETOP_01/2025 | Escavação, carga e transporte de solos moles - executado com caminhão basculante de 12 m3 e com caminho de serviço em revestimento primário - DMT de 800 a 1.000 m | m3 | 20.64
RO-00024 | SETOP_01/2025 | Escavação, carga e transporte de solos moles - executado com caminhão basculante de 12 m3 e com caminho de serviço em revestimento primário - DMT de 1.000 a 1.200 m | m3 | 20.95
RO-00025 | SETOP_01/2025 | Escavação, carga e transporte de solos moles - executado com caminhão basculante de 12 m3 e com caminho de serviço em revestimento primário - DMT de 1.200 a 1.400 m | m3 | 21.15
RO-00026 | SETOP_01/2025 | Escavação, carga e transporte de solos moles - executado com caminhão basculante de 12 m3 e com caminho de serviço em revestimento primário - DMT de 1.400 a 1.600 m | m3 | 21.46
RO-00027 | SETOP_01/2025 | Escavação, carga e transporte de solos moles - executado com caminhão basculante de 12 m3 e com caminho de serviço em revestimento primário - DMT de 1.600 a 1.800 m | m3 | 21.67
RO-00028 | SETOP_01/2025 | Escavação, carga e transporte de solos moles - executado com caminhão basculante de 12 m3 e com caminho de serviço em revestimento primário - DMT de 1.800 a 2.000 m | m3 | 21.87
RO-00029 | SETOP_01/2025 | Escavação, carga e transporte de solos moles - executado com caminhão basculante de 12 m3 e com caminho de serviço em revestimento primário - DMT de 2.000 a 2.500 m | m3 | 22.28
RO-00030 | SETOP_01/2025 | Escavação, carga e transporte de solos moles - executado com caminhão basculante de 12 m3 e com caminho de serviço em revestimento primário - DMT de 2.500 a 3.000 m | m3 | 25.28
RO-00031 | SETOP_01/2025 | Escavação, carga e transporte de solos moles - executado com caminhão basculante de 12 m3 e com caminho de serviço em revestimento primário - DMT de 3.000 m | m3 | 25.58
RO-00032 | SETOP_01/2025 | Escavação, carga e transporte de solos moles - executado com caminhão basculante de 12 m3 e com caminho de serviço pavimentado - DMT de 50 a 200 m | m3 | 19.3
RO-00033 | SETOP_01/2025 | Escavação, carga e transporte de solos moles - executado com caminhão basculante de 12 m3 e com caminho de serviço pavimentado - DMT de 200 a 400 m | m3 | 19.61
RO-00034 | SETOP_01/2025 | Escavação, carga e transporte de solos moles - executado com caminhão basculante de 12 m3 e com caminho de serviço pavimentado - DMT de 400 a 600 m | m3 | 19.92
RO-00035 | SETOP_01/2025 | Escavação, carga e transporte de solos moles - executado com caminhão basculante de 12 m3 e com caminho de serviço pavimentado - DMT de 600 a 800 m | m3 | 20.13
RO-00036 | SETOP_01/2025 | Escavação, carga e transporte de solos moles - executado com caminhão basculante de 12 m3 e com caminho de serviço pavimentado - DMT de 800 a 1.000 m | m3 | 20.33
RO-00037 | SETOP_01/2025 | Escavação, carga e transporte de solos moles - executado com caminhão basculante de 12 m3 e com caminho de serviço pavimentado - DMT de 1.000 a 1.200 m | m3 | 20.54
RO-00038 | SETOP_01/2025 | Escavação, carga e transporte de solos moles - executado com caminhão basculante de 12 m3 e com caminho de serviço pavimentado - DMT de 1.200 a 1.400 m | m3 | 20.74
RO-00039 | SETOP_01/2025 | Escavação, carga e transporte de solos moles - executado com caminhão basculante de 12 m3 e com caminho de serviço pavimentado - DMT de 1.400 a 1.600 m | m3 | 20.95
RO-00040 | SETOP_01/2025 | Escavação, carga e transporte de solos moles - executado com caminhão basculante de 12 m3 e com caminho de serviço pavimentado - DMT de 1.600 a 1.800 m | m3 | 21.15
RO-00041 | SETOP_01/2025 | Escavação, carga e transporte de solos moles - executado com caminhão basculante de 12 m3 e com caminho de serviço pavimentado - DMT de 1.800 a 2.000 m | m3 | 21.36
RO-00042 | SETOP_01/2025 | Escavação, carga e transporte de solos moles - executado com caminhão basculante de 12 m3 e com caminho de serviço pavimentado - DMT de 2.000 a 2.500 m | m3 | 21.67
RO-00043 | SETOP_01/2025 | Escavação, carga e transporte de solos moles - executado com caminhão basculante de 12 m3 e com caminho de serviço pavimentado - DMT de 2.500 a 3.000 m | m3 | 22.28
RO-00044 | SETOP_01/2025 | Escavação, carga e transporte de solos moles - executado com caminhão basculante de 12 m3 e com caminho de serviço pavimentado - DMT de 3.000 m | m3 | 24.81
RO-00227 | SETOP_01/2025 | Escavação de vala em material de 3ª categoria - resistência a compressão acima de 110 MPa - com escavadeira e rompedor hidráulico 1.500 kg (Exclui carga e transporte) | m3 | 772.42
RO-00223 | SETOP_01/2025 | Escavação de vala em material de 3ª categoria - resistência a compressão até 50 MPa - com escavadeira e rompedor hidráulico 1.500 kg (Exclui carga e transporte) | m3 | 43.37
RO-00224 | SETOP_01/2025 | Escavação de vala em material de 3ª categoria - resistência a compressão de 50 a 70 MPa - com escavadeira e rompedor hidráulico 1.500 kg (Exclui carga e transporte) | m3 | 81.4
RO-00225 | SETOP_01/2025 | Escavação de vala em material de 3ª categoria - resistência a compressão de 70 a 90 MPa - com escavadeira e rompedor hidráulico 1.500 kg (Exclui carga e transporte) | m3 | 150.84
RO-00226 | SETOP_01/2025 | Escavação de vala em material de 3ª categoria - resistência a compressão de 90 a 110 MPa - com escavadeira e rompedor hidráulico 1.500 kg (Exclui carga e transporte) | m3 | 243.63
RO-00222 | SETOP_01/2025 | Escavação de vala em material de 3ª categoria (Exclui carga e transporte) | m3 | 142.8
RO-00045 | SETOP_01/2025 | Escavação e transporte em material de 1ª categoria - com trator sobre esteiras - DMT até 50 m | m3 | 2.38
RO-00085 | SETOP_01/2025 | Escavação e transporte em material de 2ª categoria - com trator sobre esteiras - DMT até 50 m | m3 | 6.56
RO-00212 | SETOP_01/2025 | Escavação em material de 3ª categoria - resistência a compressão acima de 110 MPa - com escavadeira e rompedor hidráulico 1.500 kg (Exclui carga e transporte) | m3 | 546.58
RO-00208 | SETOP_01/2025 | Escavação em material de 3ª categoria - resistência a compressão até 50 MPa - com escavadeira e rompedor hidráulico 1.500 kg (Exclui carga e transporte) | m3 | 30.22
RO-00209 | SETOP_01/2025 | Escavação em material de 3ª categoria - resistência a compressão de 50 a 70 MPa - com escavadeira e rompedor hidráulico 1.500 kg (Exclui carga e transporte) | m3 | 57.54
RO-00210 | SETOP_01/2025 | Escavação em material de 3ª categoria - resistência a compressão de 70 a 90 MPa - com escavadeira e rompedor hidráulico 1.500 kg (Exclui carga e transporte) | m3 | 108.58
RO-00211 | SETOP_01/2025 | Escavação em material de 3ª categoria - resistência a compressão de 90 a 110 MPa - com escavadeira e rompedor hidráulico 1.500 kg (Exclui carga e transporte) | m3 | 175.28
RO-00218 | SETOP_01/2025 | Escavação manual de vala em material de 1ª categoria na profundidade de 0 a 1,50 m | m3 | 69.41
RO-00219 | SETOP_01/2025 | Escavação manual de vala em material de 1ª categoria na profundidade de 1,50 a 3,00 m | m3 | 89.24
RO-00220 | SETOP_01/2025 | Escavação mecânica de vala com descarga lateral em material de 1ª categoria | m3 | 6.55
RO-00221 | SETOP_01/2025 | Escavação mecânica de vala com descarga lateral em material de 2ª categoria | m3 | 10.09
RO-01092 | SETOP_01/2025 | Expurgo de jazida | m3 | 3.19
RO-00207 | SETOP_01/2025 | Fragmentação de blocos de rocha com escavadeira e rompedor hidráulico 1.500 kg | m3 | 32.5
RO-01091 | SETOP_01/2025 | Limpeza mecanizada da camada vegetal | m2 | 0.56
RO-00233 | SETOP_01/2025 | Manutenção de caminho de serviço | km | 75.47
RO-00203 | SETOP_01/2025 | Pré-fissuramento de material de 3ª categoria | m2 | 123.45
RO-00231 | SETOP_01/2025 | Reaterro e compactação com soquete vibratório | m3 | 16.04
RO-00232 | SETOP_01/2025 | Regularização de superfície com motoniveladora | m2 | 0.08
RO-3870 | SETOP_01/2025 | Transporte em caminhão basculante com capacidade de 12 m3 - rodovia em leito natural | TxKM | 0.99
RO-3871 | SETOP_01/2025 | Transporte em caminhão basculante com capacidade de 12 m3 - rodovia em revestimento primário | TxKM | 0.79
RO-3872 | SETOP_01/2025 | Transporte em caminhão basculante com capacidade de 12 m3 - rodovia pavimentada | TxKM | 0.65
RO-00234 | SETOP_01/2025 | Umedecimento de caminho de serviço | km | 289
250 | SETOP_01/2025 | Drenagem
RO-00714 | SETOP_01/2025 | Boca de BDTC D = 1,00 m - esconsidade 0° - areia e brita comerciais - alas esconsas (Execução, incluindo fornecimento, carga e transporte de todos os materiais, exclui escavação) | un | 3094.2
RO-00715 | SETOP_01/2025 | Boca de BDTC D = 1,00 m - esconsidade 0° - areia extraída e brita produzida - alas esconsas (Execução, incluindo fornecimento, carga e transporte de todos os materiais, exclui escavação) | un | 2566.07
RO-00716 | SETOP_01/2025 | Boca de BDTC D = 1,00 m - esconsidade 15° - areia e brita comerciais - alas esconsas (Execução, incluindo fornecimento, carga e transporte de todos os materiais, exclui escavação) | un | 3332.04
RO-00717 | SETOP_01/2025 | Boca de BDTC D = 1,00 m - esconsidade 15° - areia extraída e brita produzida - alas esconsas (Execução, incluindo fornecimento, carga e transporte de todos os materiais, exclui escavação) | un | 2761.2
RO-00718 | SETOP_01/2025 | Boca de BDTC D = 1,00 m - esconsidade 30° - areia e brita comerciais - alas esconsas (Execução, incluindo fornecimento, carga e transporte de todos os materiais, exclui escavação) | un | 3744.6
RO-00719 | SETOP_01/2025 | Boca de BDTC D = 1,00 m - esconsidade 30° - areia extraída e brita produzida - alas esconsas (Execução, incluindo fornecimento, carga e transporte de todos os materiais, exclui escavação) | un | 3100.97
RO-00720 | SETOP_01/2025 | Boca de BDTC D = 1,00 m - esconsidade 45° - areia e brita comerciais - alas esconsas (Execução, incluindo fornecimento, carga e transporte de todos os materiais, exclui escavação) | un | 4843.5
RO-00721 | SETOP_01/2025 | Boca de BDTC D = 1,00 m - esconsidade 45° - areia extraída e brita produzida - alas esconsas (Execução, incluindo fornecimento, carga e transporte de todos os materiais, exclui escavação) | un | 4032.15
RO-00722 | SETOP_01/2025 | Boca de BDTC D = 1,20 m - esconsidade 0° - areia e brita comerciais - alas esconsas (Execução, incluindo fornecimento, carga e transporte de todos os materiais, exclui escavação) | un | 4057.27
RO-00723 | SETOP_01/2025 | Boca de BDTC D = 1,20 m - esconsidade 0° - areia extraída e brita produzida - alas esconsas (Execução, incluindo fornecimento, carga e transporte de todos os materiais, exclui escavação) | un | 3346.42
RO-00724 | SETOP_01/2025 | Boca de BDTC D = 1,20 m - esconsidade 15° - areia e brita comerciais - alas esconsas (Execução, incluindo fornecimento, carga e transporte de todos os materiais, exclui escavação) | un | 4298.9
RO-00725 | SETOP_01/2025 | Boca de BDTC D = 1,20 m - esconsidade 15° - areia extraída e brita produzida - alas esconsas (Execução, incluindo fornecimento, carga e transporte de todos os materiais, exclui escavação) | un | 3544.08
RO-00726 | SETOP_01/2025 | Boca de BDTC D = 1,20 m - esconsidade 30° - areia e brita comerciais - alas esconsas (Execução, incluindo fornecimento, carga e transporte de todos os materiais, exclui escavação) | un | 4905.76
RO-00727 | SETOP_01/2025 | Boca de BDTC D = 1,20 m - esconsidade 30° - areia extraída e brita produzida - alas esconsas (Execução, incluindo fornecimento, carga e transporte de todos os materiais, exclui escavação) | un | 4039.66
RO-00728 | SETOP_01/2025 | Boca de BDTC D = 1,20 m - esconsidade 45° - areia e brita comerciais - alas esconsas (Execução, incluindo fornecimento, carga e transporte de todos os materiais, exclui escavação) | un | 6119.5
RO-00729 | SETOP_01/2025 | Boca de BDTC D = 1,20 m - esconsidade 45° - areia extraída e brita produzida - alas esconsas (Execução, incluindo fornecimento, carga e transporte de todos os materiais, exclui escavação) | un | 5028.45
RO-00730 | SETOP_01/2025 | Boca de BDTC D = 1,50 m - esconsidade 0° - areia e brita comerciais - alas esconsas (Execução, incluindo fornecimento, carga e transporte de todos os materiais, exclui escavação) | un | 6845.61
RO-00731 | SETOP_01/2025 | Boca de BDTC D = 1,50 m - esconsidade 0° - areia extraída e brita produzida - alas esconsas (Execução, incluindo fornecimento, carga e transporte de todos os materiais, exclui escavação) | un | 5562.06
RO-00732 | SETOP_01/2025 | Boca de BDTC D = 1,50 m - esconsidade 15° - areia e brita comerciais - alas esconsas (Execução, incluindo fornecimento, carga e transporte de todos os materiais, exclui escavação) | un | 7276.28
RO-00733 | SETOP_01/2025 | Boca de BDTC D = 1,50 m - esconsidade 15° - areia extraída e brita produzida - alas esconsas (Execução, incluindo fornecimento, carga e transporte de todos os materiais, exclui escavação) | un | 5909.01
RO-00734 | SETOP_01/2025 | Boca de BDTC D = 1,50 m - esconsidade 30° - areia e brita comerciais - alas esconsas (Execução, incluindo fornecimento, carga e transporte de todos os materiais, exclui escavação) | un | 8297.91
RO-00735 | SETOP_01/2025 | Boca de BDTC D = 1,50 m - esconsidade 30° - areia extraída e brita produzida - alas esconsas (Execução, incluindo fornecimento, carga e transporte de todos os materiais, exclui escavação) | un | 6729.8
RO-00736 | SETOP_01/2025 | Boca de BDTC D = 1,50 m - esconsidade 45° - areia e brita comerciais - alas esconsas (Execução, incluindo fornecimento, carga e transporte de todos os materiais, exclui escavação) | un | 10368.6
RO-00737 | SETOP_01/2025 | Boca de BDTC D = 1,50 m - esconsidade 45° - areia extraída e brita produzida - alas esconsas (Execução, incluindo fornecimento, carga e transporte de todos os materiais, exclui escavação) | un | 8391.18
RO-00656 | SETOP_01/2025 | Boca de BSTC D = 0,60 m - esconsidade 0° - areia e brita comerciais - alas esconsas (Execução, incluindo fornecimento, carga e transporte de todos os materiais, exclui escavação) | un | 984.13
RO-00657 | SETOP_01/2025 | Boca de BSTC D = 0,60 m - esconsidade 0° - areia extraída e brita produzida - alas esconsas (Execução, incluindo fornecimento, carga e transporte de todos os materiais, exclui escavação) | un | 837.52
RO-00658 | SETOP_01/2025 | Boca de BSTC D = 0,60 m - esconsidade 15° - areia e brita comerciais - alas esconsas (Execução, incluindo fornecimento, carga e transporte de todos os materiais, exclui escavação) | un | 1058.77
RO-00659 | SETOP_01/2025 | Boca de BSTC D = 0,60 m - esconsidade 15° - areia extraída e brita produzida - alas esconsas (Execução, incluindo fornecimento, carga e transporte de todos os materiais, exclui escavação) | un | 899.88
RO-00660 | SETOP_01/2025 | Boca de BSTC D = 0,60 m - esconsidade 30° - areia e brita comerciais - alas esconsas (Execução, incluindo fornecimento, carga e transporte de todos os materiais, exclui escavação) | un | 1155.62
RO-00661 | SETOP_01/2025 | Boca de BSTC D = 0,60 m - esconsidade 30° - areia extraída e brita produzida - alas esconsas (Execução, incluindo fornecimento, carga e transporte de todos os materiais, exclui escavação) | un | 987.94
RO-00662 | SETOP_01/2025 | Boca de BSTC D = 0,60 m - esconsidade 45° - areia e brita comerciais - alas esconsas (Execução, incluindo fornecimento, carga e transporte de todos os materiais, exclui escavação) | un | 1480.53
RO-00663 | SETOP_01/2025 | Boca de BSTC D = 0,60 m - esconsidade 45° - areia extraída e brita produzida - alas esconsas (Execução, incluindo fornecimento, carga e transporte de todos os materiais, exclui escavação) | un | 1253.61
RO-00664 | SETOP_01/2025 | Boca de BSTC D = 0,80 m - esconsidade 0° - areia e brita comerciais - alas esconsas (Execução, incluindo fornecimento, carga e transporte de todos os materiais, exclui escavação) | un | 1482.93
RO-00665 | SETOP_01/2025 | Boca de BSTC D = 0,80 m - esconsidade 0° - areia extraída e brita produzida - alas esconsas (Execução, incluindo fornecimento, carga e transporte de todos os materiais, exclui escavação) | un | 1265.84
RO-00666 | SETOP_01/2025 | Boca de BSTC D = 0,80 m - esconsidade 15° - areia e brita comerciais - alas esconsas (Execução, incluindo fornecimento, carga e transporte de todos os materiais, exclui escavação) | un | 1556.81
RO-00667 | SETOP_01/2025 | Boca de BSTC D = 0,80 m - esconsidade 15° - areia extraída e brita produzida - alas esconsas (Execução, incluindo fornecimento, carga e transporte de todos os materiais, exclui escavação) | un | 1328.08
RO-00668 | SETOP_01/2025 | Boca de BSTC D = 0,80 m - esconsidade 30° - areia e brita comerciais - alas esconsas (Execução, incluindo fornecimento, carga e transporte de todos os materiais, exclui escavação) | un | 1784.24
RO-00669 | SETOP_01/2025 | Boca de BSTC D = 0,80 m - esconsidade 30° - areia extraída e brita produzida - alas esconsas (Execução, incluindo fornecimento, carga e transporte de todos os materiais, exclui escavação) | un | 1518.04
RO-00670 | SETOP_01/2025 | Boca de BSTC D = 0,80 m - esconsidade 45° - areia e brita comerciais - alas esconsas (Execução, incluindo fornecimento, carga e transporte de todos os materiais, exclui escavação) | un | 2205.27
RO-00671 | SETOP_01/2025 | Boca de BSTC D = 0,80 m - esconsidade 45° - areia extraída e brita produzida - alas esconsas (Execução, incluindo fornecimento, carga e transporte de todos os materiais, exclui escavação) | un | 1873.6
RO-00672 | SETOP_01/2025 | Boca de BSTC D = 1,00 m - esconsidade 0° - areia e brita comerciais - alas esconsas (Execução, incluindo fornecimento, carga e transporte de todos os materiais, exclui escavação) | un | 2256.33
RO-00673 | SETOP_01/2025 | Boca de BSTC D = 1,00 m - esconsidade 0° - areia extraída e brita produzida - alas esconsas (Execução, incluindo fornecimento, carga e transporte de todos os materiais, exclui escavação) | un | 1891.99
RO-00674 | SETOP_01/2025 | Boca de BSTC D = 1,00 m - esconsidade 15° - areia e brita comerciais - alas esconsas (Execução, incluindo fornecimento, carga e transporte de todos os materiais, exclui escavação) | un | 2393.57
RO-00675 | SETOP_01/2025 | Boca de BSTC D = 1,00 m - esconsidade 15° - areia extraída e brita produzida - alas esconsas (Execução, incluindo fornecimento, carga e transporte de todos os materiais, exclui escavação) | un | 2005.21
RO-00676 | SETOP_01/2025 | Boca de BSTC D = 1,00 m - esconsidade 30° - areia e brita comerciais - alas esconsas (Execução, incluindo fornecimento, carga e transporte de todos os materiais, exclui escavação) | un | 2722.51
RO-00677 | SETOP_01/2025 | Boca de BSTC D = 1,00 m - esconsidade 30° - areia extraída e brita produzida - alas esconsas (Execução, incluindo fornecimento, carga e transporte de todos os materiais, exclui escavação) | un | 2277.92
RO-00678 | SETOP_01/2025 | Boca de BSTC D = 1,00 m - esconsidade 45° - areia e brita comerciais - alas esconsas (Execução, incluindo fornecimento, carga e transporte de todos os materiais, exclui escavação) | un | 3383.6
RO-00679 | SETOP_01/2025 | Boca de BSTC D = 1,00 m - esconsidade 45° - areia extraída e brita produzida - alas esconsas (Execução, incluindo fornecimento, carga e transporte de todos os materiais, exclui escavação) | un | 2823.25
RO-00680 | SETOP_01/2025 | Boca de BSTC D = 1,20 m - esconsidade 0° - areia e brita comerciais - alas esconsas (Execução, incluindo fornecimento, carga e transporte de todos os materiais, exclui escavação) | un | 2925.99
RO-00681 | SETOP_01/2025 | Boca de BSTC D = 1,20 m - esconsidade 0° - areia extraída e brita produzida - alas esconsas (Execução, incluindo fornecimento, carga e transporte de todos os materiais, exclui escavação) | un | 2445.26
RO-00682 | SETOP_01/2025 | Boca de BSTC D = 1,20 m - esconsidade 15° - areia e brita comerciais - alas esconsas (Execução, incluindo fornecimento, carga e transporte de todos os materiais, exclui escavação) | un | 3092.55
RO-00683 | SETOP_01/2025 | Boca de BSTC D = 1,20 m - esconsidade 15° - areia extraída e brita produzida - alas esconsas (Execução, incluindo fornecimento, carga e transporte de todos os materiais, exclui escavação) | un | 2582.6
RO-00684 | SETOP_01/2025 | Boca de BSTC D = 1,20 m - esconsidade 30° - areia e brita comerciais - alas esconsas (Execução, incluindo fornecimento, carga e transporte de todos os materiais, exclui escavação) | un | 3523.67
RO-00685 | SETOP_01/2025 | Boca de BSTC D = 1,20 m - esconsidade 30° - areia extraída e brita produzida - alas esconsas (Execução, incluindo fornecimento, carga e transporte de todos os materiais, exclui escavação) | un | 2937.68
RO-00686 | SETOP_01/2025 | Boca de BSTC D = 1,20 m - esconsidade 45° - areia e brita comerciais - alas esconsas (Execução, incluindo fornecimento, carga e transporte de todos os materiais, exclui escavação) | un | 4436.42
RO-00687 | SETOP_01/2025 | Boca de BSTC D = 1,20 m - esconsidade 45° - areia extraída e brita produzida - alas esconsas (Execução, incluindo fornecimento, carga e transporte de todos os materiais, exclui escavação) | un | 3686.66
RO-00688 | SETOP_01/2025 | Boca de BSTC D = 1,50 m - esconsidade 0° - areia e brita comerciais - alas esconsas (Execução, incluindo fornecimento, carga e transporte de todos os materiais, exclui escavação) | un | 5115.38
RO-00689 | SETOP_01/2025 | Boca de BSTC D = 1,50 m - esconsidade 0° - areia extraída e brita produzida - alas esconsas (Execução, incluindo fornecimento, carga e transporte de todos os materiais, exclui escavação) | un | 4217.75
RO-00690 | SETOP_01/2025 | Boca de BSTC D = 1,50 m - esconsidade 15° - areia e brita comerciais - alas esconsas (Execução, incluindo fornecimento, carga e transporte de todos os materiais, exclui escavação) | un | 5401.74
RO-00691 | SETOP_01/2025 | Boca de BSTC D = 1,50 m - esconsidade 15° - areia extraída e brita produzida - alas esconsas (Execução, incluindo fornecimento, carga e transporte de todos os materiais, exclui escavação) | un | 4453.61
RO-00692 | SETOP_01/2025 | Boca de BSTC D = 1,50 m - esconsidade 30° - areia e brita comerciais - alas esconsas (Execução, incluindo fornecimento, carga e transporte de todos os materiais, exclui escavação) | un | 6137.22
RO-00693 | SETOP_01/2025 | Boca de BSTC D = 1,50 m - esconsidade 30° - areia extraída e brita produzida - alas esconsas (Execução, incluindo fornecimento, carga e transporte de todos os materiais, exclui escavação) | un | 5051.77
RO-00694 | SETOP_01/2025 | Boca de BSTC D = 1,50 m - esconsidade 45° - areia e brita comerciais - alas esconsas (Execução, incluindo fornecimento, carga e transporte de todos os materiais, exclui escavação) | un | 7769.9
RO-00695 | SETOP_01/2025 | Boca de BSTC D = 1,50 m - esconsidade 45° - areia extraída e brita produzida - alas esconsas (Execução, incluindo fornecimento, carga e transporte de todos os materiais, exclui escavação) | un | 6373.76
RO-00756 | SETOP_01/2025 | Boca de BTTC D = 1,00 m - esconsidade 0° - areia e brita comerciais - alas esconsas (Execução, incluindo fornecimento, carga e transporte de todos os materiais, exclui escavação) | un | 4003.66
RO-00757 | SETOP_01/2025 | Boca de BTTC D = 1,00 m - esconsidade 0° - areia extraída e brita produzida - alas esconsas (Execução, incluindo fornecimento, carga e transporte de todos os materiais, exclui escavação) | un | 3298.72
RO-00758 | SETOP_01/2025 | Boca de BTTC D = 1,00 m - esconsidade 15° - areia e brita comerciais - alas esconsas (Execução, incluindo fornecimento, carga e transporte de todos os materiais, exclui escavação) | un | 4234.87
RO-00759 | SETOP_01/2025 | Boca de BTTC D = 1,00 m - esconsidade 15° - areia extraída e brita produzida - alas esconsas (Execução, incluindo fornecimento, carga e transporte de todos os materiais, exclui escavação) | un | 3488.06
RO-00760 | SETOP_01/2025 | Boca de BTTC D = 1,00 m - esconsidade 30° - areia e brita comerciais - alas esconsas (Execução, incluindo fornecimento, carga e transporte de todos os materiais, exclui escavação) | un | 4802.48
RO-00761 | SETOP_01/2025 | Boca de BTTC D = 1,00 m - esconsidade 30° - areia extraída e brita produzida - alas esconsas (Execução, incluindo fornecimento, carga e transporte de todos os materiais, exclui escavação) | un | 3953.3
RO-00762 | SETOP_01/2025 | Boca de BTTC D = 1,00 m - esconsidade 45° - areia e brita comerciais - alas esconsas (Execução, incluindo fornecimento, carga e transporte de todos os materiais, exclui escavação) | un | 5931.57
RO-00763 | SETOP_01/2025 | Boca de BTTC D = 1,00 m - esconsidade 45° - areia extraída e brita produzida - alas esconsas (Execução, incluindo fornecimento, carga e transporte de todos os materiais, exclui escavação) | un | 4875.72
RO-00764 | SETOP_01/2025 | Boca de BTTC D = 1,20 m - esconsidade 0° - areia e brita comerciais - alas esconsas (Execução, incluindo fornecimento, carga e transporte de todos os materiais, exclui escavação) | un | 5188.52
RO-00765 | SETOP_01/2025 | Boca de BTTC D = 1,20 m - esconsidade 0° - areia extraída e brita produzida - alas esconsas (Execução, incluindo fornecimento, carga e transporte de todos os materiais, exclui escavação) | un | 4247.55
RO-00766 | SETOP_01/2025 | Boca de BTTC D = 1,20 m - esconsidade 15° - areia e brita comerciais - alas esconsas (Execução, incluindo fornecimento, carga e transporte de todos os materiais, exclui escavação) | un | 5548.49
RO-00767 | SETOP_01/2025 | Boca de BTTC D = 1,20 m - esconsidade 15° - areia extraída e brita produzida - alas esconsas (Execução, incluindo fornecimento, carga e transporte de todos os materiais, exclui escavação) | un | 4540.57
RO-00768 | SETOP_01/2025 | Boca de BTTC D = 1,20 m - esconsidade 30° - areia e brita comerciais - alas esconsas (Execução, incluindo fornecimento, carga e transporte de todos os materiais, exclui escavação) | un | 6287.81
RO-00769 | SETOP_01/2025 | Boca de BTTC D = 1,20 m - esconsidade 30° - areia extraída e brita produzida - alas esconsas (Execução, incluindo fornecimento, carga e transporte de todos os materiais, exclui escavação) | un | 5141.62
RO-00770 | SETOP_01/2025 | Boca de BTTC D = 1,20 m - esconsidade 45° - areia e brita comerciais - alas esconsas (Execução, incluindo fornecimento, carga e transporte de todos os materiais, exclui escavação) | un | 7802.59
RO-00771 | SETOP_01/2025 | Boca de BTTC D = 1,20 m - esconsidade 45° - areia extraída e brita produzida - alas esconsas (Execução, incluindo fornecimento, carga e transporte de todos os materiais, exclui escavação) | un | 6370.24
RO-00772 | SETOP_01/2025 | Boca de BTTC D = 1,50 m - esconsidade 0° - areia e brita comerciais - alas esconsas (Execução, incluindo fornecimento, carga e transporte de todos os materiais, exclui escavação) | un | 8781.29
RO-00773 | SETOP_01/2025 | Boca de BTTC D = 1,50 m - esconsidade 0° - areia extraída e brita produzida - alas esconsas (Execução, incluindo fornecimento, carga e transporte de todos os materiais, exclui escavação) | un | 7070.95
RO-00774 | SETOP_01/2025 | Boca de BTTC D = 1,50 m - esconsidade 15° - areia e brita comerciais - alas esconsas (Execução, incluindo fornecimento, carga e transporte de todos os materiais, exclui escavação) | un | 9254.95
RO-00775 | SETOP_01/2025 | Boca de BTTC D = 1,50 m - esconsidade 15° - areia extraída e brita produzida - alas esconsas (Execução, incluindo fornecimento, carga e transporte de todos os materiais, exclui escavação) | un | 7456.71
RO-00776 | SETOP_01/2025 | Boca de BTTC D = 1,50 m - esconsidade 30° - areia e brita comerciais - alas esconsas (Execução, incluindo fornecimento, carga e transporte de todos os materiais, exclui escavação) | un | 10564.3
RO-00777 | SETOP_01/2025 | Boca de BTTC D = 1,50 m - esconsidade 30° - areia extraída e brita produzida - alas esconsas (Execução, incluindo fornecimento, carga e transporte de todos os materiais, exclui escavação) | un | 8497
RO-00778 | SETOP_01/2025 | Boca de BTTC D = 1,50 m - esconsidade 45° - areia e brita comerciais - alas esconsas (Execução, incluindo fornecimento, carga e transporte de todos os materiais, exclui escavação) | un | 13143.49
RO-00779 | SETOP_01/2025 | Boca de BTTC D = 1,50 m - esconsidade 45° - areia extraída e brita produzida - alas esconsas (Execução, incluindo fornecimento, carga e transporte de todos os materiais, exclui escavação) | un | 10554.79
RO-8475 | SETOP_01/2025 | Boca de Bueiro duplo celular de concreto moldado em loco, de 2,00 x 2,00 m com esconsidade de 0º - areia e brita comerciais (Execução, incluindo fornecimento, carga e transporte de todos os materiais, exclui escavação) | un | 20082.25
RO-8476 | SETOP_01/2025 | Boca de Bueiro duplo celular de concreto moldado em loco, de 2,00 x 2,00 m com esconsidade de 0º - areia extraída e brita produzida (Execução, incluindo fornecimento, carga e transporte de todos os materiais, exclui escavação) | un | 18825.51
RO-8477 | SETOP_01/2025 | Boca de Bueiro duplo celular de concreto moldado em loco, de 2,00 x 2,00 m com esconsidade de 15º - areia e brita comerciais (Execução, incluindo fornecimento, carga e transporte de todos os materiais, exclui escavação) | un | 20157.85
RO-8479 | SETOP_01/2025 | Boca de Bueiro duplo celular de concreto moldado em loco, de 2,00 x 2,00 m com esconsidade de 15º - areia extraída e brita produzida (Execução, incluindo fornecimento, carga e transporte de todos os materiais, exclui escavação) | un | 18860.85
RO-8480 | SETOP_01/2025 | Boca de Bueiro duplo celular de concreto moldado em loco, de 2,00 x 2,00 m com esconsidade de 30º - areia e brita comerciais (Execução, incluindo fornecimento, carga e transporte de todos os materiais, exclui escavação) | un | 21854.39
RO-8481 | SETOP_01/2025 | Boca de Bueiro duplo celular de concreto moldado em loco, de 2,00 x 2,00 m com esconsidade de 30º - areia extraída e brita produzida (Execução, incluindo fornecimento, carga e transporte de todos os materiais, exclui escavação) | un | 20439.43
RO-8482 | SETOP_01/2025 | Boca de Bueiro duplo celular de concreto moldado em loco, de 2,00 x 2,00 m com esconsidade de 45º - areia e brita comerciais (Execução, incluindo fornecimento, carga e transporte de todos os materiais, exclui escavação) | un | 25646.26
RO-8483 | SETOP_01/2025 | Boca de Bueiro duplo celular de concreto moldado em loco, de 2,00 x 2,00 m com esconsidade de 45º - areia extraída e brita produzida (Execução, incluindo fornecimento, carga e transporte de todos os materiais, exclui escavação) | un | 23950.25
RO-8484 | SETOP_01/2025 | Boca de Bueiro duplo celular de concreto moldado em loco, de 2,00 x 2,50 m com esconsidade de 0º - areia e brita comerciais (Execução, incluindo fornecimento, carga e transporte de todos os materiais, exclui escavação) | un | 25478
RO-8485 | SETOP_01/2025 | Boca de Bueiro duplo celular de concreto moldado em loco, de 2,00 x 2,50 m com esconsidade de 0º - areia extraída e brita produzida (Execução, incluindo fornecimento, carga e transporte de todos os materiais, exclui escavação) | un | 23923.45
RO-8486 | SETOP_01/2025 | Boca de Bueiro duplo celular de concreto moldado em loco, de 2,00 x 2,50 m com esconsidade de 15º - areia e brita comerciais (Execução, incluindo fornecimento, carga e transporte de todos os materiais, exclui escavação) | un | 25903.88
RO-8487 | SETOP_01/2025 | Boca de Bueiro duplo celular de concreto moldado em loco, de 2,00 x 2,50 m com esconsidade de 15º - areia extraída e brita produzida (Execução, incluindo fornecimento, carga e transporte de todos os materiais, exclui escavação) | un | 24294.95
RO-8488 | SETOP_01/2025 | Boca de Bueiro duplo celular de concreto moldado em loco, de 2,00 x 2,50 m com esconsidade de 30º - areia e brita comerciais (Execução, incluindo fornecimento, carga e transporte de todos os materiais, exclui escavação) | un | 28193.94
RO-8489 | SETOP_01/2025 | Boca de Bueiro duplo celular de concreto moldado em loco, de 2,00 x 2,50 m com esconsidade de 30º - areia extraída e brita produzida (Execução, incluindo fornecimento, carga e transporte de todos os materiais, exclui escavação) | un | 26442.38
RO-8490 | SETOP_01/2025 | Boca de Bueiro duplo celular de concreto moldado em loco, de 2,00 x 2,50 m com esconsidade de 45º - areia e brita comerciais (Execução, incluindo fornecimento, carga e transporte de todos os materiais, exclui escavação) | un | 33266.85
RO-8491 | SETOP_01/2025 | Boca de Bueiro duplo celular de concreto moldado em loco, de 2,00 x 2,50 m com esconsidade de 45º - areia extraída e brita produzida (Execução, incluindo fornecimento, carga e transporte de todos os materiais, exclui escavação) | un | 31170.44
RO-8492 | SETOP_01/2025 | Boca de Bueiro duplo celular de concreto moldado em loco, de 2,00 x 3,00 m com esconsidade de 0º - areia e brita comerciais (Execução, incluindo fornecimento, carga e transporte de todos os materiais, exclui escavação) | un | 33187.08
RO-8493 | SETOP_01/2025 | Boca de Bueiro duplo celular de concreto moldado em loco, de 2,00 x 3,00 m com esconsidade de 0º - areia extraída e brita produzida (Execução, incluindo fornecimento, carga e transporte de todos os materiais, exclui escavação) | un | 31150.18
RO-8494 | SETOP_01/2025 | Boca de Bueiro duplo celular de concreto moldado em loco, de 2,00 x 3,00 m com esconsidade de 15º - areia e brita comerciais (Execução, incluindo fornecimento, carga e transporte de todos os materiais, exclui escavação) | un | 34089.44
RO-8495 | SETOP_01/2025 | Boca de Bueiro duplo celular de concreto moldado em loco, de 2,00 x 3,00 m com esconsidade de 15º - areia extraída e brita produzida (Execução, incluindo fornecimento, carga e transporte de todos os materiais, exclui escavação) | un | 31957.95
RO-8496 | SETOP_01/2025 | Boca de Bueiro duplo celular de concreto moldado em loco, de 2,00 x 3,00 m com esconsidade de 30º - areia e brita comerciais (Execução, incluindo fornecimento, carga e transporte de todos os materiais, exclui escavação) | un | 37145.57
RO-8497 | SETOP_01/2025 | Boca de Bueiro duplo celular de concreto moldado em loco, de 2,00 x 3,00 m com esconsidade de 30º - areia extraída e brita produzida (Execução, incluindo fornecimento, carga e transporte de todos os materiais, exclui escavação) | un | 34844.69
RO-8498 | SETOP_01/2025 | Boca de Bueiro duplo celular de concreto moldado em loco, de 2,00 x 3,00 m com esconsidade de 45º - areia e brita comerciais (Execução, incluindo fornecimento, carga e transporte de todos os materiais, exclui escavação) | un | 43940.32
RO-8499 | SETOP_01/2025 | Boca de Bueiro duplo celular de concreto moldado em loco, de 2,00 x 3,00 m com esconsidade de 45º - areia extraída e brita produzida (Execução, incluindo fornecimento, carga e transporte de todos os materiais, exclui escavação) | un | 41224.59
RO-8500 | SETOP_01/2025 | Boca de Bueiro duplo celular de concreto moldado em loco, de 2,50 x 2,50 m com esconsidade de 0º - areia e brita comerciais (Execução, incluindo fornecimento, carga e transporte de todos os materiais, exclui escavação) | un | 27047.24
RO-8501 | SETOP_01/2025 | Boca de Bueiro duplo celular de concreto moldado em loco, de 2,50 x 2,50 m com esconsidade de 0º - areia extraída e brita produzida (Execução, incluindo fornecimento, carga e transporte de todos os materiais, exclui escavação) | un | 25332.09
RO-8503 | SETOP_01/2025 | Boca de Bueiro duplo celular de concreto moldado em loco, de 2,50 x 2,50 m com esconsidade de 15º - areia e brita comerciais (Execução, incluindo fornecimento, carga e transporte de todos os materiais, exclui escavação) | un | 27458.45
RO-8504 | SETOP_01/2025 | Boca de Bueiro duplo celular de concreto moldado em loco, de 2,50 x 2,50 m com esconsidade de 15º - areia extraída e brita produzida (Execução, incluindo fornecimento, carga e transporte de todos os materiais, exclui escavação) | un | 25682.91
RO-8505 | SETOP_01/2025 | Boca de Bueiro duplo celular de concreto moldado em loco, de 2,50 x 2,50 m com esconsidade de 30º - areia e brita comerciais (Execução, incluindo fornecimento, carga e transporte de todos os materiais, exclui escavação) | un | 29920.61
RO-8506 | SETOP_01/2025 | Boca de Bueiro duplo celular de concreto moldado em loco, de 2,50 x 2,50 m com esconsidade de 30º - areia extraída e brita produzida (Execução, incluindo fornecimento, carga e transporte de todos os materiais, exclui escavação) | un | 27982.8
RO-8507 | SETOP_01/2025 | Boca de Bueiro duplo celular de concreto moldado em loco, de 2,50 x 2,50 m com esconsidade de 45º - areia e brita comerciais (Execução, incluindo fornecimento, carga e transporte de todos os materiais, exclui escavação) | un | 35361.76
RO-8508 | SETOP_01/2025 | Boca de Bueiro duplo celular de concreto moldado em loco, de 2,50 x 2,50 m com esconsidade de 45º - areia extraída e brita produzida (Execução, incluindo fornecimento, carga e transporte de todos os materiais, exclui escavação) | un | 33037.28
RO-8509 | SETOP_01/2025 | Boca de Bueiro duplo celular de concreto moldado em loco, de 2,50 x 3,00 m com esconsidade de 0º - areia e brita comerciais (Execução, incluindo fornecimento, carga e transporte de todos os materiais, exclui escavação) | un | 35037.61
RO-8510 | SETOP_01/2025 | Boca de Bueiro duplo celular de concreto moldado em loco, de 2,50 x 3,00 m com esconsidade de 0º - areia extraída e brita produzida (Execução, incluindo fornecimento, carga e transporte de todos os materiais, exclui escavação) | un | 32820.99
RO-8511 | SETOP_01/2025 | Boca de Bueiro duplo celular de concreto moldado em loco, de 2,50 x 3,00 m com esconsidade de 15º - areia e brita comerciais (Execução, incluindo fornecimento, carga e transporte de todos os materiais, exclui escavação) | un | 35936.94
RO-8512 | SETOP_01/2025 | Boca de Bueiro duplo celular de concreto moldado em loco, de 2,50 x 3,00 m com esconsidade de 15º - areia extraída e brita produzida (Execução, incluindo fornecimento, carga e transporte de todos os materiais, exclui escavação) | un | 33619.18
RO-8513 | SETOP_01/2025 | Boca de Bueiro duplo celular de concreto moldado em loco, de 2,50 x 3,00 m com esconsidade de 30º - areia e brita comerciais (Execução, incluindo fornecimento, carga e transporte de todos os materiais, exclui escavação) | un | 39198.96
RO-8514 | SETOP_01/2025 | Boca de Bueiro duplo celular de concreto moldado em loco, de 2,50 x 3,00 m com esconsidade de 30º - areia extraída e brita produzida (Execução, incluindo fornecimento, carga e transporte de todos os materiais, exclui escavação) | un | 36689.93
RO-8515 | SETOP_01/2025 | Boca de Bueiro duplo celular de concreto moldado em loco, de 2,50 x 3,00 m com esconsidade de 45º - areia e brita comerciais (Execução, incluindo fornecimento, carga e transporte de todos os materiais, exclui escavação) | un | 46377.02
RO-8516 | SETOP_01/2025 | Boca de Bueiro duplo celular de concreto moldado em loco, de 2,50 x 3,00 m com esconsidade de 45º - areia extraída e brita produzida (Execução, incluindo fornecimento, carga e transporte de todos os materiais, exclui escavação) | un | 43423.7
RO-8517 | SETOP_01/2025 | Boca de Bueiro duplo celular de concreto moldado em loco, de 3,00 x 2,00 m com esconsidade de 0º - areia e brita comerciais (Execução, incluindo fornecimento, carga e transporte de todos os materiais, exclui escavação) | un | 22999.15
RO-8518 | SETOP_01/2025 | Boca de Bueiro duplo celular de concreto moldado em loco, de 3,00 x 2,00 m com esconsidade de 0º - areia extraída e brita produzida (Execução, incluindo fornecimento, carga e transporte de todos os materiais, exclui escavação) | un | 21457.23
RO-8519 | SETOP_01/2025 | Boca de Bueiro duplo celular de concreto moldado em loco, de 3,00 x 2,00 m com esconsidade de 15º - areia e brita comerciais (Execução, incluindo fornecimento, carga e transporte de todos os materiais, exclui escavação) | un | 23068.34
RO-8520 | SETOP_01/2025 | Boca de Bueiro duplo celular de concreto moldado em loco, de 3,00 x 2,00 m com esconsidade de 15º - areia extraída e brita produzida (Execução, incluindo fornecimento, carga e transporte de todos os materiais, exclui escavação) | un | 21476
RO-8521 | SETOP_01/2025 | Boca de Bueiro duplo celular de concreto moldado em loco, de 3,00 x 2,00 m com esconsidade de 30º - areia e brita comerciais (Execução, incluindo fornecimento, carga e transporte de todos os materiais, exclui escavação) | un | 25070.23
RO-8522 | SETOP_01/2025 | Boca de Bueiro duplo celular de concreto moldado em loco, de 3,00 x 2,00 m com esconsidade de 30º - areia extraída e brita produzida (Execução, incluindo fornecimento, carga e transporte de todos os materiais, exclui escavação) | un | 23326.52
RO-8523 | SETOP_01/2025 | Boca de Bueiro duplo celular de concreto moldado em loco, de 3,00 x 2,00 m com esconsidade de 45º - areia e brita comerciais (Execução, incluindo fornecimento, carga e transporte de todos os materiais, exclui escavação) | un | 29640.01
RO-8524 | SETOP_01/2025 | Boca de Bueiro duplo celular de concreto moldado em loco, de 3,00 x 2,00 m com esconsidade de 45º - areia extraída e brita produzida (Execução, incluindo fornecimento, carga e transporte de todos os materiais, exclui escavação) | un | 27520.97
RO-8525 | SETOP_01/2025 | Boca de Bueiro duplo celular de concreto moldado em loco, de 3,00 x 2,50 m com esconsidade de 0º - areia e brita comerciais (Execução, incluindo fornecimento, carga e transporte de todos os materiais, exclui escavação) | un | 28620.19
RO-8526 | SETOP_01/2025 | Boca de Bueiro duplo celular de concreto moldado em loco, de 3,00 x 2,50 m com esconsidade de 0º - areia extraída e brita produzida (Execução, incluindo fornecimento, carga e transporte de todos os materiais, exclui escavação) | un | 26743.42
RO-8527 | SETOP_01/2025 | Boca de Bueiro duplo celular de concreto moldado em loco, de 3,00 x 2,50 m com esconsidade de 15º - areia e brita comerciais (Execução, incluindo fornecimento, carga e transporte de todos os materiais, exclui escavação) | un | 29066.65
RO-8528 | SETOP_01/2025 | Boca de Bueiro duplo celular de concreto moldado em loco, de 3,00 x 2,50 m com esconsidade de 15º - areia extraída e brita produzida (Execução, incluindo fornecimento, carga e transporte de todos os materiais, exclui escavação) | un | 27123.49
RO-8529 | SETOP_01/2025 | Boca de Bueiro duplo celular de concreto moldado em loco, de 3,00 x 2,50 m com esconsidade de 30º - areia e brita comerciais (Execução, incluindo fornecimento, carga e transporte de todos os materiais, exclui escavação) | un | 31697.1
RO-8530 | SETOP_01/2025 | Boca de Bueiro duplo celular de concreto moldado em loco, de 3,00 x 2,50 m com esconsidade de 30º - areia extraída e brita produzida (Execução, incluindo fornecimento, carga e transporte de todos os materiais, exclui escavação) | un | 29573.12
RO-8531 | SETOP_01/2025 | Boca de Bueiro duplo celular de concreto moldado em loco, de 3,00 x 2,50 m com esconsidade de 45º - areia e brita comerciais (Execução, incluindo fornecimento, carga e transporte de todos os materiais, exclui escavação) | un | 37506.25
RO-8532 | SETOP_01/2025 | Boca de Bueiro duplo celular de concreto moldado em loco, de 3,00 x 2,50 m com esconsidade de 45º - areia extraída e brita produzida (Execução, incluindo fornecimento, carga e transporte de todos os materiais, exclui escavação) | un | 34953.88
RO-8533 | SETOP_01/2025 | Boca de Bueiro duplo celular de concreto moldado em loco, de 3,00 x 3,00 m com esconsidade de 0º - areia e brita comerciais (Execução, incluindo fornecimento, carga e transporte de todos os materiais, exclui escavação) | un | 36889.89
RO-8534 | SETOP_01/2025 | Boca de Bueiro duplo celular de concreto moldado em loco, de 3,00 x 3,00 m com esconsidade de 0º - areia extraída e brita produzida (Execução, incluindo fornecimento, carga e transporte de todos os materiais, exclui escavação) | un | 34493
RO-8535 | SETOP_01/2025 | Boca de Bueiro duplo celular de concreto moldado em loco, de 3,00 x 3,00 m com esconsidade de 15º - areia e brita comerciais (Execução, incluindo fornecimento, carga e transporte de todos os materiais, exclui escavação) | un | 37782.69
RO-8536 | SETOP_01/2025 | Boca de Bueiro duplo celular de concreto moldado em loco, de 3,00 x 3,00 m com esconsidade de 15º - areia extraída e brita produzida (Execução, incluindo fornecimento, carga e transporte de todos os materiais, exclui escavação) | un | 35279.21
RO-8537 | SETOP_01/2025 | Boca de Bueiro duplo celular de concreto moldado em loco, de 3,00 x 3,00 m com esconsidade de 30º - areia e brita comerciais (Execução, incluindo fornecimento, carga e transporte de todos os materiais, exclui escavação) | un | 41249.06
RO-8538 | SETOP_01/2025 | Boca de Bueiro duplo celular de concreto moldado em loco, de 3,00 x 3,00 m com esconsidade de 30º - areia extraída e brita produzida (Execução, incluindo fornecimento, carga e transporte de todos os materiais, exclui escavação) | un | 38532.9
RO-8540 | SETOP_01/2025 | Boca de Bueiro duplo celular de concreto moldado em loco, de 3,00 x 3,00 m com esconsidade de 45º - areia e brita comerciais (Execução, incluindo fornecimento, carga e transporte de todos os materiais, exclui escavação) | un | 48921.42
RO-8541 | SETOP_01/2025 | Boca de Bueiro duplo celular de concreto moldado em loco, de 3,00 x 3,00 m com esconsidade de 45º - areia extraída e brita produzida (Execução, incluindo fornecimento, carga e transporte de todos os materiais, exclui escavação) | un | 45696.63
RO-8542 | SETOP_01/2025 | Boca de Bueiro duplo celular de concreto moldado em loco, de 3,50 x 2,50 m com esconsidade de 0º - areia e brita comerciais (Execução, incluindo fornecimento, carga e transporte de todos os materiais, exclui escavação) | un | 30191.27
RO-8543 | SETOP_01/2025 | Boca de Bueiro duplo celular de concreto moldado em loco, de 3,50 x 2,50 m com esconsidade de 0º - areia extraída e brita produzida (Execução, incluindo fornecimento, carga e transporte de todos os materiais, exclui escavação) | un | 28153.53
RO-8544 | SETOP_01/2025 | Boca de Bueiro duplo celular de concreto moldado em loco, de 3,50 x 2,50 m com esconsidade de 15º - areia e brita comerciais (Execução, incluindo fornecimento, carga e transporte de todos os materiais, exclui escavação) | un | 30705.36
RO-8545 | SETOP_01/2025 | Boca de Bueiro duplo celular de concreto moldado em loco, de 3,50 x 2,50 m com esconsidade de 15º - areia extraída e brita produzida (Execução, incluindo fornecimento, carga e transporte de todos os materiais, exclui escavação) | un | 28595.6
RO-8546 | SETOP_01/2025 | Boca de Bueiro duplo celular de concreto moldado em loco, de 3,50 x 2,50 m com esconsidade de 30º - areia e brita comerciais (Execução, incluindo fornecimento, carga e transporte de todos os materiais, exclui escavação) | un | 33718.81
RO-8547 | SETOP_01/2025 | Boca de Bueiro duplo celular de concreto moldado em loco, de 3,50 x 2,50 m com esconsidade de 30º - areia extraída e brita produzida (Execução, incluindo fornecimento, carga e transporte de todos os materiais, exclui escavação) | un | 31409.03
RO-8548 | SETOP_01/2025 | Boca de Bueiro duplo celular de concreto moldado em loco, de 3,50 x 2,50 m com esconsidade de 45º - areia e brita comerciais (Execução, incluindo fornecimento, carga e transporte de todos os materiais, exclui escavação) | un | 39992.64
RO-8549 | SETOP_01/2025 | Boca de Bueiro duplo celular de concreto moldado em loco, de 3,50 x 2,50 m com esconsidade de 45º - areia extraída e brita produzida (Execução, incluindo fornecimento, carga e transporte de todos os materiais, exclui escavação) | un | 37212.2
RO-8550 | SETOP_01/2025 | Boca de Bueiro duplo celular de concreto moldado em loco, de 3,50 x 3,00 m com esconsidade de 0º - areia e brita comerciais (Execução, incluindo fornecimento, carga e transporte de todos os materiais, exclui escavação) | un | 38976.19
RO-8551 | SETOP_01/2025 | Boca de Bueiro duplo celular de concreto moldado em loco, de 3,50 x 3,00 m com esconsidade de 0º - areia extraída e brita produzida (Execução, incluindo fornecimento, carga e transporte de todos os materiais, exclui escavação) | un | 36399.95
RO-8552 | SETOP_01/2025 | Boca de Bueiro duplo celular de concreto moldado em loco, de 3,50 x 3,00 m com esconsidade de 15º - areia e brita comerciais (Execução, incluindo fornecimento, carga e transporte de todos os materiais, exclui escavação) | un | 39770.63
RO-8553 | SETOP_01/2025 | Boca de Bueiro duplo celular de concreto moldado em loco, de 3,50 x 3,00 m com esconsidade de 15º - areia extraída e brita produzida (Execução, incluindo fornecimento, carga e transporte de todos os materiais, exclui escavação) | un | 37080.51
RO-8554 | SETOP_01/2025 | Boca de Bueiro duplo celular de concreto moldado em loco, de 3,50 x 3,00 m com esconsidade de 30º - areia e brita comerciais (Execução, incluindo fornecimento, carga e transporte de todos os materiais, exclui escavação) | un | 43645.83
RO-8555 | SETOP_01/2025 | Boca de Bueiro duplo celular de concreto moldado em loco, de 3,50 x 3,00 m com esconsidade de 30º - areia extraída e brita produzida (Execução, incluindo fornecimento, carga e transporte de todos os materiais, exclui escavação) | un | 40721.15
RO-8556 | SETOP_01/2025 | Boca de Bueiro duplo celular de concreto moldado em loco, de 3,50 x 3,00 m com esconsidade de 45º - areia e brita comerciais (Execução, incluindo fornecimento, carga e transporte de todos os materiais, exclui escavação) | un | 51844.62
RO-8557 | SETOP_01/2025 | Boca de Bueiro duplo celular de concreto moldado em loco, de 3,50 x 3,00 m com esconsidade de 45º - areia extraída e brita produzida (Execução, incluindo fornecimento, carga e transporte de todos os materiais, exclui escavação) | un | 48366.08
RO-8558 | SETOP_01/2025 | Boca de Bueiro duplo celular de concreto moldado em loco, de 3,50 x 3,50 m com esconsidade de 0º - areia e brita comerciais (Execução, incluindo fornecimento, carga e transporte de todos os materiais, exclui escavação) | un | 48298.22
RO-8559 | SETOP_01/2025 | Boca de Bueiro duplo celular de concreto moldado em loco, de 3,50 x 3,50 m com esconsidade de 0º - areia extraída e brita produzida (Execução, incluindo fornecimento, carga e transporte de todos os materiais, exclui escavação) | un | 45301.34
RO-8560 | SETOP_01/2025 | Boca de Bueiro duplo celular de concreto moldado em loco, de 3,50 x 3,50 m com esconsidade de 15º - areia e brita comerciais (Execução, incluindo fornecimento, carga e transporte de todos os materiais, exclui escavação) | un | 49400.3
RO-8561 | SETOP_01/2025 | Boca de Bueiro duplo celular de concreto moldado em loco, de 3,50 x 3,50 m com esconsidade de 15º - areia extraída e brita produzida (Execução, incluindo fornecimento, carga e transporte de todos os materiais, exclui escavação) | un | 46263.89
RO-8562 | SETOP_01/2025 | Boca de Bueiro duplo celular de concreto moldado em loco, de 3,50 x 3,50 m com esconsidade de 30º - areia e brita comerciais (Execução, incluindo fornecimento, carga e transporte de todos os materiais, exclui escavação) | un | 54455.93
RO-8563 | SETOP_01/2025 | Boca de Bueiro duplo celular de concreto moldado em loco, de 3,50 x 3,50 m com esconsidade de 30º - areia extraída e brita produzida (Execução, incluindo fornecimento, carga e transporte de todos os materiais, exclui escavação) | un | 51048.76
RO-8564 | SETOP_01/2025 | Boca de Bueiro duplo celular de concreto moldado em loco, de 3,50 x 3,50 m com esconsidade de 45º - areia e brita comerciais (Execução, incluindo fornecimento, carga e transporte de todos os materiais, exclui escavação) | un | 65130.76
RO-8565 | SETOP_01/2025 | Boca de Bueiro duplo celular de concreto moldado em loco, de 3,50 x 3,50 m com esconsidade de 45º - areia extraída e brita produzida (Execução, incluindo fornecimento, carga e transporte de todos os materiais, exclui escavação) | un | 61078.77
RO-8566 | SETOP_01/2025 | Boca de Bueiro duplo celular de concreto moldado em loco, de 4,00 x 3,00 m com esconsidade de 0º - areia e brita comerciais (Execução, incluindo fornecimento, carga e transporte de todos os materiais, exclui escavação) | un | 41773.92
RO-8567 | SETOP_01/2025 | Boca de Bueiro duplo celular de concreto moldado em loco, de 4,00 x 3,00 m com esconsidade de 0º - areia extraída e brita produzida (Execução, incluindo fornecimento, carga e transporte de todos os materiais, exclui escavação) | un | 39017.41
RO-8568 | SETOP_01/2025 | Boca de Bueiro duplo celular de concreto moldado em loco, de 4,00 x 3,00 m com esconsidade de 15º - areia e brita comerciais (Execução, incluindo fornecimento, carga e transporte de todos os materiais, exclui escavação) | un | 41948.03
RO-8569 | SETOP_01/2025 | Boca de Bueiro duplo celular de concreto moldado em loco, de 4,00 x 3,00 m com esconsidade de 15º - areia extraída e brita produzida (Execução, incluindo fornecimento, carga e transporte de todos os materiais, exclui escavação) | un | 39072.19
RO-8570 | SETOP_01/2025 | Boca de Bueiro duplo celular de concreto moldado em loco, de 4,00 x 3,00 m com esconsidade de 30º - areia e brita comerciais (Execução, incluindo fornecimento, carga e transporte de todos os materiais, exclui escavação) | un | 46096.46
RO-8571 | SETOP_01/2025 | Boca de Bueiro duplo celular de concreto moldado em loco, de 4,00 x 3,00 m com esconsidade de 30º - areia extraída e brita produzida (Execução, incluindo fornecimento, carga e transporte de todos os materiais, exclui escavação) | un | 42964.64
RO-8572 | SETOP_01/2025 | Boca de Bueiro duplo celular de concreto moldado em loco, de 4,00 x 3,00 m com esconsidade de 45º - areia e brita comerciais (Execução, incluindo fornecimento, carga e transporte de todos os materiais, exclui escavação) | un | 54760.11
RO-8573 | SETOP_01/2025 | Boca de Bueiro duplo celular de concreto moldado em loco, de 4,00 x 3,00 m com esconsidade de 45º - areia extraída e brita produzida (Execução, incluindo fornecimento, carga e transporte de todos os materiais, exclui escavação) | un | 51027.27
RO-8574 | SETOP_01/2025 | Boca de Bueiro duplo celular de concreto moldado em loco, de 4,00 x 3,50 m com esconsidade de 0º - areia e brita comerciais (Execução, incluindo fornecimento, carga e transporte de todos os materiais, exclui escavação) | un | 51027.15
RO-8575 | SETOP_01/2025 | Boca de Bueiro duplo celular de concreto moldado em loco, de 4,00 x 3,50 m com esconsidade de 0º - areia extraída e brita produzida (Execução, incluindo fornecimento, carga e transporte de todos os materiais, exclui escavação) | un | 47831.8
RO-8576 | SETOP_01/2025 | Boca de Bueiro duplo celular de concreto moldado em loco, de 4,00 x 3,50 m com esconsidade de 15º - areia e brita comerciais (Execução, incluindo fornecimento, carga e transporte de todos os materiais, exclui escavação) | un | 51907.13
RO-8577 | SETOP_01/2025 | Boca de Bueiro duplo celular de concreto moldado em loco, de 4,00 x 3,50 m com esconsidade de 15º - areia extraída e brita produzida (Execução, incluindo fornecimento, carga e transporte de todos os materiais, exclui escavação) | un | 48564.96
RO-8578 | SETOP_01/2025 | Boca de Bueiro duplo celular de concreto moldado em loco, de 4,00 x 3,50 m com esconsidade de 30º - areia e brita comerciais (Execução, incluindo fornecimento, carga e transporte de todos os materiais, exclui escavação) | un | 57097.06
RO-8579 | SETOP_01/2025 | Boca de Bueiro duplo celular de concreto moldado em loco, de 4,00 x 3,50 m com esconsidade de 30º - areia extraída e brita produzida (Execução, incluindo fornecimento, carga e transporte de todos os materiais, exclui escavação) | un | 53460.4
RO-8580 | SETOP_01/2025 | Boca de Bueiro duplo celular de concreto moldado em loco, de 4,00 x 3,50 m com esconsidade de 45º - areia e brita comerciais (Execução, incluindo fornecimento, carga e transporte de todos os materiais, exclui escavação) | un | 68268.97
RO-8581 | SETOP_01/2025 | Boca de Bueiro duplo celular de concreto moldado em loco, de 4,00 x 3,50 m com esconsidade de 45º - areia extraída e brita produzida (Execução, incluindo fornecimento, carga e transporte de todos os materiais, exclui escavação) | un | 63935.99
RO-8582 | SETOP_01/2025 | Boca de Bueiro duplo celular de concreto moldado em loco, de 4,00 x 4,00 m com esconsidade de 0º - areia e brita comerciais (Execução, incluindo fornecimento, carga e transporte de todos os materiais, exclui escavação) | un | 59821.51
RO-8583 | SETOP_01/2025 | Boca de Bueiro duplo celular de concreto moldado em loco, de 4,00 x 4,00 m com esconsidade de 0º - areia extraída e brita produzida (Execução, incluindo fornecimento, carga e transporte de todos os materiais, exclui escavação) | un | 55898.33
RO-8584 | SETOP_01/2025 | Boca de Bueiro duplo celular de concreto moldado em loco, de 4,00 x 4,00 m com esconsidade de 15º - areia e brita comerciais (Execução, incluindo fornecimento, carga e transporte de todos os materiais, exclui escavação) | un | 61268.05
RO-8585 | SETOP_01/2025 | Boca de Bueiro duplo celular de concreto moldado em loco, de 4,00 x 4,00 m com esconsidade de 15º - areia extraída e brita produzida (Execução, incluindo fornecimento, carga e transporte de todos os materiais, exclui escavação) | un | 57137.48
RO-8586 | SETOP_01/2025 | Boca de Bueiro duplo celular de concreto moldado em loco, de 4,00 x 4,00 m com esconsidade de 30º - areia e brita comerciais (Execução, incluindo fornecimento, carga e transporte de todos os materiais, exclui escavação) | un | 67260.65
RO-8587 | SETOP_01/2025 | Boca de Bueiro duplo celular de concreto moldado em loco, de 4,00 x 4,00 m com esconsidade de 30º - areia extraída e brita produzida (Execução, incluindo fornecimento, carga e transporte de todos os materiais, exclui escavação) | un | 62795.05
RO-8588 | SETOP_01/2025 | Boca de Bueiro duplo celular de concreto moldado em loco, de 4,00 x 4,00 m com esconsidade de 45º - areia e brita comerciais (Execução, incluindo fornecimento, carga e transporte de todos os materiais, exclui escavação) | un | 80181.92
RO-8589 | SETOP_01/2025 | Boca de Bueiro duplo celular de concreto moldado em loco, de 4,00 x 4,00 m com esconsidade de 45º - areia extraída e brita produzida (Execução, incluindo fornecimento, carga e transporte de todos os materiais, exclui escavação) | un | 74917.87
RO-8231 | SETOP_01/2025 | Boca de Bueiro simples celular de concreto moldado em loco, de 1,50 x 1,50 m com esconsidade de 0º - areia e brita comerciais (Execução, incluindo fornecimento, carga e transporte de todos os materiais, exclui escavação) | un | 11609.04
RO-8232 | SETOP_01/2025 | Boca de Bueiro simples celular de concreto moldado em loco, de 1,50 x 1,50 m com esconsidade de 0º - areia extraída e brita produzida (Execução, incluindo fornecimento, carga e transporte de todos os materiais, exclui escavação) | un | 10968.92
RO-8233 | SETOP_01/2025 | Boca de Bueiro simples celular de concreto moldado em loco, de 1,50 x 1,50 m com esconsidade de 15º - areia e brita comerciais (Execução, incluindo fornecimento, carga e transporte de todos os materiais, exclui escavação) | un | 11733.24
RO-8234 | SETOP_01/2025 | Boca de Bueiro simples celular de concreto moldado em loco, de 1,50 x 1,50 m com esconsidade de 15º - areia extraída e brita produzida (Execução, incluindo fornecimento, carga e transporte de todos os materiais, exclui escavação) | un | 11079.16
RO-8235 | SETOP_01/2025 | Boca de Bueiro simples celular de concreto moldado em loco, de 1,50 x 1,50 m com esconsidade de 30º - areia e brita comerciais (Execução, incluindo fornecimento, carga e transporte de todos os materiais, exclui escavação) | un | 12533.53
RO-8236 | SETOP_01/2025 | Boca de Bueiro simples celular de concreto moldado em loco, de 1,50 x 1,50 m com esconsidade de 30º - areia extraída e brita produzida (Execução, incluindo fornecimento, carga e transporte de todos os materiais, exclui escavação) | un | 11828.96
RO-8237 | SETOP_01/2025 | Boca de Bueiro simples celular de concreto moldado em loco, de 1,50 x 1,50 m com esconsidade de 45º - areia e brita comerciais (Execução, incluindo fornecimento, carga e transporte de todos os materiais, exclui escavação) | un | 14388.66
RO-8238 | SETOP_01/2025 | Boca de Bueiro simples celular de concreto moldado em loco, de 1,50 x 1,50 m com esconsidade de 45º - areia extraída e brita produzida (Execução, incluindo fornecimento, carga e transporte de todos os materiais, exclui escavação) | un | 13555.99
RO-8239 | SETOP_01/2025 | Boca de Bueiro simples celular de concreto moldado em loco, de 2,00 x 2,00 m com esconsidade de 0º - areia e brita comerciais (Execução, incluindo fornecimento, carga e transporte de todos os materiais, exclui escavação) | un | 16439.64
RO-8240 | SETOP_01/2025 | Boca de Bueiro simples celular de concreto moldado em loco, de 2,00 x 2,00 m com esconsidade de 0º - areia extraída e brita produzida (Execução, incluindo fornecimento, carga e transporte de todos os materiais, exclui escavação) | un | 15538.88
RO-8241 | SETOP_01/2025 | Boca de Bueiro simples celular de concreto moldado em loco, de 2,00 x 2,00 m com esconsidade de 15º - areia e brita comerciais (Execução, incluindo fornecimento, carga e transporte de todos os materiais, exclui escavação) | un | 16771.61
RO-8242 | SETOP_01/2025 | Boca de Bueiro simples celular de concreto moldado em loco, de 2,00 x 2,00 m com esconsidade de 15º - areia extraída e brita produzida (Execução, incluindo fornecimento, carga e transporte de todos os materiais, exclui escavação) | un | 15843.32
RO-8243 | SETOP_01/2025 | Boca de Bueiro simples celular de concreto moldado em loco, de 2,00 x 2,00 m com esconsidade de 30º - areia e brita comerciais (Execução, incluindo fornecimento, carga e transporte de todos os materiais, exclui escavação) | un | 18072.83
RO-8244 | SETOP_01/2025 | Boca de Bueiro simples celular de concreto moldado em loco, de 2,00 x 2,00 m com esconsidade de 30º - areia extraída e brita produzida (Execução, incluindo fornecimento, carga e transporte de todos os materiais, exclui escavação) | un | 17069.4
RO-8245 | SETOP_01/2025 | Boca de Bueiro simples celular de concreto moldado em loco, de 2,00 x 2,00 m com esconsidade de 45º - areia e brita comerciais (Execução, incluindo fornecimento, carga e transporte de todos os materiais, exclui escavação) | un | 21011.9
RO-8246 | SETOP_01/2025 | Boca de Bueiro simples celular de concreto moldado em loco, de 2,00 x 2,00 m com esconsidade de 45º - areia extraída e brita produzida (Execução, incluindo fornecimento, carga e transporte de todos os materiais, exclui escavação) | un | 19819.25
RO-8247 | SETOP_01/2025 | Boca de Bueiro simples celular de concreto moldado em loco, de 2,00 x 2,50 m com esconsidade de 0º - areia e brita comerciais (Execução, incluindo fornecimento, carga e transporte de todos os materiais, exclui escavação) | un | 21607.86
RO-8248 | SETOP_01/2025 | Boca de Bueiro simples celular de concreto moldado em loco, de 2,00 x 2,50 m com esconsidade de 0º - areia extraída e brita produzida (Execução, incluindo fornecimento, carga e transporte de todos os materiais, exclui escavação) | un | 20456.49
RO-8249 | SETOP_01/2025 | Boca de Bueiro simples celular de concreto moldado em loco, de 2,00 x 2,50 m com esconsidade de 15º - areia e brita comerciais (Execução, incluindo fornecimento, carga e transporte de todos os materiais, exclui escavação) | un | 22211.65
RO-8250 | SETOP_01/2025 | Boca de Bueiro simples celular de concreto moldado em loco, de 2,00 x 2,50 m com esconsidade de 15º - areia extraída e brita produzida (Execução, incluindo fornecimento, carga e transporte de todos os materiais, exclui escavação) | un | 21019.45
RO-8251 | SETOP_01/2025 | Boca de Bueiro simples celular de concreto moldado em loco, de 2,00 x 2,50 m com esconsidade de 30º - areia e brita comerciais (Execução, incluindo fornecimento, carga e transporte de todos os materiais, exclui escavação) | un | 24075.71
RO-8252 | SETOP_01/2025 | Boca de Bueiro simples celular de concreto moldado em loco, de 2,00 x 2,50 m com esconsidade de 30º - areia extraída e brita produzida (Execução, incluindo fornecimento, carga e transporte de todos os materiais, exclui escavação) | un | 22789.08
RO-8253 | SETOP_01/2025 | Boca de Bueiro simples celular de concreto moldado em loco, de 2,00 x 2,50 m com esconsidade de 45º - areia e brita comerciais (Execução, incluindo fornecimento, carga e transporte de todos os materiais, exclui escavação) | un | 28227.71
RO-8254 | SETOP_01/2025 | Boca de Bueiro simples celular de concreto moldado em loco, de 2,00 x 2,50 m com esconsidade de 45º - areia extraída e brita produzida (Execução, incluindo fornecimento, carga e transporte de todos os materiais, exclui escavação) | un | 26701.16
RO-8255 | SETOP_01/2025 | Boca de Bueiro simples celular de concreto moldado em loco, de 2,00 x 3,00 m com esconsidade de 0º - areia e brita comerciais (Execução, incluindo fornecimento, carga e transporte de todos os materiais, exclui escavação) | un | 28617.82
RO-8256 | SETOP_01/2025 | Boca de Bueiro simples celular de concreto moldado em loco, de 2,00 x 3,00 m com esconsidade de 0º - areia extraída e brita produzida (Execução, incluindo fornecimento, carga e transporte de todos os materiais, exclui escavação) | un | 27030.36
RO-8257 | SETOP_01/2025 | Boca de Bueiro simples celular de concreto moldado em loco, de 2,00 x 3,00 m com esconsidade de 15º - areia e brita comerciais (Execução, incluindo fornecimento, carga e transporte de todos os materiais, exclui escavação) | un | 29848.7
RO-8258 | SETOP_01/2025 | Boca de Bueiro simples celular de concreto moldado em loco, de 2,00 x 3,00 m com esconsidade de 15º - areia extraída e brita produzida (Execução, incluindo fornecimento, carga e transporte de todos os materiais, exclui escavação) | un | 28183.45
RO-8259 | SETOP_01/2025 | Boca de Bueiro simples celular de concreto moldado em loco, de 2,00 x 3,00 m com esconsidade de 30º - areia e brita comerciais (Execução, incluindo fornecimento, carga e transporte de todos os materiais, exclui escavação) | un | 32395.82
RO-8260 | SETOP_01/2025 | Boca de Bueiro simples celular de concreto moldado em loco, de 2,00 x 3,00 m com esconsidade de 30º - areia extraída e brita produzida (Execução, incluindo fornecimento, carga e transporte de todos os materiais, exclui escavação) | un | 30613.7
RO-8261 | SETOP_01/2025 | Boca de Bueiro simples celular de concreto moldado em loco, de 2,00 x 3,00 m com esconsidade de 45º - areia e brita comerciais (Execução, incluindo fornecimento, carga e transporte de todos os materiais, exclui escavação) | un | 38076
RO-8262 | SETOP_01/2025 | Boca de Bueiro simples celular de concreto moldado em loco, de 2,00 x 3,00 m com esconsidade de 45º - areia extraída e brita produzida (Execução, incluindo fornecimento, carga e transporte de todos os materiais, exclui escavação) | un | 35996.44
RO-8263 | SETOP_01/2025 | Boca de Bueiro simples celular de concreto moldado em loco, de 2,50 x 2,50 m com esconsidade de 0º - areia e brita comerciais (Execução, incluindo fornecimento, carga e transporte de todos os materiais, exclui escavação) | un | 22398.31
RO-8264 | SETOP_01/2025 | Boca de Bueiro simples celular de concreto moldado em loco, de 2,50 x 2,50 m com esconsidade de 0º - areia extraída e brita produzida (Execução, incluindo fornecimento, carga e transporte de todos os materiais, exclui escavação) | un | 21166.36
RO-8265 | SETOP_01/2025 | Boca de Bueiro simples celular de concreto moldado em loco, de 2,50 x 2,50 m com esconsidade de 15º - areia e brita comerciais (Execução, incluindo fornecimento, carga e transporte de todos os materiais, exclui escavação) | un | 22951.21
RO-8266 | SETOP_01/2025 | Boca de Bueiro simples celular de concreto moldado em loco, de 2,50 x 2,50 m com esconsidade de 15º - areia extraída e brita produzida (Execução, incluindo fornecimento, carga e transporte de todos os materiais, exclui escavação) | un | 21675.94
RO-8267 | SETOP_01/2025 | Boca de Bueiro simples celular de concreto moldado em loco, de 2,50 x 2,50 m com esconsidade de 30º - areia e brita comerciais (Execução, incluindo fornecimento, carga e transporte de todos os materiais, exclui escavação) | un | 24893.93
RO-8268 | SETOP_01/2025 | Boca de Bueiro simples celular de concreto moldado em loco, de 2,50 x 2,50 m com esconsidade de 30º - areia extraída e brita produzida (Execução, incluindo fornecimento, carga e transporte de todos os materiais, exclui escavação) | un | 23514.9
RO-8269 | SETOP_01/2025 | Boca de Bueiro simples celular de concreto moldado em loco, de 2,50 x 2,50 m com esconsidade de 45º - areia e brita comerciais (Execução, incluindo fornecimento, carga e transporte de todos os materiais, exclui escavação) | un | 29236.75
RO-8270 | SETOP_01/2025 | Boca de Bueiro simples celular de concreto moldado em loco, de 2,50 x 2,50 m com esconsidade de 45º - areia extraída e brita produzida (Execução, incluindo fornecimento, carga e transporte de todos os materiais, exclui escavação) | un | 27595.94
RO-8271 | SETOP_01/2025 | Boca de Bueiro simples celular de concreto moldado em loco, de 2,50 x 3,00 m com esconsidade de 0º - areia e brita comerciais (Execução, incluindo fornecimento, carga e transporte de todos os materiais, exclui escavação) | un | 29550.45
RO-8272 | SETOP_01/2025 | Boca de Bueiro simples celular de concreto moldado em loco, de 2,50 x 3,00 m com esconsidade de 0º - areia extraída e brita produzida (Execução, incluindo fornecimento, carga e transporte de todos os materiais, exclui escavação) | un | 27873.18
RO-8273 | SETOP_01/2025 | Boca de Bueiro simples celular de concreto moldado em loco, de 2,50 x 3,00 m com esconsidade de 15º - areia e brita comerciais (Execução, incluindo fornecimento, carga e transporte de todos os materiais, exclui escavação) | un | 30728.56
RO-8274 | SETOP_01/2025 | Boca de Bueiro simples celular de concreto moldado em loco, de 2,50 x 3,00 m com esconsidade de 15º - areia extraída e brita produzida (Execução, incluindo fornecimento, carga e transporte de todos os materiais, exclui escavação) | un | 28969.89
RO-8275 | SETOP_01/2025 | Boca de Bueiro simples celular de concreto moldado em loco, de 2,50 x 3,00 m com esconsidade de 30º - areia e brita comerciais (Execução, incluindo fornecimento, carga e transporte de todos os materiais, exclui escavação) | un | 33438.83
RO-8276 | SETOP_01/2025 | Boca de Bueiro simples celular de concreto moldado em loco, de 2,50 x 3,00 m com esconsidade de 30º - areia extraída e brita produzida (Execução, incluindo fornecimento, carga e transporte de todos os materiais, exclui escavação) | un | 31542.09
RO-8277 | SETOP_01/2025 | Boca de Bueiro simples celular de concreto moldado em loco, de 2,50 x 3,00 m com esconsidade de 45º - areia e brita comerciais (Execução, incluindo fornecimento, carga e transporte de todos os materiais, exclui escavação) | un | 39287.67
RO-8278 | SETOP_01/2025 | Boca de Bueiro simples celular de concreto moldado em loco, de 2,50 x 3,00 m com esconsidade de 45º - areia extraída e brita produzida (Execução, incluindo fornecimento, carga e transporte de todos os materiais, exclui escavação) | un | 37080.45
RO-8279 | SETOP_01/2025 | Boca de Bueiro simples celular de concreto moldado em loco, de 3,00 x 2,00 m com esconsidade de 0º - areia e brita comerciais (Execução, incluindo fornecimento, carga e transporte de todos os materiais, exclui escavação) | un | 17901.44
RO-8280 | SETOP_01/2025 | Boca de Bueiro simples celular de concreto moldado em loco, de 3,00 x 2,00 m com esconsidade de 0º - areia extraída e brita produzida (Execução, incluindo fornecimento, carga e transporte de todos os materiais, exclui escavação) | un | 16857.81
RO-8281 | SETOP_01/2025 | Boca de Bueiro simples celular de concreto moldado em loco, de 3,00 x 2,00 m com esconsidade de 15º - areia e brita comerciais (Execução, incluindo fornecimento, carga e transporte de todos os materiais, exclui escavação) | un | 18126.04
RO-8282 | SETOP_01/2025 | Boca de Bueiro simples celular de concreto moldado em loco, de 3,00 x 2,00 m com esconsidade de 15º - areia extraída e brita produzida (Execução, incluindo fornecimento, carga e transporte de todos os materiais, exclui escavação) | un | 17049.8
RO-8283 | SETOP_01/2025 | Boca de Bueiro simples celular de concreto moldado em loco, de 3,00 x 2,00 m com esconsidade de 30º - areia e brita comerciais (Execução, incluindo fornecimento, carga e transporte de todos os materiais, exclui escavação) | un | 19598.61
RO-8284 | SETOP_01/2025 | Boca de Bueiro simples celular de concreto moldado em loco, de 3,00 x 2,00 m com esconsidade de 30º - areia extraída e brita produzida (Execução, incluindo fornecimento, carga e transporte de todos os materiais, exclui escavação) | un | 18430.34
RO-8285 | SETOP_01/2025 | Boca de Bueiro simples celular de concreto moldado em loco, de 3,00 x 2,00 m com esconsidade de 45º - areia e brita comerciais (Execução, incluindo fornecimento, carga e transporte de todos os materiais, exclui escavação) | un | 22884.28
RO-8286 | SETOP_01/2025 | Boca de Bueiro simples celular de concreto moldado em loco, de 3,00 x 2,00 m com esconsidade de 45º - areia extraída e brita produzida (Execução, incluindo fornecimento, carga e transporte de todos os materiais, exclui escavação) | un | 21490.34
RO-8287 | SETOP_01/2025 | Boca de Bueiro simples celular de concreto moldado em loco, de 3,00 x 2,50 m com esconsidade de 0º - areia e brita comerciais (Execução, incluindo fornecimento, carga e transporte de todos os materiais, exclui escavação) | un | 23187.01
RO-8288 | SETOP_01/2025 | Boca de Bueiro simples celular de concreto moldado em loco, de 3,00 x 2,50 m com esconsidade de 0º - areia extraída e brita produzida (Execução, incluindo fornecimento, carga e transporte de todos os materiais, exclui escavação) | un | 21875.03
RO-8289 | SETOP_01/2025 | Boca de Bueiro simples celular de concreto moldado em loco, de 3,00 x 2,50 m com esconsidade de 15º - areia e brita comerciais (Execução, incluindo fornecimento, carga e transporte de todos os materiais, exclui escavação) | un | 23707.25
RO-8290 | SETOP_01/2025 | Boca de Bueiro simples celular de concreto moldado em loco, de 3,00 x 2,50 m com esconsidade de 15º - areia extraída e brita produzida (Execução, incluindo fornecimento, carga e transporte de todos os materiais, exclui escavação) | un | 22348.44
RO-8291 | SETOP_01/2025 | Boca de Bueiro simples celular de concreto moldado em loco, de 3,00 x 2,50 m com esconsidade de 30º - areia e brita comerciais (Execução, incluindo fornecimento, carga e transporte de todos os materiais, exclui escavação) | un | 25290.58
RO-8292 | SETOP_01/2025 | Boca de Bueiro simples celular de concreto moldado em loco, de 3,00 x 2,50 m com esconsidade de 30º - areia extraída e brita produzida (Execução, incluindo fornecimento, carga e transporte de todos os materiais, exclui escavação) | un | 23818.15
RO-8293 | SETOP_01/2025 | Boca de Bueiro simples celular de concreto moldado em loco, de 3,00 x 2,50 m com esconsidade de 45º - areia e brita comerciais (Execução, incluindo fornecimento, carga e transporte de todos os materiais, exclui escavação) | un | 30263.65
RO-8294 | SETOP_01/2025 | Boca de Bueiro simples celular de concreto moldado em loco, de 3,00 x 2,50 m com esconsidade de 45º - areia extraída e brita produzida (Execução, incluindo fornecimento, carga e transporte de todos os materiais, exclui escavação) | un | 28509.03
RO-8295 | SETOP_01/2025 | Boca de Bueiro simples celular de concreto moldado em loco, de 3,00 x 3,00 m com esconsidade de 0º - areia e brita comerciais (Execução, incluindo fornecimento, carga e transporte de todos os materiais, exclui escavação) | un | 30483.2
RO-8296 | SETOP_01/2025 | Boca de Bueiro simples celular de concreto moldado em loco, de 3,00 x 3,00 m com esconsidade de 0º - areia extraída e brita produzida (Execução, incluindo fornecimento, carga e transporte de todos os materiais, exclui escavação) | un | 28716.02
RO-8297 | SETOP_01/2025 | Boca de Bueiro simples celular de concreto moldado em loco, de 3,00 x 3,00 m com esconsidade de 15º - areia e brita comerciais (Execução, incluindo fornecimento, carga e transporte de todos os materiais, exclui escavação) | un | 31658.44
RO-8298 | SETOP_01/2025 | Boca de Bueiro simples celular de concreto moldado em loco, de 3,00 x 3,00 m com esconsidade de 15º - areia extraída e brita produzida (Execução, incluindo fornecimento, carga e transporte de todos os materiais, exclui escavação) | un | 29806.54
RO-8299 | SETOP_01/2025 | Boca de Bueiro simples celular de concreto moldado em loco, de 3,00 x 3,00 m com esconsidade de 30º - areia e brita comerciais (Execução, incluindo fornecimento, carga e transporte de todos os materiais, exclui escavação) | un | 34436.03
RO-8300 | SETOP_01/2025 | Boca de Bueiro simples celular de concreto moldado em loco, de 3,00 x 3,00 m com esconsidade de 30º - areia extraída e brita produzida (Execução, incluindo fornecimento, carga e transporte de todos os materiais, exclui escavação) | un | 32446.77
RO-8301 | SETOP_01/2025 | Boca de Bueiro simples celular de concreto moldado em loco, de 3,00 x 3,00 m com esconsidade de 45º - areia e brita comerciais (Execução, incluindo fornecimento, carga e transporte de todos os materiais, exclui escavação) | un | 40562.36
RO-8302 | SETOP_01/2025 | Boca de Bueiro simples celular de concreto moldado em loco, de 3,00 x 3,00 m com esconsidade de 45º - areia extraída e brita produzida (Execução, incluindo fornecimento, carga e transporte de todos os materiais, exclui escavação) | un | 38228.04
RO-8303 | SETOP_01/2025 | Boca de Bueiro simples celular de concreto moldado em loco, de 3,50 x 2,50 m com esconsidade de 0º - areia e brita comerciais (Execução, incluindo fornecimento, carga e transporte de todos os materiais, exclui escavação) | un | 23979.29
RO-8304 | SETOP_01/2025 | Boca de Bueiro simples celular de concreto moldado em loco, de 3,50 x 2,50 m com esconsidade de 0º - areia extraída e brita produzida (Execução, incluindo fornecimento, carga e transporte de todos os materiais, exclui escavação) | un | 22586.36
RO-8305 | SETOP_01/2025 | Boca de Bueiro simples celular de concreto moldado em loco, de 3,50 x 2,50 m com esconsidade de 15º - areia e brita comerciais (Execução, incluindo fornecimento, carga e transporte de todos os materiais, exclui escavação) | un | 24441.42
RO-8306 | SETOP_01/2025 | Boca de Bueiro simples celular de concreto moldado em loco, de 3,50 x 2,50 m com esconsidade de 15º - areia extraída e brita produzida (Execução, incluindo fornecimento, carga e transporte de todos os materiais, exclui escavação) | un | 22999.54
RO-8307 | SETOP_01/2025 | Boca de Bueiro simples celular de concreto moldado em loco, de 3,50 x 2,50 m com esconsidade de 30º - areia e brita comerciais (Execução, incluindo fornecimento, carga e transporte de todos os materiais, exclui escavação) | un | 26657.32
RO-8308 | SETOP_01/2025 | Boca de Bueiro simples celular de concreto moldado em loco, de 3,50 x 2,50 m com esconsidade de 30º - areia extraída e brita produzida (Execução, incluindo fornecimento, carga e transporte de todos os materiais, exclui escavação) | un | 25091.57
RO-8309 | SETOP_01/2025 | Boca de Bueiro simples celular de concreto moldado em loco, de 3,50 x 2,50 m com esconsidade de 45º - areia e brita comerciais (Execução, incluindo fornecimento, carga e transporte de todos os materiais, exclui escavação) | un | 31826.66
RO-8310 | SETOP_01/2025 | Boca de Bueiro simples celular de concreto moldado em loco, de 3,50 x 2,50 m com esconsidade de 45º - areia extraída e brita produzida (Execução, incluindo fornecimento, carga e transporte de todos os materiais, exclui escavação) | un | 29957.78
RO-8311 | SETOP_01/2025 | Boca de Bueiro simples celular de concreto moldado em loco, de 3,50 x 3,00 m com esconsidade de 0º - areia e brita comerciais (Execução, incluindo fornecimento, carga e transporte de todos os materiais, exclui escavação) | un | 31557.55
RO-8312 | SETOP_01/2025 | Boca de Bueiro simples celular de concreto moldado em loco, de 3,50 x 3,00 m com esconsidade de 0º - areia extraída e brita produzida (Execução, incluindo fornecimento, carga e transporte de todos os materiais, exclui escavação) | un | 29700.92
RO-8313 | SETOP_01/2025 | Boca de Bueiro simples celular de concreto moldado em loco, de 3,50 x 3,00 m com esconsidade de 15º - areia e brita comerciais (Execução, incluindo fornecimento, carga e transporte de todos os materiais, exclui escavação) | un | 32615.75
RO-8314 | SETOP_01/2025 | Boca de Bueiro simples celular de concreto moldado em loco, de 3,50 x 3,00 m com esconsidade de 15º - areia extraída e brita produzida (Execução, incluindo fornecimento, carga e transporte de todos os materiais, exclui escavação) | un | 30670.99
RO-8315 | SETOP_01/2025 | Boca de Bueiro simples celular de concreto moldado em loco, de 3,50 x 3,00 m com esconsidade de 30º - areia e brita comerciais (Execução, incluindo fornecimento, carga e transporte de todos os materiais, exclui escavação) | un | 35572.02
RO-8316 | SETOP_01/2025 | Boca de Bueiro simples celular de concreto moldado em loco, de 3,50 x 3,00 m com esconsidade de 30º - areia extraída e brita produzida (Execução, incluindo fornecimento, carga e transporte de todos os materiais, exclui escavação) | un | 33479.2
RO-8317 | SETOP_01/2025 | Boca de Bueiro simples celular de concreto moldado em loco, de 3,50 x 3,00 m com esconsidade de 45º - areia e brita comerciais (Execução, incluindo fornecimento, carga e transporte de todos os materiais, exclui escavação) | un | 42231.1
RO-8318 | SETOP_01/2025 | Boca de Bueiro simples celular de concreto moldado em loco, de 3,50 x 3,00 m com esconsidade de 45º - areia extraída e brita produzida (Execução, incluindo fornecimento, carga e transporte de todos os materiais, exclui escavação) | un | 39770.14
RO-8319 | SETOP_01/2025 | Boca de Bueiro simples celular de concreto moldado em loco, de 3,50 x 3,50 m com esconsidade de 0º - areia e brita comerciais (Execução, incluindo fornecimento, carga e transporte de todos os materiais, exclui escavação) | un | 40133.26
RO-8320 | SETOP_01/2025 | Boca de Bueiro simples celular de concreto moldado em loco, de 3,50 x 3,50 m com esconsidade de 0º - areia extraída e brita produzida (Execução, incluindo fornecimento, carga e transporte de todos os materiais, exclui escavação) | un | 37930.8
RO-8321 | SETOP_01/2025 | Boca de Bueiro simples celular de concreto moldado em loco, de 3,50 x 3,50 m com esconsidade de 15º - areia e brita comerciais (Execução, incluindo fornecimento, carga e transporte de todos os materiais, exclui escavação) | un | 41788.84
RO-8322 | SETOP_01/2025 | Boca de Bueiro simples celular de concreto moldado em loco, de 3,50 x 3,50 m com esconsidade de 15º - areia extraída e brita produzida (Execução, incluindo fornecimento, carga e transporte de todos os materiais, exclui escavação) | un | 39474.26
RO-8323 | SETOP_01/2025 | Boca de Bueiro simples celular de concreto moldado em loco, de 3,50 x 3,50 m com esconsidade de 30º - areia e brita comerciais (Execução, incluindo fornecimento, carga e transporte de todos os materiais, exclui escavação) | un | 45864.48
RO-8324 | SETOP_01/2025 | Boca de Bueiro simples celular de concreto moldado em loco, de 3,50 x 3,50 m com esconsidade de 30º - areia extraída e brita produzida (Execução, incluindo fornecimento, carga e transporte de todos os materiais, exclui escavação) | un | 43374.69
RO-8325 | SETOP_01/2025 | Boca de Bueiro simples celular de concreto moldado em loco, de 3,50 x 3,50 m com esconsidade de 45º - areia e brita comerciais (Execução, incluindo fornecimento, carga e transporte de todos os materiais, exclui escavação) | un | 54887.53
RO-8326 | SETOP_01/2025 | Boca de Bueiro simples celular de concreto moldado em loco, de 3,50 x 3,50 m com esconsidade de 45º - areia extraída e brita produzida (Execução, incluindo fornecimento, carga e transporte de todos os materiais, exclui escavação) | un | 51958.68
RO-8327 | SETOP_01/2025 | Boca de Bueiro simples celular de concreto moldado em loco, de 4,00 x 3,00 m com esconsidade de 0º - areia e brita comerciais (Execução, incluindo fornecimento, carga e transporte de todos os materiais, exclui escavação) | un | 32988.89
RO-8328 | SETOP_01/2025 | Boca de Bueiro simples celular de concreto moldado em loco, de 4,00 x 3,00 m com esconsidade de 0º - areia extraída e brita produzida (Execução, incluindo fornecimento, carga e transporte de todos os materiais, exclui escavação) | un | 31041.43
RO-8329 | SETOP_01/2025 | Boca de Bueiro simples celular de concreto moldado em loco, de 4,00 x 3,00 m com esconsidade de 15º - areia e brita comerciais (Execução, incluindo fornecimento, carga e transporte de todos os materiais, exclui escavação) | un | 33911.84
RO-8330 | SETOP_01/2025 | Boca de Bueiro simples celular de concreto moldado em loco, de 4,00 x 3,00 m com esconsidade de 15º - areia extraída e brita produzida (Execução, incluindo fornecimento, carga e transporte de todos os materiais, exclui escavação) | un | 31873.67
RO-8331 | SETOP_01/2025 | Boca de Bueiro simples celular de concreto moldado em loco, de 4,00 x 3,00 m com esconsidade de 30º - areia e brita comerciais (Execução, incluindo fornecimento, carga e transporte de todos os materiais, exclui escavação) | un | 36929.84
RO-8332 | SETOP_01/2025 | Boca de Bueiro simples celular de concreto moldado em loco, de 4,00 x 3,00 m com esconsidade de 30º - areia extraída e brita produzida (Execução, incluindo fornecimento, carga e transporte de todos os materiais, exclui escavação) | un | 34732.53
RO-8333 | SETOP_01/2025 | Boca de Bueiro simples celular de concreto moldado em loco, de 4,00 x 3,00 m com esconsidade de 45º - areia e brita comerciais (Execução, incluindo fornecimento, carga e transporte de todos os materiais, exclui escavação) | un | 43650.67
RO-8334 | SETOP_01/2025 | Boca de Bueiro simples celular de concreto moldado em loco, de 4,00 x 3,00 m com esconsidade de 45º - areia extraída e brita produzida (Execução, incluindo fornecimento, carga e transporte de todos os materiais, exclui escavação) | un | 41062.05
RO-8335 | SETOP_01/2025 | Boca de Bueiro simples celular de concreto moldado em loco, de 4,00 x 4,00 m com esconsidade de 0º - areia e brita comerciais (Execução, incluindo fornecimento, carga e transporte de todos os materiais, exclui escavação) | un | 46314.92
RO-8336 | SETOP_01/2025 | Boca de Bueiro simples celular de concreto moldado em loco, de 4,00 x 4,00 m com esconsidade de 0º - areia extraída e brita produzida (Execução, incluindo fornecimento, carga e transporte de todos os materiais, exclui escavação) | un | 43369.53
RO-8337 | SETOP_01/2025 | Boca de Bueiro simples celular de concreto moldado em loco, de 4,00 x 4,00 m com esconsidade de 15º - areia e brita comerciais (Execução, incluindo fornecimento, carga e transporte de todos os materiais, exclui escavação) | un | 52059.9
RO-8338 | SETOP_01/2025 | Boca de Bueiro simples celular de concreto moldado em loco, de 4,00 x 4,00 m com esconsidade de 15º - areia extraída e brita produzida (Execução, incluindo fornecimento, carga e transporte de todos os materiais, exclui escavação) | un | 48941.17
RO-8339 | SETOP_01/2025 | Boca de Bueiro simples celular de concreto moldado em loco, de 4,00 x 4,00 m com esconsidade de 30º - areia e brita comerciais (Execução, incluindo fornecimento, carga e transporte de todos os materiais, exclui escavação) | un | 56932.47
RO-8340 | SETOP_01/2025 | Boca de Bueiro simples celular de concreto moldado em loco, de 4,00 x 4,00 m com esconsidade de 30º - areia extraída e brita produzida (Execução, incluindo fornecimento, carga e transporte de todos os materiais, exclui escavação) | un | 53595.88
RO-8341 | SETOP_01/2025 | Boca de Bueiro simples celular de concreto moldado em loco, de 4,00 x 4,00 m com esconsidade de 45º - areia e brita comerciais (Execução, incluindo fornecimento, carga e transporte de todos os materiais, exclui escavação) | un | 67617.12
RO-8342 | SETOP_01/2025 | Boca de Bueiro simples celular de concreto moldado em loco, de 4,00 x 4,00 m com esconsidade de 45º - areia extraída e brita produzida (Execução, incluindo fornecimento, carga e transporte de todos os materiais, exclui escavação) | un | 63735.93
RO-8623 | SETOP_01/2025 | Boca de Bueiro triplo celular de concreto moldado em loco, de 2,00 x 2,00 m com esconsidade de 0º - areia e brita comerciais (Execução, incluindo fornecimento, carga e transporte de todos os materiais, exclui escavação) | un | 23733.4
RO-8624 | SETOP_01/2025 | Boca de Bueiro triplo celular de concreto moldado em loco, de 2,00 x 2,00 m com esconsidade de 0º - areia extraída e brita produzida (Execução, incluindo fornecimento, carga e transporte de todos os materiais, exclui escavação) | un | 22119.77
RO-8625 | SETOP_01/2025 | Boca de Bueiro triplo celular de concreto moldado em loco, de 2,00 x 2,00 m com esconsidade de 15º - areia e brita comerciais (Execução, incluindo fornecimento, carga e transporte de todos os materiais, exclui escavação) | un | 23632.29
RO-8627 | SETOP_01/2025 | Boca de Bueiro triplo celular de concreto moldado em loco, de 2,00 x 2,00 m com esconsidade de 15º - areia extraída e brita produzida (Execução, incluindo fornecimento, carga e transporte de todos os materiais, exclui escavação) | un | 21938.72
RO-8628 | SETOP_01/2025 | Boca de Bueiro triplo celular de concreto moldado em loco, de 2,00 x 2,00 m com esconsidade de 30º - areia e brita comerciais (Execução, incluindo fornecimento, carga e transporte de todos os materiais, exclui escavação) | un | 25633.77
RO-8629 | SETOP_01/2025 | Boca de Bueiro triplo celular de concreto moldado em loco, de 2,00 x 2,00 m com esconsidade de 30º - areia extraída e brita produzida (Execução, incluindo fornecimento, carga e transporte de todos os materiais, exclui escavação) | un | 23807.82
RO-8630 | SETOP_01/2025 | Boca de Bueiro triplo celular de concreto moldado em loco, de 2,00 x 2,00 m com esconsidade de 45º - areia e brita comerciais (Execução, incluindo fornecimento, carga e transporte de todos os materiais, exclui escavação) | un | 30272.06
RO-8632 | SETOP_01/2025 | Boca de Bueiro triplo celular de concreto moldado em loco, de 2,00 x 2,00 m com esconsidade de 45º - areia extraída e brita produzida (Execução, incluindo fornecimento, carga e transporte de todos os materiais, exclui escavação) | un | 28072.12
RO-8633 | SETOP_01/2025 | Boca de Bueiro triplo celular de concreto moldado em loco, de 3,00 x 2,00 m com esconsidade de 0º - areia e brita comerciais (Execução, incluindo fornecimento, carga e transporte de todos os materiais, exclui escavação) | un | 28103.56
RO-8634 | SETOP_01/2025 | Boca de Bueiro triplo celular de concreto moldado em loco, de 3,00 x 2,00 m com esconsidade de 0º - areia extraída e brita produzida (Execução, incluindo fornecimento, carga e transporte de todos os materiais, exclui escavação) | un | 26062.79
RO-8635 | SETOP_01/2025 | Boca de Bueiro triplo celular de concreto moldado em loco, de 3,00 x 2,00 m com esconsidade de 15º - areia e brita comerciais (Execução, incluindo fornecimento, carga e transporte de todos os materiais, exclui escavação) | un | 27763.06
RO-8636 | SETOP_01/2025 | Boca de Bueiro triplo celular de concreto moldado em loco, de 3,00 x 2,00 m com esconsidade de 15º - areia extraída e brita produzida (Execução, incluindo fornecimento, carga e transporte de todos os materiais, exclui escavação) | un | 25654.42
RO-8637 | SETOP_01/2025 | Boca de Bueiro triplo celular de concreto moldado em loco, de 3,00 x 2,00 m com esconsidade de 30º - areia e brita comerciais (Execução, incluindo fornecimento, carga e transporte de todos os materiais, exclui escavação) | un | 30320.85
RO-8638 | SETOP_01/2025 | Boca de Bueiro triplo celular de concreto moldado em loco, de 3,00 x 2,00 m com esconsidade de 30º - areia extraída e brita produzida (Execução, incluindo fornecimento, carga e transporte de todos os materiais, exclui escavação) | un | 28001.14
RO-8640 | SETOP_01/2025 | Boca de Bueiro triplo celular de concreto moldado em loco, de 3,00 x 2,00 m com esconsidade de 45º - areia e brita comerciais (Execução, incluindo fornecimento, carga e transporte de todos os materiais, exclui escavação) | un | 35974.14
RO-8641 | SETOP_01/2025 | Boca de Bueiro triplo celular de concreto moldado em loco, de 3,00 x 2,00 m com esconsidade de 45º - areia extraída e brita produzida (Execução, incluindo fornecimento, carga e transporte de todos os materiais, exclui escavação) | un | 33169.87
RO-8642 | SETOP_01/2025 | Boca de Bueiro triplo celular de concreto moldado em loco, de 3,00 x 3,00 m com esconsidade de 0º - areia e brita comerciais (Execução, incluindo fornecimento, carga e transporte de todos os materiais, exclui escavação) | un | 40647.15
RO-8643 | SETOP_01/2025 | Boca de Bueiro triplo celular de concreto moldado em loco, de 3,00 x 3,00 m com esconsidade de 0º - areia extraída e brita produzida (Execução, incluindo fornecimento, carga e transporte de todos os materiais, exclui escavação) | un | 37620.46
RO-8644 | SETOP_01/2025 | Boca de Bueiro triplo celular de concreto moldado em loco, de 3,00 x 3,00 m com esconsidade de 15º - areia e brita comerciais (Execução, incluindo fornecimento, carga e transporte de todos os materiais, exclui escavação) | un | 43953.33
RO-8645 | SETOP_01/2025 | Boca de Bueiro triplo celular de concreto moldado em loco, de 3,00 x 3,00 m com esconsidade de 15º - areia extraída e brita produzida (Execução, incluindo fornecimento, carga e transporte de todos os materiais, exclui escavação) | un | 40797.9
RO-8646 | SETOP_01/2025 | Boca de Bueiro triplo celular de concreto moldado em loco, de 3,00 x 3,00 m com esconsidade de 30º - areia e brita comerciais (Execução, incluindo fornecimento, carga e transporte de todos os materiais, exclui escavação) | un | 47739.01
RO-8647 | SETOP_01/2025 | Boca de Bueiro triplo celular de concreto moldado em loco, de 3,00 x 3,00 m com esconsidade de 30º - areia extraída e brita produzida (Execução, incluindo fornecimento, carga e transporte de todos os materiais, exclui escavação) | un | 44319.15
RO-8648 | SETOP_01/2025 | Boca de Bueiro triplo celular de concreto moldado em loco, de 3,00 x 3,00 m com esconsidade de 45º - areia e brita comerciais (Execução, incluindo fornecimento, carga e transporte de todos os materiais, exclui escavação) | un | 57013.21
RO-8649 | SETOP_01/2025 | Boca de Bueiro triplo celular de concreto moldado em loco, de 3,00 x 3,00 m com esconsidade de 45º - areia extraída e brita produzida (Execução, incluindo fornecimento, carga e transporte de todos os materiais, exclui escavação) | un | 52922.08
RO-8650 | SETOP_01/2025 | Boca de Bueiro triplo celular de concreto moldado em loco, de 3,50 x 3,50 m com esconsidade de 0º - areia e brita comerciais (Execução, incluindo fornecimento, carga e transporte de todos os materiais, exclui escavação) | un | 46280.98
RO-8651 | SETOP_01/2025 | Boca de Bueiro triplo celular de concreto moldado em loco, de 3,50 x 3,50 m com esconsidade de 0º - areia extraída e brita produzida (Execução, incluindo fornecimento, carga e transporte de todos os materiais, exclui escavação) | un | 42985.13
RO-8652 | SETOP_01/2025 | Boca de Bueiro triplo celular de concreto moldado em loco, de 3,50 x 3,50 m com esconsidade de 15º - areia e brita comerciais (Execução, incluindo fornecimento, carga e transporte de todos os materiais, exclui escavação) | un | 46795.06
RO-8653 | SETOP_01/2025 | Boca de Bueiro triplo celular de concreto moldado em loco, de 3,50 x 3,50 m com esconsidade de 15º - areia extraída e brita produzida (Execução, incluindo fornecimento, carga e transporte de todos os materiais, exclui escavação) | un | 43360.13
RO-8654 | SETOP_01/2025 | Boca de Bueiro triplo celular de concreto moldado em loco, de 3,50 x 3,50 m com esconsidade de 30º - areia e brita comerciais (Execução, incluindo fornecimento, carga e transporte de todos os materiais, exclui escavação) | un | 50938.73
RO-8655 | SETOP_01/2025 | Boca de Bueiro triplo celular de concreto moldado em loco, de 3,50 x 3,50 m com esconsidade de 30º - areia extraída e brita produzida (Execução, incluindo fornecimento, carga e transporte de todos os materiais, exclui escavação) | un | 47207.15
RO-8656 | SETOP_01/2025 | Boca de Bueiro triplo celular de concreto moldado em loco, de 3,50 x 3,50 m com esconsidade de 45º - areia e brita comerciais (Execução, incluindo fornecimento, carga e transporte de todos os materiais, exclui escavação) | un | 60972.07
RO-8657 | SETOP_01/2025 | Boca de Bueiro triplo celular de concreto moldado em loco, de 3,50 x 3,50 m com esconsidade de 45º - areia extraída e brita produzida (Execução, incluindo fornecimento, carga e transporte de todos os materiais, exclui escavação) | un | 56498.97
RO-00697 | SETOP_01/2025 | Corpo de BDTC D = 1,00 m PA1 - areia, brita e pedra de mão comerciais (Execução, incluindo fornecimento, carga e transporte de todos os materiais, exclui escavação) | m | 1886.41
RO-00696 | SETOP_01/2025 | Corpo de BDTC D = 1,00 m PA1 - areia extraída e brita e pedra de mão produzidas (Execução, incluindo fornecimento, carga e transporte de todos os materiais, exclui escavação) | m | 1747.88
RO-00703 | SETOP_01/2025 | Corpo de BDTC D = 1,00 m PA2 - areia, brita e pedra de mão comerciais (Execução, incluindo fornecimento, carga e transporte de todos os materiais, exclui escavação) | m | 1965.81
RO-00702 | SETOP_01/2025 | Corpo de BDTC D = 1,00 m PA2 - areia extraída e brita e pedra de mão produzidas (Execução, incluindo fornecimento, carga e transporte de todos os materiais, exclui escavação) | m | 1827.28
RO-00709 | SETOP_01/2025 | Corpo de BDTC D = 1,00 m PA3 - areia, brita e pedra de mão comerciais (Execução, incluindo fornecimento, carga e transporte de todos os materiais, exclui escavação) | m | 2060.98
RO-00708 | SETOP_01/2025 | Corpo de BDTC D = 1,00 m PA3 - areia extraída e brita e pedra de mão produzidas (Execução, incluindo fornecimento, carga e transporte de todos os materiais, exclui escavação) | m | 1922.07
RO-00699 | SETOP_01/2025 | Corpo de BDTC D = 1,20 m PA1 - areia, brita e pedra de mão comerciais (Execução, incluindo fornecimento, carga e transporte de todos os materiais, exclui escavação) | m | 2711.34
RO-00698 | SETOP_01/2025 | Corpo de BDTC D = 1,20 m PA1 - areia extraída e brita e pedra de mão produzidas (Execução, incluindo fornecimento, carga e transporte de todos os materiais, exclui escavação) | m | 2514.98
RO-00705 | SETOP_01/2025 | Corpo de BDTC D = 1,20 m PA2 - areia, brita e pedra de mão comerciais (Execução, incluindo fornecimento, carga e transporte de todos os materiais, exclui escavação) | m | 2719.89
RO-00704 | SETOP_01/2025 | Corpo de BDTC D = 1,20 m PA2 - areia extraída e brita e pedra de mão produzidas (Execução, incluindo fornecimento, carga e transporte de todos os materiais, exclui escavação) | m | 2523.53
RO-00711 | SETOP_01/2025 | Corpo de BDTC D = 1,20 m PA3 - areia, brita e pedra de mão comerciais (Execução, incluindo fornecimento, carga e transporte de todos os materiais, exclui escavação) | m | 3090.09
RO-00710 | SETOP_01/2025 | Corpo de BDTC D = 1,20 m PA3 - areia extraída e brita e pedra de mão produzidas (Execução, incluindo fornecimento, carga e transporte de todos os materiais, exclui escavação) | m | 2892.92
RO-00701 | SETOP_01/2025 | Corpo de BDTC D = 1,50 m PA1 - areia, brita e pedra de mão comerciais (Execução, incluindo fornecimento, carga e transporte de todos os materiais, exclui escavação) | m | 3978.35
RO-00700 | SETOP_01/2025 | Corpo de BDTC D = 1,50 m PA1 - areia extraída e brita e pedra de mão produzidas (Execução, incluindo fornecimento, carga e transporte de todos os materiais, exclui escavação) | m | 3686.01
RO-00707 | SETOP_01/2025 | Corpo de BDTC D = 1,50 m PA2 - areia, brita e pedra de mão comerciais (Execução, incluindo fornecimento, carga e transporte de todos os materiais, exclui escavação) | m | 4021.25
RO-00706 | SETOP_01/2025 | Corpo de BDTC D = 1,50 m PA2 - areia extraída e brita e pedra de mão produzidas (Execução, incluindo fornecimento, carga e transporte de todos os materiais, exclui escavação) | m | 3728.91
RO-00713 | SETOP_01/2025 | Corpo de BDTC D = 1,50 m PA3 - areia, brita e pedra de mão comerciais (Execução, incluindo fornecimento, carga e transporte de todos os materiais, exclui escavação) | m | 4398.6
RO-00712 | SETOP_01/2025 | Corpo de BDTC D = 1,50 m PA3 - areia extraída e brita e pedra de mão produzidas (Execução, incluindo fornecimento, carga e transporte de todos os materiais, exclui escavação) | m | 4104.77
RO-00627 | SETOP_01/2025 | Corpo de BSTC D = 0,60 m PA1 - areia, brita e pedra de mão comerciais (Execução, incluindo fornecimento, carga e transporte de todos os materiais, exclui escavação) | m | 429.33
RO-00626 | SETOP_01/2025 | Corpo de BSTC D = 0,60 m PA1 - areia extraída e brita e pedra de mão produzidas (Execução, incluindo fornecimento, carga e transporte de todos os materiais, exclui escavação) | m | 401.68
RO-00637 | SETOP_01/2025 | Corpo de BSTC D = 0,60 m PA2 - areia, brita e pedra de mão comerciais (Execução, incluindo fornecimento, carga e transporte de todos os materiais, exclui escavação) | m | 452.63
RO-00636 | SETOP_01/2025 | Corpo de BSTC D = 0,60 m PA2 - areia extraída e brita e pedra de mão produzidas (Execução, incluindo fornecimento, carga e transporte de todos os materiais, exclui escavação) | m | 424.98
RO-00647 | SETOP_01/2025 | Corpo de BSTC D = 0,60 m PA3 - areia, brita e pedra de mão comerciais (Execução, incluindo fornecimento, carga e transporte de todos os materiais, exclui escavação) | m | 501.78
RO-00646 | SETOP_01/2025 | Corpo de BSTC D = 0,60 m PA3 - areia extraída e brita e pedra de mão produzidas (Execução, incluindo fornecimento, carga e transporte de todos os materiais, exclui escavação) | m | 474.13
RO-00629 | SETOP_01/2025 | Corpo de BSTC D = 0,80 m PA1 - areia, brita e pedra de mão comerciais (Execução, incluindo fornecimento, carga e transporte de todos os materiais, exclui escavação) | m | 696.73
RO-00628 | SETOP_01/2025 | Corpo de BSTC D = 0,80 m PA1 - areia extraída e brita e pedra de mão produzidas (Execução, incluindo fornecimento, carga e transporte de todos os materiais, exclui escavação)) | m | 651.99
RO-00639 | SETOP_01/2025 | Corpo de BSTC D = 0,80 m PA2 - areia, brita e pedra de mão comerciais (Execução, incluindo fornecimento, carga e transporte de todos os materiais, exclui escavação) | m | 739.4
RO-00638 | SETOP_01/2025 | Corpo de BSTC D = 0,80 m PA2 - areia extraída e brita e pedra de mão produzidas (Execução, incluindo fornecimento, carga e transporte de todos os materiais, exclui escavação) | m | 694.66
RO-00649 | SETOP_01/2025 | Corpo de BSTC D = 0,80 m PA3 - areia, brita e pedra de mão comerciais (Execução, incluindo fornecimento, carga e transporte de todos os materiais, exclui escavação) | m | 798.21
RO-00648 | SETOP_01/2025 | Corpo de BSTC D = 0,80 m PA3 - areia extraída e brita e pedra de mão produzidas (Execução, incluindo fornecimento, carga e transporte de todos os materiais, exclui escavação) | m | 753.41
RO-00631 | SETOP_01/2025 | Corpo de BSTC D = 1,00 m PA1 - areia, brita e pedra de mão comerciais (Execução, incluindo fornecimento, carga e transporte de todos os materiais, exclui escavação) | m | 980
RO-00630 | SETOP_01/2025 | Corpo de BSTC D = 1,00 m PA1 - areia extraída e brita e pedra de mão produzidas (Execução, incluindo fornecimento, carga e transporte de todos os materiais, exclui escavação) | m | 913.87
RO-00641 | SETOP_01/2025 | Corpo de BSTC D = 1,00 m PA2 - areia, brita e pedra de mão comerciais (Execução, incluindo fornecimento, carga e transporte de todos os materiais, exclui escavação) | m | 1019.7
RO-00640 | SETOP_01/2025 | Corpo de BSTC D = 1,00 m PA2 - areia extraída e brita e pedra de mão produzidas (Execução, incluindo fornecimento, carga e transporte de todos os materiais, exclui escavação) | m | 953.57
RO-00651 | SETOP_01/2025 | Corpo de BSTC D = 1,00 m PA3 - areia, brita e pedra de mão comerciais (Execução, incluindo fornecimento, carga e transporte de todos os materiais, exclui escavação) | m | 1067.29
RO-00650 | SETOP_01/2025 | Corpo de BSTC D = 1,00 m PA3 - areia extraída e brita e pedra de mão produzidas (Execução, incluindo fornecimento, carga e transporte de todos os materiais, exclui escavação) | m | 1000.97
RO-00633 | SETOP_01/2025 | Corpo de BSTC D = 1,20 m PA1 - areia, brita e pedra de mão comerciais (Execução, incluindo fornecimento, carga e transporte de todos os materiais, exclui escavação) | m | 1402.54
RO-00632 | SETOP_01/2025 | Corpo de BSTC D = 1,20 m PA1 - areia extraída e brita e pedra de mão produzidas (Execução, incluindo fornecimento, carga e transporte de todos os materiais, exclui escavação) | m | 1308.35
RO-00643 | SETOP_01/2025 | Corpo de BSTC D = 1,20 m PA2 - areia, brita e pedra de mão comerciais (Execução, incluindo fornecimento, carga e transporte de todos os materiais, exclui escavação) | m | 1406.81
RO-00642 | SETOP_01/2025 | Corpo de BSTC D = 1,20 m PA2 - areia extraída e brita e pedra de mão produzidas (Execução, incluindo fornecimento, carga e transporte de todos os materiais, exclui escavação) | m | 1312.63
RO-00653 | SETOP_01/2025 | Corpo de BSTC D = 1,20 m PA3 - areia, brita e pedra de mão comerciais (Execução, incluindo fornecimento, carga e transporte de todos os materiais, exclui escavação) | m | 1591.91
RO-00652 | SETOP_01/2025 | Corpo de BSTC D = 1,20 m PA3 - areia extraída e brita e pedra de mão produzidas (Execução, incluindo fornecimento, carga e transporte de todos os materiais, exclui escavação) | m | 1497.32
RO-00635 | SETOP_01/2025 | Corpo de BSTC D = 1,50 m PA1 - areia, brita e pedra de mão comerciais (Execução, incluindo fornecimento, carga e transporte de todos os materiais, exclui escavação) | m | 2054.4
RO-00634 | SETOP_01/2025 | Corpo de BSTC D = 1,50 m PA1 - areia extraída e brita e pedra de mão produzidas (Execução, incluindo fornecimento, carga e transporte de todos os materiais, exclui escavação) | m | 1910.66
RO-00645 | SETOP_01/2025 | Corpo de BSTC D = 1,50 m PA2 - areia, brita e pedra de mão comerciais (Execução, incluindo fornecimento, carga e transporte de todos os materiais, exclui escavação) | m | 2075.85
RO-00644 | SETOP_01/2025 | Corpo de BSTC D = 1,50 m PA2 - areia extraída e brita e pedra de mão produzidas (Execução, incluindo fornecimento, carga e transporte de todos os materiais, exclui escavação) | m | 1932.11
RO-00655 | SETOP_01/2025 | Corpo de BSTC D = 1,50 m PA3 - areia, brita e pedra de mão comerciais (Execução, incluindo fornecimento, carga e transporte de todos os materiais, exclui escavação) | m | 2264.53
RO-00654 | SETOP_01/2025 | Corpo de BSTC D = 1,50 m PA3 - areia extraída e brita e pedra de mão produzidas (Execução, incluindo fornecimento, carga e transporte de todos os materiais, exclui escavação) | m | 2120.03
RO-00739 | SETOP_01/2025 | Corpo de BTTC D = 1,00 m PA1 - areia, brita e pedra de mão comerciais (Execução, incluindo fornecimento, carga e transporte de todos os materiais, exclui escavação) | m | 2781.92
RO-00738 | SETOP_01/2025 | Corpo de BTTC D = 1,00 m PA1 - areia extraída e brita e pedra de mão produzidas (Execução, incluindo fornecimento, carga e transporte de todos os materiais, exclui escavação) | m | 2574.12
RO-00741 | SETOP_01/2025 | Corpo de BTTC D = 1,00 m PA2 - areia, brita e pedra de mão comerciais (Execução, incluindo fornecimento, carga e transporte de todos os materiais, exclui escavação) | m | 2901.02
RO-00740 | SETOP_01/2025 | Corpo de BTTC D = 1,00 m PA2 - areia extraída e brita e pedra de mão produzidas (Execução, incluindo fornecimento, carga e transporte de todos os materiais, exclui escavação) | m | 2693.22
RO-00743 | SETOP_01/2025 | Corpo de BTTC D = 1,00 m PA3 - areia, brita e pedra de mão comerciais (Execução, incluindo fornecimento, carga e transporte de todos os materiais, exclui escavação) | m | 3043.78
RO-00742 | SETOP_01/2025 | Corpo de BTTC D = 1,00 m PA3 - areia extraída e brita e pedra de mão produzidas (Execução, incluindo fornecimento, carga e transporte de todos os materiais, exclui escavação) | m | 2835.41
RO-00745 | SETOP_01/2025 | Corpo de BTTC D = 1,20 m PA1 - areia, brita e pedra de mão comerciais (Execução, incluindo fornecimento, carga e transporte de todos os materiais, exclui escavação) | m | 3688.91
RO-00744 | SETOP_01/2025 | Corpo de BTTC D = 1,20 m PA1 - areia extraída e brita e pedra de mão produzidas (Execução, incluindo fornecimento, carga e transporte de todos os materiais, exclui escavação) | m | 3479.69
RO-00747 | SETOP_01/2025 | Corpo de BTTC D = 1,20 m PA2 - areia, brita e pedra de mão comerciais (Execução, incluindo fornecimento, carga e transporte de todos os materiais, exclui escavação) | m | 3701.74
RO-00746 | SETOP_01/2025 | Corpo de BTTC D = 1,20 m PA2 - areia extraída e brita e pedra de mão produzidas (Execução, incluindo fornecimento, carga e transporte de todos os materiais, exclui escavação) | m | 3492.52
RO-00749 | SETOP_01/2025 | Corpo de BTTC D = 1,20 m PA3 - areia, brita e pedra de mão comerciais (Execução, incluindo fornecimento, carga e transporte de todos os materiais, exclui escavação) | m | 4257.04
RO-00748 | SETOP_01/2025 | Corpo de BTTC D = 1,20 m PA3 - areia extraída e brita e pedra de mão produzidas (Execução, incluindo fornecimento, carga e transporte de todos os materiais, exclui escavação) | m | 4046.6
RO-00751 | SETOP_01/2025 | Corpo de BTTC D = 1,50 m PA1 - areia, brita e pedra de mão comerciais (Execução, incluindo fornecimento, carga e transporte de todos os materiais, exclui escavação) | m | 5918.93
RO-00750 | SETOP_01/2025 | Corpo de BTTC D = 1,50 m PA1 - areia extraída e brita e pedra de mão produzidas (Execução, incluindo fornecimento, carga e transporte de todos os materiais, exclui escavação) | m | 5473.14
RO-00753 | SETOP_01/2025 | Corpo de BTTC D = 1,50 m PA2 - areia, brita e pedra de mão comerciais (Execução, incluindo fornecimento, carga e transporte de todos os materiais, exclui escavação) | m | 5983.28
RO-00752 | SETOP_01/2025 | Corpo de BTTC D = 1,50 m PA2 - areia extraída e brita e pedra de mão produzidas (Execução, incluindo fornecimento, carga e transporte de todos os materiais, exclui escavação) | m | 5537.49
RO-00755 | SETOP_01/2025 | Corpo de BTTC D = 1,50 m PA3 - areia, brita e pedra de mão comerciais (Execução, incluindo fornecimento, carga e transporte de todos os materiais, exclui escavação) | m | 6549.31
RO-00754 | SETOP_01/2025 | Corpo de BTTC D = 1,50 m PA3 - areia extraída e brita e pedra de mão produzidas (Execução, incluindo fornecimento, carga e transporte de todos os materiais, exclui escavação) | m | 6101.27
RO-8348 | SETOP_01/2025 | Corpo de Bueiro duplo celular de concreto moldado em loco, de 2,00 x 2,00 m com altura de aterro de 0,00 a 1,00 m - areia e brita comerciais (Execução, incluindo fornecimento, carga e transporte de todos os materiais, exclui escavação) | m | 4849.51
RO-8350 | SETOP_01/2025 | Corpo de Bueiro duplo celular de concreto moldado em loco, de 2,00 x 2,00 m com altura de aterro de 0,00 a 1,00 m - areia extraída e brita produzida (Execução, incluindo fornecimento, carga e transporte de todos os materiais, exclui escavação) | m | 4532.73
RO-8352 | SETOP_01/2025 | Corpo de Bueiro duplo celular de concreto moldado em loco, de 2,00 x 2,00 m com altura de aterro de 1,00 a 2,50 m - areia e brita comerciais (Execução, incluindo fornecimento, carga e transporte de todos os materiais, exclui escavação) | m | 4955.66
RO-8353 | SETOP_01/2025 | Corpo de Bueiro duplo celular de concreto moldado em loco, de 2,00 x 2,00 m com altura de aterro de 1,00 a 2,50 m - areia extraída e brita produzida (Execução, incluindo fornecimento, carga e transporte de todos os materiais, exclui escavação) | m | 4658.78
RO-8354 | SETOP_01/2025 | Corpo de Bueiro duplo celular de concreto moldado em loco, de 2,00 x 2,00 m com altura de aterro de 2,50 a 5,00 m - areia e brita comerciais (Execução, incluindo fornecimento, carga e transporte de todos os materiais, exclui escavação) | m | 5190.07
RO-8355 | SETOP_01/2025 | Corpo de Bueiro duplo celular de concreto moldado em loco, de 2,00 x 2,00 m com altura de aterro de 2,50 a 5,00 m - areia extraída e brita produzida (Execução, incluindo fornecimento, carga e transporte de todos os materiais, exclui escavação) | m | 4873.29
RO-8356 | SETOP_01/2025 | Corpo de Bueiro duplo celular de concreto moldado em loco, de 2,00 x 2,00 m com altura de aterro de 5,00 a 7,50 m - areia e brita comerciais (Execução, incluindo fornecimento, carga e transporte de todos os materiais, exclui escavação) | m | 5645.47
RO-8357 | SETOP_01/2025 | Corpo de Bueiro duplo celular de concreto moldado em loco, de 2,00 x 2,00 m com altura de aterro de 5,00 a 7,50 m - areia extraída e brita produzida (Execução, incluindo fornecimento, carga e transporte de todos os materiais, exclui escavação) | m | 5328.69
RO-8358 | SETOP_01/2025 | Corpo de Bueiro duplo celular de concreto moldado em loco, de 2,00 x 2,50 m com altura de aterro de 0,00 a 1,00 m - areia e brita comerciais (Execução, incluindo fornecimento, carga e transporte de todos os materiais, exclui escavação) | m | 5448.59
RO-8359 | SETOP_01/2025 | Corpo de Bueiro duplo celular de concreto moldado em loco, de 2,00 x 2,50 m com altura de aterro de 0,00 a 1,00 m - areia extraída e brita produzida (Execução, incluindo fornecimento, carga e transporte de todos os materiais, exclui escavação) | m | 5109.71
RO-8360 | SETOP_01/2025 | Corpo de Bueiro duplo celular de concreto moldado em loco, de 2,00 x 2,50 m com altura de aterro de 1,00 a 2,50 m - areia e brita comerciais (Execução, incluindo fornecimento, carga e transporte de todos os materiais, exclui escavação) | m | 5634.93
RO-8361 | SETOP_01/2025 | Corpo de Bueiro duplo celular de concreto moldado em loco, de 2,00 x 2,50 m com altura de aterro de 1,00 a 2,50 m - areia extraída e brita produzida (Execução, incluindo fornecimento, carga e transporte de todos os materiais, exclui escavação) | m | 5315.95
RO-8362 | SETOP_01/2025 | Corpo de Bueiro duplo celular de concreto moldado em loco, de 2,00 x 2,50 m com altura de aterro de 2,50 a 5,00 m - areia e brita comerciais (Execução, incluindo fornecimento, carga e transporte de todos os materiais, exclui escavação) | m | 5791.13
RO-8363 | SETOP_01/2025 | Corpo de Bueiro duplo celular de concreto moldado em loco, de 2,00 x 2,50 m com altura de aterro de 2,50 a 5,00 m - areia extraída e brita produzida (Execução, incluindo fornecimento, carga e transporte de todos os materiais, exclui escavação) | m | 5452.25
RO-8364 | SETOP_01/2025 | Corpo de Bueiro duplo celular de concreto moldado em loco, de 2,00 x 2,50 m com altura de aterro de 5,00 a 7,50 m - areia e brita comerciais (Execução, incluindo fornecimento, carga e transporte de todos os materiais, exclui escavação) | m | 6175.25
RO-8365 | SETOP_01/2025 | Corpo de Bueiro duplo celular de concreto moldado em loco, de 2,00 x 2,50 m com altura de aterro de 5,00 a 7,50 m - areia extraída e brita produzida (Execução, incluindo fornecimento, carga e transporte de todos os materiais, exclui escavação) | m | 5836.37
RO-8366 | SETOP_01/2025 | Corpo de Bueiro duplo celular de concreto moldado em loco, de 2,00 x 3,00 m com altura de aterro de 0,00 a 1,00 m - areia e brita comerciais (Execução, incluindo fornecimento, carga e transporte de todos os materiais, exclui escavação) | m | 6132.81
RO-8367 | SETOP_01/2025 | Corpo de Bueiro duplo celular de concreto moldado em loco, de 2,00 x 3,00 m com altura de aterro de 0,00 a 1,00 m - areia extraída e brita produzida (Execução, incluindo fornecimento, carga e transporte de todos os materiais, exclui escavação) | m | 5771.82
RO-8368 | SETOP_01/2025 | Corpo de Bueiro duplo celular de concreto moldado em loco, de 2,00 x 3,00 m com altura de aterro de 1,00 a 2,50 m - areia e brita comerciais (Execução, incluindo fornecimento, carga e transporte de todos os materiais, exclui escavação) | m | 6398.35
RO-8369 | SETOP_01/2025 | Corpo de Bueiro duplo celular de concreto moldado em loco, de 2,00 x 3,00 m com altura de aterro de 1,00 a 2,50 m - areia extraída e brita produzida (Execução, incluindo fornecimento, carga e transporte de todos os materiais, exclui escavação) | m | 6057.26
RO-8370 | SETOP_01/2025 | Corpo de Bueiro duplo celular de concreto moldado em loco, de 2,00 x 3,00 m com altura de aterro de 2,50 a 5,00 m - areia e brita comerciais (Execução, incluindo fornecimento, carga e transporte de todos os materiais, exclui escavação) | m | 6468.42
RO-8371 | SETOP_01/2025 | Corpo de Bueiro duplo celular de concreto moldado em loco, de 2,00 x 3,00 m com altura de aterro de 2,50 a 5,00 m - areia extraída e brita produzida (Execução, incluindo fornecimento, carga e transporte de todos os materiais, exclui escavação) | m | 6107.43
RO-8372 | SETOP_01/2025 | Corpo de Bueiro duplo celular de concreto moldado em loco, de 2,00 x 3,00 m com altura de aterro de 5,00 a 7,50 m - areia e brita comerciais (Execução, incluindo fornecimento, carga e transporte de todos os materiais, exclui escavação) | m | 7024.8
RO-8373 | SETOP_01/2025 | Corpo de Bueiro duplo celular de concreto moldado em loco, de 2,00 x 3,00 m com altura de aterro de 5,00 a 7,50 m - areia extraída e brita produzida (Execução, incluindo fornecimento, carga e transporte de todos os materiais, exclui escavação) | m | 6663.81
RO-8374 | SETOP_01/2025 | Corpo de Bueiro duplo celular de concreto moldado em loco, de 2,50 x 2,50 m com altura de aterro de 0,00 a 1,00 m - areia e brita comerciais (Execução, incluindo fornecimento, carga e transporte de todos os materiais, exclui escavação) | m | 6155.71
RO-8375 | SETOP_01/2025 | Corpo de Bueiro duplo celular de concreto moldado em loco, de 2,50 x 2,50 m com altura de aterro de 0,00 a 1,00 m - areia extraída e brita produzida (Execução, incluindo fornecimento, carga e transporte de todos os materiais, exclui escavação) | m | 5771.64
RO-8376 | SETOP_01/2025 | Corpo de Bueiro duplo celular de concreto moldado em loco, de 2,50 x 2,50 m com altura de aterro de 1,00 a 2,50 m - areia e brita comerciais (Execução, incluindo fornecimento, carga e transporte de todos os materiais, exclui escavação) | m | 6897.44
RO-8377 | SETOP_01/2025 | Corpo de Bueiro duplo celular de concreto moldado em loco, de 2,50 x 2,50 m com altura de aterro de 1,00 a 2,50 m - areia extraída e brita produzida (Execução, incluindo fornecimento, carga e transporte de todos os materiais, exclui escavação) | m | 6533.27
RO-8378 | SETOP_01/2025 | Corpo de Bueiro duplo celular de concreto moldado em loco, de 2,50 x 2,50 m com altura de aterro de 2,50 a 5,00 m - areia e brita comerciais (Execução, incluindo fornecimento, carga e transporte de todos os materiais, exclui escavação) | m | 7270.54
RO-8379 | SETOP_01/2025 | Corpo de Bueiro duplo celular de concreto moldado em loco, de 2,50 x 2,50 m com altura de aterro de 2,50 a 5,00 m - areia extraída e brita produzida (Execução, incluindo fornecimento, carga e transporte de todos os materiais, exclui escavação) | m | 6809.82
RO-8380 | SETOP_01/2025 | Corpo de Bueiro duplo celular de concreto moldado em loco, de 2,50 x 2,50 m com altura de aterro de 5,00 a 7,50 m - areia e brita comerciais (Execução, incluindo fornecimento, carga e transporte de todos os materiais, exclui escavação) | m | 7983.34
RO-8381 | SETOP_01/2025 | Corpo de Bueiro duplo celular de concreto moldado em loco, de 2,50 x 2,50 m com altura de aterro de 5,00 a 7,50 m - areia extraída e brita produzida (Execução, incluindo fornecimento, carga e transporte de todos os materiais, exclui escavação) | m | 7522.62
RO-8382 | SETOP_01/2025 | Corpo de Bueiro duplo celular de concreto moldado em loco, de 2,50 x 3,00 m com altura de aterro de 0,00 a 1,00 m - areia e brita comerciais (Execução, incluindo fornecimento, carga e transporte de todos os materiais, exclui escavação) | m | 6881.62
RO-8383 | SETOP_01/2025 | Corpo de Bueiro duplo celular de concreto moldado em loco, de 2,50 x 3,00 m com altura de aterro de 0,00 a 1,00 m - areia extraída e brita produzida (Execução, incluindo fornecimento, carga e transporte de todos os materiais, exclui escavação) | m | 6475.44
RO-8384 | SETOP_01/2025 | Corpo de Bueiro duplo celular de concreto moldado em loco, de 2,50 x 3,00 m com altura de aterro de 1,00 a 2,50 m - areia e brita comerciais (Execução, incluindo fornecimento, carga e transporte de todos os materiais, exclui escavação) | m | 7794.62
RO-8385 | SETOP_01/2025 | Corpo de Bueiro duplo celular de concreto moldado em loco, de 2,50 x 3,00 m com altura de aterro de 1,00 a 2,50 m - areia extraída e brita produzida (Execução, incluindo fornecimento, carga e transporte de todos os materiais, exclui escavação) | m | 7408.34
RO-8386 | SETOP_01/2025 | Corpo de Bueiro duplo celular de concreto moldado em loco, de 2,50 x 3,00 m com altura de aterro de 2,50 a 5,00 m - areia e brita comerciais (Execução, incluindo fornecimento, carga e transporte de todos os materiais, exclui escavação) | m | 8020.88
RO-8387 | SETOP_01/2025 | Corpo de Bueiro duplo celular de concreto moldado em loco, de 2,50 x 3,00 m com altura de aterro de 2,50 a 5,00 m - areia extraída e brita produzida (Execução, incluindo fornecimento, carga e transporte de todos os materiais, exclui escavação) | m | 7532.16
RO-8388 | SETOP_01/2025 | Corpo de Bueiro duplo celular de concreto moldado em loco, de 2,50 x 3,00 m com altura de aterro de 5,00 a 7,50 m - areia e brita comerciais (Execução, incluindo fornecimento, carga e transporte de todos os materiais, exclui escavação) | m | 8713.88
RO-8389 | SETOP_01/2025 | Corpo de Bueiro duplo celular de concreto moldado em loco, de 2,50 x 3,00 m com altura de aterro de 5,00 a 7,50 m - areia extraída e brita produzida (Execução, incluindo fornecimento, carga e transporte de todos os materiais, exclui escavação) | m | 8225.16
RO-8390 | SETOP_01/2025 | Corpo de Bueiro duplo celular de concreto moldado em loco, de 3,00 x 2,00 m com altura de aterro de 0,00 a 1,00 m - areia e brita comerciais (Execução, incluindo fornecimento, carga e transporte de todos os materiais, exclui escavação) | m | 6542.93
RO-8391 | SETOP_01/2025 | Corpo de Bueiro duplo celular de concreto moldado em loco, de 3,00 x 2,00 m com altura de aterro de 0,00 a 1,00 m - areia extraída e brita produzida (Execução, incluindo fornecimento, carga e transporte de todos os materiais, exclui escavação) | m | 6056.92
RO-8392 | SETOP_01/2025 | Corpo de Bueiro duplo celular de concreto moldado em loco, de 3,00 x 2,00 m com altura de aterro de 1,00 a 2,50 m - areia e brita comerciais (Execução, incluindo fornecimento, carga e transporte de todos os materiais, exclui escavação) | m | 7365.84
RO-8393 | SETOP_01/2025 | Corpo de Bueiro duplo celular de concreto moldado em loco, de 3,00 x 2,00 m com altura de aterro de 1,00 a 2,50 m - areia extraída e brita produzida (Execução, incluindo fornecimento, carga e transporte de todos os materiais, exclui escavação) | m | 6899.72
RO-8394 | SETOP_01/2025 | Corpo de Bueiro duplo celular de concreto moldado em loco, de 3,00 x 2,00 m com altura de aterro de 2,50 a 5,00 m - areia e brita comerciais (Execução, incluindo fornecimento, carga e transporte de todos os materiais, exclui escavação) | m | 8114.06
RO-8395 | SETOP_01/2025 | Corpo de Bueiro duplo celular de concreto moldado em loco, de 3,00 x 2,00 m com altura de aterro de 2,50 a 5,00 m - areia extraída e brita produzida (Execução, incluindo fornecimento, carga e transporte de todos os materiais, exclui escavação) | m | 7628.05
RO-8396 | SETOP_01/2025 | Corpo de Bueiro duplo celular de concreto moldado em loco, de 3,00 x 2,00 m com altura de aterro de 5,00 a 7,50 m - areia e brita comerciais (Execução, incluindo fornecimento, carga e transporte de todos os materiais, exclui escavação) | m | 9231.87
RO-8397 | SETOP_01/2025 | Corpo de Bueiro duplo celular de concreto moldado em loco, de 3,00 x 2,00 m com altura de aterro de 5,00 a 7,50 m - areia extraída e brita produzida (Execução, incluindo fornecimento, carga e transporte de todos os materiais, exclui escavação) | m | 8666.63
RO-8398 | SETOP_01/2025 | Corpo de Bueiro duplo celular de concreto moldado em loco, de 3,00 x 2,50 m com altura de aterro de 0,00 a 1,00 m - areia e brita comerciais (Execução, incluindo fornecimento, carga e transporte de todos os materiais, exclui escavação) | m | 7253.07
RO-8399 | SETOP_01/2025 | Corpo de Bueiro duplo celular de concreto moldado em loco, de 3,00 x 2,50 m com altura de aterro de 0,00 a 1,00 m - areia extraída e brita produzida (Execução, incluindo fornecimento, carga e transporte de todos os materiais, exclui escavação) | m | 6739.8
RO-8400 | SETOP_01/2025 | Corpo de Bueiro duplo celular de concreto moldado em loco, de 3,00 x 2,50 m com altura de aterro de 1,00 a 2,50 m - areia e brita comerciais (Execução, incluindo fornecimento, carga e transporte de todos os materiais, exclui escavação) | m | 8107.67
RO-8401 | SETOP_01/2025 | Corpo de Bueiro duplo celular de concreto moldado em loco, de 3,00 x 2,50 m com altura de aterro de 1,00 a 2,50 m - areia extraída e brita produzida (Execução, incluindo fornecimento, carga e transporte de todos os materiais, exclui escavação) | m | 7614.29
RO-8402 | SETOP_01/2025 | Corpo de Bueiro duplo celular de concreto moldado em loco, de 3,00 x 2,50 m com altura de aterro de 2,50 a 5,00 m - areia e brita comerciais (Execução, incluindo fornecimento, carga e transporte de todos os materiais, exclui escavação) | m | 8817.27
RO-8403 | SETOP_01/2025 | Corpo de Bueiro duplo celular de concreto moldado em loco, de 3,00 x 2,50 m com altura de aterro de 2,50 a 5,00 m - areia extraída e brita produzida (Execução, incluindo fornecimento, carga e transporte de todos os materiais, exclui escavação) | m | 8304
RO-8404 | SETOP_01/2025 | Corpo de Bueiro duplo celular de concreto moldado em loco, de 3,00 x 2,50 m com altura de aterro de 5,00 a 7,50 m - areia e brita comerciais (Execução, incluindo fornecimento, carga e transporte de todos os materiais, exclui escavação) | m | 9968.42
RO-8405 | SETOP_01/2025 | Corpo de Bueiro duplo celular de concreto moldado em loco, de 3,00 x 2,50 m com altura de aterro de 5,00 a 7,50 m - areia extraída e brita produzida (Execução, incluindo fornecimento, carga e transporte de todos os materiais, exclui escavação) | m | 9370.03
RO-8406 | SETOP_01/2025 | Corpo de Bueiro duplo celular de concreto moldado em loco, de 3,00 x 3,00 m com altura de aterro de 0,00 a 1,00 m - areia e brita comerciais (Execução, incluindo fornecimento, carga e transporte de todos os materiais, exclui escavação) | m | 7998.57
RO-8407 | SETOP_01/2025 | Corpo de Bueiro duplo celular de concreto moldado em loco, de 3,00 x 3,00 m com altura de aterro de 0,00 a 1,00 m - areia extraída e brita produzidas (Execução, incluindo fornecimento, carga e transporte de todos os materiais, exclui escavação) | m | 7457.3
RO-8408 | SETOP_01/2025 | Corpo de Bueiro duplo celular de concreto moldado em loco, de 3,00 x 3,00 m com altura de aterro de 1,00 a 2,50 m - areia e brita comerciais (Execução, incluindo fornecimento, carga e transporte de todos os materiais, exclui escavação) | m | 9122.73
RO-8409 | SETOP_01/2025 | Corpo de Bueiro duplo celular de concreto moldado em loco, de 3,00 x 3,00 m com altura de aterro de 1,00 a 2,50 m - areia extraída e brita produzida (Execução, incluindo fornecimento, carga e transporte de todos os materiais, exclui escavação) | m | 8602.09
RO-8410 | SETOP_01/2025 | Corpo de Bueiro duplo celular de concreto moldado em loco, de 3,00 x 3,00 m com altura de aterro de 2,50 a 5,00 m - areia e brita comerciais (Execução, incluindo fornecimento, carga e transporte de todos os materiais, exclui escavação) | m | 9610.29
RO-8411 | SETOP_01/2025 | Corpo de Bueiro duplo celular de concreto moldado em loco, de 3,00 x 3,00 m com altura de aterro de 2,50 a 5,00 m - areia extraída e brita produzida (Execução, incluindo fornecimento, carga e transporte de todos os materiais, exclui escavação) | m | 9069.02
RO-8412 | SETOP_01/2025 | Corpo de Bueiro duplo celular de concreto moldado em loco, de 3,00 x 3,00 m com altura de aterro de 5,00 a 7,50 m - areia e brita comerciais (Execução, incluindo fornecimento, carga e transporte de todos os materiais, exclui escavação) | m | 10799.03
RO-8413 | SETOP_01/2025 | Corpo de Bueiro duplo celular de concreto moldado em loco, de 3,00 x 3,00 m com altura de aterro de 5,00 a 7,50 m - areia extraída e brita produzida (Execução, incluindo fornecimento, carga e transporte de todos os materiais, exclui escavação) | m | 10167.47
RO-8414 | SETOP_01/2025 | Corpo de Bueiro duplo celular de concreto moldado em loco, de 3,50 x 2,50 m com altura de aterro de 0,00 a 1,00 m - areia e brita comerciais (Execução, incluindo fornecimento, carga e transporte de todos os materiais, exclui escavação) | m | 8109.77
RO-8415 | SETOP_01/2025 | Corpo de Bueiro duplo celular de concreto moldado em loco, de 3,50 x 2,50 m com altura de aterro de 0,00 a 1,00 m - areia extraída e brita produzida (Execução, incluindo fornecimento, carga e transporte de todos os materiais, exclui escavação) | m | 7543.94
RO-8416 | SETOP_01/2025 | Corpo de Bueiro duplo celular de concreto moldado em loco, de 3,50 x 2,50 m com altura de aterro de 1,00 a 2,50 m - areia e brita comerciais (Execução, incluindo fornecimento, carga e transporte de todos os materiais, exclui escavação) | m | 9691.02
RO-8417 | SETOP_01/2025 | Corpo de Bueiro duplo celular de concreto moldado em loco, de 3,50 x 2,50 m com altura de aterro de 1,00 a 2,50 m - areia extraída e brita produzida (Execução, incluindo fornecimento, carga e transporte de todos os materiais, exclui escavação) | m | 9145.09
RO-8418 | SETOP_01/2025 | Corpo de Bueiro duplo celular de concreto moldado em loco, de 3,50 x 2,50 m com altura de aterro de 2,50 a 5,00 m - areia e brita comerciais (Execução, incluindo fornecimento, carga e transporte de todos os materiais, exclui escavação) | m | 10860.85
RO-8419 | SETOP_01/2025 | Corpo de Bueiro duplo celular de concreto moldado em loco, de 3,50 x 2,50 m com altura de aterro de 2,50 a 5,00 m - areia extraída e brita produzida (Execução, incluindo fornecimento, carga e transporte de todos os materiais, exclui escavação) | m | 10202.54
RO-8420 | SETOP_01/2025 | Corpo de Bueiro duplo celular de concreto moldado em loco, de 3,50 x 2,50 m com altura de aterro de 5,00 a 7,50 m - areia e brita comerciais (Execução, incluindo fornecimento, carga e transporte de todos os materiais, exclui escavação) | m | 12028.06
RO-8421 | SETOP_01/2025 | Corpo de Bueiro duplo celular de concreto moldado em loco, de 3,50 x 2,50 m com altura de aterro de 5,00 a 7,50 m - areia extraída e brita produzida (Execução, incluindo fornecimento, carga e transporte de todos os materiais, exclui escavação) | m | 11369.75
RO-8422 | SETOP_01/2025 | Corpo de Bueiro duplo celular de concreto moldado em loco, de 3,50 x 3,00 m com altura de aterro de 0,00 a 1,00 m - areia e brita comerciais (Execução, incluindo fornecimento, carga e transporte de todos os materiais, exclui escavação) | m | 9000.91
RO-8423 | SETOP_01/2025 | Corpo de Bueiro duplo celular de concreto moldado em loco, de 3,50 x 3,00 m com altura de aterro de 0,00 a 1,00 m - areia extraída e brita produzida (Execução, incluindo fornecimento, carga e transporte de todos os materiais, exclui escavação) | m | 8407.08
RO-8424 | SETOP_01/2025 | Corpo de Bueiro duplo celular de concreto moldado em loco, de 3,50 x 3,00 m com altura de aterro de 1,00 a 2,50 m - areia e brita comerciais (Execução, incluindo fornecimento, carga e transporte de todos os materiais, exclui escavação) | m | 10524.04
RO-8425 | SETOP_01/2025 | Corpo de Bueiro duplo celular de concreto moldado em loco, de 3,50 x 3,00 m com altura de aterro de 1,00 a 2,50 m - areia extraída e brita produzida (Execução, incluindo fornecimento, carga e transporte de todos os materiais, exclui escavação) | m | 9950.84
RO-8426 | SETOP_01/2025 | Corpo de Bueiro duplo celular de concreto moldado em loco, de 3,50 x 3,00 m com altura de aterro de 2,50 a 5,00 m - areia e brita comerciais (Execução, incluindo fornecimento, carga e transporte de todos os materiais, exclui escavação) | m | 11679.69
RO-8427 | SETOP_01/2025 | Corpo de Bueiro duplo celular de concreto moldado em loco, de 3,50 x 3,00 m com altura de aterro de 2,50 a 5,00 m - areia extraída e brita produzida (Execução, incluindo fornecimento, carga e transporte de todos os materiais, exclui escavação) | m | 10988.21
RO-8428 | SETOP_01/2025 | Corpo de Bueiro duplo celular de concreto moldado em loco, de 3,50 x 3,00 m com altura de aterro de 5,00 a 7,50 m - areia e brita comerciais (Execução, incluindo fornecimento, carga e transporte de todos os materiais, exclui escavação) | m | 13449.04
RO-8429 | SETOP_01/2025 | Corpo de Bueiro duplo celular de concreto moldado em loco, de 3,50 x 3,00 m com altura de aterro de 5,00 a 7,50 m - areia extraída e brita produzida (Execução, incluindo fornecimento, carga e transporte de todos os materiais, exclui escavação) | m | 12655.85
RO-8430 | SETOP_01/2025 | Corpo de Bueiro duplo celular de concreto moldado em loco, de 3,50 x 3,50 m com altura de aterro de 0,00 a 1,00 m - areia e brita comerciais (Execução, incluindo fornecimento, carga e transporte de todos os materiais, exclui escavação) | m | 9832.94
RO-8431 | SETOP_01/2025 | Corpo de Bueiro duplo celular de concreto moldado em loco, de 3,50 x 3,50 m com altura de aterro de 0,00 a 1,00 m - areia extraída e brita produzida (Execução, incluindo fornecimento, carga e transporte de todos os materiais, exclui escavação) | m | 9211.84
RO-8432 | SETOP_01/2025 | Corpo de Bueiro duplo celular de concreto moldado em loco, de 3,50 x 3,50 m com altura de aterro de 1,00 a 2,50 m - areia e brita comerciais (Execução, incluindo fornecimento, carga e transporte de todos os materiais, exclui escavação) | m | 11780.49
RO-8433 | SETOP_01/2025 | Corpo de Bueiro duplo celular de concreto moldado em loco, de 3,50 x 3,50 m com altura de aterro de 1,00 a 2,50 m - areia extraída e brita produzida (Execução, incluindo fornecimento, carga e transporte de todos os materiais, exclui escavação) | m | 11179.29
RO-8434 | SETOP_01/2025 | Corpo de Bueiro duplo celular de concreto moldado em loco, de 3,50 x 3,50 m com altura de aterro de 2,50 a 5,00 m - areia e brita comerciais (Execução, incluindo fornecimento, carga e transporte de todos os materiais, exclui escavação) | m | 12727.21
RO-8435 | SETOP_01/2025 | Corpo de Bueiro duplo celular de concreto moldado em loco, de 3,50 x 3,50 m com altura de aterro de 2,50 a 5,00 m - areia extraída e brita produzida (Execução, incluindo fornecimento, carga e transporte de todos os materiais, exclui escavação) | m | 12002.58
RO-8436 | SETOP_01/2025 | Corpo de Bueiro duplo celular de concreto moldado em loco, de 3,50 x 3,50 m com altura de aterro de 5,00 a 7,50 m - areia e brita comerciais (Execução, incluindo fornecimento, carga e transporte de todos os materiais, exclui escavação) | m | 14315.36
RO-8437 | SETOP_01/2025 | Corpo de Bueiro duplo celular de concreto moldado em loco, de 3,50 x 3,50 m com altura de aterro de 5,00 a 7,50 m - areia extraída e brita produzida (Execução, incluindo fornecimento, carga e transporte de todos os materiais, exclui escavação) | m | 13483.85
RO-8438 | SETOP_01/2025 | Corpo de Bueiro duplo celular de concreto moldado em loco, de 4,00 x 3,00 m com altura de aterro de 0,00 a 1,00 m - areia e brita comerciais (Execução, incluindo fornecimento, carga e transporte de todos os materiais, exclui escavação) | m | 10652.36
RO-8439 | SETOP_01/2025 | Corpo de Bueiro duplo celular de concreto moldado em loco, de 4,00 x 3,00 m com altura de aterro de 0,00 a 1,00 m - areia extraída e brita produzida (Execução, incluindo fornecimento, carga e transporte de todos os materiais, exclui escavação) | m | 9885.48
RO-8440 | SETOP_01/2025 | Corpo de Bueiro duplo celular de concreto moldado em loco, de 4,00 x 3,00 m com altura de aterro de 1,00 a 2,50 m - areia e brita comerciais (Execução, incluindo fornecimento, carga e transporte de todos os materiais, exclui escavação) | m | 12583.34
RO-8441 | SETOP_01/2025 | Corpo de Bueiro duplo celular de concreto moldado em loco, de 4,00 x 3,00 m com altura de aterro de 1,00 a 2,50 m - areia extraída e brita produzida (Execução, incluindo fornecimento, carga e transporte de todos os materiais, exclui escavação) | m | 11851.84
RO-8442 | SETOP_01/2025 | Corpo de Bueiro duplo celular de concreto moldado em loco, de 4,00 x 3,00 m com altura de aterro de 2,50 a 5,00 m - areia e brita comerciais (Execução, incluindo fornecimento, carga e transporte de todos os materiais, exclui escavação) | m | 14018.36
RO-8455 | SETOP_01/2025 | Corpo de Bueiro duplo celular de concreto moldado em loco, de 4,00 x 3,00 m com altura de aterro de 2,50 a 5,00 m - areia extraída e brita produzida (Execução, incluindo fornecimento, carga e transporte de todos os materiais, exclui escavação) | m | 13251.48
RO-8456 | SETOP_01/2025 | Corpo de Bueiro duplo celular de concreto moldado em loco, de 4,00 x 3,00 m com altura de aterro de 5,00 a 7,50 m - areia e brita comerciais (Execução, incluindo fornecimento, carga e transporte de todos os materiais, exclui escavação) | m | 15723.45
RO-8457 | SETOP_01/2025 | Corpo de Bueiro duplo celular de concreto moldado em loco, de 4,00 x 3,00 m com altura de aterro de 5,00 a 7,50 m - areia extraída e brita produzida (Execução, incluindo fornecimento, carga e transporte de todos os materiais, exclui escavação) | m | 14847.49
RO-8458 | SETOP_01/2025 | Corpo de Bueiro duplo celular de concreto moldado em loco, de 4,00 x 3,50 m com altura de aterro de 0,00 a 1,00 m - areia e brita comerciais (Execução, incluindo fornecimento, carga e transporte de todos os materiais, exclui escavação) | m | 11517.83
RO-8459 | SETOP_01/2025 | Corpo de Bueiro duplo celular de concreto moldado em loco, de 4,00 x 3,50 m com altura de aterro de 0,00 a 1,00 m - areia extraída e brita produzida (Execução, incluindo fornecimento, carga e transporte de todos os materiais, exclui escavação) | m | 10717.8
RO-8460 | SETOP_01/2025 | Corpo de Bueiro duplo celular de concreto moldado em loco, de 4,00 x 3,50 m com altura de aterro de 1,00 a 2,50 m - areia e brita comerciais (Execução, incluindo fornecimento, carga e transporte de todos os materiais, exclui escavação) | m | 13763.64
RO-8461 | SETOP_01/2025 | Corpo de Bueiro duplo celular de concreto moldado em loco, de 4,00 x 3,50 m com altura de aterro de 1,00 a 2,50 m - areia extraída e brita produzida (Execução, incluindo fornecimento, carga e transporte de todos os materiais, exclui escavação) | m | 12998.97
RO-8462 | SETOP_01/2025 | Corpo de Bueiro duplo celular de concreto moldado em loco, de 4,00 x 3,50 m com altura de aterro de 2,50 a 5,00 m - areia e brita comerciais (Execução, incluindo fornecimento, carga e transporte de todos os materiais, exclui escavação) | m | 14927.39
RO-8463 | SETOP_01/2025 | Corpo de Bueiro duplo celular de concreto moldado em loco, de 4,00 x 3,50 m com altura de aterro de 2,50 a 5,00 m - areia extraída e brita produzida (Execução, incluindo fornecimento, carga e transporte de todos os materiais, exclui escavação) | m | 14127.36
RO-8464 | SETOP_01/2025 | Corpo de Bueiro duplo celular de concreto moldado em loco, de 4,00 x 3,50 m com altura de aterro de 5,00 a 7,50 m - areia e brita comerciais (Execução, incluindo fornecimento, carga e transporte de todos os materiais, exclui escavação) | m | 16523.55
RO-8465 | SETOP_01/2025 | Corpo de Bueiro duplo celular de concreto moldado em loco, de 4,00 x 3,50 m com altura de aterro de 5,00 a 7,50 m - areia extraída e brita produzida (Execução, incluindo fornecimento, carga e transporte de todos os materiais, exclui escavação) | m | 15609.28
RO-8466 | SETOP_01/2025 | Corpo de Bueiro duplo celular de concreto moldado em loco, de 4,00 x 4,00 m com altura de aterro de 0,00 a 1,00 m - areia e brita comerciais (Execução, incluindo fornecimento, carga e transporte de todos os materiais, exclui escavação) | m | 12554.58
RO-8468 | SETOP_01/2025 | Corpo de Bueiro duplo celular de concreto moldado em loco, de 4,00 x 4,00 m com altura de aterro de 0,00 a 1,00 m - areia extraída e brita produzida (Execução, incluindo fornecimento, carga e transporte de todos os materiais, exclui escavação) | m | 11721.38
RO-8469 | SETOP_01/2025 | Corpo de Bueiro duplo celular de concreto moldado em loco, de 4,00 x 4,00 m com altura de aterro de 1,00 a 2,50 m - areia e brita comerciais (Execução, incluindo fornecimento, carga e transporte de todos os materiais, exclui escavação) | m | 14894.43
RO-8470 | SETOP_01/2025 | Corpo de Bueiro duplo celular de concreto moldado em loco, de 4,00 x 4,00 m com altura de aterro de 1,00 a 2,50 m - areia extraída e brita produzida (Execução, incluindo fornecimento, carga e transporte de todos os materiais, exclui escavação) | m | 14096.61
RO-8471 | SETOP_01/2025 | Corpo de Bueiro duplo celular de concreto moldado em loco, de 4,00 x 4,00 m com altura de aterro de 2,50 a 5,00 m - areia e brita comerciais (Execução, incluindo fornecimento, carga e transporte de todos os materiais, exclui escavação) | m | 16003.74
RO-8472 | SETOP_01/2025 | Corpo de Bueiro duplo celular de concreto moldado em loco, de 4,00 x 4,00 m com altura de aterro de 2,50 a 5,00 m - areia extraída e brita produzida (Execução, incluindo fornecimento, carga e transporte de todos os materiais, exclui escavação) | m | 15170.54
RO-8473 | SETOP_01/2025 | Corpo de Bueiro duplo celular de concreto moldado em loco, de 4,00 x 4,00 m com altura de aterro de 5,00 a 7,50 m - areia e brita comerciais (Execução, incluindo fornecimento, carga e transporte de todos os materiais, exclui escavação) | m | 17593.63
RO-8474 | SETOP_01/2025 | Corpo de Bueiro duplo celular de concreto moldado em loco, de 4,00 x 4,00 m com altura de aterro de 5,00 a 7,50 m - areia extraída e brita produzida (Execução, incluindo fornecimento, carga e transporte de todos os materiais, exclui escavação) | m | 16640.3
RO-8059 | SETOP_01/2025 | Corpo de Bueiro simples celular de concreto moldado em loco, de 1,50 x 1,50 m com altura de aterro de 0,00 a 1,00 m - areia e brita comerciais (Execução, incluindo fornecimento, carga e transporte de todos os materiais, exclui escavação) | m | 2057.26
RO-8060 | SETOP_01/2025 | Corpo de Bueiro simples celular de concreto moldado em loco, de 1,50 x 1,50 m com altura de aterro de 0,00 a 1,00 m - areia extraída e brita produzida (Execução, incluindo fornecimento, carga e transporte de todos os materiais, exclui escavação) | m | 1943.28
RO-8061 | SETOP_01/2025 | Corpo de Bueiro simples celular de concreto moldado em loco, de 1,50 x 1,50 m com altura de aterro de 1,00 a 2,50 m - areia e brita comerciais (Execução, incluindo fornecimento, carga e transporte de todos os materiais, exclui escavação) | m | 2001.08
RO-8062 | SETOP_01/2025 | Corpo de Bueiro simples celular de concreto moldado em loco, de 1,50 x 1,50 m com altura de aterro de 1,00 a 2,50 m - areia extraída e brita produzida (Execução, incluindo fornecimento, carga e transporte de todos os materiais, exclui escavação) | m | 1897.43
RO-8063 | SETOP_01/2025 | Corpo de Bueiro simples celular de concreto moldado em loco, de 1,50 x 1,50 m com altura de aterro de 2,50 a 5,00 m - areia e brita comerciais (Execução, incluindo fornecimento, carga e transporte de todos os materiais, exclui escavação) | m | 2141.41
RO-8064 | SETOP_01/2025 | Corpo de Bueiro simples celular de concreto moldado em loco, de 1,50 x 1,50 m com altura de aterro de 2,50 a 5,00 m - areia extraída e brita produzida (Execução, incluindo fornecimento, carga e transporte de todos os materiais, exclui escavação) | m | 2027.43
RO-8065 | SETOP_01/2025 | Corpo de Bueiro simples celular de concreto moldado em loco, de 1,50 x 1,50 m com altura de aterro de 5,00 a 7,50 m - areia e brita comerciais (Execução, incluindo fornecimento, carga e transporte de todos os materiais, exclui escavação) | m | 2279.15
RO-8066 | SETOP_01/2025 | Corpo de Bueiro simples celular de concreto moldado em loco, de 1,50 x 1,50 m com altura de aterro de 5,00 a 7,50 m - areia extraída e brita produzida (Execução, incluindo fornecimento, carga e transporte de todos os materiais, exclui escavação) | m | 2136.79
RO-8067 | SETOP_01/2025 | Corpo de Bueiro simples celular de concreto moldado em loco, de 2,00 x 2,00 m com altura de aterro de 0,00 a 1,00 m - areia e brita comerciais (Execução, incluindo fornecimento, carga e transporte de todos os materiais, exclui escavação) | m | 2966.1
RO-8068 | SETOP_01/2025 | Corpo de Bueiro simples celular de concreto moldado em loco, de 2,00 x 2,00 m com altura de aterro de 0,00 a 1,00 m - areia extraída e brita produzida (Execução, incluindo fornecimento, carga e transporte de todos os materiais, exclui escavação) | m | 2786.87
RO-8069 | SETOP_01/2025 | Corpo de Bueiro simples celular de concreto moldado em loco, de 2,00 x 2,00 m com altura de aterro de 1,00 a 2,50 m - areia e brita comerciais (Execução, incluindo fornecimento, carga e transporte de todos os materiais, exclui escavação) | m | 2984.17
RO-8070 | SETOP_01/2025 | Corpo de Bueiro simples celular de concreto moldado em loco, de 2,00 x 2,00 m com altura de aterro de 1,00 a 2,50 m - areia extraída e brita produzida (Execução, incluindo fornecimento, carga e transporte de todos os materiais, exclui escavação) | m | 2815.26
RO-8072 | SETOP_01/2025 | Corpo de Bueiro simples celular de concreto moldado em loco, de 2,00 x 2,00 m com altura de aterro de 2,50 a 5,00 m - areia e brita comerciais (Execução, incluindo fornecimento, carga e transporte de todos os materiais, exclui escavação) | m | 3178.95
RO-8095 | SETOP_01/2025 | Corpo de Bueiro simples celular de concreto moldado em loco, de 2,00 x 2,00 m com altura de aterro de 2,50 a 5,00 m - areia extraída e brita produzida (Execução, incluindo fornecimento, carga e transporte de todos os materiais, exclui escavação) | m | 2999.72
RO-8096 | SETOP_01/2025 | Corpo de Bueiro simples celular de concreto moldado em loco, de 2,00 x 2,00 m com altura de aterro de 5,00 a 7,50 m - areia e brita comerciais (Execução, incluindo fornecimento, carga e transporte de todos os materiais, exclui escavação) | m | 3497.73
RO-8097 | SETOP_01/2025 | Corpo de Bueiro simples celular de concreto moldado em loco, de 2,00 x 2,00 m com altura de aterro de 5,00 a 7,50 m - areia extraída e brita produzida (Execução, incluindo fornecimento, carga e transporte de todos os materiais, exclui escavação) | m | 3318.5
RO-8098 | SETOP_01/2025 | Corpo de Bueiro simples celular de concreto moldado em loco, de 2,00 x 2,50 m com altura de aterro de 0,00 a 1,00 m - areia e brita comerciais (Execução, incluindo fornecimento, carga e transporte de todos os materiais, exclui escavação) | m | 3359.47
RO-8099 | SETOP_01/2025 | Corpo de Bueiro simples celular de concreto moldado em loco, de 2,00 x 2,50 m com altura de aterro de 0,00 a 1,00 m - areia extraída e brita produzida (Execução, incluindo fornecimento, carga e transporte de todos os materiais, exclui escavação) | m | 3165.51
RO-8111 | SETOP_01/2025 | Corpo de Bueiro simples celular de concreto moldado em loco, de 2,00 x 2,50 m com altura de aterro de 1,00 a 2,50 m - areia e brita comerciais (Execução, incluindo fornecimento, carga e transporte de todos os materiais, exclui escavação) | m | 3432
RO-8116 | SETOP_01/2025 | Corpo de Bueiro simples celular de concreto moldado em loco, de 2,00 x 2,50 m com altura de aterro de 1,00 a 2,50 m - areia extraída e brita produzida (Execução, incluindo fornecimento, carga e transporte de todos os materiais, exclui escavação) | m | 3248.35
RO-8117 | SETOP_01/2025 | Corpo de Bueiro simples celular de concreto moldado em loco, de 2,00 x 2,50 m com altura de aterro de 2,50 a 5,00 m - areia e brita comerciais (Execução, incluindo fornecimento, carga e transporte de todos os materiais, exclui escavação) | m | 3587.17
RO-8118 | SETOP_01/2025 | Corpo de Bueiro simples celular de concreto moldado em loco, de 2,00 x 2,50 m com altura de aterro de 2,50 a 5,00 m - areia extraída e brita produzida (Execução, incluindo fornecimento, carga e transporte de todos os materiais, exclui escavação) | m | 3393.21
RO-8119 | SETOP_01/2025 | Corpo de Bueiro simples celular de concreto moldado em loco, de 2,00 x 2,50 m com altura de aterro de 5,00 a 7,50 m - areia e brita comerciais (Execução, incluindo fornecimento, carga e transporte de todos os materiais, exclui escavação) | m | 3879.22
RO-8120 | SETOP_01/2025 | Corpo de Bueiro simples celular de concreto moldado em loco, de 2,00 x 2,50 m com altura de aterro de 5,00 a 7,50 m - areia extraída e brita produzida (Execução, incluindo fornecimento, carga e transporte de todos os materiais, exclui escavação) | m | 3685.26
RO-8124 | SETOP_01/2025 | Corpo de Bueiro simples celular de concreto moldado em loco, de 2,00 x 3,00 m com altura de aterro de 0,00 a 1,00 m - areia e brita comerciais (Execução, incluindo fornecimento, carga e transporte de todos os materiais, exclui escavação) | m | 3821.16
RO-8125 | SETOP_01/2025 | Corpo de Bueiro simples celular de concreto moldado em loco, de 2,00 x 3,00 m com altura de aterro de 0,00 a 1,00 m - areia extraída e brita produzida (Execução, incluindo fornecimento, carga e transporte de todos os materiais, exclui escavação) | m | 3612.45
RO-8126 | SETOP_01/2025 | Corpo de Bueiro simples celular de concreto moldado em loco, de 2,00 x 3,00 m com altura de aterro de 1,00 a 2,50 m - areia e brita comerciais (Execução, incluindo fornecimento, carga e transporte de todos os materiais, exclui escavação) | m | 3931.3
RO-8127 | SETOP_01/2025 | Corpo de Bueiro simples celular de concreto moldado em loco, de 2,00 x 3,00 m com altura de aterro de 1,00 a 2,50 m - areia extraída e brita produzida (Execução, incluindo fornecimento, carga e transporte de todos os materiais, exclui escavação) | m | 3732.92
RO-8128 | SETOP_01/2025 | Corpo de Bueiro simples celular de concreto moldado em loco, de 2,00 x 3,00 m com altura de aterro de 2,50 a 5,00 m - areia e brita comerciais (Execução, incluindo fornecimento, carga e transporte de todos os materiais, exclui escavação) | m | 4064.7
RO-8129 | SETOP_01/2025 | Corpo de Bueiro simples celular de concreto moldado em loco, de 2,00 x 3,00 m com altura de aterro de 2,50 a 5,00 m - areia extraída e brita produzida (Execução, incluindo fornecimento, carga e transporte de todos os materiais, exclui escavação) | m | 3855.99
RO-8130 | SETOP_01/2025 | Corpo de Bueiro simples celular de concreto moldado em loco, de 2,00 x 3,00 m com altura de aterro de 5,00 a 7,50 m - areia e brita comerciais (Execução, incluindo fornecimento, carga e transporte de todos os materiais, exclui escavação) | m | 4342.89
RO-8131 | SETOP_01/2025 | Corpo de Bueiro simples celular de concreto moldado em loco, de 2,00 x 3,00 m com altura de aterro de 5,00 a 7,50 m - areia extraída e brita produzida (Execução, incluindo fornecimento, carga e transporte de todos os materiais, exclui escavação) | m | 4134.18
RO-8132 | SETOP_01/2025 | Corpo de Bueiro simples celular de concreto moldado em loco, de 2,50 x 2,50 m com altura de aterro de 0,00 a 1,00 m - areia e brita comerciais (Execução, incluindo fornecimento, carga e transporte de todos os materiais, exclui escavação) | m | 3739.24
RO-8138 | SETOP_01/2025 | Corpo de Bueiro simples celular de concreto moldado em loco, de 2,50 x 2,50 m com altura de aterro de 0,00 a 1,00 m - areia extraída e brita produzida (Execução, incluindo fornecimento, carga e transporte de todos os materiais, exclui escavação) | m | 3522.23
RO-8139 | SETOP_01/2025 | Corpo de Bueiro simples celular de concreto moldado em loco, de 2,50 x 2,50 m com altura de aterro de 1,00 a 2,50 m - areia e brita comerciais (Execução, incluindo fornecimento, carga e transporte de todos os materiais, exclui escavação) | m | 4061.25
RO-8140 | SETOP_01/2025 | Corpo de Bueiro simples celular de concreto moldado em loco, de 2,50 x 2,50 m com altura de aterro de 1,00 a 2,50 m - areia extraída e brita produzida (Execução, incluindo fornecimento, carga e transporte de todos os materiais, exclui escavação) | m | 3854.55
RO-8141 | SETOP_01/2025 | Corpo de Bueiro simples celular de concreto moldado em loco, de 2,50 x 2,50 m com altura de aterro de 2,50 a 5,00 m - areia e brita comerciais (Execução, incluindo fornecimento, carga e transporte de todos os materiais, exclui escavação) | m | 4397.33
RO-8142 | SETOP_01/2025 | Corpo de Bueiro simples celular de concreto moldado em loco, de 2,50 x 2,50 m com altura de aterro de 2,50 a 5,00 m - areia extraída e brita produzida (Execução, incluindo fornecimento, carga e transporte de todos os materiais, exclui escavação) | m | 4135.73
RO-8143 | SETOP_01/2025 | Corpo de Bueiro simples celular de concreto moldado em loco, de 2,50 x 2,50 m com altura de aterro de 5,00 a 7,50 m - areia e brita comerciais (Execução, incluindo fornecimento, carga e transporte de todos os materiais, exclui escavação) | m | 4858.67
RO-8144 | SETOP_01/2025 | Corpo de Bueiro simples celular de concreto moldado em loco, de 2,50 x 2,50 m com altura de aterro de 5,00 a 7,50 m - areia extraída e brita produzida (Execução, incluindo fornecimento, carga e transporte de todos os materiais, exclui escavação) | m | 4597.07
RO-8155 | SETOP_01/2025 | Corpo de Bueiro simples celular de concreto moldado em loco, de 2,50 x 3,00 m com altura de aterro de 0,00 a 1,00 m - areia e brita comerciais (Execução, incluindo fornecimento, carga e transporte de todos os materiais, exclui escavação) | m | 4242.07
RO-8157 | SETOP_01/2025 | Corpo de Bueiro simples celular de concreto moldado em loco, de 2,50 x 3,00 m com altura de aterro de 0,00 a 1,00 m - areia extraída e brita produzida (Execução, incluindo fornecimento, carga e transporte de todos os materiais, exclui escavação) | m | 4010.31
RO-8159 | SETOP_01/2025 | Corpo de Bueiro simples celular de concreto moldado em loco, de 2,50 x 3,00 m com altura de aterro de 1,00 a 2,50 m - areia e brita comerciais (Execução, incluindo fornecimento, carga e transporte de todos os materiais, exclui escavação) | m | 4612.58
RO-8161 | SETOP_01/2025 | Corpo de Bueiro simples celular de concreto moldado em loco, de 2,50 x 3,00 m com altura de aterro de 1,00 a 2,50 m - areia extraída e brita produzida (Execução, incluindo fornecimento, carga e transporte de todos os materiais, exclui escavação) | m | 4391.15
RO-8162 | SETOP_01/2025 | Corpo de Bueiro simples celular de concreto moldado em loco, de 2,50 x 3,00 m com altura de aterro de 2,50 a 5,00 m - areia e brita comerciais (Execução, incluindo fornecimento, carga e transporte de todos os materiais, exclui escavação) | m | 4871
RO-8163 | SETOP_01/2025 | Corpo de Bueiro simples celular de concreto moldado em loco, de 2,50 x 3,00 m com altura de aterro de 2,50 a 5,00 m - areia extraída e brita produzida (Execução, incluindo fornecimento, carga e transporte de todos os materiais, exclui escavação) | m | 4590.97
RO-8164 | SETOP_01/2025 | Corpo de Bueiro simples celular de concreto moldado em loco, de 2,50 x 3,00 m com altura de aterro de 5,00 a 7,50 m - areia e brita comerciais (Execução, incluindo fornecimento, carga e transporte de todos os materiais, exclui escavação) | m | 5275.91
RO-8165 | SETOP_01/2025 | Corpo de Bueiro simples celular de concreto moldado em loco, de 2,50 x 3,00 m com altura de aterro de 5,00 a 7,50 m - areia extraída e brita produzida (Execução, incluindo fornecimento, carga e transporte de todos os materiais, exclui escavação) | m | 4995.88
RO-8166 | SETOP_01/2025 | Corpo de Bueiro simples celular de concreto moldado em loco, de 3,00 x 2,00 m com altura de aterro de 0,00 a 1,00 m - areia e brita comerciais (Execução, incluindo fornecimento, carga e transporte de todos os materiais, exclui escavação) | m | 3930.25
RO-8167 | SETOP_01/2025 | Corpo de Bueiro simples celular de concreto moldado em loco, de 3,00 x 2,00 m com altura de aterro de 0,00 a 1,00 m - areia extraída e brita produzida (Execução, incluindo fornecimento, carga e transporte de todos os materiais, exclui escavação) | m | 3661.24
RO-8168 | SETOP_01/2025 | Corpo de Bueiro simples celular de concreto moldado em loco, de 3,00 x 2,00 m com altura de aterro de 1,00 a 2,50 m - areia e brita comerciais (Execução, incluindo fornecimento, carga e transporte de todos os materiais, exclui escavação) | m | 4306.7
RO-8169 | SETOP_01/2025 | Corpo de Bueiro simples celular de concreto moldado em loco, de 3,00 x 2,00 m com altura de aterro de 1,00 a 2,50 m - areia extraída e brita produzida (Execução, incluindo fornecimento, carga e transporte de todos os materiais, exclui escavação) | m | 4048.01
RO-8170 | SETOP_01/2025 | Corpo de Bueiro simples celular de concreto moldado em loco, de 3,00 x 2,00 m com altura de aterro de 2,50 a 5,00 m - areia e brita comerciais (Execução, incluindo fornecimento, carga e transporte de todos os materiais, exclui escavação) | m | 4954.9
RO-8171 | SETOP_01/2025 | Corpo de Bueiro simples celular de concreto moldado em loco, de 3,00 x 2,00 m com altura de aterro de 2,50 a 5,00 m - areia extraída e brita produzida (Execução, incluindo fornecimento, carga e transporte de todos os materiais, exclui escavação) | m | 4685.89
RO-8172 | SETOP_01/2025 | Corpo de Bueiro simples celular de concreto moldado em loco, de 3,00 x 2,00 m com altura de aterro de 5,00 a 7,50 m - areia e brita comerciais (Execução, incluindo fornecimento, carga e transporte de todos os materiais, exclui escavação) | m | 5700.52
RO-8173 | SETOP_01/2025 | Corpo de Bueiro simples celular de concreto moldado em loco, de 3,00 x 2,00 m com altura de aterro de 5,00 a 7,50 m - areia extraída e brita produzida (Execução, incluindo fornecimento, carga e transporte de todos os materiais, exclui escavação) | m | 5385.45
RO-8174 | SETOP_01/2025 | Corpo de Bueiro simples celular de concreto moldado em loco, de 3,00 x 2,50 m com altura de aterro de 0,00 a 1,00 m - areia e brita comerciais (Execução, incluindo fornecimento, carga e transporte de todos os materiais, exclui escavação) | m | 4421.29
RO-8175 | SETOP_01/2025 | Corpo de Bueiro simples celular de concreto moldado em loco, de 3,00 x 2,50 m com altura de aterro de 0,00 a 1,00 m - areia extraída e brita produzida (Execução, incluindo fornecimento, carga e transporte de todos os materiais, exclui escavação) | m | 4133.87
RO-8176 | SETOP_01/2025 | Corpo de Bueiro simples celular de concreto moldado em loco, de 3,00 x 2,50 m com altura de aterro de 1,00 a 2,50 m - areia e brita comerciais (Execução, incluindo fornecimento, carga e transporte de todos os materiais, exclui escavação) | m | 4772.01
RO-8177 | SETOP_01/2025 | Corpo de Bueiro simples celular de concreto moldado em loco, de 3,00 x 2,50 m com altura de aterro de 1,00 a 2,50 m - areia extraída e brita produzida (Execução, incluindo fornecimento, carga e transporte de todos os materiais, exclui escavação) | m | 4494.9
RO-8178 | SETOP_01/2025 | Corpo de Bueiro simples celular de concreto moldado em loco, de 3,00 x 2,50 m com altura de aterro de 2,50 a 5,00 m - areia e brita comerciais (Execução, incluindo fornecimento, carga e transporte de todos os materiais, exclui escavação) | m | 5422.18
RO-8179 | SETOP_01/2025 | Corpo de Bueiro simples celular de concreto moldado em loco, de 3,00 x 2,50 m com altura de aterro de 2,50 a 5,00 m - areia extraída e brita produzida (Execução, incluindo fornecimento, carga e transporte de todos os materiais, exclui escavação) | m | 5134.76
RO-8180 | SETOP_01/2025 | Corpo de Bueiro simples celular de concreto moldado em loco, de 3,00 x 2,50 m com altura de aterro de 5,00 a 7,50 m - areia e brita comerciais (Execução, incluindo fornecimento, carga e transporte de todos os materiais, exclui escavação) | m | 6050.54
RO-8181 | SETOP_01/2025 | Corpo de Bueiro simples celular de concreto moldado em loco, de 3,00 x 2,50 m com altura de aterro de 5,00 a 7,50 m - areia extraída e brita produzida (Execução, incluindo fornecimento, carga e transporte de todos os materiais, exclui escavação) | m | 5713.36
RO-8182 | SETOP_01/2025 | Corpo de Bueiro simples celular de concreto moldado em loco, de 3,00 x 3,00 m com altura de aterro de 0,00 a 1,00 m - areia e brita comerciais (Execução, incluindo fornecimento, carga e transporte de todos os materiais, exclui escavação) | m | 4901.45
RO-8183 | SETOP_01/2025 | Corpo de Bueiro simples celular de concreto moldado em loco, de 3,00 x 3,00 m com altura de aterro de 0,00 a 1,00 m - areia extraída e brita produzidas (Execução, incluindo fornecimento, carga e transporte de todos os materiais, exclui escavação) | m | 4595.6
RO-8184 | SETOP_01/2025 | Corpo de Bueiro simples celular de concreto moldado em loco, de 3,00 x 3,00 m com altura de aterro de 1,00 a 2,50 m - areia e brita comerciais (Execução, incluindo fornecimento, carga e transporte de todos os materiais, exclui escavação) | m | 5382.84
RO-8185 | SETOP_01/2025 | Corpo de Bueiro simples celular de concreto moldado em loco, de 3,00 x 3,00 m com altura de aterro de 1,00 a 2,50 m - areia extraída e brita produzida (Execução, incluindo fornecimento, carga e transporte de todos os materiais, exclui escavação) | m | 5087.31
RO-8186 | SETOP_01/2025 | Corpo de Bueiro simples celular de concreto moldado em loco, de 3,00 x 3,00 m com altura de aterro de 2,50 a 5,00 m - areia e brita comerciais (Execução, incluindo fornecimento, carga e transporte de todos os materiais, exclui escavação) | m | 5910.26
RO-8187 | SETOP_01/2025 | Corpo de Bueiro simples celular de concreto moldado em loco, de 3,00 x 3,00 m com altura de aterro de 2,50 a 5,00 m - areia extraída e brita produzida (Execução, incluindo fornecimento, carga e transporte de todos os materiais, exclui escavação) | m | 5604.41
RO-8188 | SETOP_01/2025 | Corpo de Bueiro simples celular de concreto moldado em loco, de 3,00 x 3,00 m com altura de aterro de 5,00 a 7,50 m - areia e brita comerciais (Execução, incluindo fornecimento, carga e transporte de todos os materiais, exclui escavação) | m | 6746.06
RO-8189 | SETOP_01/2025 | Corpo de Bueiro simples celular de concreto moldado em loco, de 3,00 x 3,00 m com altura de aterro de 5,00 a 7,50 m - areia extraída e brita produzida (Execução, incluindo fornecimento, carga e transporte de todos os materiais, exclui escavação) | m | 6386.78
RO-8190 | SETOP_01/2025 | Corpo de Bueiro simples celular de concreto moldado em loco, de 3,50 x 2,50 m com altura de aterro de 0,00 a 1,00 m - areia e brita comerciais (Execução, incluindo fornecimento, carga e transporte de todos os materiais, exclui escavação) | m | 4901.59
RO-8191 | SETOP_01/2025 | Corpo de Bueiro simples celular de concreto moldado em loco, de 3,50 x 2,50 m com altura de aterro de 0,00 a 1,00 m - areia extraída e brita produzida (Execução, incluindo fornecimento, carga e transporte de todos os materiais, exclui escavação) | m | 4587.43
RO-8192 | SETOP_01/2025 | Corpo de Bueiro simples celular de concreto moldado em loco, de 3,50 x 2,50 m com altura de aterro de 1,00 a 2,50 m - areia e brita comerciais (Execução, incluindo fornecimento, carga e transporte de todos os materiais, exclui escavação) | m | 5832.45
RO-8193 | SETOP_01/2025 | Corpo de Bueiro simples celular de concreto moldado em loco, de 3,50 x 2,50 m com altura de aterro de 1,00 a 2,50 m - areia extraída e brita produzida (Execução, incluindo fornecimento, carga e transporte de todos os materiais, exclui escavação) | m | 5528.6
RO-8194 | SETOP_01/2025 | Corpo de Bueiro simples celular de concreto moldado em loco, de 3,50 x 2,50 m com altura de aterro de 2,50 a 5,00 m - areia e brita comerciais (Execução, incluindo fornecimento, carga e transporte de todos os materiais, exclui escavação) | m | 6555.14
RO-8195 | SETOP_01/2025 | Corpo de Bueiro simples celular de concreto moldado em loco, de 3,50 x 2,50 m com altura de aterro de 2,50 a 5,00 m - areia extraída e brita produzida (Execução, incluindo fornecimento, carga e transporte de todos os materiais, exclui escavação) | m | 6187.55
RO-8196 | SETOP_01/2025 | Corpo de Bueiro simples celular de concreto moldado em loco, de 3,50 x 2,50 m com altura de aterro de 5,00 a 7,50 m - areia e brita comerciais (Execução, incluindo fornecimento, carga e transporte de todos os materiais, exclui escavação) | m | 7774.82
RO-8197 | SETOP_01/2025 | Corpo de Bueiro simples celular de concreto moldado em loco, de 3,50 x 2,50 m com altura de aterro de 5,00 a 7,50 m - areia extraída e brita produzida (Execução, incluindo fornecimento, carga e transporte de todos os materiais, exclui escavação) | m | 7407.23
RO-8198 | SETOP_01/2025 | Corpo de Bueiro simples celular de concreto moldado em loco, de 3,50 x 3,00 m com altura de aterro de 0,00 a 1,00 m - areia e brita comerciais (Execução, incluindo fornecimento, carga e transporte de todos os materiais, exclui escavação) | m | 5464.47
RO-8199 | SETOP_01/2025 | Corpo de Bueiro simples celular de concreto moldado em loco, de 3,50 x 3,00 m com altura de aterro de 0,00 a 1,00 m - areia extraída e brita produzida (Execução, incluindo fornecimento, carga e transporte de todos os materiais, exclui escavação) | m | 5131.89
RO-8200 | SETOP_01/2025 | Corpo de Bueiro simples celular de concreto moldado em loco, de 3,50 x 3,00 m com altura de aterro de 1,00 a 2,50 m - areia e brita comerciais (Execução, incluindo fornecimento, carga e transporte de todos os materiais, exclui escavação) | m | 6366.61
RO-8201 | SETOP_01/2025 | Corpo de Bueiro simples celular de concreto moldado em loco, de 3,50 x 3,00 m com altura de aterro de 1,00 a 2,50 m - areia extraída e brita produzida (Execução, incluindo fornecimento, carga e transporte de todos os materiais, exclui escavação) | m | 6044.35
RO-8202 | SETOP_01/2025 | Corpo de Bueiro simples celular de concreto moldado em loco, de 3,50 x 3,00 m com altura de aterro de 2,50 a 5,00 m - areia e brita comerciais (Execução, incluindo fornecimento, carga e transporte de todos os materiais, exclui escavação) | m | 7093.81
RO-8203 | SETOP_01/2025 | Corpo de Bueiro simples celular de concreto moldado em loco, de 3,50 x 3,00 m com altura de aterro de 2,50 a 5,00 m - areia extraída e brita produzida (Execução, incluindo fornecimento, carga e transporte de todos os materiais, exclui escavação) | m | 6704.11
RO-8204 | SETOP_01/2025 | Corpo de Bueiro simples celular de concreto moldado em loco, de 3,50 x 3,00 m com altura de aterro de 5,00 a 7,50 m - areia e brita comerciais (Execução, incluindo fornecimento, carga e transporte de todos os materiais, exclui escavação) | m | 8086
RO-8206 | SETOP_01/2025 | Corpo de Bueiro simples celular de concreto moldado em loco, de 3,50 x 3,00 m com altura de aterro de 5,00 a 7,50 m - areia extraída e brita produzida (Execução, incluindo fornecimento, carga e transporte de todos os materiais, exclui escavação) | m | 7637.71
RO-8207 | SETOP_01/2025 | Corpo de Bueiro simples celular de concreto moldado em loco, de 3,50 x 3,50 m com altura de aterro de 0,00 a 1,00 m - areia e brita comerciais (Execução, incluindo fornecimento, carga e transporte de todos os materiais, exclui escavação) | m | 5918.44
RO-8208 | SETOP_01/2025 | Corpo de Bueiro simples celular de concreto moldado em loco, de 3,50 x 3,50 m com altura de aterro de 0,00 a 1,00 m - areia extraída e brita produzida (Execução, incluindo fornecimento, carga e transporte de todos os materiais, exclui escavação) | m | 5567.44
RO-8209 | SETOP_01/2025 | Corpo de Bueiro simples celular de concreto moldado em loco, de 3,50 x 3,50 m com altura de aterro de 1,00 a 2,50 m - areia e brita comerciais (Execução, incluindo fornecimento, carga e transporte de todos os materiais, exclui escavação) | m | 6872.07
RO-8210 | SETOP_01/2025 | Corpo de Bueiro simples celular de concreto moldado em loco, de 3,50 x 3,50 m com altura de aterro de 1,00 a 2,50 m - areia extraída e brita produzida (Execução, incluindo fornecimento, carga e transporte de todos os materiais, exclui escavação) | m | 6531.38
RO-8211 | SETOP_01/2025 | Corpo de Bueiro simples celular de concreto moldado em loco, de 3,50 x 3,50 m com altura de aterro de 2,50 a 5,00 m - areia e brita comerciais (Execução, incluindo fornecimento, carga e transporte de todos os materiais, exclui escavação) | m | 7619.6
RO-8212 | SETOP_01/2025 | Corpo de Bueiro simples celular de concreto moldado em loco, de 3,50 x 3,50 m com altura de aterro de 2,50 a 5,00 m - areia extraída e brita produzida (Execução, incluindo fornecimento, carga e transporte de todos os materiais, exclui escavação) | m | 7207.8
RO-8213 | SETOP_01/2025 | Corpo de Bueiro simples celular de concreto moldado em loco, de 3,50 x 3,50 m com altura de aterro de 5,00 a 7,50 m - areia e brita comerciais (Execução, incluindo fornecimento, carga e transporte de todos os materiais, exclui escavação) | m | 8638.08
RO-8214 | SETOP_01/2025 | Corpo de Bueiro simples celular de concreto moldado em loco, de 3,50 x 3,50 m com altura de aterro de 5,00 a 7,50 m - areia extraída e brita produzida (Execução, incluindo fornecimento, carga e transporte de todos os materiais, exclui escavação) | m | 8163.99
RO-8215 | SETOP_01/2025 | Corpo de Bueiro simples celular de concreto moldado em loco, de 4,00 x 3,00 m com altura de aterro de 0,00 a 1,00 m - areia e brita comerciais (Execução, incluindo fornecimento, carga e transporte de todos os materiais, exclui escavação) | m | 6516.89
RO-8216 | SETOP_01/2025 | Corpo de Bueiro simples celular de concreto moldado em loco, de 4,00 x 3,00 m com altura de aterro de 0,00 a 1,00 m - areia extraída e brita produzida (Execução, incluindo fornecimento, carga e transporte de todos os materiais, exclui escavação) | m | 6090.32
RO-8217 | SETOP_01/2025 | Corpo de Bueiro simples celular de concreto moldado em loco, de 4,00 x 3,00 m com altura de aterro de 1,00 a 2,50 m - areia e brita comerciais (Execução, incluindo fornecimento, carga e transporte de todos os materiais, exclui escavação) | m | 7539.86
RO-8218 | SETOP_01/2025 | Corpo de Bueiro simples celular de concreto moldado em loco, de 4,00 x 3,00 m com altura de aterro de 1,00 a 2,50 m - areia extraída e brita produzida (Execução, incluindo fornecimento, carga e transporte de todos os materiais, exclui escavação) | m | 7130.97
RO-8219 | SETOP_01/2025 | Corpo de Bueiro simples celular de concreto moldado em loco, de 4,00 x 3,00 m com altura de aterro de 2,50 a 5,00 m - areia e brita comerciais (Execução, incluindo fornecimento, carga e transporte de todos os materiais, exclui escavação) | m | 8509.76
RO-8220 | SETOP_01/2025 | Corpo de Bueiro simples celular de concreto moldado em loco, de 4,00 x 3,00 m com altura de aterro de 2,50 a 5,00 m - areia extraída e brita produzida (Execução, incluindo fornecimento, carga e transporte de todos os materiais, exclui escavação) | m | 8083.19
RO-8221 | SETOP_01/2025 | Corpo de Bueiro simples celular de concreto moldado em loco, de 4,00 x 3,00 m com altura de aterro de 5,00 a 7,50 m - areia e brita comerciais (Execução, incluindo fornecimento, carga e transporte de todos os materiais, exclui escavação) | m | 9606.45
RO-8222 | SETOP_01/2025 | Corpo de Bueiro simples celular de concreto moldado em loco, de 4,00 x 3,00 m com altura de aterro de 5,00 a 7,50 m - areia extraída e brita produzida (Execução, incluindo fornecimento, carga e transporte de todos os materiais, exclui escavação) | m | 9117.6
RO-8223 | SETOP_01/2025 | Corpo de Bueiro simples celular de concreto moldado em loco, de 4,00 x 4,00 m com altura de aterro de 0,00 a 1,00 m - areia e brita comerciais (Execução, incluindo fornecimento, carga e transporte de todos os materiais, exclui escavação) | m | 7572.56
RO-8224 | SETOP_01/2025 | Corpo de Bueiro simples celular de concreto moldado em loco, de 4,00 x 4,00 m com altura de aterro de 0,00 a 1,00 m - areia extraída e brita produzida (Execução, incluindo fornecimento, carga e transporte de todos os materiais, exclui escavação) | m | 7101.77
RO-8225 | SETOP_01/2025 | Corpo de Bueiro simples celular de concreto moldado em loco, de 4,00 x 4,00 m com altura de aterro de 1,00 a 2,50 m - areia e brita comerciais (Execução, incluindo fornecimento, carga e transporte de todos os materiais, exclui escavação) | m | 8734.12
RO-8226 | SETOP_01/2025 | Corpo de Bueiro simples celular de concreto moldado em loco, de 4,00 x 4,00 m com altura de aterro de 1,00 a 2,50 m - areia extraída e brita produzida (Execução, incluindo fornecimento, carga e transporte de todos os materiais, exclui escavação) | m | 8281.02
RO-8227 | SETOP_01/2025 | Corpo de Bueiro simples celular de concreto moldado em loco, de 4,00 x 4,00 m com altura de aterro de 2,50 a 5,00 m - areia e brita comerciais (Execução, incluindo fornecimento, carga e transporte de todos os materiais, exclui escavação) | m | 9738.68
RO-8228 | SETOP_01/2025 | Corpo de Bueiro simples celular de concreto moldado em loco, de 4,00 x 4,00 m com altura de aterro de 2,50 a 5,00 m - areia extraída e brita produzida (Execução, incluindo fornecimento, carga e transporte de todos os materiais, exclui escavação) | m | 9267.89
RO-8229 | SETOP_01/2025 | Corpo de Bueiro simples celular de concreto moldado em loco, de 4,00 x 4,00 m com altura de aterro de 5,00 a 7,50 m - areia e brita comerciais (Execução, incluindo fornecimento, carga e transporte de todos os materiais, exclui escavação) | m | 11189.87
RO-8230 | SETOP_01/2025 | Corpo de Bueiro simples celular de concreto moldado em loco, de 4,00 x 4,00 m com altura de aterro de 5,00 a 7,50 m - areia extraída e brita produzida (Execução, incluindo fornecimento, carga e transporte de todos os materiais, exclui escavação) | m | 10649.44
RO-8590 | SETOP_01/2025 | Corpo de Bueiro triplo celular de concreto moldado em loco, de 2,00 x 2,00 m com altura de aterro de 0,00 a 1,00 m - areia e brita comerciais (Execução, incluindo fornecimento, carga e transporte de todos os materiais, exclui escavação) | m | 6736.59
RO-8591 | SETOP_01/2025 | Corpo de Bueiro triplo celular de concreto moldado em loco, de 2,00 x 2,00 m com altura de aterro de 0,00 a 1,00 m - areia extraída e brita produzida (Execução, incluindo fornecimento, carga e transporte de todos os materiais, exclui escavação) | m | 6281.53
RO-8592 | SETOP_01/2025 | Corpo de Bueiro triplo celular de concreto moldado em loco, de 2,00 x 2,00 m com altura de aterro de 1,00 a 2,50 m - areia e brita comerciais (Execução, incluindo fornecimento, carga e transporte de todos os materiais, exclui escavação) | m | 7022.19
RO-8593 | SETOP_01/2025 | Corpo de Bueiro triplo celular de concreto moldado em loco, de 2,00 x 2,00 m com altura de aterro de 1,00 a 2,50 m - areia extraída e brita produzida (Execução, incluindo fornecimento, carga e transporte de todos os materiais, exclui escavação) | m | 6597.34
RO-8594 | SETOP_01/2025 | Corpo de Bueiro triplo celular de concreto moldado em loco, de 2,00 x 2,00 m com altura de aterro de 2,50 a 5,00 m - areia e brita comerciais (Execução, incluindo fornecimento, carga e transporte de todos os materiais, exclui escavação) | m | 7129.62
RO-8595 | SETOP_01/2025 | Corpo de Bueiro triplo celular de concreto moldado em loco, de 2,00 x 2,00 m com altura de aterro de 2,50 a 5,00 m - areia extraída e brita produzida (Execução, incluindo fornecimento, carga e transporte de todos os materiais, exclui escavação) | m | 6674.56
RO-8596 | SETOP_01/2025 | Corpo de Bueiro triplo celular de concreto moldado em loco, de 2,00 x 2,00 m com altura de aterro de 5,00 a 7,50 m - areia e brita comerciais (Execução, incluindo fornecimento, carga e transporte de todos os materiais, exclui escavação) | m | 7884
RO-8597 | SETOP_01/2025 | Corpo de Bueiro triplo celular de concreto moldado em loco, de 2,00 x 2,00 m com altura de aterro de 5,00 a 7,50 m - areia extraída e brita produzida (Execução, incluindo fornecimento, carga e transporte de todos os materiais, exclui escavação) | m | 7428.94
RO-8598 | SETOP_01/2025 | Corpo de Bueiro triplo celular de concreto moldado em loco, de 3,00 x 2,00 m com altura de aterro de 0,00 a 1,00 m - areia e brita comerciais (Execução, incluindo fornecimento, carga e transporte de todos os materiais, exclui escavação) | m | 9256.54
RO-8599 | SETOP_01/2025 | Corpo de Bueiro triplo celular de concreto moldado em loco, de 3,00 x 2,00 m com altura de aterro de 0,00 a 1,00 m - areia extraída e brita produzida (Execução, incluindo fornecimento, carga e transporte de todos os materiais, exclui escavação) | m | 8554.64
RO-8600 | SETOP_01/2025 | Corpo de Bueiro triplo celular de concreto moldado em loco, de 3,00 x 2,00 m com altura de aterro de 1,00 a 2,50 m - areia e brita comerciais (Execução, incluindo fornecimento, carga e transporte de todos os materiais, exclui escavação) | m | 10557.38
RO-8601 | SETOP_01/2025 | Corpo de Bueiro triplo celular de concreto moldado em loco, de 3,00 x 2,00 m com altura de aterro de 1,00 a 2,50 m - areia extraída e brita produzida (Execução, incluindo fornecimento, carga e transporte de todos os materiais, exclui escavação) | m | 9885.69
RO-8602 | SETOP_01/2025 | Corpo de Bueiro triplo celular de concreto moldado em loco, de 3,00 x 2,00 m com altura de aterro de 2,50 a 5,00 m - areia e brita comerciais (Execução, incluindo fornecimento, carga e transporte de todos os materiais, exclui escavação) | m | 11897.86
RO-8603 | SETOP_01/2025 | Corpo de Bueiro triplo celular de concreto moldado em loco, de 3,00 x 2,00 m com altura de aterro de 2,50 a 5,00 m - areia extraída e brita produzida (Execução, incluindo fornecimento, carga e transporte de todos os materiais, exclui escavação) | m | 11195.96
RO-8604 | SETOP_01/2025 | Corpo de Bueiro triplo celular de concreto moldado em loco, de 3,00 x 2,00 m com altura de aterro de 5,00 a 7,50 m - areia e brita comerciais (Execução, incluindo fornecimento, carga e transporte de todos os materiais, exclui escavação) | m | 13603.43
RO-8605 | SETOP_01/2025 | Corpo de Bueiro triplo celular de concreto moldado em loco, de 3,00 x 2,00 m com altura de aterro de 5,00 a 7,50 m - areia extraída e brita produzida (Execução, incluindo fornecimento, carga e transporte de todos os materiais, exclui escavação) | m | 12787.29
RO-8606 | SETOP_01/2025 | Corpo de Bueiro triplo celular de concreto moldado em loco, de 3,00 x 3,00 m com altura de aterro de 0,00 a 1,00 m - areia e brita comerciais (Execução, incluindo fornecimento, carga e transporte de todos os materiais, exclui escavação) | m | 11262.47
RO-8607 | SETOP_01/2025 | Corpo de Bueiro triplo celular de concreto moldado em loco, de 3,00 x 3,00 m com altura de aterro de 0,00 a 1,00 m - areia extraída e brita produzida (Execução, incluindo fornecimento, carga e transporte de todos os materiais, exclui escavação) | m | 10486.88
RO-8608 | SETOP_01/2025 | Corpo de Bueiro triplo celular de concreto moldado em loco, de 3,00 x 3,00 m com altura de aterro de 1,00 a 2,50 m - areia e brita comerciais (Execução, incluindo fornecimento, carga e transporte de todos os materiais, exclui escavação) | m | 12949.91
RO-8609 | SETOP_01/2025 | Corpo de Bueiro triplo celular de concreto moldado em loco, de 3,00 x 3,00 m com altura de aterro de 1,00 a 2,50 m - areia extraída e brita produzida (Execução, incluindo fornecimento, carga e transporte de todos os materiais, exclui escavação) | m | 12204.53
RO-8610 | SETOP_01/2025 | Corpo de Bueiro triplo celular de concreto moldado em loco, de 3,00 x 3,00 m com altura de aterro de 2,50 a 5,00 m - areia e brita comerciais (Execução, incluindo fornecimento, carga e transporte de todos os materiais, exclui escavação) | m | 13919.63
RO-8611 | SETOP_01/2025 | Corpo de Bueiro triplo celular de concreto moldado em loco, de 3,00 x 3,00 m com altura de aterro de 2,50 a 5,00 m - areia extraída e brita produzida (Execução, incluindo fornecimento, carga e transporte de todos os materiais, exclui escavação) | m | 13144.04
RO-8612 | SETOP_01/2025 | Corpo de Bueiro triplo celular de concreto moldado em loco, de 3,00 x 3,00 m com altura de aterro de 5,00 a 7,50 m - areia e brita comerciais (Execução, incluindo fornecimento, carga e transporte de todos os materiais, exclui escavação) | m | 15385.31
RO-8613 | SETOP_01/2025 | Corpo de Bueiro triplo celular de concreto moldado em loco, de 3,00 x 3,00 m com altura de aterro de 5,00 a 7,50 m - areia extraída e brita produzida (Execução, incluindo fornecimento, carga e transporte de todos os materiais, exclui escavação) | m | 14480.74
RO-8614 | SETOP_01/2025 | Corpo de Bueiro triplo celular de concreto moldado em loco, de 3,50 x 3,00 m com altura de aterro de 0,00 a 1,00 m - areia e brita comerciais (Execução, incluindo fornecimento, carga e transporte de todos os materiais, exclui escavação) | m | 12605.08
RO-8615 | SETOP_01/2025 | Corpo de Bueiro triplo celular de concreto moldado em loco, de 3,50 x 3,00 m com altura de aterro de 0,00 a 1,00 m - areia extraída e brita produzida (Execução, incluindo fornecimento, carga e transporte de todos os materiais, exclui escavação) | m | 11750.2
RO-8616 | SETOP_01/2025 | Corpo de Bueiro triplo celular de concreto moldado em loco, de 3,50 x 3,00 m com altura de aterro de 1,00 a 2,50 m - areia e brita comerciais (Execução, incluindo fornecimento, carga e transporte de todos os materiais, exclui escavação) | m | 14985.51
RO-8618 | SETOP_01/2025 | Corpo de Bueiro triplo celular de concreto moldado em loco, de 3,50 x 3,00 m com altura de aterro de 1,00 a 2,50 m - areia extraída e brita produzida (Execução, incluindo fornecimento, carga e transporte de todos os materiais, exclui escavação) | m | 14160.85
RO-8619 | SETOP_01/2025 | Corpo de Bueiro triplo celular de concreto moldado em loco, de 3,50 x 3,00 m com altura de aterro de 2,50 a 5,00 m - areia e brita comerciais (Execução, incluindo fornecimento, carga e transporte de todos os materiais, exclui escavação) | m | 16868.15
RO-8620 | SETOP_01/2025 | Corpo de Bueiro triplo celular de concreto moldado em loco, de 3,50 x 3,00 m com altura de aterro de 2,50 a 5,00 m - areia extraída e brita produzida (Execução, incluindo fornecimento, carga e transporte de todos os materiais, exclui escavação) | m | 15873.24
RO-8621 | SETOP_01/2025 | Corpo de Bueiro triplo celular de concreto moldado em loco, de 3,50 x 3,00 m com altura de aterro de 5,00 a 7,50 m - areia e brita comerciais (Execução, incluindo fornecimento, carga e transporte de todos os materiais, exclui escavação) | m | 19044.13
RO-8622 | SETOP_01/2025 | Corpo de Bueiro triplo celular de concreto moldado em loco, de 3,50 x 3,00 m com altura de aterro de 5,00 a 7,50 m - areia extraída e brita produzida (Execução, incluindo fornecimento, carga e transporte de todos os materiais, exclui escavação) | m | 17906.25
RO-00790 | SETOP_01/2025 | Dentes para bueiros duplos D = 1,00 m - areia e brita comerciais (Execução, incluindo fornecimento, carga e transporte de todos os materiais, exclui escavação) | un | 84.69
RO-00791 | SETOP_01/2025 | Dentes para bueiros duplos D = 1,00 m - areia extraída e brita produzida (Execução, incluindo fornecimento, carga e transporte de todos os materiais, exclui escavação) | un | 64.14
RO-00792 | SETOP_01/2025 | Dentes para bueiros duplos D = 1,20 m - areia e brita comerciais (Execução, incluindo fornecimento, carga e transporte de todos os materiais, exclui escavação) | un | 93.14
RO-00793 | SETOP_01/2025 | Dentes para bueiros duplos D = 1,20 m - areia extraída e brita produzida (Execução, incluindo fornecimento, carga e transporte de todos os materiais, exclui escavação) | un | 70.76
RO-00794 | SETOP_01/2025 | Dentes para bueiros duplos D = 1,50 m - areia e brita comerciais (Execução, incluindo fornecimento, carga e transporte de todos os materiais, exclui escavação) | un | 482.67
RO-00795 | SETOP_01/2025 | Dentes para bueiros duplos D = 1,50 m - areia extraída e brita produzida (Execução, incluindo fornecimento, carga e transporte de todos os materiais, exclui escavação) | un | 342.78
RO-00780 | SETOP_01/2025 | Dentes para bueiros simples D = 0,60 m - areia e brita comerciais (Execução, incluindo fornecimento, carga e transporte de todos os materiais, exclui escavação) | un | 28.72
RO-00781 | SETOP_01/2025 | Dentes para bueiros simples D = 0,60 m - areia extraída e brita produzida (Execução, incluindo fornecimento, carga e transporte de todos os materiais, exclui escavação) | un | 22.21
RO-00782 | SETOP_01/2025 | Dentes para bueiros simples D = 0,80 m - areia e brita comerciais (Execução, incluindo fornecimento, carga e transporte de todos os materiais, exclui escavação) | un | 34.36
RO-00783 | SETOP_01/2025 | Dentes para bueiros simples D = 0,80 m - areia extraída e brita produzida (Execução, incluindo fornecimento, carga e transporte de todos os materiais, exclui escavação) | un | 26.14
RO-00784 | SETOP_01/2025 | Dentes para bueiros simples D = 1,00 m - areia e brita comerciais (Execução, incluindo fornecimento, carga e transporte de todos os materiais, exclui escavação) | un | 42.43
RO-00785 | SETOP_01/2025 | Dentes para bueiros simples D = 1,00 m - areia extraída e brita produzida (Execução, incluindo fornecimento, carga e transporte de todos os materiais, exclui escavação) | un | 32.5
RO-00786 | SETOP_01/2025 | Dentes para bueiros simples D = 1,20 m - areia e brita comerciais (Execução, incluindo fornecimento, carga e transporte de todos os materiais, exclui escavação) | un | 48.07
RO-00787 | SETOP_01/2025 | Dentes para bueiros simples D = 1,20 m - areia extraída e brita produzida (Execução, incluindo fornecimento, carga e transporte de todos os materiais, exclui escavação) | un | 36.43
RO-00788 | SETOP_01/2025 | Dentes para bueiros simples D = 1,50 m - areia e brita comerciais (Execução, incluindo fornecimento, carga e transporte de todos os materiais, exclui escavação) | un | 58.4
RO-00789 | SETOP_01/2025 | Dentes para bueiros simples D = 1,50 m - areia extraída e brita produzida (Execução, incluindo fornecimento, carga e transporte de todos os materiais, exclui escavação) | un | 44.35
RO-00796 | SETOP_01/2025 | Dentes para bueiros triplos D = 1,00 m - areia e brita comerciais (Execução, incluindo fornecimento, carga e transporte de todos os materiais, exclui escavação) | un | 125.83
RO-00797 | SETOP_01/2025 | Dentes para bueiros triplos D = 1,00 m - areia extraída e brita produzida (Execução, incluindo fornecimento, carga e transporte de todos os materiais, exclui escavação) | un | 95
RO-00798 | SETOP_01/2025 | Dentes para bueiros triplos D = 1,20 m - areia e brita comerciais (Execução, incluindo fornecimento, carga e transporte de todos os materiais, exclui escavação) | un | 145.18
RO-00799 | SETOP_01/2025 | Dentes para bueiros triplos D = 1,20 m - areia extraída e brita produzida (Execução, incluindo fornecimento, carga e transporte de todos os materiais, exclui escavação) | un | 109.21
RO-00800 | SETOP_01/2025 | Dentes para bueiros triplos D = 1,50 m - areia e brita comerciais (Execução, incluindo fornecimento, carga e transporte de todos os materiais, exclui escavação) | un | 173.74
RO-00801 | SETOP_01/2025 | Dentes para bueiros triplos D = 1,50 m - areia extraída e brita produzida (Execução, incluindo fornecimento, carga e transporte de todos os materiais, exclui escavação) | un | 130.57
251 | SETOP_01/2025 | Pavimentação
RO-00326 | SETOP_01/2025 | Base com mistura em usina de solo melhorado com 3% de cimento, com material de jazida - Compactado na energia modificada (Execução, incluído escavação e carga do material de jazida, fornecimento e carga do cimento, exclui os transportes até a usina e pista) | m3 | 55.67
RO-00321 | SETOP_01/2025 | Base com mistura na pista de solo melhorado com 3% de cimento, com material de jazida - Compactado na energia modificada (Execução, incluído escavação e carga do material de jazida, fornecimento e carga do cimento, exclui o transporte) | m3 | 47.87
RO-00320 | SETOP_01/2025 | Base com mistura na pista de solo-cal com 7% de cal, com material de jazida - Compactado na energia intermediária (Execução, incluído escavação e carga do material de jazida, fornecimento e carga da cal, exclui o transporte) | m3 | 107.67
RO-00332 | SETOP_01/2025 | Base, com mistura na pista e executada com recicladora, de solo melhorado com 3% de cimento, com material de jazida - Compactado na energia modificada (Execução, incluído escavação e carga do material de jazida, fornecimento e carga do cimento, exclui o transporte) | m3 | 60.44
RO-00318 | SETOP_01/2025 | Base de solo estabilizado granulometricamente sem mistura com material de jazida - Compactado na energia modificada (Execução, incluído escavação e carga do material de jazida, exclui o transporte) | m3 | 13.01
RO-00328 | SETOP_01/2025 | Base estabilizada granulometricamente com mistura em usina de solo areia (50% - 50%), com material de jazida e areia comercial - Compactado na energia modificada (Execução, incluído escavação e carga do material de jazida, fornecimento e carga da areia, exclui os transportes até a usina e pista) | m3 | 97.45
RO-00327 | SETOP_01/2025 | Base estabilizada granulometricamente com mistura em usina de solo areia (50% - 50%), com material de jazida e areia extraída - Compactado na energia modificada (Execução, incluído escavação e carga do material de jazida, fornecimento e carga da areia, exclui os transportes até a usina e pista) | m3 | 35.92
RO-00330 | SETOP_01/2025 | Base estabilizada granulometricamente com mistura em usina de solo brita (30% - 70%), com material de jazida e brita comercial - Compactado na energia modificada (Execução, incluído escavação e carga do material de jazida, fornecimento e carga da brita, exclui os transportes até a usina e pista) | m3 | 154.84
RO-00329 | SETOP_01/2025 | Base estabilizada granulometricamente com mistura em usina de solo brita (30% - 70%), com material de jazida e brita produzida - Compactado na energia modificada (Execução, incluído escavação e carga do material de jazida, fornecimento e carga da brita, exclui os transportes até a usina e pista) | m3 | 80.51
RO-00323 | SETOP_01/2025 | Base estabilizada granulometricamente com mistura na pista de solo areia (50% - 50%), com material de jazida e areia comercial - Compactado na energia modificada (Execução, incluído escavação e carga do material de jazida, fornecimento e carga da areia, exclui o transporte) | m3 | 83.09
RO-00322 | SETOP_01/2025 | Base estabilizada granulometricamente com mistura na pista de solo areia (50% - 50%), com material de jazida e areia extraída - Compactado na energia modificada (Execução, incluído escavação e carga do material de jazida, fornecimento e carga da areia, exclui o transporte) | m3 | 21.55
RO-00325 | SETOP_01/2025 | Base estabilizada granulometricamente com mistura na pista de solo brita (30% - 70%), com material de jazida e brita comercial - Compactado na energia modificada (Execução, incluído escavação e carga do material de jazida, fornecimento e carga da brita, exclui o transporte) | m3 | 141.76
RO-00324 | SETOP_01/2025 | Base estabilizada granulometricamente com mistura na pista de solo brita (30% - 70%), com material de jazida e brita produzida - Compactado na energia modificada (Execução, incluído escavação e carga do material de jazida, fornecimento e carga da brita, exclui o transporte) | m3 | 66.03
RO-00319 | SETOP_01/2025 | Base estabilizada granulometricamente com mistura na pista de solos, com material de jazida - Compactado na energia modificada (Execução, incluído escavação e carga do material de jazida, exclui o transporte) | m3 | 13.95
RO-00331 | SETOP_01/2025 | Base estabilizada granulometricamente executada com recicladora com mistura de solos, com material de jazida - Compactado na energia modificada (Execução, incluído escavação e carga do material de jazida, exclui o transporte) | m3 | 29.28
RO-00333 | SETOP_01/2025 | Base estabilizada granulometricamente executada com recicladora com mistura solo areia (50% - 50%), com material de jazida e areia comercial - Compactado na energia modificada (Execução, incluído escavação e carga do material de jazida, fornecimento e carga da areia, exclui o transporte) | m3 | 99.07
RO-00334 | SETOP_01/2025 | Base estabilizada granulometricamente executada com recicladora com mistura solo brita (30% - 70%), com material de jazida e brita comercial - Compactado na energia modificada (Execução, incluído escavação e carga do material de jazida, fornecimento e carga da brita, exclui o transporte) | m3 | 158.56
RO-00352 | SETOP_01/2025 | Base ou sub-base com mistura em usina de solo-cimento com 7% de cimento, com material de jazida - Compactado na energia normal (Execução, incluído escavação e carga do material de jazida, fornecimento e carga do cimento, exclui o transporte) | m3 | 94.39
RO-00335 | SETOP_01/2025 | Base ou sub-base com mistura na pista de solo-cimento com 7% de cimento, com material de jazida - Compactado na energia normal (Execução, incluído escavação e carga do material de jazida, fornecimento e carga do cimento, exclui o transporte) | m3 | 91.75
RO-00357 | SETOP_01/2025 | Base ou sub-base, com mistura na pista e executa com recicladora, de solo-cimento com 7% de cimento, com material de jazida - Compactado na energia normal (Execução, incluído escavação e carga do material de jazida, fornecimento e carga do cimento, exclui o transporte) | m3 | 119.62
RO-00345 | SETOP_01/2025 | Base ou sub-base de brita graduada simples com brita comercial - Compactado na energia modificada (Execução, incluído fornecimento e carga da brita, exclui o transporte) | m3 | 209.86
RO-00344 | SETOP_01/2025 | Base ou sub-base de brita graduada simples com brita produzida - Compactado na energia modificada (Execução, incluído fornecimento e carga da brita, exclui o transporte) | m3 | 109.48
RO-00347 | SETOP_01/2025 | Base ou sub-base de brita graduada simples executada com vibroacabadora - brita comercial - Compactado na energia modificada (Execução, incluído fornecimento e carga da brita, exclui o transporte) | m3 | 210.31
RO-00346 | SETOP_01/2025 | Base ou sub-base de brita graduada simples executada com vibroacabadora - brita produzida - Compactado na energia modificada (Execução, incluído fornecimento e carga da brita, exclui o transporte) | m3 | 109.93
RO-00349 | SETOP_01/2025 | Base ou sub-base de brita graduada tratada com cimento com brita comercial - Compactado na energia modificada(Execução, incluído fornecimento e carga do cimento e da brita, exclui o transporte) | m3 | 256.68
RO-00348 | SETOP_01/2025 | Base ou sub-base de brita graduada tratada com cimento com brita produzida - Compactado na energia modificada (Execução, incluído fornecimento e carga do cimento e da brita, exclui o transporte) | m3 | 162.48
RO-00351 | SETOP_01/2025 | Base ou sub-base de brita graduada tratada com cimento executada com vibroacabadora - brita comercial - Compactado na energia modificada (Execução, incluído fornecimento e carga do cimento e da brita, exclui o transporte) | m3 | 257.13
RO-00350 | SETOP_01/2025 | Base ou sub-base de brita graduada tratada com cimento executada com vibroacabadora - brita produzida - Compactado na energia modificada (Execução, incluído fornecimento e carga do cimento e da brita, exclui o transporte) | m3 | 162.93
RO-00343 | SETOP_01/2025 | Base ou sub-base de macadame hidráulico com brita comercial (Execução, incluído fornecimento e carga da brita, exclui o transporte) | m3 | 184.55
RO-00342 | SETOP_01/2025 | Base ou sub-base de macadame hidráulico com brita produzida (Execução, incluído fornecimento e carga da brita, exclui o transporte) | m3 | 92.44
RO-00341 | SETOP_01/2025 | Base ou sub-base de macadame seco com brita comercial (Execução, incluído fornecimento e carga da brita, exclui o transporte) | m3 | 179.47
RO-00340 | SETOP_01/2025 | Base ou sub-base de macadame seco com brita produzida (Execução, incluído fornecimento e carga da brita, exclui o transporte) | m3 | 87.36
RO-00356 | SETOP_01/2025 | Base ou sub-base estabilizada granulometricamente com mistura em usina de solo brita (29,10% - 67,90%) com 3% de cimento, com material de jazida e brita comercial - Compactado na energia intermediária (Execução, incluído escavação e carga do material de jazida, fornecimento e carga do cimento e da brita, exclui o transporte) | m3 | 179.97
RO-00355 | SETOP_01/2025 | Base ou sub-base estabilizada granulometricamente com mistura em usina de solo brita (29,10% - 67,90%) com 3% de cimento, com material de jazida e brita produzida - Compactado na energia intermediária (Execução, incluído escavação e carga do material de jazida, fornecimento e carga do cimento e da brita, exclui o transporte) | m3 | 107.87
RO-00353 | SETOP_01/2025 | Base ou sub-base estabilizada granulometricamente com mistura em usina de solo escória de aciaria (50%-50%), com material de jazida - Compactado na energia intermediária (Execução, incluído escavação e carga do material de jazida, fornecimento e carga da escoria, exclui o transporte) | m3 | 37.16
RO-00354 | SETOP_01/2025 | Base ou sub-base estabilizada granulometricamente com mistura em usina de solo escória de aciaria (50%-50%), com material de jazida - Compactado na energia intermodificada (Execução, incluído escavação e carga do material de jazida, fornecimento e carga da escoria, exclui o transporte) | m3 | 37.35
RO-00337 | SETOP_01/2025 | Base ou sub-base estabilizada granulometricamente com mistura na pista de solo bica corrida (30% - 70%), com material de jazida e bica corrida comercial - Compactado na energia modificada (Execução, incluído escavação e carga do material de jazida, fornecimento e carga da bica corrida, exclui o transporte) | m3 | 119.94
RO-00336 | SETOP_01/2025 | Base ou sub-base estabilizada granulometricamente com mistura na pista de solo bica corrida (30% - 70%), com material de jazida e bica corrida produzida - Compactado na energia modificada (Execução, incluindo escavação e carga do material de jazida, fornecimento e carga da bica corrida, exclui o transporte) | m3 | 69.87
RO-00338 | SETOP_01/2025 | Base ou sub-base estabilizada granulometricamente com mistura na pista de solo escória de aciaria (50%-50%), com material de jazida - Compactado na energia intermediária (Execução, incluído escavação e carga do material de jazida, fornecimento e carga da escoria, exclui o transporte) | m3 | 22.79
RO-00339 | SETOP_01/2025 | Base ou sub-base estabilizada granulometricamente com mistura na pista de solo escória de aciaria (50%-50%), com material de jazida - Compactado na energia intermodificada (Execução, incluído escavação e carga do material de jazida, fornecimento e carga da escoria, exclui o transporte) | m3 | 23
RO-00359 | SETOP_01/2025 | Base ou sub-base estabilizada granulometricamente, com mistura na pista e executada com recicladora, de solo bica corrida (30% - 70%), com material de jazida e bica corrida comercial - Compactado na energia modificada (Execução, incluído escavação e carga do material de jazida, fornecimento e carga da bica corrida, exclui o transporte) | m3 | 131.19
RO-00358 | SETOP_01/2025 | Base ou sub-base estabilizada granulometricamente, com mistura na pista e executada com recicladora, de solo escória de aciaria (50%-50%), com material de jazida - Compactado na energia intermediária (Execução, incluído escavação e carga do material de jazida, fornecimento e carga da escoria, exclui o transporte) | m3 | 40.73
RO-00360 | SETOP_01/2025 | Base ou sub-base estabilizada química e granulometricamente, com mistura na pista e executada com recicladora, de solo brita (29,10% - 67,90%) com 3% de cimento, com material de jazida e brita comercial - Compactado na energia intermediária (Execução, incluído escavação e carga do material de jazida, fornecimento e carga da brita e do cimento, exclui o transporte) | m3 | 185.69
RO-00468 | SETOP_01/2025 | Concreto asfáltico usinado em usina de asfalto gravimétrica 120t/h com asfalto polímero - faixa B - areia e brita comerciais (Execução, incluindo o fornecimento e a carga da areia, brita e massa, exclui o transporte da areia, brita e massa e o fornecimento e transporte do material betuminoso) | t | 247.9
RO-00273 | SETOP_01/2025 | Execução de revestimento primário com material de jazida - Compactado na energia intermediária (Execução, incluído escavação e carga do material de jazida, exclui o transporte) | m3 | 12.17
RO-00274 | SETOP_01/2025 | Fresagem contínua de revestimento asfáltico - espessura de 2,0 cm (Execução, incluído a carga do material do material fresado, exclui o transporte do material fresado) | m3 | 111.74
RO-00275 | SETOP_01/2025 | Fresagem contínua de revestimento asfáltico - espessura de 3,0 cm (Execução, incluído a carga do material do material fresado, exclui o transporte do material fresado) | m3 | 80.74
RO-00276 | SETOP_01/2025 | Fresagem contínua de revestimento asfáltico - espessura de 4,0 cm (Execução, incluído a carga do material do material fresado, exclui o transporte do material fresado) | m3 | 61.04
RO-00277 | SETOP_01/2025 | Fresagem contínua de revestimento asfáltico - espessura de 5,0 cm (Execução, incluído a carga do material do material fresado, exclui o transporte do material fresado) | m3 | 52
RO-00278 | SETOP_01/2025 | Fresagem descontínua de revestimento asfáltico - espessura de 2,0 cm (Execução, incluído a carga do material do material fresado, exclui o transporte do material fresado) | m3 | 156.48
RO-00279 | SETOP_01/2025 | Fresagem descontínua de revestimento asfáltico - espessura de 3,0 cm (Execução, incluído a carga do material do material fresado, exclui o transporte do material fresado) | m3 | 110.53
RO-00280 | SETOP_01/2025 | Fresagem descontínua de revestimento asfáltico - espessura de 4,0 cm (Execução, incluído a carga do material do material fresado, exclui o transporte do material fresado) | m3 | 87.87
RO-00281 | SETOP_01/2025 | Fresagem descontínua de revestimento asfáltico - espessura de 5,0 cm (Execução, incluído a carga do material do material fresado, exclui o transporte do material fresado) | m3 | 74.46
RO-00387 | SETOP_01/2025 | Imprimação com asfalto diluído (Execução, exclui fornecimento e transporte do material betuminoso até a obra) | m2 | 0.37
RO-00388 | SETOP_01/2025 | Imprimação com emulsão asfáltica (Execução, exclui fornecimento e transporte do material betuminoso até a obra) | m2 | 0.4
RO-00392 | SETOP_01/2025 | Lama asfáltica com espessura de 0,3 cm - faixa I - areia e brita comerciais (Execução, incluindo o fornecimento e carga da areia e da brita, exclui o transporte da areia e brita e o fornecimento e transporte do material betuminoso até a obra) | m2 | 0.61
RO-00391 | SETOP_01/2025 | Lama asfáltica com espessura de 0,3 cm - faixa I - areia extraída e brita produzida (Execução, incluindo o fornecimento e carga da areia e da brita, exclui o transporte da areia e brita e o fornecimento e transporte do material betuminoso até a obra) | m2 | 0.44
RO-00394 | SETOP_01/2025 | Lama asfáltica com espessura de 0,6 cm - faixa II - areia e brita comerciais (Execução, incluindo o fornecimento e carga da areia e da brita, exclui o transporte da areia e brita e o fornecimento e transporte do material betuminoso até a obra) | m2 | 1.11
RO-00393 | SETOP_01/2025 | Lama asfáltica com espessura de 0,6 cm - faixa II - areia extraída e brita produzida (Execução, incluindo o fornecimento e carga da areia e da brita, exclui o transporte da areia e brita e o fornecimento e transporte do material betuminoso até a obra) | m2 | 0.8
RO-00396 | SETOP_01/2025 | Lama asfáltica com espessura de 0,9 cm - faixa III - areia e brita comerciais (Execução, incluindo o fornecimento e carga da areia e da brita, exclui o transporte da areia e brita e o fornecimento e transporte do material betuminoso até a obra) | m2 | 1.77
RO-00395 | SETOP_01/2025 | Lama asfáltica com espessura de 0,9 cm - faixa III - areia extraída e brita produzida (Execução, incluindo o fornecimento e carga da areia e da brita, exclui o transporte da areia e brita e o fornecimento e transporte do material betuminoso até a obra) | m2 | 1.28
RO-00398 | SETOP_01/2025 | Lama asfáltica com espessura de 1,2 cm - faixa IV - areia e brita comerciais (Execução, incluindo o fornecimento e carga da areia e da brita, exclui o transporte da areia e brita e o fornecimento e transporte do material betuminoso até a obra) | m2 | 3.45
RO-00397 | SETOP_01/2025 | Lama asfáltica com espessura de 1,2 cm - faixa IV - areia extraída e brita produzida (Execução, incluindo o fornecimento e carga da areia e da brita, exclui o transporte da areia e brita e o fornecimento e transporte do material betuminoso até a obra) | m2 | 2.44
RO-00375 | SETOP_01/2025 | Macadame betuminoso por penetração - faixa A - brita comercial (Execução, incluído o fornecimento e carga da brita, exclui o transporte da brita e fornecimento e transporte do material betuminoso) | m3 | 213.79
RO-00374 | SETOP_01/2025 | Macadame betuminoso por penetração - faixa A - brita produzida (Execução, incluído o fornecimento e carga da brita, exclui o transporte da brita e fornecimento e transporte do material betuminoso) | m3 | 122.44
RO-00377 | SETOP_01/2025 | Macadame betuminoso por penetração - faixa B - brita comercial (Execução, incluído o fornecimento e carga da brita, exclui o transporte da brita e fornecimento e transporte do material betuminoso) | m3 | 214.41
RO-00376 | SETOP_01/2025 | Macadame betuminoso por penetração - faixa B - brita produzida (Execução, incluído o fornecimento e carga da brita, exclui o transporte da brita e fornecimento e transporte do material betuminoso) | m3 | 123.04
RO-00379 | SETOP_01/2025 | Macadame betuminoso por penetração - faixa C - brita comercial (Execução, incluído o fornecimento e carga da brita, exclui o transporte da brita e fornecimento e transporte do material betuminoso) | m3 | 222.8
RO-00378 | SETOP_01/2025 | Macadame betuminoso por penetração - faixa C - brita produzida (Execução, incluído o fornecimento e carga da brita, exclui o transporte da brita e fornecimento e transporte do material betuminoso) | m3 | 123.75
RO-00381 | SETOP_01/2025 | Macadame betuminoso por penetração - faixa D - brita comercial (Execução, incluído o fornecimento e carga da brita, exclui o transporte da brita e fornecimento e transporte do material betuminoso) | m3 | 223.65
RO-00380 | SETOP_01/2025 | Macadame betuminoso por penetração - faixa D - brita produzida (Execução, incluído o fornecimento e carga da brita, exclui o transporte da brita e fornecimento e transporte do material betuminoso) | m3 | 123.99
RO-00383 | SETOP_01/2025 | Macadame betuminoso por penetração com asfalto com polímero - faixa A - brita comercial (Execução, incluído o fornecimento e carga da brita, exclui o transporte da brita e fornecimento e transporte do material betuminoso) | m3 | 230.65
RO-00382 | SETOP_01/2025 | Macadame betuminoso por penetração com asfalto com polímero - faixa A - brita produzida (Execução, incluído o fornecimento e carga da brita, exclui o transporte da brita e fornecimento e transporte do material betuminoso) | m3 | 142.52
RO-00384 | SETOP_01/2025 | Manta sintética para recapeamento asfáltico com geotêxtil RT - 09 (Execução, incluindo fornecimento e transporte dos materiais) | m2 | 4.7
RO-00402 | SETOP_01/2025 | Microrrevestimento a frio com emulsão modificada com polímero de 0,8 cm - brita comercial (Execução, incluindo o fornecimento e carga da brita, exclui o transporte da brita e o fornecimento e transporte do material betuminoso até a obra) | m2 | 2.46
RO-00401 | SETOP_01/2025 | Microrrevestimento a frio com emulsão modificada com polímero de 0,8 cm - brita produzida (Execução, incluindo o fornecimento e carga da brita, exclui o transporte da brita e o fornecimento e transporte do material betuminoso até a obra) | m2 | 1.96
RO-00406 | SETOP_01/2025 | Microrrevestimento a frio com emulsão modificada com polímero de 1,5 cm - brita comercial (Execução, incluindo o fornecimento e carga da brita, exclui o transporte da brita e o fornecimento e transporte do material betuminoso até a obra) | m2 | 4.23
RO-00405 | SETOP_01/2025 | Microrrevestimento a frio com emulsão modificada com polímero de 1,5 cm - brita produzida (Execução, incluindo o fornecimento e carga da brita, exclui o transporte da brita e o fornecimento e transporte do material betuminoso até a obra) | m2 | 3.3
RO-00410 | SETOP_01/2025 | Microrrevestimento a frio com emulsão modificada com polímero de 2,0 cm - brita comercial (Execução, incluindo o fornecimento e carga da brita, exclui o transporte da brita e o fornecimento e transporte do material betuminoso até a obra) | m2 | 5.79
RO-00409 | SETOP_01/2025 | Microrrevestimento a frio com emulsão modificada com polímero de 2,0 cm - brita produzida (Execução, incluindo o fornecimento e carga da brita, exclui o transporte da brita e o fornecimento e transporte do material betuminoso até a obra) | m2 | 4.53
RO-00390 | SETOP_01/2025 | Pintura de ligação - emulsão com polímero (Execução, exclui fornecimento e transporte do material betuminoso até a obra) | m2 | 0.3
RO-00389 | SETOP_01/2025 | Pintura de ligação (Execução, exclui fornecimento e transporte do material betuminoso até a obra) | m2 | 0.3
RO-00444 | SETOP_01/2025 | Pré-misturado a frio - faixa A - areia e brita comerciais (Execução, incluindo o fornecimento e carga da areia e da brita, exclui o transporte da areia e da brita e o fornecimento e transporte do material betuminoso até a obra) | m3 | 324.71
RO-00443 | SETOP_01/2025 | Pré-misturado a frio - faixa A - areia extraída e brita produzida (Execução, incluindo o fornecimento e carga da areia e da brita, exclui o transporte da areia e da brita e o fornecimento e transporte do material betuminoso até a obra) | m3 | 227.56
RO-00446 | SETOP_01/2025 | Pré-misturado a frio - faixa B - areia e brita comerciais (Execução, incluindo o fornecimento e carga da areia e da brita, exclui o transporte da areia e da brita e o fornecimento e transporte do material betuminoso até a obra) | m3 | 333.98
RO-00445 | SETOP_01/2025 | Pré-misturado a frio - faixa B - areia extraída e brita produzida (Execução, incluindo o fornecimento e carga da areia e da brita, exclui o transporte da areia e da brita e o fornecimento e transporte do material betuminoso até a obra) | m3 | 215.47
RO-00448 | SETOP_01/2025 | Pré-misturado a frio - faixa C - areia e brita comerciais (Execução, incluindo o fornecimento e carga da areia e da brita, exclui o transporte da areia e da brita e o fornecimento e transporte do material betuminoso até a obra) | m3 | 327.88
RO-00447 | SETOP_01/2025 | Pré-misturado a frio - faixa C - areia extraída e brita produzida (Execução, incluindo o fornecimento e carga da areia e da brita, exclui o transporte da areia e da brita e o fornecimento e transporte do material betuminoso até a obra) | m3 | 212.97
RO-00450 | SETOP_01/2025 | Pré-misturado a frio - faixa D - areia e brita comerciais (Execução, incluindo o fornecimento e carga da areia e da brita, exclui o transporte da areia e da brita e o fornecimento e transporte do material betuminoso até a obra) | m3 | 342.94
RO-00449 | SETOP_01/2025 | Pré-misturado a frio - faixa D - areia extraída e brita produzida (Execução, incluindo o fornecimento e carga da areia e da brita, exclui o transporte da areia e da brita e o fornecimento e transporte do material betuminoso até a obra) | m3 | 228.76
RO-00452 | SETOP_01/2025 | Pré-misturado a frio com emulsão asfáltica com polímero - faixa A - areia e brita comerciais (Execução, incluindo o fornecimento e carga da areia e da brita, exclui o transporte da areia e da brita e o fornecimento e transporte do material betuminoso até a obra) | m3 | 344.35
RO-00451 | SETOP_01/2025 | Pré-misturado a frio com emulsão asfáltica com polímero - faixa A - areia extraída e brita produzida (Execução, incluindo o fornecimento e carga da areia e da brita, exclui o transporte da areia e da brita e o fornecimento e transporte do material betuminoso até a obra) | m3 | 227.56
RO-00454 | SETOP_01/2025 | Pré-misturado a frio com emulsão asfáltica com polímero - faixa B - areia e brita comerciais (Execução, incluindo o fornecimento e carga da areia e da brita, exclui o transporte da areia e da brita e o fornecimento e transporte do material betuminoso até a obra) | m3 | 333.98
RO-00453 | SETOP_01/2025 | Pré-misturado a frio com emulsão asfáltica com polímero - faixa B - areia extraída e brita produzida (Execução, incluindo o fornecimento e carga da areia e da brita, exclui o transporte da areia e da brita e o fornecimento e transporte do material betuminoso até a obra) | m3 | 215.47
RO-00456 | SETOP_01/2025 | Pré-misturado a frio com emulsão asfáltica com polímero - faixa C - areia e brita comerciais (Execução, incluindo o fornecimento e carga da areia e da brita, exclui o transporte da areia e da brita e o fornecimento e transporte do material betuminoso até a obra) | m3 | 345.41
RO-00455 | SETOP_01/2025 | Pré-misturado a frio com emulsão asfáltica com polímero - faixa C - areia extraída e brita produzida (Execução, incluindo o fornecimento e carga da areia e da brita, exclui o transporte da areia e da brita e o fornecimento e transporte do material betuminoso até a obra) | m3 | 233.05
RO-00458 | SETOP_01/2025 | Pré-misturado a frio com emulsão asfáltica com polímero - faixa D - areia e brita comerciais (Execução, incluindo o fornecimento e carga da areia e da brita, exclui o transporte da areia e da brita e o fornecimento e transporte do material betuminoso até a obra) | m3 | 341.72
RO-00457 | SETOP_01/2025 | Pré-misturado a frio com emulsão asfáltica com polímero - faixa D - areia extraída e brita produzida (Execução, incluindo o fornecimento e carga da areia e da brita, exclui o transporte da areia e da brita e o fornecimento e transporte do material betuminoso até a obra) | m3 | 228.08
RO-00364 | SETOP_01/2025 | Reciclagem com adição de 25% de brita comercial e incorporação do revestimento asfáltico à base - compactado na energia modificada (Execução, incluído fornecimento e carga da brita, exclui o transporte) | m3 | 94.13
RO-00366 | SETOP_01/2025 | Reciclagem com adição de 25% de brita comercial, 3% de cimento e incorporação do revestimento asfáltico à base - compactado na energia modificada (Execução, incluído fornecimento e carga da brita e do cimento, exclui o transporte) | m3 | 128.17
RO-00363 | SETOP_01/2025 | Reciclagem com adição de 25% de brita produzida e incorporação do revestimento asfáltico à base - compactado na energia modificada (Execução, incluído fornecimento e carga da brita, exclui o transporte) | m3 | 65.82
RO-00365 | SETOP_01/2025 | Reciclagem com adição de 25% de brita produzida, 3% de cimento e incorporação do revestimento asfáltico à base - compactado na energia modificada (Execução, incluído fornecimento e carga da brita e do cimento, exclui o transporte) | m3 | 99.86
RO-00362 | SETOP_01/2025 | Reciclagem com adição de 3% cimento e incorporação do revestimento asfáltico à base - compactado na energia modificada (Execução, incluído fornecimento e carga do cimento, exclui o transporte) | m3 | 74.67
RO-00361 | SETOP_01/2025 | Reciclagem simples com incorporação do revestimento asfáltico à base - compactado na energia modificada | m3 | 40.62
RO-00372 | SETOP_01/2025 | Reestabilização de camada de base com adição de 30% de material fresado retirado da pista (Execução, incluído a carga do material fresado da pista, exclui a fresagem e o transporte) | m3 | 12.56
RO-00367 | SETOP_01/2025 | Reestabilização de camada de base sem adição de material | m3 | 8.59
RO-00369 | SETOP_01/2025 | Reestabilização, executada com recicladora, de camada de base com adição de 3% de cimento (Execução, incluído fornecimento e carga do cimento, exclui o transporte) | m3 | 60.89
RO-00371 | SETOP_01/2025 | Reestabilização, executada com recicladora, de camada de base com adição de 30% de brita comercial (Execução, incluído fornecimento e carga da brita, exclui o transporte) | m3 | 88.16
RO-00370 | SETOP_01/2025 | Reestabilização, executada com recicladora, de camada de base com adição de 30% de brita produzida (Execução, incluído fornecimento e carga da brita, exclui o transporte) | m3 | 56.3
RO-00368 | SETOP_01/2025 | Reestabilização, executada com recicladora, de camada de base com adição de 30% de material de jazida (Execução, incluído escavação e carga do material de jazida, exclui o transporte) | m3 | 30.66
RO-00373 | SETOP_01/2025 | Reestabilização, executada com recicladora, de camada de base com adição de 30% de material fresado retirado da pista (Execução, incluído a carga do material fresado da pista, exclui a fresagem e o transporte) | m3 | 26.92
RO-00270 | SETOP_01/2025 | Reforço do subleito com material de jazida - Compactado na energia intermediária (Execução, incluído escavação e carga do material de jazida, exclui o transporte) | m3 | 12.17
RO-00269 | SETOP_01/2025 | Regularização do subleito - Compactado na energia intermediária | m2 | 1.19
RO-00268 | SETOP_01/2025 | Regularização do subleito - Compactado na energia internormal | m2 | 1.06
RO-00267 | SETOP_01/2025 | Regularização do subleito - Compactado na energia normal | m2 | 0.97
RO-00296 | SETOP_01/2025 | Sub-base com mistura em usina de solo melhorado com 3% de cimento, com material de jazida - Compactado na energia intermediária (Execução, incluído escavação e carga do material de jazida, fornecimento e carga do cimento, exclui os transportes até a usina e pista) | m3 | 55.27
RO-00297 | SETOP_01/2025 | Sub-base com mistura em usina de solo melhorado com 3% de cimento, com material de jazida - Compactado na energia intermodificada (Execução, incluído escavação e carga do material de jazida, fornecimento e carga do cimento, exclui os transportes até a usina e pista) | m3 | 55.46
RO-00288 | SETOP_01/2025 | Sub-base com mistura na pista de solo melhorado com 3% de cimento, com material de jazida - Compactado na energia intermediária (Execução, incluído escavação e carga do material de jazida, fornecimento e carga do cimento, exclui o transporte) | m3 | 47.46
RO-00289 | SETOP_01/2025 | Sub-base com mistura na pista de solo melhorado com 3% de cimento, com material de jazida - Compactado na energia intermodificada (Execução, incluído escavação e carga do material de jazida, fornecimento e carga do cimento, exclui o transporte) | m3 | 47.67
RO-00287 | SETOP_01/2025 | Sub-base com mistura na pista de solo-cal com 7% de cal, com material de jazida - Compactado na energia normal (Execução, incluído escavação e carga do material de jazida, fornecimento e carga da cal, exclui o transporte) | m3 | 107.26
RO-00313 | SETOP_01/2025 | Sub-base com mistura na pista e executada com recicladora, de solo melhorado com 3% de cimento, com material de jazida - Compactado na energia intermediária (Execução, incluído escavação e carga do material de jazida, fornecimento e carga do cimento, exclui o transporte) | m3 | 60.04
RO-00305 | SETOP_01/2025 | Sub-base de brita graduada tratada com cimento com brita comercial - Compactado na energia intermediária (Execução, incluído fornecimento e carga da brita, fornecimento e carga do cimento, exclui os transportes até a usina e pista) | m3 | 256.32
RO-00306 | SETOP_01/2025 | Sub-base de brita graduada tratada com cimento com brita comercial - Compactado na energia intermodificada (Execução, incluído fornecimento e carga da brita, fornecimento e carga do cimento, exclui os transportes até a usina e pista) | m3 | 256.51
RO-00304 | SETOP_01/2025 | Sub-base de brita graduada tratada com cimento com brita produzida - Compactado na energia intermediária (Execução, incluído fornecimento e carga da brita, fornecimento e carga do cimento, exclui os transportes até a usina e pista) | m3 | 162.11
RO-00307 | SETOP_01/2025 | Sub-base de brita graduada tratada com cimento com brita produzida - Compactado na energia intermodificada (Execução, incluído fornecimento e carga da brita, fornecimento e carga do cimento, exclui os transportes até a usina e pista) | m3 | 162.31
RO-00308 | SETOP_01/2025 | Sub-base de brita graduada tratada com cimento executada com vibroacabadora - brita comercial - Compactado na energia intermediária (Execução, incluído fornecimento e carga da brita, fornecimento e carga do cimento, exclui os transportes até a usina e pista) | m3 | 256.76
RO-00310 | SETOP_01/2025 | Sub-base de brita graduada tratada com cimento executada com vibroacabadora - brita comercial - Compactado na energia Intermodificada (Execução, incluído fornecimento e carga da brita, fornecimento e carga do cimento, exclui os transportes até a usina e pista) | m3 | 256.96
RO-00309 | SETOP_01/2025 | Sub-base de brita graduada tratada com cimento executada com vibroacabadora - brita produzida - Compactado na energia intermediária (Execução, incluído fornecimento e carga da brita, fornecimento e carga do cimento, exclui os transportes até a usina e pista) | m3 | 162.56
RO-00311 | SETOP_01/2025 | Sub-base de brita graduada tratada com cimento executada com vibroacabadora - brita produzida - Compactado na energia Intermodificada (Execução, incluído fornecimento e carga da brita, fornecimento e carga do cimento, exclui os transportes até a usina e pista) | m3 | 162.76
RO-00317 | SETOP_01/2025 | Sub-base de concreto usinada em central de concreto de 150 t/h e compactada com rolo - brita comercial (Execução, incluindo o fornecimento e carga do cimento, brita e do concreto, exclui o transporte do cimento, brita e concreto) | m3 | 255.1
RO-00316 | SETOP_01/2025 | Sub-base de concreto usinada em central de concreto de 150 t/h e compactada com rolo - brita produzida (Execução, incluindo o fornecimento e carga do cimento, brita e do concreto, exclui o transporte do cimento, brita e concreto) | m3 | 157.29
RO-00283 | SETOP_01/2025 | Sub-base de solo estabilizado granulometricamente sem mistura com material de jazida - Compactado na energia intermediária (Execução, incluído escavação e carga do material de jazida, exclui o transporte) | m3 | 12.27
RO-00284 | SETOP_01/2025 | Sub-base de solo estabilizado granulometricamente sem mistura com material de jazida - Compactado na energia intermodificada (Execução, incluído escavação e carga do material de jazida, exclui o transporte) | m3 | 12.84
RO-00299 | SETOP_01/2025 | Sub-base estabilizada granulometricamente com mistura em usina de solo areia (50% - 50%), com material de jazida e areia comercial - Compactado na energia intermediária (Execução, incluído escavação e carga do material de jazida, fornecimento e carga da areia, exclui os transportes até a usina e pista) | m3 | 97.05
RO-00298 | SETOP_01/2025 | Sub-base estabilizada granulometricamente com mistura em usina de solo areia (50% - 50%), com material de jazida e areia extraída - Compactado na energia intermediária (Execução, incluído escavação e carga do material de jazida, fornecimento e carga da areia, exclui os transportes até a usina e pista) | m3 | 35.52
RO-00301 | SETOP_01/2025 | Sub-base estabilizada granulometricamente com mistura em usina de solo brita (30% - 70%), com material de jazida e brita comercial - Compactado na energia intermediária (Execução, incluído escavação e carga do material de jazida, fornecimento e carga da brita, exclui os transportes até a usina e pista) | m3 | 154.44
RO-00302 | SETOP_01/2025 | Sub-base estabilizada granulometricamente com mistura em usina de solo brita (30% - 70%), com material de jazida e brita comercial - Compactado na energia intermodificada (Execução, incluído escavação e carga do material de jazida, fornecimento e carga da brita, exclui os transportes até a usina e pista) | m3 | 154.63
RO-00300 | SETOP_01/2025 | Sub-base estabilizada granulometricamente com mistura em usina de solo brita (30% - 70%), com material de jazida e brita produzida - Compactado na energia intermediária (Execução, incluído escavação e carga do material de jazida, fornecimento e carga da brita, exclui os transportes até a usina e pista) | m3 | 80.11
RO-00303 | SETOP_01/2025 | Sub-base estabilizada granulometricamente com mistura em usina de solo brita (30% - 70%) com material de jazida e brita produzida - Compactado na energia intermodificada (Execução, incluído escavação e carga do material de jazida, fornecimento e carga da brita, exclui os transportes até a usina e pista) | m3 | 80.3
RO-00291 | SETOP_01/2025 | Sub-base estabilizada granulometricamente com mistura na pista de solo areia (50% - 50%), com material de jazida e areia comercial - Compactado na energia intermediária (Execução, incluído escavação e carga do material de jazida, fornecimento e carga da areia, exclui o transporte) | m3 | 82.68
RO-00290 | SETOP_01/2025 | Sub-base estabilizada granulometricamente com mistura na pista de solo areia (50% - 50%), com material de jazida e areia extraída - Compactado na energia intermediária (Execução, incluído escavação e carga do material de jazida, fornecimento e carga da areia, exclui o transporte) | m3 | 21.15
RO-00293 | SETOP_01/2025 | Sub-base estabilizada granulometricamente com mistura na pista de solo brita (30% - 70%), com material de jazida e brita comercial - Compactado na energia intermediária (Execução, incluído escavação e carga do material de jazida, fornecimento e carga da brita, exclui o transporte) | m3 | 139.94
RO-00295 | SETOP_01/2025 | Sub-base estabilizada granulometricamente com mistura na pista de solo brita (30% - 70%), com material de jazida e brita comercial - Compactado na energia intermodificada (Execução, incluído escavação e carga do material de jazida, fornecimento e carga da brita, exclui o transporte) | m3 | 140.16
RO-00292 | SETOP_01/2025 | Sub-base estabilizada granulometricamente com mistura na pista de solo brita (30% - 70%), com material de jazida e brita produzida - Compactado na energia intermediária (Execução, incluído escavação e carga do material de jazida, fornecimento e carga da brita, exclui o transporte) | m3 | 65.62
RO-00294 | SETOP_01/2025 | Sub-base estabilizada granulometricamente com mistura na pista de solo brita (30% - 70%), com material de jazida e brita produzida - Compactado na energia intermodificada (Execução, incluído escavação e carga do material de jazida, fornecimento e carga da brita, exclui o transporte) | m3 | 65.83
RO-00285 | SETOP_01/2025 | Sub-base estabilizada granulometricamente com mistura na pista de solos, com material de jazida - Compactado na energia intermediária (Execução, incluído escavação e carga dos materiais de jazida, exclui o transporte) | m3 | 13.54
RO-00286 | SETOP_01/2025 | Sub-base estabilizada granulometricamente com mistura na pista de solos, com material de jazida - Compactado na energia intermodificada (Execução, incluído escavação e carga dos materiais de jazida, exclui o transporte) | m3 | 13.75
RO-00312 | SETOP_01/2025 | Sub-base estabilizada granulometricamente, executada com recicladora, com mistura de solos, com material de jazida - Compactado na energia intermediária (Execução, incluído escavação e carga do material de jazida, exclui o transporte) | m3 | 28.87
RO-00314 | SETOP_01/2025 | Sub-base estabilizada granulometricamente, executada com recicladora, com mistura solo areia (50% - 50%), com material de jazida e areia comercial - Compactado na energia intermediária (Execução, incluído escavação e carga do material de jazida, fornecimento e carga da areia, exclui o transporte) | m3 | 100.62
RO-00315 | SETOP_01/2025 | Sub-base estabilizada granulometricamente, executada com recicladora, com mistura solo brita (30% - 70%), com material de jazida e brita comercial - Compactado na energia intermediária (Execução, incluído escavação e carga do material de jazida, fornecimento e carga da areia, exclui o transporte) | m3 | 158.16
RO-00272 | SETOP_01/2025 | Subleito de solo melhorado com 3% de cal e mistura na pista com material de jazida - Compactado na energia normal (Execução, incluindo escavação e carga do material de jazida e o fornecimento e carga da cal, exclui o transporte) | m3 | 53.86
RO-00271 | SETOP_01/2025 | Subleito melhorado com adição de 3% de cal - Compactado na energia normal (Execução, incluindo o fornecimento e carga da cal, exclui o transporte) | m3 | 48.36
RO-00504 | SETOP_01/2025 | Transporte de areia extraída ou comercial até a pista com caminhão basculante de 12 m3 em piso com revestimento primário | TxKM | 0.79
RO-00505 | SETOP_01/2025 | Transporte de areia extraída ou comercial até a pista com caminhão basculante de 12 m3 em piso de leito natural | TxKM | 0.99
RO-00503 | SETOP_01/2025 | Transporte de areia extraída ou comercial até a pista com caminhão basculante de 12 m3 em piso pavimentado | TxKM | 0.65
RO-00507 | SETOP_01/2025 | Transporte de areia extraida ou comercial até a usina de solos com caminhão basculante de 12 m3 em piso com revestimento primário | TxKM | 0.79
RO-00508 | SETOP_01/2025 | Transporte de areia extraida ou comercial até a usina de solos com caminhão basculante de 12 m3 em piso de leito natural | TxKM | 0.99
RO-00506 | SETOP_01/2025 | Transporte de areia extraida ou comercial até a usina de solos com caminhão basculante de 12 m3 em piso pavimentado | TxKM | 0.65
RO-00534 | SETOP_01/2025 | Transporte de areia extraída ou comercial para execução de lama asfáltica com caminhão basculante de 12 m3 em piso com revestimento primário | TxKM | 0.79
RO-00535 | SETOP_01/2025 | Transporte de areia extraída ou comercial para execução de lama asfáltica com caminhão basculante de 12 m3 em piso de leito natural | TxKM | 0.99
RO-00533 | SETOP_01/2025 | Transporte de areia extraída ou comercial para execução de lama asfáltica com caminhão basculante de 12 m3 em piso pavimentado | TxKM | 0.65
RO-7709 | SETOP_01/2025 | Transporte de areia extraída ou comercial para execução de tratamento antipó com caminhão basculante de 12 m3 em piso com revestimento primário | TxKM | 0.79
RO-7710 | SETOP_01/2025 | Transporte de areia extraída ou comercial para execução de tratamento antipó com caminhão basculante de 12 m3 em piso de leito natural | TxKM | 0.99
RO-7708 | SETOP_01/2025 | Transporte de areia extraída ou comercial para execução de tratamento antipó com caminhão basculante de 12 m3 em piso pavimentado | TxKM | 0.65
RO-7721 | SETOP_01/2025 | Transporte de areia extraída ou comercial para usinagem de concreto asfáltico com caminhão basculante de 12 m3 em piso com revestimento primário | TxKM | 0.79
RO-7722 | SETOP_01/2025 | Transporte de areia extraída ou comercial para usinagem de concreto asfáltico com caminhão basculante de 12 m3 em piso de leito natural | TxKM | 0.99
RO-7720 | SETOP_01/2025 | Transporte de areia extraída ou comercial para usinagem de concreto asfáltico com caminhão basculante de 12 m3 em piso pavimentado | TxKM | 0.65
RO-7712 | SETOP_01/2025 | Transporte de areia extraída ou comercial para usinagem de pré-misturado a frio com caminhão basculante de 12 m3 em piso com revestimento primário | TxKM | 0.79
RO-7713 | SETOP_01/2025 | Transporte de areia extraída ou comercial para usinagem de pré-misturado a frio com caminhão basculante de 12 m3 em piso de leito natural | TxKM | 0.99
RO-7711 | SETOP_01/2025 | Transporte de areia extraída ou comercial para usinagem de pré-misturado a frio com caminhão basculante de 12 m3 em piso pavimentado | TxKM | 0.65
RO-7730 | SETOP_01/2025 | Transporte de areia extraída ou comercial para usinagem em central de concreto com caminhão basculante de 12 m3 em piso com revestimento primário | TxKM | 0.79
RO-7731 | SETOP_01/2025 | Transporte de areia extraída ou comercial para usinagem em central de concreto com caminhão basculante de 12 m3 em piso de leito natural | TxKM | 0.99
RO-7729 | SETOP_01/2025 | Transporte de areia extraída ou comercial para usinagem em central de concreto com caminhão basculante de 12 m3 em piso pavimentado | TxKM | 0.65
RO-00516 | SETOP_01/2025 | Transporte de bica corrida produzida ou comercial até a pista com caminhão basculante de 12 m3 em piso com revestimento primário | TxKM | 0.79
RO-00517 | SETOP_01/2025 | Transporte de bica corrida produzida ou comercial até a pista com caminhão basculante de 12 m3 em piso de leito natural | TxKM | 0.99
RO-00515 | SETOP_01/2025 | Transporte de bica corrida produzida ou comercial até a pista com caminhão basculante de 12 m3 em piso pavimentado | TxKM | 0.65
RO-00519 | SETOP_01/2025 | Transporte de bica corrida produzida ou comercial até a usina de solos com caminhão basculante de 12 m3 em piso com revestimento primário | TxKM | 0.79
RO-00520 | SETOP_01/2025 | Transporte de bica corrida produzida ou comercial até a usina de solos com caminhão basculante de 12 m3 em piso de leito natural | TxKM | 0.99
RO-00518 | SETOP_01/2025 | Transporte de bica corrida produzida ou comercial até a usina de solos com caminhão basculante de 12 m3 em piso pavimentado | TxKM | 0.65
RO-00510 | SETOP_01/2025 | Transporte de brita produzida ou comercial até a pista com caminhão basculante de 12 m3 em piso com revestimento primário | TxKM | 0.79
RO-00511 | SETOP_01/2025 | Transporte de brita produzida ou comercial até a pista com caminhão basculante de 12 m3 em piso de leito natural | TxKM | 0.99
RO-00509 | SETOP_01/2025 | Transporte de brita produzida ou comercial até a pista com caminhão basculante de 12 m3 em piso pavimentado | TxKM | 0.65
RO-00513 | SETOP_01/2025 | Transporte de brita produzida ou comercial até a usina de solos com caminhão basculante de 12 m3 em piso com revestimento primário | TxKM | 0.79
RO-00514 | SETOP_01/2025 | Transporte de brita produzida ou comercial até a usina de solos com caminhão basculante de 12 m3 em piso de leito natural | TxKM | 0.99
RO-00512 | SETOP_01/2025 | Transporte de brita produzida ou comercial até a usina de solos com caminhão basculante de 12 m3 em piso pavimentado | TxKM | 0.65
RO-00537 | SETOP_01/2025 | Transporte de brita produzida ou comercial para execução de lama asfáltica com caminhão basculante de 12 m3 em piso com revestimento primário | TxKM | 0.79
RO-00538 | SETOP_01/2025 | Transporte de brita produzida ou comercial para execução de lama asfáltica com caminhão basculante de 12 m3 em piso de leito natural | TxKM | 0.99
RO-00536 | SETOP_01/2025 | Transporte de brita produzida ou comercial para execução de lama asfáltica com caminhão basculante de 12 m3 em piso pavimentado | TxKM | 0.65
RO-7703 | SETOP_01/2025 | Transporte de brita produzida ou comercial para execução de microrrevestimento a frio com caminhão basculante de 12 m3 em piso com revestimento primário | TxKM | 0.79
RO-7704 | SETOP_01/2025 | Transporte de brita produzida ou comercial para execução de microrrevestimento a frio com caminhão basculante de 12 m3 em piso de leito natural | TxKM | 0.99
RO-7702 | SETOP_01/2025 | Transporte de brita produzida ou comercial para execução de microrrevestimento a frio com caminhão basculante de 12 m3 em piso pavimentado | TxKM | 0.65
RO-7706 | SETOP_01/2025 | Transporte de brita produzida ou comercial para execução de tratamento superficial com caminhão basculante de 12 m3 em piso com revestimento primário | TxKM | 0.79
RO-7707 | SETOP_01/2025 | Transporte de brita produzida ou comercial para execução de tratamento superficial com caminhão basculante de 12 m3 em piso de leito natural | TxKM | 0.99
RO-7705 | SETOP_01/2025 | Transporte de brita produzida ou comercial para execução de tratamento superficial com caminhão basculante de 12 m3 em piso pavimentado | TxKM | 0.65
RO-7724 | SETOP_01/2025 | Transporte de brita produzida ou comercial para usinagem de concreto asfáltico com caminhão basculante de 12 m3 em piso com revestimento primário | TxKM | 0.79
RO-7725 | SETOP_01/2025 | Transporte de brita produzida ou comercial para usinagem de concreto asfáltico com caminhão basculante de 12 m3 em piso de leito natural | TxKM | 0.99
RO-7723 | SETOP_01/2025 | Transporte de brita produzida ou comercial para usinagem de concreto asfáltico com caminhão basculante de 12 m3 em piso pavimentado | TxKM | 0.65
RO-7715 | SETOP_01/2025 | Transporte de brita produzida ou comercial para usinagem de pré-misturado a frio com caminhão basculante de 12 m3 em piso com revestimento primário | TxKM | 0.79
RO-7716 | SETOP_01/2025 | Transporte de brita produzida ou comercial para usinagem de pré-misturado a frio com caminhão basculante de 12 m3 em piso de leito natural | TxKM | 0.99
RO-7714 | SETOP_01/2025 | Transporte de brita produzida ou comercial para usinagem de pré-misturado a frio com caminhão basculante de 12 m3 em piso pavimentado | TxKM | 0.65
RO-7733 | SETOP_01/2025 | Transporte de brita produzida ou comercial para usinagem em central de concreto com caminhão basculante de 12 m3 em piso com revestimento primário | TxKM | 0.79
RO-7734 | SETOP_01/2025 | Transporte de brita produzida ou comercial para usinagem em central de concreto com caminhão basculante de 12 m3 em piso de leito natural | TxKM | 0.99
RO-7732 | SETOP_01/2025 | Transporte de brita produzida ou comercial para usinagem em central de concreto com caminhão basculante de 12 m3 em piso pavimentado | TxKM | 0.65
RO-7736 | SETOP_01/2025 | Transporte de cimento em saco até a pista com caminhão carroceria de 15 t em piso com revestimento primário | TxKM | 0.83
RO-7737 | SETOP_01/2025 | Transporte de cimento em saco até a pista com caminhão carroceria de 15 t em piso de leito natural | TxKM | 1.04
RO-7735 | SETOP_01/2025 | Transporte de cimento em saco até a pista com caminhão carroceria de 15 t em piso pavimentado | TxKM | 0.68
RO-7739 | SETOP_01/2025 | Transporte de cimento ou cal a granel até o canteiro, usina de asfalto ou solos com caminhão tipo silo de 30 m3 em piso com revestimento primário | TxKM | 0.6
RO-7740 | SETOP_01/2025 | Transporte de cimento ou cal a granel até o canteiro, usina de asfalto ou solos com caminhão tipo silo de 30 m3 em piso de leito natural | TxKM | 0.75
RO-7738 | SETOP_01/2025 | Transporte de cimento ou cal a granel até o canteiro, usina de asfalto ou solos com caminhão tipo silo de 30 m3 em piso pavimentado | TxKM | 0.49
RO-7727 | SETOP_01/2025 | Transporte de concreto asfáltico da usina até a pista com caminhão basculante de 12 m3 em piso com revestimento primário | TxKM | 0.79
RO-7728 | SETOP_01/2025 | Transporte de concreto asfáltico da usina até a pista com caminhão basculante de 12 m3 em piso de leito natural | TxKM | 0.99
RO-7726 | SETOP_01/2025 | Transporte de concreto asfáltico da usina até a pista com caminhão basculante de 12 m3 em piso pavimentado | TxKM | 0.65
RO-7742 | SETOP_01/2025 | Transporte de concreto da central de concreto até a pista com caminhão basculante de 7 m3 em piso com revestimento primário | TxKM | 0.83
RO-7743 | SETOP_01/2025 | Transporte de concreto da central de concreto até a pista com caminhão basculante de 7 m3 em piso de leito natural | TxKM | 1.03
RO-7741 | SETOP_01/2025 | Transporte de concreto da central de concreto até a pista com caminhão basculante de 7 m3 em piso pavimentado | TxKM | 0.69
RO-7745 | SETOP_01/2025 | Transporte de concreto da central de concreto até a pista com caminhão betoneira de 8 m3 em piso com revestimento primário | TxKM | 0.84
RO-7746 | SETOP_01/2025 | Transporte de concreto da central de concreto até a pista com caminhão betoneira de 8 m3 em piso de leito natural | TxKM | 1.05
RO-7744 | SETOP_01/2025 | Transporte de concreto da central de concreto até a pista com caminhão betoneira de 8 m3 em piso pavimentado | TxKM | 0.69
RO-00522 | SETOP_01/2025 | Transporte de escória de aciaria até a pista com caminhão basculante de 12 m3 em piso com revestimento primário | TxKM | 0.79
RO-00523 | SETOP_01/2025 | Transporte de escória de aciaria até a pista com caminhão basculante de 12 m3 em piso de leito natural | TxKM | 0.99
RO-00521 | SETOP_01/2025 | Transporte de escória de aciaria até a pista com caminhão basculante de 12 m3 em piso pavimentado | TxKM | 0.65
RO-00525 | SETOP_01/2025 | Transporte de escória de aciaria até a usina de solos com caminhão basculante de 12 m3 em piso com revestimento primário | TxKM | 0.79
RO-00526 | SETOP_01/2025 | Transporte de escória de aciaria até a usina de solos com caminhão basculante de 12 m3 em piso de leito natural | TxKM | 0.99
RO-00524 | SETOP_01/2025 | Transporte de escória de aciaria até a usina de solos com caminhão basculante de 12 m3 em piso pavimentado | TxKM | 0.65
RO-7748 | SETOP_01/2025 | Transporte de fíler para lama asfáltica ou microrrevestimento a frio com caminhão carroceria de 9 t em piso com revestimento primário | TxKM | 0.89
RO-7749 | SETOP_01/2025 | Transporte de fíler para lama asfáltica ou microrrevestimento a frio com caminhão carroceria de 9 t em piso de leito natural | TxKM | 1.12
RO-7747 | SETOP_01/2025 | Transporte de fíler para lama asfáltica ou microrrevestimento a frio com caminhão carroceria de 9 t em piso pavimentado | TxKM | 0.73
RO-00498 | SETOP_01/2025 | Transporte de material de jazida até a pista com caminhão basculante de 12 m3 em piso com revestimento primário | TxKM | 0.79
RO-00499 | SETOP_01/2025 | Transporte de material de jazida até a pista com caminhão basculante de 12 m3 em piso de leito natural | TxKM | 0.99
RO-00497 | SETOP_01/2025 | Transporte de material de jazida até a pista com caminhão basculante de 12 m3 em piso pavimentado | TxKM | 0.65
RO-00501 | SETOP_01/2025 | Transporte de material de jazida até a usina de solos com caminhão basculante de 12 m3 em piso com revestimento primário | TxKM | 0.79
RO-00502 | SETOP_01/2025 | Transporte de material de jazida até a usina de solos com caminhão basculante de 12 m3 em piso de leito natural | TxKM | 0.99
RO-00500 | SETOP_01/2025 | Transporte de material de jazida até a usina de solos com caminhão basculante de 12 m3 em piso pavimentado | TxKM | 0.65
RO-00495 | SETOP_01/2025 | Transporte de material fresado até a pista com caminhão basculante de 12 m3 em piso com revestimento primário | TxKM | 0.79
RO-00496 | SETOP_01/2025 | Transporte de material fresado até a pista com caminhão basculante de 12 m3 em piso de leito natural | TxKM | 0.99
RO-00494 | SETOP_01/2025 | Transporte de material fresado até a pista com caminhão basculante de 12 m3 em piso pavimentado | TxKM | 0.65
RO-00492 | SETOP_01/2025 | Transporte de material fresado até o depósito com caminhão basculante de 12 m3 em piso com revestimento primário | TxKM | 0.79
RO-00493 | SETOP_01/2025 | Transporte de material fresado até o depósito com caminhão basculante de 12 m3 em piso de leito natural | TxKM | 0.99
RO-00491 | SETOP_01/2025 | Transporte de material fresado até o depósito com caminhão basculante de 12 m3 em piso pavimentado | TxKM | 0.65
RO-00531 | SETOP_01/2025 | Transporte de mistura executada em usina de solos até a pista com caminhão basculante de 12 m3 em piso com revestimento primário | TxKM | 0.79
RO-00532 | SETOP_01/2025 | Transporte de mistura executada em usina de solos até a pista com caminhão basculante de 12 m3 em piso de leito natural | TxKM | 0.99
RO-00530 | SETOP_01/2025 | Transporte de mistura executada em usina de solos até a pista com caminhão basculante de 12 m3 em piso pavimentado | TxKM | 0.65
RO-00528 | SETOP_01/2025 | Transporte de pedra ou rachão produzida ou comercial até a pista com caminhão basculante de 12 m3 em piso com revestimento primário | TxKM | 0.79
RO-00529 | SETOP_01/2025 | Transporte de pedra ou rachão produzida ou comercial até a pista com caminhão basculante de 12 m3 em piso de leito natural | TxKM | 0.99
RO-00527 | SETOP_01/2025 | Transporte de pedra ou rachão produzida ou comercial até a pista com caminhão basculante de 12 m3 em piso pavimentado | TxKM | 0.65
RO-7718 | SETOP_01/2025 | Transporte de pré-misturado a frio da usina até a pista com caminhão basculante de 12 m3 em piso com revestimento primário | TxKM | 0.79
RO-7719 | SETOP_01/2025 | Transporte de pré-misturado a frio da usina até a pista com caminhão basculante de 12 m3 em piso de leito natural | TxKM | 0.99
RO-7717 | SETOP_01/2025 | Transporte de pré-misturado a frio da usina até a pista com caminhão basculante de 12 m3 em piso pavimentado | TxKM | 0.65
RO-00442 | SETOP_01/2025 | Tratamento antipó - areia comercial (Execução, incluindo o fornecimento e carga da areia, exclui o transporte da areia) | m2 | 1.68
RO-00441 | SETOP_01/2025 | Tratamento antipó - areia extraída (Execução, incluindo o fornecimento e carga da areia, exclui o transporte da areia) | m2 | 1.32
RO-00428 | SETOP_01/2025 | Tratamento superficial duplo com banho diluído - brita comercial (Execução, incluindo o fornecimento e carga da brita, exclui o transporte da brita e o fornecimento e transporte do material betuminoso até a obra) | m2 | 5.65
RO-00427 | SETOP_01/2025 | Tratamento superficial duplo com banho diluído - brita produzida (Execução, incluindo o fornecimento e carga da brita, exclui o transporte da brita e o fornecimento e transporte do material betuminoso até a obra) | m2 | 3.89
RO-00430 | SETOP_01/2025 | Tratamento superficial duplo com banho diluído com emulsão com polímero - brita comercial (Execução, incluindo o fornecimento e carga da brita, exclui o transporte da brita e o fornecimento e transporte do material betuminoso até a obra) | m2 | 5.65
RO-00429 | SETOP_01/2025 | Tratamento superficial duplo com banho diluído com emulsão com polímero - brita produzida (Execução, incluindo o fornecimento e carga da brita, exclui o transporte da brita e o fornecimento e transporte do material betuminoso até a obra) | m2 | 3.89
RO-00424 | SETOP_01/2025 | Tratamento superficial duplo com emulsão - brita comercial (Execução, incluindo o fornecimento e carga da brita, exclui o transporte da brita e o fornecimento e transporte do material betuminoso até a obra) | m2 | 5.14
RO-00423 | SETOP_01/2025 | Tratamento superficial duplo com emulsão - brita produzida (Execução, incluindo o fornecimento e carga da brita, exclui o transporte da brita e o fornecimento e transporte do material betuminoso até a obra) | m2 | 3.38
RO-00426 | SETOP_01/2025 | Tratamento superficial duplo com emulsão com polímero - brita comercial (Execução, incluindo o fornecimento e carga da brita, exclui o transporte da brita e o fornecimento e transporte do material betuminoso até a obra) | m2 | 5.14
RO-00425 | SETOP_01/2025 | Tratamento superficial duplo com emulsão com polímero - brita produzida (Execução, incluindo o fornecimento e carga da brita, exclui o transporte da brita e o fornecimento e transporte do material betuminoso até a obra) | m2 | 3.38
RO-00418 | SETOP_01/2025 | Tratamento superficial simples com banho diluído - brita comercial (Execução, incluindo o fornecimento e carga da brita, exclui o transporte da brita e o fornecimento e transporte do material betuminoso até a obra) | m2 | 2
RO-00417 | SETOP_01/2025 | Tratamento superficial simples com banho diluído - brita produzida (Execução, incluindo o fornecimento e carga da brita, exclui o transporte da brita e o fornecimento e transporte do material betuminoso até a obra) | m2 | 1.45
RO-00420 | SETOP_01/2025 | Tratamento superficial simples com banho diluído com emulsão com polímero - brita comercial (Execução, incluindo o fornecimento e carga da brita, exclui o transporte da brita e o fornecimento e transporte do material betuminoso até a obra) | m2 | 2
RO-00419 | SETOP_01/2025 | Tratamento superficial simples com banho diluído com emulsão com polímero - brita produzida (Execução, incluindo o fornecimento e carga da brita, exclui o transporte da brita e o fornecimento e transporte do material betuminoso até a obra) | m2 | 1.45
RO-00414 | SETOP_01/2025 | Tratamento superficial simples com emulsão - brita comercial (Execução, incluindo o fornecimento e carga da brita, exclui o transporte da brita e o fornecimento e transporte do material betuminoso até a obra) | m2 | 1.77
RO-00413 | SETOP_01/2025 | Tratamento superficial simples com emulsão - brita produzida (Execução, incluindo o fornecimento e carga da brita, exclui o transporte da brita e o fornecimento e transporte do material betuminoso até a obra) | m2 | 1.23
RO-00416 | SETOP_01/2025 | Tratamento superficial simples com emulsão com polímero - brita comercial (Execução, incluindo o fornecimento e carga da brita, exclui o transporte da brita e o fornecimento e transporte do material betuminoso até a obra) | m2 | 1.77
RO-00415 | SETOP_01/2025 | Tratamento superficial simples com emulsão com polímero - brita produzida (Execução, incluindo o fornecimento e carga da brita, exclui o transporte da brita e o fornecimento e transporte do material betuminoso até a obra) | m2 | 1.23
RO-00438 | SETOP_01/2025 | Tratamento superficial triplo com banho diluído - brita comercial (Execução, incluindo o fornecimento e carga da brita, exclui o transporte da brita e o fornecimento e transporte do material betuminoso até a obra) | m2 | 6.3
RO-00437 | SETOP_01/2025 | Tratamento superficial triplo com banho diluído - brita produzida (Execução, incluindo o fornecimento e carga da brita, exclui o transporte da brita e o fornecimento e transporte do material betuminoso até a obra) | m2 | 4.31
RO-00440 | SETOP_01/2025 | Tratamento superficial triplo com banho diluído com emulsão com polímero - brita comercial (Execução, incluindo o fornecimento e carga da brita, exclui o transporte da brita e o fornecimento e transporte do material betuminoso até a obra) | m2 | 6.25
RO-00439 | SETOP_01/2025 | Tratamento superficial triplo com banho diluído com emulsão com polímero - brita produzida (Execução, incluindo o fornecimento e carga da brita, exclui o transporte da brita e o fornecimento e transporte do material betuminoso até a obra) | m2 | 4.31
RO-00434 | SETOP_01/2025 | Tratamento superficial triplo com emulsão - brita comercial (Execução, incluindo o fornecimento e carga da brita, exclui o transporte da brita e o fornecimento e transporte do material betuminoso até a obra) | m2 | 5.74
RO-00433 | SETOP_01/2025 | Tratamento superficial triplo com emulsão - brita produzida (Execução, incluindo o fornecimento e carga da brita, exclui o transporte da brita e o fornecimento e transporte do material betuminoso até a obra) | m2 | 3.7
RO-00436 | SETOP_01/2025 | Tratamento superficial triplo com emulsão com polímero - brita comercial (Execução, incluindo o fornecimento e carga da brita, exclui o transporte da brita e o fornecimento e transporte do material betuminoso até a obra) | m2 | 5.74
RO-00435 | SETOP_01/2025 | Tratamento superficial triplo com emulsão com polímero - brita produzida (Execução, incluindo o fornecimento e carga da brita, exclui o transporte da brita e o fornecimento e transporte do material betuminoso até a obra) | m2 | 3.8
RO-00385 | SETOP_01/2025 | Varredura da superfície para execução de revestimento asfáltico | m2 | 0.07
253 | SETOP_01/2025 | Pavimento de Concreto
RO-00489 | SETOP_01/2025 | Cura com pintura asfáltica para camadas granulares executadas ou recicladas com adição de cimento (Execução, incluindo fornecimento e transporte dos materiais) | m2 | 0.21
RO-00490 | SETOP_01/2025 | Cura com pintura asfáltica para pavimento de concreto compactado com rolo (Execução, incluindo fornecimento e transporte dos materiais) | m2 | 0.32
RO-00483 | SETOP_01/2025 | Pavimento de concreto com equipamento de pequeno porte - areia e brita comerciais (Execução, incluindo o fornecimento e carga do cimento da areia e da brita, exclui o transporte do cimento da areia e da brita) | m3 | 463.89
RO-00484 | SETOP_01/2025 | Pavimento de concreto com equipamento de pequeno porte - areia extraída e brita produzida (Execução, incluindo o fornecimento e carga do cimento da areia e da brita, exclui o transporte do cimento da areia e da brita) | m3 | 356.33
RO-00480 | SETOP_01/2025 | Pavimento de concreto usinado em central de concreto de 150 t/h e aplicado com equipamento fôrma-trilho - areia e brita comerciais (Execução, incluindo o fornecimento e carga do cimeno, areia, brita e do concreto, exclui o transporte do cimento. areia, brita e concreto) | m3 | 365.38
RO-00479 | SETOP_01/2025 | Pavimento de concreto usinado em central de concreto de 150 t/h e aplicado com equipamento fôrma-trilho - areia extraída e brita produzida (Execução, incluindo o fornecimento e carga do cimeno, areia, brita e do concreto, exclui o transporte do cimento. areia, brita e concreto) | m3 | 263.87
RO-00482 | SETOP_01/2025 | Pavimento de concreto usinado em central de concreto de 150 t/h e aplicado com fôrmas deslizantes - areia e brita comerciais (Execução, incluindo o fornecimento e carga do cimeno, areia, brita e do concreto, exclui o transporte do cimento. areia, brita e concreto) | m3 | 375.93
RO-00481 | SETOP_01/2025 | Pavimento de concreto usinado em central de concreto de 150 t/h e aplicado com fôrmas deslizantes - areia extraída e brita produzida (Execução, incluindo o fornecimento e carga do cimeno, areia, brita e do concreto, exclui o transporte do cimento. areia, brita e concreto) | m3 | 274.42
RO-00486 | SETOP_01/2025 | Pavimento de concreto usinado em central de concreto de 150 t/h e compactado com rolo - brita comercial (Execução, incluindo o fornecimento e carga do cimeno, brita e do concreto, exclui o transporte do cimento, brita e concreto) | m3 | 294.37
RO-00485 | SETOP_01/2025 | Pavimento de concreto usinado em central de concreto de 150 t/h e compactado com rolo - brita produzida (Execução, incluindo o fornecimento e carga do cimento, brita e do concreto, exclui o transporte do cimento, brita e concreto) | m3 | 201.09
RO-00488 | SETOP_01/2025 | Serragem de juntas em pavimento de concreto, limpeza e enchimento com selante a frio(Execução, incluindo fornecimento e transporte dos materiais) | m | 19.59
255 | SETOP_01/2025 | Conservação
RO-00539 | SETOP_01/2025 | Armação em aço CA-25 - fornecimento, preparo e colocação | Kg | 9.58
RO-00540 | SETOP_01/2025 | Armação em aço CA-50 - fornecimento, preparo e colocação | Kg | 9.9
RO-00541 | SETOP_01/2025 | Armação em aço CA-60 - fornecimento, preparo e colocação | Kg | 11.04
256 | SETOP_01/2025 | Obras de Arte Especiais
RO-00617 | SETOP_01/2025 | Adensamento de concreto por vibrador de imersão | m3 | 3.19
RO-00542 | SETOP_01/2025 | Armação em aço CA-50 para Obras de Arte Especiais - fornecimento, preparo e colocação | Kg | 10.02
RO-00543 | SETOP_01/2025 | Chumbador tipo espera em aço CA-25 para fixação de estrutura metálica em concreto - fornecimento e instalação | Kg | 35.77
RO-00611 | SETOP_01/2025 | Lançamento livre de concreto usinado em central dosadora de 30 m3/h por meio de caminhão betoneira | m3 | 3.37
RO-00614 | SETOP_01/2025 | Lançamento livre de concreto usinado em central dosadora de 40 m3/h por meio de caminhão betoneira | m3 | 2.53
RO-00609 | SETOP_01/2025 | Lançamento manual de concreto usinado em central dosadora de 30 m3/h | m3 | 10.22
RO-00610 | SETOP_01/2025 | Lançamento manual de concreto usinado em central dosadora de 40 m3/h | m3 | 9.59
RO-00613 | SETOP_01/2025 | Lançamento mecânico de concreto usinado em central dosadora de 30 m3/h com bomba lança sobre chassi com capacidade de 50 m3/h | m3 | 20.02
RO-00612 | SETOP_01/2025 | Lançamento mecânico de concreto usinado em central dosadora de 30 m3/h com bomba rebocável com capacidade de 30 m3/h | m3 | 13.85
RO-00616 | SETOP_01/2025 | Lançamento mecânico de concreto usinado em central dosadora de 40 m3/h com bomba lança sobre chassi com capacidade de 41 m3/h | m3 | 10.65
RO-00615 | SETOP_01/2025 | Lançamento mecânico de concreto usinado em central dosadora de 40 m3/h com bomba lança sobre chassi com capacidade de 50 m3/h | m3 | 16.81
RO-00544 | SETOP_01/2025 | Tela de aço eletrossoldada - fornecimento, preparo e colocação | Kg | 10.53
RO-00545 | SETOP_01/2025 | Treliça nervurada com três barras longitudinais interligadas por duas diagonais sinusoidal - fornecimento e instalação | Kg | 10.21
258 | SETOP_01/2025 | Composições Auxiliares
RO-00951 | SETOP_01/2025 | Argamassa autoadensável confeccionada em misturador e lançamento manual para reparos e grauteamento (Execução, incluindo fornecimento, carga e transporte de todos os materiais) | m3 | 3675.07
RO-00944 | SETOP_01/2025 | Argamassa confeccionada em betoneira e lançamento manual de cimento, cal hidratada e areia 1:0,5:3,5 - areia comercial (Execução, incluindo fornecimento, carga e transporte de todos os materiais) | m3 | 363.7
RO-00945 | SETOP_01/2025 | Argamassa confeccionada em betoneira e lançamento manual de cimento, cal hidratada e areia 1:0,5:3,5 - areia extraída (Execução, incluindo fornecimento, carga e transporte de todos os materiais) | m3 | 289.06
RO-00942 | SETOP_01/2025 | Argamassa confeccionada em betoneira e lançamento manual de cimento e areia 1:3 - areia comercial (Execução, incluindo fornecimento, carga e transporte de todos os materiais) | m3 | 391.07
RO-00943 | SETOP_01/2025 | Argamassa confeccionada em betoneira e lançamento manual de cimento e areia 1:3 - areia extraída (Execução, incluindo fornecimento, carga e transporte de todos os materiais) | m3 | 299.72
RO-00948 | SETOP_01/2025 | Argamassa confeccionada em betoneira e lançamento manual de cimento e areia 1:3 com 1,25% de silicato de alumínio - areia comercial (Execução, incluindo fornecimento, carga e transporte de todos os materiais) | m3 | 404.86
RO-00949 | SETOP_01/2025 | Argamassa confeccionada em betoneira e lançamento manual de cimento e areia 1:3 com 1,25% de silicato de alumínio - areia extraída (Execução, incluindo fornecimento, carga e transporte de todos os materiais) | m3 | 313.52
RO-00946 | SETOP_01/2025 | Argamassa confeccionada em betoneira e lançamento manual de cimento e areia 1:3 com 8% de microssílica - areia comercial (Execução, incluindo fornecimento, carga e transporte de todos os materiais) | m3 | 482.45
RO-00947 | SETOP_01/2025 | Argamassa confeccionada em betoneira e lançamento manual de cimento e areia 1:3 com 8% de microssílica - areia extraída (Execução, incluindo fornecimento, carga e transporte de todos os materiais) | m3 | 388.41
RO-00950 | SETOP_01/2025 | Argamassa confeccionada em misturador e lançamento manual para reparos e grauteamento (Execução, incluindo fornecimento, carga e transporte de todos os materiais) | m3 | 3398.5
RO-00827 | SETOP_01/2025 | Carga e manobra de aduelas de concreto pré-moldadas em cavalo mecânico com semirreboque 22 t - carga com caminhão guindauto de 45 t.m | t | 20.3
RO-00831 | SETOP_01/2025 | Carga, manobra e descarga de agregados ou solos em caminhão basculante de 12 m³ - carga com carregadeira de 3,40 m³ e descarga em distribuidor autopropelido | t | 3.27
RO-00832 | SETOP_01/2025 | Carga, manobra e descarga de agregados ou solos em caminhão basculante de 12 m³ - carga com carregadeira de 3,40 m³ e descarga em distribuidor rebocável | t | 8.32
RO-00833 | SETOP_01/2025 | Carga, manobra e descarga de agregados ou solos em caminhão basculante de 12 m³ - carga com carregadeira de 3,40 m³ e descarga livre | t | 2.63
RO-00828 | SETOP_01/2025 | Carga, manobra e descarga de agregados ou solos em caminhão basculante de 12 m³ - carga com carregadeira de 3,40 m³ (exclusa) e descarga em distribuidor autopropelido | t | 2.29
RO-00829 | SETOP_01/2025 | Carga, manobra e descarga de agregados ou solos em caminhão basculante de 12 m³ - carga com carregadeira de 3,40 m³ (exclusa) e descarga em distribuidor rebocável | t | 7.34
RO-00830 | SETOP_01/2025 | Carga, manobra e descarga de agregados ou solos em caminhão basculante de 12 m³ - carga com carregadeira de 3,40 m³ (exclusa) e descarga livre | t | 1.65
RO-00834 | SETOP_01/2025 | Carga, manobra e descarga de agregados ou solos em caminhão basculante de 12 m³ - carga com escavadeira de 1,40 m³ (exclusa) e descarga livre | t | 1.94
RO-00836 | SETOP_01/2025 | Carga, manobra e descarga de agregados ou solos em caminhão basculante de 12 m³ - carga em usina de solos de 300 t/h e descarga em distribuidor autopropelido | t | 3.1
RO-00837 | SETOP_01/2025 | Carga, manobra e descarga de agregados ou solos em caminhão basculante de 12 m³ - carga em usina de solos de 300 t/h e descarga em vibroacabadora | t | 5.01
RO-00838 | SETOP_01/2025 | Carga, manobra e descarga de agregados ou solos em caminhão basculante de 12 m³ - carga em usina de solos de 300 t/h e descarga livre | t | 2.66
RO-00835 | SETOP_01/2025 | Carga, manobra e descarga de agregados ou solos em caminhão basculante de 12 m³ - carga em usina de 60 t/h (PMF) e descarga livre | t | 9.04
RO-00842 | SETOP_01/2025 | Carga, manobra e descarga de agregados ou solos em caminhão basculante de 6 m³ - carga com carregadeira de 1,72 m³ e descarga em distribuidor autopropelido | t | 3.68
RO-00843 | SETOP_01/2025 | Carga, manobra e descarga de agregados ou solos em caminhão basculante de 6 m³ - carga com carregadeira de 1,72 m³ e descarga em distribuidor rebocável | t | 6.33
RO-00844 | SETOP_01/2025 | Carga, manobra e descarga de agregados ou solos em caminhão basculante de 6 m³ - carga com carregadeira de 1,72 m³ e descarga livre | t | 2.82
RO-00839 | SETOP_01/2025 | Carga, manobra e descarga de agregados ou solos em caminhão basculante de 6 m³ - carga com carregadeira de 1,72 m³ (exclusa) e descarga em distribuidor autopropelido | t | 2.8
RO-00840 | SETOP_01/2025 | Carga, manobra e descarga de agregados ou solos em caminhão basculante de 6 m³ - carga com carregadeira de 1,72 m³ (exclusa) e descarga em distribuidor rebocável | t | 5.45
RO-00841 | SETOP_01/2025 | Carga, manobra e descarga de agregados ou solos em caminhão basculante de 6 m³ - carga com carregadeira de 1,72 m³ (exclusa) e descarga livre | t | 1.94
RO-00846 | SETOP_01/2025 | Carga, manobra e descarga de agregados ou solos em caminhão basculante de 6 m³ - carga com escavadeira de 1,40 m³ e descarga livre | t | 2.12
RO-00845 | SETOP_01/2025 | Carga, manobra e descarga de agregados ou solos em caminhão basculante de 6 m³ - carga com escavadeira de 1,40 m³ (exclusa) e descarga livre | t | 1.78
RO-00848 | SETOP_01/2025 | Carga, manobra e descarga de blocos de rocha em caminhão basculante de 8 m³ - carga com escavadeira de 1,40 m³ e descarga livre | t | 3.68
RO-00847 | SETOP_01/2025 | Carga, manobra e descarga de blocos de rocha em caminhão basculante de 8 m³ - carga com escavadeira de 1,40 m³ (exclusa) e descarga livre | t | 2.78
RO-00849 | SETOP_01/2025 | Carga, manobra e descarga de blocos de rocha em caminhão basculante de 8 m³ - carga com retroescavadeira de 0,29 m³ e descarga livre | t | 17.1
RO-00850 | SETOP_01/2025 | Carga, manobra e descarga de cimento ou cal a granel em caminhão silo de 30 m³ | t | 14.79
RO-00851 | SETOP_01/2025 | Carga, manobra e descarga de concreto asfáltico com borracha em caminhão basculante de 12 m³ - carga em usina de asfalto 120 t/h e descarga em vibroacabadora | t | 8.26
RO-00852 | SETOP_01/2025 | Carga, manobra e descarga de concreto com caminhão betoneira de 8 m³ - carga em central de concreto de 30 m³/h e descarga livre | t | 18.3
RO-6136 | SETOP_01/2025 | Carga, manobra e descarga de concreto com caminhão betoneira de 8 m³ - carga em central de concreto de 30 m³/h e descarga livre | t | 19.27
RO-00853 | SETOP_01/2025 | Carga, manobra e descarga de concreto com caminhão betoneira de 8 m³ - carga em central de concreto de 40 m³/h e descarga livre | t | 16.77
RO-6135 | SETOP_01/2025 | Carga, manobra e descarga de concreto de cimento em caminhão basculante de 7 m³ - carga em central de concreto de 150 m³/h e descarga em vibroacabadora | t | 3.21
RO-6139 | SETOP_01/2025 | Carga, manobra e descarga de fresagem contínua solta - espessura de 2,0 cm em caminhão basculante de 12 m³ - carga com fresadora e descarga livre | t | 3.82
RO-6140 | SETOP_01/2025 | Carga, manobra e descarga de fresagem contínua solta - espessura de 3,0 cm em caminhão basculante de 12 m³ - carga com fresadora e descarga livre | t | 4.14
RO-6141 | SETOP_01/2025 | Carga, manobra e descarga de fresagem contínua solta - espessura de 4,0 cm em caminhão basculante de 12 m³ - carga com fresadora e descarga livre | t | 2.5
RO-6142 | SETOP_01/2025 | Carga, manobra e descarga de fresagem contínua solta - espessura de 5,0 cm em caminhão basculante de 12 m³ - carga com fresadora e descarga livre | t | 2.63
RO-6143 | SETOP_01/2025 | Carga, manobra e descarga de fresagem descontínua solta - espessura de 2,0 cm em caminhão basculante de 12 m³ - carga com fresadora e descarga livre | t | 7.04
RO-6144 | SETOP_01/2025 | Carga, manobra e descarga de fresagem descontínua solta - espessura de 3,0 cm em caminhão basculante de 12 m³ - carga com fresadora e descarga livre | t | 5.28
RO-6145 | SETOP_01/2025 | Carga, manobra e descarga de fresagem descontínua solta - espessura de 4,0 cm em caminhão basculante de 12 m³ - carga com fresadora e descarga livre | t | 4.42
RO-6146 | SETOP_01/2025 | Carga, manobra e descarga de fresagem descontínua solta - espessura de 5,0 cm em caminhão basculante de 12 m³ - carga com fresadora e descarga livre | t | 3.9
RO-00854 | SETOP_01/2025 | Carga, manobra e descarga de materiais diversos em caminhão carroceria com capacidade de 11 t e com guindauto de 45 t.m | t | 24.05
RO-00855 | SETOP_01/2025 | Carga, manobra e descarga de materiais diversos em caminhão carroceria com capacidade de 7 t e com guindauto de 20 t.m | t | 21.56
RO-00856 | SETOP_01/2025 | Carga, manobra e descarga de materiais diversos em caminhão carroceria de 15 t - carga e descarga com caminhão guindauto de 20 t.m | t | 31.7
RO-00857 | SETOP_01/2025 | Carga, manobra e descarga de materiais diversos em caminhão carroceria de 15 t - carga e descarga manuais | t | 31.52
RO-00858 | SETOP_01/2025 | Carga, manobra e descarga de materiais diversos em caminhão carroceria de 5 t - carga e descarga manuais | t | 28.79
RO-00859 | SETOP_01/2025 | Carga, manobra e descarga de materiais diversos em caminhão carroceria de 9 t - carga e descarga manuais | t | 26.04
RO-00860 | SETOP_01/2025 | Carga, manobra e descarga de material demolido em caminhão basculante de 6 m³ - carga com carregadeira de 1,72 m³ e descarga livre | t | 2.99
RO-00861 | SETOP_01/2025 | Carga, manobra e descarga de mistura betuminosa a frio em caminhão basculante de 12 m³ - carga em usina de 60 t/h (PMF) e descarga em vibroacabadora | t | 10.66
RO-00862 | SETOP_01/2025 | Carga, manobra e descarga de mistura betuminosa a frio em caminhão basculante de 6 m³ - carga em usina de 60 t/h (PMF) e descarga em vibroacabadora | t | 8.66
RO-00863 | SETOP_01/2025 | Carga, manobra e descarga de mistura betuminosa a frio em caminhão basculante de 6 m³ - carga em usina de 60 t/h (PMF) e descarga manual | t | 24.83
RO-00864 | SETOP_01/2025 | Carga, manobra e descarga de mistura betuminosa a quente em caminhão basculante de 12 m³ - carga em usina de asfalto 120 t/h e descarga em vibroacabadora | t | 7.39
RO-00865 | SETOP_01/2025 | Carga, manobra e descarga de mistura betuminosa a quente em caminhão basculante de 6 m³ - carga em usina de asfalto 120 t/h e descarga em vibroacabadora | t | 5.25
RO-00866 | SETOP_01/2025 | Carga, manobra e descarga de mistura betuminosa a quente em caminhão basculante de 6 m³ - carga em usina de asfalto 120 t/h e descarga manual | t | 21.68
RO-00867 | SETOP_01/2025 | Carga, manobra e descarga de mistura betuminosa a quente em caminhão com caçamba térmica de 6 m³ - carga em usina de asfalto de 120 t/h e descarga manual | t | 31.17
RO-00868 | SETOP_01/2025 | Carga, manobra e descarga de trituração de galhos e troncos em caminhão basculante de 6 m³ - carga com trituradora e descarga livre | t | 97.33
RO-00872 | SETOP_01/2025 | Carga, manobra e descarga de vigas pré-moldadas de até 500 kN em cavalo mecânico com dolly de 4 eixos com capacidade de 57 t | un | 3881.48
RO-00869 | SETOP_01/2025 | Carga, manobra e descarga de vigas pré-moldadas de 1.000 a 1.250 kN em cavalo mecânico com reboques de 5 e 4 eixos com capacidade de 130 t | un | 7990.35
RO-00870 | SETOP_01/2025 | Carga, manobra e descarga de vigas pré-moldadas de 500 a 750 kN em cavalo mecânico com dollys de 3 e 4 eixos com capacidade de 77 t | un | 3945.89
RO-00871 | SETOP_01/2025 | Carga, manobra e descarga de vigas pré-moldadas de 750 a 1.000 kN em cavalo mecânico com dollys de 5 e 4 eixos com capacidade de 111 t | un | 7796.62
RO-00991 | SETOP_01/2025 | Concreto autoadensável com silicato de alumínio confeccionado em central dosadora de 30 m3/h com fck = 25 Mpa - areia e brita comerciais (Execução, incluindo fornecimento, carga e transporte de todos os materiais, exclui o lançamento) | m3 | 447.87
RO-00992 | SETOP_01/2025 | Concreto autoadensável com silicato de alumínio confeccionado em central dosadora de 30 m3/h com fck = 25 Mpa - areia extraída e brita produzida (Execução, incluindo fornecimento, carga e transporte de todos os materiais, exclui o lançamento) | m3 | 340.39
RO-00955 | SETOP_01/2025 | Concreto ciclópico confeccionado em betoneira e lançamento manual com fck = 15 Mpa - areia, brita e pedra de mão comerciais (Execução, incluindo fornecimento, carga e transporte de todos os materiais) | m3 | 326.52
RO-00956 | SETOP_01/2025 | Concreto ciclópico confeccionado em betoneira e lançamento manual com fck = 15 Mpa - areia extraída, brita e pedra de mão produzidas (Execução, incluindo fornecimento, carga e transporte de todos os materiais) | m3 | 205.9
RO-00957 | SETOP_01/2025 | Concreto ciclópico confeccionado em betoneira e lançamento manual com fck = 20 MPa - areia, brita e pedra de mão comerciais (Execução, incluindo fornecimento, carga e transporte de todos os materiais) | m3 | 336.67
RO-00958 | SETOP_01/2025 | Concreto ciclópico confeccionado em betoneira e lançamento manual com fck = 20 Mpa - areia extraída, brita e pedra de mão produzidas (Execução, incluindo fornecimento, carga e transporte de todos os materiais) | m3 | 217.12
RO-00987 | SETOP_01/2025 | Concreto com 10% de microssílica confeccionado em central dosadora de 30 m3/h com fck = 45 Mpa - areia e brita comerciais (Execução, incluindo fornecimento, carga e transporte de todos os materiais, exclui o lançamento) | m3 | 472.66
RO-00988 | SETOP_01/2025 | Concreto com 10% de microssílica confeccionado em central dosadora de 30 m3/h com fck = 45 Mpa - areia extraída e brita produzida (Execução, incluindo fornecimento, carga e transporte de todos os materiais, exclui o lançamento) | m3 | 362.84
RO-00985 | SETOP_01/2025 | Concreto com 8% de microssílica confeccionado em central dosadora de 30 m3/h com fck = 40 Mpa - areia e brita comerciais (Execução, incluindo fornecimento, carga e transporte de todos os materiais, exclui o lançamento) | m3 | 435.1
RO-00986 | SETOP_01/2025 | Concreto com 8% de microssílica confeccionado em central dosadora de 30 m3/h com fck = 40 Mpa - areia extraída e brita produzida (Execução, incluindo fornecimento, carga e transporte de todos os materiais, exclui o lançamento) | m3 | 322.77
RO-00959 | SETOP_01/2025 | Concreto confeccionado em betoneira e lançamento manual com fck = 15 MPa - areia e brita comerciais (Execução, incluindo fornecimento, carga e transporte de todos os materiais) | m3 | 361.81
RO-00960 | SETOP_01/2025 | Concreto confeccionado em betoneira e lançamento manual com fck = 15 MPa - areia extraída e brita produzida (Execução, incluindo fornecimento, carga e transporte de todos os materiais) | m3 | 246.08
RO-00961 | SETOP_01/2025 | Concreto confeccionado em betoneira e lançamento manual com fck = 20 MPa - areia e brita comerciais (Execução, incluindo fornecimento, carga e transporte de todos os materiais) | m3 | 376.2
RO-00962 | SETOP_01/2025 | Concreto confeccionado em betoneira e lançamento manual com fck = 20 MPa - areia extraída e brita produzida (Execução, incluindo fornecimento, carga e transporte de todos os materiais) | m3 | 262
RO-00963 | SETOP_01/2025 | Concreto confeccionado em betoneira e lançamento manual com fck = 25 MPa - areia e brita comerciais (Execução, incluindo fornecimento, carga e transporte de todos os materiais) | m3 | 392.34
RO-00964 | SETOP_01/2025 | Concreto confeccionado em betoneira e lançamento manual com fck = 25 MPa - areia extraída e brita produzida (Execução, incluindo fornecimento, carga e transporte de todos os materiais) | m3 | 279.85
RO-00965 | SETOP_01/2025 | Concreto confeccionado em betoneira e lançamento manual com fck = 30 MPa - areia e brita comerciais (Execução, incluindo fornecimento, carga e transporte de todos os materiais) | m3 | 410.32
RO-00966 | SETOP_01/2025 | Concreto confeccionado em betoneira e lançamento manual com fck = 30 MPa - areia extraída e brita produzida (Execução, incluindo fornecimento, carga e transporte de todos os materiais) | m3 | 299.73
RO-00969 | SETOP_01/2025 | Concreto confeccionado em betoneira e lançamento manual para pré-moldados (mourões) com fck = 25 MPa - areia e brita comerciais (Execução, incluindo fornecimento, carga e transporte de todos os materiais) | m3 | 404.58
RO-00970 | SETOP_01/2025 | Concreto confeccionado em betoneira e lançamento manual para pré-moldados (mourões) com fck = 25 MPa - areia extraída e brita produzida (Execução, incluindo fornecimento, carga e transporte de todos os materiais) | m3 | 297.6
RO-00971 | SETOP_01/2025 | Concreto confeccionado em central dosadora de 30 m3/h com fck = 20 MPa - areia e brita comerciais (Execução, incluindo fornecimento, carga e transporte de todos os materiais, exclui o lançamento) | m3 | 324.19
RO-00972 | SETOP_01/2025 | Concreto confeccionado em central dosadora de 30 m3/h com fck = 20 MPa - areia extraída e brita produzida (Execução, incluindo fornecimento, carga e transporte de todos os materiais, exclui o lançamento) | m3 | 209.61
RO-00973 | SETOP_01/2025 | Concreto confeccionado em central dosadora de 30 m3/h com fck = 25 MPa - areia e brita comerciais (Execução, incluindo fornecimento, carga e transporte de todos os materiais, exclui o lançamento) | m3 | 334.92
RO-00974 | SETOP_01/2025 | Concreto confeccionado em central dosadora de 30 m3/h com fck = 25 MPa - areia extraída e brita produzida (Execução, incluindo fornecimento, carga e transporte de todos os materiais, exclui o lançamento) | m3 | 221.51
RO-00975 | SETOP_01/2025 | Concreto confeccionado em central dosadora de 30 m3/h com fck = 30 MPa - areia e brita comerciais (Execução, incluindo fornecimento, carga e transporte de todos os materiais, exclui o lançamento) | m3 | 348.9
RO-00976 | SETOP_01/2025 | Concreto confeccionado em central dosadora de 30 m3/h com fck = 30 MPa - areia extraída e brita produzida (Execução, incluindo fornecimento, carga e transporte de todos os materiais, exclui o lançamento) | m3 | 237.03
RO-00993 | SETOP_01/2025 | Concreto confeccionado em central dosadora de 30 m3/h com fctm,k = 4,5 MPa - areia e brita comerciais (Execução, incluindo fornecimento de todos os materiais e a carga e transporte da areia e brita, exclui o lançamento do concreto) | m3 | 373.24
RO-00994 | SETOP_01/2025 | Concreto confeccionado em central dosadora de 30 m3/h com fctm,k = 4,5 MPa - areia extraída e brita produzida (Execução, incluindo fornecimento de todos os materiais e a carga e transporte da areia e brita, exclui o lançamento do concreto) | m3 | 263.78
RO-00995 | SETOP_01/2025 | Concreto confeccionado em central dosadora de 40 m3/h com fck = 20 MPa - areia e brita comerciais (Execução, incluindo fornecimento, carga e transporte de todos os materiais, exclui o lançamento) | m3 | 319.89
RO-00996 | SETOP_01/2025 | Concreto confeccionado em central dosadora de 40 m3/h com fck = 20 MPa - areia extraída e brita produzida (Execução, incluindo fornecimento, carga e transporte de todos os materiais, exclui o lançamento) | m3 | 205.3
RO-00997 | SETOP_01/2025 | Concreto confeccionado em central dosadora de 40 m3/h com fck = 25 MPa - areia e brita comerciais (Execução, incluindo fornecimento, carga e transporte de todos os materiais, exclui o lançamento) | m3 | 330.58
RO-00998 | SETOP_01/2025 | Concreto confeccionado em central dosadora de 40 m3/h com fck = 25 MPa - areia extraída e brita produzida (Execução, incluindo fornecimento, carga e transporte de todos os materiais, exclui o lançamento) | m3 | 217.17
RO-00999 | SETOP_01/2025 | Concreto confeccionado em central dosadora de 40 m3/h com fck = 30 MPa - areia e brita comerciais (Execução, incluindo fornecimento, carga e transporte de todos os materiais, exclui o lançamento) | m3 | 344.6
RO-01000 | SETOP_01/2025 | Concreto confeccionado em central dosadora de 40 m3/h com fck = 30 MPa - areia extraída e brita produzida (Execução, incluindo fornecimento, carga e transporte de todos os materiais, exclui o lançamento) | m3 | 232.73
RO-00953 | SETOP_01/2025 | Concreto magro confeccionado em betoneira e lançamento manual - areia e brita comerciais (Execução, incluindo fornecimento, carga e transporte de todos os materiais) | m3 | 351.05
RO-00954 | SETOP_01/2025 | Concreto magro confeccionado em betoneira e lançamento manual - areia extraída e brita produzida (Execução, incluindo fornecimento, carga e transporte de todos os materiais) | m3 | 239.64
RO-00977 | SETOP_01/2025 | Concreto para bombeamento confeccionado em central dosadora de 30 m3/h com fck = 25 MPa - areia e brita comerciais (Execução, incluindo fornecimento, carga e transporte de todos os materiais, exclui o lançamento) | m3 | 354.35
RO-00978 | SETOP_01/2025 | Concreto para bombeamento confeccionado em central dosadora de 30 m3/h com fck = 25 MPa - areia extraída e brita produzida (Execução, incluindo fornecimento, carga e transporte de todos os materiais, exclui o lançamento) | m3 | 258
RO-00979 | SETOP_01/2025 | Concreto para bombeamento confeccionado em central dosadora de 30 m3/h com fck = 30 MPa - areia e brita comerciais (Execução, incluindo fornecimento, carga e transporte de todos os materiais, exclui o lançamento) | m3 | 370.85
RO-00980 | SETOP_01/2025 | Concreto para bombeamento confeccionado em central dosadora de 30 m3/h com fck = 30 MPa - areia extraída e brita produzida (Execução, incluindo fornecimento, carga e transporte de todos os materiais, exclui o lançamento) | m3 | 264.59
RO-00981 | SETOP_01/2025 | Concreto para bombeamento confeccionado em central dosadora de 30 m3/h com fck = 35 MPa - areia e brita comerciais (Execução, incluindo fornecimento, carga e transporte de todos os materiais, exclui o lançamento) | m3 | 392.13
RO-00982 | SETOP_01/2025 | Concreto para bombeamento confeccionado em central dosadora de 30 m3/h com fck = 35 MPa - areia extraída e brita produzida (Execução, incluindo fornecimento, carga e transporte de todos os materiais, exclui o lançamento) | m3 | 288.17
RO-00983 | SETOP_01/2025 | Concreto para bombeamento confeccionado em central dosadora de 30 m3/h com fck = 40 MPa - areia e brita comerciais (Execução, incluindo fornecimento, carga e transporte de todos os materiais, exclui o lançamento) | m3 | 415.86
RO-00984 | SETOP_01/2025 | Concreto para bombeamento confeccionado em central dosadora de 30 m3/h com fck = 40 MPa - areia extraída e brita produzida (Execução, incluindo fornecimento, carga e transporte de todos os materiais, exclui o lançamento) | m3 | 314.48
RO-01001 | SETOP_01/2025 | Concreto para bombeamento confeccionado em central dosadora de 40 m3/h com fck = 25 MPa - areia e brita comerciais (Execução, incluindo fornecimento, carga e transporte de todos os materiais, exclui o lançamento) | m3 | 334.42
RO-01002 | SETOP_01/2025 | Concreto para bombeamento confeccionado em central dosadora de 40 m3/h com fck = 25 MPa - areia extraída e brita produzida (Execução, incluindo fornecimento, carga e transporte de todos os materiais, exclui o lançamento) | m3 | 238.07
RO-01003 | SETOP_01/2025 | Concreto para bombeamento confeccionado em central dosadora de 40 m3/h com fck = 30 MPa - areia e brita comerciais (Execução, incluindo fornecimento, carga e transporte de todos os materiais, exclui o lançamento) | m3 | 349.4
RO-01004 | SETOP_01/2025 | Concreto para bombeamento confeccionado em central dosadora de 40 m3/h com fck = 30 MPa - areia extraída e brita produzida (Execução, incluindo fornecimento, carga e transporte de todos os materiais, exclui o lançamento) | m3 | 243.14
RO-01005 | SETOP_01/2025 | Concreto para bombeamento confeccionado em central dosadora de 40 m3/h com fck = 35 MPa - areia e brita comerciais (Execução, incluindo fornecimento, carga e transporte de todos os materiais, exclui o lançamento) | m3 | 368.63
RO-01006 | SETOP_01/2025 | Concreto para bombeamento confeccionado em central dosadora de 40 m3/h com fck = 35 MPa - areia extraída e brita produzida (Execução, incluindo fornecimento, carga e transporte de todos os materiais, exclui o lançamento) | m3 | 264.67
RO-01007 | SETOP_01/2025 | Concreto para bombeamento confeccionado em central dosadora de 40 m3/h com fck = 40 MPa - areia e brita comerciais (Execução, incluindo fornecimento, carga e transporte de todos os materiais, exclui o lançamento) | m3 | 390.12
RO-01008 | SETOP_01/2025 | Concreto para bombeamento confeccionado em central dosadora de 40 m3/h com fck = 40 MPa - areia extraída e brita produzida (Execução, incluindo fornecimento, carga e transporte de todos os materiais, exclui o lançamento) | m3 | 288.74
RO-00967 | SETOP_01/2025 | Concreto poroso confeccionado em betoneira e lançamento manual para tubos de drenagem com fck = 25 MPa - areia e brita comerciais (Execução, incluindo fornecimento, carga e transporte de todos os materiais) | m3 | 364.04
RO-00968 | SETOP_01/2025 | Concreto poroso confeccionado em betoneira e lançamento manual para tubos de drenagem com fck = 25 MPa - areia extraída e brita produzida (Execução, incluindo fornecimento, carga e transporte de todos os materiais) | m3 | 290.35
RO-00989 | SETOP_01/2025 | Concreto submerso confeccionado em central dosadora de 30 m3/h com fck = 25 MPa - areia e brita comerciais (Execução, incluindo fornecimento, carga e transporte de todos os materiais, exclui o lançamento) | m3 | 380.04
RO-00990 | SETOP_01/2025 | Concreto submerso confeccionado em central dosadora de 30 m3/h com fck = 25 MPa - areia extraída e brita produzida (Execução, incluindo fornecimento, carga e transporte de todos os materiais, exclui o lançamento) | m3 | 283.1
RO-01136 | SETOP_01/2025 | Confecção de canaleta meia cana D = 0,20 m - areia e brita comerciais (Incluindo fornecimento e transporte de todos os materiais) | m | 7.89
RO-01137 | SETOP_01/2025 | Confecção de canaleta meia cana D = 0,20 m - areia extraída e brita produzida (Incluindo fornecimento e transporte de todos os materiais) | m | 6.6
RO-01138 | SETOP_01/2025 | Confecção de canaleta meia cana D = 0,30 m - areia e brita comerciais (Incluindo fornecimento e transporte de todos os materiais) | m | 10.36
RO-01139 | SETOP_01/2025 | Confecção de canaleta meia cana D = 0,30 m - areia extraída e brita produzida (Incluindo fornecimento e transporte de todos os materiais) | m | 8.49
RO-01140 | SETOP_01/2025 | Confecção de canaleta meia cana D = 0,40 m - areia e brita comerciais (Incluindo fornecimento e transporte de todos os materiais) | m | 16.05
RO-01141 | SETOP_01/2025 | Confecção de canaleta meia cana D = 0,40 m - areia extraída e brita produzida (Incluindo fornecimento e transporte de todos os materiais) | m | 12.7
RO-01142 | SETOP_01/2025 | Confecção de canaleta meia cana D = 0,50 m - areia e brita comerciais (Incluindo fornecimento e transporte de todos os materiais) | m | 23.38
RO-01143 | SETOP_01/2025 | Confecção de canaleta meia cana D = 0,50 m - areia extraída e brita produzida (Incluindo fornecimento e transporte de todos os materiais) | m | 18.12
RO-01144 | SETOP_01/2025 | Confecção de canaleta meia cana D = 0,60 m - areia e brita comerciais (Incluindo fornecimento e transporte de todos os materiais) | m | 29.96
RO-01145 | SETOP_01/2025 | Confecção de canaleta meia cana D = 0,60 m - areia extraída e brita produzida (Incluindo fornecimento e transporte de todos os materiais) | m | 23.03
RO-01104 | SETOP_01/2025 | Confecção de tubos de concreto armado D = 0,60 m PA1 - areia e brita comerciais (Incluindo fornecimento e transporte de todos os materiais) | m | 108.66
RO-01105 | SETOP_01/2025 | Confecção de tubos de concreto armado D = 0,60 m PA1 - areia extraída e brita produzida (Incluindo fornecimento e transporte de todos os materiais) | m | 93.49
RO-01114 | SETOP_01/2025 | Confecção de tubos de concreto armado D = 0,60 m PA2 - areia e brita comerciais (Incluindo fornecimento e transporte de todos os materiais) | m | 119.66
RO-01115 | SETOP_01/2025 | Confecção de tubos de concreto armado D = 0,60 m PA2 - areia extraída e brita produzida (Incluindo fornecimento e transporte de todos os materiais) | m | 104.49
RO-01124 | SETOP_01/2025 | Confecção de tubos de concreto armado D = 0,60 m PA3 - areia e brita comerciais (Incluindo fornecimento e transporte de todos os materiais) | m | 174.86
RO-01125 | SETOP_01/2025 | Confecção de tubos de concreto armado D = 0,60 m PA3 - areia extraída e brita produzida (Incluindo fornecimento e transporte de todos os materiais) | m | 159.69
RO-01106 | SETOP_01/2025 | Confecção de tubos de concreto armado D = 0,80 m PA1 - areia e brita comerciais (Incluindo fornecimento e transporte de todos os materiais) | m | 165.38
RO-01107 | SETOP_01/2025 | Confecção de tubos de concreto armado D = 0,80 m PA1 - areia extraída e brita produzida (Incluindo fornecimento e transporte de todos os materiais) | m | 141.21
RO-01116 | SETOP_01/2025 | Confecção de tubos de concreto armado D = 0,80 m PA2 - areia e brita comerciais (Incluindo fornecimento e transporte de todos os materiais) | m | 209.34
RO-01117 | SETOP_01/2025 | Confecção de tubos de concreto armado D = 0,80 m PA2 - areia extraída e brita produzida (Incluindo fornecimento e transporte de todos os materiais) | m | 185.23
RO-01126 | SETOP_01/2025 | Confecção de tubos de concreto armado D = 0,80 m PA3 - areia e brita comerciais (Incluindo fornecimento e transporte de todos os materiais) | m | 296.65
RO-01127 | SETOP_01/2025 | Confecção de tubos de concreto armado D = 0,80 m PA3 - areia extraída e brita produzida (Incluindo fornecimento e transporte de todos os materiais) | m | 269.66
RO-01108 | SETOP_01/2025 | Confecção de tubos de concreto armado D = 1,00 m PA1 - areia e brita comerciais (Incluindo fornecimento e transporte de todos os materiais) | m | 289.6
RO-01109 | SETOP_01/2025 | Confecção de tubos de concreto armado D = 1,00 m PA1 - areia extraída e brita produzida (Incluindo fornecimento e transporte de todos os materiais) | m | 256.46
RO-01118 | SETOP_01/2025 | Confecção de tubos de concreto armado D = 1,00 m PA2 - areia e brita comerciais (Incluindo fornecimento e transporte de todos os materiais) | m | 333.56
RO-01119 | SETOP_01/2025 | Confecção de tubos de concreto armado D = 1,00 m PA2 - areia extraída e brita produzida (Incluindo fornecimento e transporte de todos os materiais) | m | 300.48
RO-01128 | SETOP_01/2025 | Confecção de tubos de concreto armado D = 1,00 m PA3 - areia e brita comerciais (Incluindo fornecimento e transporte de todos os materiais) | m | 420.64
RO-01129 | SETOP_01/2025 | Confecção de tubos de concreto armado D = 1,00 m PA3 - areia extraída e brita produzida (Incluindo fornecimento e transporte de todos os materiais) | m | 378.42
RO-01110 | SETOP_01/2025 | Confecção de tubos de concreto armado D = 1,20 m PA1 - areia e brita comerciais (Incluindo fornecimento e transporte de todos os materiais) | m | 393.4
RO-01111 | SETOP_01/2025 | Confecção de tubos de concreto armado D = 1,20 m PA1 - areia extraída e brita produzida (Incluindo fornecimento e transporte de todos os materiais) | m | 345.15
RO-01120 | SETOP_01/2025 | Confecção de tubos de concreto armado D = 1,20 m PA2 - areia e brita comerciais (Incluindo fornecimento e transporte de todos os materiais) | m | 492.31
RO-01121 | SETOP_01/2025 | Confecção de tubos de concreto armado D = 1,20 m PA2 - areia extraída e brita produzida (Incluindo fornecimento e transporte de todos os materiais) | m | 444.18
RO-01130 | SETOP_01/2025 | Confecção de tubos de concreto armado D = 1,20 m PA3 - areia e brita comerciais (Incluindo fornecimento e transporte de todos os materiais) | m | 648.01
RO-01131 | SETOP_01/2025 | Confecção de tubos de concreto armado D = 1,20 m PA3 - areia extraída e brita produzida (Incluindo fornecimento e transporte de todos os materiais) | m | 583.73
RO-01112 | SETOP_01/2025 | Confecção de tubos de concreto armado D = 1,50 m PA1 - areia e brita comerciais (Incluindo fornecimento e transporte de todos os materiais) | m | 635.84
RO-01113 | SETOP_01/2025 | Confecção de tubos de concreto armado D = 1,50 m PA1 - areia extraída e brita produzida (Incluindo fornecimento e transporte de todos os materiais) | m | 560.47
RO-01122 | SETOP_01/2025 | Confecção de tubos de concreto armado D = 1,50 m PA2 - areia e brita comerciais (Incluindo fornecimento e transporte de todos os materiais) | m | 789.7
RO-01123 | SETOP_01/2025 | Confecção de tubos de concreto armado D = 1,50 m PA2 - areia extraída e brita produzida (Incluindo fornecimento e transporte de todos os materiais) | m | 714.53
RO-01132 | SETOP_01/2025 | Confecção de tubos de concreto armado D = 1,50 m PA3 - areia e brita comerciais (Incluindo fornecimento e transporte de todos os materiais) | m | 1040.15
RO-01133 | SETOP_01/2025 | Confecção de tubos de concreto armado D = 1,50 m PA3 - areia extraída e brita produzida (Incluindo fornecimento e transporte de todos os materiais) | m | 940.65
RO-01134 | SETOP_01/2025 | Confecção de tubos de concreto poroso D = 0,20 m - areia e brita comerciais (Incluindo fornecimento e transporte de todos os materiais) | m | 14.97
RO-01135 | SETOP_01/2025 | Confecção de tubos de concreto poroso D = 0,20 m - areia extraída e brita produzida (Incluindo fornecimento e transporte de todos os materiais) | m | 13.27
RO-01094 | SETOP_01/2025 | Confecção de tubos de concreto simples D = 0,20 m - areia e brita comerciais (Incluindo fornecimento e transporte de todos os materiais) | m | 15.62
RO-01095 | SETOP_01/2025 | Confecção de tubos de concreto simples D = 0,20 m - areia extraída e brita produzida (Incluindo fornecimento e transporte de todos os materiais) | m | 13.03
RO-01096 | SETOP_01/2025 | Confecção de tubos de concreto simples D = 0,30 m - areia e brita comerciais (Incluindo fornecimento e transporte de todos os materiais) | m | 20.54
RO-01097 | SETOP_01/2025 | Confecção de tubos de concreto simples D = 0,30 m - areia extraída e brita produzida (Incluindo fornecimento e transporte de todos os materiais) | m | 16.8
RO-01098 | SETOP_01/2025 | Confecção de tubos de concreto simples D = 0,40 m - areia e brita comerciais (Incluindo fornecimento e transporte de todos os materiais) | m | 31.91
RO-01099 | SETOP_01/2025 | Confecção de tubos de concreto simples D = 0,40 m - areia extraída e brita produzida (Incluindo fornecimento e transporte de todos os materiais) | m | 25.22
RO-01100 | SETOP_01/2025 | Confecção de tubos de concreto simples D = 0,50 m - areia e brita comerciais (Incluindo fornecimento e transporte de todos os materiais) | m | 46.54
RO-01101 | SETOP_01/2025 | Confecção de tubos de concreto simples D = 0,50 m - areia extraída e brita produzida (Incluindo fornecimento e transporte de todos os materiais) | m | 36.02
RO-01102 | SETOP_01/2025 | Confecção de tubos de concreto simples D = 0,60 m - areia e brita comerciais (Incluindo fornecimento e transporte de todos os materiais) | m | 59.86
RO-01103 | SETOP_01/2025 | Confecção de tubos de concreto simples D = 0,60 m - areia extraída e brita produzida (Incluindo fornecimento e transporte de todos os materiais) | m | 46.01
RO-8539 | SETOP_01/2025 | Junta de dilatação de bueiros celulares | m | 1.07
RO-7883 | SETOP_01/2025 | Lançamento manual de concreto na vertical para os serviços de drenagem | m3 | 79.32
RO-01077 | SETOP_01/2025 | Luva de emenda com rosca cônica para aço CA-50 - D = 12,5 mm - fornecimento e instalação | un | 18.16
RO-01078 | SETOP_01/2025 | Luva de emenda com rosca cônica para aço CA-50 - D = 16 mm - fornecimento e instalação | un | 29.25
RO-01079 | SETOP_01/2025 | Luva de emenda com rosca cônica para aço CA-50 - D = 20 mm - fornecimento e instalação | un | 38.94
RO-01080 | SETOP_01/2025 | Luva de emenda com rosca cônica para aço CA-50 - D = 25 mm - fornecimento e instalação | un | 50.57
RO-01081 | SETOP_01/2025 | Luva de emenda com rosca cônica para aço CA-50 - D = 32 mm - fornecimento e instalação | un | 72.78
RO-01082 | SETOP_01/2025 | Luva de emenda prensada para aço CA-50 - D = 12,5 mm - fornecimento e instalação | un | 20.34
RO-01083 | SETOP_01/2025 | Luva de emenda prensada para aço CA-50 - D = 16 mm - fornecimento e instalação | un | 27.94
RO-01084 | SETOP_01/2025 | Luva de emenda prensada para aço CA-50 - D = 20 mm - fornecimento e instalação | un | 38.3
RO-01085 | SETOP_01/2025 | Luva de emenda prensada para aço CA-50 - D = 25 mm - fornecimento e instalação | un | 64.69
RO-01086 | SETOP_01/2025 | Luva de emenda prensada para aço CA-50 - D = 32 mm - fornecimento e instalação | un | 144.64
RO-00952 | SETOP_01/2025 | Microconcreto confeccionado em misturador e lançamento manual para reparos e grauteamento (Execução, incluindo fornecimento, carga e transporte de todos os materiais) | m3 | 3075.61
RO-01090 | SETOP_01/2025 | Solda de conectores de cisalhamento tipo "stud bolt" em telhafôrma de aço colaborante para laje mista de aço e concreto | m2 | 0.1
RO-01087 | SETOP_01/2025 | Telha-fôrma em aço galvanizado ASTM A653 grau 40 - E = 0,80 mm - fornecimento e instalação | m2 | 145.64
RO-01088 | SETOP_01/2025 | Telha-fôrma em aço galvanizado ASTM A653 grau 40 - E = 0,95 mm - fornecimento e instalação | m2 | 169.84
RO-01089 | SETOP_01/2025 | Telha-fôrma em aço galvanizado ASTM A653 grau 40 - E = 1,25 mm - fornecimento e instalação | m2 | 213.38
RO-00876 | SETOP_01/2025 | Transporte com caminhão basculante de 12 m³ - rodovia em leito natural | TxKM | 0.99
RO-00877 | SETOP_01/2025 | Transporte com caminhão basculante de 12 m³ - rodovia em revestimento primário | TxKM | 0.79
RO-00878 | SETOP_01/2025 | Transporte com caminhão basculante de 12 m³ - rodovia pavimentada | TxKM | 0.65
RO-00879 | SETOP_01/2025 | Transporte com caminhão basculante de 6 m³ - rodovia em leito natural | TxKM | 1.24
RO-00880 | SETOP_01/2025 | Transporte com caminhão basculante de 6 m³ - rodovia em revestimento primário | TxKM | 0.99
RO-00881 | SETOP_01/2025 | Transporte com caminhão basculante de 6 m³ - rodovia pavimentada | TxKM | 0.81
RO-00882 | SETOP_01/2025 | Transporte com caminhão betoneira de 8 m³ - rodovia em leito natural | TxKM | 1.05
RO-00883 | SETOP_01/2025 | Transporte com caminhão betoneira de 8 m³ - rodovia em revestimento primário | TxKM | 0.84
RO-00884 | SETOP_01/2025 | Transporte com caminhão betoneira de 8 m³ - rodovia pavimentada | TxKM | 0.69
RO-00885 | SETOP_01/2025 | Transporte com caminhão carroceria com capacidade de 11 t e com guindauto de 45 t.m - rodovia em leito natural | TxKM | 2.04
RO-00886 | SETOP_01/2025 | Transporte com caminhão carroceria com capacidade de 11 t e com guindauto de 45 t.m - rodovia em revestimento primário | TxKM | 1.64
RO-00887 | SETOP_01/2025 | Transporte com caminhão carroceria com capacidade de 11 t e com guindauto de 45 t.m - rodovia pavimentada | TxKM | 1.34
RO-00888 | SETOP_01/2025 | Transporte com caminhão carroceria com capacidade de 7 t e com guindauto de 20 t.m - rodovia em leito natural | TxKM | 2.63
RO-00889 | SETOP_01/2025 | Transporte com caminhão carroceria com capacidade de 7 t e com guindauto de 20 t.m - rodovia em revestimento primário | TxKM | 2.11
RO-00890 | SETOP_01/2025 | Transporte com caminhão carroceria com capacidade de 7 t e com guindauto de 20 t.m - rodovia pavimentada | TxKM | 1.72
RO-00891 | SETOP_01/2025 | Transporte com caminhão carroceria de 15 t - rodovia em leito natural | TxKM | 1.04
RO-00892 | SETOP_01/2025 | Transporte com caminhão carroceria de 15 t - rodovia em revestimento primário | TxKM | 0.83
RO-00893 | SETOP_01/2025 | Transporte com caminhão carroceria de 15 t - rodovia pavimentada | TxKM | 0.68
RO-00894 | SETOP_01/2025 | Transporte com caminhão carroceria de 5 t - rodovia em leito natural | TxKM | 1.76
RO-00895 | SETOP_01/2025 | Transporte com caminhão carroceria de 5 t - rodovia em revestimento primário | TxKM | 1.41
RO-00896 | SETOP_01/2025 | Transporte com caminhão carroceria de 5 t - rodovia pavimentada | TxKM | 1.15
RO-00897 | SETOP_01/2025 | Transporte com caminhão carroceria de 9 t - rodovia em leito natural | TxKM | 1.12
RO-00898 | SETOP_01/2025 | Transporte com caminhão carroceria de 9 t - rodovia em revestimento primário | TxKM | 0.89
RO-00899 | SETOP_01/2025 | Transporte com caminhão carroceria de 9 t - rodovia pavimentada | TxKM | 0.73
RO-00900 | SETOP_01/2025 | Transporte com cavalo mecânico com semirreboque com capacidade de 22 t - rodovia em leito natural | TxKM | 0.7
RO-00901 | SETOP_01/2025 | Transporte com cavalo mecânico com semirreboque com capacidade de 22 t - rodovia em revestimento primário | TxKM | 0.56
RO-00902 | SETOP_01/2025 | Transporte com cavalo mecânico com semirreboque com capacidade de 22 t - rodovia pavimentada | TxKM | 0.46
RO-00903 | SETOP_01/2025 | Transporte de água com caminhão tanque de 10.000 l - rodovia em leito natural | TxKM | 1.97
RO-00904 | SETOP_01/2025 | Transporte de água com caminhão tanque de 10.000 l - rodovia em revestimento primário | TxKM | 1.58
RO-00905 | SETOP_01/2025 | Transporte de água com caminhão tanque de 10.000 l - rodovia pavimentada | TxKM | 1.29
RO-00906 | SETOP_01/2025 | Transporte de água com caminhão tanque de 8.000 l - rodovia em leito natural | TxKM | 1.94
RO-00907 | SETOP_01/2025 | Transporte de água com caminhão tanque de 8.000 l - rodovia em revestimento primário | TxKM | 1.55
RO-00908 | SETOP_01/2025 | Transporte de água com caminhão tanque de 8.000 l - rodovia pavimentada | TxKM | 1.27
RO-00909 | SETOP_01/2025 | Transporte de cimento a granel com caminhão silo de 30 m³ - rodovia em leito natural | TxKM | 0.75
RO-00910 | SETOP_01/2025 | Transporte de cimento a granel com caminhão silo de 30 m³ - rodovia em revestimento primário | TxKM | 0.6
RO-00911 | SETOP_01/2025 | Transporte de cimento a granel com caminhão silo de 30 m³ - rodovia pavimentada | TxKM | 0.49
RO-6259 | SETOP_01/2025 | Transporte de concreto com caminhão basculante de 7 m³ - rodovia em leito natural | t | 1.03
RO-6260 | SETOP_01/2025 | Transporte de concreto com caminhão basculante de 7 m³ - rodovia em revestimento primário | t | 0.83
RO-6261 | SETOP_01/2025 | Transporte de concreto com caminhão basculante de 7 m³ - rodovia pavimentada | t | 0.69
RO-00912 | SETOP_01/2025 | Transporte de detritos com caminhão de hidrojateamento de alta pressão e vácuo de 9 m³ - rodovia em leito natural | TxKM | 1.67
RO-00913 | SETOP_01/2025 | Transporte de detritos com caminhão de hidrojateamento de alta pressão e vácuo de 9 m³ - rodovia em revestimento primário | TxKM | 1.34
RO-00914 | SETOP_01/2025 | Transporte de detritos com caminhão de hidrojateamento de alta pressão e vácuo de 9 m³ - rodovia pavimentada | TxKM | 1.09
RO-00918 | SETOP_01/2025 | Transporte de material de 3ª categoria com caminhão basculante de 8 m³ para rocha - rodovia em leito natural | TxKM | 0.06
RO-00919 | SETOP_01/2025 | Transporte de material de 3ª categoria com caminhão basculante de 8 m³ para rocha - rodovia em revestimento primário | TxKM | 0.05
RO-00920 | SETOP_01/2025 | Transporte de material de 3ª categoria com caminhão basculante de 8 m³ para rocha - rodovia pavimentada | TxKM | 0.04
RO-00921 | SETOP_01/2025 | Transporte de mistura betuminosa a quente com caminhão com caçamba térmica de 6 m³ - rodovia em leito natural | TxKM | 1.8
RO-00922 | SETOP_01/2025 | Transporte de mistura betuminosa a quente com caminhão com caçamba térmica de 6 m³ - rodovia em revestimento primário | TxKM | 1.44
RO-00923 | SETOP_01/2025 | Transporte de mistura betuminosa a quente com caminhão com caçamba térmica de 6 m³ - rodovia pavimentada | TxKM | 1.17
RO-00924 | SETOP_01/2025 | Transporte em cavalo mecânico com dolly de 4 eixos com capacidade de 57 t - rodovia em leito natural | km | 66.95
RO-00925 | SETOP_01/2025 | Transporte em cavalo mecânico com dolly de 4 eixos com capacidade de 57 t - rodovia em revestimento primário | km | 53.53
RO-00926 | SETOP_01/2025 | Transporte em cavalo mecânico com dolly de 4 eixos com capacidade de 57 t - rodovia pavimentada | km | 43.74
RO-00927 | SETOP_01/2025 | Transporte em cavalo mecânico com dollys de 3 e 4 eixos com capacidade de 77 t - rodovia em leito natural | km | 80.09
RO-00928 | SETOP_01/2025 | Transporte em cavalo mecânico com dollys de 3 e 4 eixos com capacidade de 77 t - rodovia em revestimento primário | km | 64.04
RO-00929 | SETOP_01/2025 | Transporte em cavalo mecânico com dollys de 3 e 4 eixos com capacidade de 77 t - rodovia pavimentada | km | 52.33
RO-00930 | SETOP_01/2025 | Transporte em cavalo mecânico com dollys de 5 e 4 eixos com capacidade de 111 t - rodovia em leito natural | km | 156.69
RO-00931 | SETOP_01/2025 | Transporte em cavalo mecânico com dollys de 5 e 4 eixos com capacidade de 111 t - rodovia em revestimento primário | km | 125.29
RO-00932 | SETOP_01/2025 | Transporte em cavalo mecânico com dollys de 5 e 4 eixos com capacidade de 111 t - rodovia pavimentada | km | 102.37
RO-00933 | SETOP_01/2025 | Transporte em cavalo mecânico com reboques de 5 e 4 eixos com capacidade de 130 t - rodovia em leito natural | km | 189.63
RO-00934 | SETOP_01/2025 | Transporte em cavalo mecânico com reboques de 5 e 4 eixos com capacidade de 130 t - rodovia em revestimento primário | km | 151.63
RO-00935 | SETOP_01/2025 | Transporte em cavalo mecânico com reboques de 5 e 4 eixos com capacidade de 130 t - rodovia pavimentada | km | 123.89
TABELA REFERENCIAL DE PREÇOS UNITÁRIOS PARA CONSULTORIA E PROJETOS
TABELA REFERENCIAL DE PREÇOS UNITÁRIOS PARA CONSULTORIA E PROJETOS
Região Central - C/ Desoneração
JANEIRO/2025
CÓDIGO | REFERÊNCIA | DESCRIÇÃO DO SERVIÇO | UNIDADE | CUSTO UNITÁRIO
10 | SETOP_01/2025 | CONSULTORIA
15 | SETOP_01/2025 | PROFISSIONAIS/CONSULTORES
CO-33060 | SETOP_01/2025 | ADVOGADO, NÍVEL JÚNIOR, INCLUSIVE ENCARGOS COMPLEMENTARES | hora | 54.45
CO-33061 | SETOP_01/2025 | ADVOGADO, NÍVEL PLENO, INCLUSIVE ENCARGOS COMPLEMENTARES | hora | 71.02
CO-33062 | SETOP_01/2025 | ADVOGADO, NÍVEL SÊNIOR, INCLUSIVE ENCARGOS COMPLEMENTARES | hora | 127.47
CO-33116 | SETOP_01/2025 | AJUDANTE DE TOPÓGRAFO/BALIZA, INCLUSIVE ENCARGOS COMPLEMENTARES | hora | 20.69
CO-28409 | SETOP_01/2025 | AJUDANTE ESPECIALIZADO, INCLUSIVE ENCARGOS COMPLEMENTARES | hora | 32.51
CO-33089 | SETOP_01/2025 | ANTROPÓLOGO, NÍVEL JÚNIOR, INCLUSIVE ENCARGOS COMPLEMENTARES | hora | 38.42
CO-33090 | SETOP_01/2025 | ANTROPÓLOGO, NÍVEL PLENO, INCLUSIVE ENCARGOS COMPLEMENTARES | hora | 49.46
CO-33091 | SETOP_01/2025 | ANTROPÓLOGO, NÍVEL SÊNIOR, INCLUSIVE ENCARGOS COMPLEMENTARES | hora | 74.09
CO-33092 | SETOP_01/2025 | ARQUEÓLOGO, NÍVEL JÚNIOR, INCLUSIVE ENCARGOS COMPLEMENTARES | hora | 34.37
CO-33093 | SETOP_01/2025 | ARQUEÓLOGO, NÍVEL PLENO, INCLUSIVE ENCARGOS COMPLEMENTARES | hora | 43.89
CO-33095 | SETOP_01/2025 | ARQUEÓLOGO, NÍVEL SÊNIOR, INCLUSIVE ENCARGOS COMPLEMENTARES | hora | 63.54
CO-33063 | SETOP_01/2025 | ASSISTENTE SOCIAL, NÍVEL JÚNIOR, INCLUSIVE ENCARGOS COMPLEMENTARES | hora | 38.85
CO-33064 | SETOP_01/2025 | ASSISTENTE SOCIAL, NÍVEL PLENO, INCLUSIVE ENCARGOS COMPLEMENTARES | hora | 50.05
CO-33065 | SETOP_01/2025 | ASSISTENTE SOCIAL, NÍVEL SÊNIOR, INCLUSIVE ENCARGOS COMPLEMENTARES | hora | 81.57
CO-33067 | SETOP_01/2025 | AUXILIAR ADMINISTRATIVO, INCLUSIVE ENCARGOS COMPLEMENTARES | hora | 24.42
CO-33068 | SETOP_01/2025 | AUXILIAR DE LABORATÓRIO, INCLUSIVE ENCARGOS COMPLEMENTARES | hora | 20.28
CO-33069 | SETOP_01/2025 | AUXILIAR DE TOPOGRAFIA, INCLUSIVE ENCARGOS COMPLEMENTARES | hora | 20.69
CO-33066 | SETOP_01/2025 | AUXILIAR/AJUDANTE DE OBRA, INCLUSIVE ENCARGOS COMPLEMENTARES | hora | 21.94
CO-33070 | SETOP_01/2025 | BIÓLOGO, NÍVEL JÚNIOR, INCLUSIVE ENCARGOS COMPLEMENTARES | hora | 38.57
CO-33071 | SETOP_01/2025 | BIÓLOGO, NÍVEL PLENO, INCLUSIVE ENCARGOS COMPLEMENTARES | hora | 49.75
CO-33072 | SETOP_01/2025 | BIÓLOGO, NÍVEL SÊNIOR, INCLUSIVE ENCARGOS COMPLEMENTARES | hora | 84.94
CO-33073 | SETOP_01/2025 | COORDENADOR AMBIENTAL, NÍVEL JÚNIOR, INCLUSIVE ENCARGOS COMPLEMENTARES | hora | 194.23
CO-33107 | SETOP_01/2025 | DESENHISTA TÉCNICO/CADISTA, INCLUSIVE ENCARGOS COMPLEMENTARES | hora | 38.28
CO-33074 | SETOP_01/2025 | ENGENHEIRO AGRIMENSOR, NÍVEL JÚNIOR, INCLUSIVE ENCARGOS COMPLEMENTARES | hora | 126.46
CO-33075 | SETOP_01/2025 | ENGENHEIRO AGRIMENSOR, NÍVEL PLENO, INCLUSIVE ENCARGOS COMPLEMENTARES | hora | 131.15
CO-33076 | SETOP_01/2025 | ENGENHEIRO AGRIMENSOR, NÍVEL SÊNIOR, INCLUSIVE ENCARGOS COMPLEMENTARES | hora | 151.24
CO-33077 | SETOP_01/2025 | ENGENHEIRO AGRÔNOMO, NÍVEL JÚNIOR, INCLUSIVE ENCARGOS COMPLEMENTARES | hora | 126.46
CO-33078 | SETOP_01/2025 | ENGENHEIRO AGRÔNOMO, NÍVEL PLENO, INCLUSIVE ENCARGOS COMPLEMENTARES | hora | 131.74
CO-33079 | SETOP_01/2025 | ENGENHEIRO AGRÔNOMO, NÍVEL SÊNIOR, INCLUSIVE ENCARGOS COMPLEMENTARES | hora | 147.13
CO-33080 | SETOP_01/2025 | ENGENHEIRO AMBIENTAL, NÍVEL JÚNIOR, INCLUSIVE ENCARGOS COMPLEMENTARES | hora | 126.46
CO-33081 | SETOP_01/2025 | ENGENHEIRO AMBIENTAL, NÍVEL PLENO, INCLUSIVE ENCARGOS COMPLEMENTARES | hora | 130.86
CO-33082 | SETOP_01/2025 | ENGENHEIRO AMBIENTAL, NÍVEL SÊNIOR, INCLUSIVE ENCARGOS COMPLEMENTARES | hora | 155.64
CO-27337 | SETOP_01/2025 | ENGENHEIRO/ARQUITETO, NÍVEL CONSULTOR ESPECIAL, INCLUSIVE ENCARGOS COMPLEMENTARES | hora | 251.09
CO-27339 | SETOP_01/2025 | ENGENHEIRO/ARQUITETO, NÍVEL CONSULTOR, INCLUSIVE ENCARGOS COMPLEMENTARES | hora | 219.86
CO-27342 | SETOP_01/2025 | ENGENHEIRO/ARQUITETO, NÍVEL COORDENADOR, INCLUSIVE ENCARGOS COMPLEMENTARES | hora | 188.77
CO-27348 | SETOP_01/2025 | ENGENHEIRO/ARQUITETO, NÍVEL JÚNIOR, INCLUSIVE ENCARGOS COMPLEMENTARES | hora | 126.46
CO-27347 | SETOP_01/2025 | ENGENHEIRO/ARQUITETO, NÍVEL PLENO, INCLUSIVE ENCARGOS COMPLEMENTARES | hora | 136.28
CO-27344 | SETOP_01/2025 | ENGENHEIRO/ARQUITETO, NÍVEL SÊNIOR, INCLUSIVE ENCARGOS COMPLEMENTARES | hora | 167.07
CO-13791 | SETOP_01/2025 | PESQUISADOR TRÁFEGO, INCLUSIVE ENCARGOS COMPLEMENTARES | hora | 25.12
215 | SETOP_01/2025 | DIÁRIA
CO-24324 | SETOP_01/2025 | DIÁRIA DE VIAGEM COM OU SEM PERNOITE, INCLUSIVE ALIMENTAÇÃO | un | 258
23 | SETOP_01/2025 | VEÍCULOS PARA VISTORIA/SUPERVISÃO
CO-27674 | SETOP_01/2025 | VEÍCULO TIPO MINIVAN, COM CAPACIDADE PARA SETE (7) LUGARES, OBEDECIDOS OS SEGUINTES REQUISITOS MÍNIMOS: TER NO MÁXIMO UM (1) ANO DE USO, ATÉ 20.000KM RODADOS, POTÊNCIA MÍNIMA DE 110CV, DIREÇÃO ASSISTIDA, AR CONDICIONADO, DESEMBAÇADOR DE VIDROS, RÁDIO AM/FM, EMPLACADO, COM SEGURO TOTAL (CUSTO FIXO), EXCLUSIVE QUILÔMETRO RODADO (CUSTO VARIÁVEL) | mês | 1869.6
CO-27675 | SETOP_01/2025 | VEÍCULO TIPO MINIVAN, COM CAPACIDADE PARA SETE (7) LUGARES, OBEDECIDOS OS SEGUINTES REQUISITOS MÍNIMOS: TER NO MÁXIMO UM (1) ANO DE USO, ATÉ 20.000KM RODADOS, POTÊNCIA MÍNIMA DE 110CV, DIREÇÃO ASSISTIDA, AR CONDICIONADO, DESEMBAÇADOR DE VIDROS, RÁDIO AM/FM, EMPLACADO, COM SEGURO TOTAL, INCLUSIVE MANUTENÇÃO E COMBUSTÍVEL (CUSTO VARIÁVEL) | km | 1.25
CO-28364 | SETOP_01/2025 | VEÍCULO TIPO PICAPE LEVE, COM CAPACIDADE PARA CINCO (5) LUGARES, OBEDECIDOS OS SEGUINTES REQUISITOS MÍNIMOS: TER NO MÁXIMO UM (1) ANO DE USO, ATÉ 20.000KM RODADOS, POTÊNCIA MÍNIMA DE 100CV, DIREÇÃO ASSISTIDA, AR CONDICIONADO, DESEMBAÇADOR DE VIDROS, RÁDIO AM/FM, EMPLACADO, COM SEGURO TOTAL (CUSTO FIXO), EXCLUSIVE QUILÔMETRO RODADO (CUSTO VARIÁVEL) | mês | 2056
CO-28366 | SETOP_01/2025 | VEÍCULO TIPO PICAPE LEVE, COM CAPACIDADE PARA CINCO (5) LUGARES, OBEDECIDOS OS SEGUINTES REQUISITOS MÍNIMOS: TER NO MÁXIMO UM (1) ANO DE USO, ATÉ 20.000KM RODADOS, POTÊNCIA MÍNIMA DE 100CV, DIREÇÃO ASSISTIDA, AR CONDICIONADO, DESEMBAÇADOR DE VIDROS, RÁDIO AM/FM, EMPLACADO, COM SEGURO TOTAL, INCLUSIVE MANUTENÇÃO E COMBUSTÍVEL (CUSTO VARIÁVEL) | km | 1.12
CO-27676 | SETOP_01/2025 | VEÍCULO TIPO VAN, COM CAPACIDADE PARA QUINZE (15) LUGARES, OBEDECIDOS OS SEGUINTES REQUISITOS MÍNIMOS: TER NO MÁXIMO UM (1) ANO DE USO, ATÉ 20.000KM RODADOS, POTÊNCIA MÍNIMA DE 130CV, DIREÇÃO ASSISTIDA, AR CONDICIONADO, DESEMBAÇADOR DE VIDROS, RÁDIO AM/FM, EMPLACADO, COM SEGURO TOTAL (CUSTO FIXO), EXCLUSIVE QUILÔMETRO RODADO (CUSTO VARIÁVEL) | mês | 9335.28
CO-27677 | SETOP_01/2025 | VEÍCULO TIPO VAN, COM CAPACIDADE PARA QUINZE (15) LUGARES, OBEDECIDOS OS SEGUINTES REQUISITOS MÍNIMOS: TER NO MÁXIMO UM (1) ANO DE USO, ATÉ 20.000KM RODADOS, POTÊNCIA MÍNIMA DE 130CV, DIREÇÃO ASSISTIDA, AR CONDICIONADO, DESEMBAÇADOR DE VIDROS, RÁDIO AM/FM, EMPLACADO, COM SEGURO TOTAL, INCLUSIVE MANUTENÇÃO E COMBUSTÍVEL (CUSTO VARIÁVEL) | km | 2.02
31 | SETOP_01/2025 | PROJETO
33 | SETOP_01/2025 | LEVANTAMENTO PLANIALTIMÉTRICO
CO-27369 | SETOP_01/2025 | LEVANTAMENTO PLANIALTIMÉTRICO E CADASTRAL - TERRENO MAIOR QUE 50.001 M2 | m2 | 0.36
CO-27361 | SETOP_01/2025 | LEVANTAMENTO PLANIALTIMÉTRICO E CADASTRAL -TERRENO ATÉ 2.000 M2 | un | 1328.84
CO-27367 | SETOP_01/2025 | LEVANTAMENTO PLANIALTIMÉTRICO E CADASTRAL -TERRENO DE 10.001 A 50.000 M2 | m2 | 0.46
CO-27363 | SETOP_01/2025 | LEVANTAMENTO PLANIALTIMÉTRICO E CADASTRAL -TERRENO DE 2.001 A 10.000 M2 | un | 3220.96
34 | SETOP_01/2025 | PLANILHAS ORÇAMENTÁRIAS
CO-27397 | SETOP_01/2025 | PLANILHA ORÇAMENTÁRIA PARA CONSTRUÇÕES NOVAS - ÁREA ACIMA DE 10.000 M2 | m2 | 1.16
CO-27390 | SETOP_01/2025 | PLANILHA ORÇAMENTÁRIA PARA CONSTRUÇÕES NOVAS - ÁREA ATÉ 1.000 M2 | m2 | 4.7
CO-27391 | SETOP_01/2025 | PLANILHA ORÇAMENTÁRIA PARA CONSTRUÇÕES NOVAS - ÁREA DE 1.001 M2 A 2.000 M2 | m2 | 4.09
CO-27392 | SETOP_01/2025 | PLANILHA ORÇAMENTÁRIA PARA CONSTRUÇÕES NOVAS - ÁREA DE 2.001 M2 A 4.000 M2 | m2 | 3.54
CO-27394 | SETOP_01/2025 | PLANILHA ORÇAMENTÁRIA PARA CONSTRUÇÕES NOVAS - ÁREA DE 4.001 M2 A 6.000 M2 | m2 | 2.93
CO-27395 | SETOP_01/2025 | PLANILHA ORÇAMENTÁRIA PARA CONSTRUÇÕES NOVAS - ÁREA DE 6.001 M2 A 8.000 M2 | m2 | 2.32
CO-27396 | SETOP_01/2025 | PLANILHA ORÇAMENTÁRIA PARA CONSTRUÇÕES NOVAS - ÁREA DE 8.001 M2 A 10.000 M2 | m2 | 1.77
CO-27413 | SETOP_01/2025 | PLANILHA ORÇAMENTÁRIA PARA OBRAS DE INFRAESTRUTURA | m2 | 0.14
CO-27388 | SETOP_01/2025 | PLANILHA ORÇAMENTÁRIA PARA PROJETOS DE IMPLANTAÇÃO DE EDIFICAÇÃO - ÁREA ACIMA DE 16.000 M2 | m2 | 0.14
CO-27382 | SETOP_01/2025 | PLANILHA ORÇAMENTÁRIA PARA PROJETOS DE IMPLANTAÇÃO DE EDIFICAÇÃO - ÁREA DE 11.001 M2 ATÉ 13.000 M2 | m2 | 0.27
CO-27385 | SETOP_01/2025 | PLANILHA ORÇAMENTÁRIA PARA PROJETOS DE IMPLANTAÇÃO DE EDIFICAÇÃO - ÁREA DE 13.001 M2 ATÉ 16.000 M2 | m2 | 0.2
CO-27375 | SETOP_01/2025 | PLANILHA ORÇAMENTÁRIA PARA PROJETOS DE IMPLANTAÇÃO DE EDIFICAÇÃO - ÁREA DE 6.001 M2 ATÉ 7.000 M2 | m2 | 0.48
CO-27378 | SETOP_01/2025 | PLANILHA ORÇAMENTÁRIA PARA PROJETOS DE IMPLANTAÇÃO DE EDIFICAÇÃO - ÁREA DE 7.001 M2 ATÉ 9.000 M2 | m2 | 0.41
CO-27380 | SETOP_01/2025 | PLANILHA ORÇAMENTÁRIA PARA PROJETOS DE IMPLANTAÇÃO DE EDIFICAÇÃO - ÁREA DE 9.001 M2 ATÉ 11.000 M2 | m2 | 0.34
CO-27372 | SETOP_01/2025 | PLANILHA ORÇAMENTÁRIA PARA PROJETOS DE IMPLANTAÇÃO DE EDIFICAÇÃO ÁREA ATÉ 6.000 M2 | m2 | 0.55
CO-27405 | SETOP_01/2025 | PLANILHA ORÇAMENTÁRIA PARA REFORMA E/OU AMPLIAÇÃO DE EDIFICAÇÕES EXISTENTES - ÁREA ACIMA DE 10.000 M2 | m2 | 0.95
CO-27400 | SETOP_01/2025 | PLANILHA ORÇAMENTÁRIA PARA REFORMA E/OU AMPLIAÇÃO DE EDIFICAÇÕES EXISTENTES - ÁREA DE 1.001 M2 A 2.000 M2 | m2 | 3.41
CO-27401 | SETOP_01/2025 | PLANILHA ORÇAMENTÁRIA PARA REFORMA E/OU AMPLIAÇÃO DE EDIFICAÇÕES EXISTENTES - ÁREA DE 2.001 M2 A 4.000 M2 | m2 | 2.86
CO-27402 | SETOP_01/2025 | PLANILHA ORÇAMENTÁRIA PARA REFORMA E/OU AMPLIAÇÃO DE EDIFICAÇÕES EXISTENTES - ÁREA DE 4.001 M2 A 6.000 M2 | m2 | 2.38
CO-27403 | SETOP_01/2025 | PLANILHA ORÇAMENTÁRIA PARA REFORMA E/OU AMPLIAÇÃO DE EDIFICAÇÕES EXISTENTES - ÁREA DE 6.001 M2 A 8.000 M2 | m2 | 1.91
CO-27404 | SETOP_01/2025 | PLANILHA ORÇAMENTÁRIA PARA REFORMA E/OU AMPLIAÇÃO DE EDIFICAÇÕES EXISTENTES - ÁREA DE 8.001 M2 A 10.000 M2 | m2 | 1.43
CO-27399 | SETOP_01/2025 | PLANILHA ORÇAMENTÁRIA PARA REFORMA E/OU AMPLIAÇÃO DE EDIFICAÇÕES EXISTENTES- ÁREA ATÉ 1.000 M2 | m2 | 3.88
CO-27412 | SETOP_01/2025 | PLANILHA ORÇAMENTÁRIA PARA REFORMA E/OU AMPLIAÇÃO DE PATRIMÔNIOS HISTÓRICOS - ÁREA ACIMA DE 10.000 M2 | m2 | 1.43
CO-27406 | SETOP_01/2025 | PLANILHA ORÇAMENTÁRIA PARA REFORMA E/OU AMPLIAÇÃO DE PATRIMÔNIOS HISTÓRICOS - ÁREA ATÉ 1.000 M2 | m2 | 5.79
CO-27407 | SETOP_01/2025 | PLANILHA ORÇAMENTÁRIA PARA REFORMA E/OU AMPLIAÇÃO DE PATRIMÔNIOS HISTÓRICOS - ÁREA DE 1.001 M2 A 2.000 M2 | m2 | 5.04
CO-27408 | SETOP_01/2025 | PLANILHA ORÇAMENTÁRIA PARA REFORMA E/OU AMPLIAÇÃO DE PATRIMÔNIOS HISTÓRICOS - ÁREA DE 2.001 M2 A 4.000 M2 | m2 | 4.36
CO-27409 | SETOP_01/2025 | PLANILHA ORÇAMENTÁRIA PARA REFORMA E/OU AMPLIAÇÃO DE PATRIMÔNIOS HISTÓRICOS - ÁREA DE 4.001 M2 A 6.000 M2 | m2 | 3.61
CO-27410 | SETOP_01/2025 | PLANILHA ORÇAMENTÁRIA PARA REFORMA E/OU AMPLIAÇÃO DE PATRIMÔNIOS HISTÓRICOS - ÁREA DE 6.001 M2 A 8.000 M2 | m2 | 2.86
CO-27411 | SETOP_01/2025 | PLANILHA ORÇAMENTÁRIA PARA REFORMA E/OU AMPLIAÇÃO DE PATRIMÔNIOS HISTÓRICOS - ÁREA DE 8.001 M2 A 10.000 M2 | m2 | 2.18
35 | SETOP_01/2025 | PROJETOS DE EDIFICAÇÃO
CO-27417 | SETOP_01/2025 | ANTEPROJETO DE EDIFICAÇÃO - ÁREA > 3.000 M2 | un | 13115.62
CO-27414 | SETOP_01/2025 | ANTEPROJETO DE EDIFICAÇÃO - ÁREA <= 600 M2 | un | 3812.91
CO-27416 | SETOP_01/2025 | ANTEPROJETO DE EDIFICAÇÃO - 1.500 M2 < ÁREA <= 3.000 M2 | un | 11436.93
CO-27415 | SETOP_01/2025 | ANTEPROJETO DE EDIFICAÇÃO - 600 M2 < ÁREA <= 1.500 M2 | un | 7625.82
CO-27418 | SETOP_01/2025 | ANTEPROJETO DE IMPLANTAÇÃO DE EDIFICAÇÃO PADRÃO COM ÁREA DE PROJEÇÃO < = 600 M2 | un | 2521.53
CO-27421 | SETOP_01/2025 | ANTEPROJETO DE IMPLANTAÇÃO DE EDIFICAÇÃO PADRÃO COM ÁREA DE PROJEÇÃO > 3.000 M2 | un | 10437.16
CO-27420 | SETOP_01/2025 | ANTEPROJETO DE IMPLANTAÇÃO DE EDIFICAÇÃO PADRÃO COM 1.500 < ÁREA DE PROJEÇÃO <= 3.000 M2 | un | 7917.59
CO-27419 | SETOP_01/2025 | ANTEPROJETO DE IMPLANTAÇÃO DE EDIFICAÇÃO PADRÃO COM 600 M2 < ÁREA DE PROJEÇÃO = 1.500 M2 | un | 3966.03
CO-27493 | SETOP_01/2025 | COMPATIBILIZAÇÃO DE PROJETOS COM ACIMA DE 100.000 M2 | m2 | 0.79
CO-27487 | SETOP_01/2025 | COMPATIBILIZAÇÃO DE PROJETOS COM ÁREA ATÉ 10.000 M2 | m2 | 2.8
CO-27488 | SETOP_01/2025 | COMPATIBILIZAÇÃO DE PROJETOS COM ÁREA DE 10.001 M2 ATÉ 20.000 M2 | m2 | 2.46
CO-27489 | SETOP_01/2025 | COMPATIBILIZAÇÃO DE PROJETOS COM ÁREA DE 20.001 M2 ATÉ 40.000 M2 | m2 | 2.12
CO-27490 | SETOP_01/2025 | COMPATIBILIZAÇÃO DE PROJETOS COM ÁREA DE 40.001 M2 ATÉ 60.000 M2 | m2 | 1.8
CO-27491 | SETOP_01/2025 | COMPATIBILIZAÇÃO DE PROJETOS COM ÁREA DE 60.001 M2 ATÉ 80.000 M2 | m2 | 1.46
CO-27492 | SETOP_01/2025 | COMPATIBILIZAÇÃO DE PROJETOS COM ÁREA DE 80.001 M2 ATÉ 100.000 M2 | m2 | 1.13
CO-27494 | SETOP_01/2025 | COORDENAÇÃO DE PROJETOS | % | 6
CO-27486 | SETOP_01/2025 | DESENHO DE CADASTRO DE CONSTRUÇÕES EXISTENTES | PR A1 | 510.19
CO-27470 | SETOP_01/2025 | DESENHO E CÓPIA DE PROJETOS | PR A1 | 493.93
CO-27423 | SETOP_01/2025 | DESENVOLVIMENTO E DETALHAMENTO DE PROJETO ARQUITETÔNICO | PR A1 | 571.89
CO-27482 | SETOP_01/2025 | DESENVOLVIMENTO E DETALHAMENTO DE PROJETOS COMPLEMENTARES | PR A1 | 563.47
CO-27483 | SETOP_01/2025 | PERSPECTIVA COLORIDA (50X70)CM | un | 1577.05
CO-27485 | SETOP_01/2025 | PLANTA HUMANIZADA COLORIDA (50X70)CM | PR A1 | 1041.11
CO-4092 | SETOP_01/2025 | PROJETO DE ANDAIME FACHADEIRO COM EMISSÃO DE ART | PR A1 | 417.03
CO-4091 | SETOP_01/2025 | PROJETO DE ELEVADOR COM MEMORIAL DESCRITIVO | PR A1 | 779.37
CO-27471 | SETOP_01/2025 | PROJETO DE LAYOUT | PR A1 | 951.01
CO-27477 | SETOP_01/2025 | PROJETO EXECUTIVO DE ACÚSTICA | PR A1 | 1568.12
CO-27478 | SETOP_01/2025 | PROJETO EXECUTIVO DE AQUECIMENTO SOLAR E REDE DE ÁGUA QUENTE | PR A1 | 1325.43
CO-27429 | SETOP_01/2025 | PROJETO EXECUTIVO DE AR CONDICIONADO/VENTILAÇÃO/CLIMATIZAÇÃO | PR A1 | 1819.06
CO-27422 | SETOP_01/2025 | PROJETO EXECUTIVO DE ARQUITETURA | PR A1 | 2018.16
CO-3952 | SETOP_01/2025 | PROJETO EXECUTIVO DE AUTOMAÇÃO | PR A1 | 1618.31
CO-27432 | SETOP_01/2025 | PROJETO EXECUTIVO DE CABEAMENTO ESTRUTURADO | PR A1 | 1890.87
CO-27426 | SETOP_01/2025 | PROJETO EXECUTIVO DE DRENAGEM PLUVIAL | PR A1 | 1321.43
CO-3951 | SETOP_01/2025 | PROJETO EXECUTIVO DE ENGRADAMENTO DE MADEIRA | PR A1 | 768.79
CO-27473 | SETOP_01/2025 | PROJETO EXECUTIVO DE ENGRADAMENTO METÁLICO | PR A1 | 1345.75
CO-4093 | SETOP_01/2025 | PROJETO EXECUTIVO DE ESQUADRIAS | PR A1 | 983.46
CO-27427 | SETOP_01/2025 | PROJETO EXECUTIVO DE ESTRUTURA DE CONCRETO | PR A1 | 1538.5
CO-27428 | SETOP_01/2025 | PROJETO EXECUTIVO DE ESTRUTURA METÁLICA | PR A1 | 2229.76
CO-27480 | SETOP_01/2025 | PROJETO EXECUTIVO DE GASES MEDICINAIS | PR A1 | 1455.66
CO-4094 | SETOP_01/2025 | PROJETO EXECUTIVO DE GEOTECNIA | PR A1 | 1178.68
CO-27481 | SETOP_01/2025 | PROJETO EXECUTIVO DE GLP | PR A1 | 1302.54
CO-27475 | SETOP_01/2025 | PROJETO EXECUTIVO DE IMPERMEABILIZAÇÃO | PR A1 | 1682.78
CO-27433 | SETOP_01/2025 | PROJETO EXECUTIVO DE INFRAESTRUTURA DE CABEAMENTO ESTRUTURADO/CFTV/ALARME/SEGURANÇA/SONORIZAÇÃO | PR A1 | 1012.42
CO-4089 | SETOP_01/2025 | PROJETO EXECUTIVO DE INFRAESTRUTURA VIÁRIA NO ESTACIONAMENTO | PR A1 | 587.02
CO-27431 | SETOP_01/2025 | PROJETO EXECUTIVO DE INSTALAÇÕES ELÉTRICAS | PR A1 | 1819.06
CO-27479 | SETOP_01/2025 | PROJETO EXECUTIVO DE INSTALAÇÕES FLUIDO MECÂNICAS | PR A1 | 1455.66
CO-27430 | SETOP_01/2025 | PROJETO EXECUTIVO DE INSTALAÇÕES HIDROSSANITÁRIAS | PR A1 | 1742.5
CO-27474 | SETOP_01/2025 | PROJETO EXECUTIVO DE IRRIGAÇÃO | PR A1 | 1665.94
CO-4086 | SETOP_01/2025 | PROJETO EXECUTIVO DE LINHA DE VIDA | PR A1 | 1005.14
CO-4088 | SETOP_01/2025 | PROJETO EXECUTIVO DE LOGÍSTICA | PR A1 | 494.54
CO-27476 | SETOP_01/2025 | PROJETO EXECUTIVO DE PAISAGISMO | PR A1 | 1439.95
CO-27468 | SETOP_01/2025 | PROJETO EXECUTIVO DE PREVENÇÃO E COMBATE A INCÊNDIO | PR A1 | 1742.5
CO-27469 | SETOP_01/2025 | PROJETO EXECUTIVO DE PROGRAMAÇÃO VISUAL | PR A1 | 1258.72
CO-4090 | SETOP_01/2025 | PROJETO EXECUTIVO DE SINALIZAÇÃO VIÁRIA INTERNA, HORIZONTAL E VERTICAL (ESTACIONAMENTO) | PR A1 | 626.74
CO-3953 | SETOP_01/2025 | PROJETO EXECUTIVO DE SONORIZAÇÃO/ALARME/CFTV | PR A1 | 1771.43
CO-27434 | SETOP_01/2025 | PROJETO EXECUTIVO DE SPDA | PR A1 | 1316.82
CO-27424 | SETOP_01/2025 | PROJETO EXECUTIVO DE TERRAPLENAGEM - PLANTA | PR A1 | 1178.68
CO-27425 | SETOP_01/2025 | PROJETO EXECUTIVO DE TERRAPLENAGEM - SEÇÕES | PR A1 | 615.36
CO-27472 | SETOP_01/2025 | PROJETO EXECUTIVO LUMINOTÉCNICO | PR A1 | 768.79
CO-27484 | SETOP_01/2025 | VISTA TRATADA COLORIDA (50X70)CM | PR A1 | 1041.11
37 | SETOP_01/2025 | VISTORIA E CADASTRO
CO-27499 | SETOP_01/2025 | DESLOCAMENTO INTERMUNICIPAL | km | 1.25
CO-27498 | SETOP_01/2025 | TÉCNICO DE NÍVEL MÉDIO, INCLUSIVE ENCARGOS COMPLEMENTARES | hora | 38.28
38 | SETOP_01/2025 | RELATÓRIO TÉCNICO
CO-27379 | SETOP_01/2025 | COMO CONSTRUÍDO ("AS BUILT") DE PROJETOS COM ACIMA DE 100.000 M2 | m2 | 0.23
CO-27389 | SETOP_01/2025 | COMO CONSTRUÍDO ("AS BUILT") DE PROJETOS COM ÁREA ATÉ 10.000 M2 | m2 | 0.86
CO-27387 | SETOP_01/2025 | COMO CONSTRUÍDO ("AS BUILT") DE PROJETOS COM ÁREA DE 10.001 M2 ATÉ 20.000 M2 | m2 | 0.75
CO-27386 | SETOP_01/2025 | COMO CONSTRUÍDO ("AS BUILT") DE PROJETOS COM ÁREA DE 20.001 M2 ATÉ 40.000 M2 | m2 | 0.65
CO-27384 | SETOP_01/2025 | COMO CONSTRUÍDO ("AS BUILT") DE PROJETOS COM ÁREA DE 40.001 M2 ATÉ 60.000 M2 | m2 | 0.54
CO-27383 | SETOP_01/2025 | COMO CONSTRUÍDO ("AS BUILT") DE PROJETOS COM ÁREA DE 60.001 M2 ATÉ 80.000 M2 | m2 | 0.44
CO-27381 | SETOP_01/2025 | COMO CONSTRUÍDO ("AS BUILT") DE PROJETOS COM ÁREA DE 80.001 M2 ATÉ 100.000 M2 | m2 | 0.34
CO-27439 | SETOP_01/2025 | ESPECIFICAÇÃO DOS MATERIAIS COM MEMORIAL DESCRITIVO PARA OBRAS DE INFRAESTRUTURA | m2 | 0.09
CO-27454 | SETOP_01/2025 | ESPECIFICAÇÃO DOS MATERIAIS COM MEMORIAL DESCRITIVO DE CADA AMBIENTE E EQUIPAMENTOS PARA CONSTRUÇÕES NOVAS - ÁREA ACIMA DE 10.000 M2 | m2 | 0.61
CO-27460 | SETOP_01/2025 | ESPECIFICAÇÃO DOS MATERIAIS COM MEMORIAL DESCRITIVO DE CADA AMBIENTE E EQUIPAMENTOS PARA CONSTRUÇÕES NOVAS - ÁREA ATÉ 1.000 M2 | m2 | 2.43
CO-27459 | SETOP_01/2025 | ESPECIFICAÇÃO DOS MATERIAIS COM MEMORIAL DESCRITIVO DE CADA AMBIENTE E EQUIPAMENTOS PARA CONSTRUÇÕES NOVAS - ÁREA DE 1.001 M2 A 2.000 M2 | m2 | 2.12
CO-27458 | SETOP_01/2025 | ESPECIFICAÇÃO DOS MATERIAIS COM MEMORIAL DESCRITIVO DE CADA AMBIENTE E EQUIPAMENTOS PARA CONSTRUÇÕES NOVAS - ÁREA DE 2.001 M2 A 4.000 M2 | m2 | 1.82
CO-27457 | SETOP_01/2025 | ESPECIFICAÇÃO DOS MATERIAIS COM MEMORIAL DESCRITIVO DE CADA AMBIENTE E EQUIPAMENTOS PARA CONSTRUÇÕES NOVAS - ÁREA DE 4.001 M2 A 6.000 M2 | m2 | 1.52
CO-27456 | SETOP_01/2025 | ESPECIFICAÇÃO DOS MATERIAIS COM MEMORIAL DESCRITIVO DE CADA AMBIENTE E EQUIPAMENTOS PARA CONSTRUÇÕES NOVAS - ÁREA DE 6.001 M2 A 8.000 M2 | m2 | 1.21
CO-27455 | SETOP_01/2025 | ESPECIFICAÇÃO DOS MATERIAIS COM MEMORIAL DESCRITIVO DE CADA AMBIENTE E EQUIPAMENTOS PARA CONSTRUÇÕES NOVAS - ÁREA DE 8.001 M2 A 10.000 M2 | m2 | 0.91
CO-27461 | SETOP_01/2025 | ESPECIFICAÇÃO DOS MATERIAIS COM MEMORIAL DESCRITIVO DE CADA AMBIENTE E EQUIPAMENTOS PARA PROJETOS DE IMPLANTAÇÃO DE EDIFICAÇÃO - ÁREA ACIMA DE 16.000 M2 | m2 | 0.09
CO-27463 | SETOP_01/2025 | ESPECIFICAÇÃO DOS MATERIAIS COM MEMORIAL DESCRITIVO DE CADA AMBIENTE E EQUIPAMENTOS PARA PROJETOS DE IMPLANTAÇÃO DE EDIFICAÇÃO - ÁREA DE 11.001 M2 ATÉ 13.000 M2 | m2 | 0.15
CO-27462 | SETOP_01/2025 | ESPECIFICAÇÃO DOS MATERIAIS COM MEMORIAL DESCRITIVO DE CADA AMBIENTE E EQUIPAMENTOS PARA PROJETOS DE IMPLANTAÇÃO DE EDIFICAÇÃO - ÁREA DE 13.001 M2 ATÉ 16.000 M2 | m2 | 0.12
CO-27466 | SETOP_01/2025 | ESPECIFICAÇÃO DOS MATERIAIS COM MEMORIAL DESCRITIVO DE CADA AMBIENTE E EQUIPAMENTOS PARA PROJETOS DE IMPLANTAÇÃO DE EDIFICAÇÃO - ÁREA DE 6.001 M2 ATÉ 7.000 M2 | m2 | 0.24
CO-27465 | SETOP_01/2025 | ESPECIFICAÇÃO DOS MATERIAIS COM MEMORIAL DESCRITIVO DE CADA AMBIENTE E EQUIPAMENTOS PARA PROJETOS DE IMPLANTAÇÃO DE EDIFICAÇÃO - ÁREA DE 7.001 M2 ATÉ 9.000 M2 | m2 | 0.21
CO-27464 | SETOP_01/2025 | ESPECIFICAÇÃO DOS MATERIAIS COM MEMORIAL DESCRITIVO DE CADA AMBIENTE E EQUIPAMENTOS PARA PROJETOS DE IMPLANTAÇÃO DE EDIFICAÇÃO - ÁREA DE 9.001 M2 ATÉ 11.000 M2 | m2 | 0.18
CO-27467 | SETOP_01/2025 | ESPECIFICAÇÃO DOS MATERIAIS COM MEMORIAL DESCRITIVO DE CADA AMBIENTE E EQUIPAMENTOS PARA PROJETOS DE IMPLANTAÇÃO DE EDIFICAÇÃO ÁREA ATÉ 6.000 M2 | m2 | 0.27
CO-27447 | SETOP_01/2025 | ESPECIFICAÇÃO DOS MATERIAIS COM MEMORIAL DESCRITIVO DE CADA AMBIENTE E EQUIPAMENTOS PARA REFORMA E/OU AMPLIAÇÃO DE EDIFICAÇÕES EXISTENTES - ÁREA ACIMA DE 10.000 M2 | m2 | 0.52
CO-27452 | SETOP_01/2025 | ESPECIFICAÇÃO DOS MATERIAIS COM MEMORIAL DESCRITIVO DE CADA AMBIENTE E EQUIPAMENTOS PARA REFORMA E/OU AMPLIAÇÃO DE EDIFICAÇÕES EXISTENTES - ÁREA DE 1.001 M2 A 2.000 M2 | m2 | 1.76
CO-27451 | SETOP_01/2025 | ESPECIFICAÇÃO DOS MATERIAIS COM MEMORIAL DESCRITIVO DE CADA AMBIENTE E EQUIPAMENTOS PARA REFORMA E/OU AMPLIAÇÃO DE EDIFICAÇÕES EXISTENTES - ÁREA DE 2.001 M2 A 4.000 M2 | m2 | 1.49
CO-27450 | SETOP_01/2025 | ESPECIFICAÇÃO DOS MATERIAIS COM MEMORIAL DESCRITIVO DE CADA AMBIENTE E EQUIPAMENTOS PARA REFORMA E/OU AMPLIAÇÃO DE EDIFICAÇÕES EXISTENTES - ÁREA DE 4.001 M2 A 6.000 M2 | m2 | 1.24
CO-27449 | SETOP_01/2025 | ESPECIFICAÇÃO DOS MATERIAIS COM MEMORIAL DESCRITIVO DE CADA AMBIENTE E EQUIPAMENTOS PARA REFORMA E/OU AMPLIAÇÃO DE EDIFICAÇÕES EXISTENTES - ÁREA DE 6.001 M2 A 8.000 M2 | m2 | 1
CO-27448 | SETOP_01/2025 | ESPECIFICAÇÃO DOS MATERIAIS COM MEMORIAL DESCRITIVO DE CADA AMBIENTE E EQUIPAMENTOS PARA REFORMA E/OU AMPLIAÇÃO DE EDIFICAÇÕES EXISTENTES - ÁREA DE 8.001 M2 A 10.000 M2 | m2 | 0.76
CO-27453 | SETOP_01/2025 | ESPECIFICAÇÃO DOS MATERIAIS COM MEMORIAL DESCRITIVO DE CADA AMBIENTE E EQUIPAMENTOS PARA REFORMA E/OU AMPLIAÇÃO DE EDIFICAÇÕES EXISTENTES- ÁREA ATÉ 1.000 M2 | m2 | 1.97
CO-27440 | SETOP_01/2025 | ESPECIFICAÇÃO DOS MATERIAIS COM MEMORIAL DESCRITIVO DE CADA AMBIENTE E EQUIPAMENTOS PARA REFORMA E/OU AMPLIAÇÃO DE PATRIMÔNIOS HISTÓRICOS - ÁREA ACIMA DE 10.000 M2 | m2 | 0.76
CO-27446 | SETOP_01/2025 | ESPECIFICAÇÃO DOS MATERIAIS COM MEMORIAL DESCRITIVO DE CADA AMBIENTE E EQUIPAMENTOS PARA REFORMA E/OU AMPLIAÇÃO DE PATRIMÔNIOS HISTÓRICOS - ÁREA ATÉ 1.000 M2 | m2 | 2.97
CO-27445 | SETOP_01/2025 | ESPECIFICAÇÃO DOS MATERIAIS COM MEMORIAL DESCRITIVO DE CADA AMBIENTE E EQUIPAMENTOS PARA REFORMA E/OU AMPLIAÇÃO DE PATRIMÔNIOS HISTÓRICOS - ÁREA DE 1.001 M2 A 2.000 M2 | m2 | 2.58
CO-27444 | SETOP_01/2025 | ESPECIFICAÇÃO DOS MATERIAIS COM MEMORIAL DESCRITIVO DE CADA AMBIENTE E EQUIPAMENTOS PARA REFORMA E/OU AMPLIAÇÃO DE PATRIMÔNIOS HISTÓRICOS - ÁREA DE 2.001 M2 A 4.000 M2 | m2 | 2.21
CO-27443 | SETOP_01/2025 | ESPECIFICAÇÃO DOS MATERIAIS COM MEMORIAL DESCRITIVO DE CADA AMBIENTE E EQUIPAMENTOS PARA REFORMA E/OU AMPLIAÇÃO DE PATRIMÔNIOS HISTÓRICOS - ÁREA DE 4.001 M2 A 6.000 M2 | m2 | 1.85
CO-27442 | SETOP_01/2025 | ESPECIFICAÇÃO DOS MATERIAIS COM MEMORIAL DESCRITIVO DE CADA AMBIENTE E EQUIPAMENTOS PARA REFORMA E/OU AMPLIAÇÃO DE PATRIMÔNIOS HISTÓRICOS - ÁREA DE 6.001 M2 A 8.000 M2 | m2 | 1.49
CO-27441 | SETOP_01/2025 | ESPECIFICAÇÃO DOS MATERIAIS COM MEMORIAL DESCRITIVO DE CADA AMBIENTE E EQUIPAMENTOS PARA REFORMA E/OU AMPLIAÇÃO DE PATRIMÔNIOS HISTÓRICOS - ÁREA DE 8.001 M2 A 10.000 M2 | m2 | 1.12
CO-27368 | SETOP_01/2025 | MANUAL DE USO, OPERAÇÃO E MANUTENÇÃO DAS EDIFICAÇÕES PARA CONSTRUÇÕES NOVAS - ÁREA ACIMA DE 10.000 M2 | m2 | 0.18
CO-27377 | SETOP_01/2025 | MANUAL DE USO, OPERAÇÃO E MANUTENÇÃO DAS EDIFICAÇÕES PARA CONSTRUÇÕES NOVAS - ÁREA ATÉ 1.000 M2 | m2 | 0.68
CO-27376 | SETOP_01/2025 | MANUAL DE USO, OPERAÇÃO E MANUTENÇÃO DAS EDIFICAÇÕES PARA CONSTRUÇÕES NOVAS - ÁREA DE 1.001 M2 A 2.000 M2 | m2 | 0.61
CO-27374 | SETOP_01/2025 | MANUAL DE USO, OPERAÇÃO E MANUTENÇÃO DAS EDIFICAÇÕES PARA CONSTRUÇÕES NOVAS - ÁREA DE 2.001 M2 A 4.000 M2 | m2 | 0.55
CO-27373 | SETOP_01/2025 | MANUAL DE USO, OPERAÇÃO E MANUTENÇÃO DAS EDIFICAÇÕES PARA CONSTRUÇÕES NOVAS - ÁREA DE 4.001 M2 A 6.000 M2 | m2 | 0.41
CO-27371 | SETOP_01/2025 | MANUAL DE USO, OPERAÇÃO E MANUTENÇÃO DAS EDIFICAÇÕES PARA CONSTRUÇÕES NOVAS - ÁREA DE 6.001 M2 A 8.000 M2 | m2 | 0.34
CO-27370 | SETOP_01/2025 | MANUAL DE USO, OPERAÇÃO E MANUTENÇÃO DAS EDIFICAÇÕES PARA CONSTRUÇÕES NOVAS - ÁREA DE 8.001 M2 A 10.000 M2 | m2 | 0.27
CO-27349 | SETOP_01/2025 | MANUAL DE USO, OPERAÇÃO E MANUTENÇÃO DAS EDIFICAÇÕES PARA PARA REFORMA E/OU AMPLIAÇÃO DE EDIFICAÇÕES EXISTENTES - ÁREA ACIMA DE 10.000 M2 | m2 | 0.15
CO-27365 | SETOP_01/2025 | MANUAL DE USO, OPERAÇÃO E MANUTENÇÃO DAS EDIFICAÇÕES PARA PARA REFORMA E/OU AMPLIAÇÃO DE EDIFICAÇÕES EXISTENTES - ÁREA DE 1.001 M2 A 2.000 M2 | m2 | 0.5
CO-27364 | SETOP_01/2025 | MANUAL DE USO, OPERAÇÃO E MANUTENÇÃO DAS EDIFICAÇÕES PARA PARA REFORMA E/OU AMPLIAÇÃO DE EDIFICAÇÕES EXISTENTES - ÁREA DE 2.001 M2 A 4.000 M2 | m2 | 0.44
CO-27362 | SETOP_01/2025 | MANUAL DE USO, OPERAÇÃO E MANUTENÇÃO DAS EDIFICAÇÕES PARA PARA REFORMA E/OU AMPLIAÇÃO DE EDIFICAÇÕES EXISTENTES - ÁREA DE 4.001 M2 A 6.000 M2 | m2 | 0.34
CO-27359 | SETOP_01/2025 | MANUAL DE USO, OPERAÇÃO E MANUTENÇÃO DAS EDIFICAÇÕES PARA PARA REFORMA E/OU AMPLIAÇÃO DE EDIFICAÇÕES EXISTENTES - ÁREA DE 6.001 M2 A 8.000 M2 | m2 | 0.27
CO-27353 | SETOP_01/2025 | MANUAL DE USO, OPERAÇÃO E MANUTENÇÃO DAS EDIFICAÇÕES PARA PARA REFORMA E/OU AMPLIAÇÃO DE EDIFICAÇÕES EXISTENTES - ÁREA DE 8.001 M2 A 10.000 M2 | m2 | 0.23
CO-27366 | SETOP_01/2025 | MANUAL DE USO, OPERAÇÃO E MANUTENÇÃO DAS EDIFICAÇÕES PARA PARA REFORMA E/OU AMPLIAÇÃO DE EDIFICAÇÕES EXISTENTES- ÁREA ATÉ 1.000 M2 | m2 | 0.59
CO-27336 | SETOP_01/2025 | MANUAL DE USO, OPERAÇÃO E MANUTENÇÃO DAS EDIFICAÇÕES PARA REFORMA E/OU AMPLIAÇÃO DE PATRIMÔNIOS HISTÓRICOS - ÁREA ACIMA DE 10.000 M2 | m2 | 0.22
CO-27345 | SETOP_01/2025 | MANUAL DE USO, OPERAÇÃO E MANUTENÇÃO DAS EDIFICAÇÕES PARA REFORMA E/OU AMPLIAÇÃO DE PATRIMÔNIOS HISTÓRICOS - ÁREA DE 1.001 M2 A 2.000 M2 | m2 | 0.75
CO-27341 | SETOP_01/2025 | MANUAL DE USO, OPERAÇÃO E MANUTENÇÃO DAS EDIFICAÇÕES PARA REFORMA E/OU AMPLIAÇÃO DE PATRIMÔNIOS HISTÓRICOS - ÁREA DE 4.001 M2 A 6.000 M2 | m2 | 0.55
CO-27340 | SETOP_01/2025 | MANUAL DE USO, OPERAÇÃO E MANUTENÇÃO DAS EDIFICAÇÕES PARA REFORMA E/OU AMPLIAÇÃO DE PATRIMÔNIOS HISTÓRICOS - ÁREA DE 6.001 M2 A 8.000 M2 | m2 | 0.45
CO-27338 | SETOP_01/2025 | MANUAL DE USO, OPERAÇÃO E MANUTENÇÃO DAS EDIFICAÇÕES PARA REFORMA E/OU AMPLIAÇÃO DE PATRIMÔNIOS HISTÓRICOS - ÁREA DE 8.001 M2 A 10.000 M2 | m2 | 0.33
CO-27346 | SETOP_01/2025 | MANUAL DE USO, OPERAÇÃO E MANUTENÇÃO DAS EDIFICAÇÕES PARA REFORMA E/OU AMPLIAÇÃO DE PATRIMÔNIOS HISTÓRICOS- ÁREA ATÉ 1.000 M2 | m2 | 0.89
CO-27343 | SETOP_01/2025 | MANUAL DE USO, OPERAÇÃO E MANUTENÇÃO DAS EDIFICAÇÕES PARA REFORMA E/OU AMPLIAÇÃO DE PATRIMÔNIOS HISTÓRICOS- ÁREA DE 2.001 M2 A 4.000 M2 | m2 | 0.64
39 | SETOP_01/2025 | CRITÉRIOS PARA PAGAMENTO DE PRANCHA
CO-27352 | SETOP_01/2025 | CRITÉRIOS P/ PAGAMENTO DE PRANCHAS - A0 | % A1 | 170
CO-27355 | SETOP_01/2025 | CRITÉRIOS P/ PAGAMENTO DE PRANCHAS - A1 ALONGADO | % A1 | 130
CO-27356 | SETOP_01/2025 | CRITÉRIOS P/ PAGAMENTO DE PRANCHAS - A2 | % A1 | 50
CO-27358 | SETOP_01/2025 | CRITÉRIOS P/ PAGAMENTO DE PRANCHAS - A3 | % A1 | 25
245 | SETOP_01/2025 | SONDAGEM
CO-28390 | SETOP_01/2025 | MOBILIZAÇÃO E DESMOBILIZAÇÃO DE EQUIPAMENTO DE SONDAGEM A PERCUSSÃO COM ENSAIO DE PENETRAÇÃO PADRÃO (SPT) - (CUSTO FIXO) | un | 915.18
CO-28389 | SETOP_01/2025 | MOBILIZAÇÃO E DESMOBILIZAÇÃO DE EQUIPAMENTO DE SONDAGEM A PERCUSSÃO COM ENSAIO DE PENETRAÇÃO PADRÃO (SPT) - (CUSTO VARIÁVEL), EXCLUSIVE CUSTO FIXO | km | 2.24
CO-28388 | SETOP_01/2025 | SONDAGEM A PERCUSSÃO COM ENSAIO DE PENETRAÇÃO PADRÃO (SPT), DIÂMETRO 2.1/2", EXCLUSIVE MOBILIZAÇÃO E DESMOBILIZAÇÃO | m | 79.09
TABELA SETOP - INSUMOS - JANEIRO/2025 - DESONERADA
007 - ABRAÇADEIRA
007.01 - ABRAÇADEIRA GALVANIZADA | REFERÊNCIA
Código |  | Descrição do Material | Unid. | Custo Unitário
MATED-12021 | SETOP_01/2025 | ABRAÇADEIRA GUIA (APLICAÇÃO: MASTRO SIMPLES¦QUANTIDADE DE DESCIDA: 1¦DIÂMETRO: 1.1/2") | un | 16.41
MATED-12022 | SETOP_01/2025 | ABRAÇADEIRA GUIA (APLICAÇÃO: MASTRO SIMPLES¦QUANTIDADE DE DESCIDA: 1¦DIÂMETRO: 2") | un | 21.9
MATED-12025 | SETOP_01/2025 | ABRAÇADEIRA GUIA (APLICAÇÃO: MASTRO SIMPLES¦QUANTIDADE DE DESCIDA: 2¦DIÂMETRO: 1.1/2") | un | 19.69
MATED-12024 | SETOP_01/2025 | ABRAÇADEIRA GUIA (APLICAÇÃO: MASTRO SIMPLES¦QUANTIDADE DE DESCIDA: 2¦DIÂMETRO: 2") | un | 34.66
MATED-12337 | SETOP_01/2025 | ABRAÇADEIRA (TIPO: CIRCULAR¦MATERIAL: AÇO GALVANIZADO¦DIÂMETRO: 2") | un | 20.34
MATED-28556 | SETOP_01/2025 | ABRAÇADEIRA TIPO FITA PERFURADA (MATERIAL: AÇO GALVANIZADO¦LARGURA: 19MM¦ESPESSURA: 4MM) | m | 2.05
SETOP_01/2025
007.02 - ABRAÇADEIRA PLÁSTICA | SETOP_01/2025
Código | SETOP_01/2025 | Descrição do Material | Unid. | Custo Unitário
MATED-28547 | SETOP_01/2025 | ABRAÇADEIRA (MATERIAL: NYLON¦COMPRIMENTO: 150MM¦LARGURA*: 3,6MM¦COR: PRETA) | un | 0.15
SETOP_01/2025
008 - ABRASIVOS | SETOP_01/2025
008.01 - DISCO | SETOP_01/2025
Código | SETOP_01/2025 | Descrição do Material | Unid. | Custo Unitário
MATED-31669 | SETOP_01/2025 | DISCO DE CORTE PARA SERRA DE BANCADA (DIÂMETRO DO FURO: 30MM¦DIÂMETRO NOMINAL: 10"[250MM]¦APLICAÇÃO: MADEIRA) | un | 349.9
MATED-11963 | SETOP_01/2025 | DISCO DE DESBASTE/CORTE (ESPESSURA*: 1/4"[6,4MM]¦DIÂMETRO DO FURO: 7/8"[22,2MM]¦DIÂMETRO NOMINAL: 7"[180MM]¦APLICAÇÃO: METAL)*VALORES REFERENCIAIS APROXIMADOS | un | 13.79
MATED-20773 | SETOP_01/2025 | DISCO DIAMANTADO (APLICAÇÃO: MULTIUSO¦DIÂMETRO DO FURO: 25,4MM¦ESPESSURA DO DISCO: 2,2MM*¦DIÂMETRO NOMINAL: 14" [350MM])*VALORES REFERENCIAIS APROXIMADOS | un | 294.56
MATED-11961 | SETOP_01/2025 | ESCOVA CIRCULAR DE AÇO CARBONO (ESPESSURA: 1/2"[12,7MM]¦DIÂMETRO DO FURO: 7/8"[22,2MM]¦DIÂMETRO NOMINAL: 7"[180MM]¦APLICAÇÃO: METAL) | un | 51.22
MATED-18295 | SETOP_01/2025 | KIT PARA POLIMENTO (APLICAÇÃO: ALUMÍNIO E AÇO INOX¦ACABAMENTO: PRÉ-POLIMENTO, POLIMENTO E LUSTRO¦INCLUSO: DISCOS DE ESMERIL E BARRAS) | un | 152.88
MATED-20766 | SETOP_01/2025 | KIT PARA POLIMENTO (APLICAÇÃO: MÁRMORE E GRANITO¦ACABAMENTO: PRÉ-POLIMENTO, POLIMENTO E LUSTRO¦INCLUSO: LIXA DIAMANTADA) | un | 121.38
SETOP_01/2025
008.02 - LIXA | SETOP_01/2025
Código | SETOP_01/2025 | Descrição do Material | Unid. | Custo Unitário
MATED-17856 | SETOP_01/2025 | DISCO DE LIXA (DIÂMETRO: 115MM[4.1/2"]¦GRÃO: 16) | un | 6.04
MATED-17857 | SETOP_01/2025 | DISCO DE LIXA (DIÂMETRO: 115MM[4.1/2"]¦GRÃO: 36) | un | 7.5
MATED-17858 | SETOP_01/2025 | DISCO DE LIXA (DIÂMETRO: 115MM[4.1/2"]¦GRÃO: 80) | un | 4.47
MATED-20316 | SETOP_01/2025 | INSERTO DE DESBASTE DIAMANTADO (GRÃO: 36) | un | 149.99
MATED-20317 | SETOP_01/2025 | INSERTO DE DESBASTE DIAMANTADO (GRÃO: 60) | un | 149.99
MATED-12749 | SETOP_01/2025 | LIXA D'AGUA CARBETO DE SILÍCIO EM FOLHA (GRÃO: 1200¦DIMENSÃO: 225X275MM) | un | 9.1
MATED-8598 | SETOP_01/2025 | LIXA D'AGUA EM FOLHA (GRÃO: 100¦DIMENSÃO: 225X275MM) | un | 2.85
MATED-11445 | SETOP_01/2025 | LIXA PARA SUPERFÍCIE MADEIRA/MASSA EM FOLHA (GRÃO: 100¦DIMENSÃO: 225X275MM) | un | 0.92
MATED-11433 | SETOP_01/2025 | LIXA PARA SUPERFÍCIE METÁLICA EM FOLHA (GRÃO: 100¦DIMENSÃO: 225X275MM) | un | 3.35
SETOP_01/2025
009 - ACESSÓRIOS E EQUIPAMENTOS DE TELECOMUNICAÇÕES | SETOP_01/2025
009.01 - ANEL GUIA | SETOP_01/2025
Código | SETOP_01/2025 | Descrição do Material | Unid. | Custo Unitário
MATED-12430 | SETOP_01/2025 | ANEL GUIA (APLICAÇÃO: TELEFONIA¦MATERIAL: AÇO GALVANIZADO¦TIPO DE GALVANIZAÇÃO: Á FOGO¦TIPO: AGS-1¦TIPO DE ROSCA: SOBERBA) | un | 2.61
SETOP_01/2025
009.02 - ANILHA | SETOP_01/2025
Código | SETOP_01/2025 | Descrição do Material | Unid. | Custo Unitário
MATED-11974 | SETOP_01/2025 | ANILHA (TIPO: MARCADOR¦APLICAÇÃO: IDENTIFICAÇÃO DE CABO¦BITOLA MÁXIMA: 16MM2¦QUANTIDADE PACOTE: 500UN¦REFERÊNCIA: MHG4/9 OU EQUIVALENTE) | un | 67.95
MATED-11973 | SETOP_01/2025 | ANILHA (TIPO: MARCADOR¦APLICAÇÃO: IDENTIFICAÇÃO DE CABO¦BITOLA MÁXIMA: 6MM2¦QUANTIDADE PACOTE: 500UN¦REFERÊNCIA: MHG2/5 OU EQUIVALENTE) | un | 47.65
SETOP_01/2025
009.03 - BLOCO DE DISTRIBUIÇÃO | SETOP_01/2025
Código | SETOP_01/2025 | Descrição do Material | Unid. | Custo Unitário
MATED-12431 | SETOP_01/2025 | BLOCO BLI (TIPO: BLI-10¦QUANTIDADE DE PARES: 10¦APLICAÇÃO: TELEFONIA¦CANALETA: INCLUSO) | un | 15
SETOP_01/2025
010 - ACESSÓRIOS E INSUMOS PARA PAISAGISMO | SETOP_01/2025
010.02 - ESPÉCIE VEGETAL - INDIVÍDUO ARBÓREO | SETOP_01/2025
Código | SETOP_01/2025 | Descrição do Material | Unid. | Custo Unitário
MATED-12845 | SETOP_01/2025 | ESPÉCIE VEGETAL (TIPO: ÁRVORE¦NOME POPULAR: ACÁCIA-MIMOSA¦GÊNERO: ACACIA¦ALTURA MÉDIA: 1,80-2,20M) | un | 113.67
MATED-25299 | SETOP_01/2025 | ESPÉCIE VEGETAL (TIPO: ÁRVORE¦NOME POPULAR: AROEIRA-MOLE¦AROEIRA-SALSA¦GÊNERO: SCHINUS¦ALTURA MÉDIA: 1,80-2,20M) | un | 107.17
MATED-12840 | SETOP_01/2025 | ESPÉCIE VEGETAL (TIPO: ÁRVORE¦NOME POPULAR: IPÊ-AMARELO¦IPÊ-BRANCO¦IPÊ-ROSA¦IPÊ-ROXO¦GÊNERO: HANDROANTHUS¦ALTURA MÉDIA: 1,80-2,20M) | un | 110.36
MATED-12847 | SETOP_01/2025 | ESPÉCIE VEGETAL (TIPO: ÁRVORE¦NOME POPULAR: JACARANDÁ MIMOSO¦GÊNERO: JACARANDA¦ALTURA MÉDIA: 1,80-2,20M) | un | 110.36
MATED-25302 | SETOP_01/2025 | ESPÉCIE VEGETAL (TIPO: ÁRVORE¦NOME POPULAR: JATOBÁ¦GÊNERO: HYMENAEA¦ALTURA MÉDIA: 1,80-2,20M) | un | 92.04
MATED-25508 | SETOP_01/2025 | ESPÉCIE VEGETAL (TIPO: ÁRVORE¦NOME POPULAR: OITI¦GÊNERO: MOQUILEA¦ALTURA MÉDIA: 1,80-2,20M) | un | 83.51
MATED-25294 | SETOP_01/2025 | ESPÉCIE VEGETAL (TIPO: ÁRVORE¦NOME POPULAR: PAINEIRA¦GÊNERO: CEIBA¦ALTURA MÉDIA: 1,80-2,20M) | un | 97.57
MATED-25296 | SETOP_01/2025 | ESPÉCIE VEGETAL (TIPO: ÁRVORE¦NOME POPULAR: PAU-BRASIL¦GÊNERO: PAUBRASILIA¦ALTURA MÉDIA: 1,80-2,20M) | un | 115.63
MATED-12844 | SETOP_01/2025 | ESPÉCIE VEGETAL (TIPO: ÁRVORE¦NOME POPULAR: PAU-FERRO¦GÊNERO: CAESALPINIA¦ALTURA MÉDIA: 1,80-2,20M) | un | 135.48
MATED-25501 | SETOP_01/2025 | ESPÉCIE VEGETAL (TIPO: ÁRVORE¦NOME POPULAR: PAU-MULATO¦GÊNERO: CALYCOPHYLLUM¦ALTURA MÉDIA: 1,80-2,20M) | un | 103.22
MATED-25292 | SETOP_01/2025 | ESPÉCIE VEGETAL (TIPO: ÁRVORE¦NOME POPULAR: QUARESMEIRA¦MANACÁ-DA-SERRA¦GÊNERO: TIBOUCHINA¦ALTURA MÉDIA: 1,80-2,20M) | un | 150
MATED-25505 | SETOP_01/2025 | ESPÉCIE VEGETAL (TIPO: ÁRVORE¦NOME POPULAR: SAPUCAIA¦GÊNERO: LECYTHIS¦ALTURA MÉDIA: 1,80-2,20M) | un | 107.62
MATED-12833 | SETOP_01/2025 | ESPÉCIE VEGETAL (TIPO: ÁRVORE¦NOME POPULAR: SIBIPURUNA¦GÊNERO: CAESALPINIA¦ALTURA MÉDIA: 1,80-2,20M) | un | 120
MATED-25304 | SETOP_01/2025 | ESPÉCIE VEGETAL (TIPO: ÁRVORE¦NOME POPULAR: UNHA-DE-VACA¦GÊNERO: BAUHINIA¦ALTURA MÉDIA: 1,80-2,20M) | un | 133
MATED-12836 | SETOP_01/2025 | ESPÉCIE VEGETAL (TIPO: PALMEIRA¦NOME POPULAR: ARECA-BAMBU¦GÊNERO: DYPSIS¦ALTURA MÍNIMA: 50CM) | un | 48
MATED-12835 | SETOP_01/2025 | ESPÉCIE VEGETAL (TIPO: PALMEIRA¦NOME POPULAR: LICURI¦JERIVÁ¦GÊNERO: SYAGRUS¦ALTURA MÉDIA: 1,80-2,20M) | un | 159.9
SETOP_01/2025
010.03 - TERRA VEGETAL E SUBSTRATOS | SETOP_01/2025
Código | SETOP_01/2025 | Descrição do Material | Unid. | Custo Unitário
MATED-31448 | SETOP_01/2025 | ARGILA EXPANDIDA (GRANULOMETRIA: 15-22MM¦DENSIDADE APARENTE: 500KG/M3) | m3 | 1020.3704
MATED-31910 | SETOP_01/2025 | FERTILIZANTE ORGÂNICO (TIPO: ESTERCO BOVINO¦DENSIDADE APARENTE MÉDIA: 245KG/M3) | Kg | 1.5
MATED-11271 | SETOP_01/2025 | TERRA VEGETAL (TIPO: COMUM PRETA) | m3 | 84.44
SETOP_01/2025
010.04 - ESPÉCIE VEGETAL - ARBUSTO/FORRAÇÃO | SETOP_01/2025
Código | SETOP_01/2025 | Descrição do Material | Unid. | Custo Unitário
MATED-12851 | SETOP_01/2025 | ESPÉCIE VEGETAL (TIPO: ARBUSTO¦NOME POPULAR: BELA-EMÍLIA¦GÊNERO: PLUMBAGO¦ALTURA MÍNIMA DA MUDA: 15CM) | un | 9
MATED-12834 | SETOP_01/2025 | ESPÉCIE VEGETAL (TIPO: ARBUSTO¦NOME POPULAR: CAMARÁ¦GÊNERO: LANTANA¦ALTURA MÍNIMA DA MUDA: 15CM) | un | 9
MATED-25568 | SETOP_01/2025 | ESPÉCIE VEGETAL (TIPO: FORRAÇÃO¦GÊNERO: ACALYPHA) | un | 3.62
MATED-25570 | SETOP_01/2025 | ESPÉCIE VEGETAL (TIPO: FORRAÇÃO¦GÊNERO: CLOROFITO) | un | 4
MATED-25569 | SETOP_01/2025 | ESPÉCIE VEGETAL (TIPO: FORRAÇÃO¦GÊNERO: WEDELIA) | un | 3.5
MATED-24248 | SETOP_01/2025 | ESPÉCIE VEGETAL (TIPO: FORRAÇÃO¦NOME POPULAR: GRAMA-AMENDOIM¦GÊNERO: ARACHIS) | un | 0.86
MATED-11269 | SETOP_01/2025 | ESPÉCIE VEGETAL (TIPO: GRAMA EM PLACA¦NOME POPULAR: SÃO CARLOS¦GÊNERO: AXONOPUS) | m2 | 18.68
MATED-11270 | SETOP_01/2025 | ESPÉCIE VEGETAL (TIPO: GRAMA EM PLACAS¦NOME POPULAR: BATATAIS¦GÊNERO: PASPALUM) | m2 | 4
MATED-12837 | SETOP_01/2025 | ESPÉCIE VEGETAL (TIPO: GRAMA EM PLACAS¦NOME POPULAR: GRAMA ESMERALDA¦GÊNERO: ZOYSIA) | m2 | 15.5
SETOP_01/2025
011 - ACESSÓRIOS E INSUMOS PARA SPDA | SETOP_01/2025
011.01 - CAPTOR | SETOP_01/2025
Código | SETOP_01/2025 | Descrição do Material | Unid. | Custo Unitário
MATED-11321 | SETOP_01/2025 | CAPTOR FRANKLIN (MATERIAL: AÇO INOX¦QUANTIDADE DE PONTA: 4¦TIPO DE ACABAMENTO: POLIDO¦COMPRIMENTO DA PONTA CENTRAL: 350MM) | un | 363.2
MATED-11472 | SETOP_01/2025 | CAPTOR FRANKLIN (MATERIAL: LATÃO¦QUANTIDADE DE PONTA: 4¦TIPO DE ACABAMENTO: CROMADO¦COMPRIMENTO DA PONTA CENTRAL: 350MM) | un | 164.37
SETOP_01/2025
011.02 - CONECTOR | SETOP_01/2025
Código | SETOP_01/2025 | Descrição do Material | Unid. | Custo Unitário
MATED-12001 | SETOP_01/2025 | CONECTOR ESTRUTURAL (TIPO: REGULAGEM) | un | 61.75
SETOP_01/2025
011.03 - HASTE DE ATERRAMENTO | SETOP_01/2025
Código | SETOP_01/2025 | Descrição do Material | Unid. | Custo Unitário
MATED-12115 | SETOP_01/2025 | BARRA CHATA (MATERIAL: ALUMÍNIO¦LARGURA: 3/4"¦ESPESSURA: 1/4"¦COMPRIMENTO DA BARRA: 3M¦APLICAÇÃO: SISTEMA DE PROTEÇÃO CONTRA DESCARGAS ATMOSFÉRICAS) | m | 10.91
MATED-11994 | SETOP_01/2025 | CURVA DE ALUMÍNIO (SEÇÃO: 3/4"X1/4"¦DESENVOLVIMENTO: 300MM) | un | 10.27
MATED-11995 | SETOP_01/2025 | CURVA DE ALUMÍNIO (SEÇÃO: 7/8"X1/8"¦DESENVOLVIMENTO: 300MM) | un | 8.2
MATED-11997 | SETOP_01/2025 | CURVA DE COBRE (SEÇÃO: 3/4"X3/16"¦DESENVOLVIMENTO: 300MM) | un | 55.39
MATED-11477 | SETOP_01/2025 | HASTE PARA ATERRAMENTO COPPERWELD (DIÂMETRO: 3/4"¦COMPRIMENTO: 240CM¦MATERIAL DO NÚCLEO: AÇO (SAE 1010/1020)¦REVESTIMENTO: COBRE ELETROLÍTICO¦TIPO: ALTA CAMADA) | un | 188
MATED-11989 | SETOP_01/2025 | HASTE PARA ATERRAMENTO COPPERWELD (DIÂMETRO: 3/4"¦COMPRIMENTO: 300CM¦MATERIAL DO NÚCLEO: AÇO (SAE 1010/1020)¦REVESTIMENTO: COBRE ELETROLÍTICO¦TIPO: ALTA CAMADA) | un | 243.91
MATED-11478 | SETOP_01/2025 | HASTE PARA ATERRAMENTO COPPERWELD (DIÂMETRO: 5/8"¦COMPRIMENTO: 240CM¦MATERIAL DO NÚCLEO: AÇO (SAE 1010/1020)¦REVESTIMENTO: COBRE ELETROLÍTICO¦TIPO: BAIXA CAMADA) | un | 53.3
MATED-3012 | SETOP_01/2025 | HASTE PARA ATERRAMENTO (MATERIAL: AÇO¦TIPO DE GALVANIZAÇÃO: À FOGO¦COMPRIMENTO: 240CM¦FOMATO: CANTONEIRA¦DIMENSÃO: (25X25)MM¦ESPESSURA: 4,76MM [3/16"]¦PRENSA: INCLUSO) | un | 64.7
SETOP_01/2025
011.04 - MASTRO | SETOP_01/2025
Código | SETOP_01/2025 | Descrição do Material | Unid. | Custo Unitário
MATED-11470 | SETOP_01/2025 | BASE PARA MASTRO (MATERIAL: ALUMÍNIO FUNDIDO¦DIÂMETRO DA SEÇÃO: 1.1/2"¦APLICAÇÃO: MASTRO DE PÁRA-RAIOS) | un | 90.01
MATED-11475 | SETOP_01/2025 | CONJUNTO DE CORDOALHAS PARA ESTAIAMENTO DE SISTEMA SPDA(COMPRIMENTO DAS CORDOALHAS: 4M¦DIÂMETRO DO MASTRO: 1.1/2"¦ACESSÓRIOS DE FIXAÇÃO: INCLUSOS¦REFERÊNCIA: TEL-401 OU EQUIVALENTE) | un | 242.6
MATED-11479 | SETOP_01/2025 | MASTRO PARA PÁRA-RAIOS SIMPLES (MATERIAL: AÇO GALVANIZADO¦COMPRIMENTO: 300CM¦DIÂMETRO DA SEÇÃO: 1.1/2") | un | 239.81
SETOP_01/2025
011.05 - SOLDA PARA SPDA | SETOP_01/2025
Código | SETOP_01/2025 | Descrição do Material | Unid. | Custo Unitário
MATED-12174 | SETOP_01/2025 | ALICATE PARA SOLDA EXOTÉRMICA (MODELO: Z-201) | un | 134.97
MATED-12029 | SETOP_01/2025 | CARTUCHO PARA SOLDA EXOTÉRMICA (MODELO: 115 GRAMAS) | un | 21.83
MATED-27668 | SETOP_01/2025 | CARTUCHO PARA SOLDA EXOTÉRMICA (MODELO: 150 GRAMAS) | un | 28.18
MATED-12173 | SETOP_01/2025 | CARTUCHO PARA SOLDA EXOTÉRMICA (MODELO: 90 GRAMAS) - IPRM | un | 17.16
MATED-12028 | SETOP_01/2025 | MOLDE PARA SOLDA EXOTÉRMICA (TIPO: EMENDA HASTE COM CABO PASSANTE LATERAL¦BITOLA HASTE: 3/4"¦BITOLA CABO: 50MM2¦REFERÊNCIA: HCL OU EQUIVALENTE) | un | 292.97
MATED-12027 | SETOP_01/2025 | MOLDE PARA SOLDA EXOTÉRMICA (TIPO: EMENDA HASTE COM CABO PASSANTE LATERAL¦BITOLA HASTE: 5/8"¦BITOLA CABO: 50MM2¦REFERÊNCIA: HCL OU EQUIVALENTE) | un | 299.86
MATED-12172 | SETOP_01/2025 | MOLDE PARA SOLDA EXOTÉRMICA (TIPO: EMENDA SUPERFÍCIE COM CABO INCLINADO¦BITOLA CABO: 50MM2¦REFERÊNCIA: SCI OU EQUIVALENTE) | un | 215.87
MATED-27669 | SETOP_01/2025 | MOLDE PARA SOLDA EXOTÉRMICA (TIPO: EMENDA T DE DOIS CABOS¦BITOLA CABOS: 50MM2¦REFERÊNCIA: CDH OU EQUIVALENTE) | un | 154.99
MATED-27670 | SETOP_01/2025 | MOLDE PARA SOLDA EXOTÉRMICA (TIPO: EMENDA X DE DOIS CABOS¦BITOLA CABOS: 50MM2¦REFERÊNCIA: XPH OU EQUIVALENTE) | un | 284.87
MATED-11341 | SETOP_01/2025 | SOLDA EM FIO (DIÂMETRO*: 2,4MM¦MATERIAL: ESTANHO E CHUMBO [50X50]¦PASTA: NÃO INCLUSO¦APLICAÇÃO: SOLDAGEM DE TUBOS E CONEXÕES EM COBRE)*VALORES REFERENCIAIS APROXIMADOS | Kg | 233.26
SETOP_01/2025
011.06 - SUPORTE | SETOP_01/2025
Código | SETOP_01/2025 | Descrição do Material | Unid. | Custo Unitário
MATED-11468 | SETOP_01/2025 | SUPORTE COM ROLDANA E CHAPA DE ENCOSTO PARA PÁRA-RAIOS(ACABAMENTO: GALVANIZADO A FOGO¦COMPRIMENTO: 50MM) | un | 13.9
MATED-11466 | SETOP_01/2025 | SUPORTE ISOLADOR COM 1 DESCIDA PARA PÁRA-RAIOS SIMPLES COM ROSCA MECÂNICA DE AÇO (DIÂMETRO MASTRO: 1.1/2"¦TIPO DE ACABAMENTO: GALVANIZADO A FOGO) | un | 14.98
SETOP_01/2025
012 - ADESIVOS (APLICADOS NA CONSTRUÇÃO/OBRA) E TELAS DE POLIÉSTER | SETOP_01/2025
012.01 - ADESIVO | SETOP_01/2025
Código | SETOP_01/2025 | Descrição do Material | Unid. | Custo Unitário
MATED-11677 | SETOP_01/2025 | ADESIVO PLÁSTICO (APLICAÇÃO: COLAGEM DE TUBOS E CONEXÕES EM CPVC[ÁGUA QUENTE]¦PINCEL APLICADOR: INCLUSO) | Kg | 97.21
MATED-11613 | SETOP_01/2025 | ADESIVO PLÁSTICO (APLICAÇÃO: COLAGEM DE TUBOS E CONEXÕES EM PVC[ÁGUA FRIA]¦PINCEL APLICADOR: INCLUSO) | Kg | 65.88
MATED-8122 | SETOP_01/2025 | ADESIVO POLIURETANO BICOMPONENTE (APLICAÇÃO: PISOS DE MADEIRA) | Kg | 30.09
MATED-13085 | SETOP_01/2025 | ADESIVO (TIPO: BICOMPONENTE¦COMPOSIÇÃO: RESINA EPÓXI¦APLICAÇÃO: CONCRETO, AÇO OU PEDRA) | Kg | 81.2418
MATED-5026 | SETOP_01/2025 | ADESIVO (TIPO: COLA ACRÍLICA¦APLICAÇÃO: PISOS VINÍLICOS EM GERAL E CARPETES) | Kg | 28.53
MATED-11412 | SETOP_01/2025 | ADESIVO (TIPO: COLA BRANCA¦COMPOSIÇÃO: PVA¦APLICAÇÃO: MADEIRA OU PAPEL) | Kg | 29.9
MATED-11430 | SETOP_01/2025 | ADESIVO (TIPO: COLA DE CONTATO¦COMPOSIÇÃO: BORRACHA DE POLICLOROPRENO¦APLICAÇÃO: MADEIRA, COURO, METAL, BORRACHA OU CONCRETO) | Kg | 59.9491
MATED-16673 | SETOP_01/2025 | ADESIVO VINÍLICO PLOTADO PARA PLACA - CONFORME MANUAL PADRÃO DO GOVERNO DE MINAS GERAIS | m2 | 100
MATED-11589 | SETOP_01/2025 | SOLUÇÃO LIMPADORA (APLICAÇÃO: TUBO DE PVC RÍGIDO) | l | 57.58
SETOP_01/2025
012.03 - FITA ADESIVA | SETOP_01/2025
Código | SETOP_01/2025 | Descrição do Material | Unid. | Custo Unitário
MATED-9598 | SETOP_01/2025 | FITA CREPE ROLO (LARGURA: 25MM¦COMPRIMENTO DO ROLO*: 50M)*VALORES REFERENCIAIS APROXIMADOS | m | 0.15
MATED-31493 | SETOP_01/2025 | FITA DUPLA FACE (LARGURA: 12MM¦COR: TRANSPARENTE¦COMPRIMENTO DO ROLO*: 20M¦APLICAÇÃO: USO GERAL)*VALORES REFERENCIAIS APROXIMADOS | m | 2.45
MATED-12522 | SETOP_01/2025 | FITA ISOLANTE (TIPO: ANTI-CHAMA¦LARGURA: 19MM¦COR: PRETA) | m | 0.57
SETOP_01/2025
012.04 - FITA ALUMINIZADA | SETOP_01/2025
Código | SETOP_01/2025 | Descrição do Material | Unid. | Custo Unitário
MATED-12456 | SETOP_01/2025 | FITA ALUMINIZADA (TIPO: ADESIVA ASFÁLTICA¦APLICAÇÃO: MULTIUSO¦LARGURA: 10CM¦COMPRIMENTO DO ROLO*: 10M)*VALORES REFERENCIAIS APROXIMADOS | m | 2.59
SETOP_01/2025
012.05 - FITA ANTIDERRAPANTE | SETOP_01/2025
Código | SETOP_01/2025 | Descrição do Material | Unid. | Custo Unitário
MATED-11975 | SETOP_01/2025 | FITA ANTIDERRAPANTE (TRÁFEDO: MÉDIO¦MÉTODO DE APLICAÇÃO: ADESIVO¦LARGURA: 50MM¦COR: PRETA OU TRANSPARENTE¦COMPRIMENTO DO ROLO*: 5M)*VALORES REFERENCIAIS APROXIMADOS | m | 8.52
SETOP_01/2025
012.06 - MASSA PLÁSTICA | SETOP_01/2025
Código | SETOP_01/2025 | Descrição do Material | Unid. | Custo Unitário
MATED-15101 | SETOP_01/2025 | MASSA PLÁSTICA (COR: BRANCA, CINZA OU PRETA¦CATALIZADOR: INCLUSO¦RENDIMENTO: 0,59KG/M2) | Kg | 40
SETOP_01/2025
012.07 - SILICONE | SETOP_01/2025
Código | SETOP_01/2025 | Descrição do Material | Unid. | Custo Unitário
MATED-9529 | SETOP_01/2025 | SILICONE ACÉTICO (COR: INCOLOR¦APLICAÇÃO: USO GERAL¦REFIL: 9"¦DENSIDADE: 0,99 G/ML OU 990 KG/M3) | Kg | 87.57
SETOP_01/2025
012.08 - TELA DE POLIÉSTER | SETOP_01/2025
Código | SETOP_01/2025 | Descrição do Material | Unid. | Custo Unitário
MATED-31457 | SETOP_01/2025 | TELA DE POLIÉSTER ESTRUTURANTE (APLICAÇÃO: MANUTENÇÃO PREVENTIVA E CORRETIVA DE TRINCA) | m2 | 9.47
SETOP_01/2025
012.09 - TELA DE POLIETILENO | SETOP_01/2025
Código | SETOP_01/2025 | Descrição do Material | Unid. | Custo Unitário
MATED-11459 | SETOP_01/2025 | TELA DE POLIETILENO PARA PROTEÇÃO TAPUME (LARGURA: 1,20 M) | m | 1.75
MATED-11246 | SETOP_01/2025 | TELA POLIETILENO PARA PROTEÇÃO DE FACHADA (DIMENSÕES DA TRAMA: 2X2MM¦LARGURA: 3,00 M) | m2 | 3.2
SETOP_01/2025
013 - ADITIVOS, IMPERMEABILIZANTES, SELANTES E DESMOLDANTES | SETOP_01/2025
013.01 - ADITIVO ARGAMASSA | SETOP_01/2025
Código | SETOP_01/2025 | Descrição do Material | Unid. | Custo Unitário
MATED-11272 | SETOP_01/2025 | ADITIVO (TIPO: EXPANSOR¦APLICAÇÃO: ARGAMASSA DE ENCUNHAMENTO) | Kg | 15.56
MATED-11360 | SETOP_01/2025 | ADITIVO (TIPO: IMPERMEABILIZANTE E PLASTIFICANTE¦CONTEÚDO DA EMBALAGEM: PÓ¦APLICAÇÃO: ARGAMASSAS) | Kg | 26.85
SETOP_01/2025
013.02 - ARGAMASSA POLIMÉRICA | SETOP_01/2025
Código | SETOP_01/2025 | Descrição do Material | Unid. | Custo Unitário
MATED-13083 | SETOP_01/2025 | ARGAMASSA (TIPO: POLIMÉRICA BICOMPONENTE A BASE DE DISPERSÃO ACRÍLICA¦UTILIZAÇÃO: IMPERMEABILIZAÇÃO) | Kg | 3.44
SETOP_01/2025
013.03 - DESMOLDANTE | SETOP_01/2025
Código | SETOP_01/2025 | Descrição do Material | Unid. | Custo Unitário
MATED-11279 | SETOP_01/2025 | DESMOLDANTE (APLICAÇÃO: FÔRMAS DE MADEIRA PARA CONCRETO) | l | 7.9108
SETOP_01/2025
013.05 - SELANTE | SETOP_01/2025
Código | SETOP_01/2025 | Descrição do Material | Unid. | Custo Unitário
MATED-8151 | SETOP_01/2025 | ADESIVO/SELANTE ELÁSTICO MONOCOMPONENTE (APLICAÇÃO: USO GERAL¦BASE: POLIURETANO¦EMBALAGEM: 310ML¦DENSIDADE*: 1,35G/CM3)*VALORES REFERENCIAIS APROXIMADOS | un | 41.72
SETOP_01/2025
014 - ALARME PARA PREVENÇÃO DE INCÊNDIO | SETOP_01/2025
014.01 - ACESSÓRIOS PARA PREVENÇÃO E COMBATE A INCÊNDIO | SETOP_01/2025
Código | SETOP_01/2025 | Descrição do Material | Unid. | Custo Unitário
MATED-11480 | SETOP_01/2025 | ACIONADOR MANUAL DE ALARME DE INCÊNDIO (ALTURA: 89MM¦LARGURA: 93MM¦PROFUNDIDADE: 26,5MM¦TENSÃO: 17-28 V) | un | 47.6
MATED-4848 | SETOP_01/2025 | CENTRAL DE ALARME (TIPO: ENDEREÇÁVEL¦CLASSE: A/B¦LAÇOS: 24¦DISPOSITIVOS POR LAÇO: 20) | un | 826.9
MATED-4850 | SETOP_01/2025 | DETECTOR DE FUMAÇA ÓPTICO (TIPO: ENDEREÇÁVEL) | un | 134.06
MATED-4849 | SETOP_01/2025 | MÓDULO ISOLADOR DE LAÇO (DISPOSITIVOS POR ISOLADOR: 20) | un | 111.4
SETOP_01/2025
015 - ALIZARES, RODAPÉS E MOLDURAS DE MADEIRA | SETOP_01/2025
015.01 - ALIZAR EM MADEIRA | SETOP_01/2025
Código | SETOP_01/2025 | Descrição do Material | Unid. | Custo Unitário
MATED-12084 | SETOP_01/2025 | ALIZAR PARA UMA (1) FACE DE PORTA (LARGURA: 5CM¦ESPESSURA: 1CM¦MADEIRA DE LEI: TAUARI, CEDRINHO, ANGELIM, EUCALIPTO OU EQUIVALENTE DA REGIÃO) | cj | 59.0125
MATED-12344 | SETOP_01/2025 | ALIZAR PARA UMA (1) FACE DE PORTA (LARGURA: 7CM¦ESPESSURA: 1CM¦MADEIRA DE LEI: TAUARI, CEDRINHO, ANGELIM, EUCALIPTO OU EQUIVALENTE DA REGIÃO) | cj | 71.265
SETOP_01/2025
015.02 - CIMALHA EM MADEIRA | SETOP_01/2025
Código | SETOP_01/2025 | Descrição do Material | Unid. | Custo Unitário
MATED-11978 | SETOP_01/2025 | CIMALHA PARA FORRO (MADEIRA: PINUS, CEDRINHO, IPÊ, AGENLIM OU EQUIVALENTE DA REGIÃO)*VALORES REFERENCIAIS APROXIMADOS | m | 12.45
SETOP_01/2025
015.03 - MOLDURA EM MADEIRA | SETOP_01/2025
Código | SETOP_01/2025 | Descrição do Material | Unid. | Custo Unitário
MATED-7044 | SETOP_01/2025 | CORDÃO DE CANTO (LARGURA*:10-15MM¦ESPESSURA*: 10-15MM¦MADEIRA: PINUS, CEDRINHO, IPÊ, AGENLIM OU EQUIVALENTE DA REGIÃO)*VALORES REFERENCIAIS APROXIMADOS | m | 4.47
MATED-7046 | SETOP_01/2025 | CORDÃO DE CANTO (LARGURA*:15-20MM¦ESPESSURA*: 10-15MM¦MADEIRA: PINUS, CEDRINHO, IPÊ, AGENLIM OU EQUIVALENTE DA REGIÃO)*VALORES REFERENCIAIS APROXIMADOS | m | 8.41
SETOP_01/2025
015.04 - RÉGUA EM MADEIRA | SETOP_01/2025
Código | SETOP_01/2025 | Descrição do Material | Unid. | Custo Unitário
MATED-13051 | SETOP_01/2025 | RÉGUA (ACABAMENTO: APARELHADO¦LARGURA: 15CM¦ESPESSURA*: 2CM¦MADEIRA: TAUARI, CUMARÚ, SUCUPIRA, IPÊ OU EQUIVALENTE DA REGIÃO)*VALORES REFERENCIAIS APROXIMADOS | m | 30.03
MATED-12812 | SETOP_01/2025 | RÉGUA OU RODAPÉ (ACABAMENTO: APARELHADO COM CANTO BOLEADO¦LARGURA: 10CM¦ESPESSURA*: 2CM¦MADEIRA: PEROBA ROSA OU EQUIVALENTE DA REGIÃO)*VALORES REFERENCIAIS APROXIMADOS | m | 20.0075
SETOP_01/2025
015.05 - RODAPÉ DE MADEIRA | SETOP_01/2025
Código | SETOP_01/2025 | Descrição do Material | Unid. | Custo Unitário
MATED-12773 | SETOP_01/2025 | RÉGUA OU RODAPÉ (ACABAMENTO: APARELHADO COM CANTO BOLEADO¦LARGURA: 7CM¦ESPESSURA*: 2CM¦MADEIRA: IPÊ, TAUARI, CUMARÚ, SUCUPIRA OU EQUIVALENTE DA REGIÃO OU EQUIVALENTE DA REGIÃO)*VALORES REFERENCIAIS APROXIMADOS | m | 13.4508
SETOP_01/2025
016 - APARELHOS E PEÇAS EM AÇO INOX | SETOP_01/2025
016.01 - BANCADA EM AÇO INOXIDÁVEL | SETOP_01/2025
Código | SETOP_01/2025 | Descrição do Material | Unid. | Custo Unitário
MATED-11411 | SETOP_01/2025 | BANCADA DE AÇO INOXIDÁVEL, COM ACABAMENTO ESCOVADO FINO E CANTO RETO (ALTURA: 40MM) | m2 | 1438
SETOP_01/2025
016.02 - CUBA EM AÇO INOXIDÁVEL | SETOP_01/2025
Código | SETOP_01/2025 | Descrição do Material | Unid. | Custo Unitário
MATED-12598 | SETOP_01/2025 | CUBA DE AÇO INOXIDÁVEL QUADRADA SIMPLES SEM VÁLVULA DE ESCOAMENTO (TIPO: EMBUTIR¦APLICAÇÃO: TANQUE¦MATERIAL: AÇO AISI 304¦ACABAMENTO: BRILHANTE¦COMPRIMENTO: 600MM*¦LARGURA: 600MM*¦ALTURA: 400MM*)*VALORES REFERENCIAIS APROXIMADOS | un | 1047.8045
MATED-12318 | SETOP_01/2025 | CUBA DE AÇO INOXIDÁVEL RETANGULAR SIMPLES SEM VÁLVULA DE ESCOAMENTO (TIPO: EMBUTIR¦APLICAÇÃO: PIA¦MATERIAL: AÇO AISI 304¦ACABAMENTO: BRILHANTE¦COMPRIMENTO: 465MM*¦LARGURA: 340MM*¦ALTURA: 140MM*)*VALORES REFERENCIAIS APROXIMADOS | un | 104.9
MATED-12328 | SETOP_01/2025 | CUBA DE AÇO INOXIDÁVEL RETANGULAR SIMPLES SEM VÁLVULA DE ESCOAMENTO (TIPO: EMBUTIR¦APLICAÇÃO: PIA¦MATERIAL: AÇO AISI 304¦ACABAMENTO: BRILHANTE¦COMPRIMENTO: 560MM*¦LARGURA: 340MM*¦ALTURA: 140MM*)*VALORES REFERENCIAIS APROXIMADOS | un | 156.24
MATED-12599 | SETOP_01/2025 | CUBA DE AÇO INOXIDÁVEL RETANGULAR SIMPLES (TIPO: SOBREPOR¦APLICAÇÃO: TANQUE¦MATERIAL: AÇO AISI 304¦ACABAMENTO: BRILHANTE¦COMPRIMENTO*: 630MM¦LARGURA*: 515MM¦ALTURA*: 260MM¦VÁLVULA DE ESCOAMENTO: INCLUSO)*VALORES REFERENCIAIS APROXIMADOS | un | 392.5
SETOP_01/2025
016.03 - LAVATÓRIO EM AÇO INOXIDÁVEL | SETOP_01/2025
Código | SETOP_01/2025 | Descrição do Material | Unid. | Custo Unitário
MATED-13068 | SETOP_01/2025 | LAVATÓRIO INOX COLETIVO (MATERIAL: AÇO INOX AISI 304¦CHAPA: 22¦ESPESSURA: 0,8MM¦LARGURA*: 41CM¦ALTURA*: 39CM) *MEDIDAS REFERENCIAIS APROXIMADAS | m | 938.0438
SETOP_01/2025
017 - ARAMES | SETOP_01/2025
017.01 - ARAME FARPADO | SETOP_01/2025
Código | SETOP_01/2025 | Descrição do Material | Unid. | Custo Unitário
MATED-11322 | SETOP_01/2025 | ARAME FARPADO (DIÂMETRO DO FIO: 1,60MM[BWG16]¦CARGA MÍNIMA DE RUPTURA: 350KGF¦TORÇÃO DOS FIOS: CONTÍNUA¦MASSA LINEAR*: 0,0448KG/M)*VALORES REFERENCIAIS APROXIMADOS | m | 0.78
MATED-11233 | SETOP_01/2025 | ARAME FARPADO (DIÂMETRO DO FIO: 2,00MM[BWG14]¦CARGA MÍNIMA DE RUPTURA: 250KGF¦TORÇÃO DOS FIOS: CONTÍNUA¦MASSA LINEAR*: 0,06KG/M)*VALORES REFERENCIAIS APROXIMADOS | m | 0.67
SETOP_01/2025
017.02 - ARAME GALVANIZADO | SETOP_01/2025
Código | SETOP_01/2025 | Descrição do Material | Unid. | Custo Unitário
MATED-11324 | SETOP_01/2025 | ARAME GALVANIZADO (BITOLA: 10BWG¦DIÂMETRO DO FIO: 3,40MM¦MASSA LINEAR: 0,0713KG/M) | Kg | 22.055
MATED-20647 | SETOP_01/2025 | ARAME GALVANIZADO (BITOLA: 12BWG¦DIÂMETRO DO FIO: 2,77MM¦MASSA LINEAR: 0,0454KG/M) | Kg | 18.39
MATED-11325 | SETOP_01/2025 | ARAME GALVANIZADO (BITOLA: 14BWG¦DIÂMETRO DO FIO: 2,10MM¦MASSA LINEAR: 0,0272KG/M) | Kg | 19
MATED-12852 | SETOP_01/2025 | ARAME GALVANIZADO (BITOLA: 16BWG¦DIÂMETRO DO FIO: 1,65MM¦MASSA LINEAR: 0,0166KG/M) | Kg | 21.38
MATED-11326 | SETOP_01/2025 | ARAME GALVANIZADO (BITOLA: 18BWG¦DIÂMETRO DO FIO: 1,24MM¦MASSA LINEAR: 0,009KG/M) | Kg | 31.09
SETOP_01/2025
017.03 - ARAME RECOZIDO | SETOP_01/2025
Código | SETOP_01/2025 | Descrição do Material | Unid. | Custo Unitário
MATED-11333 | SETOP_01/2025 | ARAME RECOZIDO (BITOLA: 18BWG¦DIÂMETRO DO FIO: 1,25MM¦MASSA LINEAR: 0,01KG/M) | Kg | 19
SETOP_01/2025
018 - AREIAS (AGREGADOS) | SETOP_01/2025
018.01 - AREIA | SETOP_01/2025
Código | SETOP_01/2025 | Descrição do Material | Unid. | Custo Unitário
MATED-15694 | SETOP_01/2025 | AREIA LAVADA POSTO OBRA (TIPO: FINA) | m3 | 140.0114
MATED-11249 | SETOP_01/2025 | AREIA LAVADA POSTO OBRA (TIPO: GROSSA) | m3 | 141.8315
MATED-11248 | SETOP_01/2025 | AREIA LAVADA POSTO OBRA (TIPO: MÉDIA) | m3 | 140.0114
SETOP_01/2025
019 - ARGAMASSAS ENSACADAS | SETOP_01/2025
019.01 - ARGAMASSA AUTONIVELANTE | SETOP_01/2025
Código | SETOP_01/2025 | Descrição do Material | Unid. | Custo Unitário
MATED-9939 | SETOP_01/2025 | ARGAMASSA INDUSTRIALIZADA (TIPO: AUTONIVELANTE¦TIPO DE EMBALAGEM: SACO¦RENDIMENTO*: 1,7KG/M2/MM)*VALORES REFERENCIAIS APROXIMADOS | Kg | 5.64
SETOP_01/2025
019.02 - ARGAMASSA COLANTE | SETOP_01/2025
Código | SETOP_01/2025 | Descrição do Material | Unid. | Custo Unitário
MATED-12352 | SETOP_01/2025 | ARGAMASSA COLANTE (TIPO: AC-III¦UTILIZAÇÃO: AMBIENTES INTERNOS E EXTERNOS) | Kg | 1.5
MATED-12350 | SETOP_01/2025 | ARGAMASSA COLANTE (TIPO: AC-II¦UTILIZAÇÃO: AMBIENTES EXTERNOS) | Kg | 1.02
MATED-12351 | SETOP_01/2025 | ARGAMASSA COLANTE (TIPO: AC-I¦UTILIZAÇÃO: AMBIENTES INTERNOS) | Kg | 0.64
SETOP_01/2025
019.03 - ARGAMASSA ESPECIAL | SETOP_01/2025
Código | SETOP_01/2025 | Descrição do Material | Unid. | Custo Unitário
MATED-12354 | SETOP_01/2025 | ARGAMASSA (TIPO: BARITADA¦UTILIZAÇÃO: PROTEÇÃO RADIOLÓGICA) | Kg | 1.15
MATED-12353 | SETOP_01/2025 | ARGAMASSA (TIPO: ESPECIAL¦APLICAÇÃO: VIDRO E PORCELANA) | Kg | 2.04
MATED-12334 | SETOP_01/2025 | ARGAMASSA (TIPO: INDUSTRIALIZADA¦UTILIZAÇÃO: CHAPISCO) | Kg | 2.06
MATED-11309 | SETOP_01/2025 | ARGAMASSA (TIPO: PRÉ-FABRICADA DE CIMENTO COLANTE¦UTILIZAÇÃO: ASSENTAMENTO DE BLOCO DE CONCRETO CELULAR AUTOCLAVADO) | Kg | 0.65
SETOP_01/2025
019.04 - REJUNTE CIMENTÍCIO | SETOP_01/2025
Código | SETOP_01/2025 | Descrição do Material | Unid. | Custo Unitário
MATED-12355 | SETOP_01/2025 | REJUNTE CIMENTÍCIO FLEXÍVEL (COR: DIVERSAS¦DENSIDADE DA PASTA: 1500KG/M3*)*VALORES REFERENCIAIS APROXIMADOS | Kg | 5.436
SETOP_01/2025
019.05 - REJUNTE EPÓXI | SETOP_01/2025
Código | SETOP_01/2025 | Descrição do Material | Unid. | Custo Unitário
MATED-17820 | SETOP_01/2025 | REJUNTE EPÓXI (COMPOSTO: BICOMPONENTE OU TRICOMPONENTE¦COR: DIVERSAS¦DENSIDADE DA PASTA: 1600KG/M3*)*VALORES REFERENCIAIS APROXIMADOS | Kg | 63.7838
SETOP_01/2025
020 - ASFALTOS E PRODUTOS ASFÁLTICOS | SETOP_01/2025
020.01 - CONCRETO BETUMINOSO USINADO A QUENTE (CBUQ) | SETOP_01/2025
Código | SETOP_01/2025 | Descrição do Material | Unid. | Custo Unitário
MATED-7631 | SETOP_01/2025 | CONCRETO BETUMINOSO USINADO A QUENTE "CBUQ" (APLICAÇÃO: PAVIMENTAÇÃO ASFÁLTICA¦PADRÃO: DNIT¦FAIXA: C¦CAP: 50/70¦AQUISIÇÃO: POSTO USINA "MASSA COMERCIAL") | ton | 705
SETOP_01/2025
020.02 - EMULSAO ASFÁLTICA | SETOP_01/2025
Código | SETOP_01/2025 | Descrição do Material | Unid. | Custo Unitário
MATED-7635 | SETOP_01/2025 | EMULSÃO ASFÁLTICA (TIPO: RL-1C¦APLICAÇÃO: PAVIMENTAÇÃO ASFÁLTICA¦ICMS: INCLUSO) | ton | 3511.74
SETOP_01/2025
021 - AZULEJOS CERÂMICOS | SETOP_01/2025
021.01 - ACESSÓRIOS | SETOP_01/2025
Código | SETOP_01/2025 | Descrição do Material | Unid. | Custo Unitário
MATED-11460 | SETOP_01/2025 | CANTONEIRA EM PERFIL PARA ACABAMENTO DE QUINAS (MATERIAL: ALUMÍNIO¦COR: NATURAL¦ESPESSURA: 1MM¦LARGURA DAS ABAS: 19MM) | m | 9.97
SETOP_01/2025
021.02 - REVESTIMENTO DE PAREDE | SETOP_01/2025
Código | SETOP_01/2025 | Descrição do Material | Unid. | Custo Unitário
MATED-11414 | SETOP_01/2025 | AZULEJO ESMALTADO LISO (COMPRIMENTO: 15CM¦LARGURA: 15CM) | m2 | 49.04
MATED-11415 | SETOP_01/2025 | AZULEJO ESMALTADO LISO (COMPRIMENTO: 20CM¦LARGURA: 20CM) | m2 | 59.9
SETOP_01/2025
022 - BANCADAS DE PEDRA | SETOP_01/2025
022.02 - PEDRAS EM ARDÓSIA | SETOP_01/2025
Código | SETOP_01/2025 | Descrição do Material | Unid. | Custo Unitário
MATED-21710 | SETOP_01/2025 | ARDÓSIA (COR: NATURAL¦ACABAMENTO: POLIDO¦ESPESSURA: 2CM¦DENSIDADE: 2,8G/CM3*¦PESO: 56KG/M2) *FONTE NBR 6120 | m2 | 174.83
MATED-12793 | SETOP_01/2025 | BANCADA EM ARDÓSIA (COR: NATURAL¦TIPO: POLIDO¦ESPESSURA: 3CM) - IPRM | m2 | 121.1898
MATED-12367 | SETOP_01/2025 | BANCADA EM ARDÓSIA PARA SANITÁRIO (COR: NATURAL¦TIPO: POLIDO¦LARGURA: 55CM¦ESPESSURA: 3CM¦DETALHE: 35) - IPRM | m2 | 124.2135
MATED-12792 | SETOP_01/2025 | TESTEIRA EM ARDÓSIA (COR: NATURAL¦TIPO: POLIDO¦ESPESSURA: 3CM) - IPRM | m | 3.195
SETOP_01/2025
022.03 - PEDRAS EM GRANITO | SETOP_01/2025
Código | SETOP_01/2025 | Descrição do Material | Unid. | Custo Unitário
MATED-12368 | SETOP_01/2025 | BANCADA EM GRANITO (COR: CINZA ANDORINHA¦TIPO: POLIDO¦ESPESSURA: 3CM) - IPRM | m2 | 233.349
MATED-21574 | SETOP_01/2025 | GRANITO (COR: CINZA ANDORINHA¦ACABAMENTO: POLIDO¦ESPESSURA: 2CM¦DENSIDADE: 2,8G/CM3*¦PESO: 56KG/M2) *FONTE NBR 6120 | m2 | 249.5
MATED-31409 | SETOP_01/2025 | GRANITO (COR: CINZA ANDORINHA¦ACABAMENTO: POLIDO¦ESPESSURA: 3CM¦DENSIDADE: 2,8G/CM3*¦PESO: 84KG/M2) *FONTE NBR 6120 | m2 | 250
MATED-12790 | SETOP_01/2025 | TESTEIRA EM GRANITO (COR: CINZA ANDORINHA¦TIPO: POLIDO¦ESPESSURA: 3CM¦ALTURA: 3CM) - IPRM | m | 3.2454
SETOP_01/2025
022.04 - PEDRAS EM MÁRMORE | SETOP_01/2025
Código | SETOP_01/2025 | Descrição do Material | Unid. | Custo Unitário
MATED-12369 | SETOP_01/2025 | BANCADA EM MÁRMORE (COR: BRANCO COMUM¦TIPO: POLIDO¦ESPESSURA: 3CM) - IPRM | m2 | 379.2909
MATED-21709 | SETOP_01/2025 | MÁRMORE (COR: BRANCO COMUM¦ACABAMENTO: POLIDO¦ESPESSURA: 2CM¦DENSIDADE: 2,8G/CM3*¦PESO: 56KG/M2) *FONTE NBR 6120 | m2 | 225.0944
MATED-12797 | SETOP_01/2025 | RODABANCADA EM MÁRMORE (COR: BRANCO COMUM¦TIPO: POLIDO¦ESPESSURA: 2CM¦ALTURA: 10CM) - IPRM | m | 27.687
MATED-12796 | SETOP_01/2025 | RODABANCADA EM MÁRMORE (COR: BRANCO COMUM¦TIPO: POLIDO¦ESPESSURA: 2CM¦ALTURA: 7CM) - IPRM | m | 19.2408
MATED-12791 | SETOP_01/2025 | TESTEIRA EM MÁRMORE (COR: BRANCO COMUM¦TIPO: POLIDO¦ESPESSURA: 3CM¦ALTURA: 3CM) - IPRM | m | 3.195
SETOP_01/2025
023 - BATE MACA E PROTEÇÃO DE PAREDES | SETOP_01/2025
023.01 - BATE-MACA | SETOP_01/2025
Código | SETOP_01/2025 | Descrição do Material | Unid. | Custo Unitário
MATED-13052 | SETOP_01/2025 | BATE MACA E PROTETOR DE PAREDE (MATERIAL: PVC¦TIPO: CURVO¦LARGURA: 20CM¦ESPESSURA: 3CM¦ACESSÓRIOS: INCLUSOS)*VALORES REFERENCIAIS APROXIMADOS | m | 138.74
SETOP_01/2025
023.02 - SEGREGADOR/BATE-RODAS | SETOP_01/2025
Código | SETOP_01/2025 | Descrição do Material | Unid. | Custo Unitário
MATED-12358 | SETOP_01/2025 | SEGREGADOR BATE-RODAS (MATERIAL: TUBO GALVANIZADO¦ACABAMENTO: PINTURA ESMALTE¦COR: AMARELA OU BRANCA¦DIÂMETRO: 3" OU 75MM¦COMPRIMENTO: 190CM¦ALTURA: 15CM¦FIXAÇÃO: CHUMBADO) | un | 213.6964
SETOP_01/2025
024 - BEBEDOUROS | SETOP_01/2025
024.01 - BEBEDOURO | SETOP_01/2025
Código | SETOP_01/2025 | Descrição do Material | Unid. | Custo Unitário
MATED-33576 | SETOP_01/2025 | BEBEDOURO DE COLUNA/PRESSÃO (TIPO: ACESSÍVEL¦ACABAMENTO: INOX¦COR: NATURAL¦ALTURA*: 57CM¦LARGURA*: 46CM¦PROFUNDIDADE*: 48CM¦PRESSÃO MÍNIMA DA REDE*: 6M.C.A¦PESO*: 20KG)*VALORES REFERENCIAIS APROXIMADOS | un | 1295.75
MATED-12074 | SETOP_01/2025 | BEBEDOURO DE COLUNA/PRESSÃO (TIPO: ADULTO E INFANTIL¦ACABAMENTO: INOX¦COR: NATURAL¦ALTURA*: 112CM¦LARGURA*: 65CM¦PROFUNDIDADE*: 35CM¦PRESSÃO MÍNIMA DA REDE*: 6M.C.A¦PESO*: 17KG)*VALORES REFERENCIAIS APROXIMADOS | un | 1533.66
MATED-12075 | SETOP_01/2025 | BEBEDOURO DE COLUNA/PRESSÃO (TIPO: ADULTO E INFANTIL¦ACABAMENTO: PINTURA ELETROSTÁTICA¦COR: BRANCA¦ALTURA*: 110CM¦LARGURA*: 65CM¦PROFUNDIDADE*: 35CM¦PRESSÃO MÍNIMA DA REDE*: 6M.C.A¦PESO*: 17KG)*VALORES REFERENCIAIS APROXIMADOS | un | 1363.98
MATED-12072 | SETOP_01/2025 | BEBEDOURO DE COLUNA/PRESSÃO (TIPO: ADULTO¦ACABAMENTO: INOX¦COR: NATURAL¦ALTURA*: 110CM¦LARGURA*: 35CM¦PROFUNDIDADE*: 35CM¦PRESSÃO MÍNIMA DA REDE*: 6M.C.A¦PESO*: 14,5KG)*VALORES REFERENCIAIS APROXIMADOS | un | 924.9
MATED-12073 | SETOP_01/2025 | BEBEDOURO DE COLUNA/PRESSÃO (TIPO: ADULTO¦ACABAMENTO: PINTURA ELETROSTÁTICA¦COR: BRANCA¦ALTURA*: 112CM¦LARGURA*: 35CM¦PROFUNDIDADE*: 35CM¦PRESSÃO MÍNIMA DA REDE*: 6M.C.A¦PESO*: 14,5KG)*VALORES REFERENCIAIS APROXIMADOS | un | 879
MATED-12223 | SETOP_01/2025 | FILTRO DE ÁGUA POTÁVEL (BITOLA: Ø1/2"¦ CLASSE DE FILTRAGEM INMETRO: D¦ REDUÇÃO DE CLORO LIVRE: 75%) | un | 164.8
SETOP_01/2025
025 - BLOCOS DE VIDRO E ELEMENTOS VAZADOS | SETOP_01/2025
025.01 - BLOCO DE VIDRO | SETOP_01/2025
Código | SETOP_01/2025 | Descrição do Material | Unid. | Custo Unitário
MATED-12383 | SETOP_01/2025 | BLOCO DE VIDRO (TONALIDADE: INCOLOR¦TIPO: ONDULADO¦LARGURA: 190MM¦ALTURA: 190MM¦ESPESSURA: 80MM) | un | 16.94
SETOP_01/2025
025.02 - ELEMENTO VAZADO EM CERÂMICA | SETOP_01/2025
Código | SETOP_01/2025 | Descrição do Material | Unid. | Custo Unitário
MATED-12179 | SETOP_01/2025 | COBOGÓ CERÂMICO (MODELO: VARIADOS¦ALTURA: 18CM*¦COMPRIMENTO: 18CM*¦ESPESSURA: 7CM*)*VALORES REFERENCIAIS APROXIMADOS | un | 3.44
SETOP_01/2025
025.03 - ELEMENTO VAZADO EM CONCRETO | SETOP_01/2025
Código | SETOP_01/2025 | Descrição do Material | Unid. | Custo Unitário
MATED-12181 | SETOP_01/2025 | ELEMENTO VAZADO (MATERIAL: CONCRETO¦TIPO: VENEZIANA¦ALTURA: 20CM¦COMPRIMENTO: 40CM¦ESPESSURA: 10CM) | un | 12.4497
SETOP_01/2025
025.04 - ELEMENTO VAZADO EM VIDRO | SETOP_01/2025
Código | SETOP_01/2025 | Descrição do Material | Unid. | Custo Unitário
MATED-11319 | SETOP_01/2025 | ELEMENTO VAZADO (MATERIAL: VIDRO¦TIPO: CAPELA¦ALTURA*: 10CM¦COMPRIMENTO: 20CM¦LARGURA: 10CM)*VALORES REFERENCIAIS APROXIMADOS | un | 32.02
MATED-11320 | SETOP_01/2025 | ELEMENTO VAZADO (MATERIAL: VIDRO¦TIPO: RIO¦ALTURA*: 10CM¦COMPRIMENTO: 20CM¦LARGURA: 10CM)*VALORES REFERENCIAIS APROXIMADOS | un | 37.9
SETOP_01/2025
025.05 - ESPAÇADOR PARA BLOCOS | SETOP_01/2025
Código | SETOP_01/2025 | Descrição do Material | Unid. | Custo Unitário
MATED-12371 | SETOP_01/2025 | ESPAÇADOR PARA BLOCOS DE VIDRO (MATERIAL: POLIPROPILENO¦ESPESSURA JUNTA: 10MM) | un | 1.09
SETOP_01/2025
026 - BLOCOS E CANALETAS DE CONCRETO | SETOP_01/2025
026.01 - BLOCO COMPENSADOR DE CONCRETO DE VEDAÇÃO | SETOP_01/2025
Código | SETOP_01/2025 | Descrição do Material | Unid. | Custo Unitário
MATED-13067 | SETOP_01/2025 | MEIO BLOCO DE CONCRETO (TIPO: VEDAÇÃO¦LARGURA: 14CM¦ALTURA: 19CM¦COMPRIMENTO: 19CM¦ACABAMENTO: A REVESTIR¦CLASSE: D) BLOCO DE VEDAÇÃO É CLASSE C | un | 1.5
MATED-13069 | SETOP_01/2025 | MEIO BLOCO DE CONCRETO (TIPO: VEDAÇÃO¦LARGURA: 14CM¦ALTURA: 19CM¦COMPRIMENTO: 19CM¦ACABAMENTO: APARENTE¦CLASSE: D) C | un | 1.74
MATED-13070 | SETOP_01/2025 | MEIO BLOCO DE CONCRETO (TIPO: VEDAÇÃO¦LARGURA: 19CM¦ALTURA: 19CM¦COMPRIMENTO: 19CM¦ACABAMENTO: A REVESTIR¦CLASSE: D) C | un | 1.48
MATED-13071 | SETOP_01/2025 | MEIO BLOCO DE CONCRETO (TIPO: VEDAÇÃO¦LARGURA: 19CM¦ALTURA: 19CM¦COMPRIMENTO: 19CM¦ACABAMENTO: APARENTE¦CLASSE: D) C | un | 2.24
MATED-13065 | SETOP_01/2025 | MEIO BLOCO DE CONCRETO (TIPO: VEDAÇÃO¦LARGURA: 9CM¦ALTURA: 19CM¦COMPRIMENTO: 19CM¦ACABAMENTO: A REVESTIR¦CLASSE: D) C | un | 1.48
MATED-13066 | SETOP_01/2025 | MEIO BLOCO DE CONCRETO (TIPO: VEDAÇÃO¦LARGURA: 9CM¦ALTURA: 19CM¦COMPRIMENTO: 19CM¦ACABAMENTO: APARENTE¦CLASSE: D) C | un | 1.72
SETOP_01/2025
026.02 - BLOCO COMPENSADOR DE CONCRETO ESTRUTURAL | SETOP_01/2025
Código | SETOP_01/2025 | Descrição do Material | Unid. | Custo Unitário
MATED-13063 | SETOP_01/2025 | MEIO BLOCO DE CONCRETO (TIPO: ESTRUTURAL¦LARGURA: 14CM¦ALTURA: 19CM¦COMPRIMENTO: 19CM¦ACABAMENTO: A REVESTIR¦FBK: 4,5MPA) | un | 2.41
MATED-8174 | SETOP_01/2025 | MEIO BLOCO DE CONCRETO (TIPO: ESTRUTURAL¦LARGURA: 14CM¦ALTURA: 19CM¦COMPRIMENTO: 19CM¦ACABAMENTO: APARENTE¦FBK: 4,5MPA) | un | 2.28
MATED-13072 | SETOP_01/2025 | MEIO BLOCO DE CONCRETO (TIPO: ESTRUTURAL¦LARGURA: 19CM¦ALTURA: 19CM¦COMPRIMENTO: 19CM¦ACABAMENTO: A REVESTIR¦FBK: 4,5MPA) | un | 2.92
MATED-8175 | SETOP_01/2025 | MEIO BLOCO DE CONCRETO (TIPO: ESTRUTURAL¦LARGURA: 19CM¦ALTURA: 19CM¦COMPRIMENTO: 19CM¦ACABAMENTO: APARENTE¦FBK: 4,5MPA) | un | 2.76
MATED-13064 | SETOP_01/2025 | MEIO BLOCO DE CONCRETO (TIPO: ESTRUTURAL¦LARGURA: 9CM¦ALTURA: 19CM¦COMPRIMENTO: 19CM¦ACABAMENTO: A REVESTIR¦FBK: 4,5MPA) | un | 2.05
MATED-8176 | SETOP_01/2025 | MEIO BLOCO DE CONCRETO (TIPO: ESTRUTURAL¦LARGURA: 9CM¦ALTURA: 19CM¦COMPRIMENTO: 19CM¦ACABAMENTO: APARENTE¦FBK: 4,5MPA) | un | 1.7
SETOP_01/2025
026.03 - BLOCO DE CONCRETO CELULAR AUTOCLAVADO (CCA) | SETOP_01/2025
Código | SETOP_01/2025 | Descrição do Material | Unid. | Custo Unitário
MATED-11318 | SETOP_01/2025 | BLOCO DE CONCRETO CELULAR AUTOCLAVADO SEM FUNÇÃO ESTRUTURAL (LARGURA: 100MM¦COMPRIMENTO: 600MM¦ALTURA: 300MM) | un | 14.9
MATED-11316 | SETOP_01/2025 | BLOCO DE CONCRETO CELULAR AUTOCLAVADO SEM FUNÇÃO ESTRUTURAL (LARGURA: 150MM¦COMPRIMENTO: 600MM¦ALTURA: 300MM) | un | 21.56
MATED-11317 | SETOP_01/2025 | BLOCO DE CONCRETO CELULAR AUTOCLAVADO SEM FUNÇÃO ESTRUTURAL (LARGURA: 200MM¦COMPRIMENTO: 600MM¦ALTURA: 300MM) | un | 32.82
SETOP_01/2025
026.04 - BLOCO DE CONCRETO DE VEDAÇÃO | SETOP_01/2025
Código | SETOP_01/2025 | Descrição do Material | Unid. | Custo Unitário
MATED-12090 | SETOP_01/2025 | BLOCO DE CONCRETO (TIPO: VEDAÇÃO¦LARGURA: 14CM¦ALTURA: 19CM¦COMPRIMENTO: 39CM¦ACABAMENTO: A REVESTIR¦CLASSE: D)BLOCO DE VEDAÇÃO É CLASSE C | un | 2.81
MATED-12100 | SETOP_01/2025 | BLOCO DE CONCRETO (TIPO: VEDAÇÃO¦LARGURA: 14CM¦ALTURA: 19CM¦COMPRIMENTO: 39CM¦ACABAMENTO: APARENTE¦CLASSE: D)C | un | 2.81
MATED-12091 | SETOP_01/2025 | BLOCO DE CONCRETO (TIPO: VEDAÇÃO¦LARGURA: 19CM¦ALTURA: 19CM¦COMPRIMENTO: 39CM¦ACABAMENTO: A REVESTIR¦CLASSE: D C | un | 3.24
MATED-12108 | SETOP_01/2025 | BLOCO DE CONCRETO (TIPO: VEDAÇÃO¦LARGURA: 19CM¦ALTURA: 19CM¦COMPRIMENTO: 39CM¦ACABAMENTO: APARENTE¦CLASSE: D)C | un | 3.49
MATED-12187 | SETOP_01/2025 | BLOCO DE CONCRETO (TIPO: VEDAÇÃO¦LARGURA: 9CM¦ALTURA: 19CM¦COMPRIMENTO: 39CM¦ACABAMENTO: A REVESTIR¦CLASSE: D)C | un | 3.25
MATED-12092 | SETOP_01/2025 | BLOCO DE CONCRETO (TIPO: VEDAÇÃO¦LARGURA: 9CM¦ALTURA: 19CM¦COMPRIMENTO: 39CM¦ACABAMENTO: APARENTE¦CLASSE: D)C | un | 2.98
SETOP_01/2025
026.05 - BLOCO DE CONCRETO ESTRUTURAL | SETOP_01/2025
Código | SETOP_01/2025 | Descrição do Material | Unid. | Custo Unitário
MATED-12122 | SETOP_01/2025 | BLOCO DE CONCRETO (TIPO: ESTRUTURAL¦LARGURA: 14CM¦ALTURA: 19CM¦COMPRIMENTO: 39CM¦ACABAMENTO: A REVESTIR¦FBK: 4,5MPA) | un | 3.82
MATED-12128 | SETOP_01/2025 | BLOCO DE CONCRETO (TIPO: ESTRUTURAL¦LARGURA: 14CM¦ALTURA: 19CM¦COMPRIMENTO: 39CM¦ACABAMENTO: APARENTE¦FBK: 4,5MPA) | un | 4.22
MATED-12125 | SETOP_01/2025 | BLOCO DE CONCRETO (TIPO: ESTRUTURAL¦LARGURA: 19CM¦ALTURA: 19CM¦COMPRIMENTO: 39CM¦ACABAMENTO: A REVESTIR¦FBK: 4,5MPA) | un | 5.16
MATED-12145 | SETOP_01/2025 | BLOCO DE CONCRETO (TIPO: ESTRUTURAL¦LARGURA: 19CM¦ALTURA: 19CM¦COMPRIMENTO: 39CM¦ACABAMENTO: APARENTE¦FBK: 4,5MPA) | un | 5.16
MATED-12114 | SETOP_01/2025 | BLOCO DE CONCRETO (TIPO: ESTRUTURAL¦LARGURA: 9CM¦ALTURA: 19CM¦COMPRIMENTO: 39CM¦ACABAMENTO: A REVESTIR¦FBK: 4,5MPA) | un | 2.89
MATED-12127 | SETOP_01/2025 | BLOCO DE CONCRETO (TIPO: ESTRUTURAL¦LARGURA: 9CM¦ALTURA: 19CM¦COMPRIMENTO: 39CM¦ACABAMENTO: APARENTE¦FBK: 4,5MPA) | un | 3.17
SETOP_01/2025
026.06 - CANALETA DE CONCRETO ESTRUTURAL | SETOP_01/2025
Código | SETOP_01/2025 | Descrição do Material | Unid. | Custo Unitário
MATED-12596 | SETOP_01/2025 | BLOCO CANALETA DE CONCRETO (TIPO: ESTRUTURAL¦FORMATO TIPO: "J"¦DIMENSÃO: (14X19X19X31)CM¦LARGURA: 14CM¦COMPRIMENTO: 19CM¦ALTURA ABA MENOR: 19CM¦ALTURA ABA MAIOR: 31CM¦ACABAMENTO: A REVESTIR¦FBK: 4,5MPA) | un | 2.8
MATED-12087 | SETOP_01/2025 | BLOCO CANALETA DE CONCRETO (TIPO: ESTRUTURAL¦FORMATO TIPO: "J"¦DIMENSÃO: (14X19X19X31)CM¦LARGURA: 14CM¦COMPRIMENTO: 19CM¦ALTURA ABA MENOR: 19CM¦ALTURA ABA MAIOR: 31CM¦ACABAMENTO: APARENTE¦FBK: 4,5MPA) | un | 3.02
MATED-12077 | SETOP_01/2025 | BLOCO CANALETA DE CONCRETO (TIPO: ESTRUTURAL¦FORMATO TIPO: "U"¦LARGURA: 14CM¦COMPRIMENTO: 39CM¦ALTURA: 19CM¦ACABAMENTO: A REVESTIR¦FBK: 4,5MPA) | un | 4.67
MATED-12080 | SETOP_01/2025 | BLOCO CANALETA DE CONCRETO (TIPO: ESTRUTURAL¦FORMATO TIPO: "U"¦LARGURA: 14CM¦COMPRIMENTO: 39CM¦ALTURA: 19CM¦ACABAMENTO: APARENTE¦FBK: 4,5MPA) | un | 4.67
MATED-12079 | SETOP_01/2025 | BLOCO CANALETA DE CONCRETO (TIPO: ESTRUTURAL¦FORMATO TIPO: "U"¦LARGURA: 19CM¦COMPRIMENTO: 39CM¦ALTURA: 19CM¦ACABAMENTO: A REVESTIR¦FBK: 4,5MPA) | un | 6.41
MATED-12597 | SETOP_01/2025 | BLOCO CANALETA DE CONCRETO (TIPO: ESTRUTURAL¦FORMATO TIPO: "U"¦LARGURA: 19CM¦COMPRIMENTO: 39CM¦ALTURA: 19CM¦ACABAMENTO: APARENTE¦FBK: 4,5MPA) | un | 6.41
MATED-12086 | SETOP_01/2025 | BLOCO CANALETA DE CONCRETO (TIPO: ESTRUTURAL¦FORMATO TIPO: "U"¦LARGURA: 9CM¦COMPRIMENTO: 39CM¦ALTURA: 19CM¦ACABAMENTO: A REVESTIR¦FBK: 4,5MPA) | un | 3.75
MATED-12089 | SETOP_01/2025 | BLOCO CANALETA DE CONCRETO (TIPO: ESTRUTURAL¦FORMATO TIPO: "U"¦LARGURA: 9CM¦COMPRIMENTO: 39CM¦ALTURA: 19CM¦ACABAMENTO: APARENTE¦FBK: 4,5MPA) | un | 4.05
SETOP_01/2025
027 - BLOCOS, TIJOLOS E CANALETAS CERÂMICAS | SETOP_01/2025
027.01 - TIJOLO CERÂMICO FURADO | SETOP_01/2025
Código | SETOP_01/2025 | Descrição do Material | Unid. | Custo Unitário
MATED-29564 | SETOP_01/2025 | LAJOTA (MATERIAL: CERÂMICA¦DIMENSÃO*: (200X330X70)MM¦TIPO:H7)*VALORES REFERENCIAIS APROXIMADOS | un | 1.8
MATED-12370 | SETOP_01/2025 | TIJOLO CERÂMICO FURADO (TIPO: VEDAÇÃO¦QUANTIDADE DE FUROS: 12¦LARGURA: 14CM¦COMPRIMENTO: 29CM¦ALTURA: 19CM) | un | 1.66
MATED-12364 | SETOP_01/2025 | TIJOLO CERÂMICO FURADO (TIPO: VEDAÇÃO¦QUANTIDADE DE FUROS: 8¦LARGURA: 9CM¦COMPRIMENTO: 29CM¦ALTURA: 19CM) | un | 1.4
SETOP_01/2025
027.02 - TIJOLO CERÂMICO LAMINADO | SETOP_01/2025
Código | SETOP_01/2025 | Descrição do Material | Unid. | Custo Unitário
MATED-11314 | SETOP_01/2025 | TIJOLO CERÂMICO LAMINADO (TIPO: VEDAÇÃO¦QUANTIDADE DE FUROS: 18/21¦COMPRIMENTO: 235MM*¦LARGURA: 110MM*¦ALTURA: 55MM*)*VALORES REFERENCIAIS APROXIMADOS | un | 1.6206
SETOP_01/2025
027.03 - TIJOLO CERÂMICO MACIÇO | SETOP_01/2025
Código | SETOP_01/2025 | Descrição do Material | Unid. | Custo Unitário
MATED-11315 | SETOP_01/2025 | TIJOLO CERÂMICO MACIÇO (TIPO: COMUM¦COMPRIMENTO: 200MM*¦LARGURA: 100MM*¦ALTURA: 50MM*)*VALORES REFERENCIAIS APROXIMADOS | un | 1
SETOP_01/2025
028 - BOMBAS,MOTO-BOMBAS E MOTORES ELÉTRICOS | SETOP_01/2025
028.01 - ELETROBOMBA | SETOP_01/2025
Código | SETOP_01/2025 | Descrição do Material | Unid. | Custo Unitário
MATED-11161 | SETOP_01/2025 | BOMBA (TIPO: CENTRÍFUGA MONOESTÁGIO¦POLOS: MONOFÁSICO¦POTÊNCIA: 0,33CV¦ALTURA MANOMÉTRICA*: [4-16]MCA¦VAZÃO*: [5,3-0,9]M3/H)*VALORES REFERENCIAIS APROXIMADOS | un | 1112.25
MATED-11162 | SETOP_01/2025 | BOMBA (TIPO: CENTRÍFUGA MONOESTÁGIO¦POLOS: MONOFÁSICO¦POTÊNCIA: 0,5CV¦ALTURA MANOMÉTRICA*: [4-18]MCA¦VAZÃO*: [5,6-0,6]M3/H)*VALORES REFERENCIAIS APROXIMADOS | un | 663.74
MATED-12296 | SETOP_01/2025 | BOMBA (TIPO: CENTRÍFUGA MONOESTÁGIO¦POLOS: MONOFÁSICO¦POTÊNCIA: 0,75CV¦ALTURA MANOMÉTRICA*: [6-22]MCA¦VAZÃO*: [6,7-0,8]M3/H)*VALORES REFERENCIAIS APROXIMADOS | un | 727.48
MATED-12563 | SETOP_01/2025 | BOMBA (TIPO: CENTRÍFUGA MONOESTÁGIO¦POLOS: MONOFÁSICO¦POTÊNCIA: 1CV¦ALTURA MANOMÉTRICA*: [6-24]MCA¦VAZÃO*: [7,2-0,3]M3/H)*VALORES REFERENCIAIS APROXIMADOS | un | 1102.39
MATED-11167 | SETOP_01/2025 | BOMBA (TIPO: CENTRÍFUGA MONOESTÁGIO¦POLOS: TRIFÁSICO¦POTÊNCIA: 10CV¦ALTURA MANOMÉTRICA*: [44-60]MCA¦VAZÃO*: [32,8-20,8]M3/H)*VALORES REFERENCIAIS APROXIMADOS | un | 7383.53
MATED-34622 | SETOP_01/2025 | BOMBA (TIPO: CENTRÍFUGA MONOESTÁGIO¦POLOS: TRIFÁSICO¦POTÊNCIA: 1,5CV¦ALTURA MANOMÉTRICA*: [14-32]MCA¦VAZÃO*: [12,8-1,8]M3/H)*VALORES REFERENCIAIS APROXIMADOS | un | 1579.41
MATED-11164 | SETOP_01/2025 | BOMBA (TIPO: CENTRÍFUGA MONOESTÁGIO¦POLOS: TRIFÁSICO¦POTÊNCIA: 2CV¦ALTURA MANOMÉTRICA*: [14-38]MCA¦VAZÃO*: [14,4-2,3]M3/H)*VALORES REFERENCIAIS APROXIMADOS | un | 1586.7
MATED-11163 | SETOP_01/2025 | BOMBA (TIPO: CENTRÍFUGA MONOESTÁGIO¦POLOS: TRIFÁSICO¦POTÊNCIA: 3CV¦ALTURA MANOMÉTRICA*: [14-42]MCA¦VAZÃO*: [14,5-2,8]M3/H)*VALORES REFERENCIAIS APROXIMADOS | un | 1833.55
MATED-11165 | SETOP_01/2025 | BOMBA (TIPO: CENTRÍFUGA MONOESTÁGIO¦POLOS: TRIFÁSICO¦POTÊNCIA: 5CV¦ALTURA MANOMÉTRICA*: [34-46]MCA¦VAZÃO*: [24,8-6,6]M3/H)*VALORES REFERENCIAIS APROXIMADOS | un | 3922.55
MATED-11166 | SETOP_01/2025 | BOMBA (TIPO: CENTRÍFUGA MONOESTÁGIO¦POLOS: TRIFÁSICO¦POTÊNCIA: 7,5CV¦ALTURA MANOMÉTRICA*: [36-44]MCA¦VAZÃO*: [39,7-19]M3/H)*VALORES REFERENCIAIS APROXIMADOS | un | 5802.3
SETOP_01/2025
029 - CABOS DE COBRE/ALUMÍNIO NÚ E BARRA CHATA | SETOP_01/2025
029.01 - BARRA CHATA DE COBRE | SETOP_01/2025
Código | SETOP_01/2025 | Descrição do Material | Unid. | Custo Unitário
MATED-11992 | SETOP_01/2025 | BARRA CHATA (MATERIAL: ALUMÍNIO¦LARGURA: 7/8"[ 22,23MM]¦ESPESSURA: 1/8"[3,18MM]¦COMPRIMENTO: 3M) - IPRM | un | 16.1264
MATED-19556 | SETOP_01/2025 | BARRA CHATA (MATERIAL: COBRE ELETROLÍTICO¦APLICAÇÃO: BARRAMENTO) | Kg | 101.5
SETOP_01/2025
029.02 - CABO DE ALUMÍNIO NÚ | SETOP_01/2025
Código | SETOP_01/2025 | Descrição do Material | Unid. | Custo Unitário
MATED-11990 | SETOP_01/2025 | CABO DE ALUMÍNIO NU (SEÇÃO TRANSVERSAL: 67,35MM2 [2/0 AWG]¦QUANTIDADE FIOS: 7¦DIÂMETRO DOS FIOS: 3,50MM) | m | 4.86
SETOP_01/2025
029.03 - CABO DE COBRE NÚ | SETOP_01/2025
Código | SETOP_01/2025 | Descrição do Material | Unid. | Custo Unitário
MATED-12612 | SETOP_01/2025 | CABO DE COBRE NU (SEÇÃO TRANSVERSAL: 10MM2¦NÚMEROS DE FIOS: 7¦DIÂMETRO DOS FIOS: 1,36MM¦CLASSE: 2A) | m | 8.9
MATED-12613 | SETOP_01/2025 | CABO DE COBRE NU (SEÇÃO TRANSVERSAL: 16MM2¦NÚMEROS DE FIOS: 7¦DIÂMETRO DOS FIOS: 1,70MM¦CLASSE: 2A) | m | 13.44
MATED-12614 | SETOP_01/2025 | CABO DE COBRE NU (SEÇÃO TRANSVERSAL: 25MM2¦NÚMEROS DE FIOS: 7¦DIÂMETRO DOS FIOS: 2,06MM¦CLASSE: 2A) | m | 20.22
MATED-12615 | SETOP_01/2025 | CABO DE COBRE NU (SEÇÃO TRANSVERSAL: 35MM2¦NÚMEROS DE FIOS: 7¦DIÂMETRO DOS FIOS: 2,50MM¦CLASSE: 2A) | m | 33.43
MATED-12616 | SETOP_01/2025 | CABO DE COBRE NU (SEÇÃO TRANSVERSAL: 50MM2¦NÚMEROS DE FIOS: 7¦DIÂMETRO DOS FIOS: 3,00MM¦CLASSE: 2A) | m | 48.3
MATED-12617 | SETOP_01/2025 | CABO DE COBRE NU (SEÇÃO TRANSVERSAL: 70MM2¦NÚMEROS DE FIOS: 7¦DIÂMETRO DOS FIOS: 3,45MM¦CLASSE: 2A) | m | 69.2
MATED-11754 | SETOP_01/2025 | CABO DE COBRE NU (SEÇÃO TRANSVERSAL: 95MM2¦NÚMEROS DE FIOS: 7¦DIÂMETRO DOS FIOS: 4,12MM¦CLASSE: 2A) | m | 96.75
SETOP_01/2025
029.04 - CORDOALHA FLEXÍVEL DE COBRE | SETOP_01/2025
Código | SETOP_01/2025 | Descrição do Material | Unid. | Custo Unitário
MATED-12030 | SETOP_01/2025 | CORDOALHA FLEXÍVEL DE COBRE ESTANHADO (DIMENSÃO: 25X300MM¦QUANTIDADE DE FUROS: 4¦DIÂMETRO FURO: 11MM¦APLICAÇÃO: SISTEMA DE PROTEÇÃO CONTRA DESCARGAS ATMOSFÉRICAS) | un | 36.95
MATED-12040 | SETOP_01/2025 | CORDOALHA FLEXÍVEL DE COBRE ESTANHADO (DIMENSÃO: 25X500MM¦QUANTIDADE DE FUROS: 4¦DIÂMETRO FURO: 11MM¦APLICAÇÃO: SISTEMA DE PROTEÇÃO CONTRA DESCARGAS ATMOSFÉRICAS) | un | 40.65
SETOP_01/2025
030 - CABOS TELEFÔNICOS, CFTV E REDE | SETOP_01/2025
030.01 - CABO CCE | SETOP_01/2025
Código | SETOP_01/2025 | Descrição do Material | Unid. | Custo Unitário
MATED-12584 | SETOP_01/2025 | CABO TELEFÔNICO (TIPO: CCE-APL-50¦DIÂMETRO EXTERNO*: 7,5MM¦DIÂMETRO CONDUTOR: 0,5MM¦NÚMERO DE CONDUTORES: 2¦APLICAÇÃO: INSTALAÇÃO INTERNA¦MASSA LINEAR*: 0,043KG/M)*VALORES REFERENCIAIS APROXIMADOS | m | 3.06
MATED-12585 | SETOP_01/2025 | CABO TELEFÔNICO (TIPO: CCE-APL-50¦DIÂMETRO EXTERNO*: 8,0MM¦DIÂMETRO CONDUTOR: 0,5MM¦NÚMERO DE CONDUTORES: 3¦APLICAÇÃO: INSTALAÇÃO INTERNA¦MASSA LINEAR*: 0,051KG/M)*VALORES REFERENCIAIS APROXIMADOS | m | 4.68
MATED-12591 | SETOP_01/2025 | CABO TELEFÔNICO (TIPO: CCE-APL-50¦DIÂMETRO EXTERNO*: 8,5MM¦DIÂMETRO CONDUTOR: 0,5MM¦NÚMERO DE CONDUTORES: 4¦APLICAÇÃO: INSTALAÇÃO INTERNA¦MASSA LINEAR*: 0,057KG/M)*VALORES REFERENCIAIS APROXIMADOS | m | 5.35
MATED-12571 | SETOP_01/2025 | CABO TELEFÔNICO (TIPO: CCE-APL-50¦DIÂMETRO EXTERNO*: 9,0MM¦DIÂMETRO CONDUTOR: 0,5MM¦NÚMERO DE CONDUTORES: 5¦APLICAÇÃO: INSTALAÇÃO INTERNA¦MASSA LINEAR*: 0,067KG/M)*VALORES REFERENCIAIS APROXIMADOS | m | 5.73
MATED-12572 | SETOP_01/2025 | CABO TELEFÔNICO (TIPO: CCE-APL-50¦DIÂMETRO EXTERNO*: 9,5MM¦DIÂMETRO CONDUTOR: 0,5MM¦NÚMERO DE CONDUTORES: 6¦APLICAÇÃO: INSTALAÇÃO INTERNA¦MASSA LINEAR*: 0,074KG/M)*VALORES REFERENCIAIS APROXIMADOS | m | 6.1
SETOP_01/2025
030.02 - CABO CI | SETOP_01/2025
Código | SETOP_01/2025 | Descrição do Material | Unid. | Custo Unitário
MATED-12578 | SETOP_01/2025 | CABO TELEFÔNICO (TIPO: CI-50¦DIÂMETRO EXTERNO*: 10,0MM¦DIÂMETRO CONDUTOR: 0,5MM¦NÚMERO DE CONDUTORES: 10¦APLICAÇÃO: INSTALAÇÃO INTERNA¦MASSA LINEAR*: 0,105KG/M)*VALORES REFERENCIAIS APROXIMADOS | m | 7.32
MATED-12580 | SETOP_01/2025 | CABO TELEFÔNICO (TIPO: CI-50¦DIÂMETRO EXTERNO*: 12,5MM¦DIÂMETRO CONDUTOR: 0,5MM¦NÚMERO DE CONDUTORES: 20¦APLICAÇÃO: INSTALAÇÃO INTERNA¦MASSA LINEAR*: 0,170KG/M)*VALORES REFERENCIAIS APROXIMADOS | m | 12.29
MATED-12581 | SETOP_01/2025 | CABO TELEFÔNICO (TIPO: CI-50¦DIÂMETRO EXTERNO*: 14,5MM¦DIÂMETRO CONDUTOR: 0,5MM¦NÚMERO DE CONDUTORES: 30¦APLICAÇÃO: INSTALAÇÃO INTERNA¦MASSA LINEAR*: 0,240KG/M)*VALORES REFERENCIAIS APROXIMADOS | m | 23.36
MATED-12582 | SETOP_01/2025 | CABO TELEFÔNICO (TIPO: CI-50¦DIÂMETRO EXTERNO*: 17,5MM¦DIÂMETRO CONDUTOR: 0,5MM¦NÚMERO DE CONDUTORES: 50¦APLICAÇÃO: INSTALAÇÃO INTERNA¦MASSA LINEAR*: 0,365KG/M)*VALORES REFERENCIAIS APROXIMADOS | m | 33.54
MATED-12583 | SETOP_01/2025 | CABO TELEFÔNICO (TIPO: CI-50¦DIÂMETRO EXTERNO*: 22,5MM¦DIÂMETRO CONDUTOR: 0,5MM¦NÚMERO DE CONDUTORES: 100¦APLICAÇÃO: INSTALAÇÃO INTERNA¦MASSA LINEAR*: 0,655KG/M)*VALORES REFERENCIAIS APROXIMADOS | m | 51.36
SETOP_01/2025
030.03 - CABO COAXIAL | SETOP_01/2025
Código | SETOP_01/2025 | Descrição do Material | Unid. | Custo Unitário
MATED-11781 | SETOP_01/2025 | CABO COAXIAL (SÉRIE: RG-59¦DIÂMETRO EXTERNO*: 6,0MM¦DIÂMETRO CONDUTOR: 0,8MM¦IMPEDÂNCIA: 75OHM¦MATERIAL CONDUTOR: COBRE NU¦BLINDAGEM: MALHA DE ALUMÍNIO¦PERCENTUAL DE MALHA: 67%¦NÚMERO DE CONDUTOR: 1¦MASSA LINEAR*: 0,015KG/M)*VALORES REFERENCIAIS APROXIMADOS | m | 1.64
MATED-12103 | SETOP_01/2025 | CABO COAXIAL (SÉRIE: RG-59¦DIÂMETRO EXTERNO*: 6,0MM¦DIÂMETRO CONDUTOR: 0,8MM¦IMPEDÂNCIA: 75OHM¦MATERIAL CONDUTOR: COBRE NU¦BLINDAGEM: MALHA DE ALUMÍNIO¦PERCENTUAL DE MALHA: 97%¦NÚMERO DE CONDUTOR: 1¦MASSA LINEAR*: 0,011KG/M)*VALORES REFERENCIAIS APROXIMADOS | m | 2.17
SETOP_01/2025
030.04 - CABO CTP-APL | SETOP_01/2025
Código | SETOP_01/2025 | Descrição do Material | Unid. | Custo Unitário
MATED-12573 | SETOP_01/2025 | CABO TELEFÔNICO (TIPO: CTP-APL-SN-50¦DIÂMETRO EXTERNO*: 13,5MM¦DIÂMETRO CONDUTOR: 0,5MM¦NÚMERO DE CONDUTORES: 10¦APLICAÇÃO: INSTALAÇÃO EXTERNA¦MASSA LINEAR*: 0,125KG/M)*VALORES REFERENCIAIS APROXIMADOS | m | 11.37
MATED-12574 | SETOP_01/2025 | CABO TELEFÔNICO (TIPO: CTP-APL-SN-50¦DIÂMETRO EXTERNO*: 15,0MM¦DIÂMETRO CONDUTOR: 0,5MM¦NÚMERO DE CONDUTORES: 20¦APLICAÇÃO: INSTALAÇÃO EXTERNA¦MASSA LINEAR*: 0,180KG/M)*VALORES REFERENCIAIS APROXIMADOS | m | 18.5
MATED-12575 | SETOP_01/2025 | CABO TELEFÔNICO (TIPO: CTP-APL-SN-50¦DIÂMETRO EXTERNO*: 17,0MM¦DIÂMETRO CONDUTOR: 0,5MM¦NÚMERO DE CONDUTORES: 30¦APLICAÇÃO: INSTALAÇÃO EXTERNA¦MASSA LINEAR*: 0,235KG/M)*VALORES REFERENCIAIS APROXIMADOS | m | 28.18
MATED-12576 | SETOP_01/2025 | CABO TELEFÔNICO (TIPO: CTP-APL-SN-50¦DIÂMETRO EXTERNO*: 19,5MM¦DIÂMETRO CONDUTOR: 0,5MM¦NÚMERO DE CONDUTORES: 50¦APLICAÇÃO: INSTALAÇÃO EXTERNA¦MASSA LINEAR*: 0,350KG/M)*VALORES REFERENCIAIS APROXIMADOS | m | 49.37
MATED-12577 | SETOP_01/2025 | CABO TELEFÔNICO (TIPO: CTP-APL-SN-50¦DIÂMETRO EXTERNO*: 26,0MM¦DIÂMETRO CONDUTOR: 0,5MM¦NÚMERO DE CONDUTORES: 100¦APLICAÇÃO: INSTALAÇÃO EXTERNA¦MASSA LINEAR*: 1,150KG/M)*VALORES REFERENCIAIS APROXIMADOS | m | 70.47
SETOP_01/2025
030.05 - CABO FI/FE | SETOP_01/2025
Código | SETOP_01/2025 | Descrição do Material | Unid. | Custo Unitário
MATED-12579 | SETOP_01/2025 | FIO TELEFÔNICO (TIPO: FE-160¦MATERIAL: AÇO COBREADO¦SEÇÃO: MACIÇA¦ESPESSURA: 1,60MM¦QUANTIDADE DE PAR: 1¦ISOLAMENTO: POLIETILENO TERMOPLÁSTICO [PE]¦MASSA LINEAR*: 0,147KG/M)*VALORES REFERENCIAIS APROXIMADOS | m | 1.82
MATED-12570 | SETOP_01/2025 | FIO TELEFÔNICO (TIPO: FI TRANÇADO¦MATERIAL: COBRE ELETROLÍTICO ESTANHADO¦SEÇÃO: MACIÇA¦ESPESSURA: 0,60MM¦QUANTIDADE DE PAR: 1¦ISOLAMENTO: CLORETO DE POLIVINILA [PVC]¦MASSA LINEAR*: 0,011KG/M)*VALORES REFERENCIAIS APROXIMADOS | m | 1
SETOP_01/2025
030.06 - CABO UTP | SETOP_01/2025
Código | SETOP_01/2025 | Descrição do Material | Unid. | Custo Unitário
MATED-9196 | SETOP_01/2025 | CABO UTP (CATEGORIA: 6¦CLASSIFICAÇÃO: LSZH¦TIPO: TRANÇADO¦DIÂMETRO CONDUTOR: 0,57MM[BWG23]¦NÚMERO DE CONDUTORES: 8¦ISOLAMENTO: ANTI-CHAMA¦MASSA LINEAR*: 0,042)*VALORES REFERENCIAIS APROXIMADOS | m | 2.7
SETOP_01/2025
031 - CAIXA PRÉ-MOLDADO DE CONCRETO | SETOP_01/2025
031.01 - CAIXA DE GORDURA DE CONCRETO | SETOP_01/2025
Código | SETOP_01/2025 | Descrição do Material | Unid. | Custo Unitário
MATED-12067 | SETOP_01/2025 | CAIXA DE GORDURA (FORMATO: CILÍNDRICO¦MATERIAL: CONCRETO¦TIPO: MODULADA¦DIÂMETRO INTERNO: 60CM*¦ALTURA: 45CM*¦TAMPA:INCLUSO¦CAPACIDADE EM LITROS: 120*)*VALORES REFERENCIAIS APROXIMADOS | un | 265.8698
MATED-12065 | SETOP_01/2025 | CAIXA DE GORDURA (FORMATO: CILÍNDRICO¦MATERIAL: CONCRETO¦TIPO: SIMPLES¦DIÂMETRO INTERNO: 40CM*¦ALTURA: 30CM*¦TAMPA:INCLUSO¦CAPACIDADE EM LITROS: 31*)*VALORES REFERENCIAIS APROXIMADOS | un | 141.703
SETOP_01/2025
032 - CAIXAS E TAMPAS EM PVC (INSPEÇÃO/PASSAGEM) | SETOP_01/2025
032.01 - CAIXA DE INSPEÇÃO DE POLIETILENO | SETOP_01/2025
Código | SETOP_01/2025 | Descrição do Material | Unid. | Custo Unitário
MATED-31447 | SETOP_01/2025 | CAIXA DE INSPEÇÃO (MATERIAL: PVC RÍGIDO¦DIÂMETRO DE ENTRADA/SAÍDA: 100MM¦FORMA: CILÍNDRICA¦DIÂMETRO: 300MM¦NÚMERO DE ENTRADAS: 3¦TAMPA: INCLUSO) | un | 376.58
SETOP_01/2025
033 - CAIXAS PARA TELEFONIA | SETOP_01/2025
033.01 - CAIXA DE DISTRIBUIÇÃO DG | SETOP_01/2025
Código | SETOP_01/2025 | Descrição do Material | Unid. | Custo Unitário
MATED-12440 | SETOP_01/2025 | CAIXA DE DISTRIBUIÇÃO (TIPO: EMBUTIR¦MATERIAL: AÇO¦ALTURA: 1000MM¦LARGURA: 1000MM¦PROFUNDIDADE*: 135MM¦ACABAMENTO: PINTURA ELETROSTÁTICA¦COR: CINZA¦FECHO: INCLUSO¦REFERÊNCIA: TLBE OU EQUIVALENTE¦APLICAÇÃO: TELEFONIA/REDE/CFTV)*VALORES REFERENCIAIS APROXIMADOS | un | 1208.43
MATED-5535 | SETOP_01/2025 | CAIXA DE DISTRIBUIÇÃO (TIPO: EMBUTIR¦MATERIAL: AÇO¦ALTURA: 200MM¦LARGURA: 200MM¦PROFUNDIDADE*: 135MM¦ACABAMENTO: PINTURA ELETROSTÁTICA¦COR: CINZA¦FECHO: INCLUSO¦REFERÊNCIA: TLBE OU EQUIVALENTE¦APLICAÇÃO: TELEFONIA/REDE/CFTV)*VALORES REFERENCIAIS APROXIMADOS | un | 86.91
MATED-12437 | SETOP_01/2025 | CAIXA DE DISTRIBUIÇÃO (TIPO: EMBUTIR¦MATERIAL: AÇO¦ALTURA: 400MM¦LARGURA: 400MM¦PROFUNDIDADE*: 135MM¦ACABAMENTO: PINTURA ELETROSTÁTICA¦COR: CINZA¦FECHO: INCLUSO¦REFERÊNCIA: TLBE OU EQUIVALENTE¦APLICAÇÃO: TELEFONIA/REDE/CFTV)*VALORES REFERENCIAIS APROXIMADOS | un | 262.6
MATED-12438 | SETOP_01/2025 | CAIXA DE DISTRIBUIÇÃO (TIPO: EMBUTIR¦MATERIAL: AÇO¦ALTURA: 600MM¦LARGURA: 600MM¦PROFUNDIDADE*: 135MM¦ACABAMENTO: PINTURA ELETROSTÁTICA¦COR: CINZA¦FECHO: INCLUSO¦REFERÊNCIA: TLBE OU EQUIVALENTE¦APLICAÇÃO: TELEFONIA/REDE/CFTV)*VALORES REFERENCIAIS APROXIMADOS | un | 401.07
MATED-12439 | SETOP_01/2025 | CAIXA DE DISTRIBUIÇÃO (TIPO: EMBUTIR¦MATERIAL: AÇO¦ALTURA: 800MM¦LARGURA: 800MM¦PROFUNDIDADE*: 135MM¦ACABAMENTO: PINTURA ELETROSTÁTICA¦COR: CINZA¦FECHO: INCLUSO¦REFERÊNCIA: TLBE OU EQUIVALENTE¦APLICAÇÃO: TELEFONIA/REDE/CFTV)*VALORES REFERENCIAIS APROXIMADOS | un | 632.02
SETOP_01/2025
033.02 - CAIXA DE PASSAGEM | SETOP_01/2025
Código | SETOP_01/2025 | Descrição do Material | Unid. | Custo Unitário
MATED-12463 | SETOP_01/2025 | CAIXA DE DISTRIBUIÇÃO (TIPO: EMBUTIR¦MATERIAL: AÇO¦ALTURA: 1200MM¦LARGURA: 1200MM¦PROFUNDIDADE*: 135MM¦ACABAMENTO: PINTURA ELETROSTÁTICA¦COR: CINZA¦FECHO: INCLUSO¦REFERÊNCIA: TLBE OU EQUIVALENTE¦APLICAÇÃO: TELEFONIA/REDE/CFTV)*VALORES REFERENCIAIS APROXIMADOS | un | 1509.3
MATED-12472 | SETOP_01/2025 | CAIXA DE DISTRIBUIÇÃO (TIPO: EMBUTIR¦MATERIAL: AÇO¦ALTURA: 1500MM¦LARGURA: 1500MM¦PROFUNDIDADE*: 170MM¦ACABAMENTO: PINTURA ELETROSTÁTICA¦COR: CINZA¦FECHO: INCLUSO¦REFERÊNCIA: TLBE OU EQUIVALENTE¦APLICAÇÃO: TELEFONIA/REDE/CFTV)*VALORES REFERENCIAIS APROXIMADOS | un | 2460.99
MATED-12459 | SETOP_01/2025 | CAIXA DE DISTRIBUIÇÃO (TIPO: SOBREPOR¦MATERIAL: AÇO¦ALTURA: 200MM¦LARGURA: 200MM¦PROFUNDIDADE*: 135MM¦ACABAMENTO: PINTURA ELETROSTÁTICA¦COR: CINZA¦FECHO: INCLUSO¦REFERÊNCIA: TLBS OU EQUIVALENTE¦APLICAÇÃO: TELEFONIA/REDE/CFTV)*VALORES REFERENCIAIS APROXIMADOS | un | 96.41
MATED-12460 | SETOP_01/2025 | CAIXA DE DISTRIBUIÇÃO (TIPO: SOBREPOR¦MATERIAL: AÇO¦ALTURA: 400MM¦LARGURA: 400MM¦PROFUNDIDADE*: 135MM¦ACABAMENTO: PINTURA ELETROSTÁTICA¦COR: CINZA¦FECHO: INCLUSO¦REFERÊNCIA: TLBS OU EQUIVALENTE¦APLICAÇÃO: TELEFONIA/REDE/CFTV)*VALORES REFERENCIAIS APROXIMADOS | un | 180.35
MATED-12461 | SETOP_01/2025 | CAIXA DE DISTRIBUIÇÃO (TIPO: SOBREPOR¦MATERIAL: AÇO¦ALTURA: 600MM¦LARGURA: 600MM¦PROFUNDIDADE*: 135MM¦ACABAMENTO: PINTURA ELETROSTÁTICA¦COR: CINZA¦FECHO: INCLUSO¦REFERÊNCIA: TLBS OU EQUIVALENTE¦APLICAÇÃO: TELEFONIA/REDE/CFTV)*VALORES REFERENCIAIS APROXIMADOS | un | 321.74
MATED-12462 | SETOP_01/2025 | CAIXA DE DISTRIBUIÇÃO (TIPO: SOBREPOR¦MATERIAL: AÇO¦ALTURA: 800MM¦LARGURA: 800MM¦PROFUNDIDADE*: 135MM¦ACABAMENTO: PINTURA ELETROSTÁTICA¦COR: CINZA¦FECHO: INCLUSO¦REFERÊNCIA: TLBS OU EQUIVALENTE¦APLICAÇÃO: TELEFONIA/REDE/CFTV)*VALORES REFERENCIAIS APROXIMADOS | un | 573.59
MATED-12005 | SETOP_01/2025 | CAIXA SUBTERRÂNEA (MATERIAL: FERRO FUNDIDO¦TIPO: P20¦COMPRIMENTO*: 20CM¦LARGURA*: 20CM¦ALTURA*: 20CM¦TAMPA: INCLUSO¦PESO*: 13KG)*VALORES REFERENCIAIS APROXIMADOS | un | 315
SETOP_01/2025
034 - CAIXAS, QUADROS E PADRÕES ELÉTRICOS | SETOP_01/2025
034.01 - BARRAMENTO | SETOP_01/2025
Código | SETOP_01/2025 | Descrição do Material | Unid. | Custo Unitário
MATED-11922 | SETOP_01/2025 | BARRAMENTO COM SUPORTE PARA QUADRO (PADRÃO: DIN¦TIPO: NEUTRO/TERRA¦POLOS/TERMINAIS: 12) | un | 13.85
MATED-27246 | SETOP_01/2025 | BARRAMENTO PARA QUADRO (PADRÃO: DIN¦TIPO: FASE¦POLOS/TERMINAIS: 19/M¦FASES: TRIFÁSICO¦CORRENTE: 80A) | m | 252
MATED-27245 | SETOP_01/2025 | BARRAMENTO PARA QUADRO (PADRÃO: DIN¦TIPO: FASE¦POLOS/TERMINAIS: 28/M¦FASES: BIFÁSICO¦CORRENTE: 80A) | m | 274.9
MATED-27242 | SETOP_01/2025 | BARRAMENTO PARA QUADRO (PADRÃO: DIN¦TIPO: FASE¦POLOS/TERMINAIS: 57/METRO¦FASES: MONOFÁSICO¦CORRENTE: 80A) | m | 72.02
SETOP_01/2025
034.02 - BASE PARA FUSÍVEL | SETOP_01/2025
Código | SETOP_01/2025 | Descrição do Material | Unid. | Custo Unitário
MATED-17050 | SETOP_01/2025 | BASE PARA FUSÍVEL (TIPO: NH00¦CLASSE: GL/GG¦CORRENTE: 16-160A¦TENSÃO: 500V) | un | 36.67
MATED-17051 | SETOP_01/2025 | BASE PARA FUSÍVEL (TIPO: NH1¦CLASSE: GL/GG¦CORRENTE: 160-250A¦TENSÃO: 500V) | un | 109.9
MATED-17052 | SETOP_01/2025 | BASE PARA FUSÍVEL (TIPO: NH2¦CLASSE: GL/GG¦CORRENTE: 300-400A¦TENSÃO: 500V) | un | 201.94
MATED-17053 | SETOP_01/2025 | BASE PARA FUSÍVEL (TIPO: NH3¦CLASSE: GL/GG¦CORRENTE: 500-630A¦TENSÃO: 500V) | un | 273.02
SETOP_01/2025
034.03 - BOTÃO DE COMANDO | SETOP_01/2025
Código | SETOP_01/2025 | Descrição do Material | Unid. | Custo Unitário
MATED-19493 | SETOP_01/2025 | BOTÃO DE COMANDO (TIPO: COGUMELO¦BITOLA: 40MM) | un | 25.17
MATED-19495 | SETOP_01/2025 | BOTÃO DE COMANDO (TIPO: PULSADOR FACEADO¦CORES: DIVERSAS¦BITOLA: 22MM¦CONTATOS: 1NA OU 1NF) | un | 24.42
MATED-19494 | SETOP_01/2025 | BOTÃO DE COMANDO (TIPO: SELETOR 3 POSIÇÕES¦BITOLA: 22MM¦CONTATOS: 2NA) | un | 17.73
MATED-19492 | SETOP_01/2025 | BOTÃO DE COMANDO (TIPO: SINALEIRO LED¦CORES: DIVERSAS¦BITOLA: 22MM¦TENSÃO: 220V AC) | un | 12.54
SETOP_01/2025
034.04 - CAIXA DE EQUALIZAÇÃO | SETOP_01/2025
Código | SETOP_01/2025 | Descrição do Material | Unid. | Custo Unitário
MATED-12007 | SETOP_01/2025 | CAIXA DE EQUALIZAÇÃO (TIPO: SOBREPOR¦QUANTIDADE DE TERMINAIS: 9¦MATERIAL: AÇO¦ACABAMENTO: PINTURA EPÓXI¦LARGURA*: 350MCM¦COMPRIMENTO*: 350MM¦PROFUNDIDA*: 170MM¦APLICAÇÃO: SISTEMA DE PROTEÇÃO CONTRA DESCARGAS ATMOSFÉRICAS)*VALORES REREFENCIAIS APROXIMADOS | un | 511.73
SETOP_01/2025
034.05 - CAIXA DE INSPEÇÃO EM CONCRETO | SETOP_01/2025
Código | SETOP_01/2025 | Descrição do Material | Unid. | Custo Unitário
MATED-12004 | SETOP_01/2025 | CAIXA DE INSPEÇÃO SEM FUNDO (MATERIAL: CONCRETO¦LARGURA*: 30CM¦COMPRIMENTO*:30CM¦ALTURA*: 30CM¦TAMPA: NÃO INCLUSO¦PESO*: 27KG) *VALORES REFERENCIAIS APROXIMADOS | un | 84.92
SETOP_01/2025
034.06 - CAIXA DE INSPEÇÃO EM POLIPROPILENO | SETOP_01/2025
Código | SETOP_01/2025 | Descrição do Material | Unid. | Custo Unitário
MATED-5539 | SETOP_01/2025 | CAIXA DE INSPEÇÃO (MATERIAL: POLIPROPILENO¦COR: PRETA¦DIÂMETRO*: 300MM¦COMPRIMENTO*: 300MM¦TAMPA: NÃO INCLUSO¦APLICAÇÃO: INSPEÇÃO DE ESGOTO OU SISTEMA DE PROTEÇÃO CONTRA DESCARGAS ATMOSFÉRICAS)*VALORES REREFENCIAIS APROXIMADOS | un | 29.1
SETOP_01/2025
034.07 - CAIXA DE LIGAÇÃO PARA ELETRODUTO | SETOP_01/2025
Código | SETOP_01/2025 | Descrição do Material | Unid. | Custo Unitário
MATED-11831 | SETOP_01/2025 | CAIXA DE LIGAÇÃO PARA ELETRODUTO FLEXÍVEL EM PAREDE DE GESSO ACARTONADO(APLICAÇÃO: EMBUTIR [EM DRY-WALL]¦MATERIAL: PVC¦ALTURA: 4[105MM]¦LARGURA: 4[105MM]¦PROFUNDIDADE*: 47MM)*VALORES REFERENCIAIS APROXIMADOS | un | 7.31
MATED-11830 | SETOP_01/2025 | CAIXA DE LIGAÇÃO PARA ELETRODUTO FLEXÍVEL EM PAREDE DE GESSO ACARTONADO(APLICAÇÃO: EMBUTIR [EM DRY-WALL]¦MATERIAL: PVC¦ALTURA: 4[110MM]¦LARGURA: 2[63MM]¦PROFUNDIDADE*: 47MM)*VALORES REFERENCIAIS APROXIMADOS | un | 5.36
MATED-11826 | SETOP_01/2025 | CAIXA DE LIGAÇÃO PARA ELETRODUTO FLEXÍVEL(APLICAÇÃO: EMBUTIR¦MATERIAL: PVC¦ALTURA: 4[110MM]¦LARGURA: 2[70MM]¦PROFUNDIDADE*: 47MM¦FORMATO: RETANGULAR)*VALORES REFERENCIAIS APROXIMADOS | un | 1.4
MATED-11827 | SETOP_01/2025 | CAIXA DE LIGAÇÃO PARA ELETRODUTO FLEXÍVEL(APLICAÇÃO: EMBUTIR¦MATERIAL: PVC¦ALTURA: 4[110MM]¦LARGURA: 4[110MM]¦PROFUNDIDADE*: 47MM¦FORMATO: QUADRADO)*VALORES REFERENCIAIS APROXIMADOS | un | 3.79
MATED-11829 | SETOP_01/2025 | CAIXA DE LIGAÇÃO PARA ELETRODUTO FLEXÍVEL/RÍGIDO COM ANEL DESLIZANTE (APLICAÇÃO: EMBUTIR¦MATERIAL: PVC¦COMPRIMENTO: 3"[*87MM]¦LARGURA: 3"[*87MM]¦PROFUNDIDADE*: 50MM¦FORMATO: OCTOGONAL)*VALORES REFERENCIAIS APROXIMADOS | un | 4.68
MATED-16636 | SETOP_01/2025 | CAIXA DE LIGAÇÃO PARA ELETRODUTO FLEXÍVEL/RÍGIDO FUNDO FIXO REFORÇADO(APLICAÇÃO: EMBUTIR¦MATERIAL: PVC¦COMPRIMENTO: 4"[105MM]¦LARGURA: 4"[105MM]¦PROFUNDIDADE*: 60MM¦FORMATO: OCTOGONAL)*VALORES REFERENCIAIS APROXIMADOS | un | 4.62
MATED-16633 | SETOP_01/2025 | CAIXA DE LIGAÇÃO PARA ELETRODUTO FLEXÍVEL/RÍGIDO FUNDO MÓVEL E SUPORTE PARA LAJOTA (APLICAÇÃO: EMBUTIR¦MATERIAL: PVC¦COMPRIMENTO: 4"[105MM]¦LARGURA: 4"[105MM]¦PROFUNDIDADE*: 60MM¦FORMATO: OCTOGONAL¦COMPRIMENTO SUPORTE LAJOTA*: 310MM)*VALORES REFERENCIAIS APROXIMADOS | un | 10.73
MATED-11828 | SETOP_01/2025 | CAIXA DE LIGAÇÃO PARA ELETRODUTO FLEXÍVEL/RÍGIDO FUNDO MÓVEL(APLICAÇÃO: EMBUTIR¦MATERIAL: PVC¦COMPRIMENTO: 4"[105MM]¦LARGURA: 4"[105MM]¦PROFUNDIDADE*: 60MM¦FORMATO: OCTOGONAL)*VALORES REFERENCIAIS APROXIMADOS | un | 4.1
MATED-11846 | SETOP_01/2025 | CAIXA DE LIGAÇÃO PARA ELETRODUTO ROSCÁVEL(APLICAÇÃO: EMBUTIR¦MATERIAL: PVC¦ALTURA: 4[110MM]¦LARGURA: 2[70MM]¦PROFUNDIDADE*: 47MM¦FORMATO: RETANGULAR)*VALORES REFERENCIAIS APROXIMADOS | un | 1.61
MATED-11847 | SETOP_01/2025 | CAIXA DE LIGAÇÃO PARA ELETRODUTO ROSCÁVEL(APLICAÇÃO: EMBUTIR¦MATERIAL: PVC¦ALTURA: 4[110MM]¦LARGURA: 4[110MM]¦PROFUNDIDADE*: 47MM¦FORMATO: QUADRADO)*VALORES REFERENCIAIS APROXIMADOS | un | 3.92
SETOP_01/2025
034.08 - CAIXA DE PASSAGEM METÁLICA | SETOP_01/2025
Código | SETOP_01/2025 | Descrição do Material | Unid. | Custo Unitário
MATED-12137 | SETOP_01/2025 | CAIXA DE PASSAGEM (MATERIAL: AÇO¦TIPO: EMBUTIR¦COMPRIMENTO*: 152MM¦LARGURA*: 152MM¦PROFUNDIDADE*: 102MM¦ACABAMENTO: PINTURA ELETROSTÁTICA¦TAMPA: INCLUSO¦REFERÊNCIA: CPE-15 OU EQUIVALENTE)*VALORES REFERENCIAIS APROXIMADOS | un | 40.85
MATED-12138 | SETOP_01/2025 | CAIXA DE PASSAGEM (MATERIAL: AÇO¦TIPO: EMBUTIR¦COMPRIMENTO*: 202MM¦LARGURA*: 202MM¦PROFUNDIDADE*: 102MM¦ACABAMENTO: PINTURA ELETROSTÁTICA¦TAMPA: INCLUSO¦REFERÊNCIA: CPE-20 OU EQUIVALENTE)*VALORES REFERENCIAIS APROXIMADOS | un | 75.33
MATED-5554 | SETOP_01/2025 | CAIXA DE PASSAGEM (MATERIAL: AÇO¦TIPO: EMBUTIR¦COMPRIMENTO*: 302MM¦LARGURA*: 302MM¦PROFUNDIDADE*: 122MM¦ACABAMENTO: PINTURA ELETROSTÁTICA¦TAMPA: INCLUSO¦REFERÊNCIA: CPE-30 OU EQUIVALENTE)*VALORES REFERENCIAIS APROXIMADOS | un | 134.06
MATED-11908 | SETOP_01/2025 | CAIXA DE PASSAGEM (MATERIAL: AÇO¦TIPO: SOBREPOR¦COMPRIMENTO*: 102MM¦LARGURA*: 102MM¦PROFUNDIDADE*: 82MM¦ACABAMENTO: PINTURA ELETROSTÁTICA¦TAMPA: INCLUSO¦REFERÊNCIA: CPS-10 OU EQUIVALENTE)*VALORES REFERENCIAIS APROXIMADOS | un | 30.31
MATED-12141 | SETOP_01/2025 | CAIXA DE PASSAGEM (MATERIAL: AÇO¦TIPO: SOBREPOR¦COMPRIMENTO*: 152MM¦LARGURA*: 152MM¦PROFUNDIDADE*: 82MM¦ACABAMENTO: PINTURA ELETROSTÁTICA¦TAMPA: INCLUSO¦REFERÊNCIA: CPS-15 OU EQUIVALENTE)*VALORES REFERENCIAIS APROXIMADOS | un | 38.62
MATED-12143 | SETOP_01/2025 | CAIXA DE PASSAGEM (MATERIAL: AÇO¦TIPO: SOBREPOR¦COMPRIMENTO*: 202MM¦LARGURA*: 202MM¦PROFUNDIDADE*: 102MM¦ACABAMENTO: PINTURA ELETROSTÁTICA¦TAMPA: INCLUSO¦REFERÊNCIA: CPS-20 OU EQUIVALENTE)*VALORES REFERENCIAIS APROXIMADOS | un | 65.32
MATED-11909 | SETOP_01/2025 | CAIXA DE PASSAGEM (MATERIAL: AÇO¦TIPO: SOBREPOR¦COMPRIMENTO*: 252MM¦LARGURA*: 252MM¦PROFUNDIDADE*: 102MM¦ACABAMENTO: PINTURA ELETROSTÁTICA¦TAMPA: INCLUSO¦REFERÊNCIA: CPS-25 OU EQUIVALENTE)*VALORES REFERENCIAIS APROXIMADOS | un | 85.38
MATED-12144 | SETOP_01/2025 | CAIXA DE PASSAGEM (MATERIAL: AÇO¦TIPO: SOBREPOR¦COMPRIMENTO*: 302MM¦LARGURA*: 302MM¦PROFUNDIDADE*: 122MM¦ACABAMENTO: PINTURA ELETROSTÁTICA¦TAMPA: INCLUSO¦REFERÊNCIA: CPS-30 OU EQUIVALENTE)*VALORES REFERENCIAIS APROXIMADOS | un | 139.79
SETOP_01/2025
034.09 - CAIXA DE PASSAGEM PARA PISO | SETOP_01/2025
Código | SETOP_01/2025 | Descrição do Material | Unid. | Custo Unitário
MATED-12139 | SETOP_01/2025 | CAIXA DE PASSAGEM PARA PISO (MATERIAL: ALUMÍNIO¦TAMPA: REVERSÍVEL [ANTIDERRAPANTE OU LISA]¦DIMENSÃO: (100X100X60)MM)¦ACESSÓRIOS: INCLUSOS) | un | 38.37
MATED-12140 | SETOP_01/2025 | CAIXA DE PASSAGEM PARA PISO (MATERIAL: ALUMÍNIO¦TAMPA: REVERSÍVEL [ANTIDERRAPANTE OU LISA]¦DIMENSÃO: (200X200X100)MM¦ACESSÓRIOS: INCLUSOS) | un | 101.12
MATED-12321 | SETOP_01/2025 | CAIXA DE PASSAGEM PARA PISO (MATERIAL: ALUMÍNIO¦TAMPA: REVERSÍVEL [ANTIDERRAPANTE OU LISA]¦DIMENSÃO: (300X300X120)MM¦ACESSÓRIOS: INCLUSOS) | un | 208.15
MATED-12322 | SETOP_01/2025 | CAIXA DE PASSAGEM PARA PISO (MATERIAL: ALUMÍNIO¦TAMPA: REVERSÍVEL [ANTIDERRAPANTE OU LISA]¦DIMENSÃO: (400X400X200)MM¦ACESSÓRIOS: INCLUSOS) | un | 549.16
SETOP_01/2025
034.10 - CAIXA DE PASSAGEM PVC | SETOP_01/2025
Código | SETOP_01/2025 | Descrição do Material | Unid. | Custo Unitário
MATED-16637 | SETOP_01/2025 | PROLONGADOR PARA CAIXA DE LIGAÇÃO PARA ELETRODUTO FLEXÍVEL/RÍGIDO FUNDO MÓVEL (APLICAÇÃO: EMBUTIR¦MATERIAL: PVC¦COMPRIMENTO: 4"[105MM]¦LARGURA: 4"[105MM]¦PROFUNDIDADE*: 60MM¦FORMATO: OCTOGONAL)*VALORES REFERENCIAIS APROXIMADOS | un | 4.74
SETOP_01/2025
034.12 - CAIXA ESTANQUE | SETOP_01/2025
Código | SETOP_01/2025 | Descrição do Material | Unid. | Custo Unitário
MATED-13055 | SETOP_01/2025 | CAIXA ESTANQUE (APLICAÇÃO: EMBUTIR¦MATERIAL: PVC¦ALTURA: 4"[110MM]¦LARGURA: 2"[70MM]¦PROFUNDIDADE*: 47MM¦FORMATO: RETANGULAR)*VALORES REFERENCIAIS APROXIMADOS | un | 60.2
SETOP_01/2025
034.13 - CAIXA PARA MEDIÇÃO | SETOP_01/2025
Código | SETOP_01/2025 | Descrição do Material | Unid. | Custo Unitário
MATED-12933 | SETOP_01/2025 | CAIXA PARA MEDIÇÃO (APLICAÇÃO: CAIXA MODULAR PARA DISJUNTOR E/OU TRANSFORMADORES DE CORRENTE¦TIPO: CM-10¦MATERIAL: AÇO¦ACABAMENTO: PINTURA ELETROSTÁTICA¦DIMENSÕES: 100X60X40CM¦NORMA: CEMIG¦DISJUNTOR: NÃO INCLUSO) | un | 2540.53
MATED-12928 | SETOP_01/2025 | CAIXA PARA MEDIÇÃO (APLICAÇÃO: CAIXA MODULAR PARA DISJUNTOR E/OU TRANSFORMADORES DE CORRENTE¦TIPO: CM-18¦MATERIAL: AÇO¦ACABAMENTO: PINTURA ELETROSTÁTICA¦DIMENSÕES: 120X60X40CM¦NORMA: CEMIG¦DISJUNTOR: NÃO INCLUSO) | un | 3100
MATED-20652 | SETOP_01/2025 | CAIXA PARA MEDIÇÃO (APLICAÇÃO: CAIXA MODULAR PARA DISJUNTOR E/OU TRANSFORMADORES DE CORRENTE¦TIPO: CM-9¦MATERIAL: AÇO¦ACABAMENTO: PINTURA ELETROSTÁTICA¦DIMENSÕES: 100X60X40CM¦NORMA: CEMIG¦DISJUNTOR: NÃO INCLUSO) | un | 2775.58
MATED-12935 | SETOP_01/2025 | CAIXA PARA MEDIÇÃO (APLICAÇÃO: CAIXA PARA DOIS MEDIDORES POLIFÁSICOS E CHAVE DE AFERIÇÃO¦TIPO: CM-4¦MATERIAL: AÇO¦ACABAMENTO: PINTURA ELETROSTÁTICA¦DIMENSÕES: 57X49X26CM¦NORMA: CEMIG¦DISJUNTOR: NÃO INCLUSO) | un | 400.59
MATED-12929 | SETOP_01/2025 | CAIXA PARA MEDIÇÃO (APLICAÇÃO: MEDIDOR DE ENERGIA, DO DISJUNTOR E DOS TRANSFORMADORES DE CORRENTE [TC]¦TIPO: CM-3¦MATERIAL: AÇO¦ACABAMENTO: PINTURA ELETROSTÁTICA¦DIMENSÕES: 55X60X25CM¦NORMA: CEMIG¦DISJUNTOR: NÃO INCLUSO¦LEITOR PARA VIA PÚBLICA (LVP): SIM) | un | 404.71
MATED-13023 | SETOP_01/2025 | CAIXA PARA MEDIÇÃO (APLICAÇÃO: MEDIDOR DE ENERGIA E DO DISJUNTOR POLIFÁSICA¦TIPO: CM-14¦MATERIAL: AÇO¦ACABAMENTO: PINTURA ELETROSTÁTICA¦DIMENSÕES: 46X34X21CM¦NORMA: CEMIG¦DISJUNTOR: NÃO INCLUSO¦LEITOR PARA VIA PÚBLICA (LVP): SIM) | un | 183.6
MATED-20651 | SETOP_01/2025 | CAIXA PARA MEDIÇÃO (APLICAÇÃO: MEDIDOR DE ENERGIA E DO DISJUNTOR POLIFÁSICA¦TIPO: CM-19¦MATERIAL: AÇO¦ACABAMENTO: PINTURA ELETROSTÁTICA¦DIMENSÕES: 54X60X24CM¦NORMA: CEMIG¦DISJUNTOR: NÃO INCLUSO) | un | 408.05
MATED-12927 | SETOP_01/2025 | CAIXA PARA MEDIÇÃO (APLICAÇÃO: MEDIDOR DE ENERGIA E DO DISJUNTOR POLIFÁSICA¦TIPO: CM-2¦MATERIAL: AÇO¦ACABAMENTO: PINTURA ELETROSTÁTICA¦DIMENSÕES: 46X35X21CM¦NORMA: CEMIG¦DISJUNTOR: NÃO INCLUSO) | un | 158.97
MATED-28594 | SETOP_01/2025 | CAIXA PARA MEDIÇÃO (APLICAÇÃO: PROTEÇÃO GERAL¦TIPO: CM-8¦MATERIAL: AÇO¦ACABAMENTO: PINTURA ELETROSTÁTICA¦DIMENSÕES: 46X34X21CM¦NORMA: CEMIG¦DISJUNTOR: NÃO INCLUSO¦LEITOR PARA VIA PÚBLICA (LVP): NÃO) | un | 237
SETOP_01/2025
034.14 - CONTATOR | SETOP_01/2025
Código | SETOP_01/2025 | Descrição do Material | Unid. | Custo Unitário
MATED-19473 | SETOP_01/2025 | CONTATOR (TIPO: TRIPOLAR¦CORRENTE: 12A¦CLASSE: AC-3¦TENSÃO: 220V¦CONTATOS: 1NA OU 1NF) | un | 101.08
MATED-19474 | SETOP_01/2025 | CONTATOR (TIPO: TRIPOLAR¦CORRENTE: 16A¦CLASSE: AC-3¦TENSÃO: 220V¦CONTATOS: 1NA OU 1NF) | un | 117.94
MATED-19475 | SETOP_01/2025 | CONTATOR (TIPO: TRIPOLAR¦CORRENTE: 25A¦CLASSE: AC-3¦TENSÃO: 220V¦CONTATOS: 1NA OU 1NF) | un | 176.28
MATED-19476 | SETOP_01/2025 | CONTATOR (TIPO: TRIPOLAR¦CORRENTE: 32A¦CLASSE: AC-3¦TENSÃO: 220V¦CONTATOS: 1NA OU 1NF) | un | 183.62
MATED-19471 | SETOP_01/2025 | CONTATOR (TIPO: TRIPOLAR¦CORRENTE: 7A¦CLASSE: AC-3¦TENSÃO: 220V¦CONTATOS: 1NA OU 1NF) | un | 65.36
MATED-19472 | SETOP_01/2025 | CONTATOR (TIPO: TRIPOLAR¦CORRENTE: 9A¦CLASSE: AC-3¦TENSÃO: 220V¦CONTATOS: 1NA OU 1NF) | un | 80.7
SETOP_01/2025
034.15 - DISPOSITIVO DE PROTEÇÃO DE SURTO (DPS) | SETOP_01/2025
Código | SETOP_01/2025 | Descrição do Material | Unid. | Custo Unitário
MATED-17021 | SETOP_01/2025 | DISPOSITIVO DE PROTEÇÃO CONTRA SURTOS (QUANTIDADE DE PÓLOS: MONOPOLAR¦CLASSE: I-II¦TENSÃO DE OPERAÇÃO: 175V-275V¦CORRENTE DE DESCARGA MÁXIMA: 20KA) | un | 44.9
MATED-17022 | SETOP_01/2025 | INATIVADO NÃO USAR - DISPOSITIVO (TIPO: DPS CLASSE I/II MONOPOLAR¦TENSÃO: 175V/275V¦CAPACIDADE MÁXIMA DE CURTO: 45KA) | un | 63.03
MATED-17023 | SETOP_01/2025 | INATIVADO NÃO USAR - DISPOSITIVO (TIPO: DPS CLASSE I/II MONOPOLAR¦TENSÃO: 175V/275V¦CAPACIDADE MÁXIMA DE CURTO: 60KA) | un | 125.17
SETOP_01/2025
034.16 - FUSÍVEL | SETOP_01/2025
Código | SETOP_01/2025 | Descrição do Material | Unid. | Custo Unitário
MATED-17059 | SETOP_01/2025 | FUSÍVEL (TIPO: DIAZED¦CLASSE: GL/GG¦CORRENTE: 10A¦TAMANHO: DII¦TENSÃO: 500V) | un | 5.27
MATED-17060 | SETOP_01/2025 | FUSÍVEL (TIPO: DIAZED¦CLASSE: GL/GG¦CORRENTE: 16A¦TAMANHO: DII¦TENSÃO: 500V) | un | 6.59
MATED-17056 | SETOP_01/2025 | FUSÍVEL (TIPO: DIAZED¦CLASSE: GL/GG¦CORRENTE: 2A¦TAMANHO: DII¦TENSÃO: 500V) | un | 5.74
MATED-17061 | SETOP_01/2025 | FUSÍVEL (TIPO: DIAZED¦CLASSE: GL/GG¦CORRENTE: 20A¦TAMANHO: DII¦TENSÃO: 500V) | un | 7.39
MATED-17062 | SETOP_01/2025 | FUSÍVEL (TIPO: DIAZED¦CLASSE: GL/GG¦CORRENTE: 25A¦TAMANHO: DII¦TENSÃO: 500V) | un | 6.61
MATED-12078 | SETOP_01/2025 | FUSÍVEL (TIPO: DIAZED¦CLASSE: GL/GG¦CORRENTE: 35A¦TAMANHO: DIII¦TENSÃO: 500V) | un | 21.14
MATED-17057 | SETOP_01/2025 | FUSÍVEL (TIPO: DIAZED¦CLASSE: GL/GG¦CORRENTE: 4A¦TAMANHO: DII¦TENSÃO: 500V) | un | 6.88
MATED-17063 | SETOP_01/2025 | FUSÍVEL (TIPO: DIAZED¦CLASSE: GL/GG¦CORRENTE: 50A¦TAMANHO: DIII¦TENSÃO: 500V) | un | 15.48
MATED-17058 | SETOP_01/2025 | FUSÍVEL (TIPO: DIAZED¦CLASSE: GL/GG¦CORRENTE: 6A¦TAMANHO: DII¦TENSÃO: 500V) | un | 5.66
MATED-12126 | SETOP_01/2025 | FUSÍVEL (TIPO: DIAZED¦CLASSE: GL/GG¦CORRENTE: 63A¦TAMANHO: DIII¦TENSÃO: 500V) | un | 17.69
MATED-17065 | SETOP_01/2025 | FUSÍVEL (TIPO: NH¦CLASSE: GL/GG¦CORRENTE: 10A¦TAMANHO: 00¦TENSÃO: 500V) | un | 29.12
MATED-17073 | SETOP_01/2025 | FUSÍVEL (TIPO: NH¦CLASSE: GL/GG¦CORRENTE: 100A¦TAMANHO: 00¦TENSÃO: 500V) | un | 22.98
MATED-17078 | SETOP_01/2025 | FUSÍVEL (TIPO: NH¦CLASSE: GL/GG¦CORRENTE: 100A¦TAMANHO: 1¦TENSÃO: 500V) | un | 59.59
MATED-17074 | SETOP_01/2025 | FUSÍVEL (TIPO: NH¦CLASSE: GL/GG¦CORRENTE: 125A¦TAMANHO: 00¦TENSÃO: 500V) | un | 31.57
MATED-17079 | SETOP_01/2025 | FUSÍVEL (TIPO: NH¦CLASSE: GL/GG¦CORRENTE: 125A¦TAMANHO: 1¦TENSÃO: 500V) | un | 60.62
MATED-17066 | SETOP_01/2025 | FUSÍVEL (TIPO: NH¦CLASSE: GL/GG¦CORRENTE: 16A¦TAMANHO: 00¦TENSÃO: 500V) | un | 24.96
MATED-17080 | SETOP_01/2025 | FUSÍVEL (TIPO: NH¦CLASSE: GL/GG¦CORRENTE: 160A¦TAMANHO: 1¦TENSÃO: 500V) | un | 65.45
MATED-17067 | SETOP_01/2025 | FUSÍVEL (TIPO: NH¦CLASSE: GL/GG¦CORRENTE: 20A¦TAMANHO: 00¦TENSÃO: 500V) | un | 28.98
MATED-17081 | SETOP_01/2025 | FUSÍVEL (TIPO: NH¦CLASSE: GL/GG¦CORRENTE: 200A¦TAMANHO: 1¦TENSÃO: 500V) | un | 62.53
MATED-17082 | SETOP_01/2025 | FUSÍVEL (TIPO: NH¦CLASSE: GL/GG¦CORRENTE: 224A¦TAMANHO: 1¦TENSÃO: 500V) | un | 79.86
MATED-17068 | SETOP_01/2025 | FUSÍVEL (TIPO: NH¦CLASSE: GL/GG¦CORRENTE: 25A¦TAMANHO: 00¦TENSÃO: 500V) | un | 27.41
MATED-17083 | SETOP_01/2025 | FUSÍVEL (TIPO: NH¦CLASSE: GL/GG¦CORRENTE: 250A¦TAMANHO: 1¦TENSÃO: 500V) | un | 57.23
MATED-17086 | SETOP_01/2025 | FUSÍVEL (TIPO: NH¦CLASSE: GL/GG¦CORRENTE: 250A¦TAMANHO: 2¦TENSÃO: 500V) | un | 77.93
MATED-17087 | SETOP_01/2025 | FUSÍVEL (TIPO: NH¦CLASSE: GL/GG¦CORRENTE: 315A¦TAMANHO: 2¦TENSÃO: 500V) | un | 84.28
MATED-17069 | SETOP_01/2025 | FUSÍVEL (TIPO: NH¦CLASSE: GL/GG¦CORRENTE: 35A¦TAMANHO: 00¦TENSÃO: 500V) | un | 35.15
MATED-17088 | SETOP_01/2025 | FUSÍVEL (TIPO: NH¦CLASSE: GL/GG¦CORRENTE: 355A¦TAMANHO: 2¦TENSÃO: 500V) | un | 90.21
MATED-17089 | SETOP_01/2025 | FUSÍVEL (TIPO: NH¦CLASSE: GL/GG¦CORRENTE: 400A¦TAMANHO: 2¦TENSÃO: 500V) | un | 101.48
MATED-17090 | SETOP_01/2025 | FUSÍVEL (TIPO: NH¦CLASSE: GL/GG¦CORRENTE: 400A¦TAMANHO: 3¦TENSÃO: 500V) | un | 109.87
MATED-17091 | SETOP_01/2025 | FUSÍVEL (TIPO: NH¦CLASSE: GL/GG¦CORRENTE: 425A¦TAMANHO: 3¦TENSÃO: 500V) | un | 125.43
MATED-17070 | SETOP_01/2025 | FUSÍVEL (TIPO: NH¦CLASSE: GL/GG¦CORRENTE: 50A¦TAMANHO: 00¦TENSÃO: 500V) | un | 26.71
MATED-17092 | SETOP_01/2025 | FUSÍVEL (TIPO: NH¦CLASSE: GL/GG¦CORRENTE: 500A¦TAMANHO: 3¦TENSÃO: 500V) | un | 114.32
MATED-17064 | SETOP_01/2025 | FUSÍVEL (TIPO: NH¦CLASSE: GL/GG¦CORRENTE: 6A¦TAMANHO: 00¦TENSÃO: 500V) | un | 26.95
MATED-16977 | SETOP_01/2025 | FUSÍVEL (TIPO: NH¦CLASSE: GL/GG¦CORRENTE: 63A¦TAMANHO: 00¦TENSÃO: 500V) | un | 26.94
MATED-17093 | SETOP_01/2025 | FUSÍVEL (TIPO: NH¦CLASSE: GL/GG¦CORRENTE: 630A¦TAMANHO: 3¦TENSÃO: 500V) | un | 124.48
MATED-17072 | SETOP_01/2025 | FUSÍVEL (TIPO: NH¦CLASSE: GL/GG¦CORRENTE: 80A¦TAMANHO: 00¦TENSÃO: 500V) | un | 27.78
MATED-17054 | SETOP_01/2025 | PORTA FUSÍVEL (TIPO: DIAZED¦CLASSE: GL/GG¦CORRENTE: 2-25A¦TENSÃO: 500V) | un | 44.81
MATED-17055 | SETOP_01/2025 | PORTA FUSÍVEL (TIPO: DIAZED¦CLASSE: GL/GG¦CORRENTE: 35-63A¦TENSÃO: 500V) | un | 58.62
SETOP_01/2025
034.17 - PORTA DOCUMENTO | SETOP_01/2025
Código | SETOP_01/2025 | Descrição do Material | Unid. | Custo Unitário
MATED-18002 | SETOP_01/2025 | PORTA-DOCUMENTOS (TAMANHO: A4¦APLICAÇÃO: QUADRO ELÉTRICO¦FITA DUPLA-FACE: INCLUSO) | un | 54.13
SETOP_01/2025
034.18 - QUADRO DE COMANDO | SETOP_01/2025
Código | SETOP_01/2025 | Descrição do Material | Unid. | Custo Unitário
MATED-17529 | SETOP_01/2025 | QUADRO DE COMANDO (MEDIDAS: 100X60X25CM¦MATERIAL: CHAPA METÁLICA¦FECHOS: 2¦TIPO: SOBREPOR) | un | 1047.38
MATED-17530 | SETOP_01/2025 | QUADRO DE COMANDO (MEDIDAS: 120X80X25CM¦MATERIAL: CHAPA METÁLICA¦FECHOS: 2¦TIPO: SOBREPOR) | un | 1327.81
MATED-17521 | SETOP_01/2025 | QUADRO DE COMANDO (MEDIDAS: 40X30X20CM¦MATERIAL: CHAPA METÁLICA¦FECHOS: 1¦TIPO: SOBREPOR) | un | 178.68
MATED-17522 | SETOP_01/2025 | QUADRO DE COMANDO (MEDIDAS: 40X40X20CM¦MATERIAL: CHAPA METÁLICA¦FECHOS: 1¦TIPO: SOBREPOR) | un | 211.54
MATED-17523 | SETOP_01/2025 | QUADRO DE COMANDO (MEDIDAS: 50X40X20CM¦MATERIAL: CHAPA METÁLICA¦FECHOS: 1¦TIPO: SOBREPOR) | un | 293.21
MATED-17524 | SETOP_01/2025 | QUADRO DE COMANDO (MEDIDAS: 50X50X20CM¦MATERIAL: CHAPA METÁLICA¦FECHOS: 1¦TIPO: SOBREPOR) | un | 287.24
MATED-17525 | SETOP_01/2025 | QUADRO DE COMANDO (MEDIDAS: 60X40X20CM¦MATERIAL: CHAPA METÁLICA¦FECHOS: 1¦TIPO: SOBREPOR) | un | 337.8
MATED-17526 | SETOP_01/2025 | QUADRO DE COMANDO (MEDIDAS: 60X50X20CM¦MATERIAL: CHAPA METÁLICA¦FECHOS: 1¦TIPO: SOBREPOR) | un | 355.19
MATED-17527 | SETOP_01/2025 | QUADRO DE COMANDO (MEDIDAS: 60X60X20CM¦MATERIAL: CHAPA METÁLICA¦FECHOS: 1¦TIPO: SOBREPOR) | un | 462.44
MATED-17528 | SETOP_01/2025 | QUADRO DE COMANDO (MEDIDAS: 80X60X20CM¦MATERIAL: CHAPA METÁLICA¦FECHOS: 1¦TIPO: SOBREPOR) | un | 511.76
SETOP_01/2025
034.19 - QUADRO DE DISTRIBUIÇÃO | SETOP_01/2025
Código | SETOP_01/2025 | Descrição do Material | Unid. | Custo Unitário
MATED-17095 | SETOP_01/2025 | QUADRO DE DISTRIBUIÇÃO (CAPACIDADE: 12 DISJUNTORES DIN¦MATERIAL: PVC¦BARRAMENTO NÃO INCLUSO¦TIPO: EMBUTIR) | un | 108.54
MATED-17098 | SETOP_01/2025 | QUADRO DE DISTRIBUIÇÃO (CAPACIDADE: 12 DISJUNTORES DIN¦MATERIAL: PVC¦BARRAMENTO NÃO INCLUSO¦TIPO: SOBREPOR) | un | 67.87
MATED-17100 | SETOP_01/2025 | QUADRO DE DISTRIBUIÇÃO (CAPACIDADE: 16 DISJUNTORES DIN¦MATERIAL: CHAPA METÁLICA¦BARRAMENTO: 100A TRIFASICO-INCLUSO¦TIPO: EMBUTIR) | un | 400.07
MATED-17108 | SETOP_01/2025 | QUADRO DE DISTRIBUIÇÃO (CAPACIDADE: 16 DISJUNTORES DIN¦MATERIAL: CHAPA METÁLICA¦BARRAMENTO: 100A TRIFASICO-INCLUSO¦TIPO: SOBREPOR) | un | 378.11
MATED-11924 | SETOP_01/2025 | QUADRO DE DISTRIBUIÇÃO (CAPACIDADE: 16 DISJUNTORES DIN¦MATERIAL: PVC¦BARRAMENTO NÃO INCLUSO¦TIPO: EMBUTIR) | un | 92.2599
MATED-17099 | SETOP_01/2025 | QUADRO DE DISTRIBUIÇÃO (CAPACIDADE: 16 DISJUNTORES DIN¦MATERIAL: PVC¦BARRAMENTO NÃO INCLUSO¦TIPO: SOBREPOR) | un | 121.59
MATED-17109 | SETOP_01/2025 | QUADRO DE DISTRIBUIÇÃO (CAPACIDADE: 24 DISJUNTORES DIN¦MATERIAL: CHAPA METÁLICA¦BARRAMENTO: 100A TRIFASICO-INCLUSO¦TIPO: SOBREPOR) | un | 463.94
MATED-17103 | SETOP_01/2025 | QUADRO DE DISTRIBUIÇÃO (CAPACIDADE: 24 DISJUNTORES DIN¦MATERIAL: CHAPA METÁLICA¦BARRAMENTO: 150A TRIFASICO-INCLUSO¦TIPO: EMBUTIR) | un | 732.95
MATED-17112 | SETOP_01/2025 | QUADRO DE DISTRIBUIÇÃO (CAPACIDADE: 24 DISJUNTORES DIN¦MATERIAL: CHAPA METÁLICA¦BARRAMENTO: 150A TRIFASICO-INCLUSO¦TIPO: SOBREPOR) | un | 671.97
MATED-17101 | SETOP_01/2025 | QUADRO DE DISTRIBUIÇÃO (CAPACIDADE: 34 DISJUNTORES DIN¦MATERIAL: CHAPA METÁLICA¦BARRAMENTO: 100A TRIFASICO-INCLUSO¦TIPO: EMBUTIR) | un | 550.1521
MATED-17110 | SETOP_01/2025 | QUADRO DE DISTRIBUIÇÃO (CAPACIDADE: 34 DISJUNTORES DIN¦MATERIAL: CHAPA METÁLICA¦BARRAMENTO: 100A TRIFASICO-INCLUSO¦TIPO: SOBREPOR) | un | 638.98
MATED-17104 | SETOP_01/2025 | QUADRO DE DISTRIBUIÇÃO (CAPACIDADE: 34 DISJUNTORES DIN¦MATERIAL: CHAPA METÁLICA¦BARRAMENTO: 150A TRIFASICO-INCLUSO¦TIPO: EMBUTIR) | un | 735.87
MATED-17114 | SETOP_01/2025 | QUADRO DE DISTRIBUIÇÃO (CAPACIDADE: 34 DISJUNTORES DIN¦MATERIAL: CHAPA METÁLICA¦BARRAMENTO: 150A TRIFASICO-INCLUSO¦TIPO: SOBREPOR) | un | 1013.28
MATED-17094 | SETOP_01/2025 | QUADRO DE DISTRIBUIÇÃO (CAPACIDADE: 4 DISJUNTORES DIN¦MATERIAL: PVC¦BARRAMENTO NÃO INCLUSO¦TIPO: EMBUTIR) | un | 29.25
MATED-14407 | SETOP_01/2025 | QUADRO DE DISTRIBUIÇÃO (CAPACIDADE: 4 DISJUNTORES DIN¦MATERIAL: PVC¦BARRAMENTO NÃO INCLUSO¦TIPO: SOBREPOR) | un | 28.56
MATED-17102 | SETOP_01/2025 | QUADRO DE DISTRIBUIÇÃO (CAPACIDADE: 44 DISJUNTORES DIN¦MATERIAL: CHAPA METÁLICA¦BARRAMENTO: 100A TRIFASICO-INCLUSO¦TIPO: EMBUTIR) | un | 744.37
MATED-17111 | SETOP_01/2025 | QUADRO DE DISTRIBUIÇÃO (CAPACIDADE: 44 DISJUNTORES DIN¦MATERIAL: CHAPA METÁLICA¦BARRAMENTO: 100A TRIFASICO-INCLUSO¦TIPO: SOBREPOR) | un | 782.91
MATED-17105 | SETOP_01/2025 | QUADRO DE DISTRIBUIÇÃO (CAPACIDADE: 44 DISJUNTORES DIN¦MATERIAL: CHAPA METÁLICA¦BARRAMENTO: 150A TRIFASICO-INCLUSO¦TIPO: EMBUTIR) | un | 983.77
MATED-17115 | SETOP_01/2025 | QUADRO DE DISTRIBUIÇÃO (CAPACIDADE: 44 DISJUNTORES DIN¦MATERIAL: CHAPA METÁLICA¦BARRAMENTO: 150A TRIFASICO-INCLUSO¦TIPO: SOBREPOR) | un | 974.99
MATED-17106 | SETOP_01/2025 | QUADRO DE DISTRIBUIÇÃO (CAPACIDADE: 56 DISJUNTORES DIN¦MATERIAL: CHAPA METÁLICA¦BARRAMENTO: 225A TRIFASICO-INCLUSO¦TIPO: EMBUTIR) | un | 1329.74
MATED-17116 | SETOP_01/2025 | QUADRO DE DISTRIBUIÇÃO (CAPACIDADE: 56 DISJUNTORES DIN¦MATERIAL: CHAPA METÁLICA¦BARRAMENTO: 225A TRIFASICO-INCLUSO¦TIPO: SOBREPOR) | un | 1364.81
MATED-17107 | SETOP_01/2025 | QUADRO DE DISTRIBUIÇÃO (CAPACIDADE: 70 DISJUNTORES DIN¦MATERIAL: CHAPA METÁLICA¦BARRAMENTO: 225A TRIFASICO-INCLUSO¦TIPO: EMBUTIR) | un | 1615.23
MATED-17117 | SETOP_01/2025 | QUADRO DE DISTRIBUIÇÃO (CAPACIDADE: 70 DISJUNTORES DIN¦MATERIAL: CHAPA METÁLICA¦BARRAMENTO: 225A TRIFASICO-INCLUSO¦TIPO: SOBREPOR) | un | 1505.98
MATED-11923 | SETOP_01/2025 | QUADRO DE DISTRIBUIÇÃO (CAPACIDADE: 8 DISJUNTORES DIN¦MATERIAL: PVC¦BARRAMENTO NÃO INCLUSO¦TIPO: EMBUTIR) | un | 49.99
MATED-17097 | SETOP_01/2025 | QUADRO DE DISTRIBUIÇÃO (CAPACIDADE: 8 DISJUNTORES DIN¦MATERIAL: PVC¦BARRAMENTO NÃO INCLUSO¦TIPO: SOBREPOR) | un | 46.2
SETOP_01/2025
034.20 - RELÉ | SETOP_01/2025
Código | SETOP_01/2025 | Descrição do Material | Unid. | Custo Unitário
MATED-7405 | SETOP_01/2025 | RELÉ DE FALTA DE FASE (TENSÃO DE COMANDO: 220-380V) | un | 162.54
SETOP_01/2025
034.21 - TRILHO EM AÇO | SETOP_01/2025
Código | SETOP_01/2025 | Descrição do Material | Unid. | Custo Unitário
MATED-17644 | SETOP_01/2025 | TRILHO PARA FIXAÇÃO DE DISJUNTORES (MATERIAL: AÇO¦MEDIDAS: 35X7,5MM¦TIPO: PERFURADO¦PADRÃO: DIN) | m | 13.18
SETOP_01/2025
035 - CAL | SETOP_01/2025
035.01 - CAL | SETOP_01/2025
Código | SETOP_01/2025 | Descrição do Material | Unid. | Custo Unitário
MATED-11256 | SETOP_01/2025 | CAL HIDRATADA (TIPO: CH-III) | Kg | 1.19
MATED-11443 | SETOP_01/2025 | CAL HIDRATADA (TIPO: ESPECIAL¦APLICAÇÃO: PINTURA) | Kg | 2.24
SETOP_01/2025
035.02 - FIXADOR DE CAL | SETOP_01/2025
Código | SETOP_01/2025 | Descrição do Material | Unid. | Custo Unitário
MATED-8961 | SETOP_01/2025 | FIXADOR DE CAL (CONTEÚDO: 150 ML) | un | 0.99
SETOP_01/2025
037 - CANALETA EM PVC E ACESSÓRIOS | SETOP_01/2025
037.01 - ACESSÓRIOS PARA CANALETA EM PVC | SETOP_01/2025
Código | SETOP_01/2025 | Descrição do Material | Unid. | Custo Unitário
MATED-12098 | SETOP_01/2025 | CAIXA PARA CANALETA (MATERIAL: PVC¦APLICAÇÃO: TOMADA OU INTERRUPTOR PARA CANALETA SISTEMA "X" OU EQUIVALENTE¦LINHA: SOBREPOR¦DIMENSÃO: 4"X2" [115MMX72MM]¦ESPESSURA: 41MM¦TAMPA: NÃO INCLUSO) | un | 4.29
SETOP_01/2025
037.02 - CANALETA DE RECORTE ABERTO | SETOP_01/2025
Código | SETOP_01/2025 | Descrição do Material | Unid. | Custo Unitário
MATED-17645 | SETOP_01/2025 | CANALETA PARA PASSAGEM DE CABOS (MATERIAL: PVC¦MEDIDAS: 30X30MM¦TIPO: RECORTE ABERTO) | m | 12.3
MATED-17646 | SETOP_01/2025 | CANALETA PARA PASSAGEM DE CABOS (MATERIAL: PVC¦MEDIDAS: 30X50MM¦TIPO: RECORTE ABERTO) | m | 15.38
MATED-17647 | SETOP_01/2025 | CANALETA PARA PASSAGEM DE CABOS (MATERIAL: PVC¦MEDIDAS: 50X50MM¦TIPO: RECORTE ABERTO) | m | 20.58
SETOP_01/2025
037.03 - CANALETA DE RECORTE FECHADO | SETOP_01/2025
Código | SETOP_01/2025 | Descrição do Material | Unid. | Custo Unitário
MATED-11865 | SETOP_01/2025 | CANALETA PARA PASSAGEM DE CABOS (MATERIAL: PVC¦MEDIDAS: 20X10MM¦TIPO: RECORTE FECHADO¦REFERÊNCIA: SISTEMA "X" OU EQUIVALENTE) | m | 4.66
MATED-11866 | SETOP_01/2025 | CANALETA PARA PASSAGEM DE CABOS (MATERIAL: PVC¦MEDIDAS: 50X20MM¦TIPO: RECORTE FECHADO¦REFERÊNCIA: SISTEMA "X" OU EQUIVALENTE) | m | 14.54
SETOP_01/2025
038 - CANTONEIRAS E PERFIS METÁLICOS NÃO ESTRUTURAIS | SETOP_01/2025
038.01 - FERRAGEM PARA DIVISÓRIA EM PEDRA | SETOP_01/2025
Código | SETOP_01/2025 | Descrição do Material | Unid. | Custo Unitário
MATED-5709 | SETOP_01/2025 | BATENTE PARA PORTAS DE BANHEIRO (MATERIAL: LATÃO¦ACABAMENTO: CROMADO¦COMPRIMENTO*: 60MM¦ALTURA*: 55MM¦ESPESSURA*: 4MM¦BORRACHA PARA AMORTECIMENTO: INCLUSO¦APLICAÇÃO: FERRAGEM PARA DIVISÓRIAS DE PEDRAS)*VALORES REFERENCIAIS APROXIMADOS | un | 63.51
MATED-11969 | SETOP_01/2025 | CANTONEIRA (MATERIAL: LATÃO¦ACABAMENTO: CROMADO¦COMPRIMENTO*: 40MM¦ALTURA*: 50MM¦ESPESSURA*: 4MM¦APLICAÇÃO: FERRAGEM PARA DIVISÓRIAS DE PEDRAS)*VALORES REFERENCIAIS APROXIMADOS | un | 34.98
MATED-5707 | SETOP_01/2025 | CANTONEIRA (MATERIAL: LATÃO¦ACABAMENTO: CROMADO¦COMPRIMENTO*: 76,5MM¦ALTURA*: 50MM¦ESPESSURA*: 4MM¦APLICAÇÃO: FERRAGEM PARA DIVISÓRIAS DE PEDRAS)*VALORES REFERENCIAIS APROXIMADOS | un | 55.48
MATED-11966 | SETOP_01/2025 | CHAPA (MATERIAL: LATÃO¦ACABAMENTO: CROMADO¦COMPRIMENTO*: 111,5MM¦ALTURA*: 50MM¦ESPESSURA*: 4MM¦APLICAÇÃO: FERRAGEM PARA DIVISÓRIAS DE PEDRAS)*VALORES REFERENCIAIS APROXIMADOS | un | 37.2845
MATED-5710 | SETOP_01/2025 | DOBRADIÇA COM MOLA PARA PORTAS DE BANHEIRO (MATERIAL: LATÃO¦ACABAMENTO: CROMADO¦COMPRIMENTO*: 101,5MM¦ALTURA*: 70MM¦ESPESSURA*: 4MM¦APLICAÇÃO: FERRAGEM PARA DIVISÓRIAS DE PEDRAS)*VALORES REFERENCIAIS APROXIMADOS | un | 169.53
MATED-11967 | SETOP_01/2025 | SUPORTE (MATERIAL: LATÃO¦ACABAMENTO: CROMADO¦COMPRIMENTO*: 111,5MM¦ALTURA*: 49,5MM¦ESPESSURA*: 4MM¦APLICAÇÃO: FERRAGEM PARA DIVISÓRIAS DE PEDRAS)*VALORES REFERENCIAIS APROXIMADOS | un | 48.09
SETOP_01/2025
038.03 - SUPORTE E ACESSÓRIOS | SETOP_01/2025
Código | SETOP_01/2025 | Descrição do Material | Unid. | Custo Unitário
MATED-12639 | SETOP_01/2025 | GANCHO (DIÂMETRO: 1/4"¦COMPRIMENTO: 250MM) - IPRM | un | 2.2677
MATED-13004 | SETOP_01/2025 | TELA FIXA SOLDADA ENTRE PILARETES METÁLICOS DE SUSTENTAÇÃO DAS TERÇAS EM PERFIL CANTONEIRA E TELA CORRUGADA - IPRM | m2 | 12.3971
SETOP_01/2025
039 - CERAS | SETOP_01/2025
039.01 - CERA | SETOP_01/2025
Código | SETOP_01/2025 | Descrição do Material | Unid. | Custo Unitário
MATED-11261 | SETOP_01/2025 | CERA EM PASTA | Kg | 56.66
SETOP_01/2025
040 - CHAPAS METÁLICAS E FITAS METÁLICAS | SETOP_01/2025
040.01 - CHAPA DE AÇO | SETOP_01/2025
Código | SETOP_01/2025 | Descrição do Material | Unid. | Custo Unitário
MATED-20140 | SETOP_01/2025 | AÇO (APLICAÇÃO: CHAPAS ¦NORMA: ASTM A-36) | Kg | 9.16
MATED-26561 | SETOP_01/2025 | AÇO INOXIDÁVEL (APLICAÇÃO: CHAPAS¦CLASSE: AISI 304¦NORMAS: ASTM-240/NBR-5601) | Kg | 44.17
MATED-20519 | SETOP_01/2025 | AÇO PATINÁVEL (APLICAÇÃO: CHAPAS ¦NORMAS: ASTM A-588/NBR-5008) | Kg | 10.735
SETOP_01/2025
040.02 - CHAPA DE AÇO GALVANIZADO | SETOP_01/2025
Código | SETOP_01/2025 | Descrição do Material | Unid. | Custo Unitário
MATED-22242 | SETOP_01/2025 | AÇO GALVANIZADO (APLICAÇÃO: CHAPAS) | Kg | 13.28
MATED-13881 | SETOP_01/2025 | CHAPA GALVANIZADA (TIPO: LAMBRIL ONDULADA OU BÚZIOS¦BITOLA: #18¦ESPESSURA: 1,25MM¦MATERIAL: AÇO GALVANIZADO¦ACABAMENTO: NATURAL¦MASSA LINEAR: 9,81KG/M2) | m2 | 127.4678
SETOP_01/2025
040.05 - FITA METÁLICA | SETOP_01/2025
Código | SETOP_01/2025 | Descrição do Material | Unid. | Custo Unitário
MATED-12018 | SETOP_01/2025 | FITA PERFURADA (MATERIAL: LATÃO NIQUELADO¦LARGURA: 20MM¦ESPESSURA: 0,8MM¦DIÂMETRO DOS FUROS*: 7MM¦APLICAÇÃO: EQUIPOTENCIALIZAÇÃO)*VALORES REFERENCIAIS APROXIMADOS | m | 28.62
MATED-12019 | SETOP_01/2025 | FITA PERFURADA (MATERIAL: LATÃO NIQUELADO¦LARGURA: 20MM¦ESPESSURA: 1,2MM¦DIÂMETRO DOS FUROS*: 7MM¦APLICAÇÃO: EQUIPOTENCIALIZAÇÃO)*VALORES REFERENCIAIS APROXIMADOS | m | 34.22
SETOP_01/2025
040.06 - TELA INOX E GALVANIZADA | SETOP_01/2025
Código | SETOP_01/2025 | Descrição do Material | Unid. | Custo Unitário
MATED-31476 | SETOP_01/2025 | TELA MOSQUITEIRO (MATERIAL: AÇO GALVANIZADO¦BITOLA FIO: 0,30MM¦MALHA: 14 [1,51MM]) | m2 | 49.98
MATED-12002 | SETOP_01/2025 | TELA PARA EQUIPOTENCIALIZAÇÃO (MATERIAL: INOX¦LARGURA*: 245MM¦ESPESSURA*: 1,5MM)*VALORES REFERENCIAIS APROXIMADOS | m | 37.4237
SETOP_01/2025
041 - CHUVEIROS, DUCHAS E ACESSÓRIOS | SETOP_01/2025
041.01 - BRAÇO PARA CHUVEIRO | SETOP_01/2025
Código | SETOP_01/2025 | Descrição do Material | Unid. | Custo Unitário
MATED-12132 | SETOP_01/2025 | BRAÇO PARA CHUVEIRO (MATERIAL: ALUMÍNIO¦COMPRIMENTO: 40CM¦DIÂMETRO NOMINAL: 1/2"[20MM]¦ACABAMENTO PAREDE: INCLUSO) | un | 20.89
SETOP_01/2025
041.02 - DUCHA | SETOP_01/2025
Código | SETOP_01/2025 | Descrição do Material | Unid. | Custo Unitário
MATED-32665 | SETOP_01/2025 | DUCHA (MATERIAL: PLÁSTICO¦DIÂMETRO DA DUCHA: 5"[12,7CM]*¦BRAÇO CHUVEIRO: INCLUSO)*VALORES REFERENCIAIS APROXIMADOS | un | 8.66
SETOP_01/2025
041.03 - CHUVEIRO ELÉTRICO | SETOP_01/2025
Código | SETOP_01/2025 | Descrição do Material | Unid. | Custo Unitário
MATED-11750 | SETOP_01/2025 | CHUVEIRO ELÉTRICO (MATERIAL: PLÁSTICO¦POTÊNCIA: 4400W-5500W¦ACABAMENTO: BRANCO¦BRAÇO CHUVEIRO: INCLUSO) | un | 66
MATED-12180 | SETOP_01/2025 | CHUVEIRO ELÉTRICO (MATERIAL: PLÁSTICO¦POTÊNCIA: 5500W/127V OU 6800W/220V¦ACABAMENTO: CROMADO¦BRAÇO CHUVEIRO: INCLUSO) | un | 245.76
MATED-12497 | SETOP_01/2025 | CHUVEIRO ELÉTRICO (MATERIAL: PLÁSTICO¦RESISTÊNCIA: BLINDADA¦POTÊNCIA: 5500W/127V OU 6800W/220V¦BRAÇO CHUVEIRO: INCLUSO) | un | 317.9
SETOP_01/2025
041.04 - DUCHA HIGIÊNICA | SETOP_01/2025
Código | SETOP_01/2025 | Descrição do Material | Unid. | Custo Unitário
MATED-12564 | SETOP_01/2025 | DUCHA HIGIÊNICA (REGISTRO PARA CONTROLE DE FLUXO DE ÁGUA: INCLUSO¦MATERIAL DA DUCHA: METAL¦MATERIAL DA MANGUEIRA: METAL¦COR: CROMADA¦DIÂMETRO NOMINAL: 1/2" [20MM]¦COMPRIMENTO: 120CM) | un | 177.9
SETOP_01/2025
042 - CILINDROS DE PRESSÃO | SETOP_01/2025
042.01 - CILINDRO | SETOP_01/2025
Código | SETOP_01/2025 | Descrição do Material | Unid. | Custo Unitário
MATED-12976 | SETOP_01/2025 | CILINDRO DE PRESSÃO OU MOLA PNEUMÁTICA (DIÂMETRO*: 150MM¦COMPRIMENTO: 120CM¦LITROS: 18L¦FIXAÇÃO: PAREDE¦APLICAÇÃO: AMORTECER GOLPE DE ARIETE¦MATERIAL: AÇO¦ACABAMENTO: PINTURA ELETROSTÁTICA¦COR: VERMELHA¦PESO*: 12KG/UN)*VALORES REFERENCIAIS APROXIMADOS | un | 381.02
SETOP_01/2025
043 - CILINDROS E ACESSÓRIOS GLP | SETOP_01/2025
043.01 - CILINDRO | SETOP_01/2025
Código | SETOP_01/2025 | Descrição do Material | Unid. | Custo Unitário
MATED-12185 | SETOP_01/2025 | CILINDRO DE AÇO (APLICAÇÃO: GÁS GLP¦CAPACIDADE: 45KG¦TIPO: P45¦COM CARGA: SIM) | un | 447.5
SETOP_01/2025
043.02 - CONEXÕES | SETOP_01/2025
Código | SETOP_01/2025 | Descrição do Material | Unid. | Custo Unitário
MATED-13041 | SETOP_01/2025 | NIPLE DE REDUÇÃO (MATERIAL: LATÃO¦REDUÇÃO: 1/2"X1/8"¦ROSCA: NPT [CÔNICA]¦APLICAÇÃO USUAL: INSTALAÇÃO DE GÁS) | un | 12.41
MATED-13042 | SETOP_01/2025 | NIPLE DE REDUÇÃO (MATERIAL: LATÃO¦REDUÇÃO: 1/2"X3/8"¦ROSCA: NPT [CÔNICA]¦APLICAÇÃO USUAL: INSTALAÇÃO DE GÁS) | un | 12.91
MATED-13043 | SETOP_01/2025 | NIPLE DUPLO (MATERIAL: FERRO MALEÁVEL¦ACABAMENTO: GALVANIZADO¦DIÂMETRO: 1/2"[15MM]¦ROSCA: NPT [CÔNICA]¦CLASSE DE PRESSÃO: 300 LIBRAS¦APLICAÇÃO USUAL: INSTALAÇÃO DE LÍQUIDOS, GASES E VAPORES) | un | 4.85
MATED-12999 | SETOP_01/2025 | PIG-TAIL (MATERIAL: BORRACHA¦MODELO: P-45¦COMPRIMENTO: 50CM) | un | 30.86
MATED-12315 | SETOP_01/2025 | REGISTRO REGULADOR (MATERIAL: LATÃO¦TIPO: AGULHA¦REDUÇÃO: 1/4"X3/8"¦DIÂMETRO DE ENTRADA: 1/4"¦SAÍDA TERMINAL DE MANGUEIRA: 3/8"¦ROSCA: NPT [CÔNICA]¦TIPO DE PRESSÃO: BAIXA¦APLICAÇÃO USUAL: INSTALAÇÃO DE GÁS) | un | 18
SETOP_01/2025
043.03 - MANGUEIRA | SETOP_01/2025
Código | SETOP_01/2025 | Descrição do Material | Unid. | Custo Unitário
MATED-27790 | SETOP_01/2025 | MANGUEIRA FLEXÍVEL (MATERIAL: COMPOSTO FLEXÍVEL DE PVC¦DIÂMETRO: 3/8"¦ESPESSURA: 3MM¦APLICAÇÃO: MULTIÚSO¦COR: TRANSPARENTE COM FAIXA AMARELA) | m | 8.17
SETOP_01/2025
043.04 - REGISTRO E REGULADOR DE PRESSÃO | SETOP_01/2025
Código | SETOP_01/2025 | Descrição do Material | Unid. | Custo Unitário
MATED-12316 | SETOP_01/2025 | REGISTRO DE BLOQUEIO (MATERIAL: LATÃO¦DIÂMETRO: 1/2"X1/2"¦GRAU: 90¦ROSCA: NPT [CÔNICA]¦TIPO DE PRESSÃO: BAIXA¦APLICAÇÃO USUAL: INSTALAÇÃO DE GÁS) | un | 56.6129
MATED-13001 | SETOP_01/2025 | REGULADOR PRESSÃO ( CONEXÃO DE ENTRADA: 1/8"[NPT]¦CONEXÃO DE SAÍDA: 3/8"[NPT]¦VAZÃO MÁXIMA: 7KG/H¦ESTÁGIO: ÚNICO¦TIPO DE FUNCIONAMENTO: BAIXA PRESSÃO¦TIPO DE GÁS: GLP¦APLICAÇÃO: COMERCIAL, SEMI-INDUSTRIAL E INDUSTRIAL) | un | 58.17
SETOP_01/2025
043.05 - COLETOR DE GÁS | SETOP_01/2025
Código | SETOP_01/2025 | Descrição do Material | Unid. | Custo Unitário
MATED-12997 | SETOP_01/2025 | COLETOR DE GÁS (TIPO: CENTRAL SAÍDA SIMPLES¦NÚMERO DE SAÍDAS: 2¦COMPRIMENTO*: 60CM¦MATERIAL: AÇO PRETO¦NORMA: NBR-5590¦SCHEDULE: 40¦DIÂMETRO SAÍDA: 1/2"[21,34MM]¦ROSCA: NPT [CÔNICA]¦ACABAMENTO: PINTURA ELETROSTÁTICA¦COR: AMARELA)*VALORES REFERENCIAIS APROXIMADOS | un | 99.9
MATED-12998 | SETOP_01/2025 | COLETOR DE GÁS (TIPO: CENTRAL SAÍDA SIMPLES¦NÚMERO DE SAÍDAS: 3¦COMPRIMENTO*: 80CM¦MATERIAL: AÇO PRETO¦NORMA: NBR-5590¦SCHEDULE: 40¦DIÂMETRO SAÍDA: 1/2"[21,34MM]¦ROSCA: NPT [CÔNICA]¦ACABAMENTO: PINTURA ELETROSTÁTICA¦COR: AMARELA)*VALORES REFERENCIAIS APROXIMADOS | un | 151.42
SETOP_01/2025
044 - CIMENTOS | SETOP_01/2025
044.01 - CIMENTO BRANCO | SETOP_01/2025
Código | SETOP_01/2025 | Descrição do Material | Unid. | Custo Unitário
MATED-6262 | SETOP_01/2025 | CIMENTO BRANCO (TIPO: ESTRUTURAL) | Kg | 3.2
MATED-11257 | SETOP_01/2025 | CIMENTO BRANCO (TIPO: NÃO ESTRUTURAL) | Kg | 5.24
SETOP_01/2025
044.02 - CIMENTO PORTLAND | SETOP_01/2025
Código | SETOP_01/2025 | Descrição do Material | Unid. | Custo Unitário
MATED-11258 | SETOP_01/2025 | CIMENTO PORTLAND CP II-E-32 (RESISTÊNCIA: 32,00MPA) | Kg | 0.76
SETOP_01/2025
044.03 - GRAUTE | SETOP_01/2025
Código | SETOP_01/2025 | Descrição do Material | Unid. | Custo Unitário
MATED-13084 | SETOP_01/2025 | GRAUTE (BASE: CIMENTÍCIA COM AREIA DE QUARTZO E ADITIVOS ESPEICIAIS¦APLICAÇÃO: USO GERAL¦DENSIDADE: 2.000KG/M3¦RENDIMENTO*: 80SC[DE 25KG])*VALORES REFERENCIAIS APROXIMADOS | Kg | 1.62
SETOP_01/2025
045 - COMBUSTÍVEIS, GRAXAS, ÓLEOS E LUBRIFICANTES | SETOP_01/2025
Código | SETOP_01/2025 | Descrição do Material | Unid. | Custo Unitário
MATED-3879 | SETOP_01/2025 | ENERGIA ELÉTRICA (TIPO: COMERCIAL¦CLASSE: BAIXA TENSAO¦DEMANDA: CONSUMO DE ATE 100 KWH¦IMPOSTOS: INCLUSO) | kwh | 1
MATED-3886 | SETOP_01/2025 | GASOLINA (TIPO: COMUM) | l | 5.6405
MATED-3881 | SETOP_01/2025 | ÓLEO DIESEL | l | 5.7095
SETOP_01/2025
045.02 - ÓLEO VEGETAL | SETOP_01/2025
Código | SETOP_01/2025 | Descrição do Material | Unid. | Custo Unitário
MATED-11434 | SETOP_01/2025 | OLEO DE LINHAÇA (DENSIDADE: 0,820-0,900 G/CM3) | l | 27.04
SETOP_01/2025
047 - CONCRETO ESTRUTURAL USINADO | SETOP_01/2025
047.01 - CONCRETO USINADO AUTO-ADENSÁVEL | SETOP_01/2025
Código | SETOP_01/2025 | Descrição do Material | Unid. | Custo Unitário
MATED-12136 | SETOP_01/2025 | CONCRETO DOSADO EM CENTRAL AUTO-ADENSÁVEL (RESISTÊNCIA: 15,0MPA¦BRITA: 0¦SLUMP FLOW: 660-750MM¦CLASSE: CLASSE SF2) | m3 | 617.5866
MATED-12060 | SETOP_01/2025 | CONCRETO DOSADO EM CENTRAL AUTO-ADENSÁVEL (RESISTÊNCIA: 18,0MPA¦BRITA: 0¦SLUMP FLOW: 660-750MM¦CLASSE: CLASSE SF2) | m3 | 622.8333
MATED-11299 | SETOP_01/2025 | CONCRETO DOSADO EM CENTRAL AUTO-ADENSÁVEL (RESISTÊNCIA: 20,0MPA¦BRITA: 0¦SLUMP FLOW: 660-750MM¦CLASSE: CLASSE SF2) | m3 | 624.9366
MATED-11300 | SETOP_01/2025 | CONCRETO DOSADO EM CENTRAL AUTO-ADENSÁVEL (RESISTÊNCIA: 25,0MPA¦BRITA: 0¦SLUMP FLOW: 660-750MM¦CLASSE: CLASSE SF2) | m3 | 643.8433
MATED-11301 | SETOP_01/2025 | CONCRETO DOSADO EM CENTRAL AUTO-ADENSÁVEL (RESISTÊNCIA: 30,0MPA¦BRITA: 0¦SLUMP FLOW: 660-750MM¦CLASSE: CLASSE SF2) | m3 | 654.3466
MATED-11302 | SETOP_01/2025 | CONCRETO DOSADO EM CENTRAL AUTO-ADENSÁVEL (RESISTÊNCIA: 35,0MPA¦BRITA: 0¦SLUMP FLOW: 660-750MM¦CLASSE: CLASSE SF2) | m3 | 669.05
MATED-11303 | SETOP_01/2025 | CONCRETO DOSADO EM CENTRAL AUTO-ADENSÁVEL (RESISTÊNCIA: 40,0MPA¦BRITA: 0¦SLUMP FLOW: 660-750MM¦CLASSE: CLASSE SF2) | m3 | 713.1666
MATED-11305 | SETOP_01/2025 | CONCRETO DOSADO EM CENTRAL AUTO-ADENSÁVEL (RESISTÊNCIA: 45,0MPA¦BRITA: 0¦SLUMP FLOW: 660-750MM¦CLASSE: CLASSE SF2) | m3 | 734.6265
SETOP_01/2025
047.02 - CONCRETO USINADO BOMBEÁVEL | SETOP_01/2025
Código | SETOP_01/2025 | Descrição do Material | Unid. | Custo Unitário
MATED-9046 | SETOP_01/2025 | CONCRETO DOSADO EM CENTRAL BOMBEÁVEL (RESISTÊNCIA: 20,0MPA¦BRITA: 0 E 1¦SLUMP: 100+-20) | m3 | 570.8354
MATED-9047 | SETOP_01/2025 | CONCRETO DOSADO EM CENTRAL BOMBEÁVEL (RESISTÊNCIA: 25,0MPA¦BRITA: 0 E 1¦SLUMP: 100+-20) | m3 | 586.9226
MATED-9048 | SETOP_01/2025 | CONCRETO DOSADO EM CENTRAL BOMBEÁVEL (RESISTÊNCIA: 30,0MPA¦BRITA: 0 E 1¦SLUMP: 100+-20) | m3 | 606.4867
MATED-9049 | SETOP_01/2025 | CONCRETO DOSADO EM CENTRAL BOMBEÁVEL (RESISTÊNCIA: 35,0MPA¦BRITA: 0 E 1¦SLUMP: 100+-20) | m3 | 626.0508
MATED-9050 | SETOP_01/2025 | CONCRETO DOSADO EM CENTRAL BOMBEÁVEL (RESISTÊNCIA: 40,0MPA¦BRITA: 0 E 1¦SLUMP: 100+-20) | m3 | 653.0773
MATED-9051 | SETOP_01/2025 | CONCRETO DOSADO EM CENTRAL BOMBEÁVEL (RESISTÊNCIA: 45,0MPA¦BRITA: 0 E 1¦SLUMP: 100+-20) | m3 | 725.6979
MATED-32126 | SETOP_01/2025 | CONCRETO DOSADO EM CENTRAL BOMBEÁVEL (RESISTÊNCIA:30MPA¦BRITA: 0¦SLUMP: 22+-3¦CONSUMO MÍNIMO DE CIMENTO: 400KG/M3¦APLICAÇÃO: HÉLICE CONTÍNUA) PARA ESTACAS | m3 | 650.5966
SETOP_01/2025
047.03 - CONCRETO USINADO CONVENCIONAL | SETOP_01/2025
Código | SETOP_01/2025 | Descrição do Material | Unid. | Custo Unitário
MATED-9038 | SETOP_01/2025 | CONCRETO DOSADO EM CENTRAL CONVENCIONAL (RESISTÊNCIA: 10,0MPA¦BRITA: 0 E 1¦SLUMP: 60+-10) SLUMP USUAL 100+-20 = 10+-2 | m3 | 533.337
MATED-9039 | SETOP_01/2025 | CONCRETO DOSADO EM CENTRAL CONVENCIONAL (RESISTÊNCIA: 15,0MPA¦BRITA: 0 E 1¦SLUMP: 60+-10)SLUMP USUAL 100+-20 = 10+-2 | m3 | 542.0563
MATED-9040 | SETOP_01/2025 | CONCRETO DOSADO EM CENTRAL CONVENCIONAL (RESISTÊNCIA: 20,0MPA¦BRITA: 0 E 1¦SLUMP: 60+-10)SLUMP USUAL 100+-20 = 10+-2 | m3 | 556.6978
MATED-9041 | SETOP_01/2025 | CONCRETO DOSADO EM CENTRAL CONVENCIONAL (RESISTÊNCIA: 25,0MPA¦BRITA: 0 E 1¦SLUMP: 60+-10)SLUMP USUAL 100+-20 = 10+-2 | m3 | 571.7347
MATED-9042 | SETOP_01/2025 | CONCRETO DOSADO EM CENTRAL CONVENCIONAL (RESISTÊNCIA: 30,0MPA¦BRITA: 0 E 1¦SLUMP: 60+-10)SLUMP USUAL 100+-20 = 10+-2 | m3 | 587.1778
MATED-9043 | SETOP_01/2025 | CONCRETO DOSADO EM CENTRAL CONVENCIONAL (RESISTÊNCIA: 35,0MPA¦BRITA: 0 E 1¦SLUMP: 60+-10)SLUMP USUAL 100+-20 = 10+-2 | m3 | 603.038
MATED-9044 | SETOP_01/2025 | CONCRETO DOSADO EM CENTRAL CONVENCIONAL (RESISTÊNCIA: 40,0MPA¦BRITA: 0 E 1¦SLUMP: 60+-10)SLUMP USUAL 100+-20 = 10+-2 | m3 | 619.3266
MATED-9045 | SETOP_01/2025 | CONCRETO DOSADO EM CENTRAL CONVENCIONAL (RESISTÊNCIA: 45,0MPA¦BRITA: 0 E 1¦SLUMP: 60+-10)SLUMP USUAL 100+-20 = 10+-2 | m3 | 636.0552
SETOP_01/2025
048 - CONDULETES E ACESSÓRIOS | SETOP_01/2025
048.01 - CONDULETE EM ALUMÍNIO | SETOP_01/2025
Código | SETOP_01/2025 | Descrição do Material | Unid. | Custo Unitário
MATED-17873 | SETOP_01/2025 | CONDULETE (MATERIAL: ALUMÍNIO¦TIPO: MÚLTIPLO "X" OU "L"¦DIÂMETRO DO ENCAIXE: 1.1/2"[40MM]¦TAMPA: NÃO INCLUSO) | un | 22.13
MATED-17872 | SETOP_01/2025 | CONDULETE (MATERIAL: ALUMÍNIO¦TIPO: MÚLTIPLO "X" OU "L"¦DIÂMETRO DO ENCAIXE: 1.1/4"[32MM]¦TAMPA: NÃO INCLUSO) | un | 18.2
MATED-17871 | SETOP_01/2025 | CONDULETE (MATERIAL: ALUMÍNIO¦TIPO: MÚLTIPLO "X" OU "L"¦DIÂMETRO DO ENCAIXE: 1"[25MM]¦TAMPA: NÃO INCLUSO) | un | 16.22
MATED-17874 | SETOP_01/2025 | CONDULETE (MATERIAL: ALUMÍNIO¦TIPO: MÚLTIPLO "X" OU "L"¦DIÂMETRO DO ENCAIXE: 2"[50MM]¦TAMPA: NÃO INCLUSO) | un | 45.77
MATED-17870 | SETOP_01/2025 | CONDULETE (MATERIAL: ALUMÍNIO¦TIPO: MÚLTIPLO "X" OU "L"¦DIÂMETRO DO ENCAIXE: 3/4"[20MM]¦TAMPA: NÃO INCLUSO) | un | 7.98
SETOP_01/2025
048.02 - TAMPA PARA CONDULETE EM ALUMÍNIO | SETOP_01/2025
Código | SETOP_01/2025 | Descrição do Material | Unid. | Custo Unitário
MATED-17896 | SETOP_01/2025 | TAMPA PARA CONDULETE (MATERIAL: ALUMÍNIO¦TIPO: CEGA¦CONDULETES: 1.1/2"[40MM]¦PARAFUSOS: INCLUSOS) | un | 8.21
MATED-17895 | SETOP_01/2025 | TAMPA PARA CONDULETE (MATERIAL: ALUMÍNIO¦TIPO: CEGA¦CONDULETES: 1.1/4"[32MM]¦PARAFUSOS: INCLUSOS) | un | 7.56
MATED-17894 | SETOP_01/2025 | TAMPA PARA CONDULETE (MATERIAL: ALUMÍNIO¦TIPO: CEGA¦CONDULETES: 1"[25MM]¦PARAFUSOS: INCLUSOS) | un | 4.46
MATED-17897 | SETOP_01/2025 | TAMPA PARA CONDULETE (MATERIAL: ALUMÍNIO¦TIPO: CEGA¦CONDULETES: 2"[50MM]¦PARAFUSOS: INCLUSOS) | un | 9.36
MATED-17893 | SETOP_01/2025 | TAMPA PARA CONDULETE (MATERIAL: ALUMÍNIO¦TIPO: CEGA¦CONDULETES: 3/4"[20MM]¦PARAFUSOS: INCLUSOS) | un | 3.81
MATED-17890 | SETOP_01/2025 | TAMPA PARA CONDULETE (MATERIAL: ALUMÍNIO¦TIPO: CONECTOR RJ11-RJ45¦QUANTIDADE DE POSTOS: 1¦CONDULETES: 1"[25MM]¦PARAFUSOS: INCLUSOS) | un | 8.93
MATED-17889 | SETOP_01/2025 | TAMPA PARA CONDULETE (MATERIAL: ALUMÍNIO¦TIPO: CONECTOR RJ11-RJ45¦QUANTIDADE DE POSTOS: 1¦CONDULETES: 3/4"[20MM]¦PARAFUSOS: INCLUSOS) | un | 7.64
MATED-17892 | SETOP_01/2025 | TAMPA PARA CONDULETE (MATERIAL: ALUMÍNIO¦TIPO: CONECTOR RJ11-RJ45¦QUANTIDADE DE POSTOS: 2¦CONDULETES: 1"[25MM]¦PARAFUSOS: INCLUSOS) | un | 10.42
MATED-17891 | SETOP_01/2025 | TAMPA PARA CONDULETE (MATERIAL: ALUMÍNIO¦TIPO: CONECTOR RJ11-RJ45¦QUANTIDADE DE POSTOS: 2¦CONDULETES: 3/4"[20MM]¦PARAFUSOS: INCLUSOS) | un | 9.11
MATED-17886 | SETOP_01/2025 | TAMPA PARA CONDULETE (MATERIAL: ALUMÍNIO¦TIPO: INTERRUPTOR¦QUANTIDADE DE POSTOS: 1¦CONDULETES: 1"[25MM]¦PARAFUSOS: INCLUSOS) | un | 6.1
MATED-17885 | SETOP_01/2025 | TAMPA PARA CONDULETE (MATERIAL: ALUMÍNIO¦TIPO: INTERRUPTOR¦QUANTIDADE DE POSTOS: 1¦CONDULETES: 3/4"[20MM]¦PARAFUSOS: INCLUSOS) | un | 5.17
MATED-17888 | SETOP_01/2025 | TAMPA PARA CONDULETE (MATERIAL: ALUMÍNIO¦TIPO: TOMADA¦QUANTIDADE DE POSTOS: 1¦CONDULETES: 1"[25MM]¦PARAFUSOS: INCLUSOS) | un | 5.03
MATED-17887 | SETOP_01/2025 | TAMPA PARA CONDULETE (MATERIAL: ALUMÍNIO¦TIPO: TOMADA¦QUANTIDADE DE POSTOS: 1¦CONDULETES: 3/4"[20MM]¦PARAFUSOS: INCLUSOS) | un | 2.55
SETOP_01/2025
048.03 - TAMPÃO SELADOR PARA CONDULETE EM PVC | SETOP_01/2025
Código | SETOP_01/2025 | Descrição do Material | Unid. | Custo Unitário
MATED-17878 | SETOP_01/2025 | TAMPÃO SELADOR PARA CONDULETE (MATERIAL: PVC¦DIÂMETRO DO ENCAIXE: 1.1/2"[40MM]) | un | 0.97
MATED-17877 | SETOP_01/2025 | TAMPÃO SELADOR PARA CONDULETE (MATERIAL: PVC¦DIÂMETRO DO ENCAIXE: 1.1/4"[32MM]) | un | 0.91
MATED-17876 | SETOP_01/2025 | TAMPÃO SELADOR PARA CONDULETE (MATERIAL: PVC¦DIÂMETRO DO ENCAIXE: 1"[25MM]) | un | 0.77
MATED-17879 | SETOP_01/2025 | TAMPÃO SELADOR PARA CONDULETE (MATERIAL: PVC¦DIÂMETRO DO ENCAIXE: 2"[50MM]) | un | 1.49
MATED-17875 | SETOP_01/2025 | TAMPÃO SELADOR PARA CONDULETE (MATERIAL: PVC¦DIÂMETRO DO ENCAIXE: 3/4"[20MM]) | un | 0.59
SETOP_01/2025
048.04 - CONEXÕES E ACESSÓRIOS PARA CONDULETE EM ALUMÍNIO | SETOP_01/2025
Código | SETOP_01/2025 | Descrição do Material | Unid. | Custo Unitário
MATED-17883 | SETOP_01/2025 | UNIDUT PARA CONDULETE (MATERIAL: ALUMÍNIO¦TIPO DO ENCAIXE: PRESSÃO¦DIÂMETRO: 1.1/2"[40MM]¦PARAFUSOS: INCLUSOS) | un | 7.44
MATED-17882 | SETOP_01/2025 | UNIDUT PARA CONDULETE (MATERIAL: ALUMÍNIO¦TIPO DO ENCAIXE: PRESSÃO¦DIÂMETRO: 1.1/4"[32MM]¦PARAFUSOS: INCLUSOS) | un | 5.63
MATED-17881 | SETOP_01/2025 | UNIDUT PARA CONDULETE (MATERIAL: ALUMÍNIO¦TIPO DO ENCAIXE: PRESSÃO¦DIÂMETRO: 1"[25MM]¦PARAFUSOS: INCLUSOS) | un | 2.83
MATED-17884 | SETOP_01/2025 | UNIDUT PARA CONDULETE (MATERIAL: ALUMÍNIO¦TIPO DO ENCAIXE: PRESSÃO¦DIÂMETRO: 2"[50MM]¦PARAFUSOS: INCLUSOS) | un | 8.39
MATED-17880 | SETOP_01/2025 | UNIDUT PARA CONDULETE (MATERIAL: ALUMÍNIO¦TIPO DO ENCAIXE: PRESSÃO¦DIÂMETRO: 3/4"[20MM]¦PARAFUSOS: INCLUSOS) | un | 2.52
SETOP_01/2025
049 - CONECTORES E TERMINAIS | SETOP_01/2025
049.01 - CONECTOR DE PRESSÃO | SETOP_01/2025
Código | SETOP_01/2025 | Descrição do Material | Unid. | Custo Unitário
MATED-13018 | SETOP_01/2025 | CLIPS/GRAMPO (DIÂMETRO NOMINAL: 3/8" [9,53MM]¦MATERIAL: AÇO¦ACABAMENTO: GALVANIZADO¦SÉRIE: PESADO¦APLICAÇÃO: USO GERAL PARA CABOS OU BARRAS ) | un | 2.2
MATED-13005 | SETOP_01/2025 | CONECTOR FENDIDO DE PRESSÃO "SPLIT-BOLT" (ACABAMENTO: ESTANHADO BIMETÁLICO¦SEÇÃO DO CABO: 1,5-10MM2) | un | 9.26
MATED-13006 | SETOP_01/2025 | CONECTOR FENDIDO DE PRESSÃO "SPLIT-BOLT" (ACABAMENTO: ESTANHADO BIMETÁLICO¦SEÇÃO DO CABO: 2,5-16MM2) | un | 9.89
MATED-12995 | SETOP_01/2025 | CONECTOR FENDIDO DE PRESSÃO "SPLIT-BOLT" (ACABAMENTO: ESTANHADO BIMETÁLICO¦SEÇÃO DO CABO: 2,5-25MM2) | un | 12.27
MATED-13008 | SETOP_01/2025 | CONECTOR FENDIDO DE PRESSÃO "SPLIT-BOLT" (ACABAMENTO: ESTANHADO BIMETÁLICO¦SEÇÃO DO CABO: 2,5-35MM2) | un | 15.6
MATED-13009 | SETOP_01/2025 | CONECTOR FENDIDO DE PRESSÃO "SPLIT-BOLT" (ACABAMENTO: ESTANHADO BIMETÁLICO¦SEÇÃO DO CABO: 2,5-50MM2) | un | 20.36
MATED-13950 | SETOP_01/2025 | CONECTOR FENDIDO DE PRESSÃO "SPLIT-BOLT" (ACABAMENTO: ESTANHADO BIMETÁLICO¦SEÇÃO DO CABO: 2,5-70MM2) | un | 26.09
MATED-12014 | SETOP_01/2025 | CONECTOR FENDIDO DE PRESSÃO "SPLIT-BOLT" (ACABAMENTO: LATÃO¦SEÇÃO DO CABO: 2,5-16MM2) | un | 9.92
MATED-13948 | SETOP_01/2025 | CONECTOR FENDIDO DE PRESSÃO "SPLIT-BOLT" (ACABAMENTO: LATÃO¦SEÇÃO DO CABO: 2,5-25MM2) | un | 13.61
MATED-12015 | SETOP_01/2025 | CONECTOR FENDIDO DE PRESSÃO "SPLIT-BOLT" (ACABAMENTO: LATÃO¦SEÇÃO DO CABO: 2,5-35MM2) | un | 15.94
MATED-13949 | SETOP_01/2025 | CONECTOR FENDIDO DE PRESSÃO "SPLIT-BOLT" (ACABAMENTO: LATÃO¦SEÇÃO DO CABO: 2,5-50MM2) | un | 19.41
MATED-12118 | SETOP_01/2025 | CONECTOR MINI-GAR (ACABAMENTO: LATÃO ESTANHADO¦SEÇÃO DO CABO: 16-50MM2) | un | 32.55
SETOP_01/2025
049.02 - CONECTOR TERMINAL DE PRESSÃO | SETOP_01/2025
Código | SETOP_01/2025 | Descrição do Material | Unid. | Custo Unitário
MATED-13010 | SETOP_01/2025 | TERMINAL DE PRESSÃO (MATERIAL: LATÃO ESTANHADO¦DIÂMETRO CONDUTOR: 16MM2¦APLICAÇÃO: INSTALAÇÃO ELÉTRICA E SISTEMA DE PROTEÇÃO CONTRA DESCARGA ATMOSFÉRICA) | un | 6.62
MATED-13011 | SETOP_01/2025 | TERMINAL DE PRESSÃO (MATERIAL: LATÃO ESTANHADO¦DIÂMETRO CONDUTOR: 35MM2¦APLICAÇÃO: INSTALAÇÃO ELÉTRICA E SISTEMA DE PROTEÇÃO CONTRA DESCARGA ATMOSFÉRICA) | un | 9.79
SETOP_01/2025
049.03 - FIXADOR ÔMEGA | SETOP_01/2025
Código | SETOP_01/2025 | Descrição do Material | Unid. | Custo Unitário
MATED-12012 | SETOP_01/2025 | FIXADOR ÔMEGA (MATERIAL: LATÃO¦DIÂMETRO DO CABO: 16MM2 A 25MM2¦APLICAÇÃO: INSTALAÇÃO ELÉTRICA E SISTEMA DE PROTEÇÃO CONTRA DESCARGA ATMOSFÉRICA) | un | 2.1
MATED-12013 | SETOP_01/2025 | FIXADOR ÔMEGA (MATERIAL: LATÃO¦DIÂMETRO DO CABO: 35MM2¦APLICAÇÃO: INSTALAÇÃO ELÉTRICA E SISTEMA DE PROTEÇÃO CONTRA DESCARGA ATMOSFÉRICA) | un | 2.67
SETOP_01/2025
049.04 - PRESILHA PARA CABO | SETOP_01/2025
Código | SETOP_01/2025 | Descrição do Material | Unid. | Custo Unitário
MATED-12026 | SETOP_01/2025 | PRESILHA PARA CABO DE ALUMÍNIO (MATERIAL: ALUMÍNIO¦SEÇÃO TRANSVERSAL DO CABO: 70MM2¦APLICAÇÃO: INSTALAÇÃO ELÉTRICA E SISTEMA DE PROTEÇÃO CONTRA DESCARGA ATMOSFÉRICA) | un | 1.1
MATED-13020 | SETOP_01/2025 | PRESILHA PARA CABO DE COBRE (MATERIAL: LATÃO¦SEÇÃO TRANSVERSAL: 16-25MM2¦APLICAÇÃO: INSTALAÇÃO ELÉTRICA E SISTEMA DE PROTEÇÃO CONTRA DESCARGA ATMOSFÉRICA) | un | 1.58
MATED-12116 | SETOP_01/2025 | PRESILHA PARA CABO DE COBRE (MATERIAL: LATÃO¦SEÇÃO TRANSVERSAL: 35-50MM2¦APLICAÇÃO: INSTALAÇÃO ELÉTRICA E SISTEMA DE PROTEÇÃO CONTRA DESCARGA ATMOSFÉRICA) | un | 1.8
SETOP_01/2025
049.05 - TERMINAL À COMPRESSÃO/ILHÓS | SETOP_01/2025
Código | SETOP_01/2025 | Descrição do Material | Unid. | Custo Unitário
MATED-34406 | SETOP_01/2025 | TERMINAL À COMPRESSÃO (MATERIAL: COBRE ESTANHADO¦QUANTIDADE DE FUROS: 1¦DIÂMETRO DO CABO: 120MM2¦APLICAÇÃO: INSTALAÇÃO ELÉTRICA E SISTEMA DE PROTEÇÃO CONTRA DESCARGA ATMOSFÉRICA) | un | 13.57
MATED-34407 | SETOP_01/2025 | TERMINAL À COMPRESSÃO (MATERIAL: COBRE ESTANHADO¦QUANTIDADE DE FUROS: 1¦DIÂMETRO DO CABO: 150MM2¦APLICAÇÃO: INSTALAÇÃO ELÉTRICA E SISTEMA DE PROTEÇÃO CONTRA DESCARGA ATMOSFÉRICA) | un | 17.72
MATED-12129 | SETOP_01/2025 | TERMINAL À COMPRESSÃO (MATERIAL: COBRE ESTANHADO¦QUANTIDADE DE FUROS: 1¦DIÂMETRO DO CABO: 16MM2¦APLICAÇÃO: INSTALAÇÃO ELÉTRICA E SISTEMA DE PROTEÇÃO CONTRA DESCARGA ATMOSFÉRICA) | un | 2.33
MATED-34418 | SETOP_01/2025 | TERMINAL À COMPRESSÃO (MATERIAL: COBRE ESTANHADO¦QUANTIDADE DE FUROS: 1¦DIÂMETRO DO CABO: 185MM2¦APLICAÇÃO: INSTALAÇÃO ELÉTRICA E SISTEMA DE PROTEÇÃO CONTRA DESCARGA ATMOSFÉRICA) | un | 23.9
MATED-12121 | SETOP_01/2025 | TERMINAL À COMPRESSÃO (MATERIAL: COBRE ESTANHADO¦QUANTIDADE DE FUROS: 1¦DIÂMETRO DO CABO: 2,5MM2¦APLICAÇÃO: INSTALAÇÃO ELÉTRICA E SISTEMA DE PROTEÇÃO CONTRA DESCARGA ATMOSFÉRICA) | un | 0.99
MATED-12031 | SETOP_01/2025 | TERMINAL À COMPRESSÃO (MATERIAL: COBRE ESTANHADO¦QUANTIDADE DE FUROS: 1¦DIÂMETRO DO CABO: 25MM2¦APLICAÇÃO: INSTALAÇÃO ELÉTRICA E SISTEMA DE PROTEÇÃO CONTRA DESCARGA ATMOSFÉRICA) | un | 2.67
MATED-34408 | SETOP_01/2025 | TERMINAL À COMPRESSÃO (MATERIAL: COBRE ESTANHADO¦QUANTIDADE DE FUROS: 1¦DIÂMETRO DO CABO: 300MM2¦APLICAÇÃO: INSTALAÇÃO ELÉTRICA E SISTEMA DE PROTEÇÃO CONTRA DESCARGA ATMOSFÉRICA) | un | 46.04
MATED-12123 | SETOP_01/2025 | TERMINAL À COMPRESSÃO (MATERIAL: COBRE ESTANHADO¦QUANTIDADE DE FUROS: 1¦DIÂMETRO DO CABO: 35MM2¦APLICAÇÃO: INSTALAÇÃO ELÉTRICA E SISTEMA DE PROTEÇÃO CONTRA DESCARGA ATMOSFÉRICA) | un | 3.75
MATED-6409 | SETOP_01/2025 | TERMINAL À COMPRESSÃO (MATERIAL: COBRE ESTANHADO¦QUANTIDADE DE FUROS: 1¦DIÂMETRO DO CABO: 50MM2¦APLICAÇÃO: INSTALAÇÃO ELÉTRICA E SISTEMA DE PROTEÇÃO CONTRA DESCARGA ATMOSFÉRICA) | un | 6.04
MATED-34404 | SETOP_01/2025 | TERMINAL À COMPRESSÃO (MATERIAL: COBRE ESTANHADO¦QUANTIDADE DE FUROS: 1¦DIÂMETRO DO CABO: 70MM2¦APLICAÇÃO: INSTALAÇÃO ELÉTRICA E SISTEMA DE PROTEÇÃO CONTRA DESCARGA ATMOSFÉRICA) | un | 7.17
MATED-34405 | SETOP_01/2025 | TERMINAL À COMPRESSÃO (MATERIAL: COBRE ESTANHADO¦QUANTIDADE DE FUROS: 1¦DIÂMETRO DO CABO: 95MM2¦APLICAÇÃO: INSTALAÇÃO ELÉTRICA E SISTEMA DE PROTEÇÃO CONTRA DESCARGA ATMOSFÉRICA) | un | 12.83
MATED-12033 | SETOP_01/2025 | TERMINAL À COMPRESSÃO (MATERIAL: COBRE ESTANHADO¦QUANTIDADE DE FUROS: 2¦DIÂMETRO DO CABO: 16MM2¦APLICAÇÃO: INSTALAÇÃO ELÉTRICA E SISTEMA DE PROTEÇÃO CONTRA DESCARGA ATMOSFÉRICA) | un | 3.48
MATED-12034 | SETOP_01/2025 | TERMINAL À COMPRESSÃO (MATERIAL: COBRE ESTANHADO¦QUANTIDADE DE FUROS: 2¦DIÂMETRO DO CABO: 25MM2¦APLICAÇÃO: INSTALAÇÃO ELÉTRICA E SISTEMA DE PROTEÇÃO CONTRA DESCARGA ATMOSFÉRICA) | un | 3.95
MATED-12035 | SETOP_01/2025 | TERMINAL À COMPRESSÃO (MATERIAL: COBRE ESTANHADO¦QUANTIDADE DE FUROS: 2¦DIÂMETRO DO CABO: 35MM2¦APLICAÇÃO: INSTALAÇÃO ELÉTRICA E SISTEMA DE PROTEÇÃO CONTRA DESCARGA ATMOSFÉRICA) | un | 4.68
MATED-12036 | SETOP_01/2025 | TERMINAL À COMPRESSÃO (MATERIAL: COBRE ESTANHADO¦QUANTIDADE DE FUROS: 2¦DIÂMETRO DO CABO: 50MM2¦APLICAÇÃO: INSTALAÇÃO ELÉTRICA E SISTEMA DE PROTEÇÃO CONTRA DESCARGA ATMOSFÉRICA) | un | 12.69
MATED-12909 | SETOP_01/2025 | TERMINAL DE PRESSÃO EM CRUZ (MATERIAL: ESTANHADO¦DIÂMETRO DO CABO: 10MM2-35MM2) | un | 23.87
MATED-34413 | SETOP_01/2025 | TERMINAL ELÉTRICO (TIPO: ILHÓS¦MATERIAL: COBRE ESTANHADO¦BITOLA: 10MM2) | un | 0.33
MATED-34409 | SETOP_01/2025 | TERMINAL ELÉTRICO (TIPO: ILHÓS¦MATERIAL: COBRE ESTANHADO¦BITOLA: 1,5MM2) | un | 0.08
MATED-34415 | SETOP_01/2025 | TERMINAL ELÉTRICO (TIPO: ILHÓS¦MATERIAL: COBRE ESTANHADO¦BITOLA: 16MM2) | un | 0.51
MATED-34410 | SETOP_01/2025 | TERMINAL ELÉTRICO (TIPO: ILHÓS¦MATERIAL: COBRE ESTANHADO¦BITOLA: 2,5MM2) | un | 0.13
MATED-34416 | SETOP_01/2025 | TERMINAL ELÉTRICO (TIPO: ILHÓS¦MATERIAL: COBRE ESTANHADO¦BITOLA: 25MM2) | un | 0.73
MATED-34417 | SETOP_01/2025 | TERMINAL ELÉTRICO (TIPO: ILHÓS¦MATERIAL: COBRE ESTANHADO¦BITOLA: 35MM2) | un | 1.04
MATED-34411 | SETOP_01/2025 | TERMINAL ELÉTRICO (TIPO: ILHÓS¦MATERIAL: COBRE ESTANHADO¦BITOLA: 4MM2) | un | 0.16
MATED-34412 | SETOP_01/2025 | TERMINAL ELÉTRICO (TIPO: ILHÓS¦MATERIAL: COBRE ESTANHADO¦BITOLA: 6MM2) | un | 0.17
SETOP_01/2025
049.06 - TERMINAL AÉREO | SETOP_01/2025
Código | SETOP_01/2025 | Descrição do Material | Unid. | Custo Unitário
MATED-12120 | SETOP_01/2025 | TERMINAL AÉREO OU MINICAPTOR (ALTURA: 25CM¦DIÂMETRO: 3/8"¦APLICAÇÃO: SISTEMA DE PROTEÇÃO CONTRA DESCARGA ATMOSFÉRICA) | un | 15.29
SETOP_01/2025
049.07 - TERMINAL PARA ATERRAMENTO | SETOP_01/2025
Código | SETOP_01/2025 | Descrição do Material | Unid. | Custo Unitário
MATED-12017 | SETOP_01/2025 | CONECTOR CABO-HASTE (ACABAMENTO: LATÃO OU BRONZE¦LIGAÇÃO: 1 CABOS¦SEÇÃO DO CABO:16-70MM2) | un | 28.99
MATED-12016 | SETOP_01/2025 | CONECTOR CABO-HASTE (ACABAMENTO: LATÃO OU BRONZE¦LIGAÇÃO: 2 CABOS¦SEÇÃO DO CABO:16-70MM2) | un | 44.16
MATED-13025 | SETOP_01/2025 | CONECTOR COM RABICHO (MATERIAL: LATÃO ESTANHADO¦PORCA: INCLUSO¦DIÂMETRO DO PINO: 3/8"¦DIÂMETRO PARA CABOS: 16-35MM2¦APLICAÇÃO: SISTEMA DE PROTEÇÃO CONTRA DESCARGA ATMOSFÉRICA) | un | 22.16
MATED-12520 | SETOP_01/2025 | CONECTOR PARA HASTE DE ATERRAMENTO (DIÂMETRO: 5/8"-3/4"¦DIÂMETRO DO CONDUTOR: 10-50MM2) | un | 8.97
MATED-12117 | SETOP_01/2025 | TERMINAL FIXADOR UNIVERSAL (MATERIAL: LATÃO ESTANHADO¦DIÂMETRO DO CABO: 16MM2-35MM2¦QUANTIDADE DE CONDUTORES: 1¦APLICAÇÃO: INSTALAÇÃO ELÉTRICA E SISTEMA DE PROTEÇÃO CONTRA DESCARGA ATMOSFÉRICA) | un | 21.34
MATED-12009 | SETOP_01/2025 | TERMINAL FIXADOR UNIVERSAL (MATERIAL: LATÃO ESTANHADO¦DIÂMETRO DO CABO: 16MM2-70MM2¦QUANTIDADE DE CONDUTORES: 2¦APLICAÇÃO: INSTALAÇÃO ELÉTRICA E SISTEMA DE PROTEÇÃO CONTRA DESCARGA ATMOSFÉRICA) | un | 35.87
SETOP_01/2025
049.08 - CONECTOR DE REDE | SETOP_01/2025
Código | SETOP_01/2025 | Descrição do Material | Unid. | Custo Unitário
MATED-9199 | SETOP_01/2025 | CAPA PROTETORA CONECTOR/PLUG MACHO RJ45 (COR: AZUL¦TIPO CONECTOR: RJ45¦MATERIAL: PLÁSTICO¦APLICAÇÃO: ACABAMENTO E PROTEÇÃO) | un | 0.22
MATED-9198 | SETOP_01/2025 | CONECTOR/PLUG MACHO RJ45 (CATEGORIA: 6¦COR: TRANSPARENTE¦MATERIAL: TERMOPLÁSTICO NÃO PROPAGANTE A CHAMA¦NÚMERO DE VIAS: 8¦APLICAÇÃO: CABO DE DADOS E VOZ) | un | 0.75
SETOP_01/2025
050 - CORDAS, CABOS E CORRENTES | SETOP_01/2025
050.01 - CORDOALHA EM AÇO | SETOP_01/2025
Código | SETOP_01/2025 | Descrição do Material | Unid. | Custo Unitário
MATED-9175 | SETOP_01/2025 | ABRAÇADEIRA PARA TUBO DE LINHA DE VIDA COM REGULAGEM DE ALTURA (DIÂMETRO: 3") | un | 63
MATED-33222 | SETOP_01/2025 | CABO DE AÇO GALVANIZADO (TIPO: 6X19¦DIÂMETRO 8MM[5/16"]¦MASSA LINEAR: 0,268KG/M) | m | 13
MATED-33221 | SETOP_01/2025 | CLIPS/GRAMPO (DIÂMETRO NOMINAL: 5/16" [7,94MM]¦MATERIAL: AÇO¦ACABAMENTO: GALVANIZADO¦SÉRIE: PESADO¦APLICAÇÃO: USO GERAL PARA CABOS OU BARRAS) | un | 6.09
MATED-11991 | SETOP_01/2025 | CORDOALHA (MATERIAL:AÇO GALVANIZADO¦DIÂMETRO: 3/8"¦QUANTIDADE DE FIOS: 7¦APLICAÇÃO: USO GERAL OU SISTEMA DE PROTEÇÃO CONTRA DESCARGA ATMOSFÉRICA) | m | 17.59
MATED-33224 | SETOP_01/2025 | ESTICADOR PARA CABO DE AÇO (TIPO: MANILHA-MANILHA¦BITOLA DO CABO: 5/16"¦BITOLA DA ROSCA: 5/8") | un | 62.02
MATED-33218 | SETOP_01/2025 | MOSQUETÃO OVAL COM FECHAMENTO EM ROSCA E TRAVA DUPLA (MATERIAL: AÇO¦CARGA DE RUPTURA MÍNIMA: 22KN) | un | 30
MATED-33220 | SETOP_01/2025 | SAPATILHA PARA CABO DE AÇO (ACABAMENTO: GALVANIZADO¦BITOLA: 5/16") | un | 2.9
SETOP_01/2025
050.02 - CORDA | SETOP_01/2025
Código | SETOP_01/2025 | Descrição do Material | Unid. | Custo Unitário
MATED-31454 | SETOP_01/2025 | BARBANTE/CORDÃO (MATERIAL: SISAL¦DIÂMETRO: 3MM[1/8"]¦TIPO: CORDA TORCIDA¦APLICAÇÃO: USO GERAL) | m | 0.073
MATED-28546 | SETOP_01/2025 | CORDA (MATERIAL: POLIAMIDA¦DIÂMETRO: 12MM¦TIPO: CORDA TRANÇADA¦APLICAÇÃO: TRABALHO EM ALTURA) | m | 3.57
SETOP_01/2025
051 - CORRIMÃO E GUARDA-CORPO | SETOP_01/2025
051.01 - CORRIMÃO | SETOP_01/2025
Código | SETOP_01/2025 | Descrição do Material | Unid. | Custo Unitário
MATED-12684 | SETOP_01/2025 | CORRIMÃO (MATERIAL: AÇO INOX¦TIPO: DUPLO¦DIÂMETRO DO TUBO: 1.1/2") - IPRM | m | 403.0894
MATED-12683 | SETOP_01/2025 | CORRIMÃO (MATERIAL: AÇO INOX¦TIPO: SIMPLES¦DIÂMETRO DO TUBO: 1.1/2") - IPRM | m | 199.5742
MATED-12741 | SETOP_01/2025 | CORRIMÃO (MATERIAL: AÇO INOX¦TIPO: SIMPLES¦DIÂMETRO DO TUBO: 1.1/2") - IPRM | m | 202.5475
SETOP_01/2025
051.02 - GUARDA CORPO | SETOP_01/2025
Código | SETOP_01/2025 | Descrição do Material | Unid. | Custo Unitário
MATED-12717 | SETOP_01/2025 | GUARDA-CORPO COM CORRIMÃO(MATERIAL: AÇO INOX¦ACABAMENTO: POLIDO¦DIÂMETRO TUBO PARA REQUADRO: 1.1/2"¦DIÂMETRO TUBO PARA SUBDIVISÕES: 1/2"¦ALTURA: 105CM¦TIPO DE CORRIMÃO: SIMPLES¦DIÂMETRO TUBO CORRIMÃO: 1.1/2") - IPRM | m | 784.9525
MATED-12716 | SETOP_01/2025 | GUARDA-CORPO COM CORRIMÃO(MATERIAL: AÇO INOX¦ACABAMENTO: POLIDO¦DIÂMETRO TUBO PARA REQUADRO: 2"¦DIÂMETRO TUBO PARA SUBDIVISÕES: 1/2"¦ALTURA: 105CM¦TIPO DE CORRIMÃO: DUPLO¦DIÂMETRO TUBO CORRIMÃO: 1.1/2") - IPRM | m | 936.329
MATED-12718 | SETOP_01/2025 | GUARDA-CORPO COM CORRIMÃO(MATERIAL: AÇO INOX¦ACABAMENTO: POLIDO¦DIÂMETRO TUBO PARA REQUADRO: 2"¦DIÂMETRO TUBO PARA SUBDIVISÕES: 1/2"¦ALTURA: 105CM¦TIPO DE CORRIMÃO: SIMPLES¦DIÂMETRO TUBO CORRIMÃO: 1.1/2") - IPRM | m | 525.5492
MATED-12719 | SETOP_01/2025 | GUARDA-CORPO (MATERIAL: AÇO INOX¦ACABAMENTO: POLIDO¦DIÂMETRO TUBO PARA REQUADRO: 1.1/4"¦DIÂMETRO TUBO PARA SUBDIVISÕES: 1.1/4"¦ALTURA: 110CM) - IPRM | m | 531.7982
SETOP_01/2025
052 - DISJUNTORES, CHAVES, SUPRESSORES E FUSÍVEIS | SETOP_01/2025
052.01 - CHAVE GERAL | SETOP_01/2025
Código | SETOP_01/2025 | Descrição do Material | Unid. | Custo Unitário
MATED-12260 | SETOP_01/2025 | CHAVE MAGNÉTICA (TENSÃO: MONOFÁSICA¦POTÊNCIA: 0,5CV¦BOTOEIRAS: INCLUSO¦CAIXA: INCLUSO¦ACESSÓRIOS PARA FIXAÇÃO: INCLUSO¦APLICAÇÃO: PARTIDA RÁPIDA EM MOTORES E BOMBAS) | un | 203.61
MATED-12299 | SETOP_01/2025 | CHAVE MAGNÉTICA (TENSÃO: TRIFÁSICA¦POTÊNCIA: 1,5CV¦BOTOEIRAS: INCLUSO¦CAIXA: INCLUSO¦ACESSÓRIOS PARA FIXAÇÃO: INCLUSO¦APLICAÇÃO: PARTIDA RÁPIDA EM MOTORES E BOMBAS) | un | 142.9
MATED-12261 | SETOP_01/2025 | CHAVE MAGNÉTICA (TENSÃO: TRIFÁSICA¦POTÊNCIA: 5CV¦BOTOEIRAS: INCLUSO¦CAIXA: INCLUSO¦ACESSÓRIOS PARA FIXAÇÃO: INCLUSO¦APLICAÇÃO: PARTIDA RÁPIDA EM MOTORES E BOMBAS) | un | 305.93
SETOP_01/2025
052.02 - DISJUNTOR | SETOP_01/2025
Código | SETOP_01/2025 | Descrição do Material | Unid. | Custo Unitário
MATED-13036 | SETOP_01/2025 | ABRAÇADEIRA AJUSTÁVEL (APLICAÇÃO: POSTES¦MATERIAL: AÇO GALVANIZADO¦COMPRIMENTO: 800MM¦DIÂMETRO DO POSTE: 160-240MM¦NÚMERO DE FUROS: 22¦PARAFUSOS:INCLUSOS) | un | 8.9
MATED-15236 | SETOP_01/2025 | DISJUNTOR DE PROTEÇÃO (TIPO: DR TETRAPOLAR¦CORRENTE: 63A¦SENSIBILIDADE: 30MA) | un | 165.75
MATED-17404 | SETOP_01/2025 | DISJUNTOR MOTOR (TIPO: TRIPOLAR¦FAIXA DE AJUSTE: 1-1,6A¦ICU: 50KA EM 380/400V) | un | 243.96
MATED-17405 | SETOP_01/2025 | DISJUNTOR MOTOR (TIPO: TRIPOLAR¦FAIXA DE AJUSTE: 1,6-2,5A¦ICU: 50KA EM 380/400V) | un | 250
MATED-17410 | SETOP_01/2025 | DISJUNTOR MOTOR (TIPO: TRIPOLAR¦FAIXA DE AJUSTE: 20-25A¦ICU: 50KA EM 380/400V) | un | 304.51
MATED-17411 | SETOP_01/2025 | DISJUNTOR MOTOR (TIPO: TRIPOLAR¦FAIXA DE AJUSTE: 25-32A¦ICU: 50KA EM 380/400V) | un | 478.88
MATED-17406 | SETOP_01/2025 | DISJUNTOR MOTOR (TIPO: TRIPOLAR¦FAIXA DE AJUSTE: 2,5-4A¦ICU: 50KA EM 380/400V) | un | 266.12
MATED-17407 | SETOP_01/2025 | DISJUNTOR MOTOR (TIPO: TRIPOLAR¦FAIXA DE AJUSTE: 4-6,3A¦ICU: 50KA EM 380/400V) | un | 258.92
MATED-17408 | SETOP_01/2025 | DISJUNTOR MOTOR (TIPO: TRIPOLAR¦FAIXA DE AJUSTE: 6,3-10A¦ICU: 50KA EM 380/400V) | un | 314.86
MATED-17409 | SETOP_01/2025 | DISJUNTOR MOTOR (TIPO: TRIPOLAR¦FAIXA DE AJUSTE: 9-14A¦ICU: 50KA EM 380/400V) | un | 258.47
MATED-22679 | SETOP_01/2025 | DISJUNTOR (TIPO: BIPOLAR¦CURVA:C¦CORRENTE: 10A¦I MÁX: 4,5KA/6KA) | un | 40.69
MATED-19278 | SETOP_01/2025 | DISJUNTOR (TIPO: BIPOLAR¦CURVA:C¦CORRENTE: 100A¦I MÁX: 10kA) | un | 127.04
MATED-22671 | SETOP_01/2025 | DISJUNTOR (TIPO: BIPOLAR¦CURVA:C¦CORRENTE: 125A¦I MÁX: 10KA) | un | 126.18
MATED-19496 | SETOP_01/2025 | DISJUNTOR (TIPO: BIPOLAR¦CURVA:C¦CORRENTE: 16A¦I MÁX: 4,5KA/6KA) | un | 31.42
MATED-22680 | SETOP_01/2025 | DISJUNTOR (TIPO: BIPOLAR¦CURVA:C¦CORRENTE: 20A¦I MÁX: 4,5KA/6KA) | un | 37.18
MATED-19497 | SETOP_01/2025 | DISJUNTOR (TIPO: BIPOLAR¦CURVA:C¦CORRENTE: 25A¦I MÁX: 4,5KA/6KA) | un | 34.33
MATED-22682 | SETOP_01/2025 | DISJUNTOR (TIPO: BIPOLAR¦CURVA:C¦CORRENTE: 32A¦I MÁX: 4,5KA/6KA) | un | 43.03
MATED-19276 | SETOP_01/2025 | DISJUNTOR (TIPO: BIPOLAR¦CURVA:C¦CORRENTE: 40A¦I MÁX: 4,5KA/6KA) | un | 33.87
MATED-19277 | SETOP_01/2025 | DISJUNTOR (TIPO: BIPOLAR¦CURVA:C¦CORRENTE: 50A¦I MÁX: 4,5KA/6KA) | un | 27.55
MATED-17029 | SETOP_01/2025 | DISJUNTOR (TIPO: BIPOLAR¦CURVA:C¦CORRENTE: 6A¦I MÁX: 4,5KA/6KA) | un | 36.5
MATED-17032 | SETOP_01/2025 | DISJUNTOR (TIPO: BIPOLAR¦CURVA:C¦CORRENTE: 63A¦I MÁX: 10KA) | un | 114.05
MATED-17030 | SETOP_01/2025 | DISJUNTOR (TIPO: BIPOLAR¦CURVA:C¦CORRENTE: 63A¦I MÁX: 4,5KA/6KA) | un | 37.84
MATED-22683 | SETOP_01/2025 | DISJUNTOR (TIPO: BIPOLAR¦CURVA:C¦CORRENTE: 70A¦I MÁX: 4,5KA/6KA) | un | 57.97
MATED-17033 | SETOP_01/2025 | DISJUNTOR (TIPO: BIPOLAR¦CURVA:C¦CORRENTE: 80A¦I MÁX: 10KA) | un | 124.75
MATED-22658 | SETOP_01/2025 | DISJUNTOR (TIPO: MONOPOLAR¦CURVA:C¦CORRENTE: 10A¦I MÁX: 4,5KA/6KA) | un | 13.18
MATED-17027 | SETOP_01/2025 | DISJUNTOR (TIPO: MONOPOLAR¦CURVA:C¦CORRENTE: 100A¦I MÁX: 10KA) | un | 76.01
MATED-17028 | SETOP_01/2025 | DISJUNTOR (TIPO: MONOPOLAR¦CURVA:C¦CORRENTE: 125A¦I MÁX: 10KA) | un | 81.77
MATED-22659 | SETOP_01/2025 | DISJUNTOR (TIPO: MONOPOLAR¦CURVA:C¦CORRENTE: 16A¦I MÁX: 4,5KA/6KA) | un | 13.29
MATED-22660 | SETOP_01/2025 | DISJUNTOR (TIPO: MONOPOLAR¦CURVA:C¦CORRENTE: 20A¦I MÁX: 4,5KA/6KA) | un | 12.92
MATED-22661 | SETOP_01/2025 | DISJUNTOR (TIPO: MONOPOLAR¦CURVA:C¦CORRENTE: 25A¦I MÁX: 4,5kA/6kA) | un | 14.42
MATED-22662 | SETOP_01/2025 | DISJUNTOR (TIPO: MONOPOLAR¦CURVA:C¦CORRENTE: 32A¦I MÁX: 4,5KA/6KA) | un | 14.39
MATED-22663 | SETOP_01/2025 | DISJUNTOR (TIPO: MONOPOLAR¦CURVA:C¦CORRENTE: 40A¦I MÁX: 4,5KA/6KA) | un | 15.88
MATED-22664 | SETOP_01/2025 | DISJUNTOR (TIPO: MONOPOLAR¦CURVA:C¦CORRENTE: 50A¦I MÁX: 4,5KA/6KA) | un | 16.01
MATED-17024 | SETOP_01/2025 | DISJUNTOR (TIPO: MONOPOLAR¦CURVA:C¦CORRENTE: 6A¦I MÁX: 4,5KA/6KA) | un | 19.52
MATED-17025 | SETOP_01/2025 | DISJUNTOR (TIPO: MONOPOLAR¦CURVA:C¦CORRENTE: 63A¦I MÁX: 4,5KA/6KA) | un | 18.09
MATED-22665 | SETOP_01/2025 | DISJUNTOR (TIPO: MONOPOLAR¦CURVA:C¦CORRENTE: 70A¦I MÁX: 4,5KA/6KA) | un | 24.25
MATED-17026 | SETOP_01/2025 | DISJUNTOR (TIPO: MONOPOLAR¦CURVA:C¦CORRENTE: 80A¦I MÁX: 10KA) | un | 73.21
MATED-22684 | SETOP_01/2025 | DISJUNTOR (TIPO: TRIPOLAR¦CURVA:C¦CORRENTE: 10A¦I MÁX: 4,5KA/6KA) | un | 56.03
MATED-19213 | SETOP_01/2025 | DISJUNTOR (TIPO: TRIPOLAR¦CURVA:C¦CORRENTE: 100A¦I MÁX: 10KA) | un | 160.57
MATED-22678 | SETOP_01/2025 | DISJUNTOR (TIPO: TRIPOLAR¦CURVA:C¦CORRENTE: 125A¦I MÁX: 10KA) | un | 266.85
MATED-16979 | SETOP_01/2025 | DISJUNTOR (TIPO: TRIPOLAR¦CURVA:C¦CORRENTE: 16A¦I MÁX: 4,5KA/6KA) | un | 54.23
MATED-22685 | SETOP_01/2025 | DISJUNTOR (TIPO: TRIPOLAR¦CURVA:C¦CORRENTE: 20A¦I MÁX: 4,5KA/6KA) | un | 57.55
MATED-22686 | SETOP_01/2025 | DISJUNTOR (TIPO: TRIPOLAR¦CURVA:C¦CORRENTE: 25A¦I MÁX: 4,5KA/6KA) | un | 50.8
MATED-17036 | SETOP_01/2025 | DISJUNTOR (TIPO: TRIPOLAR¦CURVA:C¦CORRENTE: 32A¦I MÁX: 4,5KA/6KA) | un | 49.39
MATED-19014 | SETOP_01/2025 | DISJUNTOR (TIPO: TRIPOLAR¦CURVA:C¦CORRENTE: 40A¦I MÁX: 4,5KA/6KA) | un | 50.48
MATED-19208 | SETOP_01/2025 | DISJUNTOR (TIPO: TRIPOLAR¦CURVA:C¦CORRENTE: 50A¦I MÁX: 4,5KA/6KA) | un | 58.57
MATED-17034 | SETOP_01/2025 | DISJUNTOR (TIPO: TRIPOLAR¦CURVA:C¦CORRENTE: 6A¦I MÁX: 4,5KA/6KA) | un | 84.3
MATED-17038 | SETOP_01/2025 | DISJUNTOR (TIPO: TRIPOLAR¦CURVA:C¦CORRENTE: 63A¦I MÁX: 10KA) | un | 147.93
MATED-16980 | SETOP_01/2025 | DISJUNTOR (TIPO: TRIPOLAR¦CURVA:C¦CORRENTE: 63A¦I MÁX: 4,5KA/6KA) | un | 64.58
MATED-22689 | SETOP_01/2025 | DISJUNTOR (TIPO: TRIPOLAR¦CURVA:C¦CORRENTE: 70A¦I MÁX: 4,5KA/6KA) | un | 81.57
MATED-17039 | SETOP_01/2025 | DISJUNTOR (TIPO: TRIPOLAR¦CURVA:C¦CORRENTE: 80A¦I MÁX: 10KA) | un | 161.36
SETOP_01/2025
052.03 - DISJUNTOR DE PROTEÇÃO (DR) | SETOP_01/2025
Código | SETOP_01/2025 | Descrição do Material | Unid. | Custo Unitário
MATED-17014 | SETOP_01/2025 | DISJUNTOR DE PROTEÇÃO (TIPO: DR BIPOLAR¦CORRENTE: 100A¦SENSIBILIDADE: 30MA) | un | 234.8
MATED-15233 | SETOP_01/2025 | DISJUNTOR DE PROTEÇÃO (TIPO: DR BIPOLAR¦CORRENTE: 25A¦SENSIBILIDADE: 30MA) | un | 128.99
MATED-15234 | SETOP_01/2025 | DISJUNTOR DE PROTEÇÃO (TIPO: DR BIPOLAR¦CORRENTE: 40A¦SENSIBILIDADE: 30MA) | un | 147.27
MATED-15235 | SETOP_01/2025 | DISJUNTOR DE PROTEÇÃO (TIPO: DR BIPOLAR¦CORRENTE: 63A¦SENSIBILIDADE: 30MA) | un | 154.87
MATED-17013 | SETOP_01/2025 | DISJUNTOR DE PROTEÇÃO (TIPO: DR BIPOLAR¦CORRENTE: 80A¦SENSIBILIDADE: 30MA) | un | 201.83
MATED-17019 | SETOP_01/2025 | DISJUNTOR DE PROTEÇÃO (TIPO: DR TETRAPOLAR¦CORRENTE: 100A¦SENSIBILIDADE: 30MA) | un | 264.92
MATED-17020 | SETOP_01/2025 | DISJUNTOR DE PROTEÇÃO (TIPO: DR TETRAPOLAR¦CORRENTE: 125A¦SENSIBILIDADE: 30MA) | un | 639.32
MATED-17016 | SETOP_01/2025 | DISJUNTOR DE PROTEÇÃO (TIPO: DR TETRAPOLAR¦CORRENTE: 25A¦SENSIBILIDADE: 30MA) | un | 155.06
MATED-17017 | SETOP_01/2025 | DISJUNTOR DE PROTEÇÃO (TIPO: DR TETRAPOLAR¦CORRENTE: 40A¦SENSIBILIDADE: 30MA) | un | 160.98
MATED-17018 | SETOP_01/2025 | DISJUNTOR DE PROTEÇÃO (TIPO: DR TETRAPOLAR¦CORRENTE: 80A¦SENSIBILIDADE: 30MA) | un | 253.84
SETOP_01/2025
052.04 - DISJUNTOR EM CAIXA MOLDADA | SETOP_01/2025
Código | SETOP_01/2025 | Descrição do Material | Unid. | Custo Unitário
MATED-17040 | SETOP_01/2025 | DISJUNTOR EM CAIXA MOLDADA (TIPO: TRIPOLAR¦CORRENTE: 100A¦ICC: 15KA* EM 380/400V¦DISPARADOR: FIXO)*VALORES REFERENCIAIS APROXIMADOS | un | 362.68
MATED-17041 | SETOP_01/2025 | DISJUNTOR EM CAIXA MOLDADA (TIPO: TRIPOLAR¦CORRENTE: 125A¦ICC: 15KA* EM 380/400V¦DISPARADOR: FIXO)*VALORES REFERENCIAIS APROXIMADOS | un | 393.44
MATED-17042 | SETOP_01/2025 | DISJUNTOR EM CAIXA MOLDADA (TIPO: TRIPOLAR¦CORRENTE: 150A¦ICC: 15KA* EM 380/400V¦DISPARADOR: FIXO)*VALORES REFERENCIAIS APROXIMADOS | un | 497.35
MATED-17043 | SETOP_01/2025 | DISJUNTOR EM CAIXA MOLDADA (TIPO: TRIPOLAR¦CORRENTE: 160A¦ICC: 15KA* EM 380/400V¦DISPARADOR: FIXO)*VALORES REFERENCIAIS APROXIMADOS | un | 537.44
MATED-19325 | SETOP_01/2025 | DISJUNTOR EM CAIXA MOLDADA (TIPO: TRIPOLAR¦CORRENTE: 175A¦ICC: 18KA* EM 380/400V¦DISPARADOR: FIXO)*VALORES REFERENCIAIS APROXIMADOS | un | 538.57
MATED-17044 | SETOP_01/2025 | DISJUNTOR EM CAIXA MOLDADA (TIPO: TRIPOLAR¦CORRENTE: 200A¦ICC: 18KA* EM 380/400V¦DISPARADOR: FIXO)*VALORES REFERENCIAIS APROXIMADOS | un | 362.68
MATED-17045 | SETOP_01/2025 | DISJUNTOR EM CAIXA MOLDADA (TIPO: TRIPOLAR¦CORRENTE: 225A¦ICC: 20KA* EM 380/400V¦DISPARADOR: FIXO)*VALORES REFERENCIAIS APROXIMADOS | un | 506.94
MATED-17046 | SETOP_01/2025 | DISJUNTOR EM CAIXA MOLDADA (TIPO: TRIPOLAR¦CORRENTE: 250A¦ICC: 20KA* EM 380/400V¦DISPARADOR: FIXO)*VALORES REFERENCIAIS APROXIMADOS | un | 505.14
MATED-19401 | SETOP_01/2025 | DISJUNTOR EM CAIXA MOLDADA (TIPO: TRIPOLAR¦CORRENTE: 300A¦ICC: 35KA* EM 380/400V¦DISPARADOR: FIXO)*VALORES REFERENCIAIS APROXIMADOS | un | 1321.09
MATED-17047 | SETOP_01/2025 | DISJUNTOR EM CAIXA MOLDADA (TIPO: TRIPOLAR¦CORRENTE: 400A¦ICC: 35KA* EM 380/400V¦DISPARADOR: FIXO)*VALORES REFERENCIAIS APROXIMADOS | un | 1184.55
MATED-19402 | SETOP_01/2025 | DISJUNTOR EM CAIXA MOLDADA (TIPO: TRIPOLAR¦CORRENTE: 450A¦ICC: 35KA* EM 380/400V¦DISPARADOR: FIXO)*VALORES REFERENCIAIS APROXIMADOS | un | 1842.03
MATED-17048 | SETOP_01/2025 | DISJUNTOR EM CAIXA MOLDADA (TIPO: TRIPOLAR¦CORRENTE: 500A¦ICC: 35KA* EM 380/400V¦DISPARADOR: FIXO)*VALORES REFERENCIAIS APROXIMADOS | un | 2481.14
MATED-17049 | SETOP_01/2025 | DISJUNTOR EM CAIXA MOLDADA (TIPO: TRIPOLAR¦CORRENTE: 630A¦ICC: 35KA* EM 380/400V¦DISPARADOR: FIXO)*VALORES REFERENCIAIS APROXIMADOS | un | 2213.65
MATED-19403 | SETOP_01/2025 | DISJUNTOR EM CAIXA MOLDADA (TIPO: TRIPOLAR¦CORRENTE: 700A¦ICC: 50KA* EM 380/400V¦DISPARADOR: FIXO)*VALORES REFERENCIAIS APROXIMADOS | un | 3082.75
MATED-19404 | SETOP_01/2025 | DISJUNTOR EM CAIXA MOLDADA (TIPO: TRIPOLAR¦CORRENTE: 800A¦ICC: 50KA* EM 380/400V¦DISPARADOR: FIXO)*VALORES REFERENCIAIS APROXIMADOS | un | 4095.06
SETOP_01/2025
052.05 - SUPRESSOR DE SURTO | SETOP_01/2025
Código | SETOP_01/2025 | Descrição do Material | Unid. | Custo Unitário
MATED-16978 | SETOP_01/2025 | DISPOSITIVO DE PROTEÇÃO CONTRA SURTOS (QUANTIDADE DE PÓLOS: MONOPOLAR¦CLASSE: I-II¦TENSÃO DE OPERAÇÃO: 175V-275V¦CORRENTE DE DESCARGA MÁXIMA: 45KA) | un | 65.9
MATED-12175 | SETOP_01/2025 | DISPOSITIVO DE PROTEÇÃO CONTRA SURTOS (QUANTIDADE DE PÓLOS: MONOPOLAR¦CLASSE: I-II¦TENSÃO DE OPERAÇÃO: 175V-275V¦CORRENTE DE DESCARGA MÁXIMA: 60KA) | un | 94.76
MATED-12434 | SETOP_01/2025 | SUPRESSOR DE SURTO PARA PROTEÇÃO DE CENTRAL DE TELECOMUNICAÇÕES - IPRM | un | 64.5761
SETOP_01/2025
053 - DISPENSER E ACESSÓRIOS | SETOP_01/2025
053.01 - CABIDE | SETOP_01/2025
Código | SETOP_01/2025 | Descrição do Material | Unid. | Custo Unitário
MATED-12605 | SETOP_01/2025 | CABIDE (MATERIAL: LOUCA¦TIPO: EMBUTIR¦COR: BRANCA¦NÚMERO DE GANCHOS: 2¦LARGURA*: 70MM¦ALTURA*: 120MM)*VALORES REFERENCIAIS APROXIMADOS | un | 18.35
MATED-12134 | SETOP_01/2025 | CABIDE METÁLICO (TIPO: GANCHO SIMPLES¦ACABAMENTO: CROMADO¦ACESSÓRIOS: INCLUSOS) | un | 16.56
MATED-12133 | SETOP_01/2025 | TOALHEIRO (TIPO: CROMADO¦BARRA: SIMPLES¦COMPRIMENTO: 60CM¦ACESSÓRIOS: INCLUSO) | un | 89.1299
SETOP_01/2025
053.03 - PAPELEIRA | SETOP_01/2025
Código | SETOP_01/2025 | Descrição do Material | Unid. | Custo Unitário
MATED-12496 | SETOP_01/2025 | PAPELEIRA (MATERIAL: LOUÇA¦TIPO: EMBUTIR¦COR: BRANCA¦LARGURA*: 170MM¦ALTURA*: 170MM)*VALORES REFERENCIAIS APROXIMADOS | un | 31.8
MATED-12306 | SETOP_01/2025 | PAPELEIRA PARA PAPEL HIGIÊNICO (MATERIAL: AÇO INOX¦ACABAMENTO: POLIDO OU ESCOVADO¦TIPO: SOBREPOR¦CAPACIDADE DO ROLO: 300-500[M]¦FORMATO: REDONDO¦DIÂMETRO*: 27CM¦LARGURA*: 12CM¦ACESSÓRIOS DE FIXAÇÃO: INCLUSO)*VALORES REFERENCIAIS APROXIMADOS | un | 73.4936
MATED-12043 | SETOP_01/2025 | PAPELEIRA PARA PAPEL HIGIÊNICO (MATERIAL: PLÁSTICO¦CAPACIDADE DO ROLO: 300-500[M]¦ACESSÓRIOS: INCLUSO) | un | 35.49
MATED-12346 | SETOP_01/2025 | PORTA PAPEL-TOALHA (INTERFOLHAS: 2 OU 3 DOBRAS¦MATERIAL: AÇO INOX¦ACESSÓRIOS: INCLUSO) | un | 121.2
MATED-12308 | SETOP_01/2025 | PORTA PAPEL-TOALHA (INTERFOLHAS: 2 OU 3 DOBRAS¦MATERIAL: PLÁSTICO¦ACESSÓRIOS: INCLUSO) | un | 45.45
SETOP_01/2025
053.04 - SABONETEIRA | SETOP_01/2025
Código | SETOP_01/2025 | Descrição do Material | Unid. | Custo Unitário
MATED-12309 | SETOP_01/2025 | DISTRIBUIDOR/DISPENSER (MATERIAL: AÇO INOX ¦CAPACIDADE RESERVATÓRIO: 800ML¦DIMENSÃO*: (19X11)CM¦PROFUNDIDADE*: 5CM¦ACESSÓRIOS: INCLUSO¦APLICAÇÃO: ÁLCOOL EM GEL OU SABONETE LÍQUIDO)* VALORES REFERENCIAIS APROXIMADOS | un | 189
MATED-12594 | SETOP_01/2025 | DISTRIBUIDOR/DISPENSER (MATERIAL: PLÁSTICO¦COR: BRANCA¦CAPACIDADE RESERVATÓRIO: 1500ML¦DIMENSÃO*: (26X15)CM¦PROFUNDIDADE*: 13CM¦ACESSÓRIOS: INCLUSO¦APLICAÇÃO: ÁLCOOL EM GEL OU SABONETE LÍQUIDO)* VALORES REFERENCIAIS APROXIMADOS | un | 69.43
MATED-12313 | SETOP_01/2025 | DISTRIBUIDOR/DISPENSER (MATERIAL: PLÁSTICO¦COR: BRANCA¦CAPACIDADE RESERVATÓRIO: 800ML¦DIMENSÃO*: (26X11)CM¦PROFUNDIDADE*: 11CM¦ACESSÓRIOS: INCLUSO¦APLICAÇÃO: ÁLCOOL EM GEL OU SABONETE LÍQUIDO)* VALORES REFERENCIAIS APROXIMADOS | un | 37.03
MATED-12310 | SETOP_01/2025 | MEIA SABONETEIRA (MATERIAL: LOUCA¦TIPO: EMBUTIR¦COR: BRANCA¦LARGURA*: 1750MM¦ALTURA*: 100MM)*VALORES REFERENCIAIS APROXIMADOS | un | 24.9
MATED-12311 | SETOP_01/2025 | SABONETEIRA (MATERIAL: LOUCA¦TIPO: EMBUTIR¦COR: BRANCA¦LARGURA*: 150MM¦ALTURA*: 150MM)*VALORES REFERENCIAIS APROXIMADOS | un | 22.9
MATED-12312 | SETOP_01/2025 | SABONETEIRA (TIPO: CONCHA¦FIXAÇÃO: SOBREPOR¦MATERIAL: INOX¦ACABAMENTO: POLIDO¦ACESSÓRIOS: INCLUSO) | un | 25.45
SETOP_01/2025
055 - ELETROCALHA E ACESSÓRIOS | SETOP_01/2025
055.01 - ELETROCALHA LISA | SETOP_01/2025
Código | SETOP_01/2025 | Descrição do Material | Unid. | Custo Unitário
MATED-17913 | SETOP_01/2025 | ELETROCALHA METÁLICA (TIPO: LISA SEM VIROLA¦TRATAMENTO: PRÉ-ZINCADO¦CHAPA: N°18¦MEDIDAS: 100X100MM) | m | 45.14
MATED-17912 | SETOP_01/2025 | ELETROCALHA METÁLICA (TIPO: LISA SEM VIROLA¦TRATAMENTO: PRÉ-ZINCADO¦CHAPA: N°18¦MEDIDAS: 100X50MM) | m | 29.65
MATED-17915 | SETOP_01/2025 | ELETROCALHA METÁLICA (TIPO: LISA SEM VIROLA¦TRATAMENTO: PRÉ-ZINCADO¦CHAPA: N°18¦MEDIDAS: 150X100MM) | m | 42.33
MATED-17914 | SETOP_01/2025 | ELETROCALHA METÁLICA (TIPO: LISA SEM VIROLA¦TRATAMENTO: PRÉ-ZINCADO¦CHAPA: N°18¦MEDIDAS: 150X50MM) | m | 36.38
MATED-17917 | SETOP_01/2025 | ELETROCALHA METÁLICA (TIPO: LISA SEM VIROLA¦TRATAMENTO: PRÉ-ZINCADO¦CHAPA: N°18¦MEDIDAS: 200X100MM) | m | 59.55
MATED-17916 | SETOP_01/2025 | ELETROCALHA METÁLICA (TIPO: LISA SEM VIROLA¦TRATAMENTO: PRÉ-ZINCADO¦CHAPA: N°18¦MEDIDAS: 200X50MM) | m | 44.72
MATED-17919 | SETOP_01/2025 | ELETROCALHA METÁLICA (TIPO: LISA SEM VIROLA¦TRATAMENTO: PRÉ-ZINCADO¦CHAPA: N°18¦MEDIDAS: 300X100MM) | m | 69.85
MATED-17918 | SETOP_01/2025 | ELETROCALHA METÁLICA (TIPO: LISA SEM VIROLA¦TRATAMENTO: PRÉ-ZINCADO¦CHAPA: N°18¦MEDIDAS: 300X50MM) | m | 57.92
MATED-17920 | SETOP_01/2025 | ELETROCALHA METÁLICA (TIPO: LISA SEM VIROLA¦TRATAMENTO: PRÉ-ZINCADO¦CHAPA: N°18¦MEDIDAS: 400X100MM) | m | 85.47
SETOP_01/2025
055.02 - ELETROCALHA PERFURADA | SETOP_01/2025
Código | SETOP_01/2025 | Descrição do Material | Unid. | Custo Unitário
MATED-17922 | SETOP_01/2025 | ELETROCALHA METÁLICA (TIPO: PERFURADA SEM VIROLA¦TRATAMENTO: PRÉ-ZINCADO¦CHAPA: N°18¦MEDIDAS: 100X100MM) | m | 42.72
MATED-17921 | SETOP_01/2025 | ELETROCALHA METÁLICA (TIPO: PERFURADA SEM VIROLA¦TRATAMENTO: PRÉ-ZINCADO¦CHAPA: N°18¦MEDIDAS: 100X50MM) | m | 26.8
MATED-17924 | SETOP_01/2025 | ELETROCALHA METÁLICA (TIPO: PERFURADA SEM VIROLA¦TRATAMENTO: PRÉ-ZINCADO¦CHAPA: N°18¦MEDIDAS: 150X100MM) | m | 48.36
MATED-17923 | SETOP_01/2025 | ELETROCALHA METÁLICA (TIPO: PERFURADA SEM VIROLA¦TRATAMENTO: PRÉ-ZINCADO¦CHAPA: N°18¦MEDIDAS: 150X50MM) | m | 36.34
MATED-17926 | SETOP_01/2025 | ELETROCALHA METÁLICA (TIPO: PERFURADA SEM VIROLA¦TRATAMENTO: PRÉ-ZINCADO¦CHAPA: N°18¦MEDIDAS: 200X100MM) | m | 55.78
MATED-17925 | SETOP_01/2025 | ELETROCALHA METÁLICA (TIPO: PERFURADA SEM VIROLA¦TRATAMENTO: PRÉ-ZINCADO¦CHAPA: N°18¦MEDIDAS: 200X50MM) | m | 47.52
MATED-17928 | SETOP_01/2025 | ELETROCALHA METÁLICA (TIPO: PERFURADA SEM VIROLA¦TRATAMENTO: PRÉ-ZINCADO¦CHAPA: N°18¦MEDIDAS: 300X100MM) | m | 73.44
MATED-17927 | SETOP_01/2025 | ELETROCALHA METÁLICA (TIPO: PERFURADA SEM VIROLA¦TRATAMENTO: PRÉ-ZINCADO¦CHAPA: N°18¦MEDIDAS: 300X50MM) | m | 68.47
MATED-17929 | SETOP_01/2025 | ELETROCALHA METÁLICA (TIPO: PERFURADA SEM VIROLA¦TRATAMENTO: PRÉ-ZINCADO¦CHAPA: N°18¦MEDIDAS: 400X100MM) | m | 85.91
SETOP_01/2025
055.03 - TAMPA ELETROCALHA | SETOP_01/2025
Código | SETOP_01/2025 | Descrição do Material | Unid. | Custo Unitário
MATED-19529 | SETOP_01/2025 | TALA RETA (TIPO: AUTOPORTANTE¦TRATAMENTO: PRÉ-ZINCADO¦CHAPA: N°18¦MEDIDA: 100MM¦APLICAÇÃO: EMENDA PARA ELETROCALHA) | un | 1.32
MATED-19528 | SETOP_01/2025 | TALA RETA (TIPO: AUTOPORTANTE¦TRATAMENTO: PRÉ-ZINCADO¦CHAPA: N°18¦MEDIDA: 50MM¦APLICAÇÃO: EMENDA PARA ELETROCALHA) | un | 1.24
MATED-17930 | SETOP_01/2025 | TAMPA PARA ELETROCALHA METÁLICA (TIPO: ENCAIXE¦TRATAMENTO: PRÉ-ZINCADO¦CHAPA: N°24¦MEDIDA: 100MM) | m | 10.3
MATED-17931 | SETOP_01/2025 | TAMPA PARA ELETROCALHA METÁLICA (TIPO: ENCAIXE¦TRATAMENTO: PRÉ-ZINCADO¦CHAPA: N°24¦MEDIDA: 150MM) | m | 12.03
MATED-17932 | SETOP_01/2025 | TAMPA PARA ELETROCALHA METÁLICA (TIPO: ENCAIXE¦TRATAMENTO: PRÉ-ZINCADO¦CHAPA: N°24¦MEDIDA: 200MM) | m | 17.14
MATED-17933 | SETOP_01/2025 | TAMPA PARA ELETROCALHA METÁLICA (TIPO: ENCAIXE¦TRATAMENTO: PRÉ-ZINCADO¦CHAPA: N°24¦MEDIDA: 300MM) | m | 24.98
MATED-17934 | SETOP_01/2025 | TAMPA PARA ELETROCALHA METÁLICA (TIPO: ENCAIXE¦TRATAMENTO: PRÉ-ZINCADO¦CHAPA: N°24¦MEDIDA: 400MM) | m | 38.22
SETOP_01/2025
056 - ESPUMAS, EXPANSORES (APLICADOS NA CONSTRUÇÃO) | SETOP_01/2025
056.01 - ESPUMA EXPANSIVA | SETOP_01/2025
Código | SETOP_01/2025 | Descrição do Material | Unid. | Custo Unitário
MATED-8341 | SETOP_01/2025 | ESPUMA EXPANSIVA DE POLIURETANO MONOCOMPONENTE (CONTEÚDO: 500 ML) | un | 19.9
SETOP_01/2025
057 - EQUIPAMENTOS GINÁSTICA E PLAYGROUND | SETOP_01/2025
057.01 - EQUIPAMENTO PARA PARQUE/PRAÇAS | SETOP_01/2025
Código | SETOP_01/2025 | Descrição do Material | Unid. | Custo Unitário
MATED-15242 | SETOP_01/2025 | BALANÇO METÁLICO (TIPO: BONDINHO REMA-REMA¦QUANTIDADE DE LUGARES : 6¦MATERIAL: TUBO EM AÇO CARBONO¦ACABAMENTO: PINTURA ELETROSTÁTICA¦COMPRIMENTO*: 280CM¦LARGURA*: 140CM¦ALTURA*:160CM)*VALORES REFERENCIAIS APROXIMADOS | un | 2980
MATED-12801 | SETOP_01/2025 | CONJUNTO DE MESA E BANCOS PARA JOGOS (MATERIAL: CONCRETO¦DIÂMETRO DA MESA*: 90CM¦ALTURA DA MESA*: 87CM¦DIÂMETRO DO BANCO*: 30CM¦ALTURA DO BANCO*: 52CM¦QUANTIDADE DE BANCOS: 4¦APLICAÇÃO: PRAÇAS/ÁREAS PÚBLICAS)*VALORES REFERENCIAIS APROXIMADOS | cj | 700
MATED-12693 | SETOP_01/2025 | ESCADA HORIZONTAL METÁLICA (MATERIAL: TUBO EM AÇO CARBONO¦ACABAMENTO: PINTURA ELETROSTÁTICA¦COMPRIMENTO*: 300CM¦LARGURA*: 50CM¦ALTURA*:250CM) *VALORES REFERENCIAIS APROXIMADOS | un | 1492.3315
MATED-12694 | SETOP_01/2025 | ESCORREGADOR METÁLICO MÉDIO (MATERIAL: TUBO EM AÇO CARBONO¦ACABAMENTO: PINTURA ELETROSTÁTICA¦COMPRIMENTO*: 235CM¦LARGURA*: 90CM¦ALTURA*:175CM)*VALORES REFERENCIAIS APROXIMADOS | un | 1350
MATED-12704 | SETOP_01/2025 | GANGORRA METÁLICA GRANDE (QUANTIDADE DE LUGARES : 2¦MATERIAL: TUBO EM AÇO CARBONO¦ACABAMENTO: PINTURA ELETROSTÁTICA¦COMPRIMENTO*: 270CM¦LARGURA*: 120CM¦ALTURA*:295CM)*VALORES REFERENCIAIS APROXIMADOS | un | 1514.5
MATED-12626 | SETOP_01/2025 | ZANGA BURRINHO METÁLICO (QUANTIDADE DE LUGARES : 4¦QUANTIDADE DE PRANCHAS: 2¦MATERIAL: TUBO EM AÇO CARBONO¦ACABAMENTO: PINTURA ELETROSTÁTICA¦COMPRIMENTO*: 250CM¦LARGURA*: 150CM¦ALTURA*:70CM)*VALORES REFERENCIAIS APROXIMADOS | un | 1250
SETOP_01/2025
057.02 - EQUIPAMENTOS PARA QUADRA | SETOP_01/2025
Código | SETOP_01/2025 | Descrição do Material | Unid. | Custo Unitário
MATED-12820 | SETOP_01/2025 | TABELA DE BASQUETE (LARGURA: 180CM*¦ALTURA: 120CM*¦MATERIAL: COMPENSADO NAVAL PINTADO¦ARO E REDE: INCLUSOS¦POSTE METÁLICO E SUPORTE DE PISO: INCLUSOS)*VALORES REFERENCIAIS APROXIMADOS | un | 2200
MATED-12798 | SETOP_01/2025 | TRAVE DE FUTEBOL DE CAMPO OFICIAL (MATERIAL: AÇO¦DIÂMETRO*: 4.1/2"[120MM]¦ESPESSURA*: 2,5MM¦COMPRIMENTO: 732CM¦ALTURA: 244CM¦ACABAMENTO: TRATAMENTO ANTICORROSIVO¦REDE: INCLUSO)*VALORES REFERENCIAIS APROXIMADOS | un | 3300
MATED-12776 | SETOP_01/2025 | TRAVE DE FUTSAL (MATERIAL: AÇO¦DIÂMETRO*: 3"[75MM]¦ESPESSURA: 3MM¦COMPRIMENTO: 300CM¦ALTURA: 200CM¦¦ACABAMENTO: TRATAMENTO ANTICORROSIVO¦REDE: INCLUSO)*VALORES REFERENCIAIS APROXIMADOS | un | 1570
SETOP_01/2025
057.03 - POSTE PARA REDE | SETOP_01/2025
Código | SETOP_01/2025 | Descrição do Material | Unid. | Custo Unitário
MATED-12665 | SETOP_01/2025 | POSTE DE VÔLEI OU PETECA OFICIAL (MATERIAL: AÇO¦TIPO: TELESCÓPICO¦DIÂMETRO: 3"[75MM]¦ESPESSURA: 3MM¦ALTURA*: 250CM¦ACABAMENTO: TRATAMENTO ANTICORROSIVO¦REDE: INCLUSO)*VALORES REFERENCIAIS APROXIMADOS | par | 1700
SETOP_01/2025
058 - ESCADAS METÁLICAS | SETOP_01/2025
058.01 - ESCADA MARINHEIRO | SETOP_01/2025
Código | SETOP_01/2025 | Descrição do Material | Unid. | Custo Unitário
MATED-12592 | SETOP_01/2025 | ESCADA MARINHEIRO COM GRADIL PROTETOR TIPO 2" - IPRM | m | 366.4522
MATED-12593 | SETOP_01/2025 | ESCADA MARINHEIRO (MATERIAL: AÇO GALVANIZADO¦DIÂMETRO DO TUBO PARA REQUADRO: 3/4"¦DIÂMETRO DO TUBO PARA SUBDIVISÕES: 1/2") - IPRM | m | 155.8011
SETOP_01/2025
059 - ESQUADRIAS DE ALUMÍNIO | SETOP_01/2025
059.01 - JANELA EM ALUMÍNIO | SETOP_01/2025
Código | SETOP_01/2025 | Descrição do Material | Unid. | Custo Unitário
MATED-14408 | SETOP_01/2025 | JANELA METÁLICA (TIPO: BASCULANTE¦MATERIAL: ALUMÍNIO¦DIMENSÃO: 80X80¦ACABAMENTO : FOSCO¦VIDROS: INCLUSOS) - IPRM | un | 192.62
SETOP_01/2025
059.04 - FERRAGENS E ACESSÓRIOS | SETOP_01/2025
Código | SETOP_01/2025 | Descrição do Material | Unid. | Custo Unitário
MATED-29257 | SETOP_01/2025 | BRAÇO PARA JANELA MAXIM-AR (COMPRIMENTO: 400MM¦LINHA: 25 OU 32¦REFERÊNCIA: BRA-704¦EMBALAGEM: PAR) | un | 32.69
MATED-29262 | SETOP_01/2025 | CAIXA DE DRENO (REFERÊNCIA: NYL-329) | un | 1.5
MATED-29324 | SETOP_01/2025 | CONTRA FECHO (REFERÊNCIA: CON-370¦ACESSÓRIOS DE FIXAÇÃO: INCLUSOS) | un | 3.29
MATED-29258 | SETOP_01/2025 | DOBRADIÇA DE ALUMÍNIO DE DUAS ABAS, MEDIDAS (LARGURA ABA: 50MM¦REFERÊNCIA: DOB-692¦ACESSÓRIOS DE FIXAÇÃO: INCLUSOS) | un | 14.66
MATED-29313 | SETOP_01/2025 | FECHO CONCHA PARA JANELA DE CORRER (REFERÊNCIA: CON-7611¦ACESSÓRIOS DE FIXAÇÃO: INCLUSOS) | un | 22.99
MATED-29314 | SETOP_01/2025 | FECHO CONCHA PARA PORTA/JANELA DE CORRER (REFERÊNCIA: LINHA 25/SUPREMA¦CHAVE: INCLUSA¦LINGUETA: INCLUSA¦ACESSÓRIOS DE FIXAÇÃO: INCLUSOS) | un | 35
MATED-29259 | SETOP_01/2025 | FECHO PARA ABERTURA DE JANELA MAXIM-AR (REFERÊNCIA: FEC-009) | un | 28.9
MATED-29260 | SETOP_01/2025 | GUIA DESLIZANTE (REFERÊNCIA: LINHA 25/SUPREMA¦ACESSÓRIOS DE FIXAÇÃO: INCLUSOS) | un | 1.6
MATED-29261 | SETOP_01/2025 | PRESILHA DO ARREMATE (REFERÊNCIA: NYL-190) | un | 0.16
MATED-31484 | SETOP_01/2025 | ROLAMENTO (DIÂMETRO EXTERNO: 30MM¦DIÂMETRO INTERNO: 10MM¦MATERIAL: AÇO¦REFERÊNCIA: 6200) | un | 6.21
MATED-29264 | SETOP_01/2025 | ROLDANA COM REGULAGEM E ROLAMENTO (REFERÊNCIA: ROL-440¦CAPACIDADE DE CARGA*: 40KG)*VALORES REFERENCIAIS APROXIMADOS | un | 8.34
MATED-29325 | SETOP_01/2025 | ROLDANA DUPLA COM REGULAGEM E ROLAMENTO (REFERÊNCIA: ROL-439¦CAPACIDADE DE CARGA*: 80KG)*VALORES REFERENCIAIS APROXIMADOS | un | 13.9
MATED-29326 | SETOP_01/2025 | TAMPA FURO (MEDIDA: 3/8"¦REFERÊNCIA: NYL-042) | un | 0.31
MATED-29263 | SETOP_01/2025 | VEDAÇÃO SUPERIOR (REFERÊNCIA: NYL-335) | un | 1.46
SETOP_01/2025
059.05 - GUARNIÇÕES | SETOP_01/2025
Código | SETOP_01/2025 | Descrição do Material | Unid. | Custo Unitário
MATED-29328 | SETOP_01/2025 | ESCOVA DE VEDAÇÃO SEM BARREIRA PLÁSTICA (MEDIDAS: 5X6MM¦REFERÊNCIA: FIT-206) | m | 0.61
MATED-29265 | SETOP_01/2025 | ESCOVA DE VEDAÇÃO SEM BARREIRA PLÁSTICA (MEDIDAS: 5X8MM¦REFERÊNCIA: FIT-212) | m | 0.74
MATED-29266 | SETOP_01/2025 | ESCOVA DE VEDAÇÃO SEM BARREIRA PLÁSTICA (MEDIDAS: 7,5X6MM¦REFERÊNCIA: FIT-246) | m | 0.83
MATED-29329 | SETOP_01/2025 | GUARNIÇÃO PARA ESQUADRIAS DE ALUMÍNIO (DIÂMETRO: 5MM¦REFERÊNCIA: GUA-006) | m | 1.09
MATED-29267 | SETOP_01/2025 | GUARNIÇÃO PARA ESQUADRIAS DE ALUMÍNIO (MEDIDAS: 14X11MM¦REFERÊNCIA: GUA-007) | m | 3.03
MATED-29269 | SETOP_01/2025 | GUARNIÇÃO PARA ESQUADRIAS DE ALUMÍNIO (MEDIDAS: 7X10MM¦REFERÊNCIA: GUA-239) | m | 1.78
MATED-29268 | SETOP_01/2025 | GUARNIÇÃO PARA ESQUADRIAS DE ALUMÍNIO (MEDIDAS: 7,8X4,7MM¦REFERÊNCIA: GUA-053) | m | 1.7
SETOP_01/2025
060 - ESQUADRIAS DE FERRO | SETOP_01/2025
060.01 - ACESSÓRIOS PARA ESQUADRIA | SETOP_01/2025
Código | SETOP_01/2025 | Descrição do Material | Unid. | Custo Unitário
MATED-21962 | SETOP_01/2025 | ALAVANCA PARA JANELA (ACABAMENTO: ZAMAC¦TIPO:MÁXIMO-AR¦PARAFUSOS: INCLUSOS) - IPRM | un | 19.31
MATED-21949 | SETOP_01/2025 | ALAVANCA PARA VITRÔ (MATERIAL: AÇO GALVANIZADO¦ACABAMENTO: CROMADO¦TIPO: ARGOLA¦CAVALETE: INCLUSO¦ACESSÓRIOS: INCLUSO¦APLICAÇÃO: ABERTURA DE BASCULANTE EM JANELAS) | un | 22
MATED-12629 | SETOP_01/2025 | PAINEL FIXO EM TELA METÁLICA FIO 12 # 5MM - IPRM | m2 | 187.0259
MATED-7296 | SETOP_01/2025 | PUXADOR PARA VITRÔ (MATERIAL: AÇO¦ACABAMENTO: GALVANIZADO¦TIPO DE FECHAMENTO: CANTO¦COMPRIMENTO DO PUNHO: 80MM¦ACESSÓRIOS: INCLUSO) | un | 51.92
MATED-7298 | SETOP_01/2025 | PUXADOR PARA VITRÔ (MATERIAL: AÇO¦ACABAMENTO: GALVANIZADO¦TIPO DE FECHAMENTO: CENTRAL [PAR]¦COMPRIMENTO DO PUNHO: 80MM(2X)¦ACESSÓRIOS: INCLUSO) | un | 24.55
SETOP_01/2025
060.03 - CAIXILHO EM AÇO | SETOP_01/2025
Código | SETOP_01/2025 | Descrição do Material | Unid. | Custo Unitário
MATED-12685 | SETOP_01/2025 | CAIXILHO FIXO (MATERIAL: PERFIL CANTONEIRA SOLDADO¦DIMENSÃO: 2"X2"¦VEDAÇÃO: TELA GALVANIZADA¦FIO DA TELA: 12#1/2") - IPRM | m2 | 171.2321
SETOP_01/2025
060.05 - JANELA EM AÇO | SETOP_01/2025
Código | SETOP_01/2025 | Descrição do Material | Unid. | Custo Unitário
MATED-12356 | SETOP_01/2025 | BASCULANTE DE FERRO - IPRM | m2 | 382.8205
MATED-12672 | SETOP_01/2025 | JANELA BASCULANTE EM METALON - IPRM | m2 | 405.5184
MATED-12726 | SETOP_01/2025 | JANELA DE CORRER EM FERRO - IPRM | m2 | 406.0728
MATED-12727 | SETOP_01/2025 | JANELA DE CORRER EM METALON - IPRM | m2 | 412.0496
MATED-12728 | SETOP_01/2025 | JANELA MAXIMO-AR EM FERRO - IPRM | m2 | 240.3337
MATED-12729 | SETOP_01/2025 | JANELA MAXIMO-AR EM METALON - IPRM | m2 | 236.8363
MATED-12829 | SETOP_01/2025 | JANELA METÁLICA (TIPO: BASCULANTE¦MATERIAL: AÇO¦DIMENSÃO: 60X60X8CM¦ACABAMENTO : SEM PINTURA DE ACABAMENTO¦VIDROS: NÃO INCLUSOS) - IPRM | un | 154.9041
MATED-12730 | SETOP_01/2025 | JANELA VENEZIANA EM METALON - IPRM | m2 | 555.877
SETOP_01/2025
060.06 - MARCO EM AÇO | SETOP_01/2025
Código | SETOP_01/2025 | Descrição do Material | Unid. | Custo Unitário
MATED-12734 | SETOP_01/2025 | MARCO EM CHAPA METÁLICA, CONFORME DETALHE 05 - IPRM | un | 359.3465
SETOP_01/2025
060.07 - PADRÃO PENITENCIÁRIA | SETOP_01/2025
Código | SETOP_01/2025 | Descrição do Material | Unid. | Custo Unitário
MATED-12899 | SETOP_01/2025 | ANTEPARO METÁLICO PARA SETEIRAS DAS ALAS H = 50 CM - PADRÃO SEDS - IPRM | un | 129.6058
MATED-12891 | SETOP_01/2025 | EM PROCESSO DE DESATIVAÇÃO - PORTA (MATERIAL: AÇO¦TIPO: ABRIR¦BARRAS TRANSVERSAIS DE FERRO CHATO: 2"X5/16"¦REVESTIDA EM CHAPA: 14¦PADRÃO: SEDS) - IPRM | m2 | 1144.8534
MATED-12900 | SETOP_01/2025 | ESQUADRIA METÁLICA PARA PASSA DOCUMENTOS - PADRÃO SEDS - IPRM | un | 487.8135
MATED-13050 | SETOP_01/2025 | GRADE FIXA E PORTA DE ABRIR COM GRADE E CHAPA E TRANCA DE SEGURANÇA - PADRÃO SEDS - IPRM | m2 | 970.9302
MATED-12893 | SETOP_01/2025 | PORTA DE ABRIR EM FERRO E TELA FIO 6 - PADRÃO SEDS - IPRM | m2 | 210.4696
MATED-12898 | SETOP_01/2025 | PORTA DE ABRIR EM GRADE E TELA - PADRÃO SEDS - IPRM | m2 | 912.1293
MATED-12883 | SETOP_01/2025 | PORTA DE ABRIR, 01 FOLHA, EM CHAPA 14 SAE 1020 - PADRÃO SEDS - IPRM | m2 | 643.9674
MATED-12885 | SETOP_01/2025 | PORTA DE ABRIR, 02 FOLHAS, EM CHAPA 14 SAE 1020 - PADRÃO SEDS - IPRM | m2 | 643.9674
MATED-12894 | SETOP_01/2025 | PORTA EM TELA ONDULADA ARTÍSTICA MALHA 30 X 30 FIO 10 - PADRÃO SEDS - IPRM | m2 | 352.5029
SETOP_01/2025
060.08 - PORTA DE SANITÁRIO | SETOP_01/2025
Código | SETOP_01/2025 | Descrição do Material | Unid. | Custo Unitário
MATED-12827 | SETOP_01/2025 | PORTA DE SANITÁRIO COMPLETA, COM BATENTES DE FERRO, ESTRUTURA EM METALON 20 X 30, FOLHA EM CHAPA GALVANIZADA Nº. 18, TRANQUETA E DOBRADIÇAS - 60 X 180 CM - IPRM | un | 306.9861
MATED-12671 | SETOP_01/2025 | PORTA DE SANITÁRIO COMPLETA, COM BATENTES DE FERRO, ESTRUTURA EM METALON 20 X 30MM, FOLHA EM CHAPA GALVANIZADA Nº. 18, TRANQUETA E DOBRADIÇAS - 60 X 150 CM - IPRM | un | 264.5737
MATED-13080 | SETOP_01/2025 | PORTA DE SANITÁRIO COMPLETA, COM BATENTES DE FERRO, ESTRUTURA EM METALON 20 X 30MM, FOLHA EM CHAPA GALVANIZADA Nº. 18, TRANQUETA E DOBRADIÇAS - 80 X 150 CM - IPRM | un | 287.4329
SETOP_01/2025
060.09 - PORTA EM AÇO | SETOP_01/2025
Código | SETOP_01/2025 | Descrição do Material | Unid. | Custo Unitário
MATED-13000 | SETOP_01/2025 | PG - (70X70CM) PORTA COMPLETA, ESTRUTURA EM CHAPA, ASSENTADA , CONFORME DETALHES E ESPECIFICAÇÕES - IPRM | un | 231.2828
MATED-12686 | SETOP_01/2025 | PM - (70 X 210 CM) PORTA COMPLETA, ESTRUTURA EM CHAPA, COM BARRA - IPRM | un | 425.7772
MATED-12675 | SETOP_01/2025 | PM1 - (80 X 210 CM) PORTA COMPLETA, ESTRUTURA EM CHAPA, MARCO EM - IPRM | un | 469.3286
MATED-12676 | SETOP_01/2025 | PM2 - (90 X 210 CM) PORTA COMPLETA, ESTRUTURA EM CHAPA, COM BARRA - IPRM | un | 481.7358
MATED-12674 | SETOP_01/2025 | PM3 - (60 X 210 CM) PORTA COMPLETA, ESTRUTURA EM CHAPA, MARCO EM - IPRM | un | 402.787
MATED-12677 | SETOP_01/2025 | PORTA EM PERFIL E CHAPA METÁLICA - IPRM | m2 | 345.1251
SETOP_01/2025
060.10 - PORTA EM AÇO DE ENROLAR | SETOP_01/2025
Código | SETOP_01/2025 | Descrição do Material | Unid. | Custo Unitário
MATED-13786 | SETOP_01/2025 | CAIXA MOLA PARA PORTA DE ENROLAR (MATERIAL: AÇO¦COMPRIMENTO DA MOLA: 3,0M¦ALTURA MÁXIMA DA PORTA: 2,5M¦DIÂMETRO DO EIXO: 1.1/4) | un | 86.3
MATED-13787 | SETOP_01/2025 | FITA GUIA LATERAL PARA PORTA DE AÇO (LARGURA: 30MM¦ESPESSURA*: 0,6MM) *VALORES REFERENCIAIS APROXIMADOS | m | 8.63
SETOP_01/2025
060.12 - TUBO EM METALON | SETOP_01/2025
Código | SETOP_01/2025 | Descrição do Material | Unid. | Custo Unitário
MATED-27954 | SETOP_01/2025 | TUBO DE AÇO (TIPO: INDUSTRIAL COM COSTURA¦MATERIAL: AÇO GALVANIZADO¦NORMA: NBR-6591) | Kg | 12.15
SETOP_01/2025
061 - ESQUADRIAS ESPECIAIS | SETOP_01/2025
061.01 - PORTA CORTA-FOGO | SETOP_01/2025
Código | SETOP_01/2025 | Descrição do Material | Unid. | Custo Unitário
MATED-12678 | SETOP_01/2025 | PORTA CORTA-FOGO (TIPO: ABRIR¦FOLHA: 1¦ALTURA: 210CM¦LARGURA: 80CM¦DOBRADIÇA: ESPECIAL COM MOLA DE FECHAMENTO¦FECHADURA: INCLUSO¦MAÇANETA: INCLUSO¦BATENTE: INCLUSO¦ACESSÓRIOS DE ACABAMENTO: INCLUSO) | un | 1419.69
MATED-12679 | SETOP_01/2025 | PORTA CORTA-FOGO (TIPO: ABRIR¦FOLHA: 1¦ALTURA: 210CM¦LARGURA: 90CM¦DOBRADIÇA: ESPECIAL COM MOLA DE FECHAMENTO¦FECHADURA: INCLUSO¦MAÇANETA: INCLUSO¦BATENTE: INCLUSO¦ACESSÓRIOS DE ACABAMENTO: INCLUSO) | un | 1468.2
MATED-12680 | SETOP_01/2025 | PORTA CORTA-FOGO (TIPO: ABRIR¦FOLHAS: 2¦ALTURA: 210CM¦LARGURA TOTAL: 160CM¦DOBRADIÇA: ESPECIAL COM MOLA DE FECHAMENTO¦FECHADURA: INCLUSO¦MAÇANETA: INCLUSO¦BATENTE: INCLUSO¦ACESSÓRIOS DE ACABAMENTO: INCLUSO) | un | 3121.39
SETOP_01/2025
062 - ESTABILIZADORES E NO-BREAK | SETOP_01/2025
062.01 - ESTABILIZADOR | SETOP_01/2025
Código | SETOP_01/2025 | Descrição do Material | Unid. | Custo Unitário
MATED-11751 | SETOP_01/2025 | ESTABILIZADOR (TENSÃO DE ENTRADA: 80V~150V¦FREQUÊNCIA: 50/60HZ¦TENSAO DE SAÍDA: 110V¦POTÊNCIA MÁXIMA: 5KVA) | un | 2047.59
SETOP_01/2025
063 - ESTACAS PRÉ-MOLDADAS | SETOP_01/2025
063.01 - ESTACA PRÉ MOLDADA CONCRETO PROTENDIDO | SETOP_01/2025
Código | SETOP_01/2025 | Descrição do Material | Unid. | Custo Unitário
MATED-12045 | SETOP_01/2025 | ESTACA PRÉ-MOLDADA (MATERIAL: CONCRETO PROTENDIDO¦SEÇÃO: QUADRADA¦DIMENSÃO*: 150X150MM¦CAPACIDADE DE CARGA:25T)*VALORES REFERENCIAIS APROXIMADOS | m | 71.69
MATED-12051 | SETOP_01/2025 | ESTACA PRÉ-MOLDADA (MATERIAL: CONCRETO PROTENDIDO¦SEÇÃO: QUADRADA¦DIMENSÃO: 170X170MM¦CAPACIDADE DE CARGA:35T)*VALORES REFERENCIAIS APROXIMADOS | m | 74.58
MATED-12046 | SETOP_01/2025 | ESTACA PRÉ-MOLDADA (MATERIAL: CONCRETO PROTENDIDO¦SEÇÃO: QUADRADA¦DIMENSÃO*: 200X200MM¦CAPACIDADE DE CARGA:50T)*VALORES REFERENCIAIS APROXIMADOS | m | 97.5
MATED-12047 | SETOP_01/2025 | ESTACA PRÉ-MOLDADA (MATERIAL: CONCRETO PROTENDIDO¦SEÇÃO: QUADRADA¦DIMENSÃO*: 215X215MM¦CAPACIDADE DE CARGA:60T)*VALORES REFERENCIAIS APROXIMADOS | m | 121.01
MATED-12052 | SETOP_01/2025 | ESTACA PRÉ-MOLDADA (MATERIAL: CONCRETO PROTENDIDO¦SEÇÃO: QUADRADA¦DIMENSÃO*: 230X230MM¦CAPACIDADE DE CARGA: 70T)*VALORES REFERENCIAIS APROXIMADOS | m | 132.58
MATED-12053 | SETOP_01/2025 | ESTACA PRÉ-MOLDADA (MATERIAL: CONCRETO PROTENDIDO¦SEÇÃO: QUADRADA¦DIMENSÃO*: 255X255MM¦CAPACIDADE DE CARGA: 85T)*VALORES REFERENCIAIS APROXIMADOS | m | 165.45
SETOP_01/2025
064 - ESTAÇÕES DE TRATAMENTO DE ESGOTO E ACESSÓRIOS | SETOP_01/2025
064.02 - FOSSA SÉPTICA | SETOP_01/2025
Código | SETOP_01/2025 | Descrição do Material | Unid. | Custo Unitário
MATED-6130 | SETOP_01/2025 | ANEL DE CONCRETO ARMADO PARA FOSSA (ALTURA: 50CM¦DIÂMETRO: 150CM) | un | 232.5
MATED-6131 | SETOP_01/2025 | TAMPA DE CONCRETO ARMADO PARA FOSSA (ESPESSURA*: 5CM¦ DIÂMETRO*: 150CM) *VALORES REFERENCIAIS APROXIMADOS | un | 302.5
SETOP_01/2025
065 - FAIXAS DECOTATIVAS E FRISOS | SETOP_01/2025
Código | SETOP_01/2025 | Descrição do Material | Unid. | Custo Unitário
MATED-12480 | SETOP_01/2025 | EM PROCESSO DE DESATIVAÇÃO - FAIXA CERÂMICA DECORADA 50 X 200 MM - IPRM | m | 7.2871
SETOP_01/2025
065.01 - CANTONEIRA EM ALUMÍNIO | SETOP_01/2025
Código | SETOP_01/2025 | Descrição do Material | Unid. | Custo Unitário
MATED-12703 | SETOP_01/2025 | INATIVADO NÃO USAR - PERFIL "U" (MATERIAL: ALUMÍNIO¦LARGURA*: 15,87MM[5/8"]¦ALTURA*: 15,87MM[5/8"]¦ESPESSURA*: 1,58MM[1/16"]¦APLICAÇÃO: USO GERAL EM ACABAMENTOS, ESQUADRIAS E FRISOS EM PAREDES)*VALORES REFERENCIAIS | m | 2.7717
SETOP_01/2025
065.02 - FAIXA/FRISO CERÂMICO | SETOP_01/2025
Código | SETOP_01/2025 | Descrição do Material | Unid. | Custo Unitário
MATED-12508 | SETOP_01/2025 | EM PROCESSO DE DESATIVAÇÃO - FRISO CERÂMICO 10 X 200MM - IPRM | m | 1.5824
SETOP_01/2025
066 - FECHADURAS E DOBRADIÇAS | SETOP_01/2025
066.01 - CADEADO | SETOP_01/2025
Código | SETOP_01/2025 | Descrição do Material | Unid. | Custo Unitário
MATED-9630 | SETOP_01/2025 | CADEADO SIMPLES EM LATAO MACIÇO (LARGURA: 25MM¦COR: DOURADO¦HASTE: AÇO CEMENTADO¦Nº CHAVES: 2) | un | 19.75
MATED-12451 | SETOP_01/2025 | CADEADO SIMPLES EM LATAO MACIÇO (LARGURA: 50MM¦COR: DOURADO¦HASTE: AÇO CEMENTADO¦Nº CHAVES: 2) | un | 51.3
SETOP_01/2025
066.02 - COMPLEMENTO DE FERRAGEM | SETOP_01/2025
Código | SETOP_01/2025 | Descrição do Material | Unid. | Custo Unitário
MATED-23039 | SETOP_01/2025 | FERROLHO REDONDO (MATERIAL: AÇO GALVANIZADO¦COMPRIMENTO: 3"¦PARAFUSOS: INCLUSOS) | un | 9.75
MATED-11389 | SETOP_01/2025 | MOLA HIDRÁULICA (TIPO: AÉREA¦GRAU DE ABERTURA*: 150°¦CAPACIDADE DE PESO*: 50KG¦ESPESSURA MÁXIMA DA PORTA*: 850MM)*VALORES REFERENCIAIS APROXIMADOS | un | 165.65
MATED-13879 | SETOP_01/2025 | ROLDANA GUIA SUPERIOR COM ROLAMENTO (DIÂMETRO*: 70MM¦MATERIAL: AÇO¦ACABAMENTO: NATURAL)*VALORES REFERENCIAIS APROXIMADOS | un | 22.95
MATED-13878 | SETOP_01/2025 | ROLDANA PARA PORTÃO (TIPO: U OU MEIA CANA¦DIÂMETRO: 3"¦CAPACIDADE DE CARGA*: 200KG¦MATERIAL: AÇO¦ACABAMENTO: ZINCADO¦PESO*: 0,535KG)*VALORES REFERENCIAIS APROXIMADOS | un | 75.83
MATED-16795 | SETOP_01/2025 | ROLDANA PARA PORTÃO (TIPO: V¦DIÂMETRO: 2"¦CARGA DE CARGA*: 185KG¦MATERIAL: AÇO¦ACABAMENTO: ZINCADO¦CAIXA FECHADA COM PARAFUSO E ROLDANA: INCLUSO¦PESO*: 0,315KG)*VALORES REFERENCIAIS APROXIMADOS | un | 48.6
MATED-12485 | SETOP_01/2025 | TRANQUETA (APLICAÇÃO: BANHEIRO¦TIPO: FECHO¦PARAFUSOS: INCLUSOS) | un | 14.35
MATED-12486 | SETOP_01/2025 | TRANQUETA (APLICAÇÃO: BANHEIRO¦TIPO: LIVRE/OCUPADO¦PARAFUSOS: INCLUSOS) | un | 49.9
SETOP_01/2025
066.03 - DOBRADIÇA | SETOP_01/2025
Código | SETOP_01/2025 | Descrição do Material | Unid. | Custo Unitário
MATED-11387 | SETOP_01/2025 | DOBRADIÇA DE FERRO PARA PORTA (TIPO: PINO SOLTO COM BOLA¦LARGURA: 2.1/2"¦ALTURA: 3") | un | 14.97
MATED-11388 | SETOP_01/2025 | DOBRADIÇA DE FERRO PARA PORTA (TIPO: PINO SOLTO COM BOLA¦LARGURA: 3.1/2"¦ALTURA: 3") | un | 11.37
MATED-12692 | SETOP_01/2025 | DOBRADIÇA DE FERRO PARA PORTA (TIPO: PINO SOLTO¦ACABAMENTO: CROMADO¦LARGURA: 2.1/4"¦ALTURA: 3") - IPRM | un | 5.1705
MATED-21603 | SETOP_01/2025 | DOBRADIÇA DE FERRO PARA PORTÃO (TIPO: GONZO N°1¦DIÂMETRO DO PINO: 5/8"¦LARGURA DA ABA: 3/4"¦ACABAMENTO: BICROMATIZADO) | un | 8.9
MATED-21604 | SETOP_01/2025 | DOBRADIÇA DE FERRO PARA PORTÃO (TIPO: GONZO N°2¦DIÂMETRO DO PINO: 3/4"¦LARGURA DA ABA: 1"¦ACABAMENTO: BICROMATIZADO) | un | 13.05
SETOP_01/2025
066.04 - FECHADURA | SETOP_01/2025
Código | SETOP_01/2025 | Descrição do Material | Unid. | Custo Unitário
MATED-12484 | SETOP_01/2025 | FECHADURA (APLICAÇÃO: BANHEIRO¦TIPO: TRANQUETA¦PARAFUSOS: INCLUSOS¦Nº DE CHAVE: 1¦ESPELHO: CROMADO¦DISTÂNCIA DE BROCA: 40MM¦GRAU DE SEGURANÇA: MÉDIO¦MAÇANETA: ALAVANCA EM ZAMAC) | un | 49.9
MATED-21602 | SETOP_01/2025 | FECHADURA (APLICAÇÃO: DIVISÓRIA¦TIPO: YALE¦PARAFUSOS: INCLUSOS¦Nº DE CHAVE: 3¦ESPELHO: CROMADO¦MAÇANETA: TUBULAR EM ZAMAC) | un | 78.29
MATED-21816 | SETOP_01/2025 | FECHADURA (APLICAÇÃO: EXTERNA¦TIPO: TETRA-CHAVE AUXILIAR¦PARAFUSOS: INCLUSOS¦Nº DE CHAVE: 2¦DISTÂNCIA DE BROCA: 40MM¦GRAU DE SEGURANÇA: MÉDIO) | un | 74.38
MATED-12481 | SETOP_01/2025 | FECHADURA (APLICAÇÃO: EXTERNA¦TIPO: YALE¦PARAFUSOS: INCLUSOS¦Nº DE CHAVE: 2¦ESPELHO: CROMADO¦DISTÂNCIA DE BROCA: 40MM¦GRAU DE SEGURANÇA: MÉDIO¦MAÇANETA: ALAVANCA EM ZAMAC) | un | 67
MATED-12483 | SETOP_01/2025 | FECHADURA (APLICAÇÃO: INTERNA¦TIPO: GORGE¦PARAFUSOS: INCLUSOS¦Nº DE CHAVE: 2¦ESPELHO: CROMADO¦DISTÂNCIA DE BROCA: 40MM¦GRAU DE SEGURANÇA: MÉDIO¦MAÇANETA: ALAVANCA EM ZAMAC) | un | 60.8
MATED-13912 | SETOP_01/2025 | FECHADURA (APLICAÇÃO: PORTA DE CORRER¦TIPO: BICO DE PAPAGAIO¦PARAFUSOS: INCLUSOS¦Nº DE CHAVE: 2¦ESPELHO: CROMADO¦DISTÂNCIA MÉDIA DE BROCA: 40MM¦GRAU DE SEGURANÇA: MÉDIO) | un | 53.4
MATED-7577 | SETOP_01/2025 | FECHADURA (APLICAÇÃO: SERRALHERIA¦TIPO: YALE¦PARAFUSOS: INCLUSOS¦Nº DE CHAVE: 2¦ESPELHO: CROMADO¦DISTÂNCIA DE BROCA: 20MM¦GRAU DE SEGURANÇA: MÉDIO¦MAÇANETA: ALAVANCA EM ZAMAC) | un | 46.99
MATED-14549 | SETOP_01/2025 | FECHADURA (APLICAÇÃO: TRAVA DE PISO DE PORTA DE ENROLAR¦TIPO: TETRA-CHAVE¦Nº DE CHAVE: 2) | un | 65.89
MATED-13788 | SETOP_01/2025 | FECHADURA (APLICAÇÃO: TRAVA LATERAL DE PORTA DE ENROLAR¦TIPO: TETRA-CHAVE¦Nº DE CHAVE: 2) | un | 85.81
SETOP_01/2025
067 - FERRAMENTAS | SETOP_01/2025
067.02 - FERRAMENTA MANUAL | SETOP_01/2025
Código | SETOP_01/2025 | Descrição do Material | Unid. | Custo Unitário
MATED-11962 | SETOP_01/2025 | PONTEIRO PARA ROMPEDOR (COMPRIMENTO*: 400MM¦DIÂMETRO DA SEÇÃO: 18MM¦PESO*: 0,6KG)*VALORES REFERENCIAIS APROXIMADOS | un | 52.99
SETOP_01/2025
068 - FIOS E CABOS ELÉTRICOS | SETOP_01/2025
068.01 - CABO ISOLAMENTO EM EPR | SETOP_01/2025
Código | SETOP_01/2025 | Descrição do Material | Unid. | Custo Unitário
MATED-11800 | SETOP_01/2025 | CABO UNIPOLAR ISOLADO EM POLÍMERO TERMOFIXO, TIPO EPR, NÃO HALOGENADO, 0,6/1KV, 90°C - BAIXA TENSÃO (ENCORDOAMENTO: CLASSE 5¦SEÇÃO TRANSVERSAL: 10MM2) | m | 11.76
MATED-11790 | SETOP_01/2025 | CABO UNIPOLAR ISOLADO EM POLÍMERO TERMOFIXO, TIPO EPR, NÃO HALOGENADO, 0,6/1KV, 90°C - BAIXA TENSÃO (ENCORDOAMENTO: CLASSE 5¦SEÇÃO TRANSVERSAL: 120MM2) | m | 113.16
MATED-11787 | SETOP_01/2025 | CABO UNIPOLAR ISOLADO EM POLÍMERO TERMOFIXO, TIPO EPR, NÃO HALOGENADO, 0,6/1KV, 90°C - BAIXA TENSÃO (ENCORDOAMENTO: CLASSE 5¦SEÇÃO TRANSVERSAL: 1,50MM2) | m | 2
MATED-11791 | SETOP_01/2025 | CABO UNIPOLAR ISOLADO EM POLÍMERO TERMOFIXO, TIPO EPR, NÃO HALOGENADO, 0,6/1KV, 90°C - BAIXA TENSÃO (ENCORDOAMENTO: CLASSE 5¦SEÇÃO TRANSVERSAL: 150MM2) | m | 137.95
MATED-11801 | SETOP_01/2025 | CABO UNIPOLAR ISOLADO EM POLÍMERO TERMOFIXO, TIPO EPR, NÃO HALOGENADO, 0,6/1KV, 90°C - BAIXA TENSÃO (ENCORDOAMENTO: CLASSE 5¦SEÇÃO TRANSVERSAL: 16MM2) | m | 15.19
MATED-11792 | SETOP_01/2025 | CABO UNIPOLAR ISOLADO EM POLÍMERO TERMOFIXO, TIPO EPR, NÃO HALOGENADO, 0,6/1KV, 90°C - BAIXA TENSÃO (ENCORDOAMENTO: CLASSE 5¦SEÇÃO TRANSVERSAL: 185MM2) | m | 169.28
MATED-11793 | SETOP_01/2025 | CABO UNIPOLAR ISOLADO EM POLÍMERO TERMOFIXO, TIPO EPR, NÃO HALOGENADO, 0,6/1KV, 90°C - BAIXA TENSÃO (ENCORDOAMENTO: CLASSE 5¦SEÇÃO TRANSVERSAL: 240MM2) | m | 219.98
MATED-11802 | SETOP_01/2025 | CABO UNIPOLAR ISOLADO EM POLÍMERO TERMOFIXO, TIPO EPR, NÃO HALOGENADO, 0,6/1KV, 90°C - BAIXA TENSÃO (ENCORDOAMENTO: CLASSE 5¦SEÇÃO TRANSVERSAL: 25MM2) | m | 24.38
MATED-11797 | SETOP_01/2025 | CABO UNIPOLAR ISOLADO EM POLÍMERO TERMOFIXO, TIPO EPR, NÃO HALOGENADO, 0,6/1KV, 90°C - BAIXA TENSÃO (ENCORDOAMENTO: CLASSE 5¦SEÇÃO TRANSVERSAL: 2,50MM2) | m | 3.26
MATED-11794 | SETOP_01/2025 | CABO UNIPOLAR ISOLADO EM POLÍMERO TERMOFIXO, TIPO EPR, NÃO HALOGENADO, 0,6/1KV, 90°C - BAIXA TENSÃO (ENCORDOAMENTO: CLASSE 5¦SEÇÃO TRANSVERSAL: 300MM2) | m | 277.72
MATED-11803 | SETOP_01/2025 | CABO UNIPOLAR ISOLADO EM POLÍMERO TERMOFIXO, TIPO EPR, NÃO HALOGENADO, 0,6/1KV, 90°C - BAIXA TENSÃO (ENCORDOAMENTO: CLASSE 5¦SEÇÃO TRANSVERSAL: 35MM2) | m | 34.12
MATED-11798 | SETOP_01/2025 | CABO UNIPOLAR ISOLADO EM POLÍMERO TERMOFIXO, TIPO EPR, NÃO HALOGENADO, 0,6/1KV, 90°C - BAIXA TENSÃO (ENCORDOAMENTO: CLASSE 5¦SEÇÃO TRANSVERSAL: 4MM2) | m | 4.63
MATED-11804 | SETOP_01/2025 | CABO UNIPOLAR ISOLADO EM POLÍMERO TERMOFIXO, TIPO EPR, NÃO HALOGENADO, 0,6/1KV, 90°C - BAIXA TENSÃO (ENCORDOAMENTO: CLASSE 5¦SEÇÃO TRANSVERSAL: 50MM2) | m | 40.56
MATED-11799 | SETOP_01/2025 | CABO UNIPOLAR ISOLADO EM POLÍMERO TERMOFIXO, TIPO EPR, NÃO HALOGENADO, 0,6/1KV, 90°C - BAIXA TENSÃO (ENCORDOAMENTO: CLASSE 5¦SEÇÃO TRANSVERSAL: 6MM2) | m | 6.17
MATED-11788 | SETOP_01/2025 | CABO UNIPOLAR ISOLADO EM POLÍMERO TERMOFIXO, TIPO EPR, NÃO HALOGENADO, 0,6/1KV, 90°C - BAIXA TENSÃO (ENCORDOAMENTO: CLASSE 5¦SEÇÃO TRANSVERSAL: 70MM2) | m | 70.23
MATED-11789 | SETOP_01/2025 | CABO UNIPOLAR ISOLADO EM POLÍMERO TERMOFIXO, TIPO EPR, NÃO HALOGENADO, 0,6/1KV, 90°C - BAIXA TENSÃO (ENCORDOAMENTO: CLASSE 5¦SEÇÃO TRANSVERSAL: 95MM2) | m | 90.89
SETOP_01/2025
068.02 - CABO ISOLAMENTO EM LSHF/ATOX | SETOP_01/2025
Código | SETOP_01/2025 | Descrição do Material | Unid. | Custo Unitário
MATED-11809 | SETOP_01/2025 | CABO UNIPOLAR ISOLADO EM POLÍMERO TERMOPLÁSTICO, TIPO LSHF/ATOX, NÃO HALOGENADO, 450/750V, 70°C - BAIXA TENSÃO (ENCORDOAMENTO: CLASSE 5¦SEÇÃO TRANSVERSAL: 10MM2) | m | 8.71
MATED-11805 | SETOP_01/2025 | CABO UNIPOLAR ISOLADO EM POLÍMERO TERMOPLÁSTICO, TIPO LSHF/ATOX, NÃO HALOGENADO, 450/750V, 70°C - BAIXA TENSÃO (ENCORDOAMENTO: CLASSE 5¦SEÇÃO TRANSVERSAL: 1,50MM2) | m | 1.26
MATED-11810 | SETOP_01/2025 | CABO UNIPOLAR ISOLADO EM POLÍMERO TERMOPLÁSTICO, TIPO LSHF/ATOX, NÃO HALOGENADO, 450/750V, 70°C - BAIXA TENSÃO (ENCORDOAMENTO: CLASSE 5¦SEÇÃO TRANSVERSAL: 16MM2) | m | 13.33
MATED-11811 | SETOP_01/2025 | CABO UNIPOLAR ISOLADO EM POLÍMERO TERMOPLÁSTICO, TIPO LSHF/ATOX, NÃO HALOGENADO, 450/750V, 70°C - BAIXA TENSÃO (ENCORDOAMENTO: CLASSE 5¦SEÇÃO TRANSVERSAL: 25MM2) | m | 23.74
MATED-11806 | SETOP_01/2025 | CABO UNIPOLAR ISOLADO EM POLÍMERO TERMOPLÁSTICO, TIPO LSHF/ATOX, NÃO HALOGENADO, 450/750V, 70°C - BAIXA TENSÃO (ENCORDOAMENTO: CLASSE 5¦SEÇÃO TRANSVERSAL: 2,50MM2) | m | 2.25
MATED-11812 | SETOP_01/2025 | CABO UNIPOLAR ISOLADO EM POLÍMERO TERMOPLÁSTICO, TIPO LSHF/ATOX, NÃO HALOGENADO, 450/750V, 70°C - BAIXA TENSÃO (ENCORDOAMENTO: CLASSE 5¦SEÇÃO TRANSVERSAL: 35MM2) | m | 28.22
MATED-11807 | SETOP_01/2025 | CABO UNIPOLAR ISOLADO EM POLÍMERO TERMOPLÁSTICO, TIPO LSHF/ATOX, NÃO HALOGENADO, 450/750V, 70°C - BAIXA TENSÃO (ENCORDOAMENTO: CLASSE 5¦SEÇÃO TRANSVERSAL: 4MM2) | m | 3.23
MATED-11808 | SETOP_01/2025 | CABO UNIPOLAR ISOLADO EM POLÍMERO TERMOPLÁSTICO, TIPO LSHF/ATOX, NÃO HALOGENADO, 450/750V, 70°C - BAIXA TENSÃO (ENCORDOAMENTO: CLASSE 5¦SEÇÃO TRANSVERSAL: 6MM2) | m | 4.72
SETOP_01/2025
068.03 - CABO ISOLAMENTO EM PVC | SETOP_01/2025
Código | SETOP_01/2025 | Descrição do Material | Unid. | Custo Unitário
MATED-4864 | SETOP_01/2025 | CABO MULTIPOLAR ISOLADO (QUANTIDADE DE VIAS: 4¦ENCORDOAMENTO: CLASSE 5¦SEÇÃO TRANSVERSAL: 4X0,50MM2¦TENSÃO: 600V¦TEMPERATURA: 105°C) | m | 3.6
SETOP_01/2025
069 - FITAS DE SINALIZAÇÃO E CONES | SETOP_01/2025
069.01 - CONE | SETOP_01/2025
Código | SETOP_01/2025 | Descrição do Material | Unid. | Custo Unitário
MATED-11228 | SETOP_01/2025 | CONE (MATERIAL: PLÁSTICO¦ALTURA: 75CM¦COR: LARANJA/BRANCO OU PRETO/AMARELO) | un | 35
SETOP_01/2025
069.02 - FITA DE SINALIZAÇÃO | SETOP_01/2025
Código | SETOP_01/2025 | Descrição do Material | Unid. | Custo Unitário
MATED-24046 | SETOP_01/2025 | FITA SUBTERRÂNEA PARA SINALIZAÇÃO DE REDES OU TUBULAÇÕES (LARGURA MÍNIMA: 75MM) | m | 1.37
MATED-11227 | SETOP_01/2025 | FITA ZEBRADA PARA SINALIZAÇÃO (LARGURA: 70MM¦ROLO: 200M) | m | 0.07
SETOP_01/2025
071 - GESSO | SETOP_01/2025
071.01 - GESSO | SETOP_01/2025
Código | SETOP_01/2025 | Descrição do Material | Unid. | Custo Unitário
MATED-11259 | SETOP_01/2025 | GESSO (CONTEÚDO: EM PÓ¦APLICAÇÃO: REVESTIMENTO¦EMBALAGEM: SACO) | Kg | 0.65
SETOP_01/2025
072 - GRAXAS E LUBRIFICANTES | SETOP_01/2025
072.01 - GRAXA | SETOP_01/2025
Código | SETOP_01/2025 | Descrição do Material | Unid. | Custo Unitário
MATED-7306 | SETOP_01/2025 | GRAXA BRANCA (BASE: LÍTIO¦DENSIDADE: 0,91 G/CM3¦APLICAÇÃO: LUBRIFICANTE) | Kg | 70.5
MATED-9724 | SETOP_01/2025 | NÃO USAR - EM PROCESSO DE DESATIVAÇÃO - GRAXA (BASE: CÁLCIO¦DENSIDADE: 0,85 G/CM3¦APLICAÇÃO: LUBRIFICANTE) - IPRM | Kg | 31.21
SETOP_01/2025
072.02 - PASTA | SETOP_01/2025
Código | SETOP_01/2025 | Descrição do Material | Unid. | Custo Unitário
MATED-11680 | SETOP_01/2025 | PASTA LUBRIFICANTE PARA TUBO DE PVC (DENSIDADE MÉDIA: 1000KG/M3) | Kg | 76.94
MATED-11627 | SETOP_01/2025 | PASTA PARA SOLDA EM COBRE E BRONZE (EMBALAGEM: 110G) | un | 11.99
SETOP_01/2025
073 - GRELHAS, TAMPAS E REQUADROS METÁLICOS | SETOP_01/2025
073.01 - BOCA DE LOBO | SETOP_01/2025
Código | SETOP_01/2025 | Descrição do Material | Unid. | Custo Unitário
MATED-12823 | SETOP_01/2025 | CANTONEIRA PARA BOCA DE LOBO (MEDIDAS*: 20X100CM¦MATERIAL: FERRO FUNDIDO) *MEDIDAS REFERENCIAIS APROXIMADAS | un | 522.72
MATED-12826 | SETOP_01/2025 | CONJUNTO QUADRO E GRELHA PARA BOCA DE LOBO (MEDIDAS*: 52X105CM¦MATERIAL: FERRO FUNDIDO) *MEDIDAS REFERENCIAIS APROXIMADAS | un | 740
SETOP_01/2025
073.02 - GRADE PARA REFLETOR | SETOP_01/2025
Código | SETOP_01/2025 | Descrição do Material | Unid. | Custo Unitário
MATED-12714 | SETOP_01/2025 | EM PROCESSO DE DESATIVAÇÃO - GRELHA PARA CAIXA DE HOLOFOTE REFLETOR EM PERFIL CHATO DE 25 X 3MM, 45 X 45 CM - IPRM | un | 70.8251
SETOP_01/2025
073.03 - GRELHA EM FERRO FUNDIDO | SETOP_01/2025
Código | SETOP_01/2025 | Descrição do Material | Unid. | Custo Unitário
MATED-12457 | SETOP_01/2025 | RALO/GRELHA (MATERIAL: FERRO FUNDIDO¦COMPRIMENTO: 10CM¦LARGURA: 10CM¦CAIXILHO: INCLUSO) | un | 24.58
MATED-12458 | SETOP_01/2025 | RALO/GRELHA (MATERIAL: FERRO FUNDIDO¦COMPRIMENTO: 15CM¦LARGURA: 15CM¦CAIXILHO: INCLUSO) | un | 37.07
MATED-12901 | SETOP_01/2025 | RALO/GRELHA (MATERIAL: FERRO FUNDIDO¦COMPRIMENTO: 20CM¦LARGURA: 20CM¦CAIXILHO: INCLUSO) | un | 39.48
MATED-12500 | SETOP_01/2025 | RALO/GRELHA (MATERIAL: FERRO FUNDIDO¦COMPRIMENTO: 30CM¦LARGURA: 30CM¦CAIXILHO: INCLUSO) | un | 68.97
SETOP_01/2025
073.04 - GRELHA EM INOX | SETOP_01/2025
Código | SETOP_01/2025 | Descrição do Material | Unid. | Custo Unitário
MATED-12503 | SETOP_01/2025 | GRELHA (MATERIAL: AÇO INOX¦ACABAMENTO: POLIDO¦FECHO GIRATÓRIO: INCLUSO¦LARGURA: 100MM¦COMPRIMENTO: 100MM¦CAIXILHO OU PORTA GRELHA: INCLUSO) | un | 19.58
MATED-12505 | SETOP_01/2025 | GRELHA (MATERIAL: AÇO INOX¦ACABAMENTO: POLIDO¦FECHO GIRATÓRIO: INCLUSO¦LARGURA: 150MM¦COMPRIMENTO: 150MM¦CAIXILHO OU PORTA GRELHA: INCLUSO) | un | 24.9
SETOP_01/2025
073.05 - GRELHA EM PVC | SETOP_01/2025
Código | SETOP_01/2025 | Descrição do Material | Unid. | Custo Unitário
MATED-5614 | SETOP_01/2025 | GRELHA DE PVC QUADRADA (ACABAMENTO: BRANCO¦DIÂMETRO DA SEÇÃO: 100MM) | un | 3.44
MATED-11716 | SETOP_01/2025 | GRELHA DE PVC REDONDA (ACABAMENTO: CROMADO¦DIÂMETRO DA SEÇÃO: 100MM) | un | 15.2035
SETOP_01/2025
073.07 - PADRÃO PENITENCIÁRIA | SETOP_01/2025
Código | SETOP_01/2025 | Descrição do Material | Unid. | Custo Unitário
MATED-12903 | SETOP_01/2025 | RALO EM GRELHA (MATERIAL: AÇO INOX¦LARGURA: 20CM) | m | 314.99
SETOP_01/2025
073.08 - TAMPA EM ALUMÍNIO | SETOP_01/2025
Código | SETOP_01/2025 | Descrição do Material | Unid. | Custo Unitário
MATED-12882 | SETOP_01/2025 | TAMPÃO (MATERIAL: ALUMÍNIO¦DIÂMETRO: 102MM¦TIPO: SEM ROSCA) | un | 6.18
SETOP_01/2025
073.09 - TAMPA EM FERRO FUNDIDO | SETOP_01/2025
Código | SETOP_01/2025 | Descrição do Material | Unid. | Custo Unitário
MATED-5551 | SETOP_01/2025 | TAMPA (MATERIAL: FERRO FUNDIDO¦DIÂMETRO*: 300MM¦APLICAÇÃO: INSPEÇÃO ELÉTRICA OU SISTEMA DE PROTEÇÃO CONTRA DESCARGAS ATMOSFÉRICAS)*VALORES REREFENCIAIS APROXIMADOS | un | 85.99
MATED-11462 | SETOP_01/2025 | TAMPA PARA CAIXA (TIPO: R1¦APLICAÇÃO: TELEFONIA¦MATERIAL: FERRO FUNDIDO¦COMPRIMENTO*: 600MM¦LARGURA*: 500MM¦PADRÃO: TELEBRÁS¦REQUADRO: INCLUSO)*VALORES REFERENCIAIS APROXIMADOS | un | 375.54
MATED-27187 | SETOP_01/2025 | TAMPA PARA CAIXA TIPO R2 SIMPLES COM QUADRO EM CANTONEIRA EM FERRO FUNDIDO (COMPRIMENTO: 1100MM*¦LARGURA: 550MM*¦PADRÃO: TELEBRÁS)* MEDIDAS REFERENCIAIS | un | 953.42
MATED-12540 | SETOP_01/2025 | TAMPA PARA HIDRANTE (TIPO: RECALQUE¦MATERIAL: FERRO FUNDIDO¦COMPRIMENTO: 60CM¦LARGURA: 40CM¦CAIXILHO: INCLUSO) | un | 283.68
MATED-27274 | SETOP_01/2025 | TAMPÃO ARTICULADO (APLICAÇÃO: POÇO LUMINAR¦TIPO: T-5¦MATERIAL: FERRO FUNDIDO¦MEDIDAS*: 195X190MM)*VALORES REFERENCIAIS APROXIMADOS | un | 99.04
MATED-13058 | SETOP_01/2025 | TAMPÃO E ARO ARTICULADOS (APLICAÇÃO:CAIXA PADRÃO CEMIG¦TIPO: ZA¦INSTALAÇÃO: PASSEIO¦MATERIAL: FERRO FUNDIDO¦COMPRIMENTO*: 310MM¦LARGURA: 310MM*)*VALORES REFERENCIAIS APROXIMADOS | un | 92.88
MATED-13060 | SETOP_01/2025 | TAMPÃO E ARO ARTICULADOS (APLICAÇÃO:CAIXA PADRÃO CEMIG¦TIPO: ZB¦INSTALAÇÃO: GARAGEM¦MATERIAL: FERRO FUNDIDO¦COMPRIMENTO*: 700MM¦LARGURA*: 590MM)*VALORES REFERENCIAIS APROXIMADOS | un | 468.4
MATED-13057 | SETOP_01/2025 | TAMPÃO E ARO ARTICULADOS (APLICAÇÃO:CAIXA PADRÃO CEMIG¦TIPO: ZB¦INSTALAÇÃO: PASSEIO¦MATERIAL: FERRO FUNDIDO¦COMPRIMENTO*: 640MM¦LARGURA*: 564MM)*VALORES REFERENCIAIS APROXIMADOS | un | 384.75
MATED-13062 | SETOP_01/2025 | TAMPÃO E ARO ARTICULADOS (APLICAÇÃO:CAIXA PADRÃO CEMIG¦TIPO: ZC¦INSTALAÇÃO: GARAGEM¦MATERIAL: FERRO FUNDIDO¦COMPRIMENTO*: 985MM¦LARGURA*: 885MM)*VALORES REFERENCIAIS APROXIMADOS | un | 854.31
MATED-13059 | SETOP_01/2025 | TAMPÃO E ARO ARTICULADOS (APLICAÇÃO:CAIXA PADRÃO CEMIG¦TIPO: ZC¦INSTALAÇÃO: PASSEIO¦MATERIAL: FERRO FUNDIDO¦COMPRIMENTO*: 951MM¦LARGURA*: 846MM)*VALORES REFERENCIAIS APROXIMADOS | un | 775.26
MATED-5552 | SETOP_01/2025 | TAMPÃO E ARO (MATERIAL: FERRO FUNDIDO¦LARGURA*: 30CM¦COMPRIMENTO*: 30CM¦PESO*: 5KG¦APLICAÇÃO: INSPEÇÃO DE ESGOTO, ELÉTRICA OU SISTEMA DE PROTEÇÃO CONTRA DESCARGAS ATMOSFÉRICAS)*VALORES REREFENCIAIS APROXIMADOS | un | 107.62
MATED-12339 | SETOP_01/2025 | TAMPÃO (MATERIAL: AÇO GALVANIZADO¦DIÂMETRO: 2"[50MM]¦TIPO: COM ROSCA) | un | 17.116
MATED-12831 | SETOP_01/2025 | TAMPÃO PARA POÇO DE VISITA (MATERIAL: FERRO FUNDIDO¦TIPO: ARTICULADO¦FORMATO: CIRCULAR¦DIÂMETRO INTERNO: 60CM¦CLASSE: 400¦CARGA MÁXIMA: 40T¦APLICAÇÃO: REDE PLUVIA E ESGOTO) | un | 555
SETOP_01/2025
074 - HIDRANTES, EXTINTORES E SPRINKLER´S | SETOP_01/2025
074.01 - ABRIGO | SETOP_01/2025
Código | SETOP_01/2025 | Descrição do Material | Unid. | Custo Unitário
MATED-13044 | SETOP_01/2025 | ABRIGO PARA EXTINTOR DE INCÊNDIO DE SOBREPOR (MATERIAL: AÇO CARBONO¦MEDIDAS: 75X30X25CM) | un | 239.9
MATED-11484 | SETOP_01/2025 | ABRIGO PARA MANGUEIRA DE INCÊNDIO DE SOBREPOR (MATERIAL: AÇO CARBONO¦MEDIDAS: 90X60X17CM) | un | 326.1
SETOP_01/2025
074.02 - ACESSÓRIOS PARA HIDRANTE | SETOP_01/2025
Código | SETOP_01/2025 | Descrição do Material | Unid. | Custo Unitário
MATED-13049 | SETOP_01/2025 | CHAVE PARA CONEXÕES DE ENGATE RÁPIDO (TIPO: STORZ¦MATERIAL: LATÃO¦MEDIDAS: 63MM [2.1/2"]X38MM [1.1/2"]) | un | 12.11
MATED-11483 | SETOP_01/2025 | ESGUICHO COM ENGATE RÁPIDO (TIPO: AGULHETA¦DIÂMETRO DE ENTRADA: 1.1/2" [38MM]¦DIÂMETRO DE SAÍDA: 13MM) | un | 79.9
MATED-11486 | SETOP_01/2025 | TAMPÃO CEGO COM CORRENTE PARA HIDRANTE EM LATÃO (DIÂMETRO DA SEÇÃO: 2.1/2") | un | 65.81
SETOP_01/2025
074.03 - EXTINTOR | SETOP_01/2025
Código | SETOP_01/2025 | Descrição do Material | Unid. | Custo Unitário
MATED-11482 | SETOP_01/2025 | EXTINTOR DE ÁGUA PRESSURIZADA (CAPACIDADE EXTINTORA: 2-A¦AGENTE: ÁGUA¦CARGA: 10L) | un | 163.62
MATED-11481 | SETOP_01/2025 | EXTINTOR DE GÁS CARBÔNICO (CAPACIDADE EXTINTORA: 5-B:C¦AGENTE: GÁS CARBÔNICO[CO2]¦CARGA: 6KG) | un | 740
MATED-12539 | SETOP_01/2025 | EXTINTOR DE PÓ QUIMICO (CAPACIDADE EXTINTORA: 2-A:20-B:C¦AGENTE: FOSFATO MONOAMÔNICO¦CARGA: 4KG) | un | 205
MATED-12538 | SETOP_01/2025 | EXTINTOR DE PÓ QUIMICO (CAPACIDADE EXTINTORA: 20B:C¦AGENTE: FOSFATO MONOAMÔNICO¦CARGA: 4KG) | un | 172.14
SETOP_01/2025
074.04 - MANGUEIRA E ACESSÓRIOS | SETOP_01/2025
Código | SETOP_01/2025 | Descrição do Material | Unid. | Custo Unitário
MATED-12069 | SETOP_01/2025 | ADAPTADOR EM LATÃO PARA INSTALAÇÃO PREDIAL DE COMBATE A INCÊNDIO (MATERIAL: LATÃO¦ENGATE RÁPIDO: 1.1/2"¦ROSCA INTERNA: 5 FIOS 2.1/2") | un | 54.29
MATED-12071 | SETOP_01/2025 | ADAPTADOR STORZ (TIPO: ENGATE RÁPIDO¦MATERIAL: LATÃO¦DIÂMETRO ENGATE RÁPIDO: 2.1/2"¦DIÂMETRO INTERNO: 2.1/2"¦QUANTIDADE DE FIOS: 5¦APLICAÇÃO: INSTALAÇÃO PREDIAL PARA COMBATE A INCÊNDIO) | un | 72
MATED-12541 | SETOP_01/2025 | MANGUEIRA PARA INCÊNDIO COM UNIÃO E ENGATE RÁPIDO (COMPRIMENTO: 15M¦TIPO: 1¦PRESSÃO DE TRABALHO: 980KPA¦MATERIAL DE REVESTIMENTO: POLIÉSTER E BORRACHA¦BITOLA: 38MM [1.1/2"]) | un | 303.88
MATED-22708 | SETOP_01/2025 | MANGUEIRA PARA INCÊNDIO COM UNIÃO E ENGATE RÁPIDO (COMPRIMENTO: 15M¦TIPO: 2¦PRESSÃO DE TRABALHO: 1370KPA¦MATERIAL DE REVESTIMENTO: POLIÉSTER E BORRACHA¦BITOLA: 38MM [1.1/2"]) | un | 389
SETOP_01/2025
074.05 - SPRINKLER | SETOP_01/2025
Código | SETOP_01/2025 | Descrição do Material | Unid. | Custo Unitário
MATED-12926 | SETOP_01/2025 | CANOPLA PARA SPRINKLER (ACABAMENTO: CROMADO) | un | 3.58
MATED-12914 | SETOP_01/2025 | SPRINKLER PENDENTE (BITOLA: 15MM [1/2"]¦TEMPERATURA DE FUNCIONAMENTO: 141°C¦CLASSE DE TEMPERATURA:ALTA¦COR DA AMPOLA: AZUL) | un | 49.98
MATED-12911 | SETOP_01/2025 | SPRINKLER PENDENTE (BITOLA: 15MM [1/2"]¦TEMPERATURA DE FUNCIONAMENTO: 68°C¦CLASSE DE TEMPERATURA: ORDINÁRIA¦COR DA AMPOLA: VERMELHA) | un | 34.02
MATED-12912 | SETOP_01/2025 | SPRINKLER PENDENTE (BITOLA: 15MM [1/2"]¦TEMPERATURA DE FUNCIONAMENTO: 79°C¦CLASSE DE TEMPERATURA: INTERMEDIÁRIA¦COR DA AMPOLA: AMARELA) | un | 32.54
MATED-12913 | SETOP_01/2025 | SPRINKLER PENDENTE (BITOLA: 15MM [1/2"]¦TEMPERATURA DE FUNCIONAMENTO: 93° C¦CLASSE DE TEMPERATURA: INTERMEDIÁRIA¦COR DA AMPOLA: VERDE) | un | 32.96
SETOP_01/2025
074.06 - SUPORTE PARA EXTINTOR | SETOP_01/2025
Código | SETOP_01/2025 | Descrição do Material | Unid. | Custo Unitário
MATED-12910 | SETOP_01/2025 | BASE DECORATIVA PARA EXTINTORES (TIPO: APOIO NO PISO) | un | 30.6
MATED-28646 | SETOP_01/2025 | SUPORTE PARA EXTINTOR (TIPO: PAREDE¦MATERIAL: AÇO GALVANIZADO¦¦CARGA MÁXIMA: EXINTOR COM CARGA DE ATÉ 12KG) | un | 4.99
SETOP_01/2025
075 - HIDRÔMETROS | SETOP_01/2025
075.01 - ACESSÓRIOS PARA HIDRANTE | SETOP_01/2025
Código | SETOP_01/2025 | Descrição do Material | Unid. | Custo Unitário
MATED-15223 | SETOP_01/2025 | TAMPA DE PROTEÇÃO PARA HIDRÔMETRO PADRÃO CONCESSIONÁRIA LOCAL (APLICAÇÃO: EMBUTIDO PAREDE¦MATERIAL: AÇO GALVANIZADO¦PINTURA: ELETROSTÁTICA¦COMPRIMENTO: 60CM¦ALTURA: 50CM) - IPRM | un | 87.0825
SETOP_01/2025
075.02 - HIDRÔMETRO | SETOP_01/2025
Código | SETOP_01/2025 | Descrição do Material | Unid. | Custo Unitário
MATED-15224 | SETOP_01/2025 | HIDRÔMETRO (APLICAÇÃO: MEDIDOR DE VAZÃO DE ÁGUA¦DIÂMETRO: 20MM (1/2")¦VAZÃO NOMINAL: 1,5(M3/H)¦VAZÃO MÁXIMA: 3,0(M3/H)¦COMPRIMENTO APROXIMADO: 115MM¦PADRÃO: CONCESSIONÁRIA LOCAL) | un | 180
SETOP_01/2025
075.03 - KIT CAVALETE | SETOP_01/2025
Código | SETOP_01/2025 | Descrição do Material | Unid. | Custo Unitário
MATED-15221 | SETOP_01/2025 | KIT CAVALETE PADRÃO CONCESSIONÁRIA LOCAL (DIÂMETRO: 20MM (1/2")¦MODELO: EMBUTIDO PAREDE¦TUBOS: GALVANIZADOS¦NÚMERO DE RAMAIS: 1¦REGISTRO: INCLUSO¦ALTURA APROXIMADA: 100CM) | un | 139.9
MATED-12510 | SETOP_01/2025 | KIT CAVALETE PADRÃO CONCESSIONÁRIA LOCAL (DIÂMETRO: 20MM (1/2")¦MODELO: PISO¦TUBOS: GALVANIZADOS¦NÚMERO DE RAMAIS: 1¦REGISTRO: INCLUSO¦ALTURA APROXIMADA: 75CM) | un | 122.27
MATED-15222 | SETOP_01/2025 | KIT CAVALETE PADRÃO CONCESSIONÁRIA LOCAL (DIÂMETRO: 25MM (3/4")¦MODELO: EMBUTIDO PAREDE¦TUBOS: GALVANIZADOS¦NÚMERO DE RAMAIS: 1¦REGISTRO: INCLUSO¦ALTURA APROXIMADA: 100CM) | un | 247.39
MATED-12511 | SETOP_01/2025 | KIT CAVALETE PADRÃO CONCESSIONÁRIA LOCAL (DIÂMETRO: 25MM (3/4")¦MODELO: PISO¦TUBOS: GALVANIZADOS¦NÚMERO DE RAMAIS: 1¦REGISTRO: INCLUSO¦ALTURA APROXIMADA: 75CM) | un | 172.76
SETOP_01/2025
076 - ILUMINAÇÃO PÚBLICA | SETOP_01/2025
076.01 - LUMINÁRIA | SETOP_01/2025
Código | SETOP_01/2025 | Descrição do Material | Unid. | Custo Unitário
MATED-11944 | SETOP_01/2025 | LUMINÁRIA EXTERNA PARA LÂMPADA VAPOR DE MERCÚRIO, SÓDIO E METÁLICO (APLICAÇÃO:VIA PÚBLICA¦NÚMERO DE LÂMPADAS: 1¦POTÊNCIA: 250W-400 W¦TIPO DE ROSCA: E40¦REATOR: NÃO INCLUSO) | un | 286.94
SETOP_01/2025
076.02 - POSTE EM AÇO E SUPORTE | SETOP_01/2025
Código | SETOP_01/2025 | Descrição do Material | Unid. | Custo Unitário
MATED-11952 | SETOP_01/2025 | POSTE DE AÇO GALVANIZADO PARA ILUMINAÇÃO PÚBLICA (MODELO: TELECÔNICO RETO¦COMPRIMENTO: 10M¦FIXAÇÃO: FLANGE COM CHUMBADORES) | un | 1843.64
MATED-11945 | SETOP_01/2025 | SUPORTE PARA LUMINÁRIA PÚBLICA (TIPO: PÉTALA¦QUANTIDADE DE LUMINÁRIAS: 2) | un | 160
SETOP_01/2025
076.03 - PROJETOR | SETOP_01/2025
Código | SETOP_01/2025 | Descrição do Material | Unid. | Custo Unitário
MATED-11942 | SETOP_01/2025 | PROJETOR PARA LÂMPADA DE VAPOR DE MERCÚRIO (POTÊNCIA DA LÂMPADA: 250 W) | un | 102.59
MATED-11941 | SETOP_01/2025 | PROJETOR PARA LÂMPADA DE VAPOR DE MERCÚRIO (POTÊNCIA DA LÂMPADA: 400 W) | un | 102.59
SETOP_01/2025
076.04 - RELÉ FOTOELÉTRICO | SETOP_01/2025
Código | SETOP_01/2025 | Descrição do Material | Unid. | Custo Unitário
MATED-12258 | SETOP_01/2025 | RELÉ FOTOELÉTRICO (MATERIAL: POLIPROPILENO COM PROTEÇÃO RADIAÇÃO UV¦TENSÃO: 120V¦CAPACIDADE DA CARGA: 1200VA¦POTÊNCIA: 1000W¦GRAU DE PROTEÇÃO: IP54¦CONTATO CARGA: NF OU NA¦BASE: INCLUSA) | un | 33.5
MATED-12259 | SETOP_01/2025 | RELÉ FOTOELÉTRICO (MATERIAL: POLIPROPILENO COM PROTEÇÃO RADIAÇÃO UV¦TENSÃO: 220V¦CAPACIDADE DA CARGA: 1800VA¦POTÊNCIA: 1000W¦GRAU DE PROTEÇÃO: IP54¦CONTATO CARGA: NF OU NA¦BASE: INCLUSA) | un | 30.03
SETOP_01/2025
077 - ACESSIBILIDADE (INSUMOS) | SETOP_01/2025
077.01 - BANCO ARTICULADO | SETOP_01/2025
Código | SETOP_01/2025 | Descrição do Material | Unid. | Custo Unitário
MATED-12070 | SETOP_01/2025 | BANCO ARTICULADO COM CANTOS ARREDONDADOS E SUPERFÍCIE ANTIDERRAPANTE IMPERMEÁVEL, PROFUNDIDADE MÍNIMA DE 0,45 M E COMPRIMENTO MÍNIMO DE 0,70 M, PARA ESFORÇO DE 1,5 KN CONFORME NBR 9050 | un | 1159.98
MATED-12151 | SETOP_01/2025 | BANCO ARTICULADO (MATERIAL: AÇO INOX AISI 304¦ACABAMENTO: POLIDO¦CANTOS: ARREDONDADOS¦CARGA MÍNIMA SUPORTADA: 150KG¦COMPRIMENTO: 70CM¦PROFUNDIDADE: 45CM¦INSTALAÇÃO: PAREDE¦ACESSÓRIOS: INCLUSO CANOPLAS, PARAFUSOS E BUCHAS) | un | 481.12
SETOP_01/2025
077.02 - BARRA DE APOIO | SETOP_01/2025
Código | SETOP_01/2025 | Descrição do Material | Unid. | Custo Unitário
MATED-12163 | SETOP_01/2025 | BARRA DE APOIO (MATERIAL: AÇO INOX AISI 304¦ACABAMENTO: POLIDO¦MODELO: EM"L"¦DIÂMETRO TUBO: 1.1/4" [31,75MM]¦COMPRIMENTO: 140CM¦INSTALAÇÃO: PAREDE¦ACESSÓRIOS: INCLUSO CANOPLAS, PARAFUSOS E BUCHAS) | un | 257.3
MATED-12062 | SETOP_01/2025 | BARRA DE APOIO (MATERIAL: AÇO INOX AISI 304¦ACABAMENTO: POLIDO¦MODELO: PARA LAVATÓRIO DE CANTO¦DIÂMETRO TUBO: 1.1/4" [31,75MM]¦COMPRIMENTO: APROX. 61CM¦INSTALAÇÃO: PAREDE¦ACESSÓRIOS: INCLUSO CANOPLAS, PARAFUSOS E BUCHAS) | un | 130.51
MATED-12061 | SETOP_01/2025 | BARRA DE APOIO (MATERIAL: AÇO INOX AISI 304¦ACABAMENTO: POLIDO¦MODELO: RETA¦DIÂMETRO TUBO: 1.1/4" [31,75MM]¦COMPRIMENTO: 100CM¦INSTALAÇÃO: PAREDE¦ACESSÓRIOS: INCLUSO CANOPLAS, PARAFUSOS E BUCHAS) | un | 203
MATED-12177 | SETOP_01/2025 | BARRA DE APOIO (MATERIAL: AÇO INOX AISI 304¦ACABAMENTO: POLIDO¦MODELO: RETA¦DIÂMETRO TUBO: 1.1/4" [31,75MM]¦COMPRIMENTO: 120CM¦INSTALAÇÃO: PAREDE¦ACESSÓRIOS: INCLUSO CANOPLAS, PARAFUSOS E BUCHAS) | un | 233.49
MATED-12066 | SETOP_01/2025 | BARRA DE APOIO (MATERIAL: AÇO INOX AISI 304¦ACABAMENTO: POLIDO¦MODELO: RETA¦DIÂMETRO TUBO: 1.1/4" [31,75MM]¦COMPRIMENTO: 40CM¦INSTALAÇÃO: PORTA OU PAREDE¦ACESSÓRIOS: INCLUSO CANOPLAS, PARAFUSOS E BUCHAS) | un | 160.97
MATED-11985 | SETOP_01/2025 | BARRA DE APOIO (MATERIAL: AÇO INOX AISI 304¦ACABAMENTO: POLIDO¦MODELO: RETA¦DIÂMETRO TUBO: 1.1/4" [31,75MM]¦COMPRIMENTO: 70CM¦INSTALAÇÃO: PAREDE¦ACESSÓRIOS: INCLUSO CANOPLAS, PARAFUSOS E BUCHAS) | un | 209.79
MATED-12063 | SETOP_01/2025 | BARRA DE APOIO (MATERIAL: AÇO INOX AISI 304¦ACABAMENTO: POLIDO¦MODELO: RETA¦DIÂMETRO TUBO: 1.1/4" [31,75MM]¦COMPRIMENTO: 80CM¦INSTALAÇÃO: PAREDE¦ACESSÓRIOS: INCLUSO CANOPLAS, PARAFUSOS E BUCHAS) | un | 170
MATED-12064 | SETOP_01/2025 | BARRA DE APOIO (MATERIAL: AÇO INOX AISI 304¦ACABAMENTO: POLIDO¦MODELO: RETA¦DIÂMETRO TUBO: 1.1/4" [31,75MM]¦COMPRIMENTO: 90CM¦INSTALAÇÃO: PAREDE¦ACESSÓRIOS: INCLUSO CANOPLAS, PARAFUSOS E BUCHAS) | un | 136.46
SETOP_01/2025
079 - ISOLANTES TÉRMICOS | SETOP_01/2025
079.01 - VERMICULITA | SETOP_01/2025
Código | SETOP_01/2025 | Descrição do Material | Unid. | Custo Unitário
MATED-13091 | SETOP_01/2025 | VERMICULITA EXPANDIDA | m3 | 1100
SETOP_01/2025
080 - ISOPOR, PAPEL (APLICADOS NA CONSTRUÇÃO) | SETOP_01/2025
080.01 - ISOPOR | SETOP_01/2025
Código | SETOP_01/2025 | Descrição do Material | Unid. | Custo Unitário
MATED-8144 | SETOP_01/2025 | CHAPA DE POLIESTIRENO EXPANDIDO (MATERIAL: EPS (ISOPOR)¦ESPESSURA: 20MM¦DIMENSÃO DA CHAPA: (100X50)CM) | m2 | 5.6
MATED-19811 | SETOP_01/2025 | LAJOTA (MATERIAL: POLIESTIRENO EXPANDIDO [EPS]¦MEDIDAS: (1000X330X70)MM¦TIPO:H7) | un | 10.44
SETOP_01/2025
080.02 - PAPEL | SETOP_01/2025
Código | SETOP_01/2025 | Descrição do Material | Unid. | Custo Unitário
MATED-18280 | SETOP_01/2025 | PAPEL PARDO (TIPO: KRAFT¦GRAMATURA: 80G/M2¦LARGURA*: 120CM¦COMPRIMENTO DA BOBINA*: 150M¦PESO*: 14,4KG)* VALORES REFERENCIAIS APROXIMADOS | m2 | 1.2777
SETOP_01/2025
081 - JUNTAS DE ALUMÍNIO E PLÁSTICAS | SETOP_01/2025
081.01 - JUNTA EM ALUMÍNIO | SETOP_01/2025
Código | SETOP_01/2025 | Descrição do Material | Unid. | Custo Unitário
MATED-12751 | SETOP_01/2025 | JUNTA PARA PISO (MATERIAL: ALUMÍNIO¦ESPESSURA*: 3,17MM¦ALTURA*: 19,05MM¦MASSA LINEAR*: 0,164KG/MG)*VALORES REFERENCIAIS APROXIMADOS | m | 8.35
SETOP_01/2025
081.02 - JUNTA EM PLÁSTICO | SETOP_01/2025
Código | SETOP_01/2025 | Descrição do Material | Unid. | Custo Unitário
MATED-12232 | SETOP_01/2025 | JUNTA PARA PISO (MATERIAL: PLÁSTICO¦ESPESSURA: 3MM¦ALTURA: 17MM) | m | 3.21
MATED-11421 | SETOP_01/2025 | JUNTA PARA PISO (MATERIAL: PLÁSTICO¦ESPESSURA: 3MM¦ALTURA: 27MM) | m | 3.59
SETOP_01/2025
082 - LADRILHOS HIDRÁULICOS E CERÂMICOS | SETOP_01/2025
082.01 - LADRILHO CERÂMICO | SETOP_01/2025
Código | SETOP_01/2025 | Descrição do Material | Unid. | Custo Unitário
MATED-12627 | SETOP_01/2025 | LADRILHO CERÂMICO (COR: VERMELHO NATURAL¦MEDIDAS REFERENCIAIS: 24X5,2CM) | m2 | 58.82
SETOP_01/2025
082.02 - LADRILHO HIDRÁULICO | SETOP_01/2025
Código | SETOP_01/2025 | Descrição do Material | Unid. | Custo Unitário
MATED-12668 | SETOP_01/2025 | LADRILHO HIDRÁULICO ANTIDERRAPANTE (COR: NATURAL¦COMPRIMENTO: 20CM¦LARGURA: 20CM¦ESPESSURA: 2CM) | m2 | 53
MATED-12711 | SETOP_01/2025 | LADRILHO HIDRÁULICO ANTIDERRAPANTE (COR: NATURAL¦COMPRIMENTO: 25CM¦LARGURA: 25CM¦ESPESSURA: 2CM) | m2 | 53
MATED-12690 | SETOP_01/2025 | LADRILHO HIDRÁULICO DECORADO (MATERIAL:CIMENTO BRANCO¦COR: DUAS (2) CORES¦COMPRIMENTO: 20CM¦LARGURA: 20CM¦ESPESSURA: 2CM) | m2 | 116.4861
MATED-12720 | SETOP_01/2025 | LADRILHO HIDRÁULICO DECORADO (MATERIAL:CIMENTO BRANCO¦COR: DUAS (2) CORES¦COMPRIMENTO: 25CM¦LARGURA: 25CM¦ESPESSURA: 2CM) | m2 | 102.2298
MATED-12702 | SETOP_01/2025 | LADRILHO HIDRÁULICO DECORADO (MATERIAL:CIMENTO BRANCO¦COR: UMA (1) COR¦COMPRIMENTO: 20CM¦LARGURA: 20CM¦ESPESSURA: 2CM) | m2 | 90.4325
MATED-12731 | SETOP_01/2025 | LADRILHO HIDRÁULICO DECORADO (MATERIAL:CIMENTO BRANCO¦COR: UMA (1) COR¦COMPRIMENTO: 25CM¦LARGURA: 25CM¦ESPESSURA: 2CM) | m2 | 82.9475
SETOP_01/2025
084 - LAMINADOS/PLACAS VINÍLICAS, MELAMÍCAS E FÓRMICAS | SETOP_01/2025
084.01 - LAMINADO MELAMÍNICO | SETOP_01/2025
Código | SETOP_01/2025 | Descrição do Material | Unid. | Custo Unitário
MATED-12700 | SETOP_01/2025 | CHAPA DE LAMINADO MELAMÍNICO (ACABAMENTO: LISO BRILHANTE¦COMPRIMENTO: 308CM¦LARGURA: 125CM¦ESPESSURA*: 0,8MM) *VALORES REFERENCIAIS APROXIMADOS | m2 | 48.39
MATED-9126 | SETOP_01/2025 | CHAPA DE LAMINADO MELAMÍNICO (ACABAMENTO: LISO FOSCO¦COMPRIMENTO: 308CM¦LARGURA: 125CM¦ESPESSURA*: 0,8MM) *VALORES REFERENCIAIS APROXIMADOS | m2 | 48.39
SETOP_01/2025
084.02 - PLACA VINÍLICA | SETOP_01/2025
Código | SETOP_01/2025 | Descrição do Material | Unid. | Custo Unitário
MATED-5029 | SETOP_01/2025 | PISO VINÍLICO (ACABAMENTO: AMADEIRADO¦TIPO: COMERCIAL¦ESPESSURA*: 2MM¦DIMENSÕES*: 18X120CM) * VALORES REFERENCIAIS APROXIMADOS | m2 | 122.62
MATED-11979 | SETOP_01/2025 | PISO VINÍLICO EM PLACA (MATERIAL: SEMI-FLEXÍVEL¦LARGURA*: 30CM¦COMPRIMENTO*: 30CM¦ESPESSURA: 2MM¦TIPO: COMERCIAL¦APLICAÇÃO: PISO E PARADE)*VALORES REFERENCIAIS APROXIMADOS | m2 | 74.76
SETOP_01/2025
084.03 - RODAPÉ DE POLIESTIRENO | SETOP_01/2025
Código | SETOP_01/2025 | Descrição do Material | Unid. | Custo Unitário
MATED-6249 | SETOP_01/2025 | ADESIVO PARA RODAPÉ (APLICAÇÃO: POLIESTIRENO, EPS, MADEIRA, GESSO) | Kg | 30.588
MATED-6222 | SETOP_01/2025 | RODAPÉ DE POLIESTIRENO COM PASSA FIO (COR: BRANCO¦ESPESSURA*: 12MM¦ALTURA: 7CM) *MEDIDAS REFERENCIAIS APROXIMADAS | m | 17.448
SETOP_01/2025
085 - LÂMPADAS, REATORES E SOQUETES | SETOP_01/2025
085.01 - LÂMPADA FLUORESCENTE | SETOP_01/2025
Código | SETOP_01/2025 | Descrição do Material | Unid. | Custo Unitário
MATED-12410 | SETOP_01/2025 | LÂMPADA (TIPO: FLUORESCENTE¦FORMATO: MILHO[3U] OU ESPIRAL¦POTÊNCIA: 11W¦LÚMENS: 570LM-660LM¦COR DA LUZ: BRANCA-6500K¦SOQUETE-BASE: E27¦TENSÃO: 110V) - IPRM | un | 10.55
MATED-12411 | SETOP_01/2025 | LÂMPADA (TIPO: FLUORESCENTE¦FORMATO: MILHO[3U] OU ESPIRAL¦POTÊNCIA: 15W¦LÚMENS: 800LM-950LM¦COR DA LUZ: BRANCA-6500K¦SOQUETE-BASE: E27¦TENSÃO: 110V) - IPRM | un | 13.26
MATED-12412 | SETOP_01/2025 | LÂMPADA (TIPO: FLUORESCENTE¦FORMATO: MILHO[3U] OU ESPIRAL¦POTÊNCIA: 20W¦LÚMENS: 1100LM-1250LM¦COR DA LUZ: BRANCA-6500K¦SOQUETE-BASE: E27¦TENSÃO: 110V) - IPRM | un | 12.5
MATED-12414 | SETOP_01/2025 | LÂMPADA (TIPO: FLUORESCENTE¦FORMATO: MILHO[3U] OU ESPIRAL¦POTÊNCIA: 23W¦LÚMENS: 1449LM-1660LM¦COR DA LUZ: BRANCA-6500K¦SOQUETE-BASE: E27¦TENSÃO: 110V) - IPRM | un | 12.3971
MATED-12409 | SETOP_01/2025 | LÂMPADA (TIPO: FLUORESCENTE¦FORMATO: MILHO[3U] OU ESPIRAL¦POTÊNCIA: 9W¦LÚMENS: 486LM-510LM¦COR DA LUZ: BRANCA-6500K¦SOQUETE-BASE: E27¦TENSÃO: 110V) - IPRM | un | 9.08
MATED-12416 | SETOP_01/2025 | LÂMPADA (TIPO: FLUORESCENTE¦FORMATO: TUBULAR¦COMPRIMENTO: 120CM¦DIÂMETRO: TLD-T8[Ø26MM]¦POTÊNCIA: 32W¦LÚMENS: 2350LM¦COR DA LUZ: NEUTRA-4100K¦SOQUETE-BASE: G13¦TENSÃO: 139V) - IPRM | un | 14.8
MATED-12113 | SETOP_01/2025 | LÂMPADA (TIPO: FLUORESCENTE¦FORMATO: TUBULAR¦COMPRIMENTO: 120CM¦DIÂMETRO: TLT-T10[Ø33MM]¦POTÊNCIA: 40W¦LÚMENS: 3250LM¦COR DA LUZ: NEUTRA-4000K¦SOQUETE-BASE: G13¦TENSÃO: 106V) - IPRM | un | 14.25
MATED-12415 | SETOP_01/2025 | LÂMPADA (TIPO: FLUORESCENTE¦FORMATO: TUBULAR¦COMPRIMENTO: 60CM¦DIÂMETRO: TLD-T8[Ø26MM]¦POTÊNCIA: 16W¦LÚMENS: 1070LM¦COR DA LUZ: NEUTRA-4100K¦SOQUETE-BASE: G13¦TENSÃO: 67V) - IPRM | un | 11.9
MATED-12417 | SETOP_01/2025 | LÂMPADA (TIPO: FLUORESCENTE¦FORMATO: TUBULAR¦COMPRIMENTO: 60CM¦DIÂMETRO: TLT-T10[Ø33MM]¦POTÊNCIA: 20W¦LÚMENS: 1350LM¦COR DA LUZ: NEUTRA-4000K¦SOQUETE-BASE: G13¦TENSÃO: 57V) - IPRM | un | 12
SETOP_01/2025
085.02 - LÂMPADA LED | SETOP_01/2025
Código | SETOP_01/2025 | Descrição do Material | Unid. | Custo Unitário
MATED-6213 | SETOP_01/2025 | LÂMPADA (TIPO: LED COM SENSOR DE PRESENÇA¦FORMATO: BULBO-A60¦POTÊNCIA: 9W¦LÚMENS: 810LM¦COR DA LUZ: BRANCA¦TEMPERATURA DA COR: 6500K¦SOQUETE-BASE: E27¦TENSÃO: 110/220V) | un | 21.6
MATED-9758 | SETOP_01/2025 | LÂMPADA (TIPO: LED¦FORMATO: BULBO-A60¦POTÊNCIA: 9W¦LÚMENS: 810LM¦COR DA LUZ: BRANCA¦TEMPERATURA DA COR: 6500K¦SOQUETE-BASE: E27¦TENSÃO: 110/220V) | un | 3.44
MATED-9870 | SETOP_01/2025 | LÂMPADA (TIPO: LED¦FORMATO: BULBO-A65¦POTÊNCIA: 15W¦LÚMENS: 1350LM¦COR DA LUZ: BRANCA¦TEMPERATURA DA COR: 6500K¦SOQUETE-BASE: E27¦TENSÃO: 110/220V) | un | 7.99
MATED-9871 | SETOP_01/2025 | LÂMPADA (TIPO: LED¦FORMATO: BULBO-A70¦POTÊNCIA: 20W¦LÚMENS: 2000LM¦COR DA LUZ: BRANCA¦TEMPERATURA DA COR: 6500K¦SOQUETE-BASE: E27¦TENSÃO: 110/220V) | un | 15.21
MATED-9873 | SETOP_01/2025 | LÂMPADA (TIPO: LED¦FORMATO: TUBULAR¦COMPRIMENTO: 120CM¦DIÂMETRO: T8[Ø26MM]¦POTÊNCIA: 18-20W¦LÚMENS: 1850LM¦COR DA LUZ: BRANCA-6500K¦SOQUETE-BASE: G13¦TENSÃO: 110¦220V) | un | 12.98
MATED-9874 | SETOP_01/2025 | LÂMPADA (TIPO: LED¦FORMATO: TUBULAR¦COMPRIMENTO: 240CM/DIÂMETRO: T8[Ø26MM]¦POTÊNCIA: 40W¦LÚMENS: 3900LM¦COR DA LUZ: BRANCA-6500K¦SOQUETE-BASE: G13¦TENSÃO: 110/220V) | un | 41.32
MATED-9872 | SETOP_01/2025 | LÂMPADA (TIPO: LED¦FORMATO: TUBULAR¦COMPRIMENTO: 60CM¦DIÂMETRO: T8[Ø26MM]¦POTÊNCIA: 9-10W¦LÚMENS: 900LM¦COR DA LUZ: BRANCA-6500K¦SOQUETE-BASE: G13¦TENSÃO: 110/220V) | un | 13.9
SETOP_01/2025
085.03 - LÂMPADA MISTA | SETOP_01/2025
Código | SETOP_01/2025 | Descrição do Material | Unid. | Custo Unitário
MATED-13037 | SETOP_01/2025 | LÂMPADA MISTA (POTÊNCIA: 160W¦TENSÃO: 220V¦TIPO DE SOQUETE: E27) | un | 30.61
SETOP_01/2025
085.04 - LÂMPADA VAPOR METÁLICO | SETOP_01/2025
Código | SETOP_01/2025 | Descrição do Material | Unid. | Custo Unitário
MATED-11950 | SETOP_01/2025 | LÂMPADA VAPOR DE MERCÚRIO (POTÊNCIA: 250 W¦TENSÃO: 220 V¦TIPO DE ROSCA: E-40) | un | 35.86
MATED-11949 | SETOP_01/2025 | LÂMPADA VAPOR DE MERCÚRIO (POTÊNCIA: 400 W¦TENSÃO: 220 V¦TIPO DE ROSCA: E-40) | un | 61.44
SETOP_01/2025
085.05 - REATOR ELETRÔNICO | SETOP_01/2025
Código | SETOP_01/2025 | Descrição do Material | Unid. | Custo Unitário
MATED-12400 | SETOP_01/2025 | REATOR ELETRÔNICO (FATOR DE POTÊNCIA: ALTO [A.F.P.]¦LÂMPADAS: FLUORESCENTE TUBULAR [T8]¦NÚMERO DE LÂMPADAS: 1X16W[T8]¦TIPO: PARTIDA RÁPIDA¦TENSÃO: 127-220V) | un | 43
MATED-12402 | SETOP_01/2025 | REATOR ELETRÔNICO (FATOR DE POTÊNCIA: ALTO [A.F.P.]¦LÂMPADAS: FLUORESCENTE TUBULAR [T8]¦NÚMERO DE LÂMPADAS: 1X32W[T8]¦TIPO: PARTIDA RÁPIDA¦TENSÃO: 127-220V) | un | 43.4
MATED-12407 | SETOP_01/2025 | REATOR ELETRÔNICO (FATOR DE POTÊNCIA: ALTO [A.F.P.]¦LÂMPADAS: FLUORESCENTE TUBULAR [T8]¦NÚMERO DE LÂMPADAS: 1X36W[T8] OU 1X40W[T10]¦TIPO: PARTIDA RÁPIDA¦TENSÃO: 127-220V) | un | 43.38
MATED-12401 | SETOP_01/2025 | REATOR ELETRÔNICO (FATOR DE POTÊNCIA: ALTO [A.F.P.]¦LÂMPADAS: FLUORESCENTE TUBULAR [T8]¦NÚMERO DE LÂMPADAS: 2X16W[T8]¦TIPO: PARTIDA RÁPIDA¦TENSÃO: 127-220V) | un | 71.24
MATED-12403 | SETOP_01/2025 | REATOR ELETRÔNICO (FATOR DE POTÊNCIA: ALTO [A.F.P.]¦LÂMPADAS: FLUORESCENTE TUBULAR [T8]¦NÚMERO DE LÂMPADAS: 2X32W[T8]¦TIPO: PARTIDA RÁPIDA¦TENSÃO: 127-220V) | un | 71.3
MATED-12404 | SETOP_01/2025 | REATOR ELETRÔNICO (FATOR DE POTÊNCIA: ALTO [A.F.P.]¦LÂMPADAS: FLUORESCENTE TUBULAR [T8-T10]¦NÚMERO DE LÂMPADAS: 1X18W[T8] OU 1X20W[T10]¦TIPO: PARTIDA RÁPIDA¦TENSÃO: 127-220V) | un | 43.03
MATED-12406 | SETOP_01/2025 | REATOR ELETRÔNICO (FATOR DE POTÊNCIA: ALTO [A.F.P.]¦LÂMPADAS: FLUORESCENTE TUBULAR [T8-T10]¦NÚMERO DE LÂMPADAS: 2X18W[T8] OU 2X20W[T10]¦TIPO: PARTIDA RÁPIDA¦TENSÃO: 127-220V) | un | 71.9
MATED-12408 | SETOP_01/2025 | REATOR ELETRÔNICO (FATOR DE POTÊNCIA: ALTO [A.F.P.]¦LÂMPADAS: FLUORESCENTE TUBULAR [T8-T10]¦NÚMERO DE LÂMPADAS: 2X36W[T8] OU 2X40W[T10]¦TIPO: PARTIDA RÁPIDA¦TENSÃO: 127-220V) | un | 71.86
MATED-11946 | SETOP_01/2025 | REATOR PARA LÂMPADAS DE DESCARGA - VAPOR DE MERCÚRIO (FATOR DE POTÊNCIA: ALTO¦NÚMERO DE LÂMPADAS: 1¦POTÊNCIA DA LÂMPADA: 400 W¦TENSÃO: 220 V) | un | 105.12
MATED-11947 | SETOP_01/2025 | REATOR PARA LÂMPADAS DE DESCARGA - VAPOR DE MERCÚRIO 250 W - AFP (POTÊNCIA: 250 W¦TENSÃO: 220 V¦NÚMERO DE LÂMPADAS: 1) | un | 99.75
MATED-11948 | SETOP_01/2025 | REATOR PARA LÂMPADAS DE DESCARGA - VAPOR DE SÓDIO (FATOR DE POTÊNCIA: ALTO¦NÚMERO DE LÂMPADAS: 1¦POTÊNCIA DA LÂMPADA: 400 W¦TENSÃO: 220 V) | un | 131.1
SETOP_01/2025
085.06 - SOQUETE PARA LÂMPADA | SETOP_01/2025
Código | SETOP_01/2025 | Descrição do Material | Unid. | Custo Unitário
MATED-11834 | SETOP_01/2025 | SOQUETE PARA LÂMPADA (BASE: G13¦SISTEMA: ANTI-VIBRATÓRIO¦PORTA-STARTER: NÃO¦TIPO: LÂMPADA TUBULAR [T8-T10]¦CORRENTE: 2A¦TENSÃO: 500V¦MATERIAL: POLICARBONATO¦COR: BRANCA) | un | 2.5
MATED-11836 | SETOP_01/2025 | SOQUETE PARA LÂMPADA (BASE: G13¦SISTEMA: ANTI-VIBRATÓRIO¦PORTA-STARTER: SIM¦TIPO: LÂMPADA TUBULAR [T8-T10]¦CORRENTE: 2A¦TENSÃO: 500V¦MATERIAL: POLICARBONATO¦COR: BRANCA) | un | 4.01
SETOP_01/2025
085.07 - STARTER | SETOP_01/2025
Código | SETOP_01/2025 | Descrição do Material | Unid. | Custo Unitário
MATED-11835 | SETOP_01/2025 | STARTER PARA LÂMPADA FLUORESCENTE (POTÊNCIA LÂMPADA: 20-40 W¦TENSÃO: 110-220V) | un | 0.84
SETOP_01/2025
086 - LIMPEZAS E HIGIENIZAÇÕES | SETOP_01/2025
086.01 - ESTOPA | SETOP_01/2025
Código | SETOP_01/2025 | Descrição do Material | Unid. | Custo Unitário
MATED-11262 | SETOP_01/2025 | ESTOPA DE ALGODÃO | Kg | 19.58
SETOP_01/2025
086.02 - LIMPEZA | SETOP_01/2025
Código | SETOP_01/2025 | Descrição do Material | Unid. | Custo Unitário
MATED-31854 | SETOP_01/2025 | ÁGUA (TIPO: DEIONIZADA) | l | 2.21
MATED-31849 | SETOP_01/2025 | ÁGUA (TIPO: DESTILADA) | l | 4
MATED-31850 | SETOP_01/2025 | ÁLCOOL (TIPO: ETÍLICO HIDRATADO¦GL: 96°¦DENSIDADE MÉDIA: 0,81KG/DM3) | l | 12.94
MATED-31851 | SETOP_01/2025 | ÁLCOOL (TIPO: POLIVINÍLICO¦DENSIDADE MÉDIA: 1,3KG/DM3) | Kg | 116.94
MATED-31852 | SETOP_01/2025 | ALGODÃO (TIPO: HIDRÓFILO) | Kg | 56.7
MATED-31855 | SETOP_01/2025 | CARBOXIMETILCELULOSE | Kg | 128.14
MATED-31853 | SETOP_01/2025 | FILME DE POLIÉSTER (TIPO: CRISTAL¦ ESPESSURA: 100MICRAS) | m2 | 17.68
MATED-11131 | SETOP_01/2025 | LIMPEZA E POLIMENTO DE PISO MARMORITE - IPRM | m2 | 26.9411
MATED-33190 | SETOP_01/2025 | SACO DE LIXO (COR: PRETO¦CAPACIDADE: 50L) | un | 0.38
MATED-31856 | SETOP_01/2025 | TECIDO NÃO TECIDO (GRAMATURA: 40G/M2) | m2 | 1.13
SETOP_01/2025
086.03 - INSUMO DE HIGIENE E ALIMENTAÇÃO | SETOP_01/2025
Código | SETOP_01/2025 | Descrição do Material | Unid. | Custo Unitário
MATED-33166 | SETOP_01/2025 | COPO DESCARTÁVEL (CAPACIDADE: 200ML) | un | 0.08
MATED-33167 | SETOP_01/2025 | COPO DESCARTÁVEL (CAPACIDADE: 50ML) | un | 0.04
MATED-33164 | SETOP_01/2025 | PACOTE DE PAPEL TOALHA (TIPO: INTERFOLHADO DE FOLHA SIMPLES¦QUANTIDADE: 1000 FOLHAS¦ACESSÓRIOS: INCLUSO) | un | 16.58
MATED-33163 | SETOP_01/2025 | PAPEL HIGIÊNICO FOLHA SIMPLES | m | 0.02
MATED-33165 | SETOP_01/2025 | SABONETE LÍQUIDO | l | 7.09
SETOP_01/2025
087 - LOUÇAS SANITÁRIAS | SETOP_01/2025
087.01 - ASSENTO PARA BACIA SANITÁRIA | SETOP_01/2025
Código | SETOP_01/2025 | Descrição do Material | Unid. | Custo Unitário
MATED-11732 | SETOP_01/2025 | ASSENTO PLÁSTICO PARA BACIA SANITÁRIA (COR: BRANCO¦PADRÃO: POPULAR¦ACESSÓRIOS: INCLUSO) | un | 34.9
SETOP_01/2025
087.02 - BACIA SANITÁRIA | SETOP_01/2025
Código | SETOP_01/2025 | Descrição do Material | Unid. | Custo Unitário
MATED-11745 | SETOP_01/2025 | BACIA DE LOUÇA TURCA CONVENCIONAL (COR: BRANCA) | un | 615.52
MATED-11743 | SETOP_01/2025 | VASO/BACIA SANITÁRIA (TIPO: CAIXA ACOPLADA¦MATERIAL: LOUÇA¦COR:BRANCA¦PADRÃO: POPULAR¦CAIXA ACOPLADA: INCLUSO¦ASSENTO: NÃO INCLUSO) | un | 419.8
MATED-11744 | SETOP_01/2025 | VASO/BACIA SANITÁRIA (TIPO: CONVENCIONAL¦MATERIAL: LOUÇA¦COR:BRANCA¦PADRÃO: POPULAR¦ASSENTO: NÃO INCLUSO) | un | 234.94
MATED-12502 | SETOP_01/2025 | VASO/BACIA SANITÁRIA (TIPO: INFANTIL¦MATERIAL: LOUÇA¦COR:BRANCA¦PADRÃO: POPULAR¦ASSENTO: NÃO INCLUSO) | un | 347.85
MATED-6924 | SETOP_01/2025 | VASO/BACIA SANITÁRIA (TIPO: PMR/PCR OU LINHA PNE SEM ABERTURA FRONTAL¦MATERIAL: LOUÇA¦COR:BRANCA¦PADRÃO: POPULAR¦ASSENTO: NÃO INCLUSO) | un | 476.8
SETOP_01/2025
087.03 - CAIXA DE DESCARGA SUSPENSA | SETOP_01/2025
Código | SETOP_01/2025 | Descrição do Material | Unid. | Custo Unitário
MATED-11747 | SETOP_01/2025 | CAIXA DE DESCARGA PLÁSTICA SUSPENSA (VOLUME: 9L¦ACESSÓRIOS: INCLUSO) | un | 49.9
SETOP_01/2025
087.04 - CUBA DE LOUÇA | SETOP_01/2025
Código | SETOP_01/2025 | Descrição do Material | Unid. | Custo Unitário
MATED-11727 | SETOP_01/2025 | CUBA DE EMBUTIR LOUÇA SEM LADRÃO (COR: BRANCA¦FORMATO: OVAL¦ALTURA*: 160MM¦LARGURA*: 485MM¦COMPRIMENTO*: 375MM)*VALORES REFERENCIAIS APROXIMADOS | un | 86.4
MATED-12606 | SETOP_01/2025 | CUBA DE SOBREPOR LOUÇA SEM LADRÃO (COR: BRANCA¦FORMATO: OVAL¦ALTURA*: 135MM¦COMPRIMENTO*: 310MM¦LARGURA*: 440MM)*VALORES REFERENCIAIS APROXIMADOS | un | 147.9
SETOP_01/2025
087.05 - LAVATÓRIO DE LOUÇA | SETOP_01/2025
Código | SETOP_01/2025 | Descrição do Material | Unid. | Custo Unitário
MATED-16336 | SETOP_01/2025 | LAVATÓRIO DE CANTO DE LOUÇA SEM COLUNA (COR: BRANCO¦TAMANHO: PEQUENO¦LARGURA: 410MM*¦COMPRIMENTO: 330MM*) *VALORES REFERENCIAIS APROXIMADOS | un | 206.9
MATED-11726 | SETOP_01/2025 | LAVATÓRIO DE LOUÇA COM COLUNA (COR: BRANCO¦TAMANHO: MÉDIO¦LARGURA: 445MM*¦COMPRIMENTO: 355MM*¦ALTURA COLUNA: 680MM*¦LARGURA COLUNA: 145MM*) *VALORES REFERENCIAIS APROXIMADOS | un | 179.9
MATED-12226 | SETOP_01/2025 | LAVATÓRIO DE LOUÇA SEM COLUNA (COR: BRANCO¦TAMANHO: MÉDIO¦LARGURA: 445MM*¦COMPRIMENTO: 355MM*) *VALORES REFERENCIAIS APROXIMADOS | un | 114.4
MATED-11728 | SETOP_01/2025 | LAVATÓRIO DE LOUÇA SEM COLUNA (COR: BRANCO¦TAMANHO: PEQUENO¦LARGURA: 400MM*¦COMPRIMENTO: 300MM*) *VALORES REFERENCIAIS APROXIMADOS | un | 96.35
SETOP_01/2025
087.06 - MICTÓRIO DE LOUÇA | SETOP_01/2025
Código | SETOP_01/2025 | Descrição do Material | Unid. | Custo Unitário
MATED-11730 | SETOP_01/2025 | MICTÓRIO DE LOUÇA (COR: BRANCA¦SIFÃO: INCLUSO) | un | 538.81
SETOP_01/2025
087.07 - TANQUE DE LOUÇA | SETOP_01/2025
Código | SETOP_01/2025 | Descrição do Material | Unid. | Custo Unitário
MATED-11733 | SETOP_01/2025 | TANQUE DE LOUÇA COM COLUNA (COR: BRANCA¦VOLUME: 22L¦COMPRIMENTO*: 540MM¦LARGURA*: 505MM¦ALTURA*: 325M)*VALORES REFERENCIAIS APROXIMADOS | un | 382.9
SETOP_01/2025
087.08 - TANQUE EM MÁRMORE SINTÉTICO | SETOP_01/2025
Código | SETOP_01/2025 | Descrição do Material | Unid. | Custo Unitário
MATED-9158 | SETOP_01/2025 | TANQUE DE MÁRMORE SINTÉTICO DUPLO (COR: BRANCA¦QUANTIDADE DE BOJO: 2¦VOLUME: 37L¦COMPRIMENTO*: 1020MM¦LARGURA*: 500MM¦ALTURA*: 200MM)*VALORES REFERENCIAIS APROXIMADOS | un | 249
MATED-9157 | SETOP_01/2025 | TANQUE DE MÁRMORE SINTÉTICO SIMPLES (COR: BRANCA¦QUANTIDADE DE BOJO: 1¦VOLUME: 20L¦COMPRIMENTO*: 550MM¦LARGURA*: 420MM¦ALTURA*: 220MM)*VALORES REFERENCIAIS APROXIMADOS | un | 232.9
SETOP_01/2025
087.09 - TANQUE EM POLIPROPILENO | SETOP_01/2025
Código | SETOP_01/2025 | Descrição do Material | Unid. | Custo Unitário
MATED-11734 | SETOP_01/2025 | TANQUE EM POLIPROPILENO (COR: BRANCA¦VOLUME: 15L¦ALTURA*: 490MM¦LARGURA*: 430MM¦ALTURA*: 280MM¦ACESSÓRIOS PARA FIXAÇÃO: INCLUSO¦VÁLVULA 1.1/4": INCLUSO) *VALORES REFERENCIAIS APROXIMADOS | un | 69.89
MATED-11735 | SETOP_01/2025 | TANQUE EM POLIPROPILENO (COR: BRANCA¦VOLUME: 24L¦ALTURA*: 580MM¦LARGURA*: 520MM¦ALTURA*: 320MM¦ ACESSÓRIOS PARA FIXAÇÃO: INCLUSO¦VÁLVULA 1.1/4": INCLUSO)*VALORES REFERENCIAIS APROXIMADOS | un | 64.9
SETOP_01/2025
088 - LUMINÁRIAS E PROJETORES | SETOP_01/2025
088.01 - LUMINÁRIA ARANDELA | SETOP_01/2025
Código | SETOP_01/2025 | Descrição do Material | Unid. | Custo Unitário
MATED-9757 | SETOP_01/2025 | LUMINÁRIA ARANDELA (TIPO: MEIA-LUA¦DIÂMETRO*: 30CM¦ACABAMENTO: ALUMÍNIO COM VIDRO FOSCO¦QUANTIDADE DE LÂMPADAS: 1¦BASE-SOQUETE: E27¦POTÊNCIA MÁXIMA*: 60W¦LÂMPADA: NÃO INCLUSA)*VALORES REFERENCIAIS APROXIMADOS | un | 32.54
SETOP_01/2025
088.02 - LUMINÁRIA COMERCIAL | SETOP_01/2025
Código | SETOP_01/2025 | Descrição do Material | Unid. | Custo Unitário
MATED-12395 | SETOP_01/2025 | LUMINÁRIA COMERCIAL CHANFRADA (FIXAÇÃO: SOBREPOR¦COMPRIMENTO: 120CM¦MATERIAL: CHAPA DE AÇO¦ACABAMENTO: TRATAMENTO ANTI-CORROSIVO¦COR: BRANCA¦TIPO DE LÂMPADAS: TUBULAR¦BASE: NÃO INCLUSO¦REATOR: NÃO INCLUSO¦CAPACIDADE: DUAS (2) LÂMPADAS - NÃO INCLUSO) | un | 26.8
MATED-12396 | SETOP_01/2025 | LUMINÁRIA COMERCIAL CHANFRADA (FIXAÇÃO: SOBREPOR¦COMPRIMENTO: 120CM¦MATERIAL: CHAPA DE AÇO¦ACABAMENTO: TRATAMENTO ANTI-CORROSIVO¦COR: BRANCA¦TIPO DE LÂMPADAS: TUBULAR¦BASE: NÃO INCLUSO¦REATOR: NÃO INCLUSO¦CAPACIDADE: QUATRO (4) LÂMPADAS - NÃO INCLUSO) | un | 49.33
MATED-12393 | SETOP_01/2025 | LUMINÁRIA COMERCIAL CHANFRADA (FIXAÇÃO: SOBREPOR¦COMPRIMENTO: 120CM¦MATERIAL: CHAPA DE AÇO¦ACABAMENTO: TRATAMENTO ANTI-CORROSIVO¦COR: BRANCA¦TIPO DE LÂMPADAS: TUBULAR¦BASE: NÃO INCLUSO¦REATOR: NÃO INCLUSO¦CAPACIDADE: UMA (1) LÂMPADA - NÃO INCLUSO) | un | 23.44
MATED-12391 | SETOP_01/2025 | LUMINÁRIA COMERCIAL CHANFRADA (FIXAÇÃO: SOBREPOR¦COMPRIMENTO: 60CM¦MATERIAL: CHAPA DE AÇO¦ACABAMENTO: TRATAMENTO ANTI-CORROSIVO¦COR: BRANCA¦TIPO DE LÂMPADAS: TUBULAR¦BASE: NÃO INCLUSO¦REATOR: NÃO INCLUSO¦CAPACIDADE: DUAS (2) LÂMPADAS - NÃO INCLUSO) | un | 22.0737
MATED-12392 | SETOP_01/2025 | LUMINÁRIA COMERCIAL CHANFRADA (FIXAÇÃO: SOBREPOR¦COMPRIMENTO: 60CM¦MATERIAL: CHAPA DE AÇO¦ACABAMENTO: TRATAMENTO ANTI-CORROSIVO¦COR: BRANCA¦TIPO DE LÂMPADAS: TUBULAR¦BASE: NÃO INCLUSO¦REATOR: NÃO INCLUSO¦CAPACIDADE: QUATRO (4) LÂMPADAS - NÃO INCLUSO) | un | 26.92
MATED-12390 | SETOP_01/2025 | LUMINÁRIA COMERCIAL CHANFRADA (FIXAÇÃO: SOBREPOR¦COMPRIMENTO: 60CM¦MATERIAL: CHAPA DE AÇO¦ACABAMENTO: TRATAMENTO ANTI-CORROSIVO¦COR: BRANCA¦TIPO DE LÂMPADAS: TUBULAR¦BASE: NÃO INCLUSO¦REATOR: NÃO INCLUSO¦CAPACIDADE: UMA (1) LÂMPADA - NÃO INCLUSO) | un | 15.61
MATED-17750 | SETOP_01/2025 | LUMINÁRIA COMERCIAL COM ALETAS (FIXAÇÃO: EMBUTIR¦COMPRIMENTO: 120CM¦MATERIAL: CHAPA DE AÇO¦ACABAMENTO: TRATAMENTO ANTI-CORROSIVO¦REFLETOR: MULTIFACETADO EM ALUMÍNIO ANODIZADO BRILHANTE¦COR: BRANCA¦TIPO DE LÂMPADAS: TUBULAR¦BASE: NÃO INCLUSO¦REATOR: NÃO INCLUSO¦CAPACIDADE: DUAS (2) LÂMPADAS - NÃO INCLUSO) | un | 120.4277
MATED-17751 | SETOP_01/2025 | LUMINÁRIA COMERCIAL COM ALETAS (FIXAÇÃO: EMBUTIR¦COMPRIMENTO: 120CM¦MATERIAL: CHAPA DE AÇO¦ACABAMENTO: TRATAMENTO ANTI-CORROSIVO¦REFLETOR: MULTIFACETADO EM ALUMÍNIO ANODIZADO BRILHANTE¦COR: BRANCA¦TIPO DE LÂMPADAS: TUBULAR¦BASE: NÃO INCLUSO¦REATOR: NÃO INCLUSO¦CAPACIDADE: QUATRO (4) LÂMPADAS - NÃO INCLUSO) | un | 276.2391
MATED-17749 | SETOP_01/2025 | LUMINÁRIA COMERCIAL COM ALETAS (FIXAÇÃO: EMBUTIR¦COMPRIMENTO: 60CM¦MATERIAL: CHAPA DE AÇO¦ACABAMENTO: TRATAMENTO ANTI-CORROSIVO¦REFLETOR: MULTIFACETADO EM ALUMÍNIO ANODIZADO BRILHANTE¦COR: BRANCA¦TIPO DE LÂMPADAS: TUBULAR¦BASE: NÃO INCLUSO¦REATOR: NÃO INCLUSO¦CAPACIDADE: DUAS (2) LÂMPADAS - NÃO INCLUSO) | un | 84.29
MATED-17747 | SETOP_01/2025 | LUMINÁRIA COMERCIAL COM ALETAS (FIXAÇÃO: EMBUTIR¦COMPRIMENTO: 60CM¦MATERIAL: CHAPA DE AÇO¦ACABAMENTO: TRATAMENTO ANTI-CORROSIVO¦REFLETOR: MULTIFACETADO EM ALUMÍNIO ANODIZADO BRILHANTE¦COR: BRANCA¦TIPO DE LÂMPADAS: TUBULAR¦BASE: NÃO INCLUSO¦REATOR: NÃO INCLUSO¦CAPACIDADE: QUATRO (4) LÂMPADAS - NÃO INCLUSO) | un | 172.43
MATED-17754 | SETOP_01/2025 | LUMINÁRIA COMERCIAL COM ALETAS (FIXAÇÃO: SOBREPOR¦COMPRIMENTO: 120CM¦MATERIAL: CHAPA DE AÇO¦ACABAMENTO: TRATAMENTO ANTI-CORROSIVO¦REFLETOR: MULTIFACETADO EM ALUMÍNIO ANODIZADO BRILHANTE¦COR: BRANCA¦TIPO DE LÂMPADAS: TUBULAR¦BASE: NÃO INCLUSO¦REATOR: NÃO INCLUSO¦CAPACIDADE: DUAS (2) LÂMPADAS - NÃO INCLUSO) | un | 151.06
MATED-17755 | SETOP_01/2025 | LUMINÁRIA COMERCIAL COM ALETAS (FIXAÇÃO: SOBREPOR¦COMPRIMENTO: 120CM¦MATERIAL: CHAPA DE AÇO¦ACABAMENTO: TRATAMENTO ANTI-CORROSIVO¦REFLETOR: MULTIFACETADO EM ALUMÍNIO ANODIZADO BRILHANTE¦COR: BRANCA¦TIPO DE LÂMPADAS: TUBULAR¦BASE: NÃO INCLUSO¦REATOR: NÃO INCLUSO¦CAPACIDADE: QUATRO (4) LÂMPADAS - NÃO INCLUSO) | un | 331.3847
MATED-17752 | SETOP_01/2025 | LUMINÁRIA COMERCIAL COM ALETAS (FIXAÇÃO: SOBREPOR¦COMPRIMENTO: 60CM¦MATERIAL: CHAPA DE AÇO¦ACABAMENTO: TRATAMENTO ANTI-CORROSIVO¦REFLETOR: MULTIFACETADO EM ALUMÍNIO ANODIZADO BRILHANTE¦COR: BRANCA¦TIPO DE LÂMPADAS: TUBULAR¦BASE: NÃO INCLUSO¦REATOR: NÃO INCLUSO¦CAPACIDADE: DUAS (2) LÂMPADAS - NÃO INCLUSO) | un | 93.78
MATED-17753 | SETOP_01/2025 | LUMINÁRIA COMERCIAL COM ALETAS (FIXAÇÃO: SOBREPOR¦COMPRIMENTO: 60CM¦MATERIAL: CHAPA DE AÇO¦ACABAMENTO: TRATAMENTO ANTI-CORROSIVO¦REFLETOR: MULTIFACETADO EM ALUMÍNIO ANODIZADO BRILHANTE¦COR: BRANCA¦TIPO DE LÂMPADAS: TUBULAR¦BASE: NÃO INCLUSO¦REATOR: NÃO INCLUSO¦CAPACIDADE: QUATRO (4) LÂMPADAS - NÃO INCLUSO) | un | 196.86
MATED-9889 | SETOP_01/2025 | LUMINÁRIA COMERCIAL COM DIFUSOR (FIXAÇÃO: EMBUTIR¦COMPRIMENTO: 120CM¦MATERIAL: CHAPA DE AÇO¦ACABAMENTO: TRATAMENTO ANTI-CORROSIVO¦REFLETOR: MULTIFACETADO EM ALUMÍNIO ANODIZADO BRILHANTE¦COR: BRANCA¦TIPO DE LÂMPADAS: TUBULAR¦BASE: NÃO INCLUSO¦REATOR: NÃO INCLUSO¦CAPACIDADE: DUAS (2) LÂMPADAS - NÃO INCLUSO) | un | 129.45
MATED-9888 | SETOP_01/2025 | LUMINÁRIA COMERCIAL COM DIFUSOR (FIXAÇÃO: EMBUTIR¦COMPRIMENTO: 60CM¦MATERIAL: CHAPA DE AÇO¦ACABAMENTO: TRATAMENTO ANTI-CORROSIVO¦REFLETOR: MULTIFACETADO EM ALUMÍNIO ANODIZADO BRILHANTE¦COR: BRANCA¦TIPO DE LÂMPADAS: TUBULAR¦BASE: NÃO INCLUSO¦REATOR: NÃO INCLUSO¦CAPACIDADE: DUAS (2) LÂMPADAS - NÃO INCLUSO) | un | 81.01
MATED-9890 | SETOP_01/2025 | LUMINÁRIA COMERCIAL COM DIFUSOR (FIXAÇÃO: EMBUTIR¦COMPRIMENTO: 60CM¦MATERIAL: CHAPA DE AÇO¦ACABAMENTO: TRATAMENTO ANTI-CORROSIVO¦REFLETOR: MULTIFACETADO EM ALUMÍNIO ANODIZADO BRILHANTE¦COR: BRANCA¦TIPO DE LÂMPADAS: TUBULAR¦BASE: NÃO INCLUSO¦REATOR: NÃO INCLUSO¦CAPACIDADE: QUATRO (4) LÂMPADAS - NÃO INCLUSO) | un | 171.48
MATED-9895 | SETOP_01/2025 | LUMINÁRIA COMERCIAL COM DIFUSOR (FIXAÇÃO: SOBREPOR¦COMPRIMENTO: 120CM¦MATERIAL: CHAPA DE AÇO¦ACABAMENTO: TRATAMENTO ANTI-CORROSIVO¦REFLETOR: MULTIFACETADO EM ALUMÍNIO ANODIZADO BRILHANTE¦COR: BRANCA¦TIPO DE LÂMPADAS: TUBULAR¦BASE: NÃO INCLUSO¦REATOR: NÃO INCLUSO¦CAPACIDADE: DUAS (2) LÂMPADAS - NÃO INCLUSO) | un | 143.57
MATED-9893 | SETOP_01/2025 | LUMINÁRIA COMERCIAL COM DIFUSOR (FIXAÇÃO: SOBREPOR¦COMPRIMENTO: 120CM¦MATERIAL: CHAPA DE AÇO¦ACABAMENTO: TRATAMENTO ANTI-CORROSIVO¦REFLETOR: MULTIFACETADO EM ALUMÍNIO ANODIZADO BRILHANTE¦COR: BRANCA¦TIPO DE LÂMPADAS: TUBULAR¦BASE: NÃO INCLUSO¦REATOR: NÃO INCLUSO¦CAPACIDADE: UMA (1) LÂMPADA - NÃO INCLUSO) | un | 104.05
MATED-9894 | SETOP_01/2025 | LUMINÁRIA COMERCIAL COM DIFUSOR (FIXAÇÃO: SOBREPOR¦COMPRIMENTO: 60CM¦MATERIAL: CHAPA DE AÇO¦ACABAMENTO: TRATAMENTO ANTI-CORROSIVO¦REFLETOR: MULTIFACETADO EM ALUMÍNIO ANODIZADO BRILHANTE¦COR: BRANCA¦TIPO DE LÂMPADAS: TUBULAR¦BASE: NÃO INCLUSO¦REATOR: NÃO INCLUSO¦CAPACIDADE: DUAS (2) LÂMPADAS - NÃO INCLUSO) | un | 99.21
MATED-9896 | SETOP_01/2025 | LUMINÁRIA COMERCIAL COM DIFUSOR (FIXAÇÃO: SOBREPOR¦COMPRIMENTO: 60CM¦MATERIAL: CHAPA DE AÇO¦ACABAMENTO: TRATAMENTO ANTI-CORROSIVO¦REFLETOR: MULTIFACETADO EM ALUMÍNIO ANODIZADO BRILHANTE¦COR: BRANCA¦TIPO DE LÂMPADAS: TUBULAR¦BASE: NÃO INCLUSO¦REATOR: NÃO INCLUSO¦CAPACIDADE: QUATRO (4) LÂMPADAS - NÃO INCLUSO) | un | 231.21
MATED-9892 | SETOP_01/2025 | LUMINÁRIA COMERCIAL COM DIFUSOR (FIXAÇÃO: SOBREPOR¦COMPRIMENTO: 60CM¦MATERIAL: CHAPA DE AÇO¦ACABAMENTO: TRATAMENTO ANTI-CORROSIVO¦REFLETOR: MULTIFACETADO EM ALUMÍNIO ANODIZADO BRILHANTE¦COR: BRANCA¦TIPO DE LÂMPADAS: TUBULAR¦BASE: NÃO INCLUSO¦REATOR: NÃO INCLUSO¦CAPACIDADE: UMA (1) LÂMPADA - NÃO INCLUSO) | un | 65.57
SETOP_01/2025
088.03 - LUMINÁRIA DE EMERGÊNCIA | SETOP_01/2025
Código | SETOP_01/2025 | Descrição do Material | Unid. | Custo Unitário
MATED-9899 | SETOP_01/2025 | LUMINÁRIA DE EMERGÊNCIA (TIPO: LED¦POTÊNCIA: 2W¦AUTONOMIA: 6 HORAS¦FLUXO LUMINOSO: 100LM¦TENSÃO: 110V-220V¦ACESSÓRIOS DE FIXAÇÃO: INCLUSOS) | un | 15.99
MATED-26990 | SETOP_01/2025 | LUMINÁRIA DE EMERGÊNCIA (TIPO: LED¦POTÊNCIA: 8W¦AUTONOMIA: 3 HORAS¦FLUXO LUMINOSO: 1200LM¦TENSÃO: 110V-220V¦QUANTIDADE DE FARÓIS: 2¦ACESSÓRIOS DE FIXAÇÃO: INCLUSOS) | un | 128.18
SETOP_01/2025
088.04 - LUMINÁRIA DE TETO | SETOP_01/2025
Código | SETOP_01/2025 | Descrição do Material | Unid. | Custo Unitário
MATED-12517 | SETOP_01/2025 | LUMINÁRIA DE TETO COM BASE (MODELO: DROPS¦DIFUSOR: GLOBO COM VIDRO LISO LEITOSO¦BASE OU PLAFONIER: GALVANIZADA¦LÂMPADA E SOQUETE: NÃO INCLUSA) | un | 52.56
MATED-14405 | SETOP_01/2025 | LUMINÁRIA DE TETO COM BASE (MODELO: PLAFONIER¦BASE: PLÁSTICO-POLIPROPILENO¦SOQUETE: INCLUSO¦TIPO DE SOQUETE: E27¦MATERIAL DO SOQUETE: PORCELANA¦POTÊNCIA MÁXIMA LÂMPADA: 60W¦LÂMPADA: NÃO INCLUSA) | un | 5.6
MATED-12376 | SETOP_01/2025 | LUMINÁRIA DE TETO/ARANDELA (MODELO: TARTARUGA BLINDADA¦ACABAMENTO: ALUMÍNIO REFORÇADO COM PINTURA ELETROSTÁTICA¦DIFUSOR: LENTE EM POLICARBONATO RESISTENTE¦QUANTIDADE DE LÂMPADAS: 1¦SOQUETE: E27¦POTÊNCIA MÁXIMA: 60W¦LÂMPADA E SOQUETE: NÃO INCLUSA) | un | 73.52
MATED-12399 | SETOP_01/2025 | LUMINÁRIA DE TETO/ARANDELA (MODELO: TARTARUGA¦ACABAMENTO: FERRO COM PINTURA ELETROSTÁTICA¦DIFUSOR: VIDRO TRANSPARENTE¦QUANTIDADE DE LÂMPADAS: 1¦SOQUETE: E27¦POTÊNCIA MÁXIMA 60W¦LÂMPADA E SOQUETE: NÃO INCLUSA) | un | 18.25
MATED-13358 | SETOP_01/2025 | LUMINÁRIA PLAFON (TIPO: REDONDA¦DIÂMETRO: 25CM¦ACABAMENTO: ALUMÍNIO COM VIDRO FOSCO¦QUANTIDADE DE LÂMPADAS: 1¦BASE-SOQUETE: E27¦POTÊNCIA MÁXIMA 20W¦LÂMPADA E SOQUETE: NÃO INCLUSA) | un | 32.74
SETOP_01/2025
088.05 - PROJETOR | SETOP_01/2025
Código | SETOP_01/2025 | Descrição do Material | Unid. | Custo Unitário
MATED-11943 | SETOP_01/2025 | PROJETOR EXTERNO COM ÂNGULO ELEVAÇÃO REGULÁVEL E ALOJAMENTO PARA REATOR (NÚMERO DE LÂMPADAS: 1¦POTÊNCIA: ATÉ 400W¦TIPO DE ROSCA: E-40) | un | 102.59
SETOP_01/2025
088.06 - SOQUETE | SETOP_01/2025
Código | SETOP_01/2025 | Descrição do Material | Unid. | Custo Unitário
MATED-11833 | SETOP_01/2025 | SOQUETE PARA LÂMPADA (BASE: E27¦CORRENTE: 4A¦TENSÃO: 250V¦MATERIAL: PORCELANA¦COR: BRANCA) | un | 5
SETOP_01/2025
088.07 - SUPORTE PARA LUMINÁRIA/REFLETOR | SETOP_01/2025
Código | SETOP_01/2025 | Descrição do Material | Unid. | Custo Unitário
MATED-20885 | SETOP_01/2025 | SUPORTE PARA LUMINÁRIA PÚBLICA (TIPO: PÉTALA¦QUANTIDADE DE LUMINÁRIAS: 1) | un | 129.78
MATED-20884 | SETOP_01/2025 | SUPORTE PARA REFLETOR (TIPO: CRUZETA¦MATERIAL: AÇO GALVANIZADO¦NÚMERO DE PROJETORES: 1¦ACESSÓRIOS DE FIXAÇÃO: INCLUSOS) | un | 153.43
MATED-20883 | SETOP_01/2025 | SUPORTE PARA REFLETOR (TIPO: CRUZETA¦MATERIAL: AÇO GALVANIZADO¦NÚMERO DE PROJETORES: 2¦ACESSÓRIOS DE FIXAÇÃO: INCLUSOS) | un | 244.37
MATED-13027 | SETOP_01/2025 | SUPORTE PARA REFLETOR (TIPO: CRUZETA¦MATERIAL: AÇO GALVANIZADO¦NÚMERO DE PROJETORES: 3¦ACESSÓRIOS DE FIXAÇÃO: INCLUSOS) | un | 354.98
SETOP_01/2025
089 - CHAPAS DE COMPENSADA (MADEIRAS PARA FORMAS) | SETOP_01/2025
089.01 - COMPENSADO NAVAL | SETOP_01/2025
Código | SETOP_01/2025 | Descrição do Material | Unid. | Custo Unitário
MATED-11274 | SETOP_01/2025 | CHAPA DE COMPENSADO RESINADO NAVAL (ESPESSURA: 6MM¦DIMENSÃO: 1,60X2,20M) | m2 | 36.54
SETOP_01/2025
089.02 - COMPENSADO PLASTIFICADO | SETOP_01/2025
Código | SETOP_01/2025 | Descrição do Material | Unid. | Custo Unitário
MATED-11273 | SETOP_01/2025 | CHAPA DE COMPENSADO PLASTIFICADO (ESPESSURA: 12MM¦DIMENSÃO: 1,10X2,20M) | m2 | 55.21
MATED-11277 | SETOP_01/2025 | CHAPA DE COMPENSADO PLASTIFICADO (ESPESSURA: 14MM¦DIMENSÃO: 1,10X2,20M) | m2 | 45.1
MATED-15684 | SETOP_01/2025 | CHAPA DE COMPENSADO PLASTIFICADO (ESPESSURA: 18MM¦DIMENSÃO: 1,10X2,20M) | m2 | 87.9565
SETOP_01/2025
089.03 - COMPENSADO RESINADO | SETOP_01/2025
Código | SETOP_01/2025 | Descrição do Material | Unid. | Custo Unitário
MATED-11275 | SETOP_01/2025 | CHAPA DE COMPENSADO RESINADO (ESPESSURA: 10MM¦DIMENSÃO: 1,10X2,20M) | m2 | 31.81
MATED-11276 | SETOP_01/2025 | CHAPA DE COMPENSADO RESINADO (ESPESSURA: 12MM¦DIMENSÃO: 1,10X2,20M) | m2 | 40.08
MATED-11278 | SETOP_01/2025 | CHAPA DE COMPENSADO RESINADO (ESPESSURA: 14MM¦DIMENSÃO: 1,10X2,20M) | m2 | 45.88
SETOP_01/2025
090 - MADEIRAS PARA FORMAS/ESCORAMENTO | SETOP_01/2025
090.01 - PONTALETE | SETOP_01/2025
Código | SETOP_01/2025 | Descrição do Material | Unid. | Custo Unitário
MATED-11359 | SETOP_01/2025 | ESCORA DE MADEIRA (DIÂMETRO DA SEÇÃO: 8 A 10CM¦TIPO DE MADEIRA: EUCALIPTO COM CASCA¦IMUNIZAÇÃO: NÃO INCLUSO) | m | 4.4
MATED-11344 | SETOP_01/2025 | PONTALETE (ACABAMENTO: BRUTO¦SEÇÃO TRANSVERSAL: 3"X3" [7,5X7,5CM]*¦TIPO DE MADEIRA: CEDRO, PINUS, MISTA OU EQUIVALENTE DA REGIÃO)*VALORES REFERENCIAIS APROXIMADOS | m | 9.0325
SETOP_01/2025
090.02 - SARRAFO | SETOP_01/2025
Código | SETOP_01/2025 | Descrição do Material | Unid. | Custo Unitário
MATED-11348 | SETOP_01/2025 | SARRAFO (ACABAMENTO: BRUTO¦SEÇÃO TRANSVERSAL: 1"X2"[POL.]¦ALTURA: 50MM[2"]¦ESPESSURA: 25MM[1"]¦TIPO DE MADEIRA: PINUS, MISTA OU EQUIVALENTE DA REGIÃO) | m | 2.49
MATED-11350 | SETOP_01/2025 | SARRAFO (ACABAMENTO: BRUTO¦SEÇÃO TRANSVERSAL: 1"X3"[POL.]¦ALTURA: 75MM[3"]¦ESPESSURA: 25MM[1"]¦TIPO DE MADEIRA: PINUS, MISTA OU EQUIVALENTE DA REGIÃO) | m | 3.455
MATED-11349 | SETOP_01/2025 | SARRAFO (ACABAMENTO: BRUTO¦SEÇÃO TRANSVERSAL: 1"X4"[POL.]¦ALTURA: 100MM[4"]¦ESPESSURA: 25MM[1"]¦TIPO DE MADEIRA: CEDRO, MAÇARANDUBA, ANGELIM, PINUS, MISTA OU EQUIVALENTE DA REGIÃO) | m | 3.83
SETOP_01/2025
090.03 - TÁBUA | SETOP_01/2025
Código | SETOP_01/2025 | Descrição do Material | Unid. | Custo Unitário
MATED-11354 | SETOP_01/2025 | TÁBUA (ACABAMENTO: BRUTO¦SEÇÃO TRANSVERSAL: 1X12"¦ESPESSURA: 25MM¦LARGURA*: 300MM¦TIPO DE MADEIRA: CEDRINHO, PINUS OU MADEIRA EQUIVALENTE DA REGIÃO)*VALORES REFERENCIAIS APROXIMADOS | m2 | 28.1668
MATED-11352 | SETOP_01/2025 | TÁBUA (ACABAMENTO: BRUTO¦SEÇÃO TRANSVERSAL: 1X9"¦ESPESSURA: 25MM¦LARGURA*: 225-250MM¦TIPO DE MADEIRA: CEDRINHO, PINUS OU MADEIRA EQUIVALENTE DA REGIÃO)*VALORES REFERENCIAIS APROXIMADOS | m2 | 27.7619
SETOP_01/2025
091 - MANÔMETROS E PRESSOSTATOS | SETOP_01/2025
091.01 - MANÔMETRO | SETOP_01/2025
Código | SETOP_01/2025 | Descrição do Material | Unid. | Custo Unitário
MATED-13021 | SETOP_01/2025 | EM PROCESSO DE DESATIVAÇÃO - MANÔMETRO ANALÓGICO (ROSCA: 1/2" NPT¦FAIXA DE OPERAÇÃO: 600MBAR [8,70PSI]) | un | 449.4125
MATED-13022 | SETOP_01/2025 | EM PROCESSO DE DESATIVAÇÃO - MANÔMETRO ANALÓGICO (ROSCA: 1/4" NPT¦FAIXA DE OPERAÇÃO: 600MBAR [8,70PSI]) | un | 347.9673
MATED-13048 | SETOP_01/2025 | MANÔMETRO ANALÓGICO (DIÂMETRO DO MANÔMETRO: 2.1/2"¦ROSCA: 1/4" NPT¦FAIXA DE OPERAÇÃO: 0-16BAR [0-240PSI]) | un | 69
SETOP_01/2025
091.02 - PRESSOSTATO | SETOP_01/2025
Código | SETOP_01/2025 | Descrição do Material | Unid. | Custo Unitário
MATED-13047 | SETOP_01/2025 | PRESSOSTATO (FAIXA DE OPERAÇÃO: [0,2-4BAR] 3-58PSI) | un | 1739.49
MATED-12942 | SETOP_01/2025 | PRESSOSTATO PARA COMPRESSOR (FAIXA DE OPERAÇÃO: 125-175PSI) | un | 96
MATED-12943 | SETOP_01/2025 | PRESSOSTATO PARA COMPRESSOR (FAIXA DE OPERAÇÃO: 80-125PSI) | un | 95.02
SETOP_01/2025
092 - MANTAS GEOTÊXTEIS | SETOP_01/2025
092.01 - MANTA GEOTÊXTIL | SETOP_01/2025
Código | SETOP_01/2025 | Descrição do Material | Unid. | Custo Unitário
MATED-11263 | SETOP_01/2025 | GEOTÊXTIL NÃO-TECIDO (ESPESSURA: 2,30MM¦LARGURA: 2,15 M¦DENSIDADE: 300,00 G/M²¦RESISTÊNCIA BIDIRECIONAL: 20,00 KN/M) - REF. RT 21 | m2 | 10.16
SETOP_01/2025
093 - MANTAS ISOLANTES E LONAS | SETOP_01/2025
093.01 - LONA | SETOP_01/2025
Código | SETOP_01/2025 | Descrição do Material | Unid. | Custo Unitário
MATED-12058 | SETOP_01/2025 | LONA PLÁSTICA (COR: PRETA¦ESPESSURA: 150 MICRAS) | m2 | 1.58
SETOP_01/2025
093.02 - MANTA DE BORRACHA | SETOP_01/2025
Código | SETOP_01/2025 | Descrição do Material | Unid. | Custo Unitário
MATED-12733 | SETOP_01/2025 | MANTA DE BORRACHA NATURAL PARA BANCADA LABORATÓRIO (ESPESSURA: 4,8MM[3/16"]) | m2 | 180
SETOP_01/2025
093.03 - MANTA ISOLANTE | SETOP_01/2025
Código | SETOP_01/2025 | Descrição do Material | Unid. | Custo Unitário
MATED-12499 | SETOP_01/2025 | MANTA ISOLANTE PARA TELHADO | m2 | 5.4
SETOP_01/2025
094 - MARCOS DE MADEIRA | SETOP_01/2025
094.01 - MARCO | SETOP_01/2025
Código | SETOP_01/2025 | Descrição do Material | Unid. | Custo Unitário
MATED-12735 | SETOP_01/2025 | MARCO/BATENTE (MATERIAL: MADEIRA DE LEI¦LARGURA: 14CM¦COMPRIMENTO: 60CM¦ALTURA: 210CM¦ESPESSURA: 3CM¦ALIZAR: NÃO INCLUSO¦MADEIRA: TAUARI, CEDRINHO, ANGELIM OU EQUIVALENTE DA REGIÃO) | un | 221.18
MATED-12736 | SETOP_01/2025 | MARCO/BATENTE (MATERIAL: MADEIRA DE LEI¦LARGURA: 14CM¦COMPRIMENTO: 70CM¦ALTURA: 210CM¦ESPESSURA: 3CM¦ALIZAR: NÃO INCLUSO¦MADEIRA: TAUARI, CEDRINHO, ANGELIM OU EQUIVALENTE DA REGIÃO) | un | 221.18
MATED-12737 | SETOP_01/2025 | MARCO/BATENTE (MATERIAL: MADEIRA DE LEI¦LARGURA: 14CM¦COMPRIMENTO: 80CM¦ALTURA: 210CM¦ESPESSURA: 3CM¦ALIZAR: NÃO INCLUSO¦MADEIRA: TAUARI, CEDRINHO, ANGELIM OU EQUIVALENTE DA REGIÃO) | un | 221.18
MATED-12738 | SETOP_01/2025 | MARCO/BATENTE (MATERIAL: MADEIRA DE LEI¦LARGURA: 14CM¦COMPRIMENTO: 90CM¦ALTURA: 210CM¦ESPESSURA: 3CM¦ALIZAR: NÃO INCLUSO¦MADEIRA: TAUARI, CEDRINHO, ANGELIM OU EQUIVALENTE DA REGIÃO) | un | 221.18
SETOP_01/2025
095 - MASSA CORRIDA | SETOP_01/2025
095.01 - MASSA CORRIDA | SETOP_01/2025
Código | SETOP_01/2025 | Descrição do Material | Unid. | Custo Unitário
MATED-11438 | SETOP_01/2025 | MASSA CORRIDA (TIPO: PVA¦APLICAÇÃO: ALVENARIA, CONCRETO, GESSO E REBOCO) | Kg | 3.34
MATED-11437 | SETOP_01/2025 | MASSA PARA MADEIRA (TIPO: BASE DE ÓLEO) | Kg | 21.65
SETOP_01/2025
095.02 - MASSA ACRÍLICA | SETOP_01/2025
Código | SETOP_01/2025 | Descrição do Material | Unid. | Custo Unitário
MATED-17865 | SETOP_01/2025 | MASSA ACRÍLICA PARA MADEIRA (APLICAÇÃO: CALAFETAÇÃO DE SUPERFÍCIES/REJUNTAR PISOS MADEIRA) | Kg | 21.45
MATED-11436 | SETOP_01/2025 | MASSA CORRIDA (TIPO: ACRÍLICA¦APLICAÇÃO: ALVENARIA, CONCRETO, GESSO E REBOCO) | Kg | 7.4
MATED-14737 | SETOP_01/2025 | MASSA CORRIDA (TIPO: MINERAL¦APLICAÇÃO: ALVENARIA, CONCRETO, PEDRAS E REBOCO) | Kg | 7.2982
SETOP_01/2025
096 - MOBILIÁRIO | SETOP_01/2025
096.01 - AQUECEDOR, REFRIGERADOR E OUTROS | SETOP_01/2025
Código | SETOP_01/2025 | Descrição do Material | Unid. | Custo Unitário
MATED-11160 | SETOP_01/2025 | AQUECEDOR DE MARMITA (MATERIAL: AÇO INOX¦TENSÃO: 127V-220V¦NÚMERO DE MARMITAS: 25¦CONSUMO: 2KW¦COMPRIMENTO*: 60CM¦LARGURA*: 90CM¦ALTURA*: 85CM)*VALORES REFERENCIAIS APROXIMADOS | un | 1135.25
MATED-12329 | SETOP_01/2025 | VARAL PANTOGRÁFICO | un | 74.4
SETOP_01/2025
096.02 - ARMÁRIO, ARQUIVO E MAPOTECA | SETOP_01/2025
Código | SETOP_01/2025 | Descrição do Material | Unid. | Custo Unitário
MATED-11224 | SETOP_01/2025 | ARMÁRIO (COR: CINZA¦MATERIAL: AÇO¦NÚMERO DE PORTAS: DUAS [2] PORTAS¦ALTURA*: 170CM¦LARGURA*: 75CM¦PROFUNDIDADE*: 35CM)*VALORES REFERENCIAIS APROXIMADOS | un | 637.88
MATED-11225 | SETOP_01/2025 | ARMÁRIO ROUPEIRO (COR: CINZA¦MATERIAL: AÇO¦NÚMERO DE PORTAS: 4¦ALTURA*: 200CM¦LARGURA*: 75CM¦PROFUNDIDADE*: 40CM)*VALORES REFERENCIAIS APROXIMADOS | un | 658.5
MATED-11222 | SETOP_01/2025 | ARQUIVO (APLICAÇÃO: ESCRITÓRIO¦MATERIAL: AÇO¦COR: CINZA¦QUANTIDADE DE GAVETAS: 3¦MODELO: OFÍCIO¦ALTURA*: 110CM¦LARGURA*: 45CM¦PROFUNDIDADE*: 55CM)*VALORES REFERENCIAIS APROXIMADOS | un | 856.23
MATED-11223 | SETOP_01/2025 | ARQUIVO (APLICAÇÃO: ESCRITÓRIO¦MATERIAL: AÇO¦COR: CINZA¦QUANTIDADE DE GAVETAS: 4¦MODELO: OFÍCIO¦ALTURA*: 133CM¦LARGURA*: 47CM¦PROFUNDIDADE*: 55CM)*VALORES REFERENCIAIS APROXIMADOS | un | 1475.7
SETOP_01/2025
096.03 - MESA E CADEIRA | SETOP_01/2025
Código | SETOP_01/2025 | Descrição do Material | Unid. | Custo Unitário
MATED-11220 | SETOP_01/2025 | CADEIRA (TIPO: ALMOFADADA SEM BRAÇO¦ESTRUTURA: METALON) | un | 198
MATED-11219 | SETOP_01/2025 | MESA (APLICAÇÃO: ESCRITÓRIO E REUNIÃO¦FORMATO: REDONDA¦COR: CINZA¦DIÂMETRO*: 120CM¦ALTURA*: 75CM)*VALORES REFERENCIAIS APROXIMADOS | un | 409.5
MATED-11216 | SETOP_01/2025 | MESA (APLICAÇÃO: ESCRITÓRIO¦COR: CINZA¦MATERIAL: MADEIRA MDP COM PÉS DE METALON¦NÚMERO DE GAVETAS: TRÊS [3] PORTAS¦COMPRIMENTO*: 150CM¦ALTURA*: 75CM¦PROFUNDIDADE*: 60CM)*VALORES REFERENCIAIS APROXIMADOS | un | 471
SETOP_01/2025
097 - MOLDES PARA LAJES NERVURADAS | SETOP_01/2025
097.01 - FÔRMA PLASTICA | SETOP_01/2025
Código | SETOP_01/2025 | Descrição do Material | Unid. | Custo Unitário
MATED-19655 | SETOP_01/2025 | FORMA PLÁSTICA (APLICAÇÃO: LAJE NERVURADA¦COMPRIMENTO: 80CM¦LARGURA: 80CM¦ALTURA TOTAL: 20CM¦CONSUMO CONCRETO : 0,116 [M3/M2]*¦LOCAÇÃO: MENSAL)*VALORES REFERENCIAIS APROXIMADOS | unxmês | 16.5
SETOP_01/2025
098 - MOURÃO | SETOP_01/2025
098.01 - MOURÃO DE CONCRETO | SETOP_01/2025
Código | SETOP_01/2025 | Descrição do Material | Unid. | Custo Unitário
MATED-12842 | SETOP_01/2025 | MOURÃO CALHA (MATERIAL: CONCRETO PRÉ-MOLDADO¦RESISTÊNCIA CONCRETO: 20MPA¦TIPO: V¦ALTURA*: 300CM¦PESO*: 100KG)*VALORES REFERENCIAIS APROXIMADOS | un | 110
MATED-12846 | SETOP_01/2025 | MOURÃO ESTICADOR (MATERIAL: CONCRETO PRÉ-MOLDADO¦TIPO: CURVO OU PONTA VIRADA PARA 11 FIOS¦ALTURA MÍNIMA*: 300CM¦MÁXIMA*: 320CM¦PESO*: 60KG)*VALORES REFERENCIAIS APROXIMADOS | un | 85
MATED-12839 | SETOP_01/2025 | MOURÃO ESTICADOR (MATERIAL: CONCRETO PRÉ-MOLDADO¦TIPO: RETO PARA 11 FIOS¦ALTURA MÍNIMA*: 250CM¦MÁXIMA*: 280CM¦PESO*: 55KG)*VALORES REFERENCIAIS APROXIMADOS | un | 55.5
MATED-12838 | SETOP_01/2025 | MOURÃO (MATERIAL: CONCRETO PRÉ-MOLDADO¦TIPO: CURVO OU PONTA VIRADA PARA 11 FIOS¦ALTURA MÍNIMA*: 320CM¦MÁXIMA*: 330CM¦PESO*: 60KG)*VALORES REFERENCIAIS APROXIMADOS | un | 79
MATED-12841 | SETOP_01/2025 | MOURÃO (MATERIAL: CONCRETO PRÉ-MOLDADO¦TIPO: RETO PARA 11 FIOS¦ALTURA MÍNIMA*: 260CM¦MÁXIMA*: 270CM¦PESO*: 55KG)*VALORES REFERENCIAIS APROXIMADOS | un | 57.72
SETOP_01/2025
098.02 - MOURÃO DE MADEIRA | SETOP_01/2025
Código | SETOP_01/2025 | Descrição do Material | Unid. | Custo Unitário
MATED-11231 | SETOP_01/2025 | MOURÃO ROLIÇO (DIÂMETRO DA SEÇÃO*: 11 A 14CM¦ALTURA*: 220CM¦TIPO DE MADEIRA: EUCALIPTO IMUNIZADO) *VALORES REFERENCIAIS APROXIMADOS | un | 22.6833
SETOP_01/2025
099 - PADRÃO DE ENERGIA E ACESSÓRIOS | SETOP_01/2025
099.01 - ARMAÇÃO SECUNDÁRIA | SETOP_01/2025
Código | SETOP_01/2025 | Descrição do Material | Unid. | Custo Unitário
MATED-12988 | SETOP_01/2025 | ARMAÇÃO SECUNDÁRIA DE ESTRIBO (APLICAÇÃO: SUSTENTAÇÃO ISOLADOR ROLDANA¦QUANTIDADE DE ESTRIBO: 1) | un | 18.39
SETOP_01/2025
099.02 - CABEÇOTE | SETOP_01/2025
Código | SETOP_01/2025 | Descrição do Material | Unid. | Custo Unitário
MATED-13033 | SETOP_01/2025 | CABEÇOTE DE ALUMÍNIO (APLICAÇÃO: POSTE¦MATERIAL: ALUMÍNIO¦BITOLA: 25MM [1"]) | un | 4.23
MATED-13034 | SETOP_01/2025 | CABEÇOTE DE ALUMÍNIO (APLICAÇÃO: POSTE¦MATERIAL: ALUMÍNIO¦BITOLA: 32MM [1.1/4"]) | un | 5.45
MATED-13035 | SETOP_01/2025 | CABEÇOTE DE ALUMÍNIO (APLICAÇÃO: POSTE¦MATERIAL: ALUMÍNIO¦BITOLA: 40MM [1.1/2"]) | un | 7.7
MATED-20675 | SETOP_01/2025 | CABEÇOTE DE ALUMÍNIO (APLICAÇÃO: POSTE¦MATERIAL: ALUMÍNIO¦BITOLA: 60MM [2.1/2"]) | un | 14.84
MATED-20676 | SETOP_01/2025 | CABEÇOTE DE ALUMÍNIO (APLICAÇÃO: POSTE¦MATERIAL: ALUMÍNIO¦BITOLA: 75MM [3"]) | un | 21.93
SETOP_01/2025
099.03 - ISOLADOR | SETOP_01/2025
Código | SETOP_01/2025 | Descrição do Material | Unid. | Custo Unitário
MATED-12990 | SETOP_01/2025 | ISOLADOR ROLDANA (MATERIAL: PORCELANA¦TENSÃO NOMINAL: 1KV¦CARGA DE RUPTURA DE MECÂNICA: 10KN¦COR: MARROM) | un | 9.5
SETOP_01/2025
100 - PASTILHAS DE REVESTIMENTO | SETOP_01/2025
100.01 - PASTILHA DE PORCELANA | SETOP_01/2025
Código | SETOP_01/2025 | Descrição do Material | Unid. | Custo Unitário
MATED-12634 | SETOP_01/2025 | PASTILHA DE PORCELANA (MEDIDA: 3/4"[20MM]¦ACABAMENTO: ESMALTADA¦CORES: DIVERSAS) | m2 | 143.84
SETOP_01/2025
100.02 - PASTILHA DE VIDRO | SETOP_01/2025
Código | SETOP_01/2025 | Descrição do Material | Unid. | Custo Unitário
MATED-12633 | SETOP_01/2025 | PASTILHA DE VIDRO VIDROTIL COR ESCURA - IPRM | m2 | 194.4944
SETOP_01/2025
101 - PEÇAS E PERFIS METÁLICOS ESTRUTURAIS | SETOP_01/2025
101.01 - ALUMÍNIO ESTRUTURAL | SETOP_01/2025
Código | SETOP_01/2025 | Descrição do Material | Unid. | Custo Unitário
MATED-11343 | SETOP_01/2025 | EM PROCESSO DE INATIVAÇÃO - ALUMÍNIO ESTRUTURAL (TIPO DE ACABAMENTO: NATURAL) - IPRM | Kg | 65.63
SETOP_01/2025
102 - PEÇAS EM MADEIRA | SETOP_01/2025
102.02 - PEÇAS DE MADEIRA | SETOP_01/2025
Código | SETOP_01/2025 | Descrição do Material | Unid. | Custo Unitário
MATED-12333 | SETOP_01/2025 | MADEIRA (ACABAMENTO: BRUTO¦TIPO DE MADEIRA: PINUS, CEDRO OU EQUIVALENTE DA REGIÃO) | m3 | 1900
MATED-12424 | SETOP_01/2025 | MADEIRA SERRADA APARELHADA (APLICAÇÃO: TELHADO¦MADEIRA: PARAJU, MAÇARANDUBA, CAMBARÁ, ANGELIM, EUCALIPTO OU EQUIVALENTE DA REGIÃO) | m3 | 4371.21
SETOP_01/2025
103 - PEÇAS PRÉ-MOLDADAS EM CONCRETO | SETOP_01/2025
103.01 - BOCA DE LOBO | SETOP_01/2025
Código | SETOP_01/2025 | Descrição do Material | Unid. | Custo Unitário
MATED-12824 | SETOP_01/2025 | CANTONEIRA PARA BOCA DE LOBO (MEDIDAS*: 20X110CM¦MATERIAL: CONCRETO) *MEDIDAS REFERENCIAIS APROXIMADAS | un | 92.2966
MATED-12712 | SETOP_01/2025 | GRELHA PARA BOCA DE LOBO (MEDIDAS*: 99X44CM¦MATERIAL: CONCRETO) *MEDIDAS REFERENCIAIS APROXIMADAS | un | 176.5
MATED-12830 | SETOP_01/2025 | QUADRO PARA BOCA DE LOBO (MEDIDAS*: 50X110CM¦MATERIAL: CONCRETO) *MEDIDAS REFERENCIAIS APROXIMADAS | un | 106.821
SETOP_01/2025
103.02 - CANALETA DE CONCRETO | SETOP_01/2025
Código | SETOP_01/2025 | Descrição do Material | Unid. | Custo Unitário
MATED-12816 | SETOP_01/2025 | CANALETA/CALHA (TIPO: MEIA CANA¦MATERIAL: CONCRETO¦DIÂMETRO: 300MM¦PESO*: 32KG/UN¦APLICAÇÃO: DRENAGEM SUPERFICIAL) *VALORES REFERENCIAIS APROXIMADOS | m | 50
MATED-12817 | SETOP_01/2025 | CANALETA/CALHA (TIPO: MEIA CANA¦MATERIAL: CONCRETO¦DIÂMETRO: 400MM¦PESO*: 81KG/UN¦APLICAÇÃO: DRENAGEM SUPERFICIAL) *VALORES REFERENCIAIS APROXIMADOS | m | 63.3
MATED-12818 | SETOP_01/2025 | CANALETA/CALHA (TIPO: MEIA CANA¦MATERIAL: CONCRETO¦DIÂMETRO: 500MM¦PESO*: 111KG/UN¦APLICAÇÃO: DRENAGEM SUPERFICIAL) *VALORES REFERENCIAIS APROXIMADOS | m | 69.02
MATED-12819 | SETOP_01/2025 | CANALETA/CALHA (TIPO: MEIA CANA¦MATERIAL: CONCRETO¦DIÂMETRO: 600MM¦PESO*: 150KG/UN¦APLICAÇÃO: DRENAGEM SUPERFICIAL) *VALORES REFERENCIAIS APROXIMADOS | m | 92.04
SETOP_01/2025
103.03 - CORDÃO BOLEADO | SETOP_01/2025
Código | SETOP_01/2025 | Descrição do Material | Unid. | Custo Unitário
MATED-14562 | SETOP_01/2025 | CORDÃO BOLEADO DE CONCRETO PRÉ-MOLDADO (COMPRIMENTO: 100CM¦ALTURA: 10CM¦LARGURA: 10CM¦CHUMBADORES: INCLUSOS) | un | 18.2212
SETOP_01/2025
103.04 - MEIO-FIO DE CONCRETO | SETOP_01/2025
Código | SETOP_01/2025 | Descrição do Material | Unid. | Custo Unitário
MATED-12870 | SETOP_01/2025 | MEIO-FIO PRÉ-MOLDADO DE CONCRETO (FCK: 20MPA¦PADRÃO: DER-MG (MFC-01) OU SUDECAP (TIPO A)¦LARGURA SUPERIOR: 12CM¦LAGURA INFERIOR: 16,7CM¦ALTURA: 35CM¦COMPRIMENTO: 80CM) | un | 29
MATED-12871 | SETOP_01/2025 | MEIO-FIO PRÉ-MOLDADO DE CONCRETO (FCK: 20MPA¦PADRÃO: DER-MG (MFC-03) OU SUDECAP (TIPO B)¦LARGURA SUPERIOR: 12CM¦LAGURA INFERIOR: 18CM¦ALTURA: 45CM¦COMPRIMENTO: 80CM) | un | 37.9
SETOP_01/2025
104 - PEDRAS (GRANITOS/MÁRMORES/ARDÓSIAS) | SETOP_01/2025
104.02 - PEDRAS EM ARDÓSIA | SETOP_01/2025
Código | SETOP_01/2025 | Descrição do Material | Unid. | Custo Unitário
MATED-4999 | SETOP_01/2025 | BANCO EM ARDÓSIA (COR: NATURAL¦TIPO: POLIDO¦ESPESSURA: 3CM¦DIMENSÃO: 32X200CM) | un | 375
MATED-12670 | SETOP_01/2025 | CHAPA DE ARDÓSIA (COR: NATURAL¦ESPESSURA: 2CM) - IPRM | m2 | 174.83
MATED-12413 | SETOP_01/2025 | CHAPA DE ARDÓSIA (COR: NATURAL¦ESPESSURA: 3CM) | m2 | 180
MATED-13081 | SETOP_01/2025 | DEGRAU DE PEDRA EM ARDÓSIA (COR: NATURAL¦LARGURA: 30CM¦ESPESSURA: 2CM) | m | 74.5
MATED-13082 | SETOP_01/2025 | ESPELHO PARA DEGRAU DE PEDRA EM ARDÓSIA (COR: NATURAL¦ALTURA: 20CM¦ESPESSURA: 15MM) | m | 28
MATED-4995 | SETOP_01/2025 | MESA EM ARDÓSIA (COR: NATURAL¦TIPO: POLIDA¦ESPESSURA: 3CM¦DIMENSÃO: 90X200CM) | un | 1000
MATED-12635 | SETOP_01/2025 | PEITORIL/SOLEIRA EM ARDÓSIA (COR: NATURAL¦ESPESSURA: 2CM) | m2 | 177.37
MATED-9111 | SETOP_01/2025 | REVESTIMENTO EM ARDÓSIA PISO/PAREDE - SERRADA - CALIBRADA (COR:NATURAL¦COMPRIMENTO: 20CM¦LARGURA: 20CM¦ESPESSURA: 1CM) | m2 | 30
MATED-9112 | SETOP_01/2025 | REVESTIMENTO EM ARDÓSIA PISO/PAREDE - SERRADA - CALIBRADA (COR:NATURAL¦COMPRIMENTO: 30CM¦LARGURA: 30CM¦ESPESSURA: 1CM) | m2 | 34.63
MATED-9113 | SETOP_01/2025 | REVESTIMENTO EM ARDÓSIA PISO/PAREDE - SERRADA - CALIBRADA (COR:NATURAL¦COMPRIMENTO: 40CM¦LARGURA: 40CM¦ESPESSURA: 1CM) | m2 | 36.15
MATED-12756 | SETOP_01/2025 | RODAPÉ DE ARDÓSIA (COR: NATURAL¦ESPESSURA: 7MM¦ALTURA: 5CM) | m | 10.8
MATED-12757 | SETOP_01/2025 | RODAPÉ DE ARDÓSIA (COR: NATURAL¦ESPESSURA: 7MM¦ALTURA: 7CM) | m | 12.09
SETOP_01/2025
104.03 - PEDRAS EM GRANITO | SETOP_01/2025
Código | SETOP_01/2025 | Descrição do Material | Unid. | Custo Unitário
MATED-13029 | SETOP_01/2025 | BANCO EM GRANITO (COR: CINZA ANDORINHA¦TIPO: POLIDO¦ESPESSURA: 3CM¦DIMENSÃO: 52X30CM) | un | 110.5
MATED-12706 | SETOP_01/2025 | CHAPA DE GRANITO (COR: CINZA ANDORINHA¦TIPO: POLIDO¦ESPESSURA: 2CM) - IPRM | m2 | 249.5
MATED-12432 | SETOP_01/2025 | CHAPA DE GRANITO (COR: CINZA ANDORINHA¦TIPO: POLIDO¦ESPESSURA: 3CM) - IPRM | m2 | 250
MATED-12936 | SETOP_01/2025 | PEITORIL/SOLEIRA EM GRANITO (COR: CINZA ANDORINHA¦TIPO: POLIDO¦ESPESSURA: 2CM) | m2 | 230
MATED-12937 | SETOP_01/2025 | PEITORIL/SOLEIRA EM GRANITO (COR: CINZA ANDORINHA¦TIPO: POLIDO¦ESPESSURA: 3CM) | m2 | 275.82
MATED-12707 | SETOP_01/2025 | PISO EM GRANITO (COR: CINZA ANDORINHA¦TIPO: POLIDO¦ESPESSURA: 3CM¦DIMENSÃO: 40X40CM) | m2 | 240
MATED-12708 | SETOP_01/2025 | REVESTIMENTO EM GRANITO (COR: CINZA ANDORINHA¦TIPO: POLIDO¦ESPESSURA: 2CM) | m2 | 220
MATED-12759 | SETOP_01/2025 | RODAPÉ DE GRANITO (COR: CINZA ANDORINHA¦TIPO: POLIDO¦ESPESSURA: 2CM¦ALTURA: 10CM) | m | 36.6
MATED-12760 | SETOP_01/2025 | RODAPÉ DE GRANITO (COR: CINZA ANDORINHA¦TIPO: POLIDO¦ESPESSURA: 2CM¦ALTURA: 5CM) | m | 24.28
MATED-12754 | SETOP_01/2025 | RODAPÉ DE GRANITO (COR: CINZA ANDORINHA¦TIPO: POLIDO¦ESPESSURA: 2CM¦ALTURA: 7CM) | m | 28
SETOP_01/2025
104.04 - PEDRAS EM MÁRMORE | SETOP_01/2025
Código | SETOP_01/2025 | Descrição do Material | Unid. | Custo Unitário
MATED-12744 | SETOP_01/2025 | CHAPA DE MÁRMORE (COR: BRANCO COMUM¦TIPO: POLIDO¦ESPESSURA: 2CM) | m2 | 265
MATED-12394 | SETOP_01/2025 | CHAPA DE MÁRMORE (COR: BRANCO COMUM¦TIPO: POLIDO¦ESPESSURA: 3CM) | m2 | 273.49
MATED-12739 | SETOP_01/2025 | PEITORIL/SOLEIRA EM MÁRMORE (COR: BRANCO COMUM¦TIPO: POLIDO¦ESPESSURA: 2CM) | m2 | 290
MATED-12743 | SETOP_01/2025 | PEITORIL/SOLEIRA EM MÁRMORE (COR: BRANCO COMUM¦TIPO: POLIDO¦ESPESSURA: 3CM) | m2 | 302.9
MATED-12740 | SETOP_01/2025 | REVESTIMENTO EM MÁRMORE PARA PISO/PAREDE (COR: BRANCO COMUM¦TIPO: POLIDO¦ESPESSURA: 2CM) - IPRM | m2 | 251.0815
MATED-12742 | SETOP_01/2025 | REVESTIMENTO EM MÁRMORE PARA PISO/PAREDE (COR: BRANCO COMUM¦TIPO: POLIDO¦ESPESSURA: 3CM) | m2 | 300
MATED-12753 | SETOP_01/2025 | RODAPÉ DE MÁRMORE (COR: BRANCO COMUM¦ESPESSURA: 2CM¦ALTURA: 10CM) | m | 38.05
MATED-12774 | SETOP_01/2025 | RODAPÉ DE MÁRMORE (COR: BRANCO COMUM¦ESPESSURA: 2CM¦ALTURA: 5CM) | m | 22.5
MATED-12775 | SETOP_01/2025 | RODAPÉ DE MÁRMORE (COR: BRANCO COMUM¦ESPESSURA: 2CM¦ALTURA: 7CM) | m | 27
SETOP_01/2025
105 - PEDRAS BRITADAS (AGREGADOS) | SETOP_01/2025
105.02 - GRANILHA | SETOP_01/2025
Código | SETOP_01/2025 | Descrição do Material | Unid. | Custo Unitário
MATED-12828 | SETOP_01/2025 | GRANILHA/GRANA/PEDRISCO OU AGREGADO (MATERIAL: MÁRMORE, GRANITO, QUARTZO E CALCÁRIO¦COR: PRETO, CINZA, PALHA OU BRANCO¦APLICAÇÃO: GRANILITE, MARMORITE OU PISO INDUSTRIAL) | Kg | 1.15
SETOP_01/2025
105.03 - PEDRA BRITADA | SETOP_01/2025
Código | SETOP_01/2025 | Descrição do Material | Unid. | Custo Unitário
MATED-15648 | SETOP_01/2025 | PEDRA BRITADA POSTO OBRA (NÚMERO: 0¦GRANULOMETRIA: 4,8-9,5MM) | m3 | 158.7837
MATED-11250 | SETOP_01/2025 | PEDRA BRITADA POSTO OBRA (NÚMERO: 1¦GRANULOMETRIA: 9,5-19MM) | m3 | 137.5235
MATED-11251 | SETOP_01/2025 | PEDRA BRITADA POSTO OBRA (NÚMERO: 2¦GRANULOMETRIA: 19-38MM) | m3 | 138.2558
MATED-11252 | SETOP_01/2025 | PEDRA BRITADA POSTO OBRA (NÚMERO: 3¦GRANULOMETRIA: 38-50MM) | m3 | 129.909
MATED-11253 | SETOP_01/2025 | PEDRA DE MÃO (RACHÃO) | m3 | 129.2736
SETOP_01/2025
105.04 - ARGILA | SETOP_01/2025
Código | SETOP_01/2025 | Descrição do Material | Unid. | Custo Unitário
MATED-31986 | SETOP_01/2025 | ARGILA | m3 | 36.7984
SETOP_01/2025
106 - PEDRAS DECORATIVAS | SETOP_01/2025
106.01 - PEDRA PORTUGUESA | SETOP_01/2025
Código | SETOP_01/2025 | Descrição do Material | Unid. | Custo Unitário
MATED-11420 | SETOP_01/2025 | PEDRA PORTUGUESA PARA CALÇADA (COR: BRANCO, PRETO OU VERMELHO) | m2 | 62.16
SETOP_01/2025
106.02 - PEDRA SÃO TOMÉ | SETOP_01/2025
Código | SETOP_01/2025 | Descrição do Material | Unid. | Custo Unitário
MATED-12637 | SETOP_01/2025 | PEDRA SÃO TOMÉ SERRADA CALIBRADA (COR: NATURAL¦APLICAÇÃO: PISO/PAREDE¦COMPRIMENTO*: 40CM¦LARGURA*: 40CM¦ESPESSURA*: 20-30MM)*VALORES REFERENCIAIS APROXIMADOS | m2 | 128.8
SETOP_01/2025
106.03 - SEIXO ROLADO | SETOP_01/2025
Código | SETOP_01/2025 | Descrição do Material | Unid. | Custo Unitário
MATED-11247 | SETOP_01/2025 | SEIXO OU CASCALHO ROLADO (TIPO: FINO) | m3 | 282.7465
SETOP_01/2025
107 - PERFILADOS E ACESSÓRIOS | SETOP_01/2025
107.01 - CAIXA DE DERIVAÇÃO PARA PERFILADO | SETOP_01/2025
Código | SETOP_01/2025 | Descrição do Material | Unid. | Custo Unitário
MATED-11872 | SETOP_01/2025 | CAIXA DE DERIVAÇÃO PARA PERFILADO (TIPO:"C"¦MATERIAL: AÇO CARBONO¦TRATAMENTO: PRÉ-ZINCADO¦CHAPA: #18¦PARAFUSOS: INCLUSOS¦TAMPA: INCLUSA) | un | 16.02
MATED-11873 | SETOP_01/2025 | CAIXA DE DERIVAÇÃO PARA PERFILADO (TIPO:"I"¦MATERIAL: AÇO CARBONO¦TRATAMENTO: PRÉ-ZINCADO¦CHAPA: #18¦PARAFUSOS: INCLUSOS¦TAMPA: INCLUSA) | un | 16.02
MATED-11874 | SETOP_01/2025 | CAIXA DE DERIVAÇÃO PARA PERFILADO (TIPO:"L"¦MATERIAL: AÇO CARBONO¦TRATAMENTO: PRÉ-ZINCADO¦CHAPA: #18¦PARAFUSOS: INCLUSOS¦TAMPA: INCLUSA) | un | 16.02
MATED-11875 | SETOP_01/2025 | CAIXA DE DERIVAÇÃO PARA PERFILADO (TIPO:"T"¦MATERIAL: AÇO CARBONO¦TRATAMENTO: PRÉ-ZINCADO¦CHAPA: #18¦PARAFUSOS: INCLUSOS¦TAMPA: INCLUSA) | un | 16.02
MATED-11876 | SETOP_01/2025 | CAIXA DE DERIVAÇÃO PARA PERFILADO (TIPO:"X"¦MATERIAL: AÇO CARBONO¦TRATAMENTO: PRÉ-ZINCADO¦CHAPA: #18¦PARAFUSOS: INCLUSOS¦TAMPA: INCLUSA) | un | 16.02
SETOP_01/2025
107.02 - CAIXA DE TOMADA PARA PERFILADO | SETOP_01/2025
Código | SETOP_01/2025 | Descrição do Material | Unid. | Custo Unitário
MATED-11877 | SETOP_01/2025 | CAIXA DE TOMADA PARA PERFILADO (MONTAGEM: APARAFUSADA¦MATERIAL: AÇO CARBONO¦TRATAMENTO: PRÉ-ZINCADO¦TOMADA: NÃO INCLUSO¦PARAFUSOS: INCLUSOS) | un | 8.8
SETOP_01/2025
107.03 - CONEXÃO PARA PERFILADO | SETOP_01/2025
Código | SETOP_01/2025 | Descrição do Material | Unid. | Custo Unitário
MATED-11868 | SETOP_01/2025 | BASE PARA PERFILADO (FIXAÇÃO: EXTERNA¦QUANTIDADE FUROS: 4¦MATERIAL: AÇO CARBONO¦TRATAMENTO: PRÉ-ZINCADO) | un | 5.75
MATED-18323 | SETOP_01/2025 | CANTONEIRA ZZ /JUNÇÃO ANGULAR PARA PERFILADO (MATERIAL: CHAPA DE AÇO¦TRATAMENTO: PRÉ-ZINCADO¦ALTURA: 38MM¦LARGURA:38MM) | un | 1.96
MATED-11886 | SETOP_01/2025 | SUPORTE OU GANCHO PARA LUMINÁRIA EM PERFILADO (TIPO: CURTO¦MATERIAL: CHAPA DE AÇO¦TRATAMENTO: PRÉ-ZINCADO¦COMPRIMENTO: 100MM) | un | 2.95
MATED-11887 | SETOP_01/2025 | SUPORTE OU GANCHO PARA LUMINÁRIA EM PERFILADO (TIPO: LONGO¦MATERIAL: CHAPA DE AÇO¦TRATAMENTO: PRÉ-ZINCADO¦COMPRIMENTO: 165MM) | un | 3.53
MATED-11885 | SETOP_01/2025 | SUPORTE PARA PERFILADO (TIPO: CURTO¦MATERIAL: CHAPA DE AÇO¦TRATAMENTO: PRÉ-ZINCADO¦COMPRIMENTO: 100MM) | un | 3.15
MATED-19587 | SETOP_01/2025 | TALA RETA (TRATAMENTO: PRÉ-ZINCADO¦QUANTIDADE DE FUROS: 4¦CHAPA: N°18¦MEDIDA: 38MM¦APLICAÇÃO: EMENDA PARA PERFILADO) | un | 1.77
SETOP_01/2025
107.04 - PERFILADO LISO | SETOP_01/2025
Código | SETOP_01/2025 | Descrição do Material | Unid. | Custo Unitário
MATED-11879 | SETOP_01/2025 | PERFILADO (TIPO: LISO¦MATERIAL: CHAPA DE AÇO¦TRATAMENTO: PRÉ-ZINCADO¦CHAPA: N°18¦LARGURA: 38MM¦ALTURA: 19MM¦TAMPA: NÃO INCLUSA) | m | 13.85
MATED-11880 | SETOP_01/2025 | PERFILADO (TIPO: LISO¦MATERIAL: CHAPA DE AÇO¦TRATAMENTO: PRÉ-ZINCADO¦CHAPA: N°18¦LARGURA: 38MM¦ALTURA: 38MM¦TAMPA: NÃO INCLUSA) | m | 18.47
SETOP_01/2025
107.05 - PERFILADO PERFURADO | SETOP_01/2025
Código | SETOP_01/2025 | Descrição do Material | Unid. | Custo Unitário
MATED-11881 | SETOP_01/2025 | PERFILADO (TIPO: PERFURADO¦MATERIAL: CHAPA DE AÇO¦TRATAMENTO: PRÉ-ZINCADO¦CHAPA: N°18¦LARGURA: 38MM¦ALTURA: 38MM¦TAMPA: NÃO INCLUSA) | m | 15.78
SETOP_01/2025
107.06 - TAMPA PARA PERFILADO | SETOP_01/2025
Código | SETOP_01/2025 | Descrição do Material | Unid. | Custo Unitário
MATED-19585 | SETOP_01/2025 | TAMPA PARA PERFILADO (TIPO: ENCAIXE¦TRATAMENTO: PRÉ-ZINCADO¦CHAPA: N°24¦MEDIDA: 38MM) | m | 4.43
SETOP_01/2025
108 - PISO INTERTRAVADO PRÉ MOLDADO DE CONCRETO | SETOP_01/2025
108.01 - PISO INTERTRAVADO ECOLÓGICO | SETOP_01/2025
Código | SETOP_01/2025 | Descrição do Material | Unid. | Custo Unitário
MATED-12872 | SETOP_01/2025 | PISO INTERTRAVADO (MODELO: ECOLÓGICO¦DIMENSÕES*: (27X14)CM¦ESPESSURA: 6CM¦RESISTÊNCIA MÍNIMA (FCK): 35MPA¦MATERIAL: CONCRETO¦PESO DO BLOCO*: 4,14KG¦PESO POR ÁREA*: 116KG/M2)*VALORES REFERENCIAIS APROXIMADOS | m2 | 70.2
SETOP_01/2025
108.02 - PISO INTERTRAVADO RETANGULAR | SETOP_01/2025
Código | SETOP_01/2025 | Descrição do Material | Unid. | Custo Unitário
MATED-13090 | SETOP_01/2025 | PISO INTERTRAVADO (MODELO: RETANGULAR¦DIMENSÕES: (20X10)CM¦ESPESSURA: 10CM¦RESISTÊNCIA MÍNIMA (FCK): 35MPA¦MATERIAL: CONCRETO¦PESO DO BLOCO*: 4,5KG¦PESO POR ÁREA*: 225KG/M2)*VALORES REFERENCIAIS APROXIMADOS | m2 | 88.065
MATED-12869 | SETOP_01/2025 | PISO INTERTRAVADO (MODELO: RETANGULAR¦DIMENSÕES: (20X10)CM¦ESPESSURA: 10CM¦RESISTÊNCIA MÍNIMA (FCK): 40MPA¦MATERIAL: CONCRETO¦PESO DO BLOCO*: 4,5KG¦PESO POR ÁREA*: 225KG/M2)*VALORES REFERENCIAIS APROXIMADOS | m2 | 94.82
MATED-12867 | SETOP_01/2025 | PISO INTERTRAVADO (MODELO: RETANGULAR¦DIMENSÕES: (20X10)CM¦ESPESSURA: 6CM¦RESISTÊNCIA MÍNIMA (FCK): 35MPA¦MATERIAL: CONCRETO¦PESO DO BLOCO*: 2,8KG¦PESO POR ÁREA*: 140KG/M2)*VALORES REFERENCIAIS APROXIMADOS | m2 | 55.45
MATED-12868 | SETOP_01/2025 | PISO INTERTRAVADO (MODELO: RETANGULAR¦DIMENSÕES: (20X10)CM¦ESPESSURA: 8CM¦RESISTÊNCIA MÍNIMA (FCK): 35MPA¦MATERIAL: CONCRETO¦PESO DO BLOCO*: 3,6KG¦PESO POR ÁREA*: 180KG/M2)*VALORES REFERENCIAIS APROXIMADOS | m2 | 71.13
SETOP_01/2025
108.03 - PISO INTERTRAVADO SEXTAVADO | SETOP_01/2025
Código | SETOP_01/2025 | Descrição do Material | Unid. | Custo Unitário
MATED-11976 | SETOP_01/2025 | PISO INTERTRAVADO (MODELO: SEXTAVADO¦DIMENSÕES: (25X25)CM¦ESPESSURA: 6CM¦RESISTÊNCIA MÍNIMA (FCK): 35MPA¦MATERIAL: CONCRETO¦PESO DO BLOCO*: 7,6KG¦PESO POR ÁREA*: 140KG/M2)*VALORES REFERENCIAIS APROXIMADOS | m2 | 58.68
MATED-11977 | SETOP_01/2025 | PISO INTERTRAVADO (MODELO: SEXTAVADO¦DIMENSÕES: (25X25)CM¦ESPESSURA: 8CM¦RESISTÊNCIA MÍNIMA (FCK): 35MPA¦MATERIAL: CONCRETO¦PESO DO BLOCO*: 9,7KG¦PESO POR ÁREA*: 180KG/M2)*VALORES REFERENCIAIS APROXIMADOS | m2 | 68
SETOP_01/2025
109 - PISOS CERÂMICOS | SETOP_01/2025
109.01 - REVESTIMENTO DE PAREDE | SETOP_01/2025
Código | SETOP_01/2025 | Descrição do Material | Unid. | Custo Unitário
MATED-12010 | SETOP_01/2025 | LITOCERÂMICA (TIPO: TIJOLINHO¦MEDIDAS REFERENCIAIS: 22,5X6CM) | m2 | 46.475
MATED-12468 | SETOP_01/2025 | REVESTIMENTO CERÂMICO (PADRÃO: COMERCIAL¦ACABAMENTO: ESMALTADO¦APLICAÇÃO: PAREDE¦AMBIENTE: INTERNO¦DIMENSÃO: 10X20CM) | m2 | 42.0315
MATED-9082 | SETOP_01/2025 | REVESTIMENTO CERÂMICO (PADRÃO: EXTRA¦ACABAMENTO: ESMALTADO¦APLICAÇÃO: PAREDE¦PEI: III¦AMBIENTE: INTERNO OU EXTERNO¦DIMENSÃO: ÁREA ATÉ 2025CM2) | m2 | 31.9
SETOP_01/2025
109.02 - REVESTIMENTO DE PISO | SETOP_01/2025
Código | SETOP_01/2025 | Descrição do Material | Unid. | Custo Unitário
MATED-12467 | SETOP_01/2025 | REVESTIMENTO CERÂMICO (PADRÃO: COMERCIAL¦ACABAMENTO: ESMALTADO¦APLICAÇÃO: PISO OU PAREDE¦PEI: IV¦AMBIENTE: INTERNO¦DIMENSÃO: 10X10CM) | m2 | 42.2133
MATED-12642 | SETOP_01/2025 | REVESTIMENTO CERÂMICO (PADRÃO: EXTRA¦ACABAMENTO: ESMALTADO¦APLICAÇÃO: PISO¦PEI: IV¦AMBIENTE: EXTERNO ANTIDERRAPANTE¦DIMENSÃO: ÁREA ATÉ 2025CM2) | m2 | 34.9125
MATED-9031 | SETOP_01/2025 | REVESTIMENTO CERÂMICO (PADRÃO: EXTRA¦ACABAMENTO: ESMALTADO¦APLICAÇÃO: PISO¦PEI: IV¦AMBIENTE: INTERNO¦DIMENSÃO: ÁREA ATÉ 2025CM2) | m2 | 40.81
MATED-12641 | SETOP_01/2025 | REVESTIMENTO CERÂMICO (PADRÃO: EXTRA¦ACABAMENTO: ESMALTADO¦APLICAÇÃO: PISO¦PEI: V¦AMBIENTE: EXTERNO ANTIDERRAPANTE¦DIMENSÃO: ÁREA ATÉ 2025CM2) | m2 | 36.99
MATED-12770 | SETOP_01/2025 | REVESTIMENTO CERÂMICO (PADRÃO: EXTRA¦ACABAMENTO: ESMALTADO¦APLICAÇÃO: PISO¦PEI: V¦AMBIENTE: INTERNO¦DIMENSÃO: ÁREA ATÉ 2025CM2) | m2 | 36.3775
MATED-9094 | SETOP_01/2025 | REVESTIMENTO PORCELANATO (PADRÃO: EXTRA¦ACABAMENTO: ESMALTADO ACETINADO¦APLICAÇÃO: PISO¦PEI: V¦AMBIENTE: INTERNO OU EXTERNO¦BORDA: RETIFICADA¦DIMENSÃO: ÁREA ATÉ 2025CM2) | m2 | 68.18
MATED-9095 | SETOP_01/2025 | REVESTIMENTO PORCELANATO (PADRÃO: EXTRA¦ACABAMENTO: POLIDO¦APLICAÇÃO: PISO¦PEI: V¦AMBIENTE: INTERNO OU EXTERNO¦BORDA: RETIFICADA¦DIMENSÃO: ÁREA ACIMA DE 2025CM2 ATÉ 3600CM2) | m2 | 63.04
SETOP_01/2025
110 - PISOS DE MADEIRA | SETOP_01/2025
110.01 - PISO MADEIRA | SETOP_01/2025
Código | SETOP_01/2025 | Descrição do Material | Unid. | Custo Unitário
MATED-8056 | SETOP_01/2025 | ASSOALHO (MADEIRA DE LEI: IPÊ¦QUALIDADE: EXTRA¦LARGURA DA RÉGUA: 10CM¦ESPESSURA DA RÉGUA: 2CM) | m2 | 225.91
MATED-12755 | SETOP_01/2025 | PISO DE TACÃO (MADEIRA: IPÊ¦QUALIDADE: EXTRA¦DIMENSÕES: 10X40CM) | m2 | 207.49
MATED-12752 | SETOP_01/2025 | PISO DE TACO (MADEIRA: IPÊ¦QUALIDADE: EXTRA¦DIMENSÕES: 7X21CM) | m2 | 179.77
SETOP_01/2025
111 - PISOS TÁTEIS | SETOP_01/2025
111.01 - PISO TÁTIL/PODOTÁTIL EM BORRACHA | SETOP_01/2025
Código | SETOP_01/2025 | Descrição do Material | Unid. | Custo Unitário
MATED-11422 | SETOP_01/2025 | PISO TÁTIL/PODOTÁTIL (MATERIAL: BORRACHA¦COR: UMA (1) COR¦TIPO: ALERTA/DIRECIONAL¦COMPRIMENTO: 25CM¦LARGURA: 25CM¦ESPESSURA BASE: 12MM¦ASSENTAMENTO: ARGAMASSA) | m2 | 221.21
MATED-11427 | SETOP_01/2025 | PISO TÁTIL/PODOTÁTIL (MATERIAL: BORRACHA¦COR: UMA (1) COR¦TIPO: ALERTA/DIRECIONAL¦COMPRIMENTO: 25CM¦LARGURA: 25CM¦ESPESSURA: 5MM¦ASSENTAMENTO: COLA) | m2 | 112
MATED-11128 | SETOP_01/2025 | PLACA DE BORRACHA PASTILHADA/MOEDA (MATERIAL: BORRACHA¦COR: PRETO¦COMPRIMENTO: 50CM¦LARGURA: 50CM¦ESPESSURA: 3,5MM*¦ASSENTAMENTO: COLA) *MEDIDAS REFERENCIAIS APROXIMADAS | m2 | 60
SETOP_01/2025
111.02 - PISO TÁTIL/PODOTÁTIL EM CONCRETO | SETOP_01/2025
Código | SETOP_01/2025 | Descrição do Material | Unid. | Custo Unitário
MATED-15228 | SETOP_01/2025 | PISO TÁTIL/PODOTÁTIL (MATERIAL: CONCRETO¦COR: VERMELHO¦TIPO: ALERTA/DIRECIONAL¦COMPRIMENTO: 20CM¦LARGURA: 20CM¦ESPESSURA: 2CM*)*VALORES REFERENCIAIS APROXIMADOS | m2 | 66
MATED-12771 | SETOP_01/2025 | PISO TÁTIL/PODOTÁTIL (MATERIAL: CONCRETO¦COR: VERMELHO¦TIPO: ALERTA/DIRECIONAL¦COMPRIMENTO: 40CM¦LARGURA: 40CM¦ESPESSURA: 3CM*)*VALORES REFERENCIAIS APROXIMADOS | m2 | 83.81
SETOP_01/2025
112 - PLACA DE IDENTIFICAÇÃO DEFINITIVA | SETOP_01/2025
112.01 - PLACA EM ALUMÍNIO | SETOP_01/2025
Código | SETOP_01/2025 | Descrição do Material | Unid. | Custo Unitário
MATED-12786 | SETOP_01/2025 | PLACA (MATERIAL: ALUMÍNIO ANODIZADO¦DIMENSÃO: (15X15)CM¦APLICAÇÃO: PICTOGRAMA EM PELÍCULA ADESIVA) | un | 18.76
MATED-12782 | SETOP_01/2025 | PLACA (MATERIAL: ALUMÍNIO ANODIZADO¦DIMENSÃO: (25X25)CM¦ESPESSURA*: 1,5MM¦APLICAÇÃO: IDENTIFICAÇÃO)*VALORES REFERENCIAIS APROXIMADOS | un | 28.44
MATED-12785 | SETOP_01/2025 | PLACA (MATERIAL: ALUMÍNIO ANODIZADO¦DIMENSÃO: (70X60)CM¦ESPESSURA*: 1MM¦APLICAÇÃO: INAUGURAÇÃO)*VALORES REFERENCIAIS APROXIMADOS | un | 240.44
SETOP_01/2025
112.02 - PLACA EM ALUMÍNIO FUNDIDO | SETOP_01/2025
Código | SETOP_01/2025 | Descrição do Material | Unid. | Custo Unitário
MATED-12777 | SETOP_01/2025 | PLACA (MATERIAL: ALUMÍNIO FUNDIDO¦DIMENSÃO: (20X5)CM¦ESPESSURA*: 1MM¦APLICAÇÃO: DENOMINAÇÃO DE CÔMODOS)*VALORES REFERENCIAIS APROXIMADOS | un | 10.84
MATED-12778 | SETOP_01/2025 | PLACA (MATERIAL: ALUMÍNIO FUNDIDO¦DIMENSÃO: (21X4)CM¦ESPESSURA*: 1MM¦APLICAÇÃO: DENOMINAÇÃO DE CÔMODOS)*VALORES REFERENCIAIS APROXIMADOS | un | 10.6
MATED-12780 | SETOP_01/2025 | PLACA (MATERIAL: ALUMÍNIO FUNDIDO¦DIMENSÃO: (3X3)CM¦ESPESSURA*: 0,6MM¦APLICAÇÃO: NUMERAÇÃO DE PORTA)*VALORES REFERENCIAIS APROXIMADOS | un | 0.84
MATED-12781 | SETOP_01/2025 | PLACA (MATERIAL: ALUMÍNIO FUNDIDO¦DIMENSÃO: (5X5)CM¦ESPESSURA*: 0,6MM¦APLICAÇÃO: NUMERAÇÃO DE PORTA)*VALORES REFERENCIAIS APROXIMADOS | un | 1.6
MATED-12821 | SETOP_01/2025 | PLACA (MATERIAL: ALUMÍNIO FUNDIDO¦DIMENSÃO: (60X40)CM¦ESPESSURA*: 1,5MM¦APLICAÇÃO: INAUGURAÇÃO)*VALORES REFERENCIAIS APROXIMADOS | un | 926.1932
MATED-12822 | SETOP_01/2025 | PLACA (MATERIAL: ALUMÍNIO FUNDIDO¦DIMENSÃO: (85X50)CM¦ESPESSURA*: 1,5MM¦APLICAÇÃO: INAUGURAÇÃO)*VALORES REFERENCIAIS APROXIMADOS | un | 1634.349
SETOP_01/2025
112.03 - PLACA EM CHAPA DE AÇO ESCOVADO | SETOP_01/2025
Código | SETOP_01/2025 | Descrição do Material | Unid. | Custo Unitário
MATED-12787 | SETOP_01/2025 | PLACA (MATERIAL: CHAPA DE AÇO ESCOVADO¦DIMENSÃO: (25X12)CM¦ESPESSURA*: 1MM¦APLICAÇÃO: COMUNICAÇÃO VISUAL)*VALORES REFERENCIAIS APROXIMADOS | un | 34.61
SETOP_01/2025
112.04 - PLACA DE SINALIZAÇÃO DE EMERGÊNCIA | SETOP_01/2025
Código | SETOP_01/2025 | Descrição do Material | Unid. | Custo Unitário
MATED-31381 | SETOP_01/2025 | PLACA DE SINALIZAÇÃO DE EMERGÊNCIA (TIPO: ALERTA["A"]¦FORMATO: TRIANGULAR¦MATERIAL: PVC¦ESPESSURA: 1MM)*VALORES REFERENCIAIS APROXIMADOS | m2 | 178.89
MATED-31383 | SETOP_01/2025 | PLACA DE SINALIZAÇÃO DE EMERGÊNCIA (TIPO: EQUIPAMENTOS DE COMBATE A INCÊNDIO E ALARME["E"]¦FORMATO: QUADRADO¦MATERIAL: PVC¦ESPESSURA: 1MM)*VALORES REFERENCIAIS APROXIMADOS | m2 | 92.72
MATED-31382 | SETOP_01/2025 | PLACA DE SINALIZAÇÃO DE EMERGÊNCIA (TIPO: ORIENTAÇÃO E SALVAMENTO["S"]¦FORMATO: RETANGULAR¦MATERIAL: PVC¦ESPESSURA: 1MM)*VALORES REFERENCIAIS APROXIMADOS | m2 | 231.9779
MATED-31380 | SETOP_01/2025 | PLACA DE SINALIZAÇÃO DE EMERGÊNCIA (TIPO: PROIBIÇÃO["P"]¦FORMATO: CIRCULAR¦MATERIAL: PVC¦ESPESSURA: 1MM)*VALORES REFERENCIAIS APROXIMADOS | m2 | 202.7
MATED-32244 | SETOP_01/2025 | PLACA DE SINALIZAÇÃO DE EMERGÊNCIA (TIPO:MENSAGEM ESCRITA["M"]¦FORMATO: RETANGULAR¦MATERIAL: PVC¦ESPESSURA: 1MM)*VALORES REFERENCIAIS APROXIMADOS | m2 | 383.77
MATED-31384 | SETOP_01/2025 | PLACA/ADESIVO DE SINALIZAÇÃO DE EMERGÊNCIA (TIPO: EQUIPAMENTOS DE COMBATE A INCÊNDIO E ALARME¦CÓDIGO: E12¦FORMATO: QUADRADO¦MATERIAL: ADESIVO¦DIMENSÃO: 100X100CM) | m2 | 71.99
SETOP_01/2025
114 - PORTAS DE MADEIRA | SETOP_01/2025
114.01 - FOLHA PARA PORTA | SETOP_01/2025
Código | SETOP_01/2025 | Descrição do Material | Unid. | Custo Unitário
MATED-34529 | SETOP_01/2025 | PORTA DE MADEIRA DE LEI (TIPO: LISA¦LARGURA MENOR OU IGUAL*: 100CM¦ALTURA MENOR OU IGUAL*: 180CM¦FAIXA DE ESPESSURA*: 35 A 40MM¦TIPO DE FOLHA: MÉDIA¦NÚCLEO: SEMISSÓLIDO [PRANCHETA/SARRAFEADA]¦ACABAMENTO: NATURAL¦MADEIRA: ANGELIM OU EQUIVALENTE REGIONAL¦MARCO: NÃO INCLUSO¦ALIZAR: NÃO INCLUSO)*VALORES REFERENCIAIS APROXIMADOS | m2 | 135.23
MATED-12695 | SETOP_01/2025 | PORTA DE MADEIRA DE LEI (TIPO: LISA¦LARGURA*: 60CM¦ALTURA*: 210CM¦FAIXA DE ESPESSURA*: 35 A 40MM¦TIPO DE FOLHA: MÉDIA¦NÚCLEO: SEMISSÓLIDO [PRANCHETA/SARRAFEADA]¦ACABAMENTO: NATURAL¦MADEIRA: ANGELIM OU EQUIVALENTE REGIONAL¦MARCO: NÃO INCLUSO¦ALIZAR: NÃO INCLUSO)*VALORES REFERENCIAIS APROXIMADOS | un | 195
MATED-12696 | SETOP_01/2025 | PORTA DE MADEIRA DE LEI (TIPO: LISA¦LARGURA*: 70CM¦ALTURA*: 210CM¦FAIXA DE ESPESSURA*: 35 A 40MM¦TIPO DE FOLHA: MÉDIA¦NÚCLEO: SEMISSÓLIDO [PRANCHETA/SARRAFEADA]¦ACABAMENTO: NATURAL¦MADEIRA: ANGELIM OU EQUIVALENTE REGIONAL¦MARCO: NÃO INCLUSO¦ALIZAR: NÃO INCLUSO)*VALORES REFERENCIAIS APROXIMADOS | un | 204.6
MATED-12697 | SETOP_01/2025 | PORTA DE MADEIRA DE LEI (TIPO: LISA¦LARGURA*: 80CM¦ALTURA*: 210CM¦FAIXA DE ESPESSURA*: 35 A 40MM¦TIPO DE FOLHA: MÉDIA¦NÚCLEO: SEMISSÓLIDO [PRANCHETA/SARRAFEADA]¦ACABAMENTO: NATURAL¦MADEIRA: ANGELIM OU EQUIVALENTE REGIONAL¦MARCO: NÃO INCLUSO¦ALIZAR: NÃO INCLUSO)*VALORES REFERENCIAIS APROXIMADOS | un | 239.25
MATED-12698 | SETOP_01/2025 | PORTA DE MADEIRA DE LEI (TIPO: LISA¦LARGURA*: 90CM¦ALTURA*: 210CM¦FAIXA DE ESPESSURA*: 35 A 40MM¦TIPO DE FOLHA: MÉDIA¦NÚCLEO: SEMISSÓLIDO [PRANCHETA/SARRAFEADA]¦ACABAMENTO: NATURAL¦MADEIRA: ANGELIM OU EQUIVALENTE REGIONAL¦MARCO: NÃO INCLUSO¦ALIZAR: NÃO INCLUSO)*VALORES REFERENCIAIS APROXIMADOS | un | 273.9
SETOP_01/2025
114.02 - PORTA COMPLETA | SETOP_01/2025
Código | SETOP_01/2025 | Descrição do Material | Unid. | Custo Unitário
MATED-12650 | SETOP_01/2025 | PORTA MADEIRA DE LEI, PRANCHETA COM MARCO E ALIZAR 60 X 210 CM | un | 442.81
MATED-12653 | SETOP_01/2025 | PORTA MADEIRA DE LEI, PRANCHETA COM MARCO E ALIZAR 70 X 210 CM | un | 452.79
MATED-12654 | SETOP_01/2025 | PORTA MADEIRA DE LEI, PRANCHETA COM MARCO E ALIZAR 80 X 210 CM | un | 462.7
MATED-12655 | SETOP_01/2025 | PORTA MADEIRA DE LEI, PRANCHETA COM MARCO E ALIZAR 90 X 210 CM | un | 541.47
MATED-11135 | SETOP_01/2025 | P8 (83 CM X 60 CM) PORTINHOLA EM COMPENSADO PINTADO COM TRINCO, CONFORME DETALHE 33-D AGOSTO 2001 PROJETO PADRÃO - FORNECIMENTO E INSTALAÇÃO - IPRM | un | 151.4959
SETOP_01/2025
114.03 - PORTA RADIOLÓGICA | SETOP_01/2025
Código | SETOP_01/2025 | Descrição do Material | Unid. | Custo Unitário
MATED-12646 | SETOP_01/2025 | EM PROCESSO DE DESATIVAÇÃO - PORTA RADIOLÓGICA COMPLETA: MONTADA EM BATENTES DE MADEIRA (ANGELIM), DOBRADIÇAS REFORÇADAS ANELADAS DE 3"1/2 X 3" (CROMADAS) E FECHADURA DE TAMBOR AUTO-BLOCANTE DA MARCA AROUCA (CÓD. 108449/40-Z-ZCE) COM MAÇANETA TIPO ALAVANCA. FOLHA DA PORTA (SÓLIDA) COM MEDIDAS 70X210CM - IPRM | un | 1379.1498
MATED-12645 | SETOP_01/2025 | EM PROCESSO DE DESATIVAÇÃO - PORTA RADIOLÓGICA COMPLETA: MONTADA EM BATENTES DE MADEIRA (ANGELIM), DOBRADIÇAS REFORÇADAS ANELADAS DE 3"1/2 X 3" (CROMADAS) E FECHADURA DE TAMBOR AUTO-BLOCANTE DA MARCA AROUCA (CÓD. 108449/40-Z-ZCE) COM MAÇANETA TIPO ALAVANCA. FOLHA DA PORTA (SÓLIDA) COM MEDIDAS 80X210CM - IPRM | un | 1570.7012
MATED-12644 | SETOP_01/2025 | EM PROCESSO DE DESATIVAÇÃO - PORTA RADIOLÓGICA COMPLETA: MONTADA EM BATENTES DE MADEIRA (ANGELIM), DOBRADIÇAS REFORÇADAS ANELADAS DE 3"1/2 X 3" (CROMADAS) E FECHADURA DE TAMBOR AUTO-BLOCANTE DA MARCA AROUCA (CÓD. 108449/40-Z-ZCE) COM MAÇANETA TIPO ALAVANCA. FOLHA DA PORTA (SÓLIDA) COM MEDIDAS 90X210CM - IRPM | un | 1894.9427
SETOP_01/2025
115 - POSTES PARA INSTALAÇÃO ELÉTRICAS E TELEFÔNICAS E ACESSÓRIOS | SETOP_01/2025
115.01 - ACESSÓRIOS PARA POSTE | SETOP_01/2025
Código | SETOP_01/2025 | Descrição do Material | Unid. | Custo Unitário
MATED-12991 | SETOP_01/2025 | CINTA CIRCULAR (DIÂMETRO: 150MM¦MATERIAL: AÇO GALVANIZADO) | un | 27.57
SETOP_01/2025
115.02 - POSTE EM CONCRETO | SETOP_01/2025
Código | SETOP_01/2025 | Descrição do Material | Unid. | Custo Unitário
MATED-20696 | SETOP_01/2025 | POSTE DE CONCRETO ARMADO (MODELO: DUPLO T¦COMPRIMENTO: 7,5M¦ENGASTE: 1,35M¦RESISTÊNCIA À FLEXÃO: 300DAN) | un | 1067.51
MATED-11953 | SETOP_01/2025 | POSTE DE CONCRETO CÔNICO (COMPRIMENTO: 11,00 M¦DIÂMETRO DA BASE: 390,00MM¦RESISTÊNCIA: 400,00 KG) | un | 1610.88
MATED-11954 | SETOP_01/2025 | POSTE DE CONCRETO CÔNICO (COMPRIMENTO: 9,00 M¦DIÂMETRO DA BASE: 330,00MM¦RESISTÊNCIA: 200,00 KG) | un | 965.39
SETOP_01/2025
115.03 - POSTE GALVANIZADO | SETOP_01/2025
Código | SETOP_01/2025 | Descrição do Material | Unid. | Custo Unitário
MATED-12938 | SETOP_01/2025 | POSTE DE AÇO GALVANIZADO COM TAMPÃO (MODELO: PA2¦COMPRIMENTO: 4,5M¦ENGASTE: 1M¦DIÂMETRO: 102MM¦ESPESSURA PAREDE: 2,0MM*)*VALORES REFERENCIAIS APROXIMADOS | un | 341.83
MATED-20645 | SETOP_01/2025 | POSTE DE AÇO GALVANIZADO COM TAMPÃO (MODELO: PA4¦COMPRIMENTO: 7M¦ENGASTE: 1M¦DIÂMETRO: 102MM¦ESPESSURA PAREDE: 2,0MM*)*VALORES REFERENCIAIS APROXIMADOS | un | 509.5
MATED-20653 | SETOP_01/2025 | POSTE DE AÇO GALVANIZADO COM TAMPÃO (MODELO: PA5¦COMPRIMENTO: 7M¦ENGASTE: 1M¦DIÂMETRO: 102MM¦ESPESSURA PAREDE: 4,5MM*)*VALORES REFERENCIAIS APROXIMADOS | un | 1083.42
MATED-20654 | SETOP_01/2025 | POSTE DE AÇO GALVANIZADO COM TAMPÃO (MODELO: PA6¦COMPRIMENTO: 7M¦ENGASTE: 1M¦DIÂMETRO: 127MM¦ESPESSURA PAREDE: 4,5MM*)*VALORES REFERENCIAIS APROXIMADOS | un | 1592.47
MATED-13026 | SETOP_01/2025 | POSTE TELECÔNICO RETO (ALTURA: 9M¦MATERIAL: AÇO GALVANIZADO) | un | 1730
SETOP_01/2025
117 - PREGOS, CHUMBADORES, PARAFUSOS, PORCAS E ARRUELAS | SETOP_01/2025
117.01 - ARRUELA | SETOP_01/2025
Código | SETOP_01/2025 | Descrição do Material | Unid. | Custo Unitário
MATED-21613 | SETOP_01/2025 | ARRUELA LISA REDONDA (DIÂMETRO 10,3MM [3/8"]¦ACABAMENTO: ZINCADO¦PESO*: 185UN/KG)*VALORES REFERENCIAIS APROXIMADOS | un | 0.24
MATED-18136 | SETOP_01/2025 | ARRUELA LISA REDONDA (DIÂMETRO 13,8MM [1/2"]¦ACABAMENTO: ZINCADO¦PESO: 80UN/KG)*VALORES REFERENCIAIS APROXIMADOS | un | 0.33
MATED-18137 | SETOP_01/2025 | ARRUELA LISA REDONDA (DIÂMETRO 16,8MM [5/8"]¦ACABAMENTO: ZINCADO¦PESO: 65UN/KG)*VALORES REFERENCIAIS APROXIMADOS | un | 0.55
MATED-18138 | SETOP_01/2025 | ARRUELA LISA REDONDA (DIÂMETRO 26,7MM [1"]¦ACABAMENTO: ZINCADO¦PESO: 28UN/KG)*VALORES REFERENCIAIS APROXIMADOS | un | 1.3
MATED-18325 | SETOP_01/2025 | ARRUELA LISA REDONDA (DIÂMETRO 6,8MM [1/4"]¦ACABAMENTO: ZINCADO¦PESO: 560UN/KG)*VALORES REFERENCIAIS APROXIMADOS | un | 0.1
MATED-21614 | SETOP_01/2025 | ARRUELA LISA REDONDA (DIÂMETRO 8,8MM [5/16"]¦ACABAMENTO: ZINCADO¦PESO: 315UN/KG)*VALORES REFERENCIAIS APROXIMADOS | un | 0.12
MATED-34311 | SETOP_01/2025 | BUCHA DE NYLON (DIÂMETRO NOMINAL: 10MM¦COMPRIMENTO DA BUCHA: 50MM¦DIÂMETRO DO PARAFUSO: 6-8MM) | un | 0.25
SETOP_01/2025
117.02 - BUCHA DE NYLON | SETOP_01/2025
Código | SETOP_01/2025 | Descrição do Material | Unid. | Custo Unitário
MATED-34308 | SETOP_01/2025 | BUCHA DE NYLON (DIÂMETRO NOMINAL: 5MM¦COMPRIMENTO DA BUCHA: 25MM¦DIÂMETRO DO PARAFUSO: 2,8-3,8MM) | un | 0.09
MATED-34309 | SETOP_01/2025 | BUCHA DE NYLON (DIÂMETRO NOMINAL: 6MM¦COMPRIMENTO DA BUCHA: 30MM¦DIÂMETRO DO PARAFUSO: 3,5-4,8MM) | un | 0.1
MATED-34310 | SETOP_01/2025 | BUCHA DE NYLON (DIÂMETRO NOMINAL: 8MM¦COMPRIMENTO DA BUCHA: 55MM¦DIÂMETRO DO PARAFUSO: 4,5-6MM) | un | 0.14
MATED-4374 | SETOP_01/2025 | PARAFUSO (ROSCA: SOBERBA¦CABEÇA SEXTAVADA¦MATERAL: AÇO¦COMPRIMENTO: 50MM¦DIÂMETRO: 4,8MM [3/16"]) | un | 0.23
SETOP_01/2025
117.03 - CHUMBADOR | SETOP_01/2025
Código | SETOP_01/2025 | Descrição do Material | Unid. | Custo Unitário
MATED-33259 | SETOP_01/2025 | CHUMBADOR EXPANSÍVEL (TIPO: CBA COM PRISIONEIRO¦MATERIAL: AÇO CARBONO¦COMPRIMENTO: 95MM¦DIÂMETRO DA ROSCA: 1/2"¦DIÂMETRO DO FURO: 3/4"[19MM]) | un | 6.86
MATED-28545 | SETOP_01/2025 | CHUMBADOR EXPANSÍVEL (TIPO: CBA PITÃO¦MATERIAL: AÇO CARBONO¦DIÂMETRO DA ROSCA: 1/4"¦DIÂMETRO DO FURO: 3/8"[10MM]) | un | 2.55
MATED-11245 | SETOP_01/2025 | CHUMBADOR EXPANSÍVEL (TIPO: CBA SEXTAVADO¦MATERIAL: AÇO CARBONO¦COMPRIMENTO: 2.1/2"¦DIÂMETRO DA ROSCA: 3/8"¦DIÂMETRO DO FURO: 9/16"[14MM]) | un | 2.52
MATED-21701 | SETOP_01/2025 | CHUMBADOR EXPANSÍVEL (TIPO: CBA SEXTAVADO¦MATERIAL: AÇO CARBONO¦COMPRIMENTO: 3.1/2"¦DIÂMETRO DA ROSCA: 3/8"¦DIÂMETRO DO FURO: 9/16"[14MM]) | un | 3.62
MATED-18154 | SETOP_01/2025 | CHUMBADOR EXPANSÍVEL (TIPO: CBA SEXTAVADO¦MATERIAL: AÇO CARBONO¦COMPRIMENTO: 5"¦DIÂMETRO DA ROSCA: 5/8"¦DIÂMETRO DO FURO: 7/8"[22MM]) | un | 19.1
SETOP_01/2025
117.04 - FINESSON | SETOP_01/2025
Código | SETOP_01/2025 | Descrição do Material | Unid. | Custo Unitário
MATED-12631 | SETOP_01/2025 | BOTÃO FINESSON (APLICAÇÃO: FIXAÇÃO DE ESPELHOS¦MATERIAL: LATÃO OU ZAMAC¦ACABAMENTO: CROMADO¦PARAFUSO: INCLUSO¦BUCHA DE FIXAÇÃO: INCLUSO) | un | 4.61
SETOP_01/2025
117.05 - PARAFUSO | SETOP_01/2025
Código | SETOP_01/2025 | Descrição do Material | Unid. | Custo Unitário
MATED-33223 | SETOP_01/2025 | OLHAL DE ANCORAGEM FÊMEA (ACABAMENTO: GALVANIZADO¦DIÂMETRO: 12,7MM[1/2"]) | un | 16.2
MATED-16802 | SETOP_01/2025 | PARAFUSO OLHAL DE SUSPENSÃO (TIPO: M6¦DIÂMETRO EXTERNO: 36MM¦DIÂMETRO INTERNO*: 20MM¦MATERIAL: AÇOGALVANIZADO¦CARGA DE CARGA*: 70KG¦PESO: 0,05KG)*VALORES REFERENCIAIS APROXIMADOS | un | 5.17
MATED-29270 | SETOP_01/2025 | PARAFUSO (ROSCA: AUTOATARRAXANTE COM PONTA GUIA¦MATERIAL: AÇO¦ACABAMENTO: ZINCADO¦COMPRIMENTO: 50MM¦DIÂMETRO: 4,8MM[3/16"]) | un | 0.32
MATED-13778 | SETOP_01/2025 | PARAFUSO (ROSCA: AUTOATARRAXANTE¦APLICAÇÃO: MADEIRA¦CABEÇA: CHATA PHILIPS¦MATERIAL: AÇO¦ACABAMENTO: ZINCADO¦COMPRIMENTO: 32MM¦DIÂMETRO: 3,9MM) | un | 0.11
MATED-16368 | SETOP_01/2025 | PARAFUSO (ROSCA: AUTOATARRAXANTE¦APLICAÇÃO: MADEIRA¦CABEÇA: FENDA¦MATERIAL: AÇO¦ACABAMENTO: ZINCADO¦COMPRIMENTO: 16MM¦DIÂMETRO: 2,9MM) | un | 0.04
MATED-14455 | SETOP_01/2025 | PARAFUSO (ROSCA: AUTOATARRAXANTE¦APLICAÇÃO: MADEIRA¦CABEÇA: FENDA¦MATERIAL: AÇO¦ACABAMENTO: ZINCADO¦COMPRIMENTO: 75MM¦DIÂMETRO: 6,1MM) | un | 0.73
MATED-4389 | SETOP_01/2025 | PARAFUSO (ROSCA: AUTOATARRAXANTE¦CABEÇA: CHATA PHILIPS¦COMPRIMENTO: 9,5MM¦DIÂMETRO: 3,5MM) | un | 0.08
MATED-4383 | SETOP_01/2025 | PARAFUSO (ROSCA: AUTOATARRAXANTE¦CABEÇA: PANELA FENDA¦COMPRIMENTO: 38MM¦DIÂMETRO: 4,2MM) | un | 0.28
MATED-4377 | SETOP_01/2025 | PARAFUSO (ROSCA: AUTOATARRAXANTE¦CABEÇA: PANELA FENDA¦COMPRIMENTO: 50MM¦DIÂMETRO: 4,8MM) | un | 0.41
MATED-4376 | SETOP_01/2025 | PARAFUSO (ROSCA: AUTOATARRAXANTE¦CABEÇA: PANELA PHILIPS¦COMPRIMENTO: 60MM¦DIÂMETRO: 4,8MM) | un | 0.96
MATED-7402 | SETOP_01/2025 | PARAFUSO (ROSCA: AUTOBROCANTE¦MATERIAL: AÇO¦ACABAMENTO: ZINCADO¦COMPRIMENTO: 13MM¦DIÂMETRO: 4,2MM) | un | 0.1
MATED-12590 | SETOP_01/2025 | PARAFUSO (ROSCA: AUTOBROCANTE¦MATERIAL: AÇO¦ACABAMENTO: ZINCADO¦COMPRIMENTO: 50MM¦DIÂMETRO: 4,8-5,5MM¦DIÂMETRO DO FURO: 8MM[5/16"]) | un | 0.72
MATED-19506 | SETOP_01/2025 | PARAFUSO (ROSCA: INTEIRA¦APLICAÇÃO: ELETROCALHA E PERFILADO¦CABEÇA: LENTILHA¦MATERIAL: INOX¦ACABAMENTO: CROMADO¦BITOLA: 1/4"[6,35MM]X1/2"[12,7MM]¦PESO/100PÇ: 0,541KG) | un | 0.27
MATED-18155 | SETOP_01/2025 | PARAFUSO (ROSCA: MÁQUINA¦CABEÇA: SEXTAVADA¦MATERIAL: AÇO¦ACABAMENTO: ZINCADO¦COMPRIMENTO: 31,5MM [1.1/4"]¦DIÂMETRO: 12,5MM [1/2"]) | un | 0.32
MATED-18156 | SETOP_01/2025 | PARAFUSO (ROSCA: MÁQUINA¦CABEÇA: SEXTAVADA¦MATERIAL: AÇO¦ACABAMENTO: ZINCADO¦COMPRIMENTO: 38,1MM [1.1/2"]¦DIÂMETRO: 12,5MM [1/2"]) | un | 1.52
MATED-18157 | SETOP_01/2025 | PARAFUSO (ROSCA: MÁQUINA¦CABEÇA: SEXTAVADA¦MATERIAL: AÇO¦ACABAMENTO: ZINCADO¦COMPRIMENTO: 38,1MM [1.1/2"]¦DIÂMETRO: 16MM [5/8"]) | un | 3.82
MATED-12881 | SETOP_01/2025 | PARAFUSO (ROSCA: MÁQUINA¦CABEÇA: SEXTAVADA¦MATERIAL: AÇO¦ACABAMENTO: ZINCADO¦COMPRIMENTO: 50MM [2"]¦DIÂMETRO: 12,7MM [1/2"]) | un | 2.78
MATED-18158 | SETOP_01/2025 | PARAFUSO (ROSCA: MÁQUINA¦CABEÇA: SEXTAVADA¦MATERIAL: AÇO¦ACABAMENTO: ZINCADO¦COMPRIMENTO: 50MM [2"]¦DIÂMETRO: 16MM [5/8"]) | un | 4.31
MATED-34623 | SETOP_01/2025 | PARAFUSO (ROSCA: MÁQUINA¦CABEÇA: SEXTAVADA¦MATERIAL: AÇO¦ACABAMENTO: ZINCADO¦COMPRIMENTO: 50MM [2"]¦DIÂMETRO: 6,35MM [1/4"]) | un | 0.54
MATED-11336 | SETOP_01/2025 | PARAFUSO (ROSCA: SOBERBA¦CABEÇA: SEXTAVADA¦APLICAÇÃO: TELHADO¦MATERIAL: AÇO¦ACABAMENTO: ZINCADO¦COMPRIMENTO: 180MM¦DIÂMETRO: 8MM) | un | 3.04
MATED-11335 | SETOP_01/2025 | PARAFUSO (ROSCA: SOBERBA¦CABEÇA: SEXTAVADA¦APLICAÇÃO: TELHADO¦MATERIAL: AÇO¦ACABAMENTO: ZINCADO¦COMPRIMENTO: 250MM¦DIÂMETRO: 8MM) | un | 3.15
MATED-11334 | SETOP_01/2025 | PARAFUSO (ROSCA: SOBERBA¦CABEÇA: SEXTAVADA¦MATERIAL: AÇO¦ACABAMENTO: ZINCADO¦COMPRIMENTO: 110MM¦DIÂMETRO: 8MM) | un | 0.82
MATED-11968 | SETOP_01/2025 | PARAFUSO (ROSCA: UNC¦APLICAÇÃO: PEDRAS¦MATERIAL: LATÃO¦CABEÇA DA PORCA: CALOTA PARA BUCHA¦PORCA: INCLUSO¦REFERÊCIA: 860CR OU EQUIVALENTE) | un | 10.94
MATED-27557 | SETOP_01/2025 | PARAFUSO (TIPO: ALLEN¦ROSCA: MÁQUINA¦CABEÇA: SEXTAVADA¦MATERIAL: AÇO¦ACABAMENTO: ENEGRECIDO DE TÊMPERA¦COMPRIMENTO: 25MM ¦DIÂMETRO: 6MM¦CABEÇA: CHATA¦PESO/100PÇ: 0,480KG) | un | 0.6
MATED-12601 | SETOP_01/2025 | PARAFUSO (TIPO: CASTELO¦MATERIAL: LATÃO¦NÚMERO: 10¦ARRUELA: INCLUSA¦BUCHA: INCLUSA) | un | 2.95
MATED-11970 | SETOP_01/2025 | PARAFUSO (TIPO: CASTELO¦MATERIAL: LATÃO¦NÚMERO: 8¦ARRUELA: INCLUSA¦BUCHA: INCLUSA) | un | 3.5
SETOP_01/2025
117.06 - PINO | SETOP_01/2025
Código | SETOP_01/2025 | Descrição do Material | Unid. | Custo Unitário
MATED-17987 | SETOP_01/2025 | PINO LISO (MEDIDAS: 1/4"X28MM¦MATERIAL: AÇO¦ARRUELA: CÔNICA) | un | 0.66
SETOP_01/2025
117.07 - PORCA SEXTAVADA | SETOP_01/2025
Código | SETOP_01/2025 | Descrição do Material | Unid. | Custo Unitário
MATED-21615 | SETOP_01/2025 | PORCA SEXTAVADA (MATERIAL: AÇO¦DIÂMETRO: 10MM [3/8"]¦PESO/100PÇ: 0,68 KG) | un | 0.48
MATED-18178 | SETOP_01/2025 | PORCA SEXTAVADA (MATERIAL: AÇO¦DIÂMETRO: 12,5MM [1/2"]¦PESO/100PÇ: 1,59 KG) | un | 0.76
MATED-18179 | SETOP_01/2025 | PORCA SEXTAVADA (MATERIAL: AÇO¦DIÂMETRO: 16MM [5/8"]¦PESO/100PÇ: 3,25 KG) | un | 1.31
MATED-9816 | SETOP_01/2025 | PORCA SEXTAVADA (MATERIAL: AÇO¦DIÂMETRO: 19MM [3/4"]¦PESO/100PÇ: 5,00 KG) | un | 2.3333
MATED-18180 | SETOP_01/2025 | PORCA SEXTAVADA (MATERIAL: AÇO¦DIÂMETRO: 25,4MM [1"]¦PESO/100PÇ: 12,68 KG) | un | 5.56
MATED-18324 | SETOP_01/2025 | PORCA SEXTAVADA (MATERIAL: AÇO¦DIÂMETRO: 6,35MM [1/4"]¦PESO/100PÇ: 0,320 KG) | un | 0.17
MATED-14456 | SETOP_01/2025 | PORCA SEXTAVADA (MATERIAL: AÇO¦DIÂMETRO: 8MM [5/16"]¦PESO/100PÇ: 0,47 KG) | un | 0.14
SETOP_01/2025
117.08 - PREGO | SETOP_01/2025
Código | SETOP_01/2025 | Descrição do Material | Unid. | Custo Unitário
MATED-11328 | SETOP_01/2025 | PREGO 12X12 SEM CABEÇA (COMPRIMENTO: 28,0MM¦DIÂMETRO: 1,8MM¦QUANTIDADE POR QUILO: 1681) | Kg | 28.14
MATED-11330 | SETOP_01/2025 | PREGO 15X15 COM CABEÇA (COMPRIMENTO: 34,5MM¦DIÂMETRO: 2,4MM¦QUANTIDADE POR QUILO: 777) | Kg | 21.73
MATED-11329 | SETOP_01/2025 | PREGO 16X24 COM CABEÇA (COMPRIMENTO: 55,0MM¦DIÂMETRO: 2,70MM¦QUANTIDADE POR QUILO: 386) | Kg | 21.3111
MATED-11327 | SETOP_01/2025 | PREGO 17X21 COM CABEÇA (COMPRIMENTO: 48,3MM¦DIÂMETRO: 3,0MM¦QUANTIDADE POR QUILO: 334) | Kg | 18.6
MATED-12372 | SETOP_01/2025 | PREGO 17X21 SEM CABEÇA (COMPRIMENTO: 48,3MM¦DIÂMETRO: 3,0MM¦QUANTIDADE POR QUILO: 334) | Kg | 23.5
MATED-11331 | SETOP_01/2025 | PREGO 17X27 COM CABEÇA (COMPRIMENTO: 62,1MM¦DIÂMETRO: 3,0MM¦QUANTIDADE POR QUILO: 290) | Kg | 23.9144
MATED-11332 | SETOP_01/2025 | PREGO 18X30 COM CABEÇA (COMPRIMENTO: 69,0MM¦DIÂMETRO: 3,4MM¦QUANTIDADE POR QUILO: 203) | Kg | 17.83
SETOP_01/2025
117.09 - REBITE | SETOP_01/2025
Código | SETOP_01/2025 | Descrição do Material | Unid. | Custo Unitário
MATED-17667 | SETOP_01/2025 | REBITE DE REPUXO (DIÂMETRO: 3,2MM¦COMPRIMENTO: 10MM¦MATERIAL: ALUMÍNIO¦ACABAMENTO: NATURAL) | un | 0.11
MATED-16674 | SETOP_01/2025 | REBITE DE REPUXO (DIÂMETRO: 4,8MM¦COMPRIMENTO: 40MM¦MATERIAL: ALUMÍNIO¦ACABAMENTO: NATURAL) | un | 0.44
SETOP_01/2025
118 - QUADOS DE AVISOS/GIZ/LOUSA | SETOP_01/2025
118.01 - QUADRO E ACESSÓRIOS | SETOP_01/2025
Código | SETOP_01/2025 | Descrição do Material | Unid. | Custo Unitário
MATED-12783 | SETOP_01/2025 | QUADRO DE AVISOS (MEDIDAS: 50X80X8CM*¦FECHAMENTO: ACRÍLICO¦FECHO: INCLUSO) *MEDIDAS REFERENCIAIS | un | 250
MATED-12808 | SETOP_01/2025 | QUADRO DE AVISOS (MEDIDAS: 50X80X8CM*¦FECHAMENTO: VIDRO¦FECHO: INCLUSO) *MEDIDAS REFERENCIAIS - IPRM | un | 716
MATED-12809 | SETOP_01/2025 | QUADRO DE AVISOS 80 X 40 CM, COMPLETO, COLOCADO - IPRM | un | 588.87
MATED-12784 | SETOP_01/2025 | QUADRO DE CHAVES/CLAVICULÁRIO (MEDIDAS: 40X60CM*¦MATERIAL: MADEIRA¦CAPACIDADE: 70 CHAVES¦FECHAMENTO: ACRÍLICO¦FECHADURA: INCLUSA) * MEDIDAS REFERENCIAIS | un | 131.93
MATED-12810 | SETOP_01/2025 | QUADRO DE CHAVES/CLAVICULÁRIO (MEDIDAS: 40X60CM*¦MATERIAL: MADEIRA¦CAPACIDADE: 70 CHAVES¦FECHAMENTO: VIDRO¦FECHADURA: INCLUSA) * MEDIDAS REFERENCIAIS - IPRM | un | 603.54
MATED-12811 | SETOP_01/2025 | QUADRO DE CHAVES/CLAVICULÁRIO (MEDIDAS: 46X50CM*¦MATERIAL: MADEIRA¦CAPACIDADE: 72 CHAVES¦FECHAMENTO: ACRÍLICO¦FECHADURA: INCLUSA) * MEDIDAS REFERENCIAIS - IPRM | un | 597.57
MATED-12805 | SETOP_01/2025 | QUADRO DE GIZ E CARTAZES - MOLDURA DE ALUMÍNIO - IPRM | un | 1772.74
MATED-12806 | SETOP_01/2025 | QUADRO DE GIZ E CARTAZES, 557 X 126 CM - MOLDURA DE MADEIRA - IPRM | un | 1967.1
MATED-12804 | SETOP_01/2025 | QUADRO PARA GIZ DE LAMINADO MELAMÍNICO COLOCADO 308 X 125 CM COM PORTA GIZ E MOLDURA, COM DOIS QUADROS PARA CARTAZES DE 127 X 125 CM - IPRM | un | 2448.59
MATED-13003 | SETOP_01/2025 | QUADRO PARA GIZ E CARTAZES, 310 X 131 CM - MOLDURA EM MADEIRA - IPRM | un | 1262.21
MATED-12807 | SETOP_01/2025 | QUADRO PARA PINCEL ATÔMICO (MEDIDAS: 310X131CM*¦MATERIAL: LOUSA BRANCA) *MEDIDAS REFERENCIAIS | un | 1160
SETOP_01/2025
119 - RACKS E ACESSÓRIOS | SETOP_01/2025
119.01 - ORGANIZADOR E ACESSÓRIOS | SETOP_01/2025
Código | SETOP_01/2025 | Descrição do Material | Unid. | Custo Unitário
MATED-12109 | SETOP_01/2025 | GAVETA DE VENTILAÇÃO (NÚMERO DE VENTILADOR: 4¦UNIDADE DE RACK: 1U¦LARGURA: 19"[482,60MM]¦ALTURA: 1,75"[44,45MM OU 1U]¦APLICAÇÃO: BASTIDORE/RACK DE REDE) | un | 685.25
MATED-12110 | SETOP_01/2025 | ORGANIZADOR DE CABOS (UNIDADE DE RACK: 1U¦LARGURA: 19"[482,60MM]¦ALTURA: 1,75"[44,45MM OU 1U]¦APLICAÇÃO: BASTIDORE/RACK DE REDE) | un | 23
MATED-32152 | SETOP_01/2025 | PATCH CORD RJ45/RJ45 (CONEXÃO: RJ45¦CABO: UTP-4P METÁLICO¦CATEGORIA: 6¦PINAGEM: T568A¦COMPRIMENTO: 2M) | un | 9.89
MATED-12101 | SETOP_01/2025 | PATCH CORD RJ45/RJ45 (CONEXÃO: RJ45¦CABO: UTP-4P METÁLICO¦CATEGORIA: 6¦PINAGEM: T568A¦COMPRIMENTO: 3M) | un | 19.65
MATED-12111 | SETOP_01/2025 | TAMPA CEGA (UNIDADE DE RACK: 1U¦LARGURA: 19"[482,60MM]¦ALTURA: 1,75"[44,45MM OU 1U]¦APLICAÇÃO: BASTIDORE/RACK DE REDE) | un | 14.5
SETOP_01/2025
119.02 - PATCH PANEL | SETOP_01/2025
Código | SETOP_01/2025 | Descrição do Material | Unid. | Custo Unitário
MATED-12105 | SETOP_01/2025 | PATCH PANEL (POSIÇÕES: 24¦CATEGORIA: 6¦GUIA TRASEIRO: INCLUSA¦UNIDADE DE RACK: 1U¦LARGURA: 19"[482,60MM]¦ALTURA: 1,75"[44,45MM OU 1U]¦APLICAÇÃO: BASTIDORE/RACK DE REDE) | un | 539.99
MATED-12106 | SETOP_01/2025 | PATCH PANEL (POSIÇÕES: 48¦CATEGORIA: 6¦GUIA TRASEIRO: INCLUSA¦UNIDADE DE RACK: 2U¦LARGURA: 19"[482,60MM]¦ALTURA: 3,50"[88,90MM OU 2U]¦APLICAÇÃO: BASTIDORE/RACK DE REDE) | un | 1079.98
SETOP_01/2025
119.03 - RÉGUA COM TOMADA | SETOP_01/2025
Código | SETOP_01/2025 | Descrição do Material | Unid. | Custo Unitário
MATED-12107 | SETOP_01/2025 | RÉGUA COM TOMADAS 2P+T (QUANTIDADE: 8¦ CORRENTE: 10A¦TENSÃO: 110/220V¦APLICAÇÃO: RACK DE 19" [1U]) | un | 81.19
SETOP_01/2025
120 - RALOS, SIFÕES, VÁLVULAS E CAIXA SIFONADAS | SETOP_01/2025
120.01 - CAIXA SIFONADA EM PVC | SETOP_01/2025
Código | SETOP_01/2025 | Descrição do Material | Unid. | Custo Unitário
MATED-12148 | SETOP_01/2025 | CAIXA SIFONADA CEGA DE PVC PARA ESGOTO SANITÁRIO (ALTURA: 172MM¦DIÂMETRO DE ENTRADA: 40MM¦DIÂMETRO DE SAÍDA: 50MM¦DIÂMETRO DA CAIXA: 250MM¦NÚMERO DE ENTRADAS: 3) | un | 76.78
MATED-12512 | SETOP_01/2025 | CAIXA SIFONADA CEGA DE PVC PARA ESGOTO SANITÁRIO (ALTURA: 230MM¦DIÂMETRO DE ENTRADA: 40MM¦DIÂMETRO DE SAÍDA: 75MM¦DIÂMETRO DA CAIXA: 250MM¦NÚMERO DE ENTRADAS: 3) | un | 90.54
MATED-11712 | SETOP_01/2025 | CAIXA SIFONADA DE PVC PARA ESGOTO SANITÁRIO (ALTURA: 100MM¦DIÂMETRO DE ENTRADA: 40MM¦DIÂMETRO DE SAÍDA: 40MM¦DIÂMETRO DA CAIXA: 100MM¦FORMATO DA GRELHA: REDONDO¦NÚMERO DE ENTRADAS: 3¦GRELHA: INCLUSA) | un | 13.34
MATED-11711 | SETOP_01/2025 | CAIXA SIFONADA DE PVC PARA ESGOTO SANITÁRIO (ALTURA: 100MM¦DIÂMETRO DE ENTRADA: 40MM¦DIÂMETRO DE SAÍDA: 50MM¦DIÂMETRO DA CAIXA: 100MM¦FORMATO DA GRELHA: REDONDO¦NÚMERO DE ENTRADAS: 3¦GRELHA: INCLUSA) | un | 17.32
MATED-11714 | SETOP_01/2025 | CAIXA SIFONADA DE PVC PARA ESGOTO SANITÁRIO (ALTURA: 150MM¦DIÂMETRO DE ENTRADA: 40MM¦DIÂMETRO DE SAÍDA: 50MM¦DIÂMETRO DA CAIXA: 150MM¦FORMATO DA GRELHA: QUADRADA¦NÚMERO DE ENTRADAS: 7¦GRELHA: INCLUSA) | un | 33.9
MATED-11713 | SETOP_01/2025 | CAIXA SIFONADA DE PVC PARA ESGOTO SANITÁRIO (ALTURA: 150MM¦DIÂMETRO DE ENTRADA: 40MM¦DIÂMETRO DE SAÍDA: 50MM¦DIÂMETRO DA CAIXA: 150MM¦FORMATO DA GRELHA: REDONDO¦NÚMERO DE ENTRADAS: 7¦GRELHA: INCLUSA) | un | 38.4
MATED-11715 | SETOP_01/2025 | CAIXA SIFONADA DE PVC PARA ESGOTO SANITÁRIO (ALTURA: 170MM¦DIÂMETRO DE ENTRADA: 40MM¦DIÂMETRO DE SAÍDA: 75MM¦DIÂMETRO DA CAIXA: 150MM¦FORMATO DA GRELHA: REDONDO¦NÚMERO DE ENTRADAS: 5¦GRELHA: INCLUSA) | un | 65.71
MATED-12513 | SETOP_01/2025 | CORPO CAIXA SIFONADA DE PVC PARA ESGOTO SANITÁRIO (ALTURA: 150MM¦DIÂMETRO DE ENTRADA: 40MM¦DIÂMETRO DE SAÍDA: 50MM¦DIÂMETRO DA CAIXA: 150MM¦NÚMERO DE ENTRADAS: 3¦GRELHA: NÃO INCLUSA) | un | 27.91
MATED-12514 | SETOP_01/2025 | CORPO CAIXA SIFONADA DE PVC PARA ESGOTO SANITÁRIO (ALTURA: 185MM¦DIÂMETRO DE ENTRADA: 40MM¦DIÂMETRO DE SAÍDA: 75MM¦DIÂMETRO DA CAIXA: 150MM¦NÚMERO DE ENTRADAS: 3¦GRELHA: NÃO INCLUSA) | un | 34.58
MATED-11707 | SETOP_01/2025 | CORPO DE CAIXA SECA DE PVC (ALTURA: 100MM¦DIÂMETRO DA CAIXA: 100MM¦DIÂMETRO DE SAÍDA: 40MM) | un | 12.67
MATED-11706 | SETOP_01/2025 | PORTA-GRELHA EM PVC (FORMATO: QUADRADO/REDONDO¦DIÂMETRO DA SEÇÃO: 100MM) | un | 11.05
SETOP_01/2025
120.02 - RALO HEMISFÉRICO | SETOP_01/2025
Código | SETOP_01/2025 | Descrição do Material | Unid. | Custo Unitário
MATED-12518 | SETOP_01/2025 | RALO (MATERIAL: FERRO FUNDIDO¦TIPO: SEMI-HEMISFÉRICO OU ABACAXI¦DIÂMETRO: 100MM) | un | 23.58
MATED-12515 | SETOP_01/2025 | RALO (MATERIAL: FERRO FUNDIDO¦TIPO: SEMI-HEMISFÉRICO OU ABACAXI¦DIÂMETRO: 50MM) | un | 19.67
MATED-12516 | SETOP_01/2025 | RALO (MATERIAL: FERRO FUNDIDO¦TIPO: SEMI-HEMISFÉRICO OU ABACAXI¦DIÂMETRO: 75MM) | un | 19.8
SETOP_01/2025
120.03 - RALO SECO EM PVC | SETOP_01/2025
Código | SETOP_01/2025 | Descrição do Material | Unid. | Custo Unitário
MATED-11718 | SETOP_01/2025 | RALO SECO CÔNICO (MATERIAL: PVC¦ALTURA: 50MM¦DIÂMETRO DE SAÍDA: 40MM¦DIÂMETRO: 100MM¦GRELHA PVC: INCLUSO¦FORMATO DA GRELHA: REDONDO) | un | 7.87
MATED-11724 | SETOP_01/2025 | RALO SECO QUADRADO (MATERIAL: PVC¦COMPRIMENTO: 100MM¦LARGURA: 100MM¦ALTURA: 53MM¦DIÂMETRO DE SAÍDA: 40MM¦GRELHA PVC: INCLUSO¦FORMATO DA GRELHA: QUADRADO) | un | 10.1
SETOP_01/2025
120.04 - RALO SIFONADO | SETOP_01/2025
Código | SETOP_01/2025 | Descrição do Material | Unid. | Custo Unitário
MATED-5611 | SETOP_01/2025 | CORPO DE RALO SIFONADO CÔNICO (TIPO: ARTICULADO¦MATERIAL: PVC¦DIÂMETRO DE SAÍDA: 40MM¦DIÂMETRO: 100MM) | un | 13.86
MATED-11723 | SETOP_01/2025 | RALO SIFONADO CÔNICO (MATERIAL: PVC¦ALTURA: 38MM¦DIÂMETRO DO RALO: 100MM¦DIÂMETRO DE SAÍDA: 40MM¦GRELHA PVC: INCLUSO¦FORMATO DA GRELHA: REDONDO) | un | 8.17
MATED-11719 | SETOP_01/2025 | RALO SIFONADO CÔNICO (MATERIAL: PVC¦ALTURA: 70MM¦DIÂMETRO DO RALO: 100MM¦DIÂMETRO DE SAÍDA: 40MM¦GRELHA METÁLICA: INCLUSO¦FORMATO DA GRELHA: REDONDO) | un | 48.8993
MATED-11722 | SETOP_01/2025 | RALO SIFONADO CÔNICO (MATERIAL: PVC¦ALTURA: 70MM¦DIÂMETRO DO RALO: 100MM¦DIÂMETRO DE SAÍDA: 40MM¦GRELHA PVC: INCLUSO¦FORMATO DA GRELHA: QUADRADO) | un | 11.7
MATED-11721 | SETOP_01/2025 | RALO SIFONADO CÔNICO (MATERIAL: PVC¦ALTURA: 70MM¦DIÂMETRO DO RALO: 100MM¦DIÂMETRO DE SAÍDA: 40MM¦GRELHA PVC: INCLUSO¦FORMATO DA GRELHA: REDONDO) | un | 8.17
MATED-11720 | SETOP_01/2025 | RALO SIFONADO QUADRADO (MATERIAL: PVC¦COMPRIMENTO: 100MM¦LARGURA: 100MM¦ALTURA: 53MM¦DIÂMETRO DE SAÍDA: 40MM¦GRELHA PVC: INCLUSO¦FORMATO DA GRELHA: QUADRADO) | un | 12.03
SETOP_01/2025
120.05 - SIFÃO EM PLÁSTICO | SETOP_01/2025
Código | SETOP_01/2025 | Descrição do Material | Unid. | Custo Unitário
MATED-11695 | SETOP_01/2025 | SIFÃO (TIPO: COPO¦MATERIAL: PVC¦COR: BRANCA¦DIÂMETRO DE ENTRADA: 1.1/4"¦DIÂMETRO DE SAÍDA: 1.1/2"¦APLICAÇÃO RECOMENDADA: TANQUE) | un | 14.45
SETOP_01/2025
120.06 - SIFÃO METÁLICO | SETOP_01/2025
Código | SETOP_01/2025 | Descrição do Material | Unid. | Custo Unitário
MATED-11697 | SETOP_01/2025 | SIFÃO METÁLICO PARA LAVATÓRIO (TIPO: COPO¦MATERIAL: METAL¦ACABAMENTO: CROMADO¦DIÂMETRO DE ENTRADA: 1"¦DIÂMETRO DE SAÍDA: 1.1/2") | un | 280.9
MATED-11699 | SETOP_01/2025 | SIFÃO METÁLICO PARA MICTÓRIO (TIPO: COPO¦MATERIAL: METAL¦ACABAMENTO: CROMADO¦DIÂMETRO DE ENTRADA: 1"¦DIÂMETRO DE SAÍDA: 1.1/2") | un | 280.9
MATED-11698 | SETOP_01/2025 | SIFÃO METÁLICO PARA PIA AMERICANA (TIPO: COPO¦MATERIAL: METAL¦ACABAMENTO: CROMADO¦DIÂMETRO DE ENTRADA: 1.1/2"¦DIÂMETRO DE SAÍDA: 1.1/2" OU 2") | un | 244.24
MATED-11696 | SETOP_01/2025 | SIFÃO METÁLICO PARA TANQUE (TIPO: COPO/MATERIAL: METAL¦ACABAMENTO: CROMADO¦DIÂMETRO DE ENTRADA: 1.1/4"¦DIÂMETRO DE SAÍDA: 1.1/2") | un | 334.12
SETOP_01/2025
120.07 - VÁLVULA METÁLICA | SETOP_01/2025
Código | SETOP_01/2025 | Descrição do Material | Unid. | Custo Unitário
MATED-12603 | SETOP_01/2025 | VÁLVULA DE ESCOAMENTO METÁLICA PARA LAVATÓRIO COM LADRÃO (MATERIAL: METAL¦ACABAMENTO: CROMADO¦DIÂMETRO DE ENTRADA: 2.3/8"X1") | un | 47.61
MATED-11702 | SETOP_01/2025 | VÁLVULA DE ESCOAMENTO METÁLICA PARA LAVATÓRIO/BIDÊ (MATERIAL: METAL¦ACABAMENTO: CROMADO¦DIÂMETRO DE ENTRADA: 7/8" OU 1") | un | 29.92
MATED-11701 | SETOP_01/2025 | VÁLVULA DE ESCOAMENTO METÁLICA PARA PIA DE COZINHA AMERICANA (MATERIAL: METAL¦ACABAMENTO: CROMADO¦DIÂMETRO DE ENTRADA: 3.1/2") | un | 42.21
MATED-12198 | SETOP_01/2025 | VÁLVULA DE ESCOAMENTO METÁLICA PARA PIA DE COZINHA AMERICANA (MATERIAL: METAL¦ACABAMENTO: CROMADO¦DIÂMETRO DE ENTRADA: 4.1/2") | un | 73.4
MATED-11703 | SETOP_01/2025 | VÁLVULA DE ESCOAMENTO METÁLICA PARA TANQUE/MICTÓRIO (MATERIAL: METAL¦ACABAMENTO: CROMADO¦DIÂMETRO DE ENTRADA: 1.1/4") | un | 28.9
SETOP_01/2025
121 - REGISTROS E VÁLVULAS | SETOP_01/2025
121.01 - CANOPLA E VOLANTE PARA REGISTRO | SETOP_01/2025
Código | SETOP_01/2025 | Descrição do Material | Unid. | Custo Unitário
MATED-26306 | SETOP_01/2025 | CANOPLA E VOLANTE PARA REGISTRO (ACABAMENTO: MÉDIO¦MATERIAL: METAL CROMADO¦TIPO: REDONDO¦TAMANHO: 1.1/4" ATÉ 1.1/2"¦REFERÊNCIA: C40/C50 OU EQUIVALENTE) | un | 23.87
MATED-26305 | SETOP_01/2025 | CANOPLA E VOLANTE PARA REGISTRO (ACABAMENTO: MÉDIO¦MATERIAL: METAL CROMADO¦TIPO: REDONDO¦TAMANHO: 1/2" ATÉ 1"¦REFERÊNCIA: C40/C50 OU EQUIVALENTE) | un | 21.36
MATED-26304 | SETOP_01/2025 | CANOPLA E VOLANTE PARA REGISTRO (ACABAMENTO: POPULAR¦MATERIAL: METAL CROMADO¦TIPO: CRUZETA¦TAMANHO: 1.1/4" ATÉ 1.1/2"¦REFERÊNCIA: C23/C33 OU EQUIVALENTE) | un | 19.71
MATED-26303 | SETOP_01/2025 | CANOPLA E VOLANTE PARA REGISTRO (ACABAMENTO: POPULAR¦MATERIAL: METAL CROMADO¦TIPO: CRUZETA¦TAMANHO: 1/2" ATÉ 1"¦REFERÊNCIA: C23/C33 OU EQUIVALENTE) | un | 17.5
SETOP_01/2025
121.02 - REGISTRO DE ESFERA EM PVC | SETOP_01/2025
Código | SETOP_01/2025 | Descrição do Material | Unid. | Custo Unitário
MATED-11547 | SETOP_01/2025 | REGISTRO DE ESFERA (MATERIAL: PVC¦DIÂMETRO DA SEÇÃO: 20MM) | un | 18.6
MATED-11548 | SETOP_01/2025 | REGISTRO DE ESFERA (MATERIAL: PVC¦DIÂMETRO DA SEÇÃO: 25MM) | un | 21.58
MATED-11549 | SETOP_01/2025 | REGISTRO DE ESFERA (MATERIAL: PVC¦DIÂMETRO DA SEÇÃO: 32MM) | un | 33.65
MATED-11550 | SETOP_01/2025 | REGISTRO DE ESFERA (MATERIAL: PVC¦DIÂMETRO DA SEÇÃO: 40MM) | un | 40.45
MATED-11551 | SETOP_01/2025 | REGISTRO DE ESFERA (MATERIAL: PVC¦DIÂMETRO DA SEÇÃO: 50MM) | un | 41.97
MATED-11552 | SETOP_01/2025 | REGISTRO DE ESFERA (MATERIAL: PVC¦DIÂMETRO DA SEÇÃO: 60MM) | un | 74.81
SETOP_01/2025
121.03 - REGISTRO DE GAVETA | SETOP_01/2025
Código | SETOP_01/2025 | Descrição do Material | Unid. | Custo Unitário
MATED-11497 | SETOP_01/2025 | REGISTRO DE GAVETA BASE (DIÂMETRO DA SEÇÃO: 1"¦DIÂMETRO ADAPTADOR OU LUVA SOLDÁVEL: 32MM¦ACABAMENTO: NÃO INCLUSO) | un | 64.06
MATED-11499 | SETOP_01/2025 | REGISTRO DE GAVETA BASE (DIÂMETRO DA SEÇÃO: 1.1/2"¦DIÂMETRO ADAPTADOR OU LUVA SOLDÁVEL: 50MM¦ACABAMENTO: NÃO INCLUSO) | un | 99.78
MATED-11498 | SETOP_01/2025 | REGISTRO DE GAVETA BASE (DIÂMETRO DA SEÇÃO: 1.1/4"¦DIÂMETRO ADAPTADOR OU LUVA SOLDÁVEL: 40MM¦ACABAMENTO: NÃO INCLUSO) | un | 83.42
MATED-11495 | SETOP_01/2025 | REGISTRO DE GAVETA BASE (DIÂMETRO DA SEÇÃO: 1/2"¦DIÂMETRO ADAPTADOR OU LUVA SOLDÁVEL: 20MM¦ACABAMENTO: NÃO INCLUSO) | un | 41.21
MATED-11496 | SETOP_01/2025 | REGISTRO DE GAVETA BASE (DIÂMETRO DA SEÇÃO: 3/4"¦DIÂMETRO ADAPTADOR OU LUVA SOLDÁVEL: 25MM¦ACABAMENTO: NÃO INCLUSO) | un | 45.45
MATED-11516 | SETOP_01/2025 | REGISTRO DE GAVETA COM VOLANTE (DIÂMETRO DA SEÇÃO: 1"¦DIÂMETRO ADAPTADOR OU LUVA SOLDÁVEL: 32MM¦ACABAMENTO: BRUTO) | un | 55.31
MATED-11518 | SETOP_01/2025 | REGISTRO DE GAVETA COM VOLANTE (DIÂMETRO DA SEÇÃO: 1.1/2"¦DIÂMETRO ADAPTADOR OU LUVA SOLDÁVEL: 50MM¦ACABAMENTO: BRUTO) | un | 82.23
MATED-11517 | SETOP_01/2025 | REGISTRO DE GAVETA COM VOLANTE (DIÂMETRO DA SEÇÃO: 1.1/4"¦DIÂMETRO ADAPTADOR OU LUVA SOLDÁVEL: 40MM¦ACABAMENTO: BRUTO) | un | 76.39
MATED-11494 | SETOP_01/2025 | REGISTRO DE GAVETA COM VOLANTE (DIÂMETRO DA SEÇÃO: 1/2"¦DIÂMETRO ADAPTADOR OU LUVA SOLDÁVEL: 20MM¦ACABAMENTO: BRUTO) | un | 31.17
MATED-11519 | SETOP_01/2025 | REGISTRO DE GAVETA COM VOLANTE (DIÂMETRO DA SEÇÃO: 2"¦DIÂMETRO ADAPTADOR OU LUVA SOLDÁVEL: 60MM¦ACABAMENTO: BRUTO) | un | 158.69
MATED-11520 | SETOP_01/2025 | REGISTRO DE GAVETA COM VOLANTE (DIÂMETRO DA SEÇÃO: 2.1/2"¦DIÂMETRO ADAPTADOR OU LUVA SOLDÁVEL: 75MM¦ACABAMENTO: BRUTO) | un | 333.45
MATED-11521 | SETOP_01/2025 | REGISTRO DE GAVETA COM VOLANTE (DIÂMETRO DA SEÇÃO: 3"¦DIÂMETRO ADAPTADOR OU LUVA SOLDÁVEL: 85MM¦ACABAMENTO: BRUTO) | un | 513.23
MATED-11505 | SETOP_01/2025 | REGISTRO DE GAVETA COM VOLANTE (DIÂMETRO DA SEÇÃO: 3/4"¦DIÂMETRO ADAPTADOR OU LUVA SOLDÁVEL: 25MM¦ACABAMENTO: BRUTO) | un | 34.42
MATED-11522 | SETOP_01/2025 | REGISTRO DE GAVETA COM VOLANTE (DIÂMETRO DA SEÇÃO: 4"¦DIÂMETRO ADAPTADOR OU LUVA SOLDÁVEL: 110MM¦ACABAMENTO: BRUTO) | un | 947.64
SETOP_01/2025
121.04 - REGISTRO DE GLOBO | SETOP_01/2025
Código | SETOP_01/2025 | Descrição do Material | Unid. | Custo Unitário
MATED-11485 | SETOP_01/2025 | REGISTRO TIPO GLOBO ANGULAR (APLICAÇÃO: HIDRANTES¦DIÂMETRO: 2.1/2" [63 MM]¦ÂNGULO: 45°¦MATERIAL: BRONZE¦ACABAMENTO: EM LATÃO COM VOLANTE¦EXTREMIDADE: ROSCADA) | un | 222.62
MATED-12546 | SETOP_01/2025 | REGISTRO TIPO GLOBO (DIÂMETRO: 1" [25 MM]¦CLASSE DE PRESSÃO: PN16¦MATERIAL: BRONZE¦ACABAMENTO: EM LATÃO COM VOLANTE¦EXTREMIDADES: ROSCADAS) | un | 190.23
MATED-12545 | SETOP_01/2025 | REGISTRO TIPO GLOBO (DIÂMETRO: 1.1/2" [15 MM]¦CLASSE DE PRESSÃO: PN16¦MATERIAL: BRONZE¦ACABAMENTO: EM LATÃO COM VOLANTE¦EXTREMIDADES: ROSCADAS) | un | 356.67
MATED-13092 | SETOP_01/2025 | REGISTRO TIPO GLOBO (DIÂMETRO: 2.1/2" [63 MM]¦CLASSE DE PRESSÃO: PN16¦MATERIAL: BRONZE¦ACABAMENTO: EM LATÃO COM VOLANTE¦EXTREMIDADES: ROSCADAS) | un | 1321.21
SETOP_01/2025
121.05 - REGISTRO DE PRESSÃO | SETOP_01/2025
Código | SETOP_01/2025 | Descrição do Material | Unid. | Custo Unitário
MATED-11523 | SETOP_01/2025 | REGISTRO DE PRESSÃO BASE (DIÂMETRO DA SEÇÃO: 1/2"¦DIÂMETRO ADAPTADOR OU LUVA SOLDÁVEL: 20MM¦ACABAMENTO: NÃO INCLUSO) | un | 55
MATED-11524 | SETOP_01/2025 | REGISTRO DE PRESSÃO BASE (DIÂMETRO DA SEÇÃO: 3/4"¦DIÂMETRO ADAPTADOR OU LUVA SOLDÁVEL: 25MM¦ACABAMENTO: NÃO INCLUSO) | un | 44.9
SETOP_01/2025
121.07 - REGISTRO E VÁLVULA PARA GLP | SETOP_01/2025
Código | SETOP_01/2025 | Descrição do Material | Unid. | Custo Unitário
MATED-12331 | SETOP_01/2025 | VÁLVULA REGISTRO GÁS COM TÊ REVERSÍVEL (QUANTIDADE: 2 BOTIJÕES¦PADRÃO: P45) | un | 515.79
SETOP_01/2025
121.09 - VÁLVULA DE DESCARGA E CAIXA DE EMBUTIR | SETOP_01/2025
Código | SETOP_01/2025 | Descrição do Material | Unid. | Custo Unitário
MATED-32198 | SETOP_01/2025 | ACABAMENTO (APLICAÇÃO: CAIXA DE DESCARGA DE EMBUTIR¦ACIONAMENTO: DUPLO¦COR: BRANCA¦MATERIAL: PLÁSTICO¦ACESSÓRIOS: INCLUSO) | un | 157.9
MATED-32199 | SETOP_01/2025 | ACABAMENTO (APLICAÇÃO: CAIXA DE DESCARGA DE EMBUTIR¦ACIONAMENTO: DUPLO¦TIPO: ANTIVANDALISMO¦MATERIAL: AÇO INOX¦ACESSÓRIOS: INCLUSO) | un | 859.7
MATED-32193 | SETOP_01/2025 | CAIXA DE DESCARGA (TIPO: EMBUTIR¦MATERIAL: POLIPROPILENO¦VOLUME TOTAL*: 9L¦ACABAMENTO: NÃO INCLUSO¦ACESSÓRIOS DA BASE DA CAIXA: INCLUSO)*VALORES REFERENCIAIS APROXIMADOS | un | 1174.76
MATED-9132 | SETOP_01/2025 | VÁLVULA DE DESCARGA METÁLICA COM REGISTRO INTERNO COM ACABAMENTO (ACIONAMENTO: DUPLO¦DIÂMETRO DA SEÇÃO: 1.1/2"¦ACABAMENTO: INCLUSO¦ACESSÓRIOS: INCLUSO) | un | 361.86
MATED-11528 | SETOP_01/2025 | VÁLVULA DE DESCARGA METÁLICA COM REGISTRO INTERNO COM ACABAMENTO (ACIONAMENTO: SIMPLES¦DIÂMETRO DA SEÇÃO: 1.1/2"¦ACABAMENTO: INCLUSO¦ACESSÓRIOS: INCLUSO) | un | 379
MATED-8141 | SETOP_01/2025 | VÁLVULA DE DESCARGA PARA MICTÓRIO COM FECHAMENTO AUTOMÁTICO (DIÂMETRO DE ENTRADA: 1/2 ") | un | 217.616
SETOP_01/2025
121.10 - VÁLVULA DE ESFERA EM LATÃO | SETOP_01/2025
Código | SETOP_01/2025 | Descrição do Material | Unid. | Custo Unitário
MATED-12962 | SETOP_01/2025 | VÁLVULA TIPO ESFERA (MATERIAL: LATÃO¦TIPO: MONOBLOCO¦ROSCA: NPT [CÔNICA]¦DIÂMETRO: 1"¦CLASSE: PN40¦HASTE DE ACIONAMENTO: INCLUSO) | un | 65.14
MATED-12960 | SETOP_01/2025 | VÁLVULA TIPO ESFERA (MATERIAL: LATÃO¦TIPO: MONOBLOCO¦ROSCA: NPT [CÔNICA]¦DIÂMETRO: 1.1/2"¦CLASSE: PN40¦HASTE DE ACIONAMENTO: INCLUSO) | un | 167.04
MATED-12961 | SETOP_01/2025 | VÁLVULA TIPO ESFERA (MATERIAL: LATÃO¦TIPO: MONOBLOCO¦ROSCA: NPT [CÔNICA]¦DIÂMETRO: 1.1/4"¦CLASSE: PN40¦HASTE DE ACIONAMENTO: INCLUSO) | un | 96.68
MATED-12964 | SETOP_01/2025 | VÁLVULA TIPO ESFERA (MATERIAL: LATÃO¦TIPO: MONOBLOCO¦ROSCA: NPT [CÔNICA]¦DIÂMETRO: 1/2"¦CLASSE: PN40¦HASTE DE ACIONAMENTO: INCLUSO) | un | 35
MATED-12959 | SETOP_01/2025 | VÁLVULA TIPO ESFERA (MATERIAL: LATÃO¦TIPO: MONOBLOCO¦ROSCA: NPT [CÔNICA]¦DIÂMETRO: 2"¦CLASSE: PN40¦HASTE DE ACIONAMENTO: INCLUSO) | un | 285.28
MATED-12958 | SETOP_01/2025 | VÁLVULA TIPO ESFERA (MATERIAL: LATÃO¦TIPO: MONOBLOCO¦ROSCA: NPT [CÔNICA]¦DIÂMETRO: 2.1/2"¦CLASSE: PN40¦HASTE DE ACIONAMENTO: INCLUSO) | un | 472.37
MATED-12963 | SETOP_01/2025 | VÁLVULA TIPO ESFERA (MATERIAL: LATÃO¦TIPO: MONOBLOCO¦ROSCA: NPT [CÔNICA]¦DIÂMETRO: 3/4"¦CLASSE: PN40¦HASTE DE ACIONAMENTO: INCLUSO) | un | 46.7
SETOP_01/2025
121.11 - VÁLVULA DE ESFERA TRIPARTIDA | SETOP_01/2025
Código | SETOP_01/2025 | Descrição do Material | Unid. | Custo Unitário
MATED-12319 | SETOP_01/2025 | VÁLVULA TIPO ESFERA (MATERIAL: AÇO CARBONO CLASSE WCB¦TIPO: TRIPARTIDA¦ROSCA: NPT [CÔNICA]¦DIÂMETRO: 1/2"¦CLASSE: 300LBS¦HASTE DE ACIONAMENTO: INCLUSO) | un | 89.9
MATED-13040 | SETOP_01/2025 | VÁLVULA TIPO ESFERA (MATERIAL: AÇO CARBONO CLASSE WCB¦TIPO: TRIPARTIDA¦ROSCA: NPT [CÔNICA]¦DIÂMETRO: 3/4"¦CLASSE: 300LBS¦HASTE DE ACIONAMENTO: INCLUSO) | un | 104.43
SETOP_01/2025
121.12 - VÁLVULA DE RETENÇÃO EM BRONZE | SETOP_01/2025
Código | SETOP_01/2025 | Descrição do Material | Unid. | Custo Unitário
MATED-11540 | SETOP_01/2025 | VÁLVULA DE RETENÇÃO DE BRONZE HORIZONTAL COM PORTINHOLA (DIÂMETRO DA SEÇÃO: 1") | un | 102.2
MATED-11542 | SETOP_01/2025 | VÁLVULA DE RETENÇÃO DE BRONZE HORIZONTAL COM PORTINHOLA (DIÂMETRO DA SEÇÃO: 1.1/2") | un | 173.82
MATED-11541 | SETOP_01/2025 | VÁLVULA DE RETENÇÃO DE BRONZE HORIZONTAL COM PORTINHOLA (DIÂMETRO DA SEÇÃO: 1.1/4") | un | 158.07
MATED-11529 | SETOP_01/2025 | VÁLVULA DE RETENÇÃO DE BRONZE HORIZONTAL COM PORTINHOLA (DIÂMETRO DA SEÇÃO: 1/2") | un | 74.85
MATED-11543 | SETOP_01/2025 | VÁLVULA DE RETENÇÃO DE BRONZE HORIZONTAL COM PORTINHOLA (DIÂMETRO DA SEÇÃO: 2") | un | 262.13
MATED-11544 | SETOP_01/2025 | VÁLVULA DE RETENÇÃO DE BRONZE HORIZONTAL COM PORTINHOLA (DIÂMETRO DA SEÇÃO: 2.1/2") | un | 432.24
MATED-11545 | SETOP_01/2025 | VÁLVULA DE RETENÇÃO DE BRONZE HORIZONTAL COM PORTINHOLA (DIÂMETRO DA SEÇÃO: 3") | un | 524.34
MATED-11539 | SETOP_01/2025 | VÁLVULA DE RETENÇÃO DE BRONZE HORIZONTAL COM PORTINHOLA (DIÂMETRO DA SEÇÃO: 3/4") | un | 79.12
MATED-11546 | SETOP_01/2025 | VÁLVULA DE RETENÇÃO DE BRONZE HORIZONTAL COM PORTINHOLA (DIÂMETRO DA SEÇÃO: 4") | un | 927.54
MATED-11532 | SETOP_01/2025 | VÁLVULA DE RETENÇÃO DE BRONZE PÉ COM CRIVO (DIÂMETRO DA SEÇÃO: 1") | un | 73.69
MATED-11534 | SETOP_01/2025 | VÁLVULA DE RETENÇÃO DE BRONZE PÉ COM CRIVO (DIÂMETRO DA SEÇÃO: 1.1/2") | un | 133.96
MATED-11533 | SETOP_01/2025 | VÁLVULA DE RETENÇÃO DE BRONZE PÉ COM CRIVO (DIÂMETRO DA SEÇÃO: 1.1/4") | un | 110.4
MATED-11530 | SETOP_01/2025 | VÁLVULA DE RETENÇÃO DE BRONZE PÉ COM CRIVO (DIÂMETRO DA SEÇÃO: 1/2") | un | 65.74
MATED-11536 | SETOP_01/2025 | VÁLVULA DE RETENÇÃO DE BRONZE PÉ COM CRIVO (DIÂMETRO DA SEÇÃO: 2.1/2") | un | 318.16
MATED-11531 | SETOP_01/2025 | VÁLVULA DE RETENÇÃO DE BRONZE PÉ COM CRIVO (DIÂMETRO DA SEÇÃO: 3/4") | un | 62.87
MATED-11538 | SETOP_01/2025 | VÁLVULA DE RETENÇÃO DE BRONZE PÉ COM CRIVO (DIÂMETRO DA SEÇÃO: 4") | un | 773.12
MATED-11535 | SETOP_01/2025 | VÁLVULA DE RETENÇÃO DE BRONZE PÉ COM CRIVO ROSCÁVEL (DIÂMETRO DA SEÇÃO: 2"¦TIPO DE ROSCA: NPT) | un | 175.23
MATED-11537 | SETOP_01/2025 | VÁLVULA DE RETENÇÃO DE BRONZE PÉ COM CRIVO ROSCÁVEL (DIÂMETRO DA SEÇÃO: 3"¦TIPO DE ROSCA: NPT) | un | 480.98
SETOP_01/2025
121.13 - VÁLVULA DE RETENÇÃO EM LATÃO | SETOP_01/2025
Código | SETOP_01/2025 | Descrição do Material | Unid. | Custo Unitário
MATED-12955 | SETOP_01/2025 | VÁLVULA TIPO RETENÇÃO (MATERIAL: LATÃO¦ROSCA: BSP [PARALELA]¦DIÂMETRO: 1"¦CLASSE: PN16) | un | 80.15
MATED-12953 | SETOP_01/2025 | VÁLVULA TIPO RETENÇÃO (MATERIAL: LATÃO¦ROSCA: BSP [PARALELA]¦DIÂMETRO: 1.1/2"¦CLASSE: PN16) | un | 146.94
MATED-12954 | SETOP_01/2025 | VÁLVULA TIPO RETENÇÃO (MATERIAL: LATÃO¦ROSCA: BSP [PARALELA]¦DIÂMETRO: 1.1/4"¦CLASSE: PN16) | un | 125.35
MATED-12957 | SETOP_01/2025 | VÁLVULA TIPO RETENÇÃO (MATERIAL: LATÃO¦ROSCA: BSP [PARALELA]¦DIÂMETRO: 1/2"¦CLASSE: PN16) | un | 63.79
MATED-12952 | SETOP_01/2025 | VÁLVULA TIPO RETENÇÃO (MATERIAL: LATÃO¦ROSCA: BSP [PARALELA]¦DIÂMETRO: 2"¦CLASSE: PN16) | un | 219.94
MATED-12951 | SETOP_01/2025 | VÁLVULA TIPO RETENÇÃO (MATERIAL: LATÃO¦ROSCA: BSP [PARALELA]¦DIÂMETRO: 2.1/2"¦CLASSE: PN16) | un | 370.79
MATED-12956 | SETOP_01/2025 | VÁLVULA TIPO RETENÇÃO (MATERIAL: LATÃO¦ROSCA: BSP [PARALELA]¦DIÂMETRO: 3/4"¦CLASSE: PN16) | un | 65.47
SETOP_01/2025
122 - RESERVATÓRIOS E CAIXAS DE ÁGUA | SETOP_01/2025
122.01 - CAIXA DE ÁGUA EM POLIETILENO | SETOP_01/2025
Código | SETOP_01/2025 | Descrição do Material | Unid. | Custo Unitário
MATED-11749 | SETOP_01/2025 | RESERVATÓRIO D'ÁGUA (MATERIAL: POLIETILENO¦CAPACIDADE: 1.000L¦FORMA: CILÍNDRICA¦PESO APROXIMADO: 17KG) | un | 382.9
MATED-12595 | SETOP_01/2025 | RESERVATÓRIO D'ÁGUA (MATERIAL: POLIETILENO¦CAPACIDADE: 1.500L¦FORMA: CILÍNDRICA¦PESO: 24KG*)*VALORES REFERENCIAIS APROXIMADOS | un | 997.67
MATED-12135 | SETOP_01/2025 | RESERVATÓRIO D'ÁGUA (MATERIAL: POLIETILENO¦CAPACIDADE: 250L¦FORMA: CILÍNDRICA¦PESO APROXIMADO: 7KG) | un | 220.85
MATED-29748 | SETOP_01/2025 | RESERVATÓRIO D'ÁGUA (MATERIAL: POLIETILENO¦CAPACIDADE: 3.000L¦FORMA: CILÍNDRICA¦PESO: 55KG*)*VALORES REFERENCIAIS APROXIMADOS | un | 1983.14
MATED-29750 | SETOP_01/2025 | RESERVATÓRIO D'ÁGUA (MATERIAL: POLIETILENO¦CAPACIDADE: 310L¦FORMA: CILÍNDRICA¦PESO: 7,5KG*)*VALORES REFERENCIAIS APROXIMADOS | un | 229.9
MATED-11748 | SETOP_01/2025 | RESERVATÓRIO D'ÁGUA (MATERIAL: POLIETILENO¦CAPACIDADE: 500L¦FORMA: CILÍNDRICA¦PESO: 10KG*)*VALORES REFERENCIAIS APROXIMADOS | un | 315
MATED-29749 | SETOP_01/2025 | RESERVATÓRIO D'ÁGUA (MATERIAL: POLIETILENO¦CAPACIDADE: 5.000L¦FORMA: CILÍNDRICA¦PESO: 95KG*)*VALORES REFERENCIAIS APROXIMADOS | un | 2745.24
SETOP_01/2025
123 - SELADORES E FUNDOS PREPARADORES | SETOP_01/2025
123.01 - FUNDO PREPARADOR | SETOP_01/2025
Código | SETOP_01/2025 | Descrição do Material | Unid. | Custo Unitário
MATED-11442 | SETOP_01/2025 | FUNDO ANTICORROSIVO PARA METAIS FERROSOS (ZARCÃO) | l | 47.11
MATED-11435 | SETOP_01/2025 | FUNDO NIVELADOR PARA MADEIRA (ACABAMENTO: FOSCO¦COR: BRANCO) | l | 47.17
MATED-12750 | SETOP_01/2025 | FUNDO PARA SUPERFÍCIE GALVANIZADA (ACABAMENTO: FOSCO) | l | 45.78
MATED-9938 | SETOP_01/2025 | FUNDO/PRIMER EPÓXI (APLICAÇÃO: MADEIRA, ALVENARIA, CERÂMICA E PISO) | l | 94.26
MATED-29648 | SETOP_01/2025 | PRIMER ANTIOXIDANTE (COMPOSIÇÃO: CROMATO DE ZINCO¦COR: VERMELHA¦DENSIDADE*: 1,39G/CM3)*VALORES REFERENCIAIS APROXIMADOS | l | 47.53
SETOP_01/2025
123.02 - SELADOR | SETOP_01/2025
Código | SETOP_01/2025 | Descrição do Material | Unid. | Custo Unitário
MATED-11440 | SETOP_01/2025 | SELADOR ACRÍLICO (APLICAÇÃO: BLOCOS, CONCRETO OU REBOCO¦COR: BRANCO) | l | 10.72
MATED-8951 | SETOP_01/2025 | SELADOR (APLICAÇÃO: MADEIRA¦COR: INCOLOR) | l | 44.42
SETOP_01/2025
124 - SINALIZADORES DE OBSTÁCULO | SETOP_01/2025
124.01 - SINALIZADOR DE TOPO | SETOP_01/2025
Código | SETOP_01/2025 | Descrição do Material | Unid. | Custo Unitário
MATED-11988 | SETOP_01/2025 | SINALIZADOR/LUZ DE OBSTÁCULOS AÉREOS DE TOPO (TIPO: DUPLO¦ACABAMENTO: ALUMÍNIO FUNDIDO¦COR: VERMELHO¦GLOBO: POLICARBONATO PRISMÁTICO¦POTÊNCIA: 60W¦SOQUETE: BASE E-27¦SUPORTE: INCLUSO¦RELÉ FOTOELÉTRICO: INCLUSO¦LÂMPADAS: NÃO INCLUSO¦REFERÊNCIA: TEL-600 OU EQUIVALENTE) | un | 228.95
MATED-11465 | SETOP_01/2025 | SINALIZADOR/LUZ DE OBSTÁCULOS AÉREOS DE TOPO (TIPO: SIMPLES¦ACABAMENTO: ALUMÍNIO FUNDIDO¦COR: VERMELHO¦GLOBO: POLICARBONATO PRISMÁTICO¦POTÊNCIA: 60W¦SOQUETE: BASE E-27¦SUPORTE: INCLUSO¦RELÉ FOTOELÉTRICO: INCLUSO¦LÂMPADA: NÃO INCLUSO) | un | 95.95
SETOP_01/2025
125 - SIRENES | SETOP_01/2025
125.01 - SIRENE | SETOP_01/2025
Código | SETOP_01/2025 | Descrição do Material | Unid. | Custo Unitário
MATED-4473 | SETOP_01/2025 | ALARME AUDIOVISUAL SEM FIO PARA PCD (BOTOEIRA: INCLUSA¦FONTE: INCLUSO¦TENSÃO: 110-220V) | un | 240
MATED-4456 | SETOP_01/2025 | SINALIZADOR AUDIOVISUAL ENDEREÇÁVEL (APLICAÇÃO: PCI¦PRESSÃO SONORA MÍNIMA: 90 DB) | un | 209.9
MATED-12977 | SETOP_01/2025 | SIRENE DE ALTA POTÊNCIA, TIMBRE Ø 150MM, 100DCB - IPRM | un | 353.9039
MATED-12389 | SETOP_01/2025 | SIRENE ELETROMECÂNICA (ALCANCE MÁXIMO: 500M¦PRESSÃO SONORA MÍNIMA: 110 DB) | un | 1050
MATED-12975 | SETOP_01/2025 | SIRENE PARA ALARME DE BOMBA EM FUNCIONAMENTO, 220V - IPRM | un | 36.4154
SETOP_01/2025
126 - SOLVENTES E ÁCIDOS | SETOP_01/2025
126.01 - ÁCIDO | SETOP_01/2025
Código | SETOP_01/2025 | Descrição do Material | Unid. | Custo Unitário
MATED-11464 | SETOP_01/2025 | ÁCIDO MURIÁTICO | l | 8.55
SETOP_01/2025
126.02 - DETERGENTE E DESINFETANTE | SETOP_01/2025
Código | SETOP_01/2025 | Descrição do Material | Unid. | Custo Unitário
MATED-27714 | SETOP_01/2025 | DESINFETANTE (USO: GERAL) | l | 2.98
MATED-11260 | SETOP_01/2025 | DETERGENTE AMONÍACO | l | 10.12
MATED-27713 | SETOP_01/2025 | DETERGENTE NEUTRO CONCENTRADO (USO: GERAL) | l | 8
SETOP_01/2025
126.03 - SOLVENTE | SETOP_01/2025
Código | SETOP_01/2025 | Descrição do Material | Unid. | Custo Unitário
MATED-14692 | SETOP_01/2025 | GEL REMOVEDOR PASTOSO (APLICAÇÃO: TINTAS ESMALTE, ACRÍLICA OU VERNIZ) | l | 38.86
MATED-11432 | SETOP_01/2025 | SOLVENTE DILUENTE (BASE: AGUARRÁS) | l | 32.72
SETOP_01/2025
127 - TAXA E BOMBAS DE CONCRETO | SETOP_01/2025
127.01 - TAXA DE BOMBEAMENTO | SETOP_01/2025
Código | SETOP_01/2025 | Descrição do Material | Unid. | Custo Unitário
MATED-12059 | SETOP_01/2025 | TAXA DE BOMBEAMENTO DE CONCRETO | m3 | 57.7066
SETOP_01/2025
129 - TELAS, CONCERTINAS E CERCAS | SETOP_01/2025
129.01 - ACESSÓRIOS PARA CERCA | SETOP_01/2025
Código | SETOP_01/2025 | Descrição do Material | Unid. | Custo Unitário
MATED-11232 | SETOP_01/2025 | GRAMPO (ACABAMENTO: GALVANIZADO¦APLICAÇÃO: CERCA¦TAMANHO: GRANDE[9X1"]¦DIÂMETRO: 9 BWG [3,75MM]¦COMPRIMENTO: 1" [25,4MM]¦QUANTIDADE POR QUILO: 215) | Kg | 21.58
SETOP_01/2025
129.02 - CONCERTINA DUPLA | SETOP_01/2025
Código | SETOP_01/2025 | Descrição do Material | Unid. | Custo Unitário
MATED-13074 | SETOP_01/2025 | CONCERTINA CLIPADA (MODELO: ESPIRAL HELICOIDAL DUPLA¦DIÂMETRO: 45CM) | m | 21.14
MATED-13073 | SETOP_01/2025 | CONCERTINA CLIPADA (MODELO: ESPIRAL HELICOIDAL DUPLA¦DIÂMETRO: 61CM) | m | 25.66
MATED-13075 | SETOP_01/2025 | CONCERTINA CLIPADA (MODELO: ESPIRAL HELICOIDAL DUPLA¦DIÂMETRO: 73CM) | m | 29.44
SETOP_01/2025
129.03 - TELA ONDULADA | SETOP_01/2025
Código | SETOP_01/2025 | Descrição do Material | Unid. | Custo Unitário
MATED-29277 | SETOP_01/2025 | TELA QUADRICULADA ONDULADA (TRAMA: 1" [25,40MM]¦BITOLA FIO: 6[4,19MM]¦PESO: 11,20KG/M2) | m2 | 278.77
MATED-21926 | SETOP_01/2025 | TELA QUADRICULADA ONDULADA (TRAMA: 1.1/4" [31,75MM]¦BITOLA FIO: 10[3,40MM]¦PESO: 4,25KG/M2) | m2 | 93.86
MATED-21941 | SETOP_01/2025 | TELA QUADRICULADA ONDULADA (TRAMA: 1/2" [12,70MM]¦BITOLA FIO: 12[2,77MM]¦PESO: 6,40KG/M2) | m2 | 154.38
MATED-18291 | SETOP_01/2025 | TELA QUADRICULADA ONDULADA (TRAMA: 1"[25,4MM]¦BITOLA FIO: 10[3,40MM]¦PESO: 5,18KG/M2) | m2 | 107.39
MATED-29248 | SETOP_01/2025 | TELA QUADRICULADA ONDULADA (TRAMA: 3/8" [9,52MM]¦BITOLA FIO: 14[2,11MM]¦PESO: 4,94KG/M2) | m2 | 134
MATED-21925 | SETOP_01/2025 | TELA QUADRICULADA ONDULADA (TRAMA: 5/8" [15,88MM]¦BITOLA FIO: 12[2,77MM]¦PESO: 5,31KG/M2) | m2 | 119.23
SETOP_01/2025
129.04 - TELA PARA ALAMBRADO | SETOP_01/2025
Código | SETOP_01/2025 | Descrição do Material | Unid. | Custo Unitário
MATED-11267 | SETOP_01/2025 | TELA DE ARAME GALVANIZADO PARA ALAMBRADO (DIMENSÕES DA TRAMA: 2X2" [50,8MM]¦TIPO DA MALHA: LOSANGULAR¦BITOLA DO FIO: BWG 12 [2,76MM]¦PESO: 2,85KG/M2) | m2 | 30
MATED-11266 | SETOP_01/2025 | TELA DE ARAME GALVANIZADO PARA ALAMBRADO (DIMENSÕES DA TRAMA: 2X2" [50,8MM]¦TIPO DA MALHA: LOSANGULAR¦BITOLA DO FIO: BWG 14 [2,10MM]¦PESO: 1,15KG/M2) | m2 | 20.87
SETOP_01/2025
130 - TELHAS CERÂMICAS | SETOP_01/2025
130.02 - TELHA CERÂMICA | SETOP_01/2025
Código | SETOP_01/2025 | Descrição do Material | Unid. | Custo Unitário
MATED-11372 | SETOP_01/2025 | TELHA CERÂMICA DE CUMEEIRA (TIPO: COLONIAL¦MEDIDAS REFERENCIAIS: 41X21CM) | un | 3.59
MATED-11376 | SETOP_01/2025 | TELHA CERÂMICA (TIPO: COLONIAL¦MEDIDAS REFERENCIAIS: 46X18X14CM) | un | 3.12
MATED-11374 | SETOP_01/2025 | TELHA CERÂMICA (TIPO: FRANCESA¦MEDIDAS REFERENCIAIS: 40X24CM) | un | 3.8
MATED-11375 | SETOP_01/2025 | TELHA CERÂMICA (TIPO: PLANA¦MEDIDAS REFERENCIAIS: 46X16X12CM) | un | 2
SETOP_01/2025
131 - TELHAS DE FIBROCIMENTO, GALVANIZADAS E VEGETAL | SETOP_01/2025
131.01 - ACESSÓRIOS PARA FIXAÇÃO DE TELHAS | SETOP_01/2025
Código | SETOP_01/2025 | Descrição do Material | Unid. | Custo Unitário
MATED-11377 | SETOP_01/2025 | CONJUNTO VEDAÇÃO ELÁSTICA (APLICAÇÃO: TELHADO¦DIÂMETRO DO FURO: 8MM) | un | 0.37
MATED-11378 | SETOP_01/2025 | FIXADOR DE ABA AUTOTRAVANTE PARA CALHA ESTRUTURAL (MATERIAL: AÇO GALVANIZADO¦LARGURA DA TELHA: 90CM[CANALETE 90 OU KALHETÃO]) | un | 3.75
MATED-12443 | SETOP_01/2025 | FIXADOR DE ABA SIMPLES PARA CALHA ESTRUTURAL (MATERIAL: AÇO GALVANIZADO¦LARGURA DA TELHA: 49CM[CANALETE 49 OU KALHETA]) | un | 6.5
MATED-11379 | SETOP_01/2025 | GANCHO CHATO PARA FIXAÇÃO DE TELHAS (COMPRIMENTO: 140MM) | un | 8.74
MATED-12589 | SETOP_01/2025 | VEDA ONDA/PASSARINHEIRA (MATERIAL: POLIPROPILENO¦COR: OCRE OU CINZA¦ALTURA*: 6CM¦COMPRIMENTO: 9,5CM¦APLICAÇÃO: TELHA ONDULADA)*VALORES REFERENCIAIS APROXIMADOS | un | 0.38
SETOP_01/2025
131.02 - CUMEEIRA FIBROCIMENTO | SETOP_01/2025
Código | SETOP_01/2025 | Descrição do Material | Unid. | Custo Unitário
MATED-11369 | SETOP_01/2025 | CUMEEIRA NORMAL (UTILIZAÇÃO: TELHA ESTRUTURAL DE FIBROCIMENTO¦LARGURA: 512MM*¦COMPRIMENTO: 616MM*¦REFERÊNCIA: CANALETE 49 E KALHETAO 49) *MEDIDAS REFERENCIAIS APROXIMADAS | m | 105.34
MATED-11370 | SETOP_01/2025 | CUMEEIRA NORMAL (UTILIZAÇÃO: TELHA ESTRUTURAL DE FIBROCIMENTO¦LARGURA: 935MM*¦COMPRIMENTO: 1050MM*¦REFERÊNCIA: CANALETE 90 E KALHETÃO 90) *MEDIDAS REFERENCIAIS APROXIMADAS | m | 172.7
MATED-11971 | SETOP_01/2025 | ESPIGÃO DE FIBROCIMENTO (UTILIZAÇÃO: TELHA ONDULADA¦COMPRIMENTO DA PEÇA: 180CM*) *MEDIDAS REFERENCIAIS APROXIMADAS | m | 30.58
MATED-11373 | SETOP_01/2025 | RUFO DE FIBROCIMENTO (UTILIZAÇÃO: TELHA ONDULADA¦INCLINAÇÃO: 30°¦ESPESSURA: 4MM) | m | 49.47
SETOP_01/2025
131.03 - CUMEEIRA GALVANIZADA | SETOP_01/2025
Código | SETOP_01/2025 | Descrição do Material | Unid. | Custo Unitário
MATED-12561 | SETOP_01/2025 | CUMEEIRA GALVANIZADA (UTILIZAÇÃO: TELHA TRAPEZOIDAL¦COMPRIMENTO DA PEÇA: 100CM*) *MEDIDAS REFERENCIAIS APROXIMADAS | m | 35.64
SETOP_01/2025
131.04 - CUMEEIRA VEGETAL | SETOP_01/2025
Código | SETOP_01/2025 | Descrição do Material | Unid. | Custo Unitário
MATED-12587 | SETOP_01/2025 | CUMEEIRA ONDULADA (UTILIZAÇÃO: TELHA DE FIBRA VEGETAL TRADICIONAL¦COMPRIMENTO DA PEÇA: 100CM*) *MEDIDAS REFERENCIAIS APROXIMADAS | m | 37.3
MATED-12588 | SETOP_01/2025 | RUFO DE POLIETILENO (UTILIZAÇÃO: TELHA DE FIBRA VEGETAL TRADICIONAL¦COMPRIMENTO DA PEÇA: 100CM*) *MEDIDAS REFERENCIAIS APROXIMADAS | m | 81.2
SETOP_01/2025
131.05 - TELHA DE FIBROCIMENTO | SETOP_01/2025
Código | SETOP_01/2025 | Descrição do Material | Unid. | Custo Unitário
MATED-11371 | SETOP_01/2025 | TELHA DE FIBROCIMENTO DE CUMEEIRA (TIPO: ARTICULADA¦COMPRIMENTO: 1100MM¦ESPESSURA: 6MM) | un | 61.9
MATED-11365 | SETOP_01/2025 | TELHA DE FIBROCIMENTO (TIPO: CALHA ESTRUTURAL¦ESPESSURA: 8MM¦LARGURA ÚTIL: 490MM¦LARGURA NOMINAL: 521MM¦VÃO LIVRE: 5,50M¦PESO MÉDIO APROXIMADO: 22,20KG/M2) | m2 | 123.05
MATED-11366 | SETOP_01/2025 | TELHA DE FIBROCIMENTO (TIPO: CALHA ESTRUTURAL¦ESPESSURA: 8MM¦LARGURA ÚTIL: 900MM¦LARGURA NOMINAL: 1008MM¦VÃO LIVRE: 6,50M¦PESO MÉDIO APROXIMADO: 18,16KG/M2) | m2 | 118.74
MATED-11367 | SETOP_01/2025 | TELHA DE FIBROCIMENTO (TIPO: ESTRUTURAL¦ESPESSURA: 8MM¦LARGURA ÚTIL: 1020MM*¦LARGURA NOMINAL: 1064MM*¦VÃO LIVRE: 4,46M)*VALORES REFERENCIAIS APROXIMADOS | m2 | 45.1
MATED-12552 | SETOP_01/2025 | TELHA DE FIBROCIMENTO (TIPO: ONDULADA¦ESPESSURA: 5MM¦LARGURA NOMINAL: 1100MM¦LARGURA ÚTIL: 1050MM¦VÃO LIVRE: 1,69M) | m2 | 26.35
MATED-11368 | SETOP_01/2025 | TELHA DE FIBROCIMENTO (TIPO: ONDULADA¦ESPESSURA: 6MM¦LARGURA NOMINAL: 1100MM¦LARGURA ÚTIL: 1050M¦VÃO LIVRE: 1,69M) | m2 | 32.62
SETOP_01/2025
131.06 - TELHA GALVANIZADA | SETOP_01/2025
Código | SETOP_01/2025 | Descrição do Material | Unid. | Custo Unitário
MATED-13847 | SETOP_01/2025 | TELHA GALVANIZADA (MODELO: ONDULADA¦ACABAMENTO: NATURAL SEM PINTURA¦ESPESSURA TELHA: 0,50MM¦ALTURA: 17MM¦TIPO: SIMPLES SEM ISOLAMENTO TERMOACÚSTICO¦MATERIAL: GALVALUME) | m2 | 60.46
MATED-12553 | SETOP_01/2025 | TELHA GALVANIZADA (MODELO: TRAPEZOIDAL¦ACABAMENTO: NATURAL SEM PINTURA¦ESPESSURA TELHA: 0,43MM¦ESPESSURA EPS: 30MM¦ALTURA: 40MM¦TIPO: DUPLA TERMOACÚSTICA COM DUAS FACES TRAPEZOIDAIS¦PREENCHIMENTO: POLIESTIRENO EXPANDIDO-ISOPOR¦MATERIAL: GALVALUME) | m2 | 173.69
MATED-12176 | SETOP_01/2025 | TELHA GALVANIZADA (MODELO: TRAPEZOIDAL¦ACABAMENTO: NATURAL SEM PINTURA¦ESPESSURA TELHA: 0,50MM¦ALTURA: 40MM¦TIPO: SIMPLES SEM ISOLAMENTO TERMOACÚSTICO¦MATERIAL: GALVALUME) | m2 | 45.45
SETOP_01/2025
131.07 - TELHA VEGETAL | SETOP_01/2025
Código | SETOP_01/2025 | Descrição do Material | Unid. | Custo Unitário
MATED-12586 | SETOP_01/2025 | TELHA DE FIBRA VEGETAL (MODELO: TRADICIONAL OU CLÁSSFICA¦IMPERMEABLIZAÇÃO: BETUME¦COMPRIMENTO*: 200CM¦LARGURA*: 95CM¦ESPESSURA: 3MM¦PESO: 6,5KG)*VALORES REFERENCIAIS APROXIMADOS | m2 | 46
SETOP_01/2025
132 - TEXTURAS | SETOP_01/2025
132.01 - TEXTURA ACRÍLICA | SETOP_01/2025
Código | SETOP_01/2025 | Descrição do Material | Unid. | Custo Unitário
MATED-12758 | SETOP_01/2025 | TEXTURA ACRÍLICA (TIPO: PREMIUM¦ACABAMENTO: LISO OU SUAVE¦APLICAÇÃO: USO INTERNO E EXTERNO) | Kg | 5.6
MATED-12769 | SETOP_01/2025 | TEXTURA ACRÍLICA (TIPO: PREMIUM¦ACABAMENTO: RÚSTICO¦APLICAÇÃO: USO INTERNO E EXTERNO) | Kg | 7.77
SETOP_01/2025
133 - TINTAS ACRÍLICAS, ESMALTE E LÁTEX | SETOP_01/2025
133.01 - IMPERMEABILIZANTE ASFÁLTICO | SETOP_01/2025
Código | SETOP_01/2025 | Descrição do Material | Unid. | Custo Unitário
MATED-11361 | SETOP_01/2025 | TINTA (TIPO: ASFÁLTICA IMPERMEABILIZANTE EMULSIONADA EM ÁGUA¦APLICAÇÃO: ALVENARIA, CONCRETO, MADEIRA E METAIS) | l | 22.51
SETOP_01/2025
133.02 - PIGMENTO | SETOP_01/2025
Código | SETOP_01/2025 | Descrição do Material | Unid. | Custo Unitário
MATED-11431 | SETOP_01/2025 | PIGMENTO PARA TINTAS (TIPO: LÍQUIDO¦CORES: DIVERSAS) | l | 121.6
MATED-12340 | SETOP_01/2025 | PIGMENTO PARA TINTAS (TIPO: PÓ¦CORES: DIVERSAS) | Kg | 52.2
SETOP_01/2025
133.03 - TINTA ACRÍLICA | SETOP_01/2025
Código | SETOP_01/2025 | Descrição do Material | Unid. | Custo Unitário
MATED-11980 | SETOP_01/2025 | TINTA (TIPO: ACRÍLICA EMULSIONADA EM ÁGUA¦APLICAÇÃO: SINALIZAÇÃO HORIZONTAL VIÁRIA¦ACABAMENTO: FOSCO) | l | 27.78
MATED-11448 | SETOP_01/2025 | TINTA (TIPO: ACRÍLICA PREMIUM¦APLICAÇÃO: ALVENARIA, CONCRETO, GESSO E REBOCO¦ACABAMENTO: FOSCO) | l | 19.83
MATED-11447 | SETOP_01/2025 | TINTA (TIPO: ACRÍLICA PREMIUM¦APLICAÇÃO: PISO¦ACABAMENTO: FOSCO) | l | 20.5
SETOP_01/2025
133.04 - TINTA BORRACHA | SETOP_01/2025
Código | SETOP_01/2025 | Descrição do Material | Unid. | Custo Unitário
MATED-11446 | SETOP_01/2025 | TINTA (TIPO: BORRACHA CLORADA¦ACABAMENTO: SEMIBRILHOAPLICAÇÃO: CONCRETO, PISO, PAREDES DE RESERVATÓRIOS, BANHEIROS, REFEITORIOS ETC.) | l | 74.94
SETOP_01/2025
133.05 - TINTA EPÓXI | SETOP_01/2025
Código | SETOP_01/2025 | Descrição do Material | Unid. | Custo Unitário
MATED-11457 | SETOP_01/2025 | TINTA (TIPO: EPÓXI PREMIUM¦APLICAÇÃO: ALVENARIA, CERÂMICA, MADEIRA, METAIS E PISO¦ACABAMENTO: BRILHANTE) | l | 70.44
SETOP_01/2025
133.06 - TINTA ESMALTE | SETOP_01/2025
Código | SETOP_01/2025 | Descrição do Material | Unid. | Custo Unitário
MATED-11444 | SETOP_01/2025 | TINTA (TIPO: ESMALTE SINTÉTICO PREMIUM¦APLICAÇÃO: MADEIRA, METAIS E PVC¦ACABAMENTO: ACETINADO) | l | 43.86
MATED-11450 | SETOP_01/2025 | TINTA (TIPO: ESMALTE SINTÉTICO PREMIUM¦APLICAÇÃO: MADEIRA, METAIS E PVC¦ACABAMENTO: FOSCO) | l | 46.38
MATED-14797 | SETOP_01/2025 | TINTA (TIPO: ESMALTE SINTÉTICO PREMIUM¦BASE: ÁGUA¦APLICAÇÃO: MADEIRA, METAIS E PVC¦ACABAMENTO: ACETINADO) | l | 47.19
SETOP_01/2025
133.07 - TINTA LÁTEX | SETOP_01/2025
Código | SETOP_01/2025 | Descrição do Material | Unid. | Custo Unitário
MATED-11449 | SETOP_01/2025 | TINTA (TIPO: LÁTEX PVA PREMIUM¦APLICAÇÃO: ALVENARIA, CONCRETO, GESSO E REBOCO¦ACABAMENTO: FOSCO) | l | 17.94
SETOP_01/2025
133.08 - TINTA MINERAL | SETOP_01/2025
Código | SETOP_01/2025 | Descrição do Material | Unid. | Custo Unitário
MATED-14736 | SETOP_01/2025 | FUNDO PREPARADOR MINERAL (APLICAÇÃO: ALVENARIA, CONCRETO, PEDRAS E REBOCO) | l | 13.88
MATED-14734 | SETOP_01/2025 | TINTA (TIPO: MINERAL PREMIUM¦APLICAÇÃO: ALVENARIA, CONCRETO, PEDRAS E REBOCO¦ACABAMENTO: FOSCO) | l | 28.27
SETOP_01/2025
134 - TOMADAS, INTERRUPTORES, CAMPAINHAS, PLACAS E ACESSÓRIOS | SETOP_01/2025
134.01 - CAMPAINHA | SETOP_01/2025
Código | SETOP_01/2025 | Descrição do Material | Unid. | Custo Unitário
MATED-13077 | SETOP_01/2025 | CAMPAINHA (SOM: CIGARRA¦TIPO: EMBUTIR¦DIMENSÃO: 2"X4"¦TENSÃO: 127V OU 220V¦ACESSÓRIOS: INCLUSO) | un | 50.24
MATED-12985 | SETOP_01/2025 | CAMPAINHA (SOM: CIGARRA¦TIPO: SOBREPOR¦LARGURA OU DIÂMETRO*: 4CM¦TENSÃO: 127V OU 220V¦ACESSÓRIOS: INCLUSO)*VALORES REFERENCIAIS APROXIMADOS | un | 25.3
SETOP_01/2025
134.02 - MÓDULO CEGO/FURO | SETOP_01/2025
Código | SETOP_01/2025 | Descrição do Material | Unid. | Custo Unitário
MATED-15608 | SETOP_01/2025 | MÓDULO CEGO (PLACA E SUPORTE: NÃO INCLUSO) | un | 1.47
MATED-15609 | SETOP_01/2025 | MÓDULO COM FURO PARA SAÍDA (DIÂMETRO FURO: 10MM¦APLICAÇÃO: SAÍDA DE FIOS¦PLACA E SUPORTE: NÃO INCLUSO) | un | 1.66
SETOP_01/2025
134.03 - MÓDULO DE DADOS/TELEFONIA | SETOP_01/2025
Código | SETOP_01/2025 | Descrição do Material | Unid. | Custo Unitário
MATED-15607 | SETOP_01/2025 | MÓDULO PARA ANTENA (CONECTOR: COAXIAL 75 OHMS¦MATERIAL: PLÁSTICO¦PLACA E SUPORTE: NÃO INCLUSO) | un | 8.01
MATED-15604 | SETOP_01/2025 | MÓDULO PARA DADOS/TELEFONIA (CONECTOR: RJ11¦QUANTIDADE DE VIAS: 2¦MATERIAL: PLÁSTICO¦PLACA E SUPORTE: NÃO INCLUSO) | un | 11.91
MATED-15605 | SETOP_01/2025 | MÓDULO PARA DADOS/TELEFONIA (CONECTOR: RJ45 CAT.5¦QUANTIDADE DE VIAS: 8¦MATERIAL: PLÁSTICO¦PLACA E SUPORTE: NÃO INCLUSO) | un | 35.65
MATED-15606 | SETOP_01/2025 | MÓDULO PARA DADOS/TELEFONIA (CONECTOR: RJ45 CAT.6¦QUANTIDADE DE VIAS: 8¦MATERIAL: PLÁSTICO¦PLACA E SUPORTE: NÃO INCLUSO) | un | 42.3027
MATED-12097 | SETOP_01/2025 | TOMADA DE REDE (TIPO: LÓGICA¦CONECTOR: RJ45¦APLICAÇÃO: CANALETA SISTEMA "X" OU EQUIVALENTE¦LINHA: SOBREPOR¦CAIXA: INCLUSO¦SUPORTES E ACESSÓRIOS: INCLUSO) | un | 27.8
SETOP_01/2025
134.04 - MÓDULO INTERRUPTOR | SETOP_01/2025
Código | SETOP_01/2025 | Descrição do Material | Unid. | Custo Unitário
MATED-17901 | SETOP_01/2025 | MÓDULO INTERRUPTOR COM SUPORTE (TIPO: PARALELO¦CORRENTE: 10A¦TENSÃO: 250V¦MATERIAL: TERMOPLÁSTICO¦REFERÊNCIA: 1001 SILENTOQUE, BLANC FAME OU EQUIVALENTE) | un | 16.2
MATED-17900 | SETOP_01/2025 | MÓDULO INTERRUPTOR COM SUPORTE (TIPO: SIMPLES¦CORRENTE: 10A¦TENSÃO: 250V¦MATERIAL: TERMOPLÁSTICO¦REFERÊNCIA: 1000 SILENTOQUE, BLANC FAME OU EQUIVALENTE) | un | 5.41
MATED-15724 | SETOP_01/2025 | MÓDULO INTERRUPTOR (TIPO: BIPOLAR SIMPLES¦CORRENTE: 10A¦TENSÃO: 250V¦MATERIAL: TERMOPLÁSTICO¦PLACA E SUPORTE: NÃO INCLUSO) | un | 17.88
MATED-15711 | SETOP_01/2025 | MÓDULO INTERRUPTOR (TIPO: INTERMEDIÁRIO¦CORRENTE: 10A¦TENSÃO: 250V¦MATERIAL: TERMOPLÁSTICO¦PLACA E SUPORTE: NÃO INCLUSO) | un | 18.3
MATED-15599 | SETOP_01/2025 | MÓDULO INTERRUPTOR (TIPO: PARALELO¦CORRENTE: 10A¦TENSÃO: 250V¦MATERIAL: TERMOPLÁSTICO¦PLACA E SUPORTE: NÃO INCLUSO) | un | 15.41
MATED-15598 | SETOP_01/2025 | MÓDULO INTERRUPTOR (TIPO: SIMPLES¦CORRENTE: 10A¦TENSÃO: 250V¦MATERIAL: TERMOPLÁSTICO¦PLACA E SUPORTE: NÃO INCLUSO) | un | 6.55
MATED-15600 | SETOP_01/2025 | MÓDULO PULSADOR CAMPAINHA (CORRENTE: 10A¦TENSÃO: 250V¦MATERIAL: TERMOPLÁSTICO¦PLACA E SUPORTE: NÃO INCLUSO) | un | 14.26
SETOP_01/2025
134.05 - MÓDULO TOMADA | SETOP_01/2025
Código | SETOP_01/2025 | Descrição do Material | Unid. | Custo Unitário
MATED-17898 | SETOP_01/2025 | MÓDULO TOMADA COM SUPORTE (PÓLOS: 2P+T¦CORRENTE: 10A¦TENSÃO: 250V¦MATERIAL: TERMOPLÁSTICO¦REFERÊNCIA: 054328 SILENTOQUE, BLANC FAME OU EQUIVALENTE) | un | 6.5
MATED-17899 | SETOP_01/2025 | MÓDULO TOMADA COM SUPORTE (PÓLOS: 2P+T¦CORRENTE: 20A¦TENSÃO: 250V¦MATERIAL: TERMOPLÁSTICO¦REFERÊNCIA: 054333 SILENTOQUE, BLANC FAME OU EQUIVALENTE) | un | 7.8
MATED-15725 | SETOP_01/2025 | MÓDULO TOMADA (COR:VERMELHA¦PÓLOS: 2P+T¦CORRENTE: 20A¦TENSÃO: 250V¦MATERIAL: TERMOPLÁSTICO¦PLACA E SUPORTE: NÃO INCLUSO) | un | 12.54
MATED-15601 | SETOP_01/2025 | MÓDULO TOMADA (PÓLOS: 2P+T¦CORRENTE: 10A¦TENSÃO: 250V¦MATERIAL: TERMOPLÁSTICO¦PLACA E SUPORTE: NÃO INCLUSO) | un | 5.22
MATED-15602 | SETOP_01/2025 | MÓDULO TOMADA (PÓLOS: 2P+T¦CORRENTE: 20A¦TENSÃO: 250V¦MATERIAL: TERMOPLÁSTICO¦PLACA E SUPORTE: NÃO INCLUSO) | un | 6.46
MATED-15603 | SETOP_01/2025 | MÓDULO TOMADA USB (CORRENTE SAÍDA USB: 1A¦QUANTIDADE DE SAÍDA USB: 1¦TENSÃO: BIVOLT¦MATERIAL: TERMOPLÁSTICO¦PLACA E SUPORTE: NÃO INCLUSO) | un | 63.25
SETOP_01/2025
134.06 - PLACA PARA SUPORTE | SETOP_01/2025
Código | SETOP_01/2025 | Descrição do Material | Unid. | Custo Unitário
MATED-11927 | SETOP_01/2025 | PLACA PARA SUPORTE (TIPO DA PLACA: 3"X3"¦QUANTIDADE DE MÓDULOS: CEGA¦MATERIAL: PLÁSTICO¦SUPORTE: NÃO INCLUSO¦FORMATO: REDONDO) | un | 2.99
MATED-15610 | SETOP_01/2025 | PLACA PARA SUPORTE (TIPO DA PLACA: 4"X2"¦QUANTIDADE DE MÓDULOS: CEGA¦MATERIAL: PLÁSTICO¦SUPORTE: NÃO INCLUSO) | un | 4.1
MATED-15612 | SETOP_01/2025 | PLACA PARA SUPORTE (TIPO DA PLACA: 4"X2"¦QUANTIDADE DE MÓDULOS: 1 MÓDULO¦MATERIAL: PLÁSTICO¦SUPORTE: NÃO INCLUSO) | un | 4.99
MATED-15617 | SETOP_01/2025 | PLACA PARA SUPORTE (TIPO DA PLACA: 4"X2"¦QUANTIDADE DE MÓDULOS: 2 MÓDULOS¦MATERIAL: PLÁSTICO¦SUPORTE: NÃO INCLUSO) | un | 3.33
MATED-15613 | SETOP_01/2025 | PLACA PARA SUPORTE (TIPO DA PLACA: 4"X2"¦QUANTIDADE DE MÓDULOS: 3 MÓDULOS¦MATERIAL: PLÁSTICO¦SUPORTE: NÃO INCLUSO) | un | 4.6
MATED-15611 | SETOP_01/2025 | PLACA PARA SUPORTE (TIPO DA PLACA: 4"X4"¦QUANTIDADE DE MÓDULOS: CEGA¦MATERIAL: PLÁSTICO¦SUPORTE: NÃO INCLUSO) | un | 10.88
MATED-15614 | SETOP_01/2025 | PLACA PARA SUPORTE (TIPO DA PLACA: 4"X4"¦QUANTIDADE DE MÓDULOS: 2 MÓDULOS¦MATERIAL: PLÁSTICO¦SUPORTE: NÃO INCLUSO) | un | 9.51
MATED-15615 | SETOP_01/2025 | PLACA PARA SUPORTE (TIPO DA PLACA: 4"X4"¦QUANTIDADE DE MÓDULOS: 4 MÓDULOS¦MATERIAL: PLÁSTICO¦SUPORTE: NÃO INCLUSO) | un | 9.73
MATED-15616 | SETOP_01/2025 | PLACA PARA SUPORTE (TIPO DA PLACA: 4"X4"¦QUANTIDADE DE MÓDULOS: 6 MÓDULOS¦MATERIAL: PLÁSTICO¦SUPORTE: NÃO INCLUSO) | un | 11.19
SETOP_01/2025
134.07 - SUPORTE PARA PLACA | SETOP_01/2025
Código | SETOP_01/2025 | Descrição do Material | Unid. | Custo Unitário
MATED-15597 | SETOP_01/2025 | SUPORTE PARA PLACA (TIPO DA PLACA: 4"X2"¦QUANTIDADE DE MÓDULOS: 3 MÓDULOS¦MATERIAL: PLÁSTICO¦POSIÇÃO: VERTICAL OU HORIZONTAL¦PARAFUSOS: INCLUÍDOS) | un | 3.9
MATED-15596 | SETOP_01/2025 | SUPORTE PARA PLACA (TIPO DA PLACA: 4"X4"¦QUANTIDADE DE MÓDULOS: 6 MÓDULOS¦MATERIAL: PLÁSTICO¦POSIÇÃO: VERTICAL OU HORIZONTAL¦PARAFUSOS: INCLUÍDOS) | un | 4.03
SETOP_01/2025
135 - TORNEIRAS, BÓIAS E ENGATES FLEXÍVEIS | SETOP_01/2025
135.01 - BOIA PLÁSTICA | SETOP_01/2025
Código | SETOP_01/2025 | Descrição do Material | Unid. | Custo Unitário
MATED-14478 | SETOP_01/2025 | BOIA PLÁSTICA PARA CAIXA DÁGUA (DIÂMETRO DA SEÇÃO: 1/2") | un | 16.63
MATED-11736 | SETOP_01/2025 | BOIA PLÁSTICA PARA CAIXA DÁGUA (DIÂMETRO DA SEÇÃO: 3/4") | un | 17.38
SETOP_01/2025
135.02 - CHAVE DE BOIA AUTOMÁTICA | SETOP_01/2025
Código | SETOP_01/2025 | Descrição do Material | Unid. | Custo Unitário
MATED-11731 | SETOP_01/2025 | AUTOMÁTICO DE CHAVE DE BOIA (APLICAÇÃO: REGULADOR DE NÍVEL¦CAPACIDADE ELÉTRICA: 2CV EM 220V OU 1CV EM 110V¦CORRENTE: 25A¦COMPRIMENTO DO CABO: 1,5M) | un | 43.32
SETOP_01/2025
135.03 - ENGATE FLEXÍVEL EM PVC | SETOP_01/2025
Código | SETOP_01/2025 | Descrição do Material | Unid. | Custo Unitário
MATED-11725 | SETOP_01/2025 | ENGATE FLEXÍVEL (MATERIAL: PVC¦APLICAÇÃO: ENTRADA DE ÁGUA¦COMPRIMENTO: 30CM¦DIÂMETRO DA SEÇÃO: 1/2"[20MM]) | un | 6.44
SETOP_01/2025
135.04 - ENGATE FLEXÍVEL METÁLICO | SETOP_01/2025
Código | SETOP_01/2025 | Descrição do Material | Unid. | Custo Unitário
MATED-11746 | SETOP_01/2025 | ENGATE FLEXÍVEL METÁLICO (APLICAÇÃO: ENTRADA DE ÁGUA¦COMPRIMENTO: 30CM¦DIÂMETRO DA SEÇÃO: 1/2"[20MM]) | un | 28.3
MATED-12565 | SETOP_01/2025 | ENGATE FLEXÍVEL METÁLICO (APLICAÇÃO: ENTRADA DE ÁGUA¦COMPRIMENTO: 40CM¦DIÂMETRO DA SEÇÃO: 1/2"[20MM]) | un | 37.4
SETOP_01/2025
135.05 - TORNEIRA DE BOIA | SETOP_01/2025
Código | SETOP_01/2025 | Descrição do Material | Unid. | Custo Unitário
MATED-11738 | SETOP_01/2025 | TORNEIRA DE BOIA EM LATÃO E BOIA PLÁSTICA PARA CAIXA D ÁGUA (DIÂMETRO DA SEÇÃO: 1") | un | 128.57
MATED-11740 | SETOP_01/2025 | TORNEIRA DE BOIA EM LATÃO E BOIA PLÁSTICA PARA CAIXA D ÁGUA (DIÂMETRO DA SEÇÃO: 1.1/2") | un | 291.86
MATED-11739 | SETOP_01/2025 | TORNEIRA DE BOIA EM LATÃO E BOIA PLÁSTICA PARA CAIXA D ÁGUA (DIÂMETRO DA SEÇÃO: 1.1/4") | un | 275.01
MATED-12569 | SETOP_01/2025 | TORNEIRA DE BOIA EM LATÃO E BOIA PLÁSTICA PARA CAIXA D ÁGUA (DIÂMETRO DA SEÇÃO: 1/2") | un | 95.15
MATED-11741 | SETOP_01/2025 | TORNEIRA DE BOIA EM LATÃO E BOIA PLÁSTICA PARA CAIXA D ÁGUA (DIÂMETRO DA SEÇÃO: 2") | un | 306.07
MATED-11737 | SETOP_01/2025 | TORNEIRA DE BOIA EM LATÃO E BOIA PLÁSTICA PARA CAIXA D ÁGUA (DIÂMETRO DA SEÇÃO: 3/4") | un | 94.56
SETOP_01/2025
135.06 - TORNEIRA METÁLICA | SETOP_01/2025
Código | SETOP_01/2025 | Descrição do Material | Unid. | Custo Unitário
MATED-29151 | SETOP_01/2025 | TORNEIRA METÁLICA ANTIVANDALISMO (APLICAÇÃO: LAVATÓRIO¦BICO: LISO¦ABERTURA: PRESSÃO¦ACABAMENTO: CROMADO¦BITOLA: 3/4"¦INSTALAÇÃO: PAREDE¦ACESSÓRIOS: INCLUSO¦REFERÊNCIA: 1176.C) | un | 612.9
MATED-29991 | SETOP_01/2025 | TORNEIRA METÁLICA (APLICAÇÃO: BEBEDOURO INDUSTRIAL OU LINHA ESCOLAR¦BICO: LISO¦ABERTURA: PRESSÃO¦ACABAMENTO: CROMADO¦BITOLA: 1/2"¦INSTALAÇÃO: PAREDE¦REFERÊNCIA: BEBEDOURO) | un | 89.95
MATED-12191 | SETOP_01/2025 | TORNEIRA METÁLICA (APLICAÇÃO: JARDIM¦BICO: ROSCA¦ABERTURA: 1/2 VOLTA¦ACABAMENTO: CROMADO¦BITOLA: 1/2"¦INSTALAÇÃO: PAREDE¦REFERÊNCIA: 1130) | un | 41.9
MATED-22768 | SETOP_01/2025 | TORNEIRA METÁLICA (APLICAÇÃO: LAVATÓRIO¦BICO: AREJADOR¦ABERTURA: ALAVANCA COTOVELO 1/4 DE VOLTA¦ACABAMENTO: CROMADO¦BITOLA: 1/2"¦INSTALAÇÃO: MESA¦REFERÊNCIA: CLÍNICA HOSPITALAR) | un | 557.36
MATED-22767 | SETOP_01/2025 | TORNEIRA METÁLICA (APLICAÇÃO: LAVATÓRIO¦BICO: AREJADOR¦ABERTURA: ALAVANCA COTOVELO 1/4 DE VOLTA¦ACABAMENTO: CROMADO¦BITOLA: 1/2"¦INSTALAÇÃO: PAREDE¦REFERÊNCIA: CLÍNICA HOSPITALAR) | un | 508.77
MATED-12196 | SETOP_01/2025 | TORNEIRA METÁLICA (APLICAÇÃO: TANQUE¦BICO: ROSCA¦ABERTURA: 1/2 VOLTA¦ACABAMENTO: CROMADO¦BITOLA: 1/2" OU 3/4"¦INSTALAÇÃO: PAREDE¦REFERÊNCIA: 1153) | un | 54.9
MATED-12193 | SETOP_01/2025 | TORNEIRA METÁLICA (APLICAÇÃO: USO GERAL ¦BICO: AREJADOR¦ABERTURA: 1/2 VOLTA¦ACABAMENTO: CROMADO¦BITOLA: 1/2"¦INSTALAÇÃO: PAREDE¦REFERÊNCIA: 1154) | un | 159.5964
MATED-22772 | SETOP_01/2025 | TORNEIRA METÁLICA CURTA (APLICAÇÃO: BEBEDOURO/TANQUE¦BICO: LISO¦ABERTURA: 1/2 VOLTA¦ACABAMENTO: CROMADO¦BITOLA: 1/2" OU 3/4"¦INSTALAÇÃO: PAREDE¦REFERÊNCIA: 1152) | un | 110.1
MATED-12192 | SETOP_01/2025 | TORNEIRA METÁLICA DE BICA ALTA MÓVEL (APLICAÇÃO: PIA¦BICO: AREJADOR¦ABERTURA: 1/4 DE VOLTA¦ACABAMENTO: CROMADO¦BITOLA: 1/2"¦INSTALAÇÃO: MESA¦REFERÊNCIA: 1167) | un | 130.94
MATED-12547 | SETOP_01/2025 | TORNEIRA METÁLICA DE BICA ALTA MÓVEL (APLICAÇÃO: PIA¦BICO: AREJADOR¦ABERTURA: 1/4 DE VOLTA¦ACABAMENTO: CROMADO¦BITOLA: 1/2"¦INSTALAÇÃO: PAREDE¦REFERÊNCIA: 1168) | un | 130.94
MATED-12195 | SETOP_01/2025 | TORNEIRA METÁLICA DE BICA BAIXA (APLICAÇÃO: LAVATÓRIO¦BICO: AREJADOR¦ABERTURA: 1/4 DE VOLTA¦ACABAMENTO: CROMADO¦BITOLA: 1/2"¦INSTALAÇÃO: MESA¦REFERÊNCIA: 1194) | un | 56
MATED-11742 | SETOP_01/2025 | TORNEIRA METÁLICA DE BICA BAIXA PADRÃO POPULAR (APLICAÇÃO: LAVATÓRIO¦BICO: AREJADOR¦ABERTURA: 1/2 DE VOLTA¦ACABAMENTO: CROMADO¦BITOLA: 1/2" OU 3/4"¦INSTALAÇÃO: MESA¦REFERÊNCIA: 1193) | un | 42.99
MATED-12194 | SETOP_01/2025 | TORNEIRA METÁLICA DE FECHAMENTO AUTOMÁTICO (APLICAÇÃO: LAVATÓRIO¦BICO: AREJADOR¦ABERTURA: PRESSÃO¦ACABAMENTO: CROMADO¦BITOLA: 1/2"¦INSTALAÇÃO: MESA¦REFERÊNCIA: 1170/1173) | un | 167.94
MATED-12548 | SETOP_01/2025 | TORNEIRA METÁLICA LONGA (APLICAÇÃO: PIA¦BICO: AREJADOR¦ABERTURA: 1/4 DE VOLTA¦ACABAMENTO: CROMADO¦BITOLA: 1/2"¦INSTALAÇÃO: PAREDE¦REFERÊNCIA: 1159) | un | 48.8
MATED-12549 | SETOP_01/2025 | TORNEIRA METÁLICA LONGA (APLICAÇÃO: PIA¦BICO: LISO¦ABERTURA: 1/4 DE VOLTA¦ACABAMENTO: CROMADO¦BITOLA: 1/2"¦INSTALAÇÃO: PAREDE¦REFERÊNCIA: 1158) | un | 70.52
SETOP_01/2025
135.07 - TORNEIRA PLÁSTICA | SETOP_01/2025
Código | SETOP_01/2025 | Descrição do Material | Unid. | Custo Unitário
MATED-32663 | SETOP_01/2025 | TORNEIRA PLÁSTICA CURTA (APLICAÇÃO: TANQUE/JARDIM¦BICO: ROSCA¦ABERTURA: 1/2 VOLTA¦ACABAMENTO: PLÁSTICO¦BITOLA: 1/2" OU 3/4"¦INSTALAÇÃO: PAREDE¦REFERÊNCIA: 1128) | un | 7.62
MATED-14453 | SETOP_01/2025 | TORNEIRA PLÁSTICA LONGA PARA TANQUE/PIA DE COZINHA SEM AREJADOR (ACABAMENTO: PLÁSTICO¦DIÂMETRO: 1/2"¦APLICAÇÃO: PAREDE¦TAMANHO: 15CM¦REFERÊNCIA: 1158) | un | 9.6
SETOP_01/2025
136 - TUBOS CERÂMICOS ESGOTO | SETOP_01/2025
136.01 - TUBO CERÂMICO | SETOP_01/2025
Código | SETOP_01/2025 | Descrição do Material | Unid. | Custo Unitário
MATED-11690 | SETOP_01/2025 | TUBO CERÂMICO (TIPO: LISO¦APLICAÇÃO: ESGOTO¦DIÂMETRO DA SEÇÃO: 100MM) | m | 45
MATED-11691 | SETOP_01/2025 | TUBO CERÂMICO (TIPO: LISO¦APLICAÇÃO: ESGOTO¦DIÂMETRO DA SEÇÃO: 150MM) | m | 59
MATED-11692 | SETOP_01/2025 | TUBO CERÂMICO (TIPO: LISO¦APLICAÇÃO: ESGOTO¦DIÂMETRO DA SEÇÃO: 200MM) | m | 78
MATED-11693 | SETOP_01/2025 | TUBO CERÂMICO (TIPO: LISO¦APLICAÇÃO: ESGOTO¦DIÂMETRO DA SEÇÃO: 250MM) | m | 130
MATED-11694 | SETOP_01/2025 | TUBO CERÂMICO (TIPO: LISO¦APLICAÇÃO: ESGOTO¦DIÂMETRO DA SEÇÃO: 300MM) | m | 165
SETOP_01/2025
137 - TUBOS E CONEXÕES CPVC SOLDA ÁGUA QUENTE | SETOP_01/2025
137.01 - TUBO CPVC | SETOP_01/2025
Código | SETOP_01/2025 | Descrição do Material | Unid. | Custo Unitário
MATED-11667 | SETOP_01/2025 | TUBO DE CPVC SOLDÁVEL (APLICAÇÃO: ÁGUA QUENTE¦DIÂMETRO: 114MM) | m | 299.21
MATED-11659 | SETOP_01/2025 | TUBO DE CPVC SOLDÁVEL (APLICAÇÃO: ÁGUA QUENTE¦DIÂMETRO: 15MM) | m | 8.8
MATED-11660 | SETOP_01/2025 | TUBO DE CPVC SOLDÁVEL (APLICAÇÃO: ÁGUA QUENTE¦DIÂMETRO: 22MM) | m | 14.03
MATED-11661 | SETOP_01/2025 | TUBO DE CPVC SOLDÁVEL (APLICAÇÃO: ÁGUA QUENTE¦DIÂMETRO: 28MM) | m | 23.96
MATED-11662 | SETOP_01/2025 | TUBO DE CPVC SOLDÁVEL (APLICAÇÃO: ÁGUA QUENTE¦DIÂMETRO: 35MM) | m | 30.47
MATED-11663 | SETOP_01/2025 | TUBO DE CPVC SOLDÁVEL (APLICAÇÃO: ÁGUA QUENTE¦DIÂMETRO: 42MM) | m | 41.65
MATED-11664 | SETOP_01/2025 | TUBO DE CPVC SOLDÁVEL (APLICAÇÃO: ÁGUA QUENTE¦DIÂMETRO: 54MM) | m | 61.79
MATED-11665 | SETOP_01/2025 | TUBO DE CPVC SOLDÁVEL (APLICAÇÃO: ÁGUA QUENTE¦DIÂMETRO: 73MM) | m | 105.33
MATED-11666 | SETOP_01/2025 | TUBO DE CPVC SOLDÁVEL (APLICAÇÃO: ÁGUA QUENTE¦DIÂMETRO: 89MM) | m | 167.54
SETOP_01/2025
138 - TUBOS E CONEXÕES DE COBRE E BRONZE | SETOP_01/2025
138.01 - FILTRO TIPO "Y" | SETOP_01/2025
Código | SETOP_01/2025 | Descrição do Material | Unid. | Custo Unitário
MATED-12970 | SETOP_01/2025 | FILTRO TIPO "Y" (MATERIAL: BRONZE¦ROSCA: NPT [CÔNICA]¦DIÂMETRO: 1"¦CLASSE: PN20) | un | 118.7
MATED-12968 | SETOP_01/2025 | FILTRO TIPO "Y" (MATERIAL: BRONZE¦ROSCA: NPT [CÔNICA]¦DIÂMETRO: 1.1/2"¦CLASSE: PN20) | un | 223.44
MATED-12969 | SETOP_01/2025 | FILTRO TIPO "Y" (MATERIAL: BRONZE¦ROSCA: NPT [CÔNICA]¦DIÂMETRO: 1.1/4"¦CLASSE: PN20) | un | 163.94
MATED-12972 | SETOP_01/2025 | FILTRO TIPO "Y" (MATERIAL: BRONZE¦ROSCA: NPT [CÔNICA]¦DIÂMETRO: 1/2"¦CLASSE: PN20) | un | 78.37
MATED-12967 | SETOP_01/2025 | FILTRO TIPO "Y" (MATERIAL: BRONZE¦ROSCA: NPT [CÔNICA]¦DIÂMETRO: 2"¦CLASSE: PN20) | un | 334.12
MATED-12971 | SETOP_01/2025 | FILTRO TIPO "Y" (MATERIAL: BRONZE¦ROSCA: NPT [CÔNICA]¦DIÂMETRO: 3/4"¦CLASSE: PN20) | un | 97.34
SETOP_01/2025
138.02 - TUBO DE COBRE | SETOP_01/2025
Código | SETOP_01/2025 | Descrição do Material | Unid. | Custo Unitário
MATED-11632 | SETOP_01/2025 | TUBO DE COBRE (CLASSE: A¦COSTURA: SEM¦TIPO: RÍGIDO¦DIÂMETRO : 1.1/2"[42MM]/APLICAÇÃO: GÁS E ÁGUA QUENTE OU FRIA) | m | 149.24
MATED-11631 | SETOP_01/2025 | TUBO DE COBRE (CLASSE: A¦COSTURA: SEM¦TIPO: RÍGIDO¦DIÂMETRO : 1.1/4"[35MM]/APLICAÇÃO: GÁS E ÁGUA QUENTE OU FRIA) | m | 130.98
MATED-11628 | SETOP_01/2025 | TUBO DE COBRE (CLASSE: A¦COSTURA: SEM¦TIPO: RÍGIDO¦DIÂMETRO : 1/2"[15MM]/APLICAÇÃO: GÁS E ÁGUA QUENTE OU FRIA) | m | 38.56
MATED-11630 | SETOP_01/2025 | TUBO DE COBRE (CLASSE: A¦COSTURA: SEM¦TIPO: RÍGIDO¦DIÂMETRO : 1"[28MM]/APLICAÇÃO: GÁS E ÁGUA QUENTE OU FRIA) | m | 84.38
MATED-11634 | SETOP_01/2025 | TUBO DE COBRE (CLASSE: A¦COSTURA: SEM¦TIPO: RÍGIDO¦DIÂMETRO : 2.1/2"[66MM]/APLICAÇÃO: GÁS E ÁGUA QUENTE OU FRIA) | m | 293.13
MATED-11633 | SETOP_01/2025 | TUBO DE COBRE (CLASSE: A¦COSTURA: SEM¦TIPO: RÍGIDO¦DIÂMETRO : 2"[54MM]/APLICAÇÃO: GÁS E ÁGUA QUENTE OU FRIA) | m | 212.99
MATED-11629 | SETOP_01/2025 | TUBO DE COBRE (CLASSE: A¦COSTURA: SEM¦TIPO: RÍGIDO¦DIÂMETRO : 3/4"[22MM]/APLICAÇÃO: GÁS E ÁGUA QUENTE OU FRIA) | m | 61.66
MATED-11639 | SETOP_01/2025 | TUBO DE COBRE (CLASSE: E¦COSTURA: SEM¦TIPO: RÍGIDO¦DIÂMETRO : 1.1/2"[42MM]/APLICAÇÃO: ÁGUA QUENTE OU FRIA) | m | 148.7
MATED-11638 | SETOP_01/2025 | TUBO DE COBRE (CLASSE: E¦COSTURA: SEM¦TIPO: RÍGIDO¦DIÂMETRO : 1.1/4"[35MM]/APLICAÇÃO: ÁGUA QUENTE OU FRIA) | m | 95.64
MATED-11635 | SETOP_01/2025 | TUBO DE COBRE (CLASSE: E¦COSTURA: SEM¦TIPO: RÍGIDO¦DIÂMETRO : 1/2"[15MM]/APLICAÇÃO: ÁGUA QUENTE OU FRIA) | m | 31.83
MATED-11637 | SETOP_01/2025 | TUBO DE COBRE (CLASSE: E¦COSTURA: SEM¦TIPO: RÍGIDO¦DIÂMETRO : 1"[28MM]/APLICAÇÃO: ÁGUA QUENTE OU FRIA) | m | 71.04
MATED-11641 | SETOP_01/2025 | TUBO DE COBRE (CLASSE: E¦COSTURA: SEM¦TIPO: RÍGIDO¦DIÂMETRO : 2.1/2"[66MM]/APLICAÇÃO: ÁGUA QUENTE OU FRIA) | m | 285.33
MATED-11640 | SETOP_01/2025 | TUBO DE COBRE (CLASSE: E¦COSTURA: SEM¦TIPO: RÍGIDO¦DIÂMETRO : 2"[54MM]/APLICAÇÃO: ÁGUA QUENTE OU FRIA) | m | 186.52
MATED-11636 | SETOP_01/2025 | TUBO DE COBRE (CLASSE: E¦COSTURA: SEM¦TIPO: RÍGIDO¦DIÂMETRO : 3/4"[22MM]/APLICAÇÃO: ÁGUA QUENTE OU FRIA) | m | 51.31
MATED-11642 | SETOP_01/2025 | TUBO DE COBRE (CLASSE: E¦COSTURA: SEM¦TIPO: RÍGIDO¦DIÂMETRO : 3"[79MM]/APLICAÇÃO: ÁGUA QUENTE OU FRIA) | m | 371.73
MATED-11643 | SETOP_01/2025 | TUBO DE COBRE (CLASSE: E¦COSTURA: SEM¦TIPO: RÍGIDO¦DIÂMETRO : 4"[104MM]/APLICAÇÃO: ÁGUA QUENTE OU FRIA) | m | 420.39
SETOP_01/2025
139 - TUBOS E CONEXÕES ELETRODUTOS, DUTOS CORRUGADOS E MANGUEIRAS ELÉTRICAS | SETOP_01/2025
139.01 - DUTO EM PEAD | SETOP_01/2025
Código | SETOP_01/2025 | Descrição do Material | Unid. | Custo Unitário
MATED-11955 | SETOP_01/2025 | DUTO CORRUGADO HELICOIDAL (TIPO: FLEXÍVEL¦MATERIAL: POLIETILENO DE ALTA DENSIDADE [PEAD]¦COR: PRETA¦DIÂMETRO: 1.1/2") | m | 3.85
MATED-4159 | SETOP_01/2025 | DUTO CORRUGADO HELICOIDAL (TIPO: FLEXÍVEL¦MATERIAL: POLIETILENO DE ALTA DENSIDADE [PEAD]¦COR: PRETA¦DIÂMETRO: 1.1/4") | m | 2.78
MATED-11956 | SETOP_01/2025 | DUTO CORRUGADO HELICOIDAL (TIPO: FLEXÍVEL¦MATERIAL: POLIETILENO DE ALTA DENSIDADE [PEAD]¦COR: PRETA¦DIÂMETRO: 2") | m | 4.95
MATED-11957 | SETOP_01/2025 | DUTO CORRUGADO HELICOIDAL (TIPO: FLEXÍVEL¦MATERIAL: POLIETILENO DE ALTA DENSIDADE [PEAD]¦COR: PRETA¦DIÂMETRO: 3") | m | 7.49
MATED-11958 | SETOP_01/2025 | DUTO CORRUGADO HELICOIDAL (TIPO: FLEXÍVEL¦MATERIAL: POLIETILENO DE ALTA DENSIDADE [PEAD]¦COR: PRETA¦DIÂMETRO: 4") | m | 9.49
MATED-11959 | SETOP_01/2025 | DUTO CORRUGADO HELICOIDAL (TIPO: FLEXÍVEL¦MATERIAL: POLIETILENO DE ALTA DENSIDADE [PEAD]¦COR: PRETA¦DIÂMETRO: 5") | m | 13.86
MATED-11960 | SETOP_01/2025 | DUTO CORRUGADO HELICOIDAL (TIPO: FLEXÍVEL¦MATERIAL: POLIETILENO DE ALTA DENSIDADE [PEAD]¦COR: PRETA¦DIÂMETRO: 6") | m | 18.86
SETOP_01/2025
139.02 - ELETRODUTO FLEXÍVEL EM PVC | SETOP_01/2025
Código | SETOP_01/2025 | Descrição do Material | Unid. | Custo Unitário
MATED-12217 | SETOP_01/2025 | ELETRODUTO FLEXÍVEL (MATERIAL: PVC¦DIÂMETRO DA SEÇÃO: 20MM) | m | 1.39
MATED-12225 | SETOP_01/2025 | ELETRODUTO FLEXÍVEL (MATERIAL: PVC¦DIÂMETRO DA SEÇÃO: 25MM) | m | 1.56
MATED-12215 | SETOP_01/2025 | ELETRODUTO FLEXÍVEL (MATERIAL: PVC¦DIÂMETRO DA SEÇÃO: 32MM) | m | 2.76
SETOP_01/2025
140 - TUBOS E CONEXÕES FERRO E AÇO | SETOP_01/2025
140.01 - CONEXÕES PARA TUBO EM AÇO | SETOP_01/2025
Código | SETOP_01/2025 | Descrição do Material | Unid. | Custo Unitário
MATED-9794 | SETOP_01/2025 | CAP (MATERIAL: AÇO SCH-40 SEM COSTURA A234 WPB¦BITOLA: 2.1/2") | un | 17.2321
MATED-12996 | SETOP_01/2025 | CAPS FORJADO DE SOLDA (MATERIAL: AÇO SCH-40 SEM COSTURA A234 WPB¦BITOLA: 3/4") | un | 5.25
MATED-13002 | SETOP_01/2025 | TAMPÃO (MATERIAL: FERRO FUNDIDO MALEÁVEL¦ACABAMENTO: GALVANIZADO¦DIÂMETRO: 1/2"[15MM]¦ROSCA: NPT [CÔNICA]¦CLASSE DE PRESSÃO: 300 LIBRAS¦APLICAÇÃO USUAL: INSTALAÇÃO DE LÍQUIDOS, GASES E VAPORES) | un | 26.89
SETOP_01/2025
140.02 - TUBO EM AÇO | SETOP_01/2025
Código | SETOP_01/2025 | Descrição do Material | Unid. | Custo Unitário
MATED-27957 | SETOP_01/2025 | TUBO DE AÇO (TIPO: CONDUÇÃO COM COSTURA¦MATERIAL: AÇO GALVANIZADO¦NORMA: NBR-5580) | Kg | 15.8792
MATED-27956 | SETOP_01/2025 | TUBO DE AÇO (TIPO: CONDUÇÃO COM COSTURA¦MATERIAL: AÇO PRETO¦NORMA: NBR-5580) | Kg | 12.5361
MATED-27958 | SETOP_01/2025 | TUBO DE AÇO (TIPO: CONDUÇÃO SEM COSTURA¦MATERIAL: AÇO PRETO¦NORMA: NBR-5590) | Kg | 17.0568
SETOP_01/2025
141 - TUBOS E CONEXÕES PARA ELETRODUTOS DE FERRO GALVANIZADO | SETOP_01/2025
141.02 - ELETRODUTO FLEXÍVEL EM AÇO GALVANIZADO | SETOP_01/2025
Código | SETOP_01/2025 | Descrição do Material | Unid. | Custo Unitário
MATED-7727 | SETOP_01/2025 | ELETRODUTO FLEXÍVEL (MATERIAL: AÇO GALVANIZADO REVESTIDO EM PVC PRETO¦DIÂMETRO DA SEÇÃO: 1") | m | 12.38
MATED-7740 | SETOP_01/2025 | ELETRODUTO FLEXÍVEL (MATERIAL: AÇO GALVANIZADO REVESTIDO EM PVC PRETO¦DIÂMETRO DA SEÇÃO: 1.1/2") | m | 21.87
MATED-7741 | SETOP_01/2025 | ELETRODUTO FLEXÍVEL (MATERIAL: AÇO GALVANIZADO REVESTIDO EM PVC PRETO¦DIÂMETRO DA SEÇÃO: 1.1/4") | m | 15.46
MATED-7742 | SETOP_01/2025 | ELETRODUTO FLEXÍVEL (MATERIAL: AÇO GALVANIZADO REVESTIDO EM PVC PRETO¦DIÂMETRO DA SEÇÃO: 2") | m | 29.28
MATED-7743 | SETOP_01/2025 | ELETRODUTO FLEXÍVEL (MATERIAL: AÇO GALVANIZADO REVESTIDO EM PVC PRETO¦DIÂMETRO DA SEÇÃO: 2.1/2") | m | 47.33
MATED-7745 | SETOP_01/2025 | ELETRODUTO FLEXÍVEL (MATERIAL: AÇO GALVANIZADO REVESTIDO EM PVC PRETO¦DIÂMETRO DA SEÇÃO: 3/4") | m | 9.31
SETOP_01/2025
141.03 - ELETRODUTO RÍGIDO EM AÇO GALVANIZADO | SETOP_01/2025
Código | SETOP_01/2025 | Descrição do Material | Unid. | Custo Unitário
MATED-12247 | SETOP_01/2025 | ELETRODUTO RÍGIDO (MATERIAL: AÇO¦TRATAMENTO: GALVANIZADO ELETROLÍTICO¦SÉRIE: LEVE¦DIÂMETRO: 1/2"[15MM]¦ESPESSURA*: 0,5-0,6MM¦MASSA LINEAR*: 0,3KG/M)*VALORES REFERENCIAIS APROXIMADOS | m | 4.28
MATED-12288 | SETOP_01/2025 | ELETRODUTO RÍGIDO (MATERIAL: AÇO¦TRATAMENTO: GALVANIZADO ELETROLÍTICO¦SÉRIE: LEVE¦DIÂMETRO: 1"[25MM]¦ESPESSURA*: 0,5-0,6MM¦MASSA LINEAR*: 0,48KG/M)*VALORES REFERENCIAIS APROXIMADOS | m | 7.01
MATED-12286 | SETOP_01/2025 | ELETRODUTO RÍGIDO (MATERIAL: AÇO¦TRATAMENTO: GALVANIZADO ELETROLÍTICO¦SÉRIE: LEVE¦DIÂMETRO: 3/4"[20MM]¦ESPESSURA*: 0,5-0,6MM¦MASSA LINEAR*: 0,38KG/M)*VALORES REFERENCIAIS APROXIMADOS | m | 4.57
MATED-12199 | SETOP_01/2025 | ELETRODUTO RÍGIDO (MATERIAL: AÇO¦TRATAMENTO: GALVANIZADO ELETROLÍTICO¦SÉRIE: MÉDIO¦DIÂMETRO: 1.1/2"[40MM]¦ESPESSURA*: 0,8-0,9MM¦MASSA LINEAR*: 1,06KG/M)*VALORES REFERENCIAIS APROXIMADOS | m | 17.23
MATED-12567 | SETOP_01/2025 | ELETRODUTO RÍGIDO (MATERIAL: AÇO¦TRATAMENTO: GALVANIZADO ELETROLÍTICO¦SÉRIE: MÉDIO¦DIÂMETRO: 1.1/4"[32MM]¦ESPESSURA*: 0,8-0,9MM¦MASSA LINEAR*: 0,92KG/M)*VALORES REFERENCIAIS APROXIMADOS | m | 19.6
MATED-12202 | SETOP_01/2025 | ELETRODUTO RÍGIDO (MATERIAL: AÇO¦TRATAMENTO: GALVANIZADO ELETROLÍTICO¦SÉRIE: MÉDIO¦DIÂMETRO: 2.1/2"[65MM]¦ESPESSURA*: 0,8-0,9MM¦MASSA LINEAR*: 2,29KG/M)*VALORES REFERENCIAIS APROXIMADOS | m | 41.9
MATED-12201 | SETOP_01/2025 | ELETRODUTO RÍGIDO (MATERIAL: AÇO¦TRATAMENTO: GALVANIZADO ELETROLÍTICO¦SÉRIE: MÉDIO¦DIÂMETRO: 2"[50MM]¦ESPESSURA*: 0,8-0,9MM¦MASSA LINEAR*: 1,32KG/M)*VALORES REFERENCIAIS APROXIMADOS | m | 15.35
MATED-12203 | SETOP_01/2025 | ELETRODUTO RÍGIDO (MATERIAL: AÇO¦TRATAMENTO: GALVANIZADO ELETROLÍTICO¦SÉRIE: MÉDIO¦DIÂMETRO: 3"[80MM]¦ESPESSURA*: 1,2-1,25MM¦MASSA LINEAR*: 2,7KG/M)*VALORES REFERENCIAIS APROXIMADOS | m | 57.39
MATED-12204 | SETOP_01/2025 | ELETRODUTO RÍGIDO (MATERIAL: AÇO¦TRATAMENTO: GALVANIZADO ELETROLÍTICO¦SÉRIE: MÉDIO¦DIÂMETRO: 4"[100MM]¦ESPESSURA*: 1,2-1,25MM¦MASSA LINEAR*: 4,26KG/M)*VALORES REFERENCIAIS APROXIMADOS | m | 64.52
MATED-12208 | SETOP_01/2025 | ELETRODUTO RÍGIDO (MATERIAL: AÇO¦TRATAMENTO: GALVANIZADO ELETROLÍTICO¦SÉRIE: PESADO¦DIÂMETRO: 1.1/2"[40MM]¦ESPESSURA*: 1,95-2,25MM¦MASSA LINEAR*: 2,51KG/M)*VALORES REFERENCIAIS APROXIMADOS | m | 36.99
MATED-26834 | SETOP_01/2025 | ELETRODUTO RÍGIDO (MATERIAL: AÇO¦TRATAMENTO: GALVANIZADO ELETROLÍTICO¦SÉRIE: PESADO¦DIÂMETRO: 1.1/4"[32MM]¦ESPESSURA*: 1,95-2,0MM¦MASSA LINEAR*: 2,02KG/M)*VALORES REFERENCIAIS APROXIMADOS | m | 36.67
MATED-12205 | SETOP_01/2025 | ELETRODUTO RÍGIDO (MATERIAL: AÇO¦TRATAMENTO: GALVANIZADO ELETROLÍTICO¦SÉRIE: PESADO¦DIÂMETRO: 1/2"[15MM]¦ESPESSURA*: 1,5-1,55MM¦MASSA LINEAR*: 0,72KG/M)*VALORES REFERENCIAIS APROXIMADOS | m | 12.14
MATED-12207 | SETOP_01/2025 | ELETRODUTO RÍGIDO (MATERIAL: AÇO¦TRATAMENTO: GALVANIZADO ELETROLÍTICO¦SÉRIE: PESADO¦DIÂMETRO: 1"[25MM]¦ESPESSURA*: 1,5-1,55MM¦MASSA LINEAR*: 1,17KG/M)*VALORES REFERENCIAIS APROXIMADOS | m | 20.52
MATED-12211 | SETOP_01/2025 | ELETRODUTO RÍGIDO (MATERIAL: AÇO¦TRATAMENTO: GALVANIZADO ELETROLÍTICO¦SÉRIE: PESADO¦DIÂMETRO: 2.1/2"[65MM]¦ESPESSURA*: 2,3-2,65MM¦MASSA LINEAR*: 4,78KG/M)*VALORES REFERENCIAIS APROXIMADOS | m | 70.68
MATED-12209 | SETOP_01/2025 | ELETRODUTO RÍGIDO (MATERIAL: AÇO¦TRATAMENTO: GALVANIZADO ELETROLÍTICO¦SÉRIE: PESADO¦DIÂMETRO: 2"[50MM]¦ESPESSURA*: 1,95-2,25MM¦MASSA LINEAR*: 3,23KG/M)*VALORES REFERENCIAIS APROXIMADOS | m | 50.38
MATED-12206 | SETOP_01/2025 | ELETRODUTO RÍGIDO (MATERIAL: AÇO¦TRATAMENTO: GALVANIZADO ELETROLÍTICO¦SÉRIE: PESADO¦DIÂMETRO: 3/4"[20MM]¦ESPESSURA*: 1,5-1,55MM¦MASSA LINEAR*: 0,92KG/M)*VALORES REFERENCIAIS APROXIMADOS | m | 15.06
MATED-12234 | SETOP_01/2025 | ELETRODUTO RÍGIDO (MATERIAL: AÇO¦TRATAMENTO: GALVANIZADO ELETROLÍTICO¦SÉRIE: PESADO¦DIÂMETRO: 3"[80MM]¦ESPESSURA*: 2,3-2,65MM¦MASSA LINEAR*: 5,6KG/M)*VALORES REFERENCIAIS APROXIMADOS | m | 82.76
MATED-12277 | SETOP_01/2025 | ELETRODUTO RÍGIDO (MATERIAL: AÇO¦TRATAMENTO: GALVANIZADO ELETROLÍTICO¦SÉRIE: PESADO¦DIÂMETRO: 4"[100MM]¦ESPESSURA*: 2,3-2,65MM¦MASSA LINEAR*: 7,35KG/M)*VALORES REFERENCIAIS APROXIMADOS | m | 86.63
SETOP_01/2025
142 - TUBOS E CONEXÕES PARA ELETRODUTOS DE PVC | SETOP_01/2025
142.01 - ACESSÓRIOS PARA ELETRODUTO EM PVC | SETOP_01/2025
Código | SETOP_01/2025 | Descrição do Material | Unid. | Custo Unitário
MATED-11869 | SETOP_01/2025 | DERIVAÇÃO PARA ELETRODUTO (TIPO: DUPLA¦SAÍDA: LATERAL¦APLICAÇÃO: PERFILADO¦TRATAMENTO: PRÉ-ZINCADO¦DIÂMETRO DA SEÇÃO: 3/4"¦COMPRIMENTO: 120MM) | un | 2.13
MATED-11871 | SETOP_01/2025 | DERIVAÇÃO PARA ELETRODUTO (TIPO: SIMPLES¦SAÍDA: FINAL¦APLICAÇÃO: PERFILADO¦TRATAMENTO: PRÉ-ZINCADO¦DIÂMETRO DA SEÇÃO: 3/4"¦COMPRIMENTO: 38MM¦ALTURA: 38MM) | un | 0.97
MATED-11870 | SETOP_01/2025 | DERIVAÇÃO PARA ELETRODUTO (TIPO: SIMPLES¦SAÍDA: LATERAL¦APLICAÇÃO: PERFILADO¦TRATAMENTO: PRÉ-ZINCADO¦DIÂMETRO DA SEÇÃO: 3/4"¦COMPRIMENTO: 120MM) | un | 2.11
SETOP_01/2025
142.02 - ELETRODUTO RÍGIDO EM PVC | SETOP_01/2025
Código | SETOP_01/2025 | Descrição do Material | Unid. | Custo Unitário
MATED-11838 | SETOP_01/2025 | ELETRODUTO RÍGIDO (MATERIAL: PVC¦TIPO: ROSCÁVEL¦DIÂMETRO: 1") | m | 5.97
MATED-11840 | SETOP_01/2025 | ELETRODUTO RÍGIDO (MATERIAL: PVC¦TIPO: ROSCÁVEL¦DIÂMETRO: 1.1/2") | m | 10.17
MATED-11839 | SETOP_01/2025 | ELETRODUTO RÍGIDO (MATERIAL: PVC¦TIPO: ROSCÁVEL¦DIÂMETRO: 1.1/4") | m | 8.68
MATED-11832 | SETOP_01/2025 | ELETRODUTO RÍGIDO (MATERIAL: PVC¦TIPO: ROSCÁVEL¦DIÂMETRO: 1/2") | m | 3.24
MATED-11841 | SETOP_01/2025 | ELETRODUTO RÍGIDO (MATERIAL: PVC¦TIPO: ROSCÁVEL¦DIÂMETRO: 2") | m | 14.39
MATED-11842 | SETOP_01/2025 | ELETRODUTO RÍGIDO (MATERIAL: PVC¦TIPO: ROSCÁVEL¦DIÂMETRO: 2.1/2") | m | 24.37
MATED-11843 | SETOP_01/2025 | ELETRODUTO RÍGIDO (MATERIAL: PVC¦TIPO: ROSCÁVEL¦DIÂMETRO: 3") | m | 30.57
MATED-11837 | SETOP_01/2025 | ELETRODUTO RÍGIDO (MATERIAL: PVC¦TIPO: ROSCÁVEL¦DIÂMETRO: 3/4") | m | 4.33
MATED-11844 | SETOP_01/2025 | ELETRODUTO RÍGIDO (MATERIAL: PVC¦TIPO: ROSCÁVEL¦DIÂMETRO: 4") | m | 52.59
SETOP_01/2025
143 - TUBOS E CONEXÕES PPR E PEX ÁGUA FRIA | SETOP_01/2025
143.01 - TUBO DE POLIPROPILENO VERDE | SETOP_01/2025
Código | SETOP_01/2025 | Descrição do Material | Unid. | Custo Unitário
MATED-11561 | SETOP_01/2025 | TUBO DE POLIPROPILENO VERDE (DIÂMETRO DA SEÇÃO: 110MM¦PRESSÃO NOMINAL: 1,2MPA) | m | 121.25
MATED-11560 | SETOP_01/2025 | TUBO DE POLIPROPILENO VERDE (DIÂMETRO DA SEÇÃO: 110MM¦PRESSÃO NOMINAL: 2,0MPA) | m | 162.62
MATED-11570 | SETOP_01/2025 | TUBO DE POLIPROPILENO VERDE (DIÂMETRO DA SEÇÃO: 110MM¦PRESSÃO NOMINAL: 2,5MPA) | m | 220.37
MATED-11553 | SETOP_01/2025 | TUBO DE POLIPROPILENO VERDE (DIÂMETRO DA SEÇÃO: 25MM¦PRESSÃO NOMINAL: 2,0MPA) | m | 9.35
MATED-11562 | SETOP_01/2025 | TUBO DE POLIPROPILENO VERDE (DIÂMETRO DA SEÇÃO: 25MM¦PRESSÃO NOMINAL: 2,5MPA) | m | 12.38
MATED-11575 | SETOP_01/2025 | TUBO DE POLIPROPILENO VERDE (DIÂMETRO DA SEÇÃO: 32MM¦PRESSÃO NOMINAL: 1,2MPA) | m | 10.94
MATED-11559 | SETOP_01/2025 | TUBO DE POLIPROPILENO VERDE (DIÂMETRO DA SEÇÃO: 32MM¦PRESSÃO NOMINAL: 2,0MPA) | m | 16.56
MATED-11563 | SETOP_01/2025 | TUBO DE POLIPROPILENO VERDE (DIÂMETRO DA SEÇÃO: 32MM¦PRESSÃO NOMINAL: 2,5MPA) | m | 19.79
MATED-11576 | SETOP_01/2025 | TUBO DE POLIPROPILENO VERDE (DIÂMETRO DA SEÇÃO: 40MM¦PRESSÃO NOMINAL: 1,2MPA) | m | 13.71
MATED-11564 | SETOP_01/2025 | TUBO DE POLIPROPILENO VERDE (DIÂMETRO DA SEÇÃO: 40MM¦PRESSÃO NOMINAL: 2,0MPA) | m | 20.53
MATED-11565 | SETOP_01/2025 | TUBO DE POLIPROPILENO VERDE (DIÂMETRO DA SEÇÃO: 40MM¦PRESSÃO NOMINAL: 2,5MPA) | m | 33.7
MATED-11577 | SETOP_01/2025 | TUBO DE POLIPROPILENO VERDE (DIÂMETRO DA SEÇÃO: 50MM¦PRESSÃO NOMINAL: 1,2MPA) | m | 24.17
MATED-11571 | SETOP_01/2025 | TUBO DE POLIPROPILENO VERDE (DIÂMETRO DA SEÇÃO: 50MM¦PRESSÃO NOMINAL: 2,0MPA) | m | 28.29
MATED-11566 | SETOP_01/2025 | TUBO DE POLIPROPILENO VERDE (DIÂMETRO DA SEÇÃO: 50MM¦PRESSÃO NOMINAL: 2,5MPA) | m | 47.11
MATED-11554 | SETOP_01/2025 | TUBO DE POLIPROPILENO VERDE (DIÂMETRO DA SEÇÃO: 63MM¦PRESSÃO NOMINAL: 1,2MPA) | m | 36.91
MATED-11572 | SETOP_01/2025 | TUBO DE POLIPROPILENO VERDE (DIÂMETRO DA SEÇÃO: 63MM¦PRESSÃO NOMINAL: 2,0MPA) | m | 44.9
MATED-11567 | SETOP_01/2025 | TUBO DE POLIPROPILENO VERDE (DIÂMETRO DA SEÇÃO: 63MM¦PRESSÃO NOMINAL: 2,5MPA) | m | 69.7
MATED-11555 | SETOP_01/2025 | TUBO DE POLIPROPILENO VERDE (DIÂMETRO DA SEÇÃO: 75MM¦PRESSÃO NOMINAL: 1,2MPA) | m | 51.46
MATED-11573 | SETOP_01/2025 | TUBO DE POLIPROPILENO VERDE (DIÂMETRO DA SEÇÃO: 75MM¦PRESSÃO NOMINAL: 2,0MPA) | m | 72.08
MATED-11568 | SETOP_01/2025 | TUBO DE POLIPROPILENO VERDE (DIÂMETRO DA SEÇÃO: 75MM¦PRESSÃO NOMINAL: 2,5MPA) | m | 93.49
MATED-11556 | SETOP_01/2025 | TUBO DE POLIPROPILENO VERDE (DIÂMETRO DA SEÇÃO: 90MM¦PRESSÃO NOMINAL: 1,2MPA) | m | 75.28
MATED-11574 | SETOP_01/2025 | TUBO DE POLIPROPILENO VERDE (DIÂMETRO DA SEÇÃO: 90MM¦PRESSÃO NOMINAL: 2,0MPA) | m | 109.91
MATED-11569 | SETOP_01/2025 | TUBO DE POLIPROPILENO VERDE (DIÂMETRO DA SEÇÃO: 90MM¦PRESSÃO NOMINAL: 2,5MPA) | m | 179.3
SETOP_01/2025
143.02 - TUBOS PEX OU POLIETILENO RETICULADO FLEXÍVEL | SETOP_01/2025
Código | SETOP_01/2025 | Descrição do Material | Unid. | Custo Unitário
MATED-11668 | SETOP_01/2025 | TUBO DE POLIETILENO RETICULADO FLEXÍVEL (PEX), (DIÂMETRO: 16MM¦NORMA: NBR 15939) | m | 5.5
MATED-11669 | SETOP_01/2025 | TUBO DE POLIETILENO RETICULADO FLEXÍVEL (PEX), (DIÂMETRO: 20MM¦NORMA: NBR 15939) | m | 7.05
MATED-11670 | SETOP_01/2025 | TUBO DE POLIETILENO RETICULADO FLEXÍVEL (PEX), (DIÂMETRO: 25MM¦NORMA: NBR 15939) | m | 10.57
MATED-11671 | SETOP_01/2025 | TUBO DE POLIETILENO RETICULADO FLEXÍVEL (PEX), (DIÂMETRO: 32MM¦NORMA: NBR 15939) | m | 16.86
SETOP_01/2025
144 - TUBOS E CONEXÕES PVC ESGOTO | SETOP_01/2025
144.01 - ACESSÓRIOS TUBO DE PVC | SETOP_01/2025
Código | SETOP_01/2025 | Descrição do Material | Unid. | Custo Unitário
MATED-11705 | SETOP_01/2025 | ANEL DE VEDAÇÃO PARA SAÍDA DE VASO SANITÁRIO COM GUIA (DIÂMETRO DA SEÇÃO: 100MM) | un | 7.03
MATED-11710 | SETOP_01/2025 | BOLSA DE LIGAÇÃO DE BORRACHA PARA VASO SANTÁRIO (DIÂMETRO DA SEÇÃO: 1.1/2") | un | 8.6
MATED-14469 | SETOP_01/2025 | BUCHA DE REDUÇÃO LONGA PBV DE PVC BRANCO PARA ESGOTO SÉRIE NORMAL (DIÂMETRO DE ENTRADA: 50MM¦DIÂMETRO DE SAÍDA: 40MM) | un | 2.09
MATED-12183 | SETOP_01/2025 | COBERTURA/COBRE BOLSA (MATERIAL: METAL¦ACABAMENTO: CROMADO¦APLICAÇÃO: BACIA SANITÁRIA) | un | 28.9
SETOP_01/2025
144.02 - CONEXÕES PARA TUBO DE ESGOTO SÉRIE NORMAL | SETOP_01/2025
Código | SETOP_01/2025 | Descrição do Material | Unid. | Custo Unitário
MATED-14471 | SETOP_01/2025 | JOELHO 45º PBV DE PVC BRANCO PARA ESGOTO SÉRIE NORMAL (DIÂMETRO: 100MM) | un | 8
MATED-14466 | SETOP_01/2025 | JOELHO 45º PBV DE PVC BRANCO PARA ESGOTO SÉRIE NORMAL (DIÂMETRO: 40MM) | un | 2.14
MATED-11678 | SETOP_01/2025 | JOELHO 90° PB SOLDÁVEL DE PVC BRANCO PARA ESGOTO SÉRIE NORMAL (DIÂMETRO DA SEÇÃO: 40MM) | un | 1.87
MATED-11679 | SETOP_01/2025 | JOELHO 90º PBV DE PVC BRANCO PARA ESGOTO SÉRIE NORMAL (DIÂMETRO: 100MM) | un | 7
MATED-14472 | SETOP_01/2025 | JUNÇÃO SIMPLES PBV DE PVC BRANCO PARA ESGOTO SÉRIE NORMAL (DIÂMETRO DE ENTRADA: 100MM¦DIÂMETRO DE SAÍDA: 100MM) | un | 20.81
MATED-14470 | SETOP_01/2025 | JUNÇÃO SIMPLES PBV DE PVC BRANCO PARA ESGOTO SÉRIE NORMAL (DIÂMETRO DE ENTRADA: 100MM¦DIÂMETRO DE SAÍDA: 50MM) | un | 14.7
MATED-14468 | SETOP_01/2025 | JUNÇÃO SIMPLES PBV DE PVC BRANCO PARA ESGOTO SÉRIE NORMAL (DIÂMETRO DE ENTRADA: 50MM¦DIÂMETRO DE SAÍDA: 50MM) | un | 7.73
MATED-13014 | SETOP_01/2025 | MITRA DE PVC/TERMINAL DE VENTILAÇÃO (BITOLA: 75 MM) | un | 18.1
MATED-11681 | SETOP_01/2025 | REDUÇÃO EXCÊNTRICA PBV DE PVC BRANCO PARA ESGOTO SÉRIE NORMAL (DIÂMETRO DE ENTRADA: 100MM¦DIÂMETRO DE SAÍDA: 50MM) | un | 7.95
MATED-14467 | SETOP_01/2025 | TÊ PBV DE PVC BRANCO PARA ESGOTO SÉRIE NORMAL (DIÂMETRO DE ENTRADA: 50MM¦DIÂMETRO DE SAÍDA: 50MM) | un | 5.94
MATED-14544 | SETOP_01/2025 | TÊ 90º DE PBV DE PVC BRANCO PARA ESGOTO SÉRIE NORMAL (DIÂMETRO DE ENTRADA: 100MM¦DIÂMETRO DE SAÍDA: 100MM) | un | 12.99
MATED-11682 | SETOP_01/2025 | TÊ 90º DE REDUÇÃO PBV DE PVC BRANCO PARA ESGOTO SÉRIE NORMAL (DIÂMETRO DE ENTRADA: 100MM¦DIÂMETRO DE SAÍDA: 50MM) | un | 11.69
SETOP_01/2025
144.03 - TUBO DE LIGAÇÃO PARA BACIA SANITÁRIA | SETOP_01/2025
Código | SETOP_01/2025 | Descrição do Material | Unid. | Custo Unitário
MATED-16754 | SETOP_01/2025 | BOLSA ESPUDE (MATERIAL: PLÁSTICO¦COR: BRANCA¦DIÂMETRO: 1.1/2"¦APLICAÇÃO: TUBO DE LIGAÇÃO) | un | 4.69
MATED-11493 | SETOP_01/2025 | TUBO DE LIGAÇÃO PARA BACIA SANITÁRIA (MATERIAL: LATÃO¦ACABAMENTO: CROMADO¦COMPRIMENTO: 200MM¦DIÂMETRO DA SEÇÃO: 1.1/2"¦CANOPLA: INCLUSO¦BOLSA ESPUDE: INCLUSO) | un | 133.94
MATED-11492 | SETOP_01/2025 | TUBO DE LIGAÇÃO PARA BACIA SANITÁRIA (MATERIAL: LATÃO¦ACABAMENTO: CROMADO¦COMPRIMENTO: 250MM¦DIÂMETRO DA SEÇÃO: 1.1/2"¦CANOPLA: INCLUSO¦BOLSA ESPUDE: INCLUSO) | un | 161.9
MATED-27712 | SETOP_01/2025 | TUBO DE LIGAÇÃO PARA BACIA SANITÁRIA (MATERIAL: PVC¦ACABAMENTO: CROMADO¦COMPRIMENTO: 250MM¦DIÂMETRO DA SEÇÃO: 1.1/2"¦CANOPLA: INCLUSO¦BOLSA ESPUDE: INCLUSO) | un | 24.06
MATED-12197 | SETOP_01/2025 | TUBO LONGO DE DESCIDA PARA CAIXA DE DESCARGA SOBREPOR (DIÂMETRO DA SEÇÃO: 40MM 1.1/2"/COMPRIMENTO 160CM¦ACESSÓRIOS: INCLUSO) | un | 19.99
MATED-11700 | SETOP_01/2025 | TUBO PARA DESCARGA COM JOELHO AZUL (MATERIAL: PVC¦DIÂMETRO DA SEÇÃO: 1.1/2"¦COMPRIMENTO*: 83CM¦ANEL DE VEDAÇÃO: INCLUSO)*VALORES REFERENCIAIS APROXIMADOS | un | 8.4
SETOP_01/2025
144.04 - TUBO COLETOR OCRE | SETOP_01/2025
Código | SETOP_01/2025 | Descrição do Material | Unid. | Custo Unitário
MATED-27281 | SETOP_01/2025 | LUVA DE CORRER PVC OCRE COM JUNTA ELÁSTICA, PARA ESGOTO PREDIAL (DIÂMETRO DA SEÇÃO: 100MM) | un | 11.71
MATED-11644 | SETOP_01/2025 | TUBO COLETOR LISO PBV DE PVC OCRE PARA ESGOTO COM SISTEMA JUNTA ELÁSTICA INTEGRADA (JEI) (DIÂMETRO DA SEÇÃO: 100MM) | m | 24.83
MATED-11645 | SETOP_01/2025 | TUBO COLETOR LISO PBV DE PVC OCRE PARA ESGOTO COM SISTEMA JUNTA ELÁSTICA INTEGRADA (JEI) (DIÂMETRO DA SEÇÃO: 150MM) | m | 54.84
MATED-11646 | SETOP_01/2025 | TUBO COLETOR LISO PBV DE PVC OCRE PARA ESGOTO COM SISTEMA JUNTA ELÁSTICA INTEGRADA (JEI) (DIÂMETRO DA SEÇÃO: 200MM) | m | 87.63
MATED-11647 | SETOP_01/2025 | TUBO COLETOR LISO PBV DE PVC OCRE PARA ESGOTO COM SISTEMA JUNTA ELÁSTICA INTEGRADA (JEI) (DIÂMETRO DA SEÇÃO: 250MM) | m | 170.41
MATED-11648 | SETOP_01/2025 | TUBO COLETOR LISO PBV DE PVC OCRE PARA ESGOTO COM SISTEMA JUNTA ELÁSTICA INTEGRADA (JEI) (DIÂMETRO DA SEÇÃO: 300MM) | m | 249.95
MATED-11649 | SETOP_01/2025 | TUBO COLETOR LISO PBV DE PVC OCRE PARA ESGOTO COM SISTEMA JUNTA ELÁSTICA INTEGRADA (JEI) (DIÂMETRO DA SEÇÃO: 350MM) | m | 289.97
MATED-11650 | SETOP_01/2025 | TUBO COLETOR LISO PBV DE PVC OCRE PARA ESGOTO COM SISTEMA JUNTA ELÁSTICA INTEGRADA (JEI) (DIÂMETRO DA SEÇÃO: 400MM) | m | 458.37
SETOP_01/2025
144.05 - TUBO DE ESGOTO SÉRIE NORMAL | SETOP_01/2025
Código | SETOP_01/2025 | Descrição do Material | Unid. | Custo Unitário
MATED-11683 | SETOP_01/2025 | TUBO PB DE PVC BRANCO PARA ESGOTO SERIE NORMAL (DIÂMETRO DA SEÇÃO: 40MM) | m | 6.87
MATED-11685 | SETOP_01/2025 | TUBO PBV DE PVC BRANCO PARA ESGOTO SERIE NORMAL (DIÂMETRO DA SEÇÃO: 100MM) | m | 13.65
MATED-11687 | SETOP_01/2025 | TUBO PBV DE PVC BRANCO PARA ESGOTO SERIE NORMAL (DIÂMETRO DA SEÇÃO: 150MM) | m | 37.04
MATED-12473 | SETOP_01/2025 | TUBO PBV DE PVC BRANCO PARA ESGOTO SERIE NORMAL (DIÂMETRO DA SEÇÃO: 200MM) | m | 94.55
MATED-11684 | SETOP_01/2025 | TUBO PBV DE PVC BRANCO PARA ESGOTO SERIE NORMAL (DIÂMETRO DA SEÇÃO: 50MM) | m | 9.75
MATED-11686 | SETOP_01/2025 | TUBO PBV DE PVC BRANCO PARA ESGOTO SERIE NORMAL (DIÂMETRO DA SEÇÃO: 75MM) | m | 15.85
SETOP_01/2025
144.06 - TUBO ESGOTO SÉRIE REFORÇADA | SETOP_01/2025
Código | SETOP_01/2025 | Descrição do Material | Unid. | Custo Unitário
MATED-11688 | SETOP_01/2025 | TUBO PB DE PVC BRANCO PARA ESGOTO SERIE REFORÇADA (DIÂMETRO DA SEÇÃO: 40MM) | m | 9.01
MATED-12488 | SETOP_01/2025 | TUBO PBV DE PVC BRANCO PARA ESGOTO SERIE REFORÇADA (DIÂMETRO DA SEÇÃO: 100MM) | m | 31.02
MATED-12498 | SETOP_01/2025 | TUBO PBV DE PVC BRANCO PARA ESGOTO SERIE REFORÇADA (DIÂMETRO DA SEÇÃO: 150MM) | m | 64.22
MATED-11689 | SETOP_01/2025 | TUBO PBV DE PVC BRANCO PARA ESGOTO SERIE REFORÇADA (DIÂMETRO DA SEÇÃO: 50MM) | m | 11.7
MATED-12479 | SETOP_01/2025 | TUBO PBV DE PVC BRANCO PARA ESGOTO SERIE REFORÇADA (DIÂMETRO DA SEÇÃO: 75MM) | m | 20.52
SETOP_01/2025
145 - TUBOS E CONEXÕES CORRUGADOS PARA DRENAGEM | SETOP_01/2025
145.01 - TUBO PERFURADO PARA DRENAGEM | SETOP_01/2025
Código | SETOP_01/2025 | Descrição do Material | Unid. | Custo Unitário
MATED-5365 | SETOP_01/2025 | TUBO CORRUGADO FLEXÍVEL PERFURADO PARA DRENAGEM (MATERIAL: PEAD¦ DIÂMETRO: 100MM[4"]*) *VALORES REFERECIAIS APROXIMADOS | m | 8.84
MATED-5366 | SETOP_01/2025 | TUBO CORRUGADO FLEXÍVEL PERFURADO PARA DRENAGEM (MATERIAL: PEAD¦ DIÂMETRO: 160MM[6"]*) *VALORES REFERECIAIS APROXIMADOS | m | 17.66
MATED-5367 | SETOP_01/2025 | TUBO CORRUGADO FLEXÍVEL PERFURADO PARA DRENAGEM (MATERIAL: PEAD¦ DIÂMETRO: 200MM[8"]*) *VALORES REFERECIAIS APROXIMADOS | m | 57.9
MATED-5369 | SETOP_01/2025 | TUBO CORRUGADO FLEXÍVEL PERFURADO PARA DRENAGEM (MATERIAL: PEAD¦ DIÂMETRO: 65MM[2.1/2"]*) *VALORES REFERECIAIS APROXIMADOS | m | 5.19
SETOP_01/2025
146 - TUBOS E CONEXÕES PVC ROSCA | SETOP_01/2025
146.01 - TUBO ROSCÁVEL PARA ÁGUA FRIA | SETOP_01/2025
Código | SETOP_01/2025 | Descrição do Material | Unid. | Custo Unitário
MATED-11624 | SETOP_01/2025 | FITA VEDA ROSCA (LARGURA: 12MM¦APLICAÇÃO: VEDAÇÃO PARA TUBOS E CONEXÕES ROSCÁVEIS) | m | 0.13
MATED-11617 | SETOP_01/2025 | TUBO DE PVC BRANCO ROSCÁVEL (DIÂMETRO DA SEÇÃO: 1") | m | 27.74
MATED-11619 | SETOP_01/2025 | TUBO DE PVC BRANCO ROSCÁVEL (DIÂMETRO DA SEÇÃO: 1.1/2") | m | 41.89
MATED-11618 | SETOP_01/2025 | TUBO DE PVC BRANCO ROSCÁVEL (DIÂMETRO DA SEÇÃO: 1.1/4") | m | 34.46
MATED-11615 | SETOP_01/2025 | TUBO DE PVC BRANCO ROSCÁVEL (DIÂMETRO DA SEÇÃO: 1/2") | m | 11.29
MATED-11620 | SETOP_01/2025 | TUBO DE PVC BRANCO ROSCÁVEL (DIÂMETRO DA SEÇÃO: 2") | m | 73.11
MATED-11621 | SETOP_01/2025 | TUBO DE PVC BRANCO ROSCÁVEL (DIÂMETRO DA SEÇÃO: 2.1/2") | m | 107.59
MATED-11622 | SETOP_01/2025 | TUBO DE PVC BRANCO ROSCÁVEL (DIÂMETRO DA SEÇÃO: 3") | m | 119.43
MATED-11616 | SETOP_01/2025 | TUBO DE PVC BRANCO ROSCÁVEL (DIÂMETRO DA SEÇÃO: 3/4") | m | 14.9
MATED-11623 | SETOP_01/2025 | TUBO DE PVC BRANCO ROSCÁVEL (DIÂMETRO DA SEÇÃO: 4") | m | 171.06
SETOP_01/2025
147 - TUBOS E CONEXÕES PVC SOLDA ÁGUA FRIA | SETOP_01/2025
147.01 - ADAPTADOR COM FLANGE | SETOP_01/2025
Código | SETOP_01/2025 | Descrição do Material | Unid. | Custo Unitário
MATED-11592 | SETOP_01/2025 | ADAPTADOR SOLDÁVEL DE PVC MARROM COM FLANGES E ANEL PARA CAIXA DÁGUA (DIÂMETRO ROSCA: 1"¦DIÂMETRO SOLDA: 32MM) | un | 27.65
MATED-11594 | SETOP_01/2025 | ADAPTADOR SOLDÁVEL DE PVC MARROM COM FLANGES E ANEL PARA CAIXA DÁGUA (DIÂMETRO ROSCA: 1.1/2"¦DIÂMETRO SOLDA: 50MM) | un | 49.73
MATED-11593 | SETOP_01/2025 | ADAPTADOR SOLDÁVEL DE PVC MARROM COM FLANGES E ANEL PARA CAIXA DÁGUA (DIÂMETRO ROSCA: 1.1/4"¦DIÂMETRO SOLDA: 40MM) | un | 42.97
MATED-11590 | SETOP_01/2025 | ADAPTADOR SOLDÁVEL DE PVC MARROM COM FLANGES E ANEL PARA CAIXA DÁGUA (DIÂMETRO ROSCA: 1/2"¦DIÂMETRO SOLDA: 20MM) | un | 15.32
MATED-11595 | SETOP_01/2025 | ADAPTADOR SOLDÁVEL DE PVC MARROM COM FLANGES E ANEL PARA CAIXA DÁGUA (DIÂMETRO ROSCA: 2"¦DIÂMETRO SOLDA: 60MM) | un | 69.12
MATED-11591 | SETOP_01/2025 | ADAPTADOR SOLDÁVEL DE PVC MARROM COM FLANGES E ANEL PARA CAIXA DÁGUA (DIÂMETRO ROSCA: 3/4"¦DIÂMETRO SOLDA: 25MM) | un | 18.86
SETOP_01/2025
147.02 - CONEXÕES PARA TUBO SOLDÁVEL PARA ÁGUA FRIA | SETOP_01/2025
Código | SETOP_01/2025 | Descrição do Material | Unid. | Custo Unitário
MATED-14463 | SETOP_01/2025 | BUCHA DE REDUÇÃO SOLDÁVEL CURTA (MATERIAL: PVC¦DIÂMETRO: 25X20MM) | un | 0.8
MATED-14458 | SETOP_01/2025 | JOELHO 90º SOLDÁVEL COM BUCHA DE LATÃO (MATERIAL: PVC¦DIÂMETRO: 20MMX1/2") | un | 7.19
MATED-14479 | SETOP_01/2025 | JOELHO 90º SOLDÁVEL (MATERIAL: PVC¦DIÂMETRO: 20MM) | un | 0.8
MATED-14480 | SETOP_01/2025 | JOELHO 90º SOLDÁVEL (MATERIAL: PVC¦DIÂMETRO: 25MM) | un | 1.1
MATED-14464 | SETOP_01/2025 | TÊ DE REDUÇÃO SOLDÁVEL (MATERIAL: PVC¦DIÂMETRO: 25X20MM) | un | 3.98
MATED-14462 | SETOP_01/2025 | TÊ SOLDÁVEL (MATERIAL: PVC¦DIÂMETRO: 20MM) | un | 1.5
MATED-14465 | SETOP_01/2025 | TÊ SOLDÁVEL (MATERIAL: PVC¦DIÂMETRO: 25MM) | un | 1.76
SETOP_01/2025
147.03 - TUBO SOLDÁVEL PARA ÁGUA FRIA | SETOP_01/2025
Código | SETOP_01/2025 | Descrição do Material | Unid. | Custo Unitário
MATED-11604 | SETOP_01/2025 | TUBO SOLDÁVEL DE PVC MARROM PARA ÁGUA FRIA (DIÂMETRO DA SEÇÃO: 110 MM) | m | 85.53
MATED-11596 | SETOP_01/2025 | TUBO SOLDÁVEL DE PVC MARROM PARA ÁGUA FRIA (DIÂMETRO DA SEÇÃO: 20 MM) | m | 3.58
MATED-11597 | SETOP_01/2025 | TUBO SOLDÁVEL DE PVC MARROM PARA ÁGUA FRIA (DIÂMETRO DA SEÇÃO: 25 MM) | m | 3.56
MATED-11598 | SETOP_01/2025 | TUBO SOLDÁVEL DE PVC MARROM PARA ÁGUA FRIA (DIÂMETRO DA SEÇÃO: 32 MM) | m | 8.95
MATED-11599 | SETOP_01/2025 | TUBO SOLDÁVEL DE PVC MARROM PARA ÁGUA FRIA (DIÂMETRO DA SEÇÃO: 40 MM) | m | 14.46
MATED-11600 | SETOP_01/2025 | TUBO SOLDÁVEL DE PVC MARROM PARA ÁGUA FRIA (DIÂMETRO DA SEÇÃO: 50 MM) | m | 12.73
MATED-11601 | SETOP_01/2025 | TUBO SOLDÁVEL DE PVC MARROM PARA ÁGUA FRIA (DIÂMETRO DA SEÇÃO: 60 MM) | m | 29.39
MATED-11602 | SETOP_01/2025 | TUBO SOLDÁVEL DE PVC MARROM PARA ÁGUA FRIA (DIÂMETRO DA SEÇÃO: 75 MM) | m | 47.76
MATED-11603 | SETOP_01/2025 | TUBO SOLDÁVEL DE PVC MARROM PARA ÁGUA FRIA (DIÂMETRO DA SEÇÃO: 85 MM) | m | 61.91
SETOP_01/2025
148 - TUBOS EM CONCRETO ESGOTO/DRENAGEM | SETOP_01/2025
148.01 - CONEXÕES TUBO DE CONCRETO SIMPLES | SETOP_01/2025
Código | SETOP_01/2025 | Descrição do Material | Unid. | Custo Unitário
MATED-12825 | SETOP_01/2025 | ANEL DE CONCRETO C-2 (DIÂMETRO: 60CM¦ COMPRIMENTO: 30CM) | un | 119
SETOP_01/2025
148.02 - TUBO DE CONCRETO ARMADO | SETOP_01/2025
Código | SETOP_01/2025 | Descrição do Material | Unid. | Custo Unitário
MATED-12863 | SETOP_01/2025 | TUBO DE CONCRETO ARMADO (CLASSE: PA1¦APLICAÇÃO: DRENAGEM¦ENCAIXE: PONTA E BOLSA¦PESO APROXIMADO: 1430KG¦DIÂMETRO: 1000MM) | m | 515.5
MATED-12864 | SETOP_01/2025 | TUBO DE CONCRETO ARMADO (CLASSE: PA1¦APLICAÇÃO: DRENAGEM¦ENCAIXE: PONTA E BOLSA¦PESO APROXIMADO: 1640KG¦DIÂMETRO: 1200MM) | m | 540.35
MATED-12866 | SETOP_01/2025 | TUBO DE CONCRETO ARMADO (CLASSE: PA1¦APLICAÇÃO: DRENAGEM¦ENCAIXE: PONTA E BOLSA¦PESO APROXIMADO: 2600KG¦DIÂMETRO: 1500MM) | m | 791.03
MATED-12859 | SETOP_01/2025 | TUBO DE CONCRETO ARMADO (CLASSE: PA1¦APLICAÇÃO: DRENAGEM¦ENCAIXE: PONTA E BOLSA¦PESO APROXIMADO: 265KG¦DIÂMETRO: 400MM) | m | 143.52
MATED-12860 | SETOP_01/2025 | TUBO DE CONCRETO ARMADO (CLASSE: PA1¦APLICAÇÃO: DRENAGEM¦ENCAIXE: PONTA E BOLSA¦PESO APROXIMADO: 330KG¦DIÂMETRO: 500MM) | m | 192.85
MATED-12861 | SETOP_01/2025 | TUBO DE CONCRETO ARMADO (CLASSE: PA1¦APLICAÇÃO: DRENAGEM¦ENCAIXE: PONTA E BOLSA¦PESO APROXIMADO: 480KG¦DIÂMETRO: 600MM) | m | 233.47
MATED-12892 | SETOP_01/2025 | TUBO DE CONCRETO ARMADO (CLASSE: PA1¦APLICAÇÃO: DRENAGEM¦ENCAIXE: PONTA E BOLSA¦PESO APROXIMADO: 540KG¦DIÂMETRO: 700MM) | m | 267.93
MATED-12902 | SETOP_01/2025 | TUBO DE CONCRETO ARMADO (CLASSE: PA1¦APLICAÇÃO: DRENAGEM¦ENCAIXE: PONTA E BOLSA¦PESO APROXIMADO: 860KG¦DIÂMETRO: 900MM) | m | 408.95
MATED-12862 | SETOP_01/2025 | TUBO DE CONCRETO ARMADO (CLASSE: PA1¦APLICAÇÃO: DRENAGEM¦ENCAIXE: PONTA E BOLSA¦PESO APROXIMADO: 880KG¦DIÂMETRO: 800MM) | m | 302.39
SETOP_01/2025
148.03 - TUBO DE CONCRETO SIMPLES | SETOP_01/2025
Código | SETOP_01/2025 | Descrição do Material | Unid. | Custo Unitário
MATED-11265 | SETOP_01/2025 | EM PROCESSO DE DESATIVAÇÃO - TUBO DE CONCRETO PERFURADO (APLICAÇÃO DRENAGEM¦ENCAIXE: MACHO E FÊMEA¦DIÂMETRO: 150MM) | m | 37.2203
MATED-15977 | SETOP_01/2025 | TUBO DE CONCRETO (APLICAÇÃO: CISTERNA/POÇO¦DIÂMETRO: 900MM) | m | 209.38
MATED-12855 | SETOP_01/2025 | TUBO DE CONCRETO SIMPLES (CLASSE: PS1¦APLICAÇÃO: DRENAGEM¦ENCAIXE: PONTA E BOLSA¦PESO APROXIMADO: 158KG¦DIÂMETRO: 400MM) | m | 117.99
MATED-12856 | SETOP_01/2025 | TUBO DE CONCRETO SIMPLES (CLASSE: PS1¦APLICAÇÃO: DRENAGEM¦ENCAIXE: PONTA E BOLSA¦PESO APROXIMADO: 220KG¦DIÂMETRO: 500MM) | m | 166.03
MATED-12857 | SETOP_01/2025 | TUBO DE CONCRETO SIMPLES (CLASSE: PS1¦APLICAÇÃO: DRENAGEM¦ENCAIXE: PONTA E BOLSA¦PESO APROXIMADO: 300KG¦DIÂMETRO: 600MM) | m | 205.94
MATED-12879 | SETOP_01/2025 | TUBO DE CONCRETO SIMPLES (CLASSE: PS1¦APLICAÇÃO: DRENAGEM¦ENCAIXE: PONTA E BOLSA¦PESO APROXIMADO: 98KG¦DIÂMETRO: 300MM) | m | 108.55
SETOP_01/2025
149 - VERGALHÃO E TELA SOLDADA | SETOP_01/2025
149.01 - ARMAÇÃO TRELIÇADA | SETOP_01/2025
Código | SETOP_01/2025 | Descrição do Material | Unid. | Custo Unitário
MATED-19818 | SETOP_01/2025 | ARMAÇÃO TRELIÇADA DE AÇO CA-60 (ALTURA: 120MM¦FERRAGEM SUPERIOR: Ø6MM¦FERRAGEM DIAGONAL: Ø4,2MM¦FERRAGEM INFERIOR: Ø5,0MM¦PESO: 0,886KG/M) | m | 8.01
MATED-19816 | SETOP_01/2025 | ARMAÇÃO TRELIÇADA DE AÇO CA-60 (ALTURA: 80MM¦FERRAGEM SUPERIOR: Ø6MM¦FERRAGEM DIAGONAL: Ø4,2MM¦FERRAGEM INFERIOR: Ø5MM¦PESO: 0,825KG/M) | m | 5.94
SETOP_01/2025
149.02 - BARRA DE AÇO | SETOP_01/2025
Código | SETOP_01/2025 | Descrição do Material | Unid. | Custo Unitário
MATED-8358 | SETOP_01/2025 | BARRA AÇO (TIPO: CA-50 ¦BITOLA: 12,5MM[1/2"]¦MASSA LINEAR: 0,963KG/M) | Kg | 8.2515
MATED-11282 | SETOP_01/2025 | BARRA AÇO (TIPO: CA-50¦BITOLA: 10MM[3/8"]¦MASSA LINEAR: 0,617KG/M) | Kg | 8.7746
MATED-11281 | SETOP_01/2025 | BARRA AÇO (TIPO: CA-50¦BITOLA: 16MM[5/8"]¦MASSA LINEAR: 1,578KG/M) | Kg | 8.3692
MATED-8359 | SETOP_01/2025 | BARRA AÇO (TIPO: CA-50¦BITOLA: 20MM[3/4"]¦MASSA LINEAR: 2,466KG/M) | Kg | 8.9185
MATED-8356 | SETOP_01/2025 | BARRA AÇO (TIPO: CA-50¦BITOLA: 6,3MM[1/4"]¦MASSA LINEAR: 0,245KG/M) | Kg | 8.175
MATED-8357 | SETOP_01/2025 | BARRA AÇO (TIPO: CA-50¦BITOLA: 8MM[5/16"]¦MASSA LINEAR: 0,395KG/M) | Kg | 8.345
MATED-11284 | SETOP_01/2025 | BARRA AÇO (TIPO: CA-60¦BITOLA: 4,2MM¦MASSA LINEAR: 0,109KG/M) | Kg | 8.4323
MATED-11285 | SETOP_01/2025 | BARRA AÇO (TIPO: CA-60¦BITOLA: 5MM¦MASSA LINEAR: 0,154KG/M) | Kg | 8.465
MATED-8360 | SETOP_01/2025 | BARRA AÇO (TIPO:CA-50¦BITOLA: 25MM[1"]¦MASSA LINEAR: 3,853KG/M) | Kg | 9.5919
SETOP_01/2025
149.03 - REBAR PARA SPDA ESTRUTURAL | SETOP_01/2025
Código | SETOP_01/2025 | Descrição do Material | Unid. | Custo Unitário
MATED-12000 | SETOP_01/2025 | REBAR (BITOLA: 10MM¦COMPRIMENTO: 3M¦QUANTIDADE DE CLIPS: 3¦BITOLA EMENDA: 8-10MM) | un | 57.26
MATED-11999 | SETOP_01/2025 | REBAR (BITOLA: 3/8"¦COMPRIMENTO: 3,4M¦QUANTIDADE DE CLIPS: 3¦BITOLA EMENDA: 8-10MM) | un | 37.09
MATED-11998 | SETOP_01/2025 | REBAR (BITOLA: 8MM¦COMPRIMENTO: 4M¦QUANTIDADE DE CLIPS: 3¦BITOLA EMENDA: 8-10MM) | un | 44.49
SETOP_01/2025
149.04 - REFORÇO PARA CONCRETO | SETOP_01/2025
Código | SETOP_01/2025 | Descrição do Material | Unid. | Custo Unitário
MATED-12088 | SETOP_01/2025 | FIBRA DE AÇO (FATOR DE FORMA: 65¦COMPRIMENTO: 60MM¦DOSAGEM MÍNIMA: 15KG/M3) | Kg | 16.98
SETOP_01/2025
149.05 - TELA PARA LIGAÇÃO DE ALVENARIA | SETOP_01/2025
Código | SETOP_01/2025 | Descrição do Material | Unid. | Custo Unitário
MATED-17988 | SETOP_01/2025 | TELA SOLDADA PARA LIGAÇÃO DE ALVENARIA/ESTRUTURA (DIÂMETRO DO FIO: 1,24MM¦DIMENSÕES DA TRAMA: 25X25MM) | m2 | 18.92
SETOP_01/2025
149.06 - TELA SOLDADA DE AÇO | SETOP_01/2025
Código | SETOP_01/2025 | Descrição do Material | Unid. | Custo Unitário
MATED-29524 | SETOP_01/2025 | TELA DE AÇO CA-60 SOLDADA TIPO Q-138 (DIÂMETRO DO FIO: 4,20 MM¦TRAMA: 100X100MM¦TIPO DA MALHA: QUADRANGULAR¦PESO: 2,20KG/M2) | m2 | 17.89
MATED-12230 | SETOP_01/2025 | TELA DE AÇO CA-60 SOLDADA TIPO Q-61 (DIÂMETRO DO FIO: 3,40MM¦TRAMA: 150X150MM¦TIPO DA MALHA: QUADRANGULAR¦PESO: 0,97KG/M2) | m2 | 9.745
MATED-29528 | SETOP_01/2025 | TELA DE AÇO CA-60 SOLDADA TIPO Q-75 (DIÂMETRO DO FIO: 3,80MM¦TRAMA: 150X150MM¦TIPO DA MALHA: QUADRANGULAR¦PESO: 1,21KG/M2) | m2 | 11.52
MATED-29525 | SETOP_01/2025 | TELA DE AÇO CA-60 SOLDADA TIPO Q-92 (DIÂMETRO DO FIO: 4,20MM¦TRAMA: 150X150MM¦TIPO DA MALHA: QUADRANGULAR¦PESO: 1,48KG/M2) | m2 | 12.58
SETOP_01/2025
149.07 - VERGALHÃO DE AÇO COM ROSCA | SETOP_01/2025
Código | SETOP_01/2025 | Descrição do Material | Unid. | Custo Unitário
MATED-21606 | SETOP_01/2025 | BARRA ROSCADA DE AÇO (DIÂMETRO DA SEÇÃO: 1/2"[12,5MM]) | m | 12.45
MATED-11888 | SETOP_01/2025 | BARRA ROSCADA DE AÇO (DIÂMETRO DA SEÇÃO: 1/4"[6MM]) | m | 4.36
MATED-9817 | SETOP_01/2025 | BARRA ROSCADA DE AÇO (DIÂMETRO DA SEÇÃO: 3/4"[19MM]) | m | 28.6267
MATED-15972 | SETOP_01/2025 | BARRA ROSCADA DE AÇO (DIÂMETRO DA SEÇÃO: 3/8"[10MM]) | m | 9.16
MATED-15971 | SETOP_01/2025 | BARRA ROSCADA DE AÇO (DIÂMETRO DA SEÇÃO: 5/16"[8MM]) | m | 5.33
MATED-21609 | SETOP_01/2025 | BARRA ROSCADA DE AÇO (DIÂMETRO DA SEÇÃO: 5/8"[16MM]) | m | 17.69
SETOP_01/2025
150 - VERNIZES E RESINAS | SETOP_01/2025
150.01 - IMUNIZANTE PARA MADEIRA | SETOP_01/2025
Código | SETOP_01/2025 | Descrição do Material | Unid. | Custo Unitário
MATED-12640 | SETOP_01/2025 | IMUNIZANTE PARA MADEIRA CONTRA CUPIM (CUPINICIDA) | l | 29.99
SETOP_01/2025
150.02 - RESINA | SETOP_01/2025
Código | SETOP_01/2025 | Descrição do Material | Unid. | Custo Unitário
MATED-11456 | SETOP_01/2025 | RESINA (COMPOSIÇÃO: POLIÉSTER¦ APLICAÇÃO: ANCORAGEM E CHUMBAMENTOS¦DENSIDADE RELATIVA*: 1,7KG/DM3)*VALORES REFERENCIAIS APROXIMADOS | Kg | 191.96
MATED-31391 | SETOP_01/2025 | RESINA DE SILICONE HIDROFUGANTE (BASE QUÍMICA: SILANOS E SILOXANOS À BASE DE ÁGUA¦COR: INCOLOR) | l | 32.77
MATED-12767 | SETOP_01/2025 | RESINA (TIPO: ACRÍLICA¦BASE: ÁGUA¦APLICAÇÃO: PEDRAS, CONCRETO, CERÂMICAS¦ACABAMENTO: BRILHANTE) | l | 34.44
SETOP_01/2025
150.03 - VERNIZ | SETOP_01/2025
Código | SETOP_01/2025 | Descrição do Material | Unid. | Custo Unitário
MATED-11458 | SETOP_01/2025 | VERNIZ (TIPO: ACRÍLICO¦BASE: ÁGUA¦APLICAÇÃO: PEDRAS, CONCRETO, CERÂMICAS¦ACABAMENTO: BRILHANTE) | l | 40.25
MATED-34634 | SETOP_01/2025 | VERNIZ (TIPO: IMPREGNANTE¦APLICAÇÃO: ESQUADRIAS E DECK DE MADEIRA¦ACABAMENTO: ACETINADO) | l | 123.58
MATED-12763 | SETOP_01/2025 | VERNIZ (TIPO: MARÍTIMO¦BASE: SOLVENTE¦APLICAÇÃO: MADEIRA¦ACABAMENTO: ACETINADO) | l | 38.86
MATED-12762 | SETOP_01/2025 | VERNIZ (TIPO: MARÍTIMO¦BASE: SOLVENTE¦APLICAÇÃO: MADEIRA¦ACABAMENTO: BRILHANTE) | l | 40.01
MATED-12764 | SETOP_01/2025 | VERNIZ (TIPO: MARÍTIMO¦BASE: SOLVENTE¦APLICAÇÃO: MADEIRA¦ACABAMENTO: FOSCO) | l | 43
MATED-17866 | SETOP_01/2025 | VERNIZ (TIPO: POLIURETANO¦BASE: SOLVENTE¦APLICAÇÃO: PISO DE MADEIRA OU ASSOALHO¦ACABAMENTO: BRILHANTE) | l | 56.39
SETOP_01/2025
151 - LOCAÇÃO DE EQUIPAMENTOS | SETOP_01/2025
151.01 - ANDAIME E BALANCINHO | SETOP_01/2025
Código | SETOP_01/2025 | Descrição do Material | Unid. | Custo Unitário
MATED-9073 | SETOP_01/2025 | ANDAIME METÁLICO (PERÍODO DE LOCAÇÃO: MENSAL¦TIPO: FACHADEIRO¦LARGURA: 120CM¦ALTURA: 200CM¦PISO METÁLICO: INCLUSO¦SAPATA: INCLUSO¦ACESSÓRIOS DE MONTAGEM: INCLUSO¦MONTAGEM: NÃO INCLUSO) | m2xmês | 13.5
MATED-9078 | SETOP_01/2025 | ANDAIME METÁLICO (PERÍODO DE LOCAÇÃO: MENSAL¦TIPO: TUBULAR¦LARGURA*: 100-150CM¦ALTURA: 100CM¦PISO METÁLICO: INCLUSO¦SAPATA OU RODÍZIO: INCLUSO¦ACESSÓRIOS DE MONTAGEM: INCLUSO¦MONTAGEM: NÃO INCLUSO)*VALORES REFERENCIAIS APROXIMADOS | mxmês | 22
SETOP_01/2025
151.02 - BANHEIRO QUÍMICO | SETOP_01/2025
Código | SETOP_01/2025 | Descrição do Material | Unid. | Custo Unitário
MATED-11195 | SETOP_01/2025 | BANHEIRO QUÍMICO (PERÍODO DE LOCAÇÃO: MENSAL¦LINHA: PADRÃO [STANDARD]¦PIA: INCLUSO¦LARGURA EXTERNA: 110CM¦PROFUNDIDADE EXTERNA: 120CM¦ALTURA EXTERNA: 230CM¦PESO*: 85KG¦CAPACIDADE DEJETOS*: 227L¦MANUTENÇÃO: INCLUSO¦MOBILIZAÇÃO/DESMOBILIZAÇÃO: INCLUSO) *VALORES REFERENCIAIS APROXIMADOS | mês | 900
SETOP_01/2025
151.04 - CAÇAMBA | SETOP_01/2025
Código | SETOP_01/2025 | Descrição do Material | Unid. | Custo Unitário
MATED-11214 | SETOP_01/2025 | DUTO DE ENTULHO (MATERIAL: POLIETILENO¦COMPRIMENTO: 100CM¦DIÂMETRO INTERNO*: 38-60CM¦PESO*: 5,6KG¦ACESSÓRIOS E SUPORTES: INCLUSO¦MONTAGEM: NÃO INCLUSO)*VALORES REFERENCIAIS APROXIMADOS | mxmês | 49
MATED-11178 | SETOP_01/2025 | LOCAÇÃO CAÇAMBA ESTACIONÁRIA - MUNICÍPIO DE BELO HORIZONTE (MATERIAL: AÇO CARBONO¦CAPACIDADE EM VOLUME: 5M3¦CAPACIDADE EM TONELADAS: 7,5TON*¦APLICAÇÃO: REMOÇÃO DE ENTULHO E/OU TERRA)*VALORES REFERENCIAIS APROXIMADOS | un | 420
MATED-11177 | SETOP_01/2025 | LOCAÇÃO CAÇAMBA ESTACIONÁRIA (MATERIAL: AÇO CARBONO¦CAPACIDADE EM VOLUME: 5M3¦CAPACIDADE EM TONELADAS: 7,5TON*¦APLICAÇÃO: REMOÇÃO DE ENTULHO E/OU TERRA)*VALORES REFERENCIAIS APROXIMADOS | un | 425
SETOP_01/2025
151.09 - CONTAINER | SETOP_01/2025
Código | SETOP_01/2025 | Descrição do Material | Unid. | Custo Unitário
MATED-11210 | SETOP_01/2025 | LOCAÇÃO DE AR CONDICIONADO PARA CONTAINER (TIPO: JANELA¦TENSÃO: 220V¦BTUS: 12.000-18.000) | mês | 428.7068
MATED-11194 | SETOP_01/2025 | LOCAÇÃO DE CONTAINER COM ISOLAMENTO TÉRMICO (APLICAÇÃO: DEPÓSITO/FERRAMENTARIA¦ESQUADRIAS: 2¦SUPORTE AR CONDICIONADO: 1¦AR CONDICIONADO: NÃO INCLUSO¦LÂMPADAS: NÃO INCLUSO¦INSTALAÇÃO ELÉTRICA INTERNA: INCLUSA¦MOBILIZAÇÃO: NÃO INCLUSO¦COMPRIMENTO*: 600CM¦LARGURA*: 230CM¦ALTURA EXTERNA*: 285CM¦ALTURA ÚTIL INTERNA*: 250CM)*VALORES REFERENCIAIS APROXIMADOS | mês | 700
MATED-11186 | SETOP_01/2025 | LOCAÇÃO DE CONTAINER COM ISOLAMENTO TÉRMICO (APLICAÇÃO: ESCRITÓRIO¦ESQUADRIAS: 2¦SUPORTE AR CONDICIONADO: 1¦AR CONDICIONADO: NÃO INCLUSO¦LÂMPADAS: NÃO INCLUSO¦INSTALAÇÃO ELÉTRICA INTERNA: INCLUSA¦MOBILIZAÇÃO: NÃO INCLUSO¦COMPRIMENTO*: 600CM¦LARGURA*: 230CM¦ALTURA EXTERNA*: 285CM¦ALTURA ÚTIL INTERNA*: 250CM)*VALORES REFERENCIAIS APROXIMADOS | mês | 1170
MATED-11188 | SETOP_01/2025 | LOCAÇÃO DE CONTAINER COM ISOLAMENTO TÉRMICO (APLICAÇÃO: ESCRITÓRIO¦ESQUADRIAS: 2¦SUPORTE AR CONDICIONADO: 1¦AR CONDICIONADO: NÃO INCLUSO¦LÂMPADAS: NÃO INCLUSO¦LAVATÓRIOS:1¦VASOS SANITÁRIOS: 1¦INSTALAÇÃO ELÉTRICA INTERNA: INCLUSA¦MOBILIZAÇÃO: NÃO INCLUSO¦COMPRIMENTO*: 600CM¦LARGURA*: 230CM¦ALTURA EXTERNA*: 285CM¦ALTURA ÚTIL INTERNA*: 250CM)*VALORES REFERENCIAIS APROXIMADOS | mês | 1287.24
MATED-11193 | SETOP_01/2025 | LOCAÇÃO DE CONTAINER COM ISOLAMENTO TÉRMICO (APLICAÇÃO: REFEITÓRIO¦ESQUADRIAS: 2¦SUPORTE AR CONDICIONADO: 1¦AR CONDIONADO: NÃO INCLUSO¦LÂMPADAS: NÃO INCLUSO¦INSTALAÇÃO ELÉTRICA INTERNA: INCLUSA¦MOBILIZAÇÃO: NÃO INCLUSO¦COMPRIMENTO*: 600CM¦LARGURA*: 230CM¦ALTURA EXTERNA*: 285CM¦ALTURA ÚTIL INTERNA*: 250CM)*VALORES REFERENCIAIS APROXIMADOS | mês | 1170
MATED-11192 | SETOP_01/2025 | LOCAÇÃO DE CONTAINER COM ISOLAMENTO TÉRMICO (APLICAÇÃO: VESTIÁRIO¦ESQUADRIAS: 2¦LÂMPADAS: NÃO INCLUSO¦INSTALAÇÃO ELÉTRICA INTERNA: INCLUSA¦MOBILIZAÇÃO: NÃO INCLUSO¦COMPRIMENTO*: 600CM¦LARGURA*: 230CM¦ALTURA EXTERNA*: 285CM¦ALTURA ÚTIL INTERNA*: 250CM)*VALORES REFERENCIAIS APROXIMADOS | mês | 1044.0481
MATED-11191 | SETOP_01/2025 | LOCAÇÃO DE CONTAINER COM ISOLAMENTO TÉRMICO (APLICAÇÃO: VESTIÁRIO¦ESQUADRIAS: 2¦LÂMPADAS: NÃO INCLUSO¦LAVATÓRIOS: 1¦CHUVEIROS: 4¦VASOS SANITÁRIOS: 3¦MICTÓRIOS: 1¦INSTALAÇÃO ELÉTRICA INTERNA: INCLUSA¦MOBILIZAÇÃO: NÃO INCLUSO¦COMPRIMENTO*: 600CM¦LARGURA*: 230CM¦ALTURA EXTERNA*: 285CM¦ALTURA ÚTIL INTERNA*: 250CM)*VALORES REFERENCIAIS APROXIMADOS | mês | 1650
MATED-16367 | SETOP_01/2025 | LOCAÇÃO DE CONTAINER COM ISOLAMENTO TÉRMICO (APLICAÇÃO: VESTIÁRIO¦ESQUADRIAS: 2¦LÂMPADAS: NÃO INCLUSO¦LAVATÓRIOS: 1¦VASOS SANITÁRIOS: 7¦MICTÓRIOS: 1¦INSTALAÇÃO ELÉTRICA INTERNA: INCLUSA¦MOBILIZAÇÃO: NÃO INCLUSO¦COMPRIMENTO*: 600CM¦LARGURA*: 230CM¦ALTURA EXTERNA*: 285CM¦ALTURA ÚTIL INTERNA*: 250CM)*VALORES REFERENCIAIS APROXIMADOS | mês | 1657.34
MATED-11189 | SETOP_01/2025 | LOCAÇÃO DE CONTAINER COM ISOLAMENTO TÉRMICO (APLICAÇÃO: VESTIÁRIO¦ESQUADRIAS: 2¦LÂMPADAS: NÃO INCLUSO¦LAVATÓRIOS:2¦ CHUVEIROS: 7¦INSTALAÇÃO ELÉTRICA INTERNA: INCLUSA¦MOBILIZAÇÃO: NÃO INCLUSO¦COMPRIMENTO*: 600CM¦LARGURA*: 230CM¦ALTURA EXTERNA*: 285CM¦ALTURA ÚTIL INTERNA*: 250CM)*VALORES REFERENCIAIS APROXIMADOS | mês | 1391.86
SETOP_01/2025
151.10 - ESCORAMENTO METÁLICO | SETOP_01/2025
Código | SETOP_01/2025 | Descrição do Material | Unid. | Custo Unitário
MATED-11208 | SETOP_01/2025 | ESCORAMENTO METÁLICO (ABERTURA: 200-310CM¦TIPO: A¦ACESSÓRIO: INCLUSOS¦LOCAÇÃO: MENSAL) | unxmês | 15.25
MATED-11209 | SETOP_01/2025 | ESCORAMENTO METÁLICO (ABERTURA: 300-450CM¦TIPO: B¦ACESSÓRIO: INCLUSOS¦LOCAÇÃO: MENSAL) | unxmês | 19.16
SETOP_01/2025
151.15 - POLIMENTO DE PISO | SETOP_01/2025
Código | SETOP_01/2025 | Descrição do Material | Unid. | Custo Unitário
MATED-11196 | SETOP_01/2025 | EM PROCESSO DE DESATIVAÇÃO - MAQUINA ELÉTRICA (APLICAÇÃO: POLIMENTO DE PISO) - IPRM | un | 2.0762
SETOP_01/2025
152 - ARMÁRIOS PLANEJADOS | SETOP_01/2025
152.01 - ARMÁRIOS PADRÃO ESCOLAR | SETOP_01/2025
Código | SETOP_01/2025 | Descrição do Material | Unid. | Custo Unitário
MATED-11110 | SETOP_01/2025 | AC-ARMÁRIO (71 X 52 X 350 CM) EM MADEIRA MACIÇA, COM PORTAS E PUXADORES, SOB BANCADA DO LABORATORIO COM PRATELEIRA, REVESTIDO EM LAMINADO MELAMÍNICO - FORNECIMENTO E INSTALAÇÃO - IPRM | cj | 666.6956
MATED-11136 | SETOP_01/2025 | ARMÁRIO MULTIUSO PARA VASSOURAS (MEDIDAS*: 160x60x30CM¦MATERIAL: MDP¦PORTAS: 2) *MEDIDAS REFERENCIAIS APROXIMADAS | un | 373.92
MATED-11132 | SETOP_01/2025 | ARMÁRIO SOB BANCADA DE LABORATÓRIO EM COMPENSADO 20 MM - FORNECIMENTO E INSTALAÇÃO - IPRM | m2 | 939.0805
MATED-11133 | SETOP_01/2025 | ARMÁRIO SOB BANCADA LABORATÓRIO (0,52X0,71X7,05)+(0,52X0,71X3,05) EM ESTRUTURA DE MADEIRA E PORTAS EM COMPENSADO 20 MM, REVESTIDO EM LAMINADO MELAMÍNICO NAS DUAS FACES, CONFORME DETALHES PROJETO PADRÃO - FORNECIMENTO E INSTALAÇÃO - IPRM | cj | 981.3519
MATED-11109 | SETOP_01/2025 | A1- ARMÁRIO COM PORTAS DE MADEIRA SOB BANCA, UM MÓDULO - FORNECIMENTO E INSTALAÇÃO  IPRM | un | 517.093
MATED-11134 | SETOP_01/2025 | COMPENSADO PINTADO PARA FECHAMENTO BALCÃO SECRETARIA, INCLUSO CANTONEIRAS PARA FIXAÇÃO NA ALVENARIA E TAMPO. CONFORME DETALHE 33-D AGOSTO 2001 PROJETO PADRÃO - FORNECIMENTO E INSTALAÇÃO  IPRM | m2 | 107.9259
MATED-11137 | SETOP_01/2025 | ESCANINHO (MATERIAL: MDF¦COR: BRANCA¦ESPESSURA: 15MM¦COMPRIMENTO: 120CM¦ALTURA: 45CM¦PROFUNDIDADE: 45CM¦NÚMERO DE DIVISÕES: 12¦FIXAÇÃO: PAREDE)  IPRM | un | 242.3596
SETOP_01/2025
156 - CERTIFICAÇÕES E LAUDOS | SETOP_01/2025
156.01 - CERTIFICAÇÃO | SETOP_01/2025
Código | SETOP_01/2025 | Descrição do Material | Unid. | Custo Unitário
MATED-11027 | SETOP_01/2025 | CERTIFICAÇÃO DE GARANTIA DE TRANSMISSÃO DE CABOS LÓGICOS - CATEGORIA 5E  IPRM | un | 15.572
MATED-11028 | SETOP_01/2025 | CERTIFICAÇÃO DE GARANTIA DE TRANSMISSÃO DE CABOS LÓGICOS - CATEGORIA 6E  IPRM | un | 15.7232
SETOP_01/2025
157 - ENCARGOS COMPLEMENTARES | SETOP_01/2025
157.01 - CESTA BÁSICA | SETOP_01/2025
Código | SETOP_01/2025 | Descrição do Material | Unid. | Custo Unitário
MATED-13096 | SETOP_01/2025 | CESTA BÁSICA/ALIMENTAÇÃO - HORISTA (ENCARGOS COMPLEMENTARES) | hora | 2.12
MATED-29745 | SETOP_01/2025 | CESTA BÁSICA/ALIMENTAÇÃO - MENSALISTA (ENCARGOS COMPLEMENTARES) | mês | 162.4
SETOP_01/2025
157.02 - EQUIPAMENTO DE PROTEÇÃO INDIVIDUAL | SETOP_01/2025
Código | SETOP_01/2025 | Descrição do Material | Unid. | Custo Unitário
MATED-21749 | SETOP_01/2025 | EPI PARA FAMÍLIA ALMOXARIFE - MENSALISTA (ENCARGOS COMPLEMENTARES) | mês | 153.54
MATED-14631 | SETOP_01/2025 | EPI PARA FAMÍLIA CARPINTEIRO DE FORMAS - HORISTA (ENCARGOS COMPLEMENTARES) | hora | 1.43
MATED-14632 | SETOP_01/2025 | EPI PARA FAMÍLIA ELETRICISTA - HORISTA (ENCARGOS COMPLEMENTARES) | hora | 1.26
MATED-14633 | SETOP_01/2025 | EPI PARA FAMÍLIA ENCANADOR - HORISTA (ENCARGOS COMPLEMENTARES) | hora | 1.13
MATED-21751 | SETOP_01/2025 | EPI PARA FAMÍLIA ENCARREGADO GERAL - MENSALISTA (ENCARGOS COMPLEMENTARES) | mês | 241.99
MATED-21746 | SETOP_01/2025 | EPI PARA FAMÍLIA ENGENHEIRO CIVIL - MENSALISTA (ENCARGOS COMPLEMENTARES) | mês | 146
MATED-14636 | SETOP_01/2025 | EPI PARA FAMÍLIA OPERADOR ESCAVADEIRA - HORISTA (ENCARGOS COMPLEMENTARES) | hora | 0.89
MATED-28571 | SETOP_01/2025 | EPI PARA FAMÍLIA PARA TOPÓGRAFO - HORISTA (ENCARGOS COMPLEMENTARES) | hora | 0.74
MATED-14637 | SETOP_01/2025 | EPI PARA FAMÍLIA PEDREIRO - HORISTA (ENCARGOS COMPLEMENTARES) | hora | 1.31
MATED-14638 | SETOP_01/2025 | EPI PARA FAMÍLIA PINTOR - HORISTA (ENCARGOS COMPLEMENTARES) | hora | 1.85
MATED-14639 | SETOP_01/2025 | EPI PARA FAMÍLIA SERVENTE - HORISTA (ENCARGOS COMPLEMENTARES) | hora | 1.39
MATED-29744 | SETOP_01/2025 | EPI PARA FAMÍLIA SERVENTE - MENSALISTA (ENCARGOS COMPLEMENTARES) | mês | 261.93
MATED-13099 | SETOP_01/2025 | EXAMES - HORISTA (ENCARGOS COMPLEMENTARES) | hora | 1.43
MATED-14623 | SETOP_01/2025 | EXAMES - MENSALISTA (ENCARGOS COMPLEMENTARES) | mês | 270.51
SETOP_01/2025
157.03 - FERRAMENTA | SETOP_01/2025
Código | SETOP_01/2025 | Descrição do Material | Unid. | Custo Unitário
MATED-21750 | SETOP_01/2025 | FERRAMENTAS PARA FAMÍLIA ALMOXARIFE - MENSALISTA (ENCARGOS COMPLEMENTARES) | mês | 11.14
MATED-14619 | SETOP_01/2025 | FERRAMENTAS PARA FAMÍLIA CARPINTEIRO DE FORMAS - HORISTA (ENCARGOS COMPLEMENTARES) | hora | 0.44
MATED-14620 | SETOP_01/2025 | FERRAMENTAS PARA FAMÍLIA ELETRICISTA - HORISTA (ENCARGOS COMPLEMENTARES) | hora | 0.86
MATED-14621 | SETOP_01/2025 | FERRAMENTAS PARA FAMÍLIA ENCANADOR/BOMBEIRO - HORISTA (ENCARGOS COMPLEMENTARES) | hora | 0.31
MATED-21752 | SETOP_01/2025 | FERRAMENTAS PARA FAMÍLIA ENCARREGADO GERAL - MENSALISTA (ENCARGOS COMPLEMENTARES) | mês | 15.46
MATED-21747 | SETOP_01/2025 | FERRAMENTAS PARA FAMÍLIA ENGENHEIRO CIVIL - MENSALISTA (ENCARGOS COMPLEMENTARES) | mês | 2.35
MATED-14624 | SETOP_01/2025 | FERRAMENTAS PARA FAMÍLIA OPERADOR ESCAVADEIRA - HORISTA (ENCARGOS COMPLEMENTARES) | hora | 0.01
MATED-28572 | SETOP_01/2025 | FERRAMENTAS PARA FAMÍLIA PARA TOPÓGRAFO - HORISTA (ENCARGOS COMPLEMENTARES) | hora | 0.05
MATED-14625 | SETOP_01/2025 | FERRAMENTAS PARA FAMÍLIA PEDREIRO - HORISTA (ENCARGOS COMPLEMENTARES) | hora | 0.78
MATED-14626 | SETOP_01/2025 | FERRAMENTAS PARA FAMÍLIA PINTOR - HORISTA (ENCARGOS COMPLEMENTARES) | hora | 2.05
MATED-14627 | SETOP_01/2025 | FERRAMENTAS PARA FAMÍLIA SERVENTE - HORISTA (ENCARGOS COMPLEMENTARES) | hora | 0.61
MATED-29743 | SETOP_01/2025 | FERRAMENTAS PARA FAMÍLIA SERVENTE - MENSALISTA (ENCARGOS COMPLEMENTARES) | mês | 114.77
MATED-14628 | SETOP_01/2025 | FERRAMENTAS PARA FAMÍLIA SOLDADOR - HORISTA (ENCARGOS COMPLEMENTARES) | hora | 1.21
SETOP_01/2025
157.04 - SEGURO | SETOP_01/2025
Código | SETOP_01/2025 | Descrição do Material | Unid. | Custo Unitário
MATED-13098 | SETOP_01/2025 | SEGURO - HORISTA (ENCARGOS COMPLEMENTARES) | hora | 0.08
MATED-21748 | SETOP_01/2025 | SEGURO - MENSALISTA (ENCARGOS COMPLEMENTARES) | mês | 15.46
SETOP_01/2025
157.05 - TRANSPORTE | SETOP_01/2025
Código | SETOP_01/2025 | Descrição do Material | Unid. | Custo Unitário
MATED-13097 | SETOP_01/2025 | TRANSPORTE - HORISTA (ENCARGOS COMPLEMENTARES) | hora | 0.86
MATED-29746 | SETOP_01/2025 | TRANSPORTE - MENSALISTA (ENCARGOS COMPLEMENTARES) | mês | 399.66
SETOP_01/2025
158 - PAREDE EM CHAPA DE GESSO ACARTONADO (DRYWALL) | SETOP_01/2025
158.01 - CHAPA DE GESSO E ACESSÓRIOS | SETOP_01/2025
Código | SETOP_01/2025 | Descrição do Material | Unid. | Custo Unitário
MATED-8139 | SETOP_01/2025 | CHAPA DE GESSO ACARTONADO (TIPO: RESISTÊNCIA A UMIDADE [RU]¦COR: VERDE¦ESPESSURA: 12,5 MM¦LARGURA: 120CM¦ALTURA*: 180CM¦PESO: 12[KG/M2])*VALOR REFERENCIAL | m2 | 28.69
MATED-8130 | SETOP_01/2025 | CHAPA DE GESSO ACARTONADO (TIPO: STANDARD [ST]¦COR: BRANCA¦ESPESSURA: 12,5 MM¦LARGURA: 120CM¦ALTURA*: 180CM¦PESO: 8[KG/M2])*VALOR REFERENCIAL | m2 | 18.9
MATED-8133 | SETOP_01/2025 | FITA MICROPERFURADA (LARGURA: 5CM¦APLICAÇÃO: TRATAMENTO DE JUNTA EM CHAPA DE GESSO PARA ACARTONADO) | m | 0.39
SETOP_01/2025
158.02 - GESSO E MASSA REJUNTE (DRYWALL) | SETOP_01/2025
Código | SETOP_01/2025 | Descrição do Material | Unid. | Custo Unitário
MATED-8138 | SETOP_01/2025 | GESSO COLA (APLICAÇÃO: CHAPAS DE GESSO ACARTONADO) | Kg | 4.29
MATED-8134 | SETOP_01/2025 | MASSA DE REJUNTE (APLICAÇÃO: CHAPA DE GESSO ACARTONADO) | Kg | 4.14
SETOP_01/2025
158.03 - PARAFUSO ATARRAXANTE | SETOP_01/2025
Código | SETOP_01/2025 | Descrição do Material | Unid. | Custo Unitário
MATED-8137 | SETOP_01/2025 | PARAFUSO (ROSCA: AUTOATARRAXANTE¦CABEÇA: LENTILHA¦MATERIAL: AÇO¦ACABAMENTO: ZINCADO¦COMPRIMENTO: 9,5MM¦DIAMETRO: 4,2MM¦APLICAÇÃO: CHAPA DE GESSO ACARTONADO) | un | 0.33
MATED-8135 | SETOP_01/2025 | PARAFUSO (ROSCA: AUTOATARRAXANTE¦CABEÇA: TROMBETA¦MATERIAL: AÇO¦ACABAMENTO: FOSFATIZADO¦COMPRIMENTO: 25MM¦DIÂMETRO: 3,5MM¦APLICAÇÃO: CHAPA DE GESSO ACARTONADO) | un | 0.07
MATED-8136 | SETOP_01/2025 | PARAFUSO (ROSCA: AUTOATARRAXANTE¦CABEÇA: TROMBETA¦MATERIAL: AÇO¦ACABAMENTO: FOSFATIZADO¦COMPRIMENTO: 35MM¦DIÂMETRO: 3,5MM¦APLICAÇÃO: CHAPA DE GESSO ACARTONADO) | un | 0.11
MATED-28722 | SETOP_01/2025 | PARAFUSO (ROSCA: AUTOBROCANTE¦MATERIAL: AÇO¦ACABAMENTO: ZINCADO¦COMPRIMENTO: 19MM¦DIÂMETRO: 4,8MM[3/16"]) | un | 0.18
SETOP_01/2025
158.04 - PERFIL GUIA, MONTANTE, CANALETA E ACESSÓRIOS | SETOP_01/2025
Código | SETOP_01/2025 | Descrição do Material | Unid. | Custo Unitário
MATED-28763 | SETOP_01/2025 | JUNÇÃO PARA FORRO (TIPO: H¦LARGURA: 35MM¦COMPRIMENTO: 50MM¦ESPESSURA: 0,5MM¦MATERIAL: AÇO GALVANIZADO¦APLICAÇÃO: CHAPA DE GESSO ACARTONADO) | un | 0.59
MATED-8131 | SETOP_01/2025 | PERFIL (TIPO: GUIA¦MATERIAL: AÇO GALVANIZADO¦ESPESSURA: 0,5MM¦LARGURA: 70MM¦COMPRIMENTO: 3000MM¦APLICAÇÃO: PAREDE EM CHAPA DE GESSO ACARTONADO) | m | 6.37
MATED-31714 | SETOP_01/2025 | PERFIL (TIPO: GUIA¦MATERIAL: AÇO GALVANIZADO¦ESPESSURA: 0,5MM¦LARGURA: 90MM¦COMPRIMENTO: 3000MM¦APLICAÇÃO: PAREDE EM CHAPA DE GESSO ACARTONADO) | m | 7.03
MATED-8132 | SETOP_01/2025 | PERFIL (TIPO: MONTANTE¦MATERIAL: AÇO GALVANIZADO¦ESPESSURA: 0,5MM¦LARGURA: 70MM¦COMPRIMENTO: 3000MM¦APLICAÇÃO: PAREDE EM CHAPA DE GESSO ACARTONADO) | m | 7.53
MATED-31715 | SETOP_01/2025 | PERFIL (TIPO: MONTANTE¦MATERIAL: AÇO GALVANIZADO¦ESPESSURA: 0,5MM¦LARGURA: 90MM¦COMPRIMENTO: 3000MM¦APLICAÇÃO: PAREDE EM CHAPA DE GESSO ACARTONADO) | m | 9.55
SETOP_01/2025
159 - FORRO DE GESSO | SETOP_01/2025
159.01 - CHAPA DE GESSO E ACESSÓRIOS | SETOP_01/2025
Código | SETOP_01/2025 | Descrição do Material | Unid. | Custo Unitário
MATED-19934 | SETOP_01/2025 | MOLDURA DE GESSO (LARGURA: 10CM) | m | 3
MATED-28456 | SETOP_01/2025 | PERFIL TABICA (MATERIAL: AÇO GALVANIZADO¦TIPO: LISA¦ACABAMENTO: PINTURA¦COR: BRANCA¦LARGURA*: 4,8CM¦ALTURA*: 4,0CM¦COMPRIMENTO: 300CM)*VALORES REFERENCIAIS APROXIMADOS | m | 5.27
MATED-28769 | SETOP_01/2025 | PLACA DE GESSO (DIMENSÕES: 60X60CM¦ESPESSURA*: 2CM¦COR: BRANCA¦ACABAMENTO: LISO¦APLICAÇÃO: FORRO¦PESO:* 5,5KG) *VALORES REFERENCIAIS APROXIMADOS | m2 | 18.29
MATED-28821 | SETOP_01/2025 | PLACA DE GESSO (DIMENSÕES: 60X60CM¦ESPESSURA*: 2CM¦COR: BRANCA¦APLICAÇÃO: FORRO¦PESO*: 15,25[KG/M2]) *VALORES REFERENCIAIS APROXIMADOS | m2 | 21.8606
MATED-28771 | SETOP_01/2025 | PRESILHA REGULADORA PARA PERFIL (MATERIAL: AÇO GALVANIZADO¦LARGURA: 43MM¦ESPESSURA: 0,95MM¦COMPRIMENTO*: 114MM)*VALORES REFERENCIAIS APROXIMADOS | un | 3.39
MATED-28781 | SETOP_01/2025 | TIRANTE (MATERIAL: AÇO GALVANIZADO¦NÚMERO: 10¦DIÂMETRO*: 4,19MM¦COMPRIMENTO: 50CM)*VALORES REFERENCIAIS APROXIMADOS | un | 1.49
MATED-28782 | SETOP_01/2025 | UNIÃO (MATERIAL: AÇO GALVANIZADO¦LARGURA: 40MM¦COMPRIMENTO: 90MM¦ESPESSURA: 0,5MM¦APLICAÇÃO: PERFIL CANALETA "C") | un | 1.71
SETOP_01/2025
161 - SERVIÇOS DE FUNDAÇÕES | SETOP_01/2025
161.02 - EMENDA DE ESTACA | SETOP_01/2025
Código | SETOP_01/2025 | Descrição do Material | Unid. | Custo Unitário
MATED-11095 | SETOP_01/2025 | EMENDA DE ESTACA PRÉ MOLDADA ATÉ 65T  IPRM | un | 72.2966
SETOP_01/2025
161.05 - ESTACA PRÉ-MOLDADA PROTENDIDA | SETOP_01/2025
Código | SETOP_01/2025 | Descrição do Material | Unid. | Custo Unitário
MATED-11084 | SETOP_01/2025 | CRAVAÇÃO DE ESTACA (TIPO: PRÉ-MOLDADA¦MATERIAL: CONCRETO PROTENDIDO¦SEÇÃO: QUADRADA¦DIMENSÃO: 15X15CM¦CAPACIDADE DE CARGA: 25T)  IPRM | m | 82.4462
MATED-11090 | SETOP_01/2025 | CRAVAÇÃO DE ESTACA (TIPO: PRÉ-MOLDADA¦MATERIAL: CONCRETO PROTENDIDO¦SEÇÃO: QUADRADA¦DIMENSÃO: 17X17CM¦CAPACIDADE DE CARGA: 35T)  IPRM | m | 88.6448
MATED-11085 | SETOP_01/2025 | CRAVAÇÃO DE ESTACA (TIPO: PRÉ-MOLDADA¦MATERIAL: CONCRETO PROTENDIDO¦SEÇÃO: QUADRADA¦DIMENSÃO: 20X20CM¦CAPACIDADE DE CARGA: 50T)  IPRM | m | 94.58
MATED-11086 | SETOP_01/2025 | CRAVAÇÃO DE ESTACA (TIPO: PRÉ-MOLDADA¦MATERIAL: CONCRETO PROTENDIDO¦SEÇÃO: QUADRADA¦DIMENSÃO: 21,5X21,5CM¦CAPACIDADE DE CARGA: 60T)  IPRM | m | 101.7
MATED-11091 | SETOP_01/2025 | CRAVAÇÃO DE ESTACA (TIPO: PRÉ-MOLDADA¦MATERIAL: CONCRETO PROTENDIDO¦SEÇÃO: QUADRADA¦DIMENSÃO: 23X23CM¦CAPACIDADE DE CARGA: 70T)  IPRM | m | 109.36
MATED-11092 | SETOP_01/2025 | CRAVAÇÃO DE ESTACA (TIPO: PRÉ-MOLDADA¦MATERIAL: CONCRETO PROTENDIDO¦SEÇÃO: QUADRADA¦DIMENSÃO: 25,5X25,5CM¦CAPACIDADE DE CARGA: 85T)  IPRM | m | 117.59
SETOP_01/2025
162 - SERVIÇOS TOPOGRÁFICOS E SONDAGEM | SETOP_01/2025
162.02 - LOCAÇÃO TOPOGRÁFICA | SETOP_01/2025
Código | SETOP_01/2025 | Descrição do Material | Unid. | Custo Unitário
MATED-31387 | SETOP_01/2025 | MARCO TOPOGRÁFICO (COMPRIMENTO: 40CM¦PLACA DE IDENTIFICAÇÃO: INCLUSA) | un | 29.52
SETOP_01/2025
163 - ENSAIOS TECNOLÓGICOS | SETOP_01/2025
163.01 - ENSAIO EM LABORATÓRIO | SETOP_01/2025
Código | SETOP_01/2025 | Descrição do Material | Unid. | Custo Unitário
MATED-11074 | SETOP_01/2025 | DETERMINAÇÃO E ANÁLISE DE RESULTADO DE RESISTÊNCIA A COMPRESSÃO DO CONCRETO MOLDADO - IPRM | un | 180.6559
MATED-11048 | SETOP_01/2025 | ENSAIO DE CONCRETO: CURA, FACEAMENTO, RUPTURA, EMISSÃO DE CERTIFICADOS - ATE 6 UNIDADES - IPRM | un | 115.4952
MATED-11070 | SETOP_01/2025 | ENSAIO DE EXPANSIBILIDADE - SOLOS - IPRM | un | 81.912
MATED-11059 | SETOP_01/2025 | ENSAIO DE MASSA ESPECIFICA - IN SITU - METODO FRASCO DE AREIA - SOLOS - IPRM | un | 38.9654
MATED-11066 | SETOP_01/2025 | ENSAIO DE RESISTENCIA A COMPRESSAO SIMPLES - CONCRETO - IPRM | un | 100.2054
MATED-11067 | SETOP_01/2025 | ENSAIO DE RESISTENCIA A TRACAO POR COMPRESSAO DIAMETRAL - CONCRETO - IPRM | un | 100.6892
MATED-11045 | SETOP_01/2025 | ENSAIO DE TRAÇÃO, DOBRAMENTO E VERIFICAÇÃO DE BITOLAS EM BARRAS DE AÇO ACIMA DE 1 POL. - IPRM | un | 69.7265
MATED-11034 | SETOP_01/2025 | ENSAIO DE TRAÇÃO, DOBRAMENTO E VERIFICAÇÃO DE BITOLAS EM BARRAS DE AÇO ATÉ 1 POL. - IPRM | un | 69.5047
SETOP_01/2025
164 - DIVISÓRIAS NAVAL | SETOP_01/2025
164.01 - DIVISÓRIA NAVAL | SETOP_01/2025
Código | SETOP_01/2025 | Descrição do Material | Unid. | Custo Unitário
MATED-11106 | SETOP_01/2025 | DIVISÓRIA EM PAINEL REMOVÍVEL, NÚCLEO COMPENSADO NAVAL-P.AÇO TIPO C - FORNECIMENTO E INSTALAÇÃO  IPRM | m2 | 101.7273
MATED-11107 | SETOP_01/2025 | DIVISÓRIA EM PAINEL REMOVÍVEL, NÚCLEO COMP.NAVAL-P.ALUMÍNIO TIPO C - FORNECIMENTO E INSTALAÇÃO  IPRM | m2 | 101.2334
SETOP_01/2025
165 - SOLDAS, ELETRODOS E ACESSÓRIOS | SETOP_01/2025
165.01 - ELETRODO E ACESSÓRIOS | SETOP_01/2025
Código | SETOP_01/2025 | Descrição do Material | Unid. | Custo Unitário
MATED-11339 | SETOP_01/2025 | ELETRODO REVESTIDO PARA SOLDA (DIÂMETRO NOMINAL: 3,25MM¦FAIXA DE CORRENTE ELÉTRICA: 110-150A¦COMPRIMENTO: 350MM¦CLASSIFICAÇÃO: E6013¦APLICAÇÃO: COMUM DE USO GERAL) | Kg | 16.74
MATED-2089 | SETOP_01/2025 | ELETRODO REVESTIDO PARA SOLDA (DIÂMETRO NOMINAL: 4,0MM¦FAIXA DE CORRENTE ELÉTRICA: 110-150A¦COMPRIMENTO: 450MM¦CLASSIFICAÇÃO: E7018¦APLICAÇÃO: ESTRUTURAS METÁLICAS) | Kg | 18.18
MATED-26580 | SETOP_01/2025 | ELETRODO REVESTIDO PARA SOLDA (FAIXA DE CORRENTE ELÉTRICA: 90-120A¦COMPRIMENTO: 350MM¦CLASSIFICAÇÃO: E309L-17¦APLICAÇÃO: AÇO INOX AISI 304) | Kg | 136.76
MATED-18294 | SETOP_01/2025 | GEL DECAPANTE (APLICAÇÃO: LIMPEZA EM SOLDA INOX¦CONTEÚDO EMBALAGEM: QUILO¦RENDIMENTO*: 15M2)*VALORES REFERENCIAIS APROXIMADOS | Kg | 41.68
SETOP_01/2025
165.02 - SOLDAGEM | SETOP_01/2025
Código | SETOP_01/2025 | Descrição do Material | Unid. | Custo Unitário
MATED-13089 | SETOP_01/2025 | SOLDA DE TOPO (APLICAÇÃO: PERFIL METÁLICO SIMPLES)  IPRM | un | 185.55
MATED-10583 | SETOP_01/2025 | SOLDA TOPO EM PERFIL METÁLICO TIPO TRILHO DUPLO - FORNECIMENTO E INSTALAÇÃO  IPRM | un | 243
MATED-10586 | SETOP_01/2025 | SOLDA TOPO EM PERFIL METÁLICO TIPO TRILHO SIMPLES - FORNECIMENTO E INSTALAÇÃO  IPRM | un | 177.43
SETOP_01/2025
166 - ESPELHOS | SETOP_01/2025
166.01 - ESPELHO CRISTAL | SETOP_01/2025
Código | SETOP_01/2025 | Descrição do Material | Unid. | Custo Unitário
MATED-22623 | SETOP_01/2025 | ESPELHO (TIPO: CRISTAL¦COR: PRATA¦ACABAMENTO: LAPIDADO¦ESPESSURA: 4MM) | m2 | 300
SETOP_01/2025
167 - ESTRUTURAS METÁLICAS | SETOP_01/2025
167.01 - AÇO | SETOP_01/2025
Código | SETOP_01/2025 | Descrição do Material | Unid. | Custo Unitário
MATED-20138 | SETOP_01/2025 | AÇO (APLICAÇÃO: PERFIS ESTRUTURAIS¦NORMAS: ASTM A-36/A-572) | Kg | 9.2
MATED-20139 | SETOP_01/2025 | AÇO (APLICAÇÃO: USO GERAL¦NORMAS: ASTM A-36/A-572) | Kg | 9.2
MATED-28442 | SETOP_01/2025 | AÇO CARBONO (APLICAÇÃO: TRILHOS¦MATERIAL: USADO) | Kg | 3.45
SETOP_01/2025
168 - FORRO MADEIRA | SETOP_01/2025
168.01 - FORRO EM MADEIRA | SETOP_01/2025
Código | SETOP_01/2025 | Descrição do Material | Unid. | Custo Unitário
MATED-34306 | SETOP_01/2025 | FORRO EM RÉGUA (MATERIAL: ANGELIM OU EQUIVALENTE¦LARGURA: 10CM¦ESPESSURA*: 10MM¦SISTEMA: MACHO E FÊMEA¦ACABAMENTO: FRISADO¦COR: NATURAL)*VALORES REFERENCIAIS APROXIMADOS | m2 | 59.9
MATED-34305 | SETOP_01/2025 | FORRO EM RÉGUA (MATERIAL: PINUS OU EQUIVALENTE¦LARGURA: 10CM¦ESPESSURA*: 10MM¦SISTEMA: MACHO E FÊMEA¦ACABAMENTO: FRISADO¦COR: NATURAL)*VALORES REFERENCIAIS APROXIMADOS | m2 | 45
SETOP_01/2025
169 - FORRO E CANTONEIRA EM PVC | SETOP_01/2025
169.01 - FORRO E ACESSÓRIOS EM PVC | SETOP_01/2025
Código | SETOP_01/2025 | Descrição do Material | Unid. | Custo Unitário
MATED-28731 | SETOP_01/2025 | ACABAMENTO PARA FORRO (MODELO: PERFIL U¦MATERIAL: PVC¦ALTURA*: 22MM¦LARGURA*: 40MM¦APLICAÇÃO: FORRO EM RÉGUA DE PVC¦COR: BRANCA)*VALORES REFERENCIAIS APROXIMADOS | m | 6.56
MATED-28723 | SETOP_01/2025 | EMENDA PARA FORRO EM RÉGUA (MATERIAL: PVC¦LARGURA: 20CM¦ESPESSURA*: 10MM¦SISTEMA: MACHO E FÊMEA¦COR: BRANCA)*VALORES REFERENCIAIS APROXIMADOS | m | 6.73
MATED-28725 | SETOP_01/2025 | FORRO EM RÉGUA (MATERIAL: PVC¦LARGURA: 20CM¦ESPESSURA*: 10MM¦SISTEMA: MACHO E FÊMEA¦ACABAMENTO: FRISADO¦COR: BRANCA)*VALORES REFERENCIAIS APROXIMADOS | m2 | 27.9
SETOP_01/2025
169.02 - CANTONEIRA EM PVC | SETOP_01/2025
Código | SETOP_01/2025 | Descrição do Material | Unid. | Custo Unitário
MATED-12466 | SETOP_01/2025 | CANTONEIRA (MATERIAL: PVC¦ABAS IGUAIS*: 25MM[1"]¦ESPESSURA*: 1MM¦APLICAÇÃO: USO GERAL EM ACABAMENTOS E PROTEÇÃO DE PAREDES)*VALORES REFERENCIAIS APROXIMADOS | m | 13.14
SETOP_01/2025
170 - SERVIÇOS DE IMPERMEABILIZAÇÃO | SETOP_01/2025
170.01 - CRISTALIZAÇÃO | SETOP_01/2025
Código | SETOP_01/2025 | Descrição do Material | Unid. | Custo Unitário
MATED-11103 | SETOP_01/2025 | IMPERMEABILIZAÇÃO POR INFILTRAÇÃO E CRISTALIZAÇÃO - FORNECIMENTO E INSTALAÇÃO  IPRM | m2 | 27.03
SETOP_01/2025
170.02 - MANTA ASFÁLTICA | SETOP_01/2025
Código | SETOP_01/2025 | Descrição do Material | Unid. | Custo Unitário
MATED-11104 | SETOP_01/2025 | IMPERMEABILIZAÇÃO COM MANTA ASFÁLTICA E = 4 MM - ANTI-RAIZ - FORNECIMENTO E INSTALAÇÃO  IPRM | m2 | 74.39
MATED-11113 | SETOP_01/2025 | IMPERMEABILIZAÇÃO COM MANTA ASFÁLTICA E = 4 MM - FORNECIMENTO E INSTALAÇÃO  IPRM | m2 | 73.31
SETOP_01/2025
174 - PISOS MARMORITE/GRANILITE/INDUSTRIAIS | SETOP_01/2025
174.01 - GRANILITE, MARMORITE OU GRANITINA | SETOP_01/2025
Código | SETOP_01/2025 | Descrição do Material | Unid. | Custo Unitário
MATED-12452 | SETOP_01/2025 | DIVISÓRIA EM MARMORITE E = 3 CM  IPRM | m2 | 494.6
MATED-11129 | SETOP_01/2025 | PISO EM GRANILITE, MARMORITE OU GRANITINA, AGREGADO COR PRETO, CINZA, PALHA OU BRANCO, ESP. 8MM, INCLUSIVE APLICAÇÃO NO LOCAL, SELANTE E POLIMENTO  IPRM | m2 | 97.22
MATED-11130 | SETOP_01/2025 | PISO EM MARMORITE ACABAMENTO FULGER, COR VERMELHA, NATURAL COM GRÂNULOS BRANCOS - FORNECIMENTO E INSTALAÇÃO  IPRM | m2 | 76.97
SETOP_01/2025
176 - VIDROS | SETOP_01/2025
176.01 - FIXADORES DE VIDRO | SETOP_01/2025
Código | SETOP_01/2025 | Descrição do Material | Unid. | Custo Unitário
MATED-31646 | SETOP_01/2025 | MASSA DE VIDRACEIRO (DENSIDADE MÉDIA: 2,1KG/DM3) | Kg | 19.7
MATED-9206 | SETOP_01/2025 | PERFIL DE BORRACHA (MEDIDAS: 3MMX15MM*¦APLICAÇÃO: ESQUADRIAS) *VALORES REFERENCIAIS APROXIMADOS | m | 3.5
SETOP_01/2025
176.02 - VIDRO ARMADO | SETOP_01/2025
Código | SETOP_01/2025 | Descrição do Material | Unid. | Custo Unitário
MATED-29735 | SETOP_01/2025 | VIDRO ARAMADO TRANSLÚCIDO (COR: INCOLOR¦ESPESSURA: 6MM¦TEXTURA: IMPRESSO) | m2 | 437
SETOP_01/2025
176.03 - VIDRO CRISTAL | SETOP_01/2025
Código | SETOP_01/2025 | Descrição do Material | Unid. | Custo Unitário
MATED-9224 | SETOP_01/2025 | VIDRO COMUM (COR: INCOLOR¦ESPESSURA: 3MM¦TEXTURA: LISA) | m2 | 137.24
MATED-9225 | SETOP_01/2025 | VIDRO COMUM (COR: INCOLOR¦ESPESSURA: 4MM¦TEXTURA: LISA) | m2 | 160.77
MATED-9226 | SETOP_01/2025 | VIDRO COMUM (COR: INCOLOR¦ESPESSURA: 6MM¦TEXTURA: LISA) | m2 | 247.5264
SETOP_01/2025
176.04 - VIDRO FANTASIA | SETOP_01/2025
Código | SETOP_01/2025 | Descrição do Material | Unid. | Custo Unitário
MATED-9246 | SETOP_01/2025 | VIDRO FANTASIA (COR: INCOLOR¦ESPESSURA: 3MM¦TEXTURA: MINI-BOREAL, MARTELADO OU CANELADO) | m2 | 191.31
MATED-9227 | SETOP_01/2025 | VIDRO FANTASIA (COR: INCOLOR¦ESPESSURA: 4MM¦TEXTURA: MINI-BOREAL, MARTELADO OU CANELADO) | m2 | 250
SETOP_01/2025
176.06 - VIDRO PLUMBÍFERO | SETOP_01/2025
Código | SETOP_01/2025 | Descrição do Material | Unid. | Custo Unitário
MATED-11159 | SETOP_01/2025 | VIDRO PLUMBÍFERO (MEDIDAS: 40X30CM¦PROTEÇÃO: 2.1MMPB¦APLICAÇÃO: PROTEÇÃO RADIOLÓGICA) | un | 1764.71
SETOP_01/2025
176.07 - VIDRO TEMPERADO | SETOP_01/2025
Código | SETOP_01/2025 | Descrição do Material | Unid. | Custo Unitário
MATED-9205 | SETOP_01/2025 | VIDRO TEMPERADO (COR: INCOLOR¦ESPESSURA: 10MM¦TEXTURA: LISA) | m2 | 415.9677
MATED-9209 | SETOP_01/2025 | VIDRO TEMPERADO (COR: INCOLOR¦ESPESSURA: 6MM¦TEXTURA: LISA) | m2 | 276.9937
MATED-9208 | SETOP_01/2025 | VIDRO TEMPERADO (COR: INCOLOR¦ESPESSURA: 8MM¦TEXTURA: LISA) | m2 | 334.2838
SETOP_01/2025
177 - VEÍCULOS | SETOP_01/2025
177.01 - VEÍCULO TIPO HATCH OU SEDAN | SETOP_01/2025
Código | SETOP_01/2025 | Descrição do Material | Unid. | Custo Unitário
MATED-16331 | SETOP_01/2025 | CUSTO FIXO - VEÍCULO TIPO HATCH, OBEDECIDOS OS SEGUINTES REQUISITOS MÍNIMOS: TER NO MÁXIMO UM (1) ANO DE USO, ATÉ 20.000KM RODADOS, POTÊNCIA MÍNIMA DE 100CV, DIREÇÃO ASSISTIDA, AR CONDICIONADO, DESEMBAÇADOR DE VIDROS, RÁDIO AM/FM, EMPLACADO, COM SEGURO TOTAL | mês | 1935.023
MATED-16333 | SETOP_01/2025 | CUSTO FIXO - VEÍCULO TIPO SEDAN, OBEDECIDOS OS SEGUINTES REQUISITOS MÍNIMOS: TER NO MÁXIMO UM (1) ANO DE USO, ATÉ 20.000KM RODADOS, POTÊNCIA MÍNIMA DE 100CV, DIREÇÃO ASSISTIDA, AR CONDICIONADO, DESEMBAÇADOR DE VIDROS, RÁDIO AM/FM, EMPLACADO, COM SEGURO TOTAL | mês | 1911.9222
MATED-16332 | SETOP_01/2025 | CUSTO VARIÁVEL - VEÍCULO TIPO HATCH, OBEDECIDOS OS SEGUINTES REQUISITOS MÍNIMOS: TER NO MÁXIMO UM (1) ANO DE USO, ATÉ 20.000KM RODADOS, POTÊNCIA MÍNIMA DE 100CV, DIREÇÃO ASSISTIDA, AR CONDICIONADO, DESEMBAÇADOR DE VIDROS, RÁDIO AM/FM, EMPLACADO, COM SEGURO TOTAL, INCLUSIVE MANUTENÇÃO E COMBUSTÍVEL | km | 1.0751
MATED-16334 | SETOP_01/2025 | CUSTO VARIÁVEL - VEÍCULO TIPO SEDAN, OBEDECIDOS OS SEGUINTES REQUISITOS MÍNIMOS: TER NO MÁXIMO UM (1) ANO DE USO, ATÉ 20.000KM RODADOS, POTÊNCIA MÍNIMA DE 100CV, DIREÇÃO ASSISTIDA, AR CONDICIONADO, DESEMBAÇADOR DE VIDROS, RÁDIO AM/FM, EMPLACADO, COM SEGURO TOTAL, INCLUSIVE MANUTENÇÃO E COMBUSTÍVEL | km | 1.0826
SETOP_01/2025
179 - ESPAÇADOR E DISTANCIADOR | SETOP_01/2025
179.01 - ESPAÇADOR | SETOP_01/2025
Código | SETOP_01/2025 | Descrição do Material | Unid. | Custo Unitário
MATED-9299 | SETOP_01/2025 | ESPAÇADOR/DISTANCIADOR (MATERIAL: PLÁSTICO¦COBRIMENTO: 30MM¦TIPO: CIRCULAR ENTRADA LATERAL¦BITOLA AÇO: MENOR OU IGUAL 12,5MM) | un | 0.29
MATED-9297 | SETOP_01/2025 | ESPAÇADOR/DISTANCIADOR (MATERIAL: PLÁSTICO¦COBRIMENTO: 30MM¦TIPO: TORRE/CADEIRINHA/PINO¦BITOLA AÇO: MENOR OU IGUAL 12,5MM) | un | 0.34
MATED-9300 | SETOP_01/2025 | ESPAÇADOR/DISTANCIADOR (MATERIAL: PLÁSTICO¦COBRIMENTO: 50MM¦TIPO: CIRCULAR ENTRADA LATERAL¦BITOLA AÇO: MAIOR 12,5MM) | un | 1.59
MATED-33217 | SETOP_01/2025 | PROTETOR PARA PONTA DE FERRAGEM (BITOLAS: 8-25MM) | un | 1.32
SETOP_01/2025
202 - ESTRUTURA DE ALUMÍNIO | SETOP_01/2025
202.01 - ALUMÍNIO | SETOP_01/2025
Código | SETOP_01/2025 | Descrição do Material | Unid. | Custo Unitário
MATED-22627 | SETOP_01/2025 | ALUMÍNIO ANODIZADO (APLICAÇÃO: PERFIS) | Kg | 58.25
Código | REFERÊNCIA | Descrição do Material | Unid. | Custo Unitário
MATRO-14100 | SETOP_01/2025 | Abraçadeira de poliamida - E = 3,60 mm e C = 200,00 mm | un | 0
MATRO-8817 | SETOP_01/2025 | Abraçadeira giratória em aço galvanizado para escada multidirecional - D = 48,00 mm | un | 0
MATRO-6007 | SETOP_01/2026 | Abrasivo tipo granalha de aço | Kg | 0
MATRO-1771 | SETOP_01/2027 | Aço CA-25 - cortado e dobrado | Kg | 6.951
MATRO-1772 | SETOP_01/2028 | Aço CA-50 - cortado e dobrado | Kg | 6.8168
MATRO-2201 | SETOP_01/2029 | Aço CA-50 revestido com tinta epóxi bicomponente - cortado e pintado | Kg | 6.9191
MATRO-1773 | SETOP_01/2030 | Aço CA-60 - cortado e dobrado | Kg | 8.3597
MATRO-5999 | SETOP_01/2031 | Aço em perfis ASTM A36 | Kg | 16.93
MATRO-15172 | SETOP_01/2032 | Aço em perfis ASTM A572 grau 50 | Kg | 0
MATRO-8818 | SETOP_01/2033 | Aço em perfis ASTM A572 grau 50 - perfurado | Kg | 0
MATRO-2457 | SETOP_01/2034 | Adesivo à base de PVA | Kg | 12.0721
MATRO-5862 | SETOP_01/2035 | Adesivo estrutural à base de resina epóxi bicomponente | Kg | 127.4301
MATRO-15179 | SETOP_01/2036 | Adesivo estrutural à base de resina epóxi de alta viscosidade | Kg | 0
MATRO-15178 | SETOP_01/2037 | Adesivo estrutural à base de resina epóxi de baixa viscosidade | Kg | 0
MATRO-6016 | SETOP_01/2038 | Adesivo estrutural à base de resina epóxi de média viscosidade | Kg | 60.9806
MATRO-2403 | SETOP_01/2039 | Aditivo acelerador de pega para concreto e argamassa projetados | Kg | 7.3737
MATRO-1774 | SETOP_01/2040 | Aditivo de cura para concreto | Kg | 11.5328
MATRO-5149 | SETOP_01/2041 | Aditivo fixador para hidrossemeadura para áreas planas e taludes com inclinação até 15º | Kg | 6.38
MATRO-5151 | SETOP_01/2042 | Aditivo fixador para hidrossemeadura para taludes com inclinação de 16º a 45º | Kg | 6.38
MATRO-5152 | SETOP_01/2043 | Aditivo fixador para hidrossemeadura para taludes com inclinação de 46º a 60º | Kg | 6.38
MATRO-1775 | SETOP_01/2044 | Aditivo incorporador de ar para concreto e argamassa | Kg | 7.3475
MATRO-1776 | SETOP_01/2045 | Aditivo retardador de pega para concreto e argamassa | Kg | 6.5617
MATRO-1777 | SETOP_01/2046 | Aditivo superplastificante para concreto e argamassa | Kg | 15.0115
MATRO-2463 | SETOP_01/2047 | Adubo à base de nitrogênio, fósforo e potássio (NPK) | Kg | 2.7449
MATRO-2464 | SETOP_01/2048 | Adubo orgânico composto | Kg | 0.3348
MATRO-6029 | SETOP_01/2049 | Ampola para ancoragem química em concreto - D = 10,00 mm (3/8") e C = 90,00 mm | un | 0
MATRO-9531 | SETOP_01/2050 | Ampola para ancoragem química em concreto - D = 12,50 mm (1/2") e C = 110,00 mm | un | 0
MATRO-9532 | SETOP_01/2051 | Ampola para ancoragem química em concreto - D = 16,00 mm (5/8") e C = 125,00 mm | un | 0
MATRO-6028 | SETOP_01/2052 | Ampola para ancoragem química em concreto - D = 8,00 mm (5/16") e C = 80,00 mm | un | 0
MATRO-6822 | SETOP_01/2053 | Ancoragem ativa para cordoalha engraxada - D = 12,70 mm | un | 69.4213
MATRO-6823 | SETOP_01/2054 | Ancoragem ativa para cordoalha engraxada - D = 15,20 mm | un | 100.5213
MATRO-6824 | SETOP_01/2055 | Ancoragem ativa para lajes para 1 cordoalha - D = 12,70 mm | un | 81.6847
MATRO-6825 | SETOP_01/2056 | Ancoragem ativa para lajes para 1 cordoalha - D = 15,20 mm | un | 91.1287
MATRO-6826 | SETOP_01/2057 | Ancoragem ativa para lajes para 2 cordoalhas - D = 12,70 mm | un | 160.575
MATRO-6827 | SETOP_01/2058 | Ancoragem ativa para lajes para 2 cordoalhas - D = 15,20 mm | un | 203.9539
MATRO-6828 | SETOP_01/2059 | Ancoragem ativa para lajes para 3 cordoalhas - D = 12,70 mm | un | 230.4957
MATRO-6829 | SETOP_01/2060 | Ancoragem ativa para lajes para 3 cordoalhas - D = 15,20 mm | un | 250.6825
MATRO-6830 | SETOP_01/2061 | Ancoragem ativa para lajes para 4 cordoalhas - D = 12,70 mm | un | 307.5693
MATRO-6831 | SETOP_01/2062 | Ancoragem ativa para lajes para 4 cordoalhas - D = 15,20 mm | un | 371.5238
MATRO-6808 | SETOP_01/2063 | Ancoragem ativa para 10 cordoalhas - D = 12,70 mm | un | 806.0752
MATRO-6809 | SETOP_01/2064 | Ancoragem ativa para 10 cordoalhas - D = 15,20 mm | un | 1097.6006
MATRO-6810 | SETOP_01/2065 | Ancoragem ativa para 12 cordoalhas - D = 12,70 mm | un | 1027.1966
MATRO-6811 | SETOP_01/2066 | Ancoragem ativa para 12 cordoalhas - D = 15,20 mm | un | 1351.8711
MATRO-6812 | SETOP_01/2067 | Ancoragem ativa para 15 cordoalhas - D = 12,70 mm | un | 1419.9648
MATRO-6813 | SETOP_01/2068 | Ancoragem ativa para 15 cordoalhas - D = 15,20 mm | un | 1762.0188
MATRO-6814 | SETOP_01/2069 | Ancoragem ativa para 19 cordoalhas - D = 12,70 mm | un | 1812.2529
MATRO-6815 | SETOP_01/2070 | Ancoragem ativa para 19 cordoalhas - D = 15,20 mm | un | 2305.1274
MATRO-6816 | SETOP_01/2071 | Ancoragem ativa para 22 cordoalhas - D = 12,70 mm | un | 2335.4439
MATRO-6817 | SETOP_01/2072 | Ancoragem ativa para 22 cordoalhas - D = 15,20 mm | un | 2953.8261
MATRO-6818 | SETOP_01/2073 | Ancoragem ativa para 27 cordoalhas - D = 12,70 mm | un | 2798.8526
MATRO-6819 | SETOP_01/2074 | Ancoragem ativa para 27 cordoalhas - D = 15,20 mm | un | 3889.7356
MATRO-6820 | SETOP_01/2075 | Ancoragem ativa para 31 cordoalhas - D = 12,70 mm | un | 2965.2779
MATRO-6821 | SETOP_01/2076 | Ancoragem ativa para 31 cordoalhas - D = 15,20 mm | un | 5152.7808
MATRO-6798 | SETOP_01/2077 | Ancoragem ativa para 4 cordoalhas - D = 12,70 mm | un | 381.5051
MATRO-6799 | SETOP_01/2078 | Ancoragem ativa para 4 cordoalhas - D = 15,20 mm | un | 463.1297
MATRO-6800 | SETOP_01/2079 | Ancoragem ativa para 6 cordoalhas - D = 12,70 mm | un | 481.0729
MATRO-6801 | SETOP_01/2080 | Ancoragem ativa para 6 cordoalhas - D = 15,20 mm | un | 604.2424
MATRO-6802 | SETOP_01/2081 | Ancoragem ativa para 7 cordoalhas - D = 12,70 mm | un | 557.8125
MATRO-6803 | SETOP_01/2082 | Ancoragem ativa para 7 cordoalhas - D = 15,20 mm | un | 715.776
MATRO-6804 | SETOP_01/2083 | Ancoragem ativa para 8 cordoalhas - D = 12,70 mm | un | 724.6037
MATRO-6805 | SETOP_01/2084 | Ancoragem ativa para 8 cordoalhas - D = 15,20 mm | un | 827.0989
MATRO-6806 | SETOP_01/2085 | Ancoragem ativa para 9 cordoalhas - D = 12,70 mm | un | 740.5189
MATRO-6807 | SETOP_01/2086 | Ancoragem ativa para 9 cordoalhas - D = 15,20 mm | un | 973.0481
MATRO-2211 | SETOP_01/2087 | Anel de compensação angular para tirantes de D = 30 mm | un | 53.0352
MATRO-2212 | SETOP_01/2088 | Anel de compensação angular para tirantes de D = 32 mm | un | 77.2904
MATRO-2213 | SETOP_01/2089 | Anel de compensação angular para tirantes de D = 40 mm | un | 78.88
MATRO-2214 | SETOP_01/2090 | Anel de compensação angular para tirantes de D = 44 mm | un | 90.47
MATRO-2215 | SETOP_01/2091 | Anel de compensação angular para tirantes de D = 50 mm | un | 99.75
MATRO-2216 | SETOP_01/2092 | Anel de compensação angular para tirantes de D = 53 mm | un | 109.02
MATRO-2217 | SETOP_01/2093 | Anel de compensação angular para tirantes de D = 57 mm | un | 119.36
MATRO-2218 | SETOP_01/2094 | Anel de compensação angular para tirantes de D = 63 mm | un | 132.22
MATRO-2219 | SETOP_01/2095 | Anel de compensação angular para tirantes de D = 69 mm | un | 149.53
MATRO-4129 | SETOP_01/2096 | Anel pré-moldado de concreto - D = 1,20 m e C = 0,50 m | m | 0
MATRO-5807 | SETOP_01/2097 | Aparelho de apoio metálico elastomérico fixo com 4 chumbadores e capacidade de 10.000 kN | un | 33924.449
MATRO-1897 | SETOP_01/2098 | Aparelho de apoio metálico elastomérico fixo com 4 chumbadores e capacidade de 1.500 kN | un | 5271.6658
MATRO-1898 | SETOP_01/2099 | Aparelho de apoio metálico elastomérico fixo com 4 chumbadores e capacidade de 2.500 kN | un | 8818.698
MATRO-1899 | SETOP_01/2100 | Aparelho de apoio metálico elastomérico fixo com 4 chumbadores e capacidade de 4.000 kN | un | 12315.5813
MATRO-5805 | SETOP_01/2101 | Aparelho de apoio metálico elastomérico fixo com 4 chumbadores e capacidade de 5.500 kN | un | 17381.7394
MATRO-1896 | SETOP_01/2102 | Aparelho de apoio metálico elastomérico fixo com 4 chumbadores e capacidade de 700 kN | un | 3178.0996
MATRO-5806 | SETOP_01/2103 | Aparelho de apoio metálico elastomérico fixo com 4 chumbadores e capacidade de 7.500 kN | un | 24291.9126
MATRO-5809 | SETOP_01/2104 | Aparelho de apoio metálico elastomérico multidirecional com 4 chumbadores e capacidade de 1.500 kN | un | 4592.9029
MATRO-5810 | SETOP_01/2105 | Aparelho de apoio metálico elastomérico multidirecional com 4 chumbadores e capacidade de 2.500 kN | un | 7183.921
MATRO-5811 | SETOP_01/2106 | Aparelho de apoio metálico elastomérico multidirecional com 4 chumbadores e capacidade de 4.000 kN | un | 10833.502
MATRO-5812 | SETOP_01/2107 | Aparelho de apoio metálico elastomérico multidirecional com 4 chumbadores e capacidade de 5.500 kN | un | 15365.079
MATRO-5808 | SETOP_01/2108 | Aparelho de apoio metálico elastomérico multidirecional com 4 chumbadores e capacidade de 700 kN | un | 4231.7876
MATRO-5813 | SETOP_01/2109 | Aparelho de apoio metálico elastomérico multidirecional com 4 chumbadores e capacidade de 7.500 kN | un | 21402.2927
MATRO-5815 | SETOP_01/2110 | Aparelho de apoio metálico elastomérico unidirecional com 4 chumbadores e capacidade de 1.500 kN | un | 5957.1089
MATRO-5816 | SETOP_01/2111 | Aparelho de apoio metálico elastomérico unidirecional com 4 chumbadores e capacidade de 2.500 kN | un | 8618.9186
MATRO-5817 | SETOP_01/2112 | Aparelho de apoio metálico elastomérico unidirecional com 4 chumbadores e capacidade de 4.000 kN | un | 16690.4702
MATRO-5818 | SETOP_01/2113 | Aparelho de apoio metálico elastomérico unidirecional com 4 chumbadores e capacidade de 5.500 kN | un | 21890.7876
MATRO-5814 | SETOP_01/2114 | Aparelho de apoio metálico elastomérico unidirecional com 4 chumbadores e capacidade de 700 kN | un | 4231.5385
MATRO-5819 | SETOP_01/2115 | Aparelho de apoio metálico elastomérico unidirecional com 4 chumbadores e capacidade de 7.500 kN | un | 24845.2887
MATRO-5820 | SETOP_01/2116 | Aparelho de apoio metálico esférico fixo com 4 chumbadores e capacidade de 1.000 kN | un | 6801.626
MATRO-5821 | SETOP_01/2117 | Aparelho de apoio metálico esférico fixo com 4 chumbadores e capacidade de 1.500 kN | un | 10741.6594
MATRO-5822 | SETOP_01/2118 | Aparelho de apoio metálico esférico fixo com 4 chumbadores e capacidade de 2.000 kN | un | 12512.7503
MATRO-5823 | SETOP_01/2119 | Aparelho de apoio metálico esférico fixo com 4 chumbadores e capacidade de 2.500 kN | un | 15200.3324
MATRO-5824 | SETOP_01/2120 | Aparelho de apoio metálico esférico fixo com 4 chumbadores e capacidade de 3.000 kN | un | 18185.3829
MATRO-5825 | SETOP_01/2121 | Aparelho de apoio metálico esférico fixo com 4 chumbadores e capacidade de 3.500 kN | un | 21056.0237
MATRO-5826 | SETOP_01/2122 | Aparelho de apoio metálico esférico fixo com 4 chumbadores e capacidade de 4.000 kN | un | 28314.0202
MATRO-5827 | SETOP_01/2123 | Aparelho de apoio metálico esférico fixo com 4 chumbadores e capacidade de 4.500 kN | un | 30349.8532
MATRO-5828 | SETOP_01/2124 | Aparelho de apoio metálico esférico fixo com 4 chumbadores e capacidade de 5.000 kN | un | 33925.0984
MATRO-5829 | SETOP_01/2125 | Aparelho de apoio metálico esférico fixo com 4 chumbadores e capacidade de 5.500 kN | un | 35887.1169
MATRO-5830 | SETOP_01/2126 | Aparelho de apoio metálico esférico fixo com 4 chumbadores e capacidade de 6.000 kN | un | 40447.8617
MATRO-5831 | SETOP_01/2127 | Aparelho de apoio metálico esférico fixo com 4 chumbadores e capacidade de 6.500 kN | un | 43696.5549
MATRO-5832 | SETOP_01/2128 | Aparelho de apoio metálico esférico fixo com 4 chumbadores e capacidade de 7.000 kN | un | 51879.0918
MATRO-5833 | SETOP_01/2129 | Aparelho de apoio metálico esférico fixo com 4 chumbadores e capacidade de 7.500 kN | un | 55894.81
MATRO-5834 | SETOP_01/2130 | Aparelho de apoio metálico esférico multidirecional com 4 chumbadores e capacidade de 1.000 kN | un | 7639.5295
MATRO-5835 | SETOP_01/2131 | Aparelho de apoio metálico esférico multidirecional com 4 chumbadores e capacidade de 1.500 kN | un | 10690.4872
MATRO-5836 | SETOP_01/2132 | Aparelho de apoio metálico esférico multidirecional com 4 chumbadores e capacidade de 2.000 kN | un | 14085.9544
MATRO-5837 | SETOP_01/2133 | Aparelho de apoio metálico esférico multidirecional com 4 chumbadores e capacidade de 2.500 kN | un | 16876.8355
MATRO-5838 | SETOP_01/2134 | Aparelho de apoio metálico esférico multidirecional com 4 chumbadores e capacidade de 3.000 kN | un | 19518.4788
MATRO-5839 | SETOP_01/2135 | Aparelho de apoio metálico esférico multidirecional com 4 chumbadores e capacidade de 3.500 kN | un | 22096.6424
MATRO-5840 | SETOP_01/2136 | Aparelho de apoio metálico esférico multidirecional com 4 chumbadores e capacidade de 4.000 kN | un | 25084.1243
MATRO-5841 | SETOP_01/2137 | Aparelho de apoio metálico esférico multidirecional com 4 chumbadores e capacidade de 4.500 kN | un | 28986.1741
MATRO-5842 | SETOP_01/2138 | Aparelho de apoio metálico esférico multidirecional com 4 chumbadores e capacidade de 5.000 kN | un | 32285.7505
MATRO-5843 | SETOP_01/2139 | Aparelho de apoio metálico esférico multidirecional com 4 chumbadores e capacidade de 5.500 kN | un | 34925.1396
MATRO-5844 | SETOP_01/2140 | Aparelho de apoio metálico esférico multidirecional com 4 chumbadores e capacidade de 6.000 kN | un | 41259.6416
MATRO-5845 | SETOP_01/2141 | Aparelho de apoio metálico esférico multidirecional com 4 chumbadores e capacidade de 6.500 kN | un | 44599.9706
MATRO-5846 | SETOP_01/2142 | Aparelho de apoio metálico esférico multidirecional com 4 chumbadores e capacidade de 7.000 kN | un | 48028.1951
MATRO-5847 | SETOP_01/2143 | Aparelho de apoio metálico esférico multidirecional com 4 chumbadores e capacidade de 7.500 kN | un | 51812.3757
MATRO-5848 | SETOP_01/2144 | Aparelho de apoio metálico esférico unidirecional com 4 chumbadores e capacidade de 1.000 kN | un | 10238.3957
MATRO-5849 | SETOP_01/2145 | Aparelho de apoio metálico esférico unidirecional com 4 chumbadores e capacidade de 1.500 kN | un | 13997.1161
MATRO-5850 | SETOP_01/2146 | Aparelho de apoio metálico esférico unidirecional com 4 chumbadores e capacidade de 2.000 kN | un | 17085.3894
MATRO-5851 | SETOP_01/2147 | Aparelho de apoio metálico esférico unidirecional com 4 chumbadores e capacidade de 2.500 kN | un | 20305.5886
MATRO-5852 | SETOP_01/2148 | Aparelho de apoio metálico esférico unidirecional com 4 chumbadores e capacidade de 3.000 kN | un | 23254.2738
MATRO-5853 | SETOP_01/2149 | Aparelho de apoio metálico esférico unidirecional com 4 chumbadores e capacidade de 3.500 kN | un | 26985.6375
MATRO-5854 | SETOP_01/2150 | Aparelho de apoio metálico esférico unidirecional com 4 chumbadores e capacidade de 4.000 kN | un | 30149.4935
MATRO-5855 | SETOP_01/2151 | Aparelho de apoio metálico esférico unidirecional com 4 chumbadores e capacidade de 4.500 kN | un | 34665.6218
MATRO-5856 | SETOP_01/2152 | Aparelho de apoio metálico esférico unidirecional com 4 chumbadores e capacidade de 5.000 kN | un | 38394.8961
MATRO-5857 | SETOP_01/2153 | Aparelho de apoio metálico esférico unidirecional com 4 chumbadores e capacidade de 5.500 kN | un | 41556.7248
MATRO-5858 | SETOP_01/2154 | Aparelho de apoio metálico esférico unidirecional com 4 chumbadores e capacidade de 6.000 kN | un | 46456.7741
MATRO-5859 | SETOP_01/2155 | Aparelho de apoio metálico esférico unidirecional com 4 chumbadores e capacidade de 6.500 kN | un | 49807.2509
MATRO-5860 | SETOP_01/2156 | Aparelho de apoio metálico esférico unidirecional com 4 chumbadores e capacidade de 7.000 kN | un | 53494.6366
MATRO-5861 | SETOP_01/2157 | Aparelho de apoio metálico esférico unidirecional com 4 chumbadores e capacidade de 7.500 kN | un | 57405.2181
MATRO-15180 | SETOP_01/2158 | Aplicador manual de adesivo estrutural | un | 0
MATRO-5804 | SETOP_01/2159 | Apoio de neoprene fretado | dm3 | 107.4927
MATRO-2458 | SETOP_01/2160 | Apoio de neoprene não fretado - C = 100 mm, L = 100 mm e E = 20 mm | un | 20.278
MATRO-6031 | SETOP_01/2161 | Arame farpado em aço galvanizado - D = 1,60 mm | Kg | 17.7929
MATRO-5153 | SETOP_01/2162 | Arame liso em aço galvanizado - D = 1,65 mm (16 BWG) | Kg | 16.8856
MATRO-5154 | SETOP_01/2163 | Arame liso em aço galvanizado - D = 2,76 mm (12 BWG) | Kg | 14.8378
MATRO-1778 | SETOP_01/2164 | Arame liso recozido em aço-carbono - D = 1,24 mm (18 BWG) | Kg | 9.1717
MATRO-15204 | SETOP_01/2165 | Areia fina | m3 | 0
MATRO-1779 | SETOP_01/2166 | Areia fina lavada | m3 | 108.25
MATRO-15595 | SETOP_01/2167 | Areia média | m3 | 0
MATRO-1780 | SETOP_01/2168 | Areia média lavada | m3 | 102.1666
MATRO-1781 | SETOP_01/2169 | Argamassa expansiva para desmonte de rocha e demolição de concreto | Kg | 11.186
MATRO-5869 | SETOP_01/2170 | Argamassa polimérica monocomponente para reparos estruturais | Kg | 5.186
MATRO-1782 | SETOP_01/2171 | Argamassa pré-dosada autoadensável para grauteamento | Kg | 1.8265
MATRO-1783 | SETOP_01/2172 | Argamassa pré-dosada para grauteamento | Kg | 1.6
MATRO-8819 | SETOP_01/2173 | Arruela lisa em aço ASTM F436 para parafuso - D = 12,70 mm | un | 0
MATRO-8820 | SETOP_01/2174 | Arruela lisa em aço ASTM F436 para parafuso - D = 16,00 mm | un | 0
MATRO-2459 | SETOP_01/2175 | Arruela lisa em aço zincado branco para parafuso - D = 9,525 mm (3/8") | un | 0.19
MATRO-1877 | SETOP_01/2176 | Asfalto borracha AB-8 | t | 0
MATRO-1878 | SETOP_01/2177 | Asfalto diluído de petróleo - CM-30 | t | 0
MATRO-6832 | SETOP_01/2178 | Bainha metálica ovalizada para protensão - seção de 19,00 x 36,00 mm | m | 12.2333
MATRO-6833 | SETOP_01/2179 | Bainha metálica ovalizada para protensão - seção de 19,00 x 52,00 mm | m | 14.822
MATRO-6834 | SETOP_01/2180 | Bainha metálica ovalizada para protensão - seção de 19,00 x 68,00 mm | m | 17.0821
MATRO-6835 | SETOP_01/2181 | Bainha metálica ovalizada para protensão - seção de 22,00 x 42,00 mm | m | 13.6471
MATRO-6836 | SETOP_01/2182 | Bainha metálica ovalizada para protensão - seção de 22,00 x 58,00 mm | m | 15.8456
MATRO-6837 | SETOP_01/2183 | Bainha metálica ovalizada para protensão - seção de 22,00 x 74,00 mm | m | 18.0442
MATRO-6852 | SETOP_01/2184 | Bainha metálica para protensão - D = 100,00 mm | m | 34.1009
MATRO-6853 | SETOP_01/2185 | Bainha metálica para protensão - D = 110,00 mm | m | 38.0939
MATRO-6854 | SETOP_01/2186 | Bainha metálica para protensão - D = 120,00 mm | m | 40.303
MATRO-6855 | SETOP_01/2187 | Bainha metálica para protensão - D = 130,00 mm | m | 42.0005
MATRO-6838 | SETOP_01/2188 | Bainha metálica para protensão - D = 30,00 mm | m | 11.8804
MATRO-6839 | SETOP_01/2189 | Bainha metálica para protensão - D = 35,00 mm | m | 12.5244
MATRO-6840 | SETOP_01/2190 | Bainha metálica para protensão - D = 40,00 mm | m | 13.7848
MATRO-6841 | SETOP_01/2191 | Bainha metálica para protensão - D = 45,00 mm | m | 15.1201
MATRO-6842 | SETOP_01/2192 | Bainha metálica para protensão - D = 50,00 mm | m | 16.3194
MATRO-6843 | SETOP_01/2193 | Bainha metálica para protensão - D = 55,00 mm | m | 17.7249
MATRO-6844 | SETOP_01/2194 | Bainha metálica para protensão - D = 60,00 mm | m | 20.1182
MATRO-6845 | SETOP_01/2195 | Bainha metálica para protensão - D = 65,00 mm | m | 20.9964
MATRO-6846 | SETOP_01/2196 | Bainha metálica para protensão - D = 70,00 mm | m | 22.6626
MATRO-6847 | SETOP_01/2197 | Bainha metálica para protensão - D = 75,00 mm | m | 23.3482
MATRO-6848 | SETOP_01/2198 | Bainha metálica para protensão - D = 80,00 mm | m | 25.5774
MATRO-6849 | SETOP_01/2199 | Bainha metálica para protensão - D = 85,00 mm | m | 27.1553
MATRO-6850 | SETOP_01/2200 | Bainha metálica para protensão - D = 90,00 mm | m | 31.1129
MATRO-6851 | SETOP_01/2201 | Bainha metálica para protensão - D = 95,00 mm | m | 31.3442
MATRO-5155 | SETOP_01/2202 | Bambu - D = 10 cm | m | 21.234
MATRO-6038 | SETOP_01/2203 | Barra em aço ASTM A36 | Kg | 16.5
MATRO-2461 | SETOP_01/2204 | Barra em aço SAE 1010/1020 roscada - D = 9,5 mm (3/8") | m | 11.0443
MATRO-15177 | SETOP_01/2205 | Base metálica regulável para torre de carga contraventada com 4 postes | un | 0
MATRO-2278 | SETOP_01/2206 | Bentonita | Kg | 2.9303
MATRO-1784 | SETOP_01/2207 | Bica corrida | m3 | 104.5
MATRO-15206 | SETOP_01/2208 | Bico de adesão para injeção de materiais selantes | un | 0
MATRO-15207 | SETOP_01/2209 | Bico de perfuração para injeção de adesivo estrutural à base de resina epóxi | un | 0
MATRO-2404 | SETOP_01/2210 | Bico para bomba de projeção | un | 292.1298
MATRO-9533 | SETOP_01/2211 | Bico venturi longo - D = 7,9 mm (5/16") | un | 0
MATRO-5156 | SETOP_01/2212 | Biomanta vegetal de fibras de coco entrelaçadas com fios de polipropileno biodegradáveis - densidade 0,40 kg/m² | m2 | 6.5
MATRO-5157 | SETOP_01/2213 | Biomanta vegetal de fibras de palha entrelaçadas com fios de polipropileno biodegradáveis - densidade 0,60 kg/m² | m2 | 5.7
MATRO-5158 | SETOP_01/2214 | Bloco de concreto - L = 14,00 cm, H = 19,00 cm e C = 39,00 cm | un | 3.53
MATRO-5159 | SETOP_01/2215 | Bloco de concreto tipo canaleta - L = 14,00 cm, H = 19,00 cm e C = 39,00 cm | un | 4.22
MATRO-14105 | SETOP_01/2216 | Blocos de rocha ou matacões | m3 | 0
MATRO-1786 | SETOP_01/2217 | Brita 0 ou pedrisco | m3 | 137.8125
MATRO-1787 | SETOP_01/2218 | Brita 1 | m3 | 132.9337
MATRO-1788 | SETOP_01/2219 | Brita 2 | m3 | 129.5766
MATRO-1789 | SETOP_01/2220 | Brita 3 | m3 | 128.9567
MATRO-1790 | SETOP_01/2221 | Brita 4 | m3 | 122.5
MATRO-6039 | SETOP_01/2222 | Broca de aço rápido - D = 12,50 mm e C = 151,00 mm | un | 35.1088
MATRO-6002 | SETOP_01/2223 | Broca de aço rápido - D = 9,50 mm e C = 24,50 mm | un | 29
MATRO-9534 | SETOP_01/2224 | Broca de widia - D = 10,00 mm e C = 150,00 mm | un | 0
MATRO-9535 | SETOP_01/2225 | Broca de widia - D = 12,00 mm e C = 150,00 mm | un | 0
MATRO-9536 | SETOP_01/2226 | Broca de widia - D = 13,00 mm e C = 150,00 mm | un | 0
MATRO-9537 | SETOP_01/2227 | Broca de widia - D = 14,00 mm e C = 150,00 mm | un | 0
MATRO-9538 | SETOP_01/2228 | Broca de widia - D = 18,00 mm e C = 150,00 mm | un | 0
MATRO-9539 | SETOP_01/2229 | Broca de widia - D = 19,00 mm e C = 150,00 mm | un | 0
MATRO-5981 | SETOP_01/2230 | Broca de widia - D = 22,00 mm e C = 520,00 mm | un | 426.88
MATRO-9540 | SETOP_01/2231 | Broca de widia - D = 25,00 mm e C = 200,00 mm | un | 0
MATRO-6015 | SETOP_01/2232 | Broca de widia - D = 32,00 mm e C = 520,00 mm | un | 0
MATRO-5160 | SETOP_01/2233 | Cabo de aço - D = 15,88 mm (5/8") | m | 37.8599
MATRO-8821 | SETOP_01/2234 | Cabo de aço - D = 52,00 mm (2") | m | 0
MATRO-5161 | SETOP_01/2235 | Cabo de aço - D = 6,35 mm (1/4") | m | 10.7101
MATRO-6026 | SETOP_01/2236 | Cabo de aço galvanizado pré-tensionado com 3 cordoalhas - D = 19 mm (3/4") | m | 0
MATRO-5162 | SETOP_01/2237 | Cabo de aço revestido em nylon - D = 10,00 mm | m | 12.6571
MATRO-2440 | SETOP_01/2238 | Cabo de cobre flexível antichama isolado em HEPR - tensão de 0,6/1,0 kV e seção de 2 x 6 mm² | m | 13.003
MATRO-2442 | SETOP_01/2239 | Cabo de cobre flexível antichama isolado em HEPR - tensão de 0,6/1,0 kV e seção de 4 x 6 mm² | m | 15.9742
MATRO-5163 | SETOP_01/2240 | Caibro de madeira - L = 8,00 cm e E = 8,00 cm - 1ª Categoria - Eucalipto tratado ou similar da região - não aparelhada | m | 15.4755
MATRO-15173 | SETOP_01/2241 | Caibro de 5,5 x 5,5 cm - 3º Categoria - Pinus ou similar da região - não aparelhada | m | 0
MATRO-1791 | SETOP_01/2242 | Caibro de 7,5 x 7,5 cm - 3ª categoria - pinus ou similar da região - não aparelhada | m | 8.6665
MATRO-1792 | SETOP_01/2243 | Cal hidratada - a granel | Kg | 0.6165
MATRO-1793 | SETOP_01/2244 | Cal hidratada - saco | Kg | 0.6658
MATRO-14099 | SETOP_01/2245 | Cal hidratada para caiação | Kg | 0
MATRO-8822 | SETOP_01/2246 | Cantoneira em aço ASTM A36 galvanizado | Kg | 0
MATRO-9558 | SETOP_01/2247 | Cantoneira em alumínio de abas iguais - L = 25,00 mm e E = 3,00 mm | Kg | 0
MATRO-6856 | SETOP_01/2248 | Cantoneira em ferro de abas iguais - L = 25,40 mm e E = 4,76 mm | Kg | 9.41
MATRO-15209 | SETOP_01/2249 | Cartucho de absorção de energia com furos, em material polimérico de alta densidade para dispositivo atenuador de impacto rediretivo (nível de ensaio 3, v <= 100 km/h) | un | 0
MATRO-15210 | SETOP_01/2250 | Cartucho de absorção de energia sem furos, em material polimérico de alta densidade para dispositivo atenuador de impacto rediretivo (nível de ensaio 3, v <= 100 km/h) | un | 0
MATRO-5164 | SETOP_01/2251 | Cartucho de cimento - D = 25,00 mm e C = 320,00 mm | un | 3.253
MATRO-5165 | SETOP_01/2252 | Catraca galvanizada para arame liso (Micro) | un | 6.25
MATRO-9556 | SETOP_01/2253 | Célula de carga de ação indireta (fincapino) - calibre .27 | un | 0
MATRO-8823 | SETOP_01/2254 | Chapa de aço ASTM A572 grau 50 - cortada e perfurada | Kg | 0
MATRO-2456 | SETOP_01/2255 | Chapa fina em aço ASTM A36 | Kg | 9.2814
MATRO-2287 | SETOP_01/2256 | Chapa grossa em aço ASTM A36 | Kg | 8.92
MATRO-2417 | SETOP_01/2257 | Chapa metálica corrugada galvanizada para tunnel liner, com acessórios para montagem - E = 2,2 mm e D = 2,0 m | m | 7134.2306
MATRO-2419 | SETOP_01/2258 | Chapa metálica corrugada galvanizada para tunnel liner, com acessórios para montagem - E = 2,2 mm e D = 2,4 m | m | 8499.5616
MATRO-2421 | SETOP_01/2259 | Chapa metálica corrugada galvanizada para tunnel liner, com acessórios para montagem - E = 2,2 mm e D = 2,8 m | m | 9908.5802
MATRO-2416 | SETOP_01/2260 | Chapa metálica corrugada galvanizada para tunnel liner, com acessórios para montagem - E = 2,7 mm e D = 2,0 m | m | 8401.1098
MATRO-2418 | SETOP_01/2261 | Chapa metálica corrugada galvanizada para tunnel liner, com acessórios para montagem - E = 3,4 mm e D = 2,4 m | m | 11848.8492
MATRO-2420 | SETOP_01/2262 | Chapa metálica corrugada galvanizada para tunnel liner, com acessórios para montagem - E = 3,4 mm e D = 2,8 m | m | 13816.8067
MATRO-2422 | SETOP_01/2263 | Chapa múltipla metálica corrugada galvanizada de arco alto tipo MP 152S ou similar, com acessórios para montagem - E = 6,40 mm, vão = 11,58 m e H = 7,16 m | m | 78315.2555
MATRO-2408 | SETOP_01/2264 | Chapa múltipla metálica corrugada galvanizada tipo MP 100 ou similar, com acessórios para montagem - E = 1,60 mm e D = 1,00 m | m | 2264.5317
MATRO-2409 | SETOP_01/2265 | Chapa múltipla metálica corrugada galvanizada tipo MP 100 ou similar, com acessórios para montagem - E = 1,60 mm e D = 1,50 m | m | 3374.5864
MATRO-2410 | SETOP_01/2266 | Chapa múltipla metálica corrugada galvanizada tipo MP 100 ou similar, com acessórios para montagem - E = 2,00 mm e D = 2,00 m | m | 4945.261
MATRO-2411 | SETOP_01/2267 | Chapa múltipla metálica corrugada galvanizada tipo MP 100 ou similar, com acessórios para montagem - E = 3,40 mm e D = 2,50 m | m | 9478.2314
MATRO-2412 | SETOP_01/2268 | Chapa múltipla metálica corrugada galvanizada tipo MP 100 ou similar, com acessórios para montagem - E = 3,40 mm e D = 2,80 m | m | 10711.1816
MATRO-2413 | SETOP_01/2269 | Chapa múltipla metálica corrugada galvanizada tipo MP 152 ou similar, com acessórios para montagem - E = 2,70 mm e D = 3,05 m | m | 14144.7581
MATRO-2414 | SETOP_01/2270 | Chapa múltipla metálica corrugada galvanizada tipo MP 152 ou similar, com acessórios para montagem - E = 2,70 mm e D = 3,40 m | m | 15901.5083
MATRO-5166 | SETOP_01/2271 | Chumbador de expansão controlada por torque em aço zincado para concreto - D = 19,05 mm | un | 8.7405
MATRO-9541 | SETOP_01/2272 | Chumbador de expansão controlada por torque em aço zincado para concreto com porca e arruela - D = 12,50 mm (1/2") e C = 109,00 mm | un | 0
MATRO-9542 | SETOP_01/2273 | Chumbador de expansão controlada por torque em aço zincado para concreto com porca e arruela - D = 25,00 mm (1") e C = 229,00 mm | un | 0
MATRO-1794 | SETOP_01/2274 | Chumbador em aço A36 | Kg | 28.9034
MATRO-15211 | SETOP_01/2275 | Cilindro flexível delimitador de tráfego com duas faixas refletivas e chumbador - D = 20,00 cm e H = 80,00 cm | un | 0
MATRO-1879 | SETOP_01/2276 | Cimento asfáltico de petróleo - CAP 50/70 | t | 0
MATRO-1880 | SETOP_01/2277 | Cimento asfáltico de petróleo CAP 85/100 | t | 0
MATRO-1881 | SETOP_01/2278 | Cimento asfáltico de petróleo com polímero - CAP 55/75-E | t | 0
MATRO-1795 | SETOP_01/2279 | Cimento Portland CP II - 32 - a granel | Kg | 0.463
MATRO-1796 | SETOP_01/2280 | Cimento Portland CP II - 32 - saco | Kg | 0.508
MATRO-8824 | SETOP_01/2281 | Cinta para elevação de cargas tipo Grab com 1 ramal, capacidade de carga de 5.000,00 kg, F.S = 4:1 | un | 0
MATRO-8825 | SETOP_01/2282 | Cinta para elevação de cargas tipo Grab com 2 ramais, capacidade de carga de 5.000,00 kg, F.S = 4:1 | un | 0
MATRO-15212 | SETOP_01/2283 | Cinta para elevação de cargas tipo Sling com 1 ramal - C = 2,00 m a 3,00 m, capacidade de carga de 1.000,00 kg, F.S = 7:1 | un | 0
MATRO-6857 | SETOP_01/2284 | Compensado de virola - E = 6,00 mm | m2 | 36.517
MATRO-1797 | SETOP_01/2285 | Compensado resinado - E = 14 mm | m2 | 34.4574
MATRO-8826 | SETOP_01/2286 | Compensado resinado antiderrapante - E = 20,00 mm | m2 | 0
MATRO-1785 | SETOP_01/2287 | Concreto comercial | m3 | 0
MATRO-15581 | SETOP_01/2288 | Conector metálico para torre de carga contraventada com 4 postes | un | 0
MATRO-8827 | SETOP_01/2289 | Conexão tubular em aço galvanizado com semiabraçadeira para travessas - C = 30,00 cm e D = 48,30 mm | un | 0
MATRO-5167 | SETOP_01/2290 | Conjunto de lâminas de corte para trituradora de galhos e troncos | un | 4446.5866
MATRO-6030 | SETOP_01/2291 | Conjunto de postes para terminal de barreira de cabos tensionados | un | 9.41
MATRO-8828 | SETOP_01/2292 | Corda de poliamida - D = 12,00 mm e capacidade de carga de 2.200,00 kg | m | 0
MATRO-15213 | SETOP_01/2293 | Corda de sisal - D = 12,00 mm | m | 0
MATRO-5168 | SETOP_01/2294 | Corda de sisal - D = 25,00 mm | m | 10.3
MATRO-5169 | SETOP_01/2295 | Corda de sisal - D = 3,00 mm | m | 0.1033
MATRO-1798 | SETOP_01/2296 | Cordão de polietileno expandido de baixa densidade - D = 10,0 mm | m | 0.1974
MATRO-9543 | SETOP_01/2297 | Cordão de polietileno expandido de baixa densidade - D = 15,00 mm | m | 0
MATRO-2444 | SETOP_01/2298 | Cordel detonante NP 10 | m | 2.6
MATRO-6858 | SETOP_01/2299 | Cordoalha engraxada tipo CP 190 RB - D = 12,70 mm | Kg | 8.6
MATRO-6859 | SETOP_01/2300 | Cordoalha engraxada tipo CP 190 RB - D = 15,20 mm | Kg | 13.78
MATRO-6860 | SETOP_01/2301 | Cordoalha nua tipo CP 190 RB - D = 12,70 mm | Kg | 9.91
MATRO-6861 | SETOP_01/2302 | Cordoalha nua tipo CP 190 RB - D = 15,20 mm | Kg | 12.66
MATRO-2238 | SETOP_01/2303 | Coroa de botões cônicos - TCI tricone - D = 121 mm (4 3/4") | un | 1691.0827
MATRO-5170 | SETOP_01/2304 | Coroa de botões esféricos linha R25 - D = 48 mm (1 7/8") | un | 419.1973
MATRO-1799 | SETOP_01/2305 | Coroa de botões esféricos linha T38 - D = 64 mm (2 1/2") | un | 731.6775
MATRO-2239 | SETOP_01/2306 | Coroa de botões esféricos para martelo de fundo - D = 121 mm (4 3/4") | un | 0
MATRO-2286 | SETOP_01/2307 | Coroa de botões esféricos para martelo de fundo - D = 251 mm (9 7/8") | un | 9117.6508
MATRO-2282 | SETOP_01/2308 | Coroa de botões esféricos para martelo de fundo - D = 305 mm (12") | un | 13898.3323
MATRO-2283 | SETOP_01/2309 | Coroa de botões esféricos para martelo de fundo - D = 406 mm (16") | un | 13898.3323
MATRO-5171 | SETOP_01/2310 | Corretivo de solo para hidrossemeadura | Kg | 11.9
MATRO-8829 | SETOP_01/2311 | Corrimão externo em alumínio para escada multidirecional - C = 250,00 cm | un | 0
MATRO-8830 | SETOP_01/2312 | Corrimão interno em alumínio para escada multidirecional - C = 250,00 cm | un | 0
MATRO-15582 | SETOP_01/2313 | Cruzeta metálica para torre de carga contraventada com 4 postes - L = 100,00 cm | un | 0
MATRO-1800 | SETOP_01/2314 | Cunha lateral inferior para britador | un | 1832.6754
MATRO-1801 | SETOP_01/2315 | Cunha lateral superior para britador | un | 2351.4349
MATRO-5972 | SETOP_01/2316 | Defensa metálica com nível de contenção H1 A W3 | un | 287.5
MATRO-5973 | SETOP_01/2317 | Defensa metálica com nível de contenção H2 A W4 | un | 325
MATRO-5974 | SETOP_01/2318 | Defensa metálica com nível de contenção H4b A W3 | un | 0
MATRO-5971 | SETOP_01/2319 | Defensa metálica com nível de contenção N2 A W2 | un | 343.04
MATRO-5968 | SETOP_01/2320 | Defensa metálica maleável dupla | un | 3703.483
MATRO-5967 | SETOP_01/2321 | Defensa metálica maleável simples | un | 2794.8848
MATRO-5970 | SETOP_01/2322 | Defensa metálica semimaleável dupla | un | 2224.189
MATRO-5969 | SETOP_01/2323 | Defensa metálica semimaleável simples | un | 1462.6142
MATRO-5980 | SETOP_01/2324 | Delineador refletivo para defensas metálicas em curva | un | 74.77
MATRO-5979 | SETOP_01/2325 | Delineador refletivo para defensas metálicas em tangente | un | 114.83
MATRO-15221 | SETOP_01/2326 | Dente de corte para fresadora de 155,00 kW | un | 0
MATRO-1802 | SETOP_01/2327 | Dente de corte para fresadora de 455 kW | un | 40.0378
MATRO-1803 | SETOP_01/2328 | Dente de corte para recicladora | un | 55.9239
MATRO-4131 | SETOP_01/2329 | Dente de corte para trado ou caçamba de perfuração | un | 33.2621
MATRO-15222 | SETOP_01/2330 | Desengraxante líquido biodegradável | l | 0
MATRO-1804 | SETOP_01/2331 | Desmoldante para fôrmas de madeira | l | 12.2911
MATRO-2452 | SETOP_01/2332 | Desmoldante para fôrmas metálicas | l | 16.5
MATRO-15223 | SETOP_01/2333 | Detergente líquido neutro | l | 0
MATRO-8831 | SETOP_01/2334 | Diagonal em aço galvanizado para escada multidirecional - C = 150,00 cm para módulos de H = 200,00 cm | un | 0
MATRO-8832 | SETOP_01/2335 | Diagonal em aço galvanizado para escada multidirecional - C = 250,00 cm para módulos de H = 200,00 cm | un | 0
MATRO-15583 | SETOP_01/2336 | Diagonal horizontal metálica para torre de carga contraventada com 4 postes - C = 100,00 cm | un | 0
MATRO-2426 | SETOP_01/2337 | Diagonal tubular para andaime - C = 141 cm | un | 85.2826
MATRO-2427 | SETOP_01/2338 | Diagonal tubular para andaime - C = 212 cm | un | 90.195
MATRO-2428 | SETOP_01/2339 | Diagonal tubular para andaime - C = 282 cm | un | 103.6615
MATRO-15226 | SETOP_01/2340 | Diluente epóxi | l | 0
MATRO-1805 | SETOP_01/2341 | Diluente para tinta epóxi bicomponente ou tricomponente | l | 60.9204
MATRO-6005 | SETOP_01/2342 | Diluente tipo aguarrás para tintas e vernizes | l | 14.7658
MATRO-2405 | SETOP_01/2343 | Disco de aço para bomba de projeção via seca | un | 340.0356
MATRO-2406 | SETOP_01/2344 | Disco de borracha para bomba de projeção via seca | un | 275.3328
MATRO-1806 | SETOP_01/2345 | Disco de corte abrasivo para policorte - D = 300 mm | un | 17.77
MATRO-1807 | SETOP_01/2346 | Disco de corte com 60 dentes para madeira - D = 350 mm | un | 198.33
MATRO-1808 | SETOP_01/2347 | Disco de corte diamantado para concreto e asfalto - D = 350 mm | un | 504.1412
MATRO-8833 | SETOP_01/2348 | Disco de corte diamantado segmentado para concreto - D = 110,00 mm | un | 0
MATRO-15227 | SETOP_01/2349 | Disco de desbaste diamantado - D = 180,00 mm | un | 0
MATRO-6862 | SETOP_01/2350 | Disco diamantado para corte - D = 180,00 mm | un | 228
MATRO-5986 | SETOP_01/2351 | Dispositivo atenuador de impacto rediretivo (nível de ensaio 3, v <= 100 km/h) - fixado em barreira de concreto, com largura de âncora traseira até 1.060 mm | un | 223664.32
MATRO-5987 | SETOP_01/2352 | Dispositivo atenuador de impacto rediretivo (nível de ensaio 3, v <= 100 km/h) - fixado em barreira de concreto, com largura de âncora traseira até 1.220 mm | un | 237383.77
MATRO-5988 | SETOP_01/2353 | Dispositivo atenuador de impacto rediretivo (nível de ensaio 3, v <= 100 km/h) - fixado em barreira de concreto, com largura de âncora traseira até 1.370 mm | un | 255865.43
MATRO-5989 | SETOP_01/2354 | Dispositivo atenuador de impacto rediretivo (nível de ensaio 3, v <= 100 km/h) - fixado em barreira de concreto, com largura de âncora traseira até 1.520 mm | un | 264401.12
MATRO-5990 | SETOP_01/2355 | Dispositivo atenuador de impacto rediretivo (nível de ensaio 3, v <= 100 km/h) - fixado em barreira de concreto, com largura de âncora traseira até 1.680 mm | un | 265313.65
MATRO-5991 | SETOP_01/2356 | Dispositivo atenuador de impacto rediretivo (nível de ensaio 3, v <= 100 km/h) - fixado em barreira de concreto, com largura de âncora traseira até 1.830 mm | un | 270130.13
MATRO-5992 | SETOP_01/2357 | Dispositivo atenuador de impacto rediretivo (nível de ensaio 3, v <= 100 km/h) - fixado em barreira de concreto, com largura de âncora traseira até 1.980 mm | un | 271340.8
MATRO-5993 | SETOP_01/2358 | Dispositivo atenuador de impacto rediretivo (nível de ensaio 3, v <= 100 km/h) - fixado em barreira de concreto, com largura de âncora traseira até 2.130 mm | un | 272340.65
MATRO-5994 | SETOP_01/2359 | Dispositivo atenuador de impacto rediretivo (nível de ensaio 3, v <= 100 km/h) - fixado em barreira de concreto, com largura de âncora traseira até 2.290 mm | un | 272621.93
MATRO-5995 | SETOP_01/2360 | Dispositivo atenuador de impacto rediretivo (nível de ensaio 3, v <= 100 km/h) - fixado em barreira de concreto, com largura de âncora traseira até 2.440 mm | un | 273077.77
MATRO-5982 | SETOP_01/2361 | Dispositivo atenuador de impacto rediretivo (nível de ensaio 3, v <= 100 km/h) - fixado em barreira de concreto, com largura de âncora traseira até 700 mm | un | 169202.12
MATRO-5985 | SETOP_01/2362 | Dispositivo atenuador de impacto rediretivo (nível de ensaio 3, v <= 100 km/h) - fixado em barreira de concreto, com largura de âncora traseira até 900 mm | un | 183226.36
MATRO-6032 | SETOP_01/2363 | Distanciador de cerca (balancim) - D = 3,40 mm e C = 1,20 m | Kg | 25.85
MATRO-6008 | SETOP_01/2364 | Dobradiça tipo ferradura para porteira - C = 45,00 cm | un | 0
MATRO-2443 | SETOP_01/2365 | Duto flexível de ventilação de poliéster aluminizado sem isolamento - D = 200 mm | m | 23.9449
MATRO-1882 | SETOP_01/2366 | Emulsão asfáltica - RL-1C | t | 0
MATRO-1883 | SETOP_01/2367 | Emulsão asfáltica - RM-1C | t | 0
MATRO-1884 | SETOP_01/2368 | Emulsão asfáltica - RR-1C | t | 0
MATRO-1885 | SETOP_01/2369 | Emulsão asfáltica com polímero - RC-1C-E | t | 0
MATRO-1886 | SETOP_01/2370 | Emulsão asfáltica com polímero - RL-1C-E | t | 0
MATRO-1887 | SETOP_01/2371 | Emulsão asfáltica com polímero - RR-1C-E | t | 0
MATRO-1888 | SETOP_01/2372 | Emulsão asfáltica com polímero - RR-2C-E | t | 0
MATRO-1889 | SETOP_01/2373 | Emulsão asfáltica para imprimação - EAI | t | 0
MATRO-1890 | SETOP_01/2374 | Emulsão asfáltica RR-2C | t | 0
MATRO-1809 | SETOP_01/2375 | Emulsão explosiva encartuchada | Kg | 12.9405
MATRO-5172 | SETOP_01/2376 | Enxofre | Kg | 3.7166
MATRO-8834 | SETOP_01/2377 | Escada de alumínio para escada multidirecional - H = 200,00 cm e C = 250,00 cm | un | 0
MATRO-2429 | SETOP_01/2378 | Escada metálica tipo marinheiro para andaime | m | 185.6942
MATRO-5173 | SETOP_01/2379 | Escora de madeira - D = 10 cm - 1ª Categoria - Eucalipto ou similar da região - não aparelhada | m | 4.1333
MATRO-1810 | SETOP_01/2380 | Escora de madeira - D = 15 cm | m | 6.7496
MATRO-15174 | SETOP_01/2381 | Escora de madeira - D = 20,00 cm - 1ª Categoria - Eucalipto ou similar da região - não aparelhada | m | 0
MATRO-2425 | SETOP_01/2382 | Escora tubular galvanizada regulável - L = 2,00 m a 3,10 m e capacidade de 3.200 a 1.500 kg | un | 188.8107
MATRO-2424 | SETOP_01/2383 | Escora tubular galvanizada regulável - L = 3,00 m a 4,50 m e capacidade de 2.100 a 750 kg | un | 254.5914
MATRO-1811 | SETOP_01/2384 | Escória de aciaria | m3 | 13.61
MATRO-2242 | SETOP_01/2385 | Espaçador plástico tipo centralizador carambola ajustável para grampo de barra de aço - D ¿ 32,0 mm | un | 0
MATRO-2243 | SETOP_01/2386 | Espaçador plástico tipo centralizador carambola para tirante de barra de aço - D = 30,0 mm | un | 3.6175
MATRO-2244 | SETOP_01/2387 | Espaçador plástico tipo centralizador carambola para tirante de barra de aço - D = 32,0 mm | un | 3.6187
MATRO-2245 | SETOP_01/2388 | Espaçador plástico tipo centralizador carambola para tirante de barra de aço - D = 40,0 mm | un | 4.0544
MATRO-2246 | SETOP_01/2389 | Espaçador plástico tipo centralizador carambola para tirante de barra de aço - D = 45,0 mm | un | 4.06
MATRO-2247 | SETOP_01/2390 | Espaçador plástico tipo centralizador carambola para tirante de barra de aço - D = 50,0 mm | un | 4.06
MATRO-2248 | SETOP_01/2391 | Espaçador plástico tipo centralizador carambola para tirante de barra de aço - D = 53,0 mm | un | 5.3446
MATRO-2249 | SETOP_01/2392 | Espaçador plástico tipo centralizador carambola para tirante de barra de aço - D = 57,0 mm | un | 9.4916
MATRO-2250 | SETOP_01/2393 | Espaçador plástico tipo centralizador carambola para tirante de barra de aço - D = 63,0 mm | un | 10.5446
MATRO-2251 | SETOP_01/2394 | Espaçador plástico tipo centralizador carambola para tirante de barra de aço - D = 69,0 mm | un | 10.5468
MATRO-4130 | SETOP_01/2395 | Espoleta elétrica Nº 8 - D = 6,0 mm | un | 12.66
MATRO-2290 | SETOP_01/2396 | Estaca de madeira - D = 20 cm - 1ª Categoria - Eucalipto tratado ou similar da região - não aparelhada | m | 61.3333
MATRO-2291 | SETOP_01/2397 | Estaca de madeira - D = 25 cm - 1ª Categoria - Eucalipto tratado ou similar da região - não aparelhada | m | 82.2809
MATRO-2292 | SETOP_01/2398 | Estaca de madeira - D = 30 cm - 1ª Categoria - Eucalipto tratado ou similar da região - não aparelhada | m | 135.3333
MATRO-5174 | SETOP_01/2399 | Estaca de tutoramento - D = 5,00 cm e H = 1,00 m - 3ª Categoria - Bambu ou similar da região - não aparelhada | un | 4.5697
MATRO-2288 | SETOP_01/2400 | Estaca pré-moldada de concreto armado centrifugado de 100 t | m | 260
MATRO-2289 | SETOP_01/2401 | Estaca pré-moldada de concreto armado centrifugado de 184 t | m | 0
MATRO-8835 | SETOP_01/2402 | Esticador em aço tipo olhal x olhal para cabo de aço - D = 52,00 mm (2") | un | 0
MATRO-2445 | SETOP_01/2403 | Estopim | m | 2.6
MATRO-6006 | SETOP_01/2404 | Ferrolho para porteira com parafusos - C = 36,00 cm | un | 0
MATRO-5175 | SETOP_01/2405 | Fertilizante organomineral classe A | Kg | 2.6887
MATRO-1812 | SETOP_01/2406 | Fíler calcário | Kg | 0.255
MATRO-6863 | SETOP_01/2407 | Fita adesiva de PVC - L = 50,00 mm e C = 50,00 m | m | 0.1113
MATRO-2415 | SETOP_01/2408 | Fita de espuma EPDM para vedação com adesivo em uma face - E = 4 mm e L = 40 mm | m | 3.0035
MATRO-2450 | SETOP_01/2409 | Fita metálica SAE 1010/1020 para solo reforçado - L = 50 mm e E = 4 mm | Kg | 16.4436
MATRO-8836 | SETOP_01/2410 | Fluido de resfriamento para usinagem de metais | l | 0
MATRO-15584 | SETOP_01/2411 | Forcado metálico regulável para torre de carga contraventada com 4 postes | un | 0
MATRO-6864 | SETOP_01/2412 | Fôrma plástica para nicho de protensão de cordoalha - D = 12,70 mm | un | 1.0757
MATRO-6865 | SETOP_01/2413 | Fôrma plástica para nicho de protensão de cordoalha - D = 15,20 mm | un | 2.0947
MATRO-2496 | SETOP_01/2414 | Gabião tipo caixa em liga de zinco e alumínio de malha hexagonal - C = 2,00 m, L = 1,00 m e H = 0,50 m | un | 558.3016
MATRO-2498 | SETOP_01/2415 | Gabião tipo caixa em liga de zinco e alumínio de malha hexagonal - C = 2,00 m, L = 1,00 m e H = 1,00 m | un | 861.7017
MATRO-2495 | SETOP_01/2416 | Gabião tipo caixa em liga de zinco e alumínio revestido com polímero de malha hexagonal - C = 2,00 m, L = 1,00 m e H = 0,50 m | un | 707.538
MATRO-2497 | SETOP_01/2417 | Gabião tipo caixa em liga de zinco e alumínio revestido com polímero de malha hexagonal - C = 2,00 m, L = 1,00 m e H = 1,00 m | un | 987.9569
MATRO-2499 | SETOP_01/2418 | Gabião tipo colchão em liga de zinco e alumínio revestido com polímero de malha hexagonal - E = 0,17 m | m2 | 181.1153
MATRO-2500 | SETOP_01/2419 | Gabião tipo colchão em liga de zinco e alumínio revestido com polímero de malha hexagonal - E = 0,23 m | m2 | 194.4277
MATRO-2501 | SETOP_01/2420 | Gabião tipo colchão em liga de zinco e alumínio revestido com polímero de malha hexagonal - E = 0,30 m | m2 | 224.09
MATRO-2502 | SETOP_01/2421 | Gabião tipo saco em liga de zinco e alumínio revestido com polímero de malha hexagonal - D = 0,65 m | m3 | 517.7641
MATRO-1494 | SETOP_01/2422 | Gasolina comum | l | 5.191
MATRO-2472 | SETOP_01/2423 | Geocélula em PEAD, paredes perfuradas, soldadas - altura de 100 mm e 1.206 cm² de área de célula | m2 | 40.3834
MATRO-2470 | SETOP_01/2424 | Geocélula em PEAD, paredes perfuradas, soldadas - altura de 100 mm e 289 cm² de área de célula | m2 | 50.0212
MATRO-2471 | SETOP_01/2425 | Geocélula em PEAD, paredes perfuradas, soldadas - altura de 100 mm e 460 cm² de área de célula | m2 | 40.9292
MATRO-2475 | SETOP_01/2426 | Geocélula em PEAD, paredes perfuradas, soldadas - altura de 150 mm e 1.206 cm² de área de célula | m2 | 46.2016
MATRO-2473 | SETOP_01/2427 | Geocélula em PEAD, paredes perfuradas, soldadas - altura de 150 mm e 289 cm² de área de célula | m2 | 60.009
MATRO-2474 | SETOP_01/2428 | Geocélula em PEAD, paredes perfuradas, soldadas - altura de 150 mm e 460 cm² de área de célula | m2 | 49.0092
MATRO-2478 | SETOP_01/2429 | Geocélula em PEAD, paredes perfuradas, soldadas - altura de 200 mm e 1.206 cm² de área de célula | m2 | 53.8931
MATRO-2476 | SETOP_01/2430 | Geocélula em PEAD, paredes perfuradas, soldadas - altura de 200 mm e 289 cm² de área de célula | m2 | 70.2533
MATRO-2477 | SETOP_01/2431 | Geocélula em PEAD, paredes perfuradas, soldadas - altura de 200 mm e 460 cm² de área de célula | m2 | 57.079
MATRO-2469 | SETOP_01/2432 | Geocélula em PEAD, paredes perfuradas, soldadas - altura de 75 mm e 1.206 cm² de área de célula | m2 | 29.8351
MATRO-2467 | SETOP_01/2433 | Geocélula em PEAD, paredes perfuradas, soldadas - altura de 75 mm e 289 cm² de área de célula | m2 | 39.9653
MATRO-2468 | SETOP_01/2434 | Geocélula em PEAD, paredes perfuradas, soldadas - altura de 75 mm e 460 cm² de área de célula | m2 | 33.0487
MATRO-1813 | SETOP_01/2435 | Geogrelha bidirecional em polipropileno extrudado - resistência à tração de 30 kN/m, deformação inferior a 5% e malha de 36 x 34 mm | m2 | 35.8988
MATRO-2482 | SETOP_01/2436 | Geogrelha unidirecional com resistência à tração de 100 kN/m | m2 | 28.6346
MATRO-2489 | SETOP_01/2437 | Geogrelha unidirecional com resistência à tração de 1.000 kN/m | m2 | 171.833
MATRO-2490 | SETOP_01/2438 | Geogrelha unidirecional com resistência à tração de 1.200 kN/m | m2 | 203.973
MATRO-2491 | SETOP_01/2439 | Geogrelha unidirecional com resistência à tração de 1.400 kN/m | m2 | 236.113
MATRO-2483 | SETOP_01/2440 | Geogrelha unidirecional com resistência à tração de 150 kN/m | m2 | 30.7525
MATRO-2492 | SETOP_01/2441 | Geogrelha unidirecional com resistência à tração de 1.600 kN/m | m2 | 268.253
MATRO-2484 | SETOP_01/2442 | Geogrelha unidirecional com resistência à tração de 200 kN/m | m2 | 40.8354
MATRO-2485 | SETOP_01/2443 | Geogrelha unidirecional com resistência à tração de 300 kN/m | m2 | 60.9807
MATRO-2486 | SETOP_01/2444 | Geogrelha unidirecional com resistência à tração de 400 kN/m | m2 | 81.1053
MATRO-2480 | SETOP_01/2445 | Geogrelha unidirecional com resistência à tração de 50 kN/m | m2 | 21.2584
MATRO-2487 | SETOP_01/2446 | Geogrelha unidirecional com resistência à tração de 600 kN/m | m2 | 101.7965
MATRO-2488 | SETOP_01/2447 | Geogrelha unidirecional com resistência à tração de 800 kN/m | m2 | 141.6224
MATRO-2481 | SETOP_01/2448 | Geogrelha unidirecional com resistência à tração de 90 kN/m | m2 | 27.6325
MATRO-1814 | SETOP_01/2449 | Geotêxtil não-tecido agulhado em poliéster - resistência à tração longitudinal de 9 kN/m | m2 | 4.54
MATRO-5176 | SETOP_01/2450 | Grama tipo Esmeralda | m2 | 12.0325
MATRO-5177 | SETOP_01/2451 | Grampo de ancoragem em aço CA 50 - D = 6,35 mm (1/4") | Kg | 6.8634
MATRO-2479 | SETOP_01/2452 | Grampo de ancoragem em aço CA 50 - D = 8,0 mm | Kg | 6.6807
MATRO-6033 | SETOP_01/2453 | Grampo em aço galvanizado para cerca - C = 25,40 mm e E = 3,76 mm (1" x 9 BWG) | Kg | 11.6403
MATRO-5178 | SETOP_01/2454 | Grampo leve em aço-carbono para cabo de aço - D = 10,00 mm (3/8¿) | un | 2.8
MATRO-5179 | SETOP_01/2455 | Grampo leve em aço-carbono para cabo de aço - D = 6,35 mm (1/4¿) | un | 1.11
MATRO-8837 | SETOP_01/2456 | Grampo pesado em aço-carbono para cabo de aço - D = 52,00 mm (2") | un | 0
MATRO-15228 | SETOP_01/2457 | Grãos, agregados e solos derramados na pista em rodovias | t | 0
MATRO-2241 | SETOP_01/2458 | Haste de perfuração com rosca 2.3/8" REG - D = 73,00 mm e C = 2,00 m | m | 569.0911
MATRO-5180 | SETOP_01/2459 | Haste linha R25 para martelete perfurador e rompedor - D = 25 mm (1") e C = 1,00 m | un | 1364.2927
MATRO-1815 | SETOP_01/2460 | Haste linha T38 para perfuratriz sobre esteiras - D = 38,0 mm (1 1/2") e C = 3,05 m | un | 2039.7202
MATRO-9546 | SETOP_01/2461 | Haste roscada com chanfro (prisioneiro) com porca e arruela - D = 10,00 mm (3/8") e C = 130,00 mm | un | 0
MATRO-9547 | SETOP_01/2462 | Haste roscada com chanfro (prisioneiro) com porca e arruela - D = 10,00 mm (3/8") e C = 220,00 mm | un | 0
MATRO-9548 | SETOP_01/2463 | Haste roscada com chanfro (prisioneiro) com porca e arruela - D = 12,50 mm (1/2") e C = 160,00 mm | un | 0
MATRO-9549 | SETOP_01/2464 | Haste roscada com chanfro (prisioneiro) com porca e arruela - D = 12,50 mm (1/2") e C = 250,00 mm | un | 0
MATRO-9550 | SETOP_01/2465 | Haste roscada com chanfro (prisioneiro) com porca e arruela - D = 16,00 mm (5/8") e C = 190,00 mm | un | 0
MATRO-9551 | SETOP_01/2466 | Haste roscada com chanfro (prisioneiro) com porca e arruela - D = 16,00 mm (5/8") e C = 250,00 mm | un | 0
MATRO-9544 | SETOP_01/2467 | Haste roscada com chanfro (prisioneiro) com porca e arruela - D = 8,00 mm (5/16") e C = 110,00 mm | un | 0
MATRO-9545 | SETOP_01/2468 | Haste roscada com chanfro (prisioneiro) com porca e arruela - D = 8,00 mm (5/16") e C = 200,00 mm | un | 0
MATRO-15233 | SETOP_01/2469 | Herbicida glifosato para aplicação localizada " | l | 0
MATRO-5863 | SETOP_01/2470 | Junta de dilatação em elastômero e perfil VV - L = 20,00 mm e H = 40,00 mm | m | 164.535
MATRO-5864 | SETOP_01/2471 | Junta de dilatação em elastômero e perfil VV - L = 25,00 mm e H = 50,00 mm | m | 196.658
MATRO-5865 | SETOP_01/2472 | Junta de dilatação em elastômero e perfil VV - L = 35,00 mm e H = 60,00 mm | m | 273.94
MATRO-5866 | SETOP_01/2473 | Junta de dilatação em elastômero e perfil VV - L = 40,00 mm e H = 70,00 mm | m | 390.33
MATRO-5867 | SETOP_01/2474 | Junta de dilatação em elastômero e perfil VV - L = 50,00 mm e H = 80,00 mm | m | 399.42
MATRO-5868 | SETOP_01/2475 | Junta de dilatação em perfil extrudado de borracha vulcanizada | m | 0
MATRO-2441 | SETOP_01/2476 | Lâmpada fluorescente compacta eletrônica - potência de 20 W | un | 12.1218
MATRO-2451 | SETOP_01/2477 | Ligação tipo barra chata em aço galvanizado para contenção - L = 45 mm e E = 4 mm | Kg | 16.93
MATRO-6003 | SETOP_01/2478 | Lixa para ferro Nº 150 | un | 3.3232
MATRO-1816 | SETOP_01/2479 | Lona plástica - E = 200 micra | m2 | 1.5061
MATRO-5181 | SETOP_01/2480 | Luva de acoplamento linha R25 para martelete perfurador e rompedor - D = 25 mm (1") | un | 281.5769
MATRO-1817 | SETOP_01/2481 | Luva em aço linha T38 para perfuratriz sobre esteiras - D = 38,0 mm (1 1/2") | m | 333.6466
MATRO-1818 | SETOP_01/2482 | Luva em aço para emenda com rosca cônica - D = 12,5 mm | un | 13.79
MATRO-1819 | SETOP_01/2483 | Luva em aço para emenda com rosca cônica - D = 16,0 mm | un | 23.94
MATRO-1820 | SETOP_01/2484 | Luva em aço para emenda com rosca cônica - D = 20,0 mm | un | 32.68
MATRO-1821 | SETOP_01/2485 | Luva em aço para emenda com rosca cônica - D = 25,0 mm | un | 43.09
MATRO-1822 | SETOP_01/2486 | Luva em aço para emenda com rosca cônica - D = 32,0 mm | un | 63.54
MATRO-2252 | SETOP_01/2487 | Luva em aço para emenda de tirantes - D = 48 mm e C = 120 mm | un | 72.24
MATRO-2254 | SETOP_01/2488 | Luva em aço para emenda de tirantes - D = 50 mm e C = 130 mm | un | 79.4001
MATRO-2255 | SETOP_01/2489 | Luva em aço para emenda de tirantes - D = 60 mm e C = 160 mm | un | 101.71
MATRO-2253 | SETOP_01/2490 | Luva em aço para emenda de tirantes - D = 63 mm e C = 180 mm | un | 128.8649
MATRO-2256 | SETOP_01/2491 | Luva em aço para emenda de tirantes - D = 73 mm e C = 150 mm | un | 150.95
MATRO-2257 | SETOP_01/2492 | Luva em aço para emenda de tirantes - D = 73 mm e C = 180 mm | un | 154.93
MATRO-2258 | SETOP_01/2493 | Luva em aço para emenda de tirantes - D = 73 mm e C = 200 mm | un | 159.48
MATRO-2259 | SETOP_01/2494 | Luva em aço para emenda de tirantes - D = 81 mm e C = 200 mm | un | 188.51
MATRO-2260 | SETOP_01/2495 | Luva em aço para emenda de tirantes - D = 89 mm e C = 210 mm | un | 209.68
MATRO-2261 | SETOP_01/2496 | Luva em aço para emenda de tirantes - D = 97 mm e C = 210 mm | un | 282.39
MATRO-1823 | SETOP_01/2497 | Luva em aço para emenda tipo prensada - D = 12,5 mm | un | 17.3
MATRO-1824 | SETOP_01/2498 | Luva em aço para emenda tipo prensada - D = 16,0 mm | un | 24.59
MATRO-1825 | SETOP_01/2499 | Luva em aço para emenda tipo prensada - D = 20,0 mm | un | 34.55
MATRO-1826 | SETOP_01/2500 | Luva em aço para emenda tipo prensada - D = 25,0 mm | un | 60.12
MATRO-1827 | SETOP_01/2501 | Luva em aço para emenda tipo prensada - D = 32,0 mm | un | 139.55
MATRO-6882 | SETOP_01/2502 | Luva para bainha metálica - D = 100,00 mm | un | 9.217
MATRO-6883 | SETOP_01/2503 | Luva para bainha metálica - D = 110,00 mm | un | 9.9867
MATRO-6884 | SETOP_01/2504 | Luva para bainha metálica - D = 120,00 mm | un | 10.921
MATRO-6885 | SETOP_01/2505 | Luva para bainha metálica - D = 130,00 mm | un | 12.5935
MATRO-6866 | SETOP_01/2506 | Luva para bainha metálica - D = 30,00 mm | un | 3.2877
MATRO-6869 | SETOP_01/2507 | Luva para bainha metálica - D = 35,00 mm | un | 3.3084
MATRO-6870 | SETOP_01/2508 | Luva para bainha metálica - D = 40,00 mm | un | 3.5026
MATRO-6871 | SETOP_01/2509 | Luva para bainha metálica - D = 45,00 mm | un | 4.4364
MATRO-6872 | SETOP_01/2510 | Luva para bainha metálica - D = 50,00 mm | un | 4.7407
MATRO-6873 | SETOP_01/2511 | Luva para bainha metálica - D = 55,00 mm | un | 5.4099
MATRO-6874 | SETOP_01/2512 | Luva para bainha metálica - D = 60,00 mm | un | 5.7536
MATRO-6875 | SETOP_01/2513 | Luva para bainha metálica - D = 65,00 mm | un | 6.2147
MATRO-6876 | SETOP_01/2514 | Luva para bainha metálica - D = 70,00 mm | un | 6.4987
MATRO-6877 | SETOP_01/2515 | Luva para bainha metálica - D = 75,00 mm | un | 6.9934
MATRO-6878 | SETOP_01/2516 | Luva para bainha metálica - D = 80,00 mm | un | 7.2063
MATRO-6879 | SETOP_01/2517 | Luva para bainha metálica - D = 85,00 mm | un | 7.4308
MATRO-6880 | SETOP_01/2518 | Luva para bainha metálica - D = 90,00 mm | un | 8.2017
MATRO-6881 | SETOP_01/2519 | Luva para bainha metálica - D = 95,00 mm | un | 8.64
MATRO-6886 | SETOP_01/2520 | Luva para bainha metálica ovalizada de 19,00 x 36,00 mm | un | 7.6076
MATRO-6887 | SETOP_01/2521 | Luva para bainha metálica ovalizada de 19,00 x 52,00 mm | un | 8.1668
MATRO-6888 | SETOP_01/2522 | Luva para bainha metálica ovalizada de 19,00 x 68,00 mm | un | 8.6917
MATRO-6889 | SETOP_01/2523 | Luva para bainha metálica ovalizada de 22,00 x 42,00 mm | un | 9.1501
MATRO-6890 | SETOP_01/2524 | Luva para bainha metálica ovalizada de 22,00 x 58,00 mm | un | 9.4766
MATRO-6891 | SETOP_01/2525 | Luva para bainha metálica ovalizada de 22,00 x 74,00 mm | un | 9.803
MATRO-5182 | SETOP_01/2526 | Madeira estrutural - 1ª Categoria - Eucalipto tratado ou similar da região - não aparelhada | m3 | 2418.0391
MATRO-1828 | SETOP_01/2527 | Mandíbula fixa para britador - abertura de alimentação com L = 930 mm | un | 30562.5293
MATRO-1829 | SETOP_01/2528 | Mandíbula móvel para britador - abertura de alimentação com L = 930 mm | un | 23002.4375
MATRO-2407 | SETOP_01/2529 | Mangote para bomba de projeção | m | 311.8534
MATRO-6893 | SETOP_01/2530 | Mangueira cristal trançada de PVC com pressão de trabalho de 1,50 MPa (250 psi) - D = 19,00 mm (3/4") | m | 8.8761
MATRO-6892 | SETOP_01/2531 | Mangueira cristal trançada de PVC com pressão de trabalho de 1,50 MPa (250 psi) - D = 9,50 mm (3/8") | m | 3.6933
MATRO-2202 | SETOP_01/2532 | Mangueira em polietileno para injeção de calda de cimento - D = 12,5 mm | m | 2.2915
MATRO-15238 | SETOP_01/2533 | Mangueira para hidrojateamento com pressão de trabalho de até 21,4 MPa (3.100 psi) - D = 19,05 mm (3/4) | m | 0
MATRO-1830 | SETOP_01/2534 | Manta do britador cônico HP200 ou similar | un | 20555.38
MATRO-2240 | SETOP_01/2535 | Martelo de fundo DTH - DN = 102 mm (4¿) | un | 9431.8394
MATRO-2281 | SETOP_01/2536 | Martelo de fundo DTH - DN = 203 mm (8") | un | 30866.8264
MATRO-2280 | SETOP_01/2537 | Martelo de fundo DTH - DN = 305 mm (12") | un | 18517.0104
MATRO-14107 | SETOP_01/2538 | Material demolido - madeira | m3 | 0
MATRO-5184 | SETOP_01/2539 | Material formador de camada protetora para hidrossemeadura (mulch de fibra de madeira) | Kg | 0
MATRO-5183 | SETOP_01/2540 | Material formador de camada protetora para hidrossemeadura (mulch de fibra de madeira e adubo orgânico) | Kg | 2.45
MATRO-5185 | SETOP_01/2541 | Material triturado - galhos e troncos | m3 | 0
MATRO-5998 | SETOP_01/2542 | Módulo de barreira de aço com nível de contenção H2 - C = 6,00 m (perfil New Jersey) | un | 0
MATRO-5996 | SETOP_01/2543 | Módulo de transição de defensa metálica tipo dupla onda com lâmina adicional para barreira de concreto | un | 6737.7853
MATRO-5997 | SETOP_01/2544 | Módulo de transição de defensa metálica tipo tripla onda para barreira de concreto | un | 12470
MATRO-15175 | SETOP_01/2545 | Módulo metálico para escoramento blindado - C = 3,00 m e H = 1,80 m - com estroncas de 1,00 m | un | 0
MATRO-6034 | SETOP_01/2546 | Mourão de madeira - H = 2,20 m e D = 0,10 m - 1ª Categoria - Eucalipto tratado ou similar da região - não aparelhada | un | 25.2867
MATRO-6035 | SETOP_01/2547 | Mourão de madeira - H = 2,50 m e D = 0,15 m - 1ª Categoria - Eucalipto tratado ou similar da região - não aparelhada | un | 52
MATRO-5186 | SETOP_01/2548 | Muda de arbusto com altura até 0,50 m | un | 20.1837
MATRO-5187 | SETOP_01/2549 | Muda de árvore com altura de 0,30 a 0,80 m | un | 16.0359
MATRO-5188 | SETOP_01/2550 | Muda de árvore frutífera com altura até 1,00 m | un | 28.7065
MATRO-5189 | SETOP_01/2551 | Muda de árvore frutífera com altura de 1,00 a 2,00 m | un | 79.9217
MATRO-5190 | SETOP_01/2552 | Muda de árvore frutífera com altura de 2,00 a 3,00 m | un | 175.9583
MATRO-5191 | SETOP_01/2553 | Muda de árvore ornamental com altura até 1,00 m | un | 26.3915
MATRO-5192 | SETOP_01/2554 | Muda de árvore ornamental com altura de 1,00 a 2,00 m | un | 57.6119
MATRO-5193 | SETOP_01/2555 | Muda de árvore ornamental com altura de 2,00 a 3,00 m | un | 108.6267
MATRO-1831 | SETOP_01/2556 | Nonel de coluna - C = 12,0 m | un | 19.53
MATRO-1832 | SETOP_01/2557 | Nonel de coluna - C = 6,0 m | un | 17.56
MATRO-1833 | SETOP_01/2558 | Nonel de iniciação para fogacho - C = 6,0 m | un | 18.63
MATRO-1834 | SETOP_01/2559 | Nonel de ligação - C = 6,0 m | un | 16.33
MATRO-1835 | SETOP_01/2560 | Nonel iniciador - C = 150,0 m | un | 152.32
MATRO-1495 | SETOP_01/2561 | Óleo diesel | l | 5.5089
MATRO-1836 | SETOP_01/2562 | Óleo tipo A1 | l | 6.3849
MATRO-5194 | SETOP_01/2563 | Parafuso cabeça quadrada (máquina) em aço galvanizado com porca - C = 550,00 mm | un | 36.3
MATRO-6894 | SETOP_01/2564 | Parafuso de cabeça abaulada em aço inox com porca e arruela - D = 6,00 mm (M6) e C = 30,00 mm | un | 1.0758
MATRO-6895 | SETOP_01/2565 | Parafuso de cabeça abaulada em aço inox com porca e arruela - D = 8,00 mm (M8) e C = 50,00 mm | un | 2.8976
MATRO-8838 | SETOP_01/2566 | Parafuso de cabeça sextavada em aço ASTM A325 de alta resistência com rosca parcial - D = 12,70 mm e C = 38,10 mm | un | 0
MATRO-8839 | SETOP_01/2567 | Parafuso de cabeça sextavada em aço ASTM A325 de alta resistência com rosca parcial - D = 12,70 mm e C = 44,45 mm | un | 0
MATRO-8840 | SETOP_01/2568 | Parafuso de cabeça sextavada em aço ASTM A325 de alta resistência com rosca parcial - D = 12,70 mm e C = 50,80 mm | un | 0
MATRO-8841 | SETOP_01/2569 | Parafuso de cabeça sextavada em aço ASTM A325 de alta resistência com rosca parcial - D = 16,00 mm e C = 50,80 mm | un | 0
MATRO-8842 | SETOP_01/2570 | Parafuso de cabeça sextavada em aço ASTM A325 de alta resistência com rosca parcial - D = 16,00 mm e C = 63,50 mm | un | 0
MATRO-2453 | SETOP_01/2571 | Parafuso de cabeça sextavada em aço galvanizado, classe 8.8 - D = 12 mm (M12) e C = 30 mm | un | 2.0516
MATRO-6896 | SETOP_01/2572 | Parafuso de cabeça sextavada em aço galvanizado com porca e arruela de pressão - D = 6,35 mm (1/4") | un | 0.61
MATRO-8843 | SETOP_01/2573 | Parafuso de cabeça sextavada em aço galvanizado com porca e arruela de pressão - D = 7,94 mm (5/16") | un | 0
MATRO-5195 | SETOP_01/2574 | Parafuso de cabeça sextavada em aço inox com porca - D = 12,70 mm (1/2¿) e C = 127,00 mm (5¿) | un | 11.1
MATRO-6013 | SETOP_01/2575 | Parafuso francês em aço zincado - D = 9,53 mm (3/8"), C = 101,60 mm (4") | un | 2.2
MATRO-6014 | SETOP_01/2576 | Parafuso francês em aço zincado - D = 9,53 mm (3/8"), C = 76,20 mm (3") | un | 1.98
MATRO-6001 | SETOP_01/2577 | Parafuso francês em aço zincado - D = 9,53 mm (3/8") e C = 25,40 mm (1") | un | 1.1
MATRO-5196 | SETOP_01/2578 | Parafuso olhal em aço-carbono - D = 24,00 mm e C = 125,00 mm | un | 85.07
MATRO-6012 | SETOP_01/2579 | Parafuso sextavado rosca soberba em aço carbono - D = 9,525 mm (3/8"), C = 127,00 mm (5") | un | 3.29
MATRO-8844 | SETOP_01/2580 | Peça base em aço galvanizado para escada multidirecional - C = 33,00 cm | un | 0
MATRO-5975 | SETOP_01/2581 | Peça de ancoragem dupla para terminal abatido de defensa metálica (tipo B) | un | 0
MATRO-5976 | SETOP_01/2582 | Peça de ancoragem simples para terminal abatido de defensa metálica (tipo C) | un | 0
MATRO-1837 | SETOP_01/2583 | Pedra de mão ou rachão | m3 | 117.75
MATRO-9559 | SETOP_01/2584 | Pingadeira de elastômetro com aba inclinada - L = 40,00 mm e H = 40,00 mm | m | 0
MATRO-1838 | SETOP_01/2585 | Pino conector de cisalhamento para laje steel deck - D = 19 mm e C = 80 mm | un | 7.2246
MATRO-8845 | SETOP_01/2586 | Pino conector de cisalhamento para laje steel deck - D = 19,00 mm e C = 105,00 mm | un | 0
MATRO-9557 | SETOP_01/2587 | Pino liso para sistema a pistão - D = 6,35 mm (1/4") | un | 0
MATRO-8846 | SETOP_01/2588 | Piso em aço galvanizado para escada multidirecional - L = 32,00 cm e C = 150,00 cm | un | 0
MATRO-2208 | SETOP_01/2589 | Placa de ancoragem para tirante de barra de aço - E = 15,87 mm e seção de 160 x 160 mm | un | 101.48
MATRO-2220 | SETOP_01/2590 | Placa de ancoragem para tirante de barra de aço - E = 15,87 mm e seção de 200 x 200 mm | un | 158.57
MATRO-2209 | SETOP_01/2591 | Placa de ancoragem para tirante de barra de aço - E = 19,05 mm e seção de 200 x 200 mm | un | 189.67
MATRO-2221 | SETOP_01/2592 | Placa de ancoragem para tirante de barra de aço - E = 22,22 mm e seção de 200 x 200 mm | un | 221.85
MATRO-2222 | SETOP_01/2593 | Placa de ancoragem para tirante de barra de aço - E = 25,40 mm e seção de 225 x 225 mm | un | 321
MATRO-2223 | SETOP_01/2594 | Placa de ancoragem para tirante de barra de aço - E = 31,75 mm e seção de 250 x 250 mm | un | 593.94
MATRO-2224 | SETOP_01/2595 | Placa de ancoragem para tirante de barra de aço - E = 38,10 mm e seção de 250 x 250 mm | un | 593.64
MATRO-2225 | SETOP_01/2596 | Placa de ancoragem para tirante de barra de aço - E = 50,80 mm e seção de 300 x 300 mm | un | 1141.35
MATRO-2226 | SETOP_01/2597 | Placa de ancoragem para tirante de barra de aço - E = 63,50 mm e seção de 350 x 350 mm | un | 1941.87
MATRO-1895 | SETOP_01/2598 | Placa de poliestireno expandido (EPS) | m3 | 355
MATRO-2430 | SETOP_01/2599 | Plataforma metálica de piso para andaime - C = 100 e L = 33 cm | un | 241.845
MATRO-2431 | SETOP_01/2600 | Plataforma metálica de piso para andaime - C = 150 e L = 37 cm | un | 312.4586
MATRO-2432 | SETOP_01/2601 | Plataforma metálica de piso para andaime - C = 200 e L = 39 cm | un | 347.1523
MATRO-5197 | SETOP_01/2602 | Pó calcário dolomítico | Kg | 0.143
MATRO-1839 | SETOP_01/2603 | Pó de Pedra | m3 | 112.725
MATRO-4128 | SETOP_01/2604 | Ponteiro para martelete - D = 22 mm e C = 1,00 m | un | 421.325
MATRO-1840 | SETOP_01/2605 | Ponteiro para rompedor hidráulico de 1.500 kg | un | 7020.7651
MATRO-2227 | SETOP_01/2606 | Porca em aço para ancoragem de tirantes - D = 48 mm e E = 65 mm | un | 48.06
MATRO-2228 | SETOP_01/2607 | Porca em aço para ancoragem de tirantes - D = 50 mm e E = 50 mm | un | 67.1
MATRO-2229 | SETOP_01/2608 | Porca em aço para ancoragem de tirantes - D = 50 mm e E = 85 mm | un | 97.7789
MATRO-2230 | SETOP_01/2609 | Porca em aço para ancoragem de tirantes - D = 60 mm e E = 65 mm | un | 70.31
MATRO-2233 | SETOP_01/2610 | Porca em aço para ancoragem de tirantes - D = 73 mm e E = 100 mm | un | 136.92
MATRO-2231 | SETOP_01/2611 | Porca em aço para ancoragem de tirantes - D = 73 mm e E = 60 mm | un | 88.18
MATRO-2232 | SETOP_01/2612 | Porca em aço para ancoragem de tirantes - D = 73 mm e E = 80 mm | un | 120.31
MATRO-2234 | SETOP_01/2613 | Porca em aço para ancoragem de tirantes - D = 82 mm e E = 100 mm | un | 150.91
MATRO-2235 | SETOP_01/2614 | Porca em aço para ancoragem de tirantes - D = 89 mm e E = 100 mm | un | 189.97
MATRO-2236 | SETOP_01/2615 | Porca em aço para ancoragem de tirantes - D = 97 mm e E = 110 mm | un | 217.79
MATRO-6000 | SETOP_01/2616 | Porca em aço zincado - D = 9,53 mm (3/8") | un | 0.23
MATRO-2454 | SETOP_01/2617 | Porca sextavada em aço galvanizado para parafuso - D = 12 mm (M12) | un | 0.7037
MATRO-2460 | SETOP_01/2618 | Porca sextavada em aço galvanizado para parafuso - D = 9,525 mm (3/8") | un | 0.3465
MATRO-2210 | SETOP_01/2619 | Porca sextavada em aço para ancoragem de grampos e tirantes - 20 mm ¿ D ¿ 40 mm | un | 27.02
MATRO-8847 | SETOP_01/2620 | Porca sextavada pesada em aço ASTM A194 grau 2H para parafuso - D = 12,70 mm | un | 0
MATRO-8848 | SETOP_01/2621 | Porca sextavada pesada em aço ASTM A194 grau 2H para parafuso - D = 16,00 mm | un | 0
MATRO-1841 | SETOP_01/2622 | Porta-dente de corte para fresadora e recicladora a frio | un | 487.2517
MATRO-5198 | SETOP_01/2623 | Poste de concreto DT tipo B - carga nominal de 800 daN, H = 15,00 m, L = 588,00 mm e C = 430,00 mm | un | 6430.72
MATRO-6027 | SETOP_01/2624 | Poste perfil C para cravação em trecho central de barreira de cabos tensionados, incluindo presilhas e trancas | un | 9.91
MATRO-8849 | SETOP_01/2625 | Poste vertical em aço galvanizado para escada multidirecional - C = 100,00 cm | un | 0
MATRO-8850 | SETOP_01/2626 | Poste vertical em aço galvanizado para escada multidirecional - C = 200,00 cm | un | 0
MATRO-15176 | SETOP_01/2627 | Prancha de madeira - 27,00 x 5,50 cm - 1ª categoria - Maçaranduba, Angelim-Vermelho ou similar da região - não aparelhada | m | 0
MATRO-1842 | SETOP_01/2628 | Prego de ferro | Kg | 16.5445
MATRO-5199 | SETOP_01/2629 | Punho linha R25 para martelete perfurador e rompedor - D = 25 mm (1") | un | 785.8056
MATRO-1843 | SETOP_01/2630 | Punho linha T38 para perfuratriz sobre esteiras - D = 38 mm (1 1/2") | un | 1068.0617
MATRO-6897 | SETOP_01/2631 | Purgador plástico | un | 1.7787
MATRO-15585 | SETOP_01/2632 | Quadro metálico para torre de carga contraventada com 4 postes - H = 150,00 cm e L = 100,00 cm | un | 0
MATRO-2423 | SETOP_01/2633 | Quadro tubular contraventado com acessórios - C = 1,00 m, L = 1,00 m e H = 1,25 m | un | 558.4862
MATRO-2433 | SETOP_01/2634 | Quadro tubular contraventado para andaime - H = 100 cm e L = 100 cm | un | 223.3277
MATRO-2434 | SETOP_01/2635 | Quadro tubular contraventado para andaime - H = 100 cm e L = 150 cm | un | 247.862
MATRO-2435 | SETOP_01/2636 | Quadro tubular contraventado para andaime - H = 100 cm e L = 200 cm | un | 294.9864
MATRO-2436 | SETOP_01/2637 | Quadro tubular tipo guarda-corpo para andaime - H = 120 cm e L = 100 cm | un | 238.91
MATRO-2437 | SETOP_01/2638 | Quadro tubular tipo guarda-corpo para andaime - H = 120 cm e L = 150 cm | un | 290.52
MATRO-2438 | SETOP_01/2639 | Quadro tubular tipo guarda-corpo para andaime - H = 120 cm e L = 200 cm | un | 341.58
MATRO-2446 | SETOP_01/2640 | Retardo de cordel | un | 24.93
MATRO-5200 | SETOP_01/2641 | Retentor de sedimentos em fibras vegetais - D = 20 cm | m | 58.174
MATRO-1844 | SETOP_01/2642 | Revestimento do bojo interno do britador cônico HP200 ou similar | un | 22714.0142
MATRO-14101 | SETOP_01/2643 | Roda em aço e pneu com câmara de ar 83/203 mm (3,25"/8") para carrinho de mão | un | 0
MATRO-8852 | SETOP_01/2644 | Rodapé de alumínio para escada multidirecional - H = 20,00 cm e C = 150,00 cm | un | 0
MATRO-8851 | SETOP_01/2645 | Rodapé de alumínio para escada multidirecional - H = 20,00 cm e C = 75,00 cm | un | 0
MATRO-2297 | SETOP_01/2646 | Roller bit - TCI button cutter - série 13 - D = 1.700 mm | un | 499160.9715
MATRO-2295 | SETOP_01/2647 | Roller bit - TCI button cutter - série 8 - D = 1.100 mm | un | 355255.6361
MATRO-2296 | SETOP_01/2648 | Roller bit - TCI button cutter - série 8 - D = 1.300 mm | un | 387253.1788
MATRO-2294 | SETOP_01/2649 | Roller bit - TCI button cutter - série 8 - D = 700 mm | un | 255012.9102
MATRO-2448 | SETOP_01/2650 | Saco de aniagem ou de ráfia de 50 kg - C = 90 cm e L = 60 cm | un | 2.2
MATRO-2439 | SETOP_01/2651 | Sapata ajustável para andaime - base quadrada de 15 x 15 cm | un | 124.19
MATRO-5201 | SETOP_01/2652 | Sapatilha em aço inox - D = 6,35 mm (1/4¿) | un | 9.91
MATRO-5202 | SETOP_01/2653 | Sapatilha em aço inox - D = 9,53 mm (3/8¿) | un | 18.8
MATRO-2447 | SETOP_01/2654 | Sarrafo de madeira de 2,5 x 5,0 cm - 3ª categoria - pinus ou similar da região - não aparelhada | m | 1.9666
MATRO-1845 | SETOP_01/2655 | Sarrafo de madeira de 2,5 x 7,5 cm - 3ª categoria - pinus ou similar da região - não aparelhada | t | 3.2948
MATRO-15239 | SETOP_01/2656 | Selante elástico à base de poliuretano | Kg | 0
MATRO-1846 | SETOP_01/2657 | Selante elástico à base de poliuretano e asfalto | Kg | 53.18
MATRO-2465 | SETOP_01/2658 | Sementes para hidrossemeadura | Kg | 32.3333
MATRO-2237 | SETOP_01/2659 | Série de brocas integrais S11 | un | 892.9549
MATRO-1847 | SETOP_01/2660 | Série de brocas integrais S12 | un | 1164.275
MATRO-1848 | SETOP_01/2661 | Sílica ativa para concreto e argamassa (microssílica) | Kg | 1.8833
MATRO-1849 | SETOP_01/2662 | Silicato de alumínio | Kg | 1.8255
MATRO-14106 | SETOP_01/2663 | Solo | m3 | 0
MATRO-9552 | SETOP_01/2664 | Solução desengordurante de uso geral à base de dipropileno glicol monometil eter | l | 0
MATRO-9553 | SETOP_01/2665 | Solução desincrustante ácida | l | 0
MATRO-8853 | SETOP_01/2666 | Suporte em aço-carbono para corrimão de guarda corpo metálico | un | 0
MATRO-1850 | SETOP_01/2667 | Tábua de madeira - E = 2,5 cm - 3ª categoria - pinus ou similar da região - não aparelhada | m2 | 45.4641
MATRO-6010 | SETOP_01/2668 | Tábua de madeira - L = 12,00 cm e E = 2,50 cm - 1ª Categoria - Eucalipto tratado ou similar da região - não aparelhada | m | 10.3333
MATRO-6011 | SETOP_01/2669 | Tábua de madeira - L = 15,0 cm e E = 3,00 cm - 1ª Categoria - Eucalipto tratado ou similar da região - não aparelhada | m | 10.8812
MATRO-1851 | SETOP_01/2670 | Tábua de madeira de 2,5 x 10 cm - 3ª categoria - pinus ou similar da região - não aparelhada | m | 4.7172
MATRO-1852 | SETOP_01/2671 | Tábua de madeira de 2,5 x 15 cm - 3ª categoria - pinus ou similar da região - não aparelhada | m | 5.6333
MATRO-1853 | SETOP_01/2672 | Tábua de madeira de 2,5 x 30 cm - 3ª categoria - pinus ou similar da região - não aparelhada | m | 15.5378
MATRO-5203 | SETOP_01/2673 | Tapete de floríferas com altura até 0,50 m | m2 | 52.7752
MATRO-6037 | SETOP_01/2674 | Tela antiofuscante em chapa expandida galvanizada para barreira de concreto - H = 1,20 m e C = 2,18 m | m | 272.1684
MATRO-14102 | SETOP_01/2675 | Tela de poliamida industrial - E = 0,40 mm e malha de 1,60 mm | m2 | 0
MATRO-1854 | SETOP_01/2676 | Tela em aço CA-60 soldada nervurada | t | 8.6416
MATRO-5204 | SETOP_01/2677 | Tela em aço galvanizado para alambrado - E = 1,65 mm (BWG 16) e malha de 19,05 mm | m2 | 60
MATRO-5205 | SETOP_01/2678 | Tela em aço galvanizado para alambrado - E = 1,65 mm (BWG 16) e malha de 50,00 mm | m2 | 20.0176
MATRO-6036 | SETOP_01/2679 | Tela em aço galvanizado para alambrado - E = 2,76 mm (BWG 12) e malha de 50 x 150 mm | m2 | 30.494
MATRO-8854 | SETOP_01/2680 | Tela em aço galvanizado para passarelas rodoviárias - E = 2,76 mm (BWG 12) e malha de 50,00 mm | m2 | 0
MATRO-5206 | SETOP_01/2681 | Tela metálica de dupla torção em liga de zinco e alumínio com cabos de aço longitudinais - resistência longitudinal à tração de 121 kN/m - inclusive grampos e clipes de junção | m2 | 186.4329
MATRO-2493 | SETOP_01/2682 | Tela metálica galvanizada dobrada em L - C = 2,0 m, L = 0,4 m e H = 0,4 m | un | 455.7
MATRO-2494 | SETOP_01/2683 | Tela metálica galvanizada dobrada em L - C = 2,0 m, L = 0,5 m e H = 0,5 m | un | 469.8507
MATRO-1855 | SETOP_01/2684 | Telha-fôrma em aço galvanizado ASTM A653 grau 40 - E = 0,80 mm | m2 | 126.1616
MATRO-1856 | SETOP_01/2685 | Telha-fôrma em aço galvanizado ASTM A653 grau 40 - E = 0,95 mm | m2 | 148.8941
MATRO-1857 | SETOP_01/2686 | Telha-fôrma em aço galvanizado ASTM A653 grau 40 - E = 1,25 mm | m2 | 190
MATRO-6025 | SETOP_01/2687 | Terminal absorvedor de energia de não abertura com nível de contenção TL3 (v = 100 km/h) para defensa metálica | un | 62964.8991
MATRO-6022 | SETOP_01/2688 | Terminal absorvedor de energia modular com nível de contenção P2 (v = 80 km/h) para barreira de concreto | un | 0
MATRO-6019 | SETOP_01/2689 | Terminal absorvedor de energia modular com nível de contenção P2 (v = 80 km/h) para defensa metálica | un | 0
MATRO-6023 | SETOP_01/2690 | Terminal absorvedor de energia modular com nível de contenção P3 (v = 100 km/h) para barreira de concreto | un | 0
MATRO-6020 | SETOP_01/2691 | Terminal absorvedor de energia modular com nível de contenção P3 (v = 100 km/h) para defensa metálica | un | 0
MATRO-6024 | SETOP_01/2692 | Terminal absorvedor de energia modular com nível de contenção P4 (v = 110 km/h) para barreira de concreto | un | 0
MATRO-6021 | SETOP_01/2693 | Terminal absorvedor de energia modular com nível de contenção P4 (v = 110 km/h) para defensa metálica | un | 0
MATRO-5977 | SETOP_01/2694 | Terminal aéreo de defensa metálica (tipo A) | un | 365.8656
MATRO-5978 | SETOP_01/2695 | Terminal de ancoragem de defensa metálica em barreira de concreto (tipo D) | un | 365.8656
MATRO-6018 | SETOP_01/2696 | Terminal de ancoragem de defensa metálica em barreira de concreto (tipo E) | un | 0
MATRO-6017 | SETOP_01/2697 | Terminal para barreira de aço com nível de contenção H2 (perfil New Jersey) | un | 0
MATRO-2466 | SETOP_01/2698 | Terra vegetal produzida | m3 | 0
MATRO-1858 | SETOP_01/2699 | Tinta à base de resina epóxi bicomponente para fundo preparador de pintura | l | 301.9991
MATRO-6004 | SETOP_01/2700 | Tinta anticorrosiva zarcão para fundo preparador de pintura | l | 42.525
MATRO-8855 | SETOP_01/2701 | Tinta em pó à base de resina epóxi | Kg | 0
MATRO-1859 | SETOP_01/2702 | Tinta esmalte à base de resina epóxi bicomponente | l | 59.7555
MATRO-2268 | SETOP_01/2703 | Tirante de barra de aço com pintura anticorrosiva - carga de escoamento = 1.143,7 kN, carga de ruptura = 1.372,0 kN e D = 53 mm | m | 334.56
MATRO-2269 | SETOP_01/2704 | Tirante de barra de aço com pintura anticorrosiva - carga de escoamento = 1.333,8 kN, carga de ruptura = 1.600,3 kN e D = 57 mm | m | 376.5
MATRO-2270 | SETOP_01/2705 | Tirante de barra de aço com pintura anticorrosiva - carga de escoamento = 1.715,0 kN, carga de ruptura = 2.058,0 kN e D = 63 mm | m | 468.88
MATRO-2271 | SETOP_01/2706 | Tirante de barra de aço com pintura anticorrosiva - carga de escoamento = 1.905,1 kN, carga de ruptura = 2.286,3 kN e D = 69 mm | m | 570.43
MATRO-2262 | SETOP_01/2707 | Tirante de barra de aço com pintura anticorrosiva - carga de escoamento = 381,2 kN, carga de ruptura = 457,7 kN e D = 30 mm | m | 111.51
MATRO-2263 | SETOP_01/2708 | Tirante de barra de aço com pintura anticorrosiva - carga de escoamento = 441,0 kN, carga de ruptura = 588,0 kN e D = 32 mm | m | 118.06
MATRO-2265 | SETOP_01/2709 | Tirante de barra de aço com pintura anticorrosiva - carga de escoamento = 667,4 kN, carga de ruptura = 800,7 kN e D = 40 mm | m | 188.36
MATRO-2264 | SETOP_01/2710 | Tirante de barra de aço com pintura anticorrosiva - carga de escoamento = 744,8 kN, carga de ruptura = 823,2 kN e D = 32 mm | m | 260.42
MATRO-2266 | SETOP_01/2711 | Tirante de barra de aço com pintura anticorrosiva - carga de escoamento = 879,1 kN, carga de ruptura = 1.124,1 kN e D = 44 mm | m | 245.2
MATRO-2267 | SETOP_01/2712 | Tirante de barra de aço com pintura anticorrosiva - carga de escoamento = 972,2 kN, carga de ruptura = 1.166,2 kN e D = 50 mm | m | 296.15
MATRO-8857 | SETOP_01/2713 | Travessa em aço galvanizado para escada multidirecional - C = 150,00 cm | un | 0
MATRO-8858 | SETOP_01/2714 | Travessa em aço galvanizado para escada multidirecional - C = 250,00 cm | un | 0
MATRO-8856 | SETOP_01/2715 | Travessa em aço galvanizado para escada multidirecional - C = 75,00 cm | un | 0
MATRO-1860 | SETOP_01/2716 | Treliça nervurada eletrossoldada em aço CA-60 | Kg | 8.38
MATRO-2293 | SETOP_01/2717 | Trilho TR45 em aço-carbono usado | Kg | 5.1014
MATRO-1861 | SETOP_01/2718 | Tubo de concreto armado PA1 - D = 0,60 m | m | 215.7
MATRO-1862 | SETOP_01/2719 | Tubo de concreto armado PA1 - D = 0,80 m | m | 378.1666
MATRO-1863 | SETOP_01/2720 | Tubo de concreto armado PA1 - D = 1,00 m | m | 541.766
MATRO-1864 | SETOP_01/2721 | Tubo de concreto armado PA1 - D = 1,20 m | m | 812.95
MATRO-1865 | SETOP_01/2722 | Tubo de concreto armado PA1 - D = 1,50 m | m | 1225.0833
MATRO-1866 | SETOP_01/2723 | Tubo de concreto armado PA2 - D = 0,60 m | m | 238.9966
MATRO-1867 | SETOP_01/2724 | Tubo de concreto armado PA2 - D = 0,80 m | m | 420.84
MATRO-1868 | SETOP_01/2725 | Tubo de concreto armado PA2 - D = 1,00 m | m | 581.4666
MATRO-1869 | SETOP_01/2726 | Tubo de concreto armado PA2 - D = 1,20 m | m | 817.2266
MATRO-1870 | SETOP_01/2727 | Tubo de concreto armado PA2 - D = 1,50 m | m | 1246.5333
MATRO-1871 | SETOP_01/2728 | Tubo de concreto armado PA3 - D = 0,60 m | m | 288.1527
MATRO-1872 | SETOP_01/2729 | Tubo de concreto armado PA3 - D = 0,80 m | m | 479.4109
MATRO-1873 | SETOP_01/2730 | Tubo de concreto armado PA3 - D = 1,00 m | m | 628.2409
MATRO-1874 | SETOP_01/2731 | Tubo de concreto armado PA3 - D = 1,20 m | m | 1000.5875
MATRO-1875 | SETOP_01/2732 | Tubo de concreto armado PA3 - D = 1,50 m | m | 1432
MATRO-5207 | SETOP_01/2733 | Tubo de PVC espaguete - D = 15,00 mm | m | 2.91
MATRO-2284 | SETOP_01/2734 | Tubo de revestimento em aço-carbono schedule 40 para estaca raiz - D = 273,0 mm (10") | m | 1183.0261
MATRO-2285 | SETOP_01/2735 | Tubo de revestimento em aço-carbono schedule 40 para estaca raiz - D = 355,0 mm (14") | m | 1840.1013
MATRO-14103 | SETOP_01/2736 | Tubo em aço galvanizado - E = 1,50 mm e seção de 20,00 x 20,00 mm | m | 0
MATRO-5208 | SETOP_01/2737 | Tubo em aço galvanizado - E = 2,00 mm e D = 50,80 mm (2") | m | 24.76
MATRO-14104 | SETOP_01/2738 | Tubo em aço galvanizado - E = 2,25 mm e D = 20,00 mm (3/4") | m | 0
MATRO-8859 | SETOP_01/2739 | Tubo em aço galvanizado - E = 3,00 mm e seção de 80,00 x 80,00 mm | m | 0
MATRO-9555 | SETOP_01/2740 | Tubo em aço galvanizado com rosca BSP classe leve - D = 100,00 mm (4") | m | 0
MATRO-9554 | SETOP_01/2741 | Tubo em aço galvanizado com rosca BSP classe leve - D = 80,00 mm (3") | m | 0
MATRO-8860 | SETOP_01/2742 | Tubo em aço galvanizado para escada multidirecional - C = 100,00 cm | un | 0
MATRO-1876 | SETOP_01/2743 | Tubo PEAD PE 100 PN 10 com flanges - D = 160 mm | m | 136.91
MATRO-2455 | SETOP_01/2744 | Tubo PEAD PE 80 PN 16 - D = 20 mm | m | 4.33
MATRO-2277 | SETOP_01/2745 | Tubo PEAD PE 80 PN 16 - D = 32 mm | m | 4.3341
MATRO-2272 | SETOP_01/2746 | Tubo PEAD PE 80 PN 8 - D = 32 mm | m | 4.9391
MATRO-2273 | SETOP_01/2747 | Tubo PEAD PE 80 PN 8 - D = 40 mm | m | 8.0841
MATRO-2274 | SETOP_01/2748 | Tubo PEAD PE 80 PN 8 - D = 50 mm | m | 12.3457
MATRO-2275 | SETOP_01/2749 | Tubo PEAD PE 80 PN 8 - D = 63 mm | m | 18.4136
MATRO-2276 | SETOP_01/2750 | Tubo PEAD PE 80 PN 8 - D = 75 mm | m | 24.0489
MATRO-2279 | SETOP_01/2751 | Tubo-guia em aço-carbono com ranhura para lançamento de concreto em estacas - D = 254,00 mm (10") | Kg | 18.82
MATRO-2203 | SETOP_01/2752 | Válvula manchete - D = 12,5 mm | un | 1.5646
MATRO-2204 | SETOP_01/2753 | Válvula manchete - D = 16,0 mm | un | 1.82
MATRO-2205 | SETOP_01/2754 | Válvula manchete - D = 20,0 mm | un | 2.3903
MATRO-2206 | SETOP_01/2755 | Válvula manchete - D = 25,0 mm | un | 2.4
MATRO-2207 | SETOP_01/2756 | Válvula manchete - D = 32,0 mm | un | 2.4211
MATRO-6009 | SETOP_01/2757 | Viga de madeira - L = 12,00 e E = 8,00 cm - 1ª Categoria - Eucalipto tratado ou similar da região - não aparelhada | m | 23.2132
MATRO-2462 | SETOP_01/2758 | Viga de madeira de 5 x 11 cm - 1ª categoria - garapeira, jatobá ou similar da região - não aparelhada | m | 25.2818
MATRO-2449 | SETOP_01/2759 | Viga de madeira de 7,5 x 10 cm - 3º categoria - pinus ou similar da região - não aparelhada | m | 11.12
URBEL - CONSTRUÇÃO - JANEIRO/2025 - DESONERADA
CÓDIGO | ORIGEM | DESCRICAO | UND | VALOR
01 | URBEL_01/2025 | INSTALAÇÃO DA OBRA
01.50 | URBEL_01/2025 | VEÍCULO
01.50.04 | URBEL_01/2025 | VEÍCULO DA FISCALIZAÇÃO FLEX POPULAR DE 1000 CC, INCLUSIVE COMBUSTÍVEL (200 LITROS) | MES | 4203.94
02 | URBEL_01/2025 | DEMOLIÇÕES E REMOÇÕES
02.11 | URBEL_01/2025 | DEMOLIÇÃO DE PASSEIO E PAVIMENTO
02.11.50 | URBEL_01/2025 | DEMOLIÇÃO E REMOÇÃO DE ASFALTO COM MARTELETE E RETRO ESCAVADEIRA | M2 | 38.09
02.11.51 | URBEL_01/2025 | DEMOLIÇÃO E REMOÇÃO DE ALVENARIA POLIÉDRICA COM RETROESCAVADEIRA | M2 | 27.15
02.16 | URBEL_01/2025 | DEMOLIÇÃO, REMOÇÃO E CARGA MECÂNICA
02.16.51 | URBEL_01/2025 | DEMOLIÇÃO MANUAL DE CONSTRUÇÕES DE ALVENARIA, EXCLUSIVE BOTA-FORA | M2 | 146.7
02.16.52 | URBEL_01/2025 | REMOÇÃO MANUAL DE RESTOS DE FUNDAÇÃO DAS DEMOLIÇÕES | M3 | 256.63
02.16.53 | URBEL_01/2025 | REMOÇÃO MECÂNICA DE RESTOS DE FUNDAÇÃO DAS DEMOLIÇÕES INCLUSIVE CARGA MECANIZADA | M3 | 11.11
02.26 | URBEL_01/2025 | TRANSPORTE DE MATERIAL DEMOLIDO EM CARRINHO DE MÃO
02.26.50 | URBEL_01/2025 | CARGA, TRANSPORTE E DESCARGA MANUAL | M3XM | 1.76
03 | URBEL_01/2025 | TRABALHOS EM TERRA
03.13 | URBEL_01/2025 | TRANSPORTE DE MATERIAL DE QUALQUER NATUREZA
03.13.52 | URBEL_01/2025 | CARGA, TRANSPORTE INTERNO E DESCARGA DE MATERIAL EM BECOS | TXM | 1.99
03.15 | URBEL_01/2025 | ATERRO COMPACTADO
03.15.50 | URBEL_01/2025 | MANUAL, COM SOQUETE EM VILAS E FAVELAS | M3 | 73.75
03.17 | URBEL_01/2025 | ESCAVAÇÃO MANUAL DE VALAS
03.17.50 | URBEL_01/2025 | H < = 1,5M EM VILAS E FAVELAS | M3 | 73.75
03.17.51 | URBEL_01/2025 | 1,5 < H < = 3,0M EM VILAS E FAVELAS | M3 | 94.82
03.17.52 | URBEL_01/2025 | 3,0 < H < = 5,0M EM VILAS E FAVELAS | M3 | 126.43
03.22 | URBEL_01/2025 | REATERRO DE VALA
03.22.50 | URBEL_01/2025 | MANUAL EM VILAS E FAVELAS | M3 | 73.75
03.22.51 | URBEL_01/2025 | MECÂNICO COM RETRO E COMPACTADO COM PLACA VIBRATÓRIA | M3 | 10.92
03.24 | URBEL_01/2025 | TRANSPORTE DE MATERIAL DE QUALQUER NATUREZA EM CARRINHO DE MÃO
03.24.50 | URBEL_01/2025 | CARGA, TRANSPORTE E DESCARGA MANUAL | M3XM | 1.76
03.50 | URBEL_01/2025 | ESCAVAÇÃO MANUAL EM CAMPO ABERTO
03.50.01 | URBEL_01/2025 | H <= 1,50M EM VILAS E FAVELAS | M3 | 62.69
03.50.02 | URBEL_01/2025 | 1,5 < H < = 3,0M EM VILAS E FAVELAS | M3 | 80.6
03.50.03 | URBEL_01/2025 | 3,0 < H < = 5,0M EM VILAS E FAVELAS | M3 | 107.47
03.50.10 | URBEL_01/2025 | ESCAVAÇÃO MANUAL DE TERRAPLENO EM BECOS DE VILAS E FAVELAS | M3 | 73.75
03.51 | URBEL_01/2025 | DESMONTE DE ROCHA
03.51.01 | URBEL_01/2025 | A FRIO COM USO DE ARGAMASSA EXPANSIVA | M3 | 371.02
04 | URBEL_01/2025 | FUNDAÇÕES
04.01 | URBEL_01/2025 | TUBULÃO A CÉU ABERTO
04.01.50 | URBEL_01/2025 | ESCAVAÇÃO MANUAL DE TUBULÃO, D=90CM, EM MATERIAL DE 2ª CATEGORIA, COM MARTELETE ELETRICO, EXCLUSIVE ENCAMISAMENTO | M3 | 525.62
URBEL_01/2025
04.01.51 | URBEL_01/2025 | ESCAVAÇÃO MANUAL DE RETANGULÃO EM VILAS E FAVELAS | M3 | 322.48
04.01.52 | URBEL_01/2025 | ESCAVAÇÃO MANUAL DE TUBULÃO, D=90CM, COM PRESENÇA DE MATACÃO COM MARTELETE, EXCLUSIVE ENCAMISAMENTO. | M3 | 376.08
URBEL_01/2025
04.01.53 | URBEL_01/2025 | ESCAVAÇÃO MANUAL DE TUBULÃO, D=90CM, EM VILAS E FAVELAS, EXCLUSIVE ENCAMISAMENTO. | M3 | 362.79
05 | URBEL_01/2025 | GALERIA CELULAR E/OU CONTENÇÕES
05.01 | URBEL_01/2025 | ENROCAMENTO COM PEDRA DE MÃO
05.01.50 | URBEL_01/2025 | ARRUMADA ARGAMASSADA | M3 | 447.52
05.09 | URBEL_01/2025 | FORNECIMENTO E LANÇAMENTO DE MATERIAL DRENANTE
05.09.50 | URBEL_01/2025 | SELO DE ARGILA | M3 | 61.46
05.51 | URBEL_01/2025 | PROTEÇÃO DE ENCOSTAS
05.51.01 | URBEL_01/2025 | ARGAMASSA 1:3 E= 5CM APLICADA SOBRE TELA Q-92(1,48KG/M2) GRAMPEADA EM TALUDE | M2 | 145.49
06 | URBEL_01/2025 | ESTRUTURAS DE CONCRETO E METÁLICA
06.15 | URBEL_01/2025 | LAJE NIVEL ZERO ACABAMENTO POLIDO MECANICAMENTE
06.15.50 | URBEL_01/2025 | POLIMENTO E NIVELAMENTO LASER EM PISO DE LAJE | M2 | 15
07 | URBEL_01/2025 | ALVENARIAS E DIVISÕES
07.06 | URBEL_01/2025 | ALVENARIA DE BLOCO DE CONCRETO ESTRUTURAL
07.06.50 | URBEL_01/2025 | E = 15 CM, ESTRUTURAL (14X19X29) CM - FBK = 4,5 MPA | M2 | 88.4
07.32 | URBEL_01/2025 | DIVISÓRIA EM PEDRA (PAINÉIS FIXOS)
07.32.50 | URBEL_01/2025 | DIVISORIA ARDÓSIA E=2CM ENGASTADA NA PAREDE | M2 | 246.24
09 | URBEL_01/2025 | IMPERMEABILIZAÇÕES E ISOLAMENTOS
09.50 | URBEL_01/2025 | IMPERMEABILIZAÇÕES
09.50.01 | URBEL_01/2025 | SILICONE - FORNECIMENTO E APLICAÇÃO EM JANELAS | M | 6.07
09.50.03 | URBEL_01/2025 | PINTURA IMPERMEABILIZANTE COM ARGAMASSA POLIMÉRICA | M2 | 22.22
09.52 | URBEL_01/2025 | JUNTAS DE DILATAÇÃO
09.52.01 | URBEL_01/2025 | DE ISOPOR E= 2CM | M2 | 13.51
09.52.02 | URBEL_01/2025 | DE ISOPOR E= 1 CM ENVOLVIDO EM LONA - ENTRE PAREDE E ÚLTIMA LAJE | M | 12.54
10 | URBEL_01/2025 | INSTALAÇÕES HIDROSSANITÁRIAS
10.25 | URBEL_01/2025 | VÁLVULA
10.25.80 | URBEL_01/2025 | VÁLVULA P/PIA 3.1/2X1/2" EM PVC | UN | 31.92
10.26 | URBEL_01/2025 | GRELHA E RALO METÁLICO
10.26.50 | URBEL_01/2025 | ANTIESPUMA SEM TAMPA PARA RALO DE 100 MM REDONDA | UN | 50.71
10.27 | URBEL_01/2025 | CHUVEIRO, LIGAÇÃO E SIFÃO
10.27.80 | URBEL_01/2025 | LIGAÇÃO FLEXÍVEL 1/2" X 40 CM EM PVC | UN | 28.56
10.27.83 | URBEL_01/2025 | SIFÃO DE PVC UNIVERSAL | UN | 14.67
10.45 | URBEL_01/2025 | PIA E CUBA
10.45.50 | URBEL_01/2025 | EM MÁRMORE SINTÉTICO BOJO (120 X 60) CM | UN | 249.22
10.45.51 | URBEL_01/2025 | EM MÁRMORE SINTÉTICO BOJO (120 X 60) CM - COMPLETA | UN | 298.02
10.46 | URBEL_01/2025 | TANQUE
10.46.50 | URBEL_01/2025 | EM MÁRMORE SINTÉTICO 22 LITROS | UN | 237.77
10.46.51 | URBEL_01/2025 | EM MÁRMORE SINTÉTICO 22 LITROS - COMPLETO | UN | 298.98
11 | URBEL_01/2025 | INSTALAÇÃO ELÉTRICA E TELEFÔNICA
11.15 | URBEL_01/2025 | QUADRO DE DISTRIBUIÇÃO DE CIRCUITOS
11.15.70 | URBEL_01/2025 | CM-1 PADRÃO CEMIG | UN | 128.94
11.15.71 | URBEL_01/2025 | CM-2 PADRÃO CEMIG | UN | 247.57
11.15.75 | URBEL_01/2025 | CM-6 PADRÃO CEMIG | UN | 132.09
11.15.76 | URBEL_01/2025 | CM-7 PADRÃO CEMIG | UN | 208.15
11.15.77 | URBEL_01/2025 | CM-8 PADRÃO CEMIG | UN | 224.56
11.95 | URBEL_01/2025 | ILUMINAÇÃO PÚBLICA
11.95.01 | URBEL_01/2025 | INSTALAÇÃO COMPLETA DE POSTE ILUNINAÇÃO PÚBLICA | UN | 13766.67
11.95.02 | URBEL_01/2025 | REMOÇÃO DE POSTE DE ILUNINAÇÃO PÚBLICA | UN | 3732.08
11.95.03 | URBEL_01/2025 | RELOCAÇÃO DE POSTE DE ILUNINAÇÃO PÚBLICA | UN | 6371.05
12 | URBEL_01/2025 | MARCENARIA
12.70 | URBEL_01/2025 | KIT PORTA PRONTA COMPLETA COM MARCO DE AÇO
12.70.01 | URBEL_01/2025 | (60 X 210) CM | UN | 692.25
12.70.02 | URBEL_01/2025 | (70 X 210) CM | UN | 692.68
12.70.03 | URBEL_01/2025 | (80 X 210) CM | UN | 693.04
13 | URBEL_01/2025 | SERRALHERIA
13.40 | URBEL_01/2025 | GUARDA-CORPO E CORRIMÃO
13.40.80 | URBEL_01/2025 | GUARDA-CORPO COM PILARETE DE CONCRETO D=150MM COM 2 TUBOS GALVANIZADOS HORIZONTAIS DE 2" (PADRÃO URBEL) | M | 352.68
URBEL_01/2025
14 | URBEL_01/2025 | REVESTIMENTOS
14.05 | URBEL_01/2025 | REVESTIMENTO COM ARGAMASSA
14.05.50 | URBEL_01/2025 | REBOCO COM ARGAMASSA 1:6 | M2 | 49.5
15 | URBEL_01/2025 | PISOS, RODAPÉS, SOLEIRAS E PEITORIS
15.35 | URBEL_01/2025 | PISO DE CONCRETO
15.35.50 | URBEL_01/2025 | PASSEIO / PISO DE CONCRETO, 20MPA, H=6CM, JUNTA MANUAL A CADA 2M, COM PIGMENTO | M2 | 64
17 | URBEL_01/2025 | PINTURA
17.70 | URBEL_01/2025 | TEXTURA
17.70.01 | URBEL_01/2025 | ACRÍLICA COM SELADOR - EXTERNA | M2 | 28.01
18 | URBEL_01/2025 | SERVIÇOS DIVERSOS
18.05 | URBEL_01/2025 | PLACAS
18.05.51 | URBEL_01/2025 | PLACA DE IDENTIFICAÇÃO DOS BLOCOS E DE CORRESPONDENCIAS (13X10) CM EM ALUMINÍNIO FUNDIDO, FUNDO PRETO E ESCRITO EM ALUMINÍO NATURAL | UN | 58.28
URBEL_01/2025
18.05.52 | URBEL_01/2025 | PLACA DE ADVERTENCIA 45X25CM EM ALUNINIO - PROIBIDO DEMOLIR - ALVENARIA ESTRUTURAL | UN | 369.04
18.70 | URBEL_01/2025 | AS BUILT
18.70.01 | URBEL_01/2025 | ELABORAÇÃO DE AS BUILT | PR | 761.81
18.71 | URBEL_01/2025 | MEIO FIO E CORDÃO - PADRÃO SUDECAP
18.71.05 | URBEL_01/2025 | CORDÃO DE BLOCO DE CONCRETO CHEIO E=10CM (MEIO-FIO) | M | 41.88
18.71.06 | URBEL_01/2025 | CORDÃO DE BLOCO DE CONCRETO CHEIO E=15CM (MEIO-FIO) | M | 52.23
18.71.07 | URBEL_01/2025 | CORDÃO DE BLOCO DE CONCRETO CHEIO E=20CM (MEIO-FIO) | M | 60.35
18.71.08 | URBEL_01/2025 | ARREMATE DE CONCRETO RETO H=10CM LARG.=15CM (JARDIM, GRADIL) | M | 69.72
18.71.09 | URBEL_01/2025 | ARREMATE PARA BECO EM BLOCO DE CONCRETO CHEIO E ESTACA BROCA | M | 185.83
19 | URBEL_01/2025 | DRENAGEM
19.31 | URBEL_01/2025 | CANALETA - PADRÃO SUDECAP
19.31.58 | URBEL_01/2025 | GRELHA DE CONCRETO (44X99) CM | UN | 221.25
19.52 | URBEL_01/2025 | POÇO DE VISITA INCLUSIVE FORNECIMENTO DO ANEL/TAMPÃO/LAJE
19.52.10 | URBEL_01/2025 | POÇO DE VISITA ESPECIAL, BALÃO 40 CM, H=100 CM,INCLUSIVE TAMPÃO DE CONCRETO | UN | 543.43
19.57 | URBEL_01/2025 | POÇO LUMINAR INCL.ESCAV./TAMPAO E FUNDO PREMOLDADO
19.57.04 | URBEL_01/2025 | POÇO LUMINAR PADRÃO COPASA | UN | 113.95
19.90 | URBEL_01/2025 | TUBOS / CAIXAS E OUTROS
19.90.01 | URBEL_01/2025 | SELIM PVC D=150MM/100MM SOLDA OU JUNTA ELÁSTICA | UN | 44.85
19.90.02 | URBEL_01/2025 | SELIM PVC D=200MM/100MM SOLDA OU JUNTA ELÁSTICA | UN | 62.23
19.90.15 | URBEL_01/2025 | TUBO PVC PERFURADO CORRUGADO RÍGIDO D= 100MM PARA DRENO | M | 16.92
19.90.16 | URBEL_01/2025 | TUBO PVC PERFURADO CORRUGADO RÍGIDO D= 200MM PARA DRENO | M | 68.95
19.90.26 | URBEL_01/2025 | CAIXA DE GORDURA CILÍNDRICA, D=40CM, PRÉ-MOLDADA COM TAMPA | UN | 209.96
19.90.27 | URBEL_01/2025 | CAIXA DE PASSAGEM PRÉ-MOLDADA COM TAMPA (30X30)CM | UN | 188.21
19.90.30 | URBEL_01/2025 | LIGAÇÃO DOMICILIAR DE ESGOTO COMPOSTA DE 3,0M DE TUBO DE PVC DE 100MM | UN | 213.86
19.90.31 | URBEL_01/2025 | LIGAÇÃO DOMICILIAR DE ÁGUA COMPOSTA DE 3,0M DE TUBO DE PVC DE 20 MM | UN | 131.1
19.90.40 | URBEL_01/2025 | REPARO EM REDE DE ÁGUA | UN | 12.35
19.90.41 | URBEL_01/2025 | REMANEJAMENTO REDE DE ESGOTO | M | 116.58
19.90.43 | URBEL_01/2025 | REMANEJAMENTO DE PADRÃO COPASA | UN | 193.33
19.90.45 | URBEL_01/2025 | PLACA DE ANCORAGEM DE TUBULAÇÃO | UN | 129.23
20 | URBEL_01/2025 | PAVIMENTAÇÃO
20.19 | URBEL_01/2025 | PAVIMENTO INTERTRAVADO EM BLOCO DE CONCRETO
20.19.50 | URBEL_01/2025 | PEÇAS PRE-MOLDADAS 6,0CM 35MPA - COLORIDO | M2 | 88.93
20.50 | URBEL_01/2025 | PAVIMENTAÇÃO EM CONCRETO
20.50.01 | URBEL_01/2025 | EM BECO FCk >=20MPA | M3 | 731.02
20.51 | URBEL_01/2025 | ESCADA DE ACESSO
20.51.01 | URBEL_01/2025 | EM BLOCO DE CONCRETO E=20CM | M2 | 258.23
20.51.02 | URBEL_01/2025 | EM CONCRETO ARMADO APOIADA NO SOLO COM RAMPA PARA CARRINHO DE MÃO | M2 | 391.59
20.51.03 | URBEL_01/2025 | EM CONCRETO ARMADO APOIADA EM SOLO SEM RAMPA PARA CARRINHO DE MÃO | M2 | 314.18
21 | URBEL_01/2025 | MANEJO DE VEGETAÇÃO
21.33 | URBEL_01/2025 | FORNECIMENTO DE MUDAS
21.33.08 | URBEL_01/2025 | ÁRVORES DIVERSAS DA REGIÃO H = 2,0 M | UN | 152.87
21.33.45 | URBEL_01/2025 | FORRAÇÕES DIVERSAS DA REGIÃO | M2 | 87.5
21.33.55 | URBEL_01/2025 | ARBUSTOS DIVERSOS DA REGIÃO H= 50 A 70 CM | UN | 81.46
URBEL - INSUMOS - JANEIRO/2025 - DESONERADA
CÓDIGO | ORIGEM | DESCRICAO | UND | VALOR
30.61.03 | URBEL_01/2025 | POLIESTIRENO EXPANDIDO/EPS (ISOPOR), TIPO 2F, PLACA, ISOLAMENTO TERMOACUSTICO, E = 10 MM, 1000 X 500 MM. (SINAPI 11615) | M2 | 2.48
30.61.04 | URBEL_01/2025 | POLIESTIRENO EXPANDIDO/EPS (ISOPOR), TIPO 2F, PLACA, ISOLAMENTO TERMOACUSTICO, E = 20 MM, 1000 X 500 MM (SINAPI 3408) | M2 | 6.6
30.61.15 | URBEL_01/2025 | SILICONE ACETICO USO GERAL INCOLOR 280 G. (SINAPI 39961) | UN | 20.28
30.62.01 | URBEL_01/2025 | ARGAMASSA POLIMERICA IMPERMEABILIZANTE SEMIFLEXIVEL, BICOMPONENTE, A BASE DE CIMENTO E ADITIVOS (SINAPI 135) | KG | 2.93
30.63.01 | URBEL_01/2025 | POÇO LUMINAR PADRÃO COPASA H=1,0M ( 65002831) | UN | 113.95
30.63.02 | URBEL_01/2025 | TAMPAO CONCRETO ARMADO P/PV C/ARO.DN 400 (COPASA - 35001061) | UN | 73
30.63.03 | URBEL_01/2025 | ANEL PREM. CONCRETO -DN 400 x 300MM (COPASA - 35001071) | UN | 70.44
30.64.01 | URBEL_01/2025 | PLACA DE ADVERTENCIA 45X25CM EM ALUNINIO - PROIBIDO DEMOLIR - ALVENARIA ESTRUTURAL | UN | 360
30.64.02 | URBEL_01/2025 | PLACA DE NUMERAÇÃO DOS BLOCOS 13CM X 10CM EM ALUMINÍNIO FUNDIDO, FUNDO PRETO E ESCRITO EM ALUMINÍO NATURAL | UN | 55
30.65.01 | URBEL_01/2025 | FECHADURA ELETRICA 12V HDL | UN | 342.95
30.65.14 | URBEL_01/2025 | KIT PORTA PRONTA DE MADEIRA, FL. LEVE (NBR 15930) DE 600 X 2100 MM, DE 35 MM A 40 MM DE ESP. COM MARCO EM ACO, NUCLEO COLMEIA, CAPA LISA EM HDF, ACABAM. MELAMINICO BRANCO (INCLUI MARCO, ALIZARES, DOBRADICAS E FECHADURA) (SINAPI 39482) | UN | 574.38
30.65.15 | URBEL_01/2025 | KIT PORTA PRONTA DE MADEIRA, FL. LEVE (NBR 15930) DE 700 X 2100 MM, DE 35 MM A 40 MM DE ESP. COM MARCO EM ACO, NUCLEO COLMEIA, CAPA LISA EM HDF, ACABAM. MELAMINICO BRANCO (INCLUI MARCO, ALIZARES, DOBRADICAS E FECHADURA) (SINAPI 39482) | UN | 574.38
30.65.16 | URBEL_01/2025 | KIT PORTA PRONTA DE MADEIRA, FL. LEVE (NBR 15930) DE 800 X 2100 MM, DE 35 MM A 40 MM DE ESP. COM MARCO EM ACO, NUCLEO COLMEIA, CAPA LISA EM HDF, ACABAM. MELAMINICO BRANCO (INCLUI MARCO, ALIZARES, DOBRADICAS E FECHADURA) (SINAPI 39484) | UN | 574.38
30.67.02 | URBEL_01/2025 | LONA PLASTICA PESADA PRETA, E = 150 MICRA (SINAPI 3777) | M2 | 1.5
30.67.03 | URBEL_01/2025 | LONA PLASTICA EXTRA FORTE PRETA, E = 200 MICRA (SINAPI 42408) | M2 | 2.08
30.72.02 | URBEL_01/2025 | ARGAMASSA EXPANSIVA PARA DESMONTE DE ROCHA | KG | 10.9
30.73.16 | URBEL_01/2025 | GRELHA ANTIESPUMA SEM TAMPA PARA RALO DE 100 MM REDONDA | UN | 29.57
30.73.21 | URBEL_01/2025 | CAIXA DE PASSAGEM PRÉ-MOLDADA COM TAMPA (30X30)CM | UN | 159.34
30.73.50 | URBEL_01/2025 | ENGATE/RABICHO FLEXIVEL PLASTICO (PVC OU ABS) BRANCO 1/2 " X 40 CM (SINAPI 11681) | UN | 7.41
30.73.58 | URBEL_01/2025 | BANCADA DE MARMORE SINTETICO COM UMA CUBA, 120 X *60* CM (SINAPI 541) | UN | 194.79
30.73.86 | URBEL_01/2025 | SELIM PVC, COM TRAVA, JE, 90 GRAUS, DN 125 X 100 MM OU 150 X 100 MM, PARA REDE COLETORA ESGOTO (SINAPI 42699) | UN | 31.6
30.73.87 | URBEL_01/2025 | SELIM COMPACTO DE PVC OCRE DN 200 X 100 MM , PARA REDE COLETORA ESGOTO | UN | 48.98
30.73.90 | URBEL_01/2025 | SIFAO / TUBO SINFONADO EXTENSIVEL/SANFONADO, UNIVERSAL/ SIMPLES, ENTRE *50 A 70* CM, DE PLASTICO BRANCO (SINAPI 44945) | UN | 9.71
30.73.97 | URBEL_01/2025 | TANQUE SIMPLES EM MARMORE SINTETICO DE FIXAR NA PAREDE, CAPACIDADE *22* L, *60 X 46* CM (SINAPI 11690) | UN | 190.89
30.74.01 | URBEL_01/2025 | ALÇA PREFORMADA ESTAI. CB 9,5MM | UN | 20.52
30.74.02 | URBEL_01/2025 | BRACO P/ LUMINARIA PUBLICA 1 X 1,50M ROMAGNOLE OU EQUIV (SINAPI - 2512) | UN | 39
30.74.03 | URBEL_01/2025 | BRAÇO SUPORTE TIPO C | UN | 168.22
30.74.04 | URBEL_01/2025 | CABO AL. 1 X 50MM2 15 KV PROTEGIDO | M | 9.93
30.74.05 | URBEL_01/2025 | CABO DE COBRE, FLEXIVEL, CLASSE 4 OU 5, ISOLACAO EM PVC/A, ANTICHAMA BWF-B, COBERTURA PVC-ST1, ANTICHAMA BWF-B, 1 CONDUTOR, 0,6/1 KV, SECAO NOMINAL 1,5 MM2 (SINAPI 993) | M | 1.94
30.74.06 | URBEL_01/2025 | CABO DE AÇO HS 3/8 P (9,5MM) 7F | KG | 34.9
30.74.07 | URBEL_01/2025 | CABO DE AÇO MR CL (6,4MM) 7F | KG | 30.89
30.74.08 | URBEL_01/2025 | CABO QUADRUPLEX CA 3X1X70+70 | M | 40.8
30.74.09 | URBEL_01/2025 | CABO TRIPLEX 2X1X10+10 | M | 4.72
30.74.10 | URBEL_01/2025 | CARTUCHO APLICAÇÃO VERMELHO | UN | 15.29
30.74.11 | URBEL_01/2025 | CINTA DE AÇO 200MM | UN | 41.67
30.74.13 | URBEL_01/2025 | CINTA DE AÇO 210MM | UN | 32.4
30.74.16 | URBEL_01/2025 | CINTA DE AÇO 240MM | UN | 48.58
30.74.17 | URBEL_01/2025 | COB. PROT. GRAMPO L VIVA RDP 25 KV | UN | 137.31
30.74.18 | URBEL_01/2025 | CONECTOR ATERRAMENTO DE FERRAGEM | UN | 2.19
30.74.19 | URBEL_01/2025 | CONECTOR CUNHA AL 50 COM ESTRIBO | UN | 79.82
30.74.20 | URBEL_01/2025 | CONECTOR CUNHA IT 04 + COBERTURA ISOL. IT 3 | UN | 4.27
30.74.21 | URBEL_01/2025 | CONETOR H ITEM 1 | UN | 4.77
30.74.22 | URBEL_01/2025 | CONETOR H ITEM 2 | UN | 4.95
30.74.24 | URBEL_01/2025 | CONETOR H ITEM 3 | UN | 8.28
30.74.26 | URBEL_01/2025 | CONECTOR PERFURADO 16-70/6-35 | UN | 12.84
30.74.27 | URBEL_01/2025 | CONECTOR PERFURADO 70-120/10-35 | UN | 9
30.74.30 | URBEL_01/2025 | CONECTOR TERM. AÇO 6,4MM2 | UN | 4.54
30.74.32 | URBEL_01/2025 | ESPAÇADOR LONSANG. P/ 50-150MM2 | UN | 31.49
30.74.37 | URBEL_01/2025 | ISOLADOR ANCORA POLIMÉRICO 15 KV | UN | 62.27
30.74.39 | URBEL_01/2025 | ISOLADOR PINO POLIMÉRICO 15 KV | UN | 25.88
30.74.42 | URBEL_01/2025 | CAIXA CM-6 PARA MEDIÇÃO PADRÃO CEMIG | UN | 93.99
30.74.43 | URBEL_01/2025 | MANILHA SAPATILHA | UN | 25.92
30.74.44 | URBEL_01/2025 | OLHAL PARA PARAFUSO 70 KN | UN | 22.02
30.74.46 | URBEL_01/2025 | PARAFUSO CABEÇA ABAULADA M 16 X 45MM | UN | 4.82
30.74.47 | URBEL_01/2025 | PARAFUSO CABEÇA ABAULADA M 16 X 70MM | UN | 4.55
30.74.51 | URBEL_01/2025 | PARA-RAIOS DE DISTRIBUICAO, TENSAO NOMINAL 15 KV, CORRENTE NOMINAL DE DESCARGA 5 KA (SINAPI 4276) | UN | 182.06
30.74.52 | URBEL_01/2025 | PARA-RAIOS SEC. ISOLADO - 10 KA | UN | 38.57
30.74.53 | URBEL_01/2025 | PINO ROSCA EXTERNA, EM ACO GALVANIZADO, PARA ISOLADOR DE 15KV, DIAMETRO 25 MM, COMPRIMENTO *290* MM (SINAPI 444) | UN | 24
30.74.55 | URBEL_01/2025 | POSTE DE CONCRETO ARMADO DE SECAO CIRCULAR, EXTENSAO DE 11,00 M, RESISTENCIA DE 200 A 300 DAN, TIPO C-14 (SINAPI 5045) | UN | 2195.96
30.74.64 | URBEL_01/2025 | CAIXA CM-7 PARA MEDIÇÃO PADRÃO CEMIG | UN | 165.82
30.74.66 | URBEL_01/2025 | CAIXA PARA MEDIDOR MONOFÁSICO E DISJUNTOR (CM-1) - CEMIG REF 39808 | UN | 95.07
30.74.67 | URBEL_01/2025 | CAIXA PARA PROTEÇÃO GERAL PARA DISJUNTORES DE ATÉ 225A (CM-8) - CEMIG | UN | 178
30.74.70 | URBEL_01/2025 | CONECTOR TORCAO GB4AM - 1,50 A 6,00 MM - COR LARANJA | UN | 0.3
30.74.71 | URBEL_01/2025 | SUPORTE NIVELADOR 25/48/60 UNIVERSAL C/ AJUSTE EXT DO ÂNGULO | UN | 51.34
30.74.72 | URBEL_01/2025 | LUMINÁRIA LED - BRP482 LED104 NW 56W DML P7 0-10 - PARA ILUMINAÇÃO PÚBLICA | UN | 498.46
30.74.84 | URBEL_01/2025 | ELETRODUTO PVC FLEXIVEL CORRUGADO, COR AMARELA, DE 20 MM (SINAPI 2689) | M | 2.75
30.74.90 | URBEL_01/2025 | COMPRESSOR DE AR REBOCÁVEL, VAZÃO 189 PCM, PRESSÃO EFETIVA DE TRABALHO 102 PSI, MOTOR DIESEL, POTÊNCIA 63 CV - CHP DIURNO. (SINAPI - 5953) | H | 200.31
30.74.92 | URBEL_01/2025 | MARTELO DEMOLIDOR ELÉTRICO, COM POTÊNCIA DE 2.000 W, 1.000 IMPACTOS POR MINUTO, PESO DE 30 KG - CHP DIURNO (SINAPI - 102275) | H | 28.2
30.75.03 | URBEL_01/2025 | MASSA PREMIUM PARA TEXTURA RUSTICA DE BASE ACRILICA, COR BRANCA, USO INTERNO E EXTERNO (SINAPI 34546) | KG | 7.59
30.76.01 | URBEL_01/2025 | CAIXA DE GORDURA CILINDRICA EM CONCRETO SIMPLES, PRE-MOLDADA, COM DIAMETRO DE 40 CM E ALTURA DE 45 CM, COM TAMPA - (SINAPI 11881) | UN | 146.42
30.79.03 | URBEL_01/2025 | BLOCO CONCRETO ESTRUTURAL (14X19X29)CM 4,5MPA | UN | 2.96
30.80.04 | URBEL_01/2025 | TUBO DRENO, CORRUGADO, ESPIRALADO, FLEXIVEL, PERFURADO, EM POLIETILENO DE ALTA DENSIDADE (PEAD), DN 100 MM, (4") PARA DRENAGEM - EM ROLO (NORMA DNIT 093/2006 - E.M) (SINAPI 38052) | M | 11.72
30.80.05 | URBEL_01/2025 | TUBO DRENO, CORRUGADO, ESPIRALADO, FLEXIVEL, PERFURADO, EM POLIETILENO DE ALTA DENSIDADE (PEAD), DN *200* MM, (8") PARA DRENAGEM - EM BARRA (NORMA DNIT 093/2006 - EM) (SINAPI 38054) | M | 41.61
30.82.29 | URBEL_01/2025 | BLOQUETE/PISO INTERTRAVADO DE CONCRETO - MODELO ONDA/16 FACES/RETANGULAR/TIJOLINHO/PAVER/HOLANDES/PARALELEPIPEDO, 20 CM X 10 CM, E = 6 CM, RESISTENCIA DE 35 MPA (NBR 9781), COLORIDO (SINAPI - 36156) | M2 | 61.86
30.89.36 | URBEL_01/2025 | MUDA DE ARVORE ORNAMENTAL, OITI/AROEIRA SALSA/ANGICO/IPE/JACARANDA OU EQUIVALENTE DA REGIAO, H= *2* M (SINAPI 359) | UN | 152.87
30.89.37 | URBEL_01/2025 | FORRAÇÕES DIVERSAS DA REGIÃO | M2 | 87.5
30.89.38 | URBEL_01/2025 | ARBUSTOS DIVERSOS DA REGIÃO H= 50 A 70 CM | UN | 81.46
31.40.01 | URBEL_01/2025 | PROJETOR MULTIMIDIA 3500 LUMENS, CONTRASTE 500:1, RESOLUÇÃO NAT 1024 X 768, INTERFACES VGA E HDMI | UN | 1759
31.40.02 | URBEL_01/2025 | TELA PARA PROJEÇÃO, COM TRIPÉ MEDINDO 1,80 M DE LARGURA | UN | 561
31.40.03 | URBEL_01/2025 | MÁQUINA FOTOGRÁFICA DIGITAL, 16 MP E MEMÓRIA DE 8 GB | UN | 504
31.40.04 | URBEL_01/2025 | CAIXA DE SOM AMPLIFICADA, COM DOIS MICROFONES SEM FIO | UN | 898.74
31.40.06 | URBEL_01/2025 | IMPRESSÃO DE FOLDER REMOÇÃO E REASSENTAMENTO COM TIRAGEM MÍNIMA DE 100UNID. - PAPEL: COUCHÉ LISO 145 G, FORMATO ABERTO: 29,7 X 21 CM (A4), FORMATO FECHADO: 14,8 X 21 CM, CORES: 4X4, PÁGINAS: 1 FOLHA/ 4 PÁGINAS, ACABAMENTO: DOBRA | UN | 3.64
31.40.07 | URBEL_01/2025 | IMPRESSÃO DE FOLDER QUAL O TAMANHO DA FAMÍLIA COM TIRAGEM MÍNIMA DE 100 UNID. - PAPEL: COUCHÉ LISO 145G, FORMATO ABERTO: 29,7 X 21 CM (A4), FORMATO FECHADO: 9,9 X 21 CM, CORES: 4X4, PÁGINAS: 1 FOLHA (FRENTE E VERSO), ACABAMENTO: 2 DOBRAS | UN | 3.82
31.40.08 | URBEL_01/2025 | IMPRESSÃO DE FOLDER HORA DE ALUGAR COM TIRAGEM MÍNIMA DE 100 UNID. - PAPEL: COUCHÉ LISO 145G, FORMATO ABERTO: 29,7 X 14 CM, FORMATO FECHADO: 7,5 X 14 CM, CORES: 4X4, PÁGINAS: 1 FOLHA (FRENTE E VERSO), ACABAMENTO: 3 DOBRAS | UN | 4.12
31.40.09 | URBEL_01/2025 | IMPRESSÃO DE FOLHETO POR DENTRO DO VILA VIVA COM TIRAGEM MÍNIMA DE 100 UNID. - PAPEL: OFF SET 120G, FORMATO ABERTO: 14,8 X 21 CM, CORES: 4X0, PÁGINAS: 1 FOLHA (APENAS FRENTE) | UN | 0.98
31.40.10 | URBEL_01/2025 | IMPRESSÃO DE FOLHETO APARTAMENTO MODELO COM TIRAGEM MÍNIMA DE 100 UNID. - PAPEL: COUCHÉ LISO 145 G, FORMATO ABERTO: 14,8 X 21 CM, CORES: 4X4, PÁGINAS: 1 FOLHA (FRENTE E VERSO) | UN | 1.55
31.40.11 | URBEL_01/2025 | IMPRESSÃO DE FOLHETO LOCAL LIMPO COM TIRAGEM MÍNIMA DE 100 UNID. - PAPEL: OFF SET 120G, FORMATO ABERTO: 14,8 X 21 CM, CORES: 4X0, PÁGINAS: 1 FOLHA (APENAS FRENTE) | UN | 0.98
31.40.12 | URBEL_01/2025 | IMPRESSÃO DE FOLHETO CIDADE LIMPA COM TIRAGEM MÍNIMA DE 100 UNID. - PAPEL: OFF SET 120G, FORMATO ABERTO: 14,8 X 21 CM, CORES: 4X0, PÁGINAS: 1 FOLHA (APENAS FRENTE) | UN | 0.98
31.40.13 | URBEL_01/2025 | IMPRESSÃO DE FOLHETO ASSOCIAÇÃO HABITACIONAL COM TIRAGEM MÍNIMA DE 100 UNID. - PAPEL: OFF SET 120G, FORMATO ABERTO: 14,8 X 21 CM, CORES: 4X4, PÁGINAS: 1 FOLHA (FRENTE E VERSO) | UN | 1.45
31.40.14 | URBEL_01/2025 | IMPRESSÃO DE JOGO DO CONTROLE URBANO COM TIRAGEM MÍNIMA DE 50 UNID. - PAPEL: COUCHÉ FOSCO 350G, FORMATO ABERTO: 62,5 X 42 CM, FORMATO FECHADO: 23 X 34 CM, CORES: 4X4, PÁGINAS: 1 FOLHA (FRENTE E VERSO), ACABAMENTO: DOBRAS, PICOTE, FACA ESPECIAL, LAMINA | UN | 54.54
31.40.15 | URBEL_01/2025 | IMPRESSÃO DE JOGO DO PÓS-MORAR COM TIRAGEM MÍNIMA DE 50 UNID. - PAPEL: COUCHÉ FOSCO 350G, FORMATO ABERTO: 42 X 29,7 CM, CORES: 4X0, PÁGINAS: 1 FOLHA (APENAS FRENTE), ACABAMENTO: LAMINAÇÃO FOSCA FRENTE | UN | 9.24
31.40.16 | URBEL_01/2025 | IMPRESSÃO DE CARTILHA INSTITUCIONAL COM TIRAGEM MÍNIMA DE 100 UNID. - PAPEL: COUCHÉ LISO 145 G, FORMATO ABERTO: 29,7 X 21 CM (A4), FORMATO FECHADO: 14,8 X 21 CM, CORES: 4X4, PÁGINAS: 3 FOLHAS/12 PÁGINAS, ACABAMENTO: DOBRA E GRAMPO | UN | 8.82
31.40.17 | URBEL_01/2025 | IMPRESSÃO DE CARTILHA PREVENILDO COM TIRAGEM MÍNIMA DE 100 UNID. - PAPEL: COUCHÉ LISO 145 G, FORMATO ABERTO: 29,7 X 21 CM (A4), FORMATO FECHADO: 14,8 X 21 CM, CORES: 4X4, PÁGINAS: 1 FOLHA/ 4 PÁGINAS, ACABAMENTO: DOBRA | UN | 3.7
31.40.18 | URBEL_01/2025 | IMPRESSÃO DE CARTILHA VIVENDO EM CONDOMÍNIO COM TIRAGEM MÍNIMA DE 100 UNID. - PAPEL: COUCHÉ LISO 145 G, FORMATO ABERTO: 29,7 X 21 CM (A4), FORMATO FECHADO: 14,8 X 21 CM, CORES: 4X4, PÁGINAS: 2 FOLHA/ 8 PÁGINAS, ACABAMENTO: DOBRA E GRAMPO | UN | 6.17
31.40.19 | URBEL_01/2025 | IMPRESSÃO DE CARTILHA REUNIÃO COMUNITÁRIA COM TIRAGEM MÍNIMA DE 100 UNID. - PAPEL: COUCHÉ LISO 145 G, FORMATO ABERTO: 29,7 X 21 CM (A4), FORMATO FECHADO: 14,8 X 21 CM, CORES: 4X4, PÁGINAS: 1 FOLHA/ 4 PÁGINAS, ACABAMENTO: DOBRA | UN | 3.7
31.40.20 | URBEL_01/2025 | TÉCNICO DE NÍVEL SUPERIOR - DESIGNER | H | 56.5
31.40.21 | URBEL_01/2025 | IMPRESSÃO DO JORNAL SEMESTRAL VILA VIVA, EM FORMATO A3 (420 X 297MM), PAPEL AP 115G, COR 4X4, ACABAMENTO DOBRA AO MEIO. | UN | 4.61
31.40.22 | URBEL_01/2025 | BANNER EM LONA 1,0 X 1,2 M, BASTÃO E CORDA | UN | 90
31.40.23 | URBEL_01/2025 | FAIXA EM TECIDO MORIM 6 X 0,8M COLOR | UN | 120
31.40.24 | URBEL_01/2025 | AGENDA DE COMPROMISSO COM TIRAGEM MÍNIMA DE 50 UNID. - PAPEL: OFF SET 150G, FORMATO ABERTO: 29,7 X 10,5 CM, FORMATO FECHADO: 14,8 X 10,5 CM, CORES: 4X4, PÁGINAS: 2 FOLHAS/ 8 PÁGINAS, ACABAMENTO: DOBRA E GRAMPO | UN | 13.41
31.40.25 | URBEL_01/2025 | CAMISETA MANGA CURTA, MALHA DE ALGODÃO, COM APLICAÇÃO DA LOGOMARCA DO VILA VIVA NA FRENTE EM CORES, LOGO MARCA DOS PARCEIROS EM BRANCO E APLICAÇÃO DO NOME "GRUPO DE REFERENCIA" ACIMA DA LOGO DOS PARCEIROS EM BRANCO. | UN | 31.8
31.40.26 | URBEL_01/2025 | CARTAZ VIVENDO EM CONDOMÍNIO - PAPEL: COUCHÉ LISO 145G, FORMATO ABERTO: 29,7 X 42 CM (A3), CORES: 4X0, PÁGINAS: 1 FOLHA (APENAS FRENTE). | UN | 3.32
31.40.27 | URBEL_01/2025 | PRODUÇÃO DE PEÇA TEATRAL (EXECUÇÃO DE ARTE E ADEREÇOS) | UN | 1966.45
31.40.28 | URBEL_01/2025 | APRESENTAÇÃO DE PEÇA TEATRAL | UN | 2150.8
31.40.29 | URBEL_01/2025 | SONORIZAÇÃO PARA TRÊS ATORES | UN | 614.52
31.40.30 | URBEL_01/2025 | EDITOR DE OFICINA AUDIOVISUAL | H | 56.5
31.40.32 | URBEL_01/2025 | TÉCNICO DE NÍVEL SUPERIOR SÊNIOR | H | 63.83
31.40.33 | URBEL_01/2025 | TÉCNICO DE NÍVEL SUPERIOR SUPERVISOR | H | 56.5
31.40.34 | URBEL_01/2025 | TÉCNICO DE NÍVEL SUPERIOR | H | 51.67
31.40.35 | URBEL_01/2025 | TÉCNICO DE NÍVEL MÉDIO (AUXILIAR ADMINISTRATIVO) | H | 24.19
31.40.36 | URBEL_01/2025 | TÉCNICO DE NÍVEL MÉDIO (MOBILIZADOR SOCIAL) | H | 24.19
31.40.37 | URBEL_01/2025 | ÔNIBUS RODOVIÁRIO, MODELO TURISMO EXECUTIVO, INCLUINDO AR CONDICIONADO, BANHEIRO QUÍMICO E MOTORISTA, COM 45 A 50 LUGARES - FRETAMENTO DE 08 HORAS | UN | 1800
31.40.38 | URBEL_01/2025 | LOCAÇÃO DE CAMINHÃO BAÚ 3/4 (608), INCL. 3 AJUDANTES E MOTORISTA, 5 HORAS DE SERVIÇO | H | 260
31.40.39 | URBEL_01/2025 | REFRIGERANTE 2L | UN | 11.9
31.40.40 | URBEL_01/2025 | MINI PAO DE QUEIJO ( 10 PÃES) | KG | 21.7
31.40.41 | URBEL_01/2025 | GUARDANAPO - PACOTE COM 50 UNIDADES | PCTE | 2.99
31.40.42 | URBEL_01/2025 | COPO DESCARTAVEL 200ML - PACOTE COM 100 UNIDADES | PCTE | 17.89
31.40.43 | URBEL_01/2025 | CONFECÇÃO DE FIGURINOS E ADEREÇOS | UN | 3072.58
31.40.44 | URBEL_01/2025 | LONGARINA 4 CADEIRAS EM ESTOFADO TECIDO COR PRETA | UN | 639.6
31.40.45 | URBEL_01/2025 | CADEIRA GIRATÓRIA DIGITADOR, COM SUPORTE PARA APÓIA-BRAÇOS REGULÁVEIS, ESTRUTURA DE 05 HASTES E RODÍZIOS DUPLOS. REGULAGEM DE ALTURA DO ASSENTO A GÁS. ASSENTO EM TECIDO COR PRETO. | UN | 325.61
31.40.46 | URBEL_01/2025 | ESTANTE DE AÇO, 0,92 M LARGURA, 0,40 M DE PROFUNDIDADE, 2,00 M ALTURA, 6 PRATELEIRAS REGULÁVEIS, EM AÇO REFORÇADO COM CRUZAMENTO NO FUNDO E LATERAIS NA CHAPA 22MM COLUNA 14MM NA COR CINZA. | UN | 590
31.40.47 | URBEL_01/2025 | ESCANINHO DE AÇO COM 16 PORTAS PEQUENAS | UN | 2258.65
31.40.48 | URBEL_01/2025 | MESA DE APOIO 1,0 X 0,7 – COM TAMPO E= 15MM, NA COR OVO | UN | 301.67
31.40.49 | URBEL_01/2025 | QUADRO BRANCO DE (1,20X1,50)M | UN | 179.8
31.40.50 | URBEL_01/2025 | QUADRO AVISO 1,20X90 FELTRO MOLDURA ALUMÍNIO | UN | 186
31.40.51 | URBEL_01/2025 | LOCAÇÃO DE COMPUTADOR POSITIVO PREMIUM K5270 3D COM INTEL® CORE™ I3- 2120, 8GB, 500GB, GRAVADOR DE DVD, LEITOR DE CARTÕES, HDMI, LCD 18.5" E WINDOWS 8 OU SIMILAR | MES | 272.84
31.40.52 | URBEL_01/2025 | LOCAÇÃO DE IMPRESSORA P&B - MULTIFUNCIONAL LASER MONOCROMÁTICA - TIPO 1 PRODABEL (MULTIFUNCIONAL – IMPRESSORA / COPIADORA / SCANNER / FAX, VELOCIDADE 33 PPM, RESOLUÇÃO 600 X 600 DPI, MEMÓRIA 256 MB, INTERFACE ETHERNET E USB, COMPATÍVEIS COM S.O WINDO | MES | 430.16
31.40.53 | URBEL_01/2025 | LOCAÇÃO DE IMÓVEL - TIPO 1 - INCLUÍDOS IMPOSTOS E TAXAS (ÁGUA, LUZ, ESGOTO, ILUMINAÇÃO PÚBLICA, ETC ) | MES | 3072.58
31.40.54 | URBEL_01/2025 | PAPEL CHAMEX - 500FLS | PCTE | 30.9
31.40.56 | URBEL_01/2025 | PAPEL HIGIÊNICO PERSONAL NEUTRO 30M 4 ROLOS SANTHER | PCTE | 12.28
31.40.57 | URBEL_01/2025 | PAPEL TOALHA BRANCO C/1000 21X20CM | UN | 18.19
31.40.59 | URBEL_01/2025 | DESINFETANTE PINHO BRIL PLUS OU SIMILAR 500ML | UN | 8.89
31.40.60 | URBEL_01/2025 | SABÃO EM PÓ ACE OU SIMILAR 1KG | KG | 12.49
31.40.61 | URBEL_01/2025 | ÁGUA SANITARIA BRILHANTE 1L FR | UN | 3.89
31.40.62 | URBEL_01/2025 | PANO DE CHAO- SACO ALVEJADO | UN | 12.02
31.40.63 | URBEL_01/2025 | RODO DE MADEIRA SIMPLES 30 CM | UN | 22.61
31.40.64 | URBEL_01/2025 | VASSOURA NYLON N° 4 - CAMPONESA | UN | 18.79
31.40.65 | URBEL_01/2025 | DETERGENTE LIQUIDO MINUANO OU SIMILAR 500ML FR | UN | 2.49
31.40.69 | URBEL_01/2025 | FAIXA EM TECIDO MORIM 4 X 0,8 M COLOR | UN | 80
31.40.70 | URBEL_01/2025 | BONÉ EM TECIDO BRIM LEVE, COM REGULADOR DE PLÁSTICO, PERSONALIZADO NO SILK (ATÉ 04 CORES) COM TIRAGEM MÍNIMA DE 100. | UN | 15.9
31.40.71 | URBEL_01/2025 | BOLSA CARTEIRO EM LONA, COLORIDA, ALÇA DE OMBRO COM REGULADOR, 42 X 33 CM, GRAVAÇÃO EM SILK 01 COR COM TIRAGEM MÍNIMA DE 100. | UN | 65
31.40.72 | URBEL_01/2025 | PLACA DE SINALIZAÇÃO EM PVC COM DOIS FUROS E ESPESSURA DE 3MM, SILKADA EM 04 CORES, TAMANHO DE 30 CM X 40 CM | UN | 65
31.40.73 | URBEL_01/2025 | DIVULGAÇÃO ATRAVÉS DE MOTO SOM | H | 62.5
31.40.74 | URBEL_01/2025 | GRAVAÇÃO DE VINHETA DE ÁUDIO COM DURAÇÃO DE 20 SEGUNDOS, INCLUINDO VOZ E TRILHA SONORA | UN | 60
31.40.75 | URBEL_01/2025 | LOCAÇÃO DE BARRACA DESMONTÁVEL MEDINDO 1,20 X 1,20 M, COM DUAS ÁGUAS, ESTRUTURA TUBULAR 3/4 E 7/8, GALVANIZADA, COM FERRAGEM PARA BALCÃO SUPERIOR E INFERIOR (SEM PÉ DE APOIO) COM MADEIRA BALCÃO SUPERIOR, LARGURA DE 0,40 M E ALTURA DE 0,85 M, LONA LAT | UN | 774.29
31.40.76 | URBEL_01/2025 | PRODUÇÃO DE VÍDEO INSTITUCIONAL - DOCUMENTÁRIO E ENTREVISTA COM GRAVAÇÃO INTERNA E EXTERNA, DURAÇÃO DE 02 MINUTOS, INCLUINDO ROTEIRO, EDIÇÃO, MONTAGEM, TRILHA SONORA, LOCAÇÃO DE EQUIPAMENTOS E EQUIPE TÉCNICA. | UN | 5491.53
31.40.77 | URBEL_01/2025 | ÔNIBUS RODOVIÁRIO, MODELO TURISMO EXECUTIVO, INCLUINDO AR CONDICIONADO, BANHEIRO QUÍMICO E MOTORISTA, COM 45 A 50 LUGARES - FRETAMENTO DE 04 HORAS | UN | 1400
31.40.79 | URBEL_01/2025 | LOCAÇÃO DE IMÓVEL - TIPO 2 - INCLUÍDOS IMPOSTOS E TAXAS (ÁGUA, LUZ, ESGOTO, ILUMINAÇÃO PÚBLICA, ETC) | MES | 1843.55
31.40.80 | URBEL_01/2025 | SEGURANÇA ELETRÔNICA COM MONITORAMENTO E CÂMERA | MES | 491.61
31.40.81 | URBEL_01/2025 | BOTIJÃO DE GÁS | UN | 300
31.40.82 | URBEL_01/2025 | GALÃO DE ÁGUA 20 LITROS | UN | 28
31.40.84 | URBEL_01/2025 | COPOS DESCARTÁVEIS 50 ML | PCTE | 5.9
31.40.85 | URBEL_01/2025 | PÓ DE CAFÉ DE 500 GRAMAS | PCTE | 23.44
31.40.86 | URBEL_01/2025 | AÇUCAR CRISTAL 5 KG | PCTE | 16.99
31.40.87 | URBEL_01/2025 | SABONETE LÍQUIDO | L | 14.99
31.40.88 | URBEL_01/2025 | VASSOURA DE PÊLO | UN | 33.5
31.40.89 | URBEL_01/2025 | PANO DE PRATO | UN | 6.68
31.40.90 | URBEL_01/2025 | LIMPA VIDROS | UN | 15.44
31.40.91 | URBEL_01/2025 | FLANELA | UN | 4.5
31.40.92 | URBEL_01/2025 | PALHA DE AÇO | UN | 3.85
31.40.93 | URBEL_01/2025 | ESPONJA DE COZINHA DUPLA FACE | UN | 2.67
31.40.94 | URBEL_01/2025 | FILTRO DE PAPEL PARA COAR CAFÉ | PCTE | 5
31.40.95 | URBEL_01/2025 | ADOÇANTE | UN | 8.67
31.40.96 | URBEL_01/2025 | LIMPADOR MULTI USO 500ML | UN | 8.03
31.40.97 | URBEL_01/2025 | CONFECÇÃO E INSTALAÇÃO DE PLACA DE IDENTIFICAÇÃO DO ESCRITÓRIO OU CENTRAL DE ATENDIMENTO MEDINDO 2 X 1,5 M - REVESTIMENTO POR CHAPA DE AÇO GALVANIZADA Nº 24 OU 26, FIXADA NA ESTRUTURA DE METALON 20X20 MM COM REBITE 540 E PARAFUSO 3/8, LONA FRONT OU AD | UN | 1450
31.40.98 | URBEL_01/2025 | CONFECÇÃO E INSTALAÇÃO DE PLACA DE SINALIZAÇÃO INTERNAS (COZINHA, BANHEIRO, COPA, SALA DE REUNIÃO, COORDENAÇÃO, ETC) - DIMENSÃO 27X12 CM EM PVC COM ACAMBENTO EM ADESIVO | UN | 25
31.40.99 | URBEL_01/2025 | MESA DE PVC (70 X 70) CM | UN | 142.4
31.41.00 | URBEL_01/2025 | ARMÁRIO DE COZINHA EM AÇO 03 PORTAS | UN | 302.51
31.41.01 | URBEL_01/2025 | CADEIRAS CONJUGADAS COM 03 ASSENTOS | UN | 429.9
31.41.02 | URBEL_01/2025 | CADEIRA DE PVC BISTRÔ | UN | 69.15
31.41.03 | URBEL_01/2025 | CADEIRA DE PVC POLTRONA | UN | 55.45
31.41.04 | URBEL_01/2025 | BEBEDOURO REFRIGERADO | UN | 379
31.41.05 | URBEL_01/2025 | GELADEIRA/REFRIGERADOR 02 PORTAS FROST FREE 380 L | UN | 3529
31.41.06 | URBEL_01/2025 | FOGÃO 04 BOCAS | UN | 779.9
31.41.07 | URBEL_01/2025 | FORNO MICROONDAS 30 LITROS | UN | 936.48
31.41.08 | URBEL_01/2025 | JOGO DE TALHERES EM INOX 12 PÇS | UN | 32
31.41.09 | URBEL_01/2025 | JOGO DE POTES PLÁSTICOS PARA GUARDA DE MANTIMENTOS | UN | 27.49
31.41.10 | URBEL_01/2025 | GARRAFA TÉRMICA 1 L | UN | 47.72
31.41.11 | URBEL_01/2025 | ESCORREDOR DE LOUÇAS PLASTICO | UN | 51.4
31.41.12 | URBEL_01/2025 | PORTA DETERGENTE E SABÃO PLASTICO | UN | 20.93
31.41.13 | URBEL_01/2025 | PORTA SABONETE LÍQUIDO PARA BANHEIRO | UN | 28.05
31.41.14 | URBEL_01/2025 | LOCAÇÃO DE CAMINHÃO 3/4 BAÚ COM 3 AJUDANTES E MOTORISTA, 9 HORAS DE SERVIÇO | H | 180
31.41.15 | URBEL_01/2025 | LOCAÇÃO DE CAMINHÃO TOCO BAÚ COM 3 AJUDANTES E MOTORISTA, 5 HORAS DE SERVIÇO | H | 300
31.41.16 | URBEL_01/2025 | BOLSA COMPLEMENTAR EDUCACIONAL - NÍVEL MÉDIO | MES | 454.74
31.41.17 | URBEL_01/2025 | BOLSA COMPLEMENTAR EDUCACIONAL - NÍVEL SUPERIOR | MES | 742.66
31.41.18 | URBEL_01/2025 | TRANSPORTE | MES | 396
31.41.19 | URBEL_01/2025 | SEGURO DE VIDA | MES | 19.59
31.41.20 | URBEL_01/2025 | PAPEL KRAFT NATURAL 80 GR 120 CM X 150 M ON PAPER | UN | 206.9
31.41.21 | URBEL_01/2025 | TINTA GUACHE 250 ML COM 12 CORES | UN | 23.9
31.41.22 | URBEL_01/2025 | TESOURA ESCOLAR SEM PONTA | UN | 5.99
31.41.23 | URBEL_01/2025 | PISTOLA PARA COLA QUENTE FINA | UN | 29.9
31.41.24 | URBEL_01/2025 | REFIL DE COLA QUENTE FINA PCTE 500 GRAMAS | UN | 42.9
31.41.25 | URBEL_01/2025 | CANETA HIDROGRÁFICA 12 CORES | UN | 12.3
31.41.26 | URBEL_01/2025 | KIT DE LÁPIS DE COR COM 12 CORES SEXTAVADO | UN | 9.9
31.41.27 | URBEL_01/2025 | COLA BRANCA 40 GR CAIXA COM 12 UM | UN | 39.99
31.41.28 | URBEL_01/2025 | TINTA ACRÍLICA FOSCA 15 ML CX COM 6 CORES | UN | 29.76
31.41.29 | URBEL_01/2025 | PAPEL CARTÃO FOSCO 50X70 240 GR CORES VARIADAS - PCTE 10 UN | PCTE | 34.9
31.41.30 | URBEL_01/2025 | PAPEL DE SEDA 48X60 CORES VARIADAS - PCTE 100 FOLHAS | PCTE | 34.4
31.41.31 | URBEL_01/2025 | GIZ DE CERA CX COM 06 CORES | UN | 3.9
31.41.32 | URBEL_01/2025 | BORRACHA BRANCA ESCOLAR CX COM 20 UNIDADES | UN | 25.7
31.41.33 | URBEL_01/2025 | LÁPIS PRETO N. 2 REDONDO CX COM 72 UNIDADES | PCTE | 68.9
31.41.34 | URBEL_01/2025 | PINCEL CHATO N. 20 AMARELO | UN | 10.9
31.41.35 | URBEL_01/2025 | ESTILETE LARGO PLÁSTICO PROFISSIONAL COM TRAVA | UN | 13.9
31.41.36 | URBEL_01/2025 | PÁ DE BICO COM CABO LONGO (1,20M) PARA JARDINAGEM | UN | 47.9
31.41.37 | URBEL_01/2025 | ABRIDOR DE COVAS COM CABO | UN | 24.9
31.41.38 | URBEL_01/2025 | TESOURA MANUAL PARA PODA COM CABO PLÁSTICO - PODÃO (ALICATE PARA PLANTAS - GALHOS 15MM) | UN | 75.57
31.41.39 | URBEL_01/2025 | SACOS PARA MUDAS 15 X 20 X 0,50 | UN | 0.23
31.41.40 | URBEL_01/2025 | SEMENTES DE FLORES VARIADAS PCTE | UN | 3.02
31.41.41 | URBEL_01/2025 | TERRA VEGETAL SACO 10 KG | UN | 9.9
31.41.42 | URBEL_01/2025 | ESTERCO PARA JARDIM SACO 2 KG | UN | 6.89
31.41.43 | URBEL_01/2025 | VASOS PLÁSTICOS PRETOS TAMANHOS PEQUENO E MEDIO | UN | 2.39
31.41.44 | URBEL_01/2025 | MARTELO DE UNHA 25 MM COM CABO | UN | 33.22
31.41.45 | URBEL_01/2025 | FERRO DE SOLDA 60 W 127 V (110 V) | UN | 53.56
31.41.46 | URBEL_01/2025 | PERFURADOR DE PAPEL DE 1 FURO | UN | 22.9
31.41.47 | URBEL_01/2025 | PERFURADOR DE PAPEL DE DOIS FUROS PARA 25 FOLHAS | UN | 43.39
31.41.48 | URBEL_01/2025 | JOGO DE DAMAS | UN | 29.9
31.41.49 | URBEL_01/2025 | JOGO DOMINÓ | UN | 34.9
31.41.50 | URBEL_01/2025 | BOLA DE PLASTICO VINIL DIAMETRO DE 40 CM A 60 CM DE CIRCUNFERÊNCIA | UN | 11.12
31.41.51 | URBEL_01/2025 | CADERNO BROCHURA CAPA FLEXÍVEL 60 FOLHAS | UN | 7.5
31.41.52 | URBEL_01/2025 | LOCAÇÃO DE CARRO DE PIPOCA E ALGODÃO DOCE COM MONITOR | H | 200
31.41.53 | URBEL_01/2025 | REVELAÇÃO E IMPRESSÃO DE FOTOGRAFIAS DIGITAIS NOS TAMANHOS 15 X 21 | UN | 2.9
31.41.54 | URBEL_01/2025 | MINI ALICATE BICO MEIA CANA 5" PARA BIJUTERIA | UN | 22.81
31.41.55 | URBEL_01/2025 | TESOURA DE PRECISÃO PARA ARTESANATO - PONTIAGUDA | UN | 14.8
31.41.56 | URBEL_01/2025 | CAIXA TAMPA DE SAPATO DE MDF MADEIRA CRUA TAMANHO 16 X 16 X 08 | UN | 8.16
31.41.57 | URBEL_01/2025 | PORTA RETRATO RETO EM MDF MADEIRA CRUA TAMANHO 15 X 20 X 01 CM | UN | 15.8
31.41.58 | URBEL_01/2025 | CAIXA PORTA JÓIAS EM MDF, COM DOBRADIÇA E DIVISÓRIAS, EM MADEIRA CRUA, TAMANHO 24 X 15 X 8,5 CM | UN | 30
31.41.59 | URBEL_01/2025 | TINTA PVA FOSCA PARA ARTESANATO 250 ML | UN | 33
31.41.60 | URBEL_01/2025 | LIXA PARA MADEIRA 225 X 275 MM, GRAMATURA 120 | UN | 1.11
31.41.61 | URBEL_01/2025 | PASTA METÁLICA 20 ML | UN | 43.8
31.41.62 | URBEL_01/2025 | GUARDANAPO PARA DECOUPAGE EM ESTAMPAS VARIADAS PCTE COM 02 UNIDADES | UN | 12.3
31.41.63 | URBEL_01/2025 | PAPEL COUCHÊ FOSCO 180 GRAMAS 210 X 297 PCTE 50 FOLHAS | UN | 44.9
31.41.64 | URBEL_01/2025 | PAPEL COUCHÊ FOSCO 120 GRAMAS 210 X 297 PCTE 75 FOLHAS | UN | 23.6
31.41.65 | URBEL_01/2025 | TECIDO DE FELTRO LISO TAMANHO 0,50 X 1,40 CORES VARIADAS | UN | 9.1
31.41.66 | URBEL_01/2025 | ARGOLA PARA CHAVEIRO COM CORRENTE 25 MM | UN | 0.22
31.41.67 | URBEL_01/2025 | ARGOLA PLASTICA BRANCA OU TRANSPARENTE - PCTE | PCTE | 18.5
31.41.68 | URBEL_01/2025 | OLHO MÓVEL PARA ARTESANATO 6 / 7 MM | UN | 0.03
31.41.69 | URBEL_01/2025 | CORDÃO ENCERADO FINO 100 GR | UN | 23.49
31.41.70 | URBEL_01/2025 | FITA DE CETIM SIMPLES 07 MM X 10 M CORES VARIADAS | UN | 4.29
31.41.71 | URBEL_01/2025 | LINHA DE MEADA CORES VARIADAS | UN | 2.95
31.41.72 | URBEL_01/2025 | AGULHA PARA BORDAR COM LINHA DE MEADA | UN | 2.5
31.41.73 | URBEL_01/2025 | FIBRA SILICONADA PARA ENCHIMENTO | KG | 29.5
31.41.74 | URBEL_01/2025 | CANETA ESFEROGRÁFICA AZUL 1 MM CX 50 UNID | PCTE | 47
31.41.75 | URBEL_01/2025 | PINGENTE ANZOL SIMPLES PARA BRINCOS DOURADO OU OURO VELHO | UN | 0.5
31.41.76 | URBEL_01/2025 | PINGENTE ANZOL SIMPLES PARA BRINCOS NÍQUEL OU PRATEADO | UN | 0.5
31.41.77 | URBEL_01/2025 | MIÇANGA PEROLADA , LEITOSA OU TRANSPARENTE- CORES VARIADAS | KG | 72
31.41.78 | URBEL_01/2025 | ROLO DE LINHA ENCERADA 100 G | UN | 13.83
31.41.79 | URBEL_01/2025 | CORDÃO METALIZADO 1,1 MM ROLO 50 M DOURADO / PRATEADO | UN | 27.3
31.41.80 | URBEL_01/2025 | FIO DE SILICONE TRANSPARENTE 0,5 MM 100 M | UN | 29
31.41.81 | URBEL_01/2025 | ALFINETE FINO PARA COSTURA N. 29 | CX | 20.39
31.41.82 | URBEL_01/2025 | ENTREMEIO CONTA DE PLASTICO / ACRÍLICO 8MM A 10 MM PCTE/G | UN | 0.5
31.41.83 | URBEL_01/2025 | PÉROLA PLÁSTICA 3MM PACT 25 G | UN | 5.38
31.41.84 | URBEL_01/2025 | TERMINAL PEQUENO- 3MM A 5 MM-DOURADO / PRATEADO PCTE | UN | 0.29
31.41.85 | URBEL_01/2025 | TERMINAL MÉDIO - 5MM A 7 MM- DOURADO / PRATEADO PCTE | UN | 0.19
31.41.86 | URBEL_01/2025 | TERMINAL GRANDE DOURADO / PRATEADO PCTE | UN | 1.4
31.41.87 | URBEL_01/2025 | FECHO LAGOSTA 10 MM PCTE | UN | 0.26
31.41.88 | URBEL_01/2025 | FECHO LAGOSTA 12 MM PCTE | UN | 0.27
31.41.89 | URBEL_01/2025 | FIO DE NYLON 040 - 060 DE ESPESSURA - 100 M | UN | 9.85
31.41.90 | URBEL_01/2025 | ALICATE BICO CURVO TIPO JACARÉ | UN | 33
31.41.91 | URBEL_01/2025 | ALICATE BICO REDONDO 5 " | UN | 23.72
31.41.92 | URBEL_01/2025 | FITA DE CETIM SIMPLES 02 CM LARGURA CORES VARIADAS | M | 1.28
31.41.93 | URBEL_01/2025 | PAPEL OBM SUBLIMÁTICO PARA CAMISETAS ESCURAS - A3 | UN | 8.42
31.41.94 | URBEL_01/2025 | TINTA SUBLIMATICA PARA TRANSFER SUBLIMAÇÃO KIT 4 CORES CORES 100 ML | UN | 102.27
31.41.95 | URBEL_01/2025 | KIT DE LÁPIS DE COR COM 24 CORES SEXTAVADO | UN | 18.4
31.41.96 | URBEL_01/2025 | MANGUEIRA FLEX PARA JARDIM 1/2 " COM ENGATES RÁPIDOS E ESGUICHO 30 M | UN | 138.99
31.41.97 | URBEL_01/2025 | PAR DE LUVAS DE MALHA PIGMENTADA EM ALGODÃO E POLIÉSTER TAMANHO VARIADO | UN | 2.75
31.41.98 | URBEL_01/2025 | SACHO CORAÇÃO COM CABO DE MADEIRA 60 CM | UN | 35.79
31.41.99 | URBEL_01/2025 | PAZINHA LARGA METÁLICA COM CABO DE MADEIRA (4X30,8)CM OU APROXIMADO | UN | 11.1
31.42.00 | URBEL_01/2025 | ANCINHO 3 DENTES COM CABO | UN | 16.9
31.42.01 | URBEL_01/2025 | GARFO 4 DENTES COM CABO PARA JARDINAGEM (24CM OU APROXIMADO) | UN | 9
31.42.02 | URBEL_01/2025 | VASO BONSAI PLASTICO 22 X 16 X 06 CM MEDIO | UN | 7.72
31.42.03 | URBEL_01/2025 | CAVADEIRA ARTICULADA METALICA COM CABO DE MADEIRA | UN | 67.03
31.42.05 | URBEL_01/2025 | DESPESAS CARTORIAIS, ALVARÁS, EMOLUMENTOS E TAXAS | VB | 3072.58
31.42.06 | URBEL_01/2025 | IMPRESSÃO DE FOLDER TIPO 1 - PAPEL COUCHE 145G, CORES: 4 X 4, FORMATO ABERTO: 29,7CM X 21CM, FORMATO FECHADO: 14,8CM X 21CM, PÁGINAS: 1 FOLHA/ 4 PÁGINAS, ACABAMENTO: 1 DOBRA | UN | 4.02
31.42.07 | URBEL_01/2025 | IMPRESSÃO DE FOLDER TIPO 2 - PAPEL COUCHE 145G, CORES: 4 X 4, FORMATO ABERTO: 9,9CM X 21CM , FORMATO FECHADO: 14,8CM X 21CM, PÁGINAS: 1 FOLHA DIVIDIDA EM 3 PARTES, FRENTE E VERSO, ACABAMENTO: 2 DOBRAS | UN | 4.19
31.42.08 | URBEL_01/2025 | IMPRESSÃO DE CARTILHA INSTITUCIONAL TIPO 1 - PAPEL COUCHE 145G, CORES: 4 X 4, FORMATO ABERTO: 29,7CM X 21CM, FORMATO FECHADO: 14,8CM X 21CM PÁGINAS: 3 FOLHAS/ 12 PÁGINAS, ACABAMENTO: DOBRA E GRAMPO | UN | 8.82
31.42.09 | URBEL_01/2025 | IMPRESSÃO DE CARTILHA INSTITUCIONAL TIPO 2 - PAPEL COUCHE 145G, CORES: 4 X 4, FORMATO ABERTO: 29,7CM X 21CM, FORMATO FECHADO: 14,8CM X 21CM, PÁGINAS: 3 FOLHAS / 12 PÁGINAS, ACABAMENTO: DOBRA E GRAMPO, ACABAMENTO SUPERFICIAL: VERNIZ TOTAL BRILHO NA CAP | UN | 11.47
31.42.10 | URBEL_01/2025 | IMPRESSÃO DE CARTILHA INSTITUCIONAL TIPO 3 - PAPEL COUCHE 145G, CORES: 4 X 4, FORMATO ABERTO: 36CM X 18CM, FORMATO FECHADO: 18CM X 18CM, PÁGINAS: 3 FOLHAS/ 12 PÁGINAS, ACABAMENTO: DOBRA E GRAMPO | UN | 15.36
31.42.11 | URBEL_01/2025 | IMPRESSÃO DE CATÁLOGO DE PRODUTOS E/OU SERVIÇOS- CAPA: PAPEL: COUCHE 210G, FORMATO ABERTO:30CM X 22CM, FORMATO FECHADO:15CM X 22CM, CORES: 4 X 4. MIOLO: PAPEL: COUCHE 145G, FORMATO ABERTO:30CM X 22CM, FORMATO FECHADO:15CM X 22CM, PÁGINAS: 5 FOLHAS / 2 | UN | 9.19
31.42.12 | URBEL_01/2025 | IMPRESSÃO DE LIVRETO / GUIA DE PRODUTOS E/OU SERVIÇOS: CAPA: PAPEL: COUCHE 210G, FORMATO ABERTO:30CM X 16CM FORMATO FECHADO:15CM X 16CM, CORES: 4 X 4. MIOLO: PAPEL: COUCHE 90G, FORMATO ABERTO:30CM X 16CM, FORMATO FECHADO:15CM X 16CM, PÁGINAS: 5 FOLHAS | UN | 14.72
31.42.13 | URBEL_01/2025 | IMPRESSÃO DE CERTIFICADO: PAPEL OFFSET 210G, FORMATO: 30 X 21CM, CORES: 4 X 0 | UN | 2.15
31.42.14 | URBEL_01/2025 | LIMA PARA ENXADA TIPO MURÇO SIMPLES, DENTEADO FACE E BORDA | UN | 28.46
31.42.15 | URBEL_01/2025 | SERROTE CURVO DE PODA | UN | 34.77
31.42.16 | URBEL_01/2025 | TESOURA DE GRAMA / TESOURÃO | UN | 34.9
31.42.17 | URBEL_01/2025 | VASSOURA METALICA PARA GRAMA / RASTELO 160 CM CABO EM MADEIRA | UN | 51.28
31.42.18 | URBEL_01/2025 | PULVERIZADOR PLASTICO PARA PLANTAS 1 LITRO | UN | 24.33
31.42.19 | URBEL_01/2025 | ENXADA ESTREITA COM CABO 150 CM | UN | 50.9
31.42.20 | URBEL_01/2025 | ENXADÃO LARGO COM CABO 150 CM | UN | 59.9
31.42.21 | URBEL_01/2025 | CARRINHO DE MÃO AÇO GALVANIZADO COM RODA 55 L | UN | 229.9
31.42.22 | URBEL_01/2025 | CAVADEIRA TIPO ALAVANCA PONTA / PÁ 1,00 X 1,50 | UN | 134.87
31.42.23 | URBEL_01/2025 | ADUBO ORGANICO TIPO FARINHA DE OSSO KG | UN | 14.9
31.42.24 | URBEL_01/2025 | SEMENTES DE LEGUMES VARIADOS PCTE | UN | 2.69
31.42.25 | URBEL_01/2025 | SEMENTES DE HORTALIÇAS E ERVAS VARIADAS PCTE | UN | 2.69
31.42.26 | URBEL_01/2025 | LOCAÇÃO DE IMPRESSORA P&B - MULTIFUNCIONAL – IMPRESSORA / COPIADORA / SCANNER / LASER MONOCROMÁTICA, VELOCIDADE ATÉ 20 PPM, RESOLUÇÃO 600 X 600 DPI, MEMÓRIA 16 MB, INTERFACE USB 1.1 (COMPATÍVEL COM USB 2.0), IEEE 1284, INCLUSO TIRAGEM DE 2.000 CÓPIAS | MES | 307.26
31.42.27 | URBEL_01/2025 | BEBÊ CONFORTO - TRANSPORTE DE CRIANÇAS ATÉ 01 ANO DE IDADE | UN | 271.9
31.42.28 | URBEL_01/2025 | POLTRONA REVERSÍVEL - TRANSPORTE DE CRIANÇAS ACIMA DE 01 ANO, ATÉ 18 KG | UN | 311.9
31.42.29 | URBEL_01/2025 | BANQUINHO / POLTRONA - TRASPORTE DE CRIANÇAS ATÉ 7,5 ANOS, ENTRE 18 E 36 KG | UN | 59.9
31.42.30 | URBEL_01/2025 | CORINHO 3 MM PARA BIJOUTERIAS CORES VARIADAS | M | 0.85
31.42.31 | URBEL_01/2025 | PAR DE TERMINAL ACABAMENTO PARA CORINHO E FIOS ROLIÇOS DE ATÉ 3MM | UN | 0.08
31.42.32 | URBEL_01/2025 | TULIPA DE METAL 10 MM / 12 MM / 13 MM PARA BIJOUTERIA PCTE/G | UN | 0.3
31.42.33 | URBEL_01/2025 | FECHO DE ROSCA DE METAL LARGURA 7 MM / 8MM / 9 MM PCTE | UN | 1.6
31.42.34 | URBEL_01/2025 | ARGOLA NIQUEL 3MM MEDIDA INTERNA PCTE 20 G | UN | 4.36
31.42.35 | URBEL_01/2025 | TULIPA DE METAL 13 MM PARA BIJOUTERIA | UN | 0.3
31.42.36 | URBEL_01/2025 | PINGENTE DE RESINA 10 MM | UN | 2.79
31.42.37 | URBEL_01/2025 | PINGENTES DE ABS MODELOS E TAMNHOS VARIADOS - PEÇA | UN | 0.28
31.42.38 | URBEL_01/2025 | CANECA DE PLÁSTICO COR BRANCA 320 ML PARA PERSONALIZAR POR SUBLIMAÇÃO | UN | 10.5
31.42.39 | URBEL_01/2025 | CAMISETA EM MALHA PV, LISA, GOLA REDONDA, MANGA CURTA - P, M, G, GG | UN | 24.9
31.42.40 | URBEL_01/2025 | PAPEL TRANSFER SUBLIMÁTICO A3 PCTE | UN | 113.28
31.42.41 | URBEL_01/2025 | VAN 15 LUGARES COM MOTORISTA E GASOLINA - FRETAMENTO DE 04 HORAS ATÉ 100 KM | UN | 650
31.42.42 | URBEL_01/2025 | VAN 15 LUGARES COM MOTORISTA E GASOLINA - FRETAMENTO DE 08 HORAS ATÉ 100 KM | UN | 850
31.42.43 | URBEL_01/2025 | TINTA SPRAY PARA ARTE EM GRAFITE TUBO 400 ML | UN | 16.8
31.42.44 | URBEL_01/2025 | PINCEL CERDAS / TRINCHA DE 3" | UN | 14.89
31.42.45 | URBEL_01/2025 | TINTA ACRÍLICA FOSCA PARA EXTERIOR 3,6 L | UN | 83.9
31.42.46 | URBEL_01/2025 | FITA CREPE 18 X 50 PCTE 6 RL | UN | 29.5
31.42.47 | URBEL_01/2025 | TECIDO CHITÃO ESTAMPADO | UN | 14.9
31.42.48 | URBEL_01/2025 | FOLHA DE ACETATO TRANSPARENTE, 0,1 MM A 0,5 MM DE ESPESSURA, 50 CM A 1,00 M DE LARGURA | KG | 48.9
31.42.52 | URBEL_01/2025 | AQUISIÇÃO DE MATERIAIS E INSUMOS PARA REALIZAÇÃO DE REPAROS NAS INSTALAÇÕES DO ESCRITÓRIO E CENTRAL DE ATENDIMENTO | VB | 61.45
31.42.53 | URBEL_01/2025 | ROLO PARA PINTURA EM PAREDES 23 CM COM CABO | UN | 39.57
31.42.54 | URBEL_01/2025 | AGENDA ANUAL EM ESPIRAL | UN | 21.35
31.42.55 | URBEL_01/2025 | ALFINETES PARA MAPA TIPO TAÇA - CX 50 UN | CX | 7.9
31.42.57 | URBEL_01/2025 | ALMOFADA PARA CARIMBO AZUL / PRETA /VERMELHA 6,7 X 11 CM | UN | 9.2
31.42.58 | URBEL_01/2025 | APAGADOR PARA QUADRO BRANCO | UN | 9.99
31.42.59 | URBEL_01/2025 | APONTADOR PARA LÁPIS SIMPLES | UN | 1.9
31.42.60 | URBEL_01/2025 | BORRACHA PLASTICA BRANCA COM CAPA PROTETORA | UN | 2.25
31.42.61 | URBEL_01/2025 | BLOCO DE ADESIVOS AMARELOS 76MM X 76 MM PCTE 400 ADESIVOS | PCTE | 22.9
31.42.63 | URBEL_01/2025 | CAIXA BOX DE PAPELÃO PARA ARQUIVO MORTO | UN | 3.99
31.42.64 | URBEL_01/2025 | CAIXA DE CORRESPONDÊNCIA PARA MESA / BANDEJA PARA MESA | UN | 22.9
31.42.65 | URBEL_01/2025 | CANETA HIDROGRÁFICA KIT 10 CORES TRAÇO FINO | UN | 79.99
31.42.66 | URBEL_01/2025 | CAPA PARA CD / DVD TRANSPARENTE | UN | 3.12
31.42.67 | URBEL_01/2025 | CESTO PARA LIXO 12 L EM PROLIPOPILENO | UN | 21.9
31.42.68 | URBEL_01/2025 | CLIP GALVANIZADO N. 02 CX/PCTE | CX | 3.9
31.42.69 | URBEL_01/2025 | CLIP GALVANIZADO N. 06 CX/PCTE | CX | 19.9
31.42.70 | URBEL_01/2025 | CLIP GALVANIZADO N. 08 CX/PCTE | CX | 19.9
31.42.71 | URBEL_01/2025 | COLA EM BASTÃO | UN | 4.8
31.42.72 | URBEL_01/2025 | CORRETIVO LIQUIDO AGUA 18 ML | UN | 3.9
31.42.75 | URBEL_01/2025 | DVD R GRAVÁVEL (120 MIN / 4,7 GB) PCTE 50 UNIDADES | PCTE | 62.9
31.42.77 | URBEL_01/2025 | ELASTICO AMARELO N. 18 PACTE 200 UNIDADES | PCTE | 10.3
31.42.78 | URBEL_01/2025 | SACO PLASTICO A4/OFICIO 4 FUROS 0,15 MM PCTE 50 UNIDADES | PCTE | 21.9
31.42.79 | URBEL_01/2025 | ENVELOPE OFICIO 114 X 229 MM 75G CX 100 UNIDADES | PCTE | 33.61
31.42.80 | URBEL_01/2025 | ENVELOPE SACO KRAFT NATURAL 229 X 324 MM 80G | PCTE | 62.7
31.42.81 | URBEL_01/2025 | ESPETO PARA PAPEL 135 MM BASE FIXA | UN | 17.7
31.42.82 | URBEL_01/2025 | ESTILETE ESTREITO METAL | UN | 14.44
31.42.83 | URBEL_01/2025 | EXTENSÃO ELÉTRICA COM 3 PINOS 5 METROS 3 PINOS | UN | 45
31.42.84 | URBEL_01/2025 | EXTENSÃO ELÉTRICA COM 3 PINOS 10 METROS 3 PINOS | UN | 56.41
31.42.85 | URBEL_01/2025 | EXTRATOR DE GRAMPO ESPÁTULA GALVANIZADO | UN | 6.9
31.42.86 | URBEL_01/2025 | FITA ADESIVA TRANSPARENTE 12 MM | UN | 2.99
31.42.87 | URBEL_01/2025 | FITA ADESIVA TRANSPARENTE 48 MM | UN | 7.08
31.42.88 | URBEL_01/2025 | BARBANTE 8 FIOS 100 ALGODÃO ROLO | UN | 13.5
31.42.93 | URBEL_01/2025 | GRAMPEADOR DE MESA PEQUENO 26/6 - 25 FLS. | UN | 32.9
31.42.94 | URBEL_01/2025 | GRAMPEADOR DE MESA MEDIO 26/6 - 30 FLS. | UN | 56.02
31.42.95 | URBEL_01/2025 | GRAMPO PARA GRAMPEADOR 26/6 CX | CX | 9.5
31.42.96 | URBEL_01/2025 | GRAMPEADOR DE MESA GRANDE 23/8-13 ATÉ 100 FLS. | UN | 93.93
31.42.97 | URBEL_01/2025 | GRAMPO PARA GRAMPEADOR 23/10 CX | CX | 35.9
31.42.98 | URBEL_01/2025 | GRAMPO TRILHO PLASTICO 80 MM PARA 200 FLS 75 GR PCTE 50 UN | PCTE | 12.1
31.42.99 | URBEL_01/2025 | HD EXTERNO 1TB USB PORTÁTIL | UN | 489.87
31.43.01 | URBEL_01/2025 | LAPISEIRA TECNICA 0,5 MM | UN | 12.9
31.43.02 | URBEL_01/2025 | LAPISEIRA TECNICA 0,7 MM | UN | 12.9
31.43.03 | URBEL_01/2025 | LAPISEIRA TECNICA 0,9 MM | UN | 12.9
31.43.04 | URBEL_01/2025 | MOUSE OPTICO USB RESOLUÇÃO 800 DPI | UN | 10.9
31.43.05 | URBEL_01/2025 | MOUSE PAD COM BASE EMBORRACHADA 22 X 18 CM | UN | 16.9
31.43.06 | URBEL_01/2025 | PERCEVEJOS 10 MM CX 100 UNIDADES | CX | 11.9
31.43.07 | URBEL_01/2025 | PINCEL MARCA TEXTO PONTA CHANFRADA CORES VARIADAS | UN | 4.86
31.43.08 | URBEL_01/2025 | PINCEL MARCADOR PERMANENTE ATÔMICO AZUL / VERMELHO / PRETO | UN | 6.8
31.43.09 | URBEL_01/2025 | PINCEL MARCADOR PERMANENTE PARA CD / DVD PONTA FINA | UN | 11.7
31.43.10 | URBEL_01/2025 | PINCEL PARA QUADRO BRANCO | UN | 17.1
31.43.11 | URBEL_01/2025 | PAPEL SULFITE RECICLADO 75 GR 210 X 297 A4 PCTE | UN | 25.9
31.43.12 | URBEL_01/2025 | PAPEL AUTO-ADESIVO / CONTACT CRISTAL 45 CM X 10 M ROLO | UN | 68.9
31.43.13 | URBEL_01/2025 | PASTA TIPO CATÁLOGO PRETA 50 FLS / PÁSTICOS | UN | 17.9
31.43.14 | URBEL_01/2025 | PASTA TIPO CATÁLOGO PRETA 100 FLS / PLÁSTICOS | UN | 27.9
31.43.15 | URBEL_01/2025 | PASTA DE PLASTICO COM ELÁSTICO 245X335X40 CORES VARIADAS | UN | 6.99
31.43.16 | URBEL_01/2025 | PASTA DE PLASTICO COM ELÁSTICO 335X235 CORES VARIADAS | UN | 3.8
31.43.17 | URBEL_01/2025 | PASTA SUSPENSA MARMORIZADA/PINTADA COM HASTE PLÁSTICA | UN | 2.3
31.43.18 | URBEL_01/2025 | PEN DRIVE 8 GB | UN | 19.2
31.43.19 | URBEL_01/2025 | PERFURADOR DE PAPEL 2 FUROS PARA ATÉ 25 FOLHAS | UN | 38.14
31.43.20 | URBEL_01/2025 | PRANCHETA DURATEX OFICIO COM PRENDEDOR METÁLICO | UN | 4.5
31.43.21 | URBEL_01/2025 | QUADRO BRANCO MAGNÉTICO120 X 90 COM APOIO PARA APAGADOR, MOLÇDURA EM ALUMINIO | UN | 295.9
31.43.22 | URBEL_01/2025 | RÉGUA EM POLIESTIRENO 30 CM TRANSPARENTE | UN | 3.5
31.43.23 | URBEL_01/2025 | SACO 15 L PARA LIXEIRA PCTE | PCTE | 10.89
31.43.24 | URBEL_01/2025 | SACO 50 L PARA LIXEIRA PCTE | PCTE | 17.7
31.43.25 | URBEL_01/2025 | SUPORTE PARA FITA ADESIVA 12 MM | UN | 39.9
31.43.26 | URBEL_01/2025 | PORTA CARIMBOS | UN | 12.1
31.43.27 | URBEL_01/2025 | PORTA LÁPIS/CLIPS DE PLÁSTICO/ACRÍLICO | UN | 10.4
31.43.28 | URBEL_01/2025 | TECLADO PADRÃO/ STANDARD - 107 TECLAS / PORTA USB / PADRÃO ABNT2 | UN | 33.9
31.43.29 | URBEL_01/2025 | TESOURA DOMÉSTICA USO GERAL | UN | 16
31.43.31 | URBEL_01/2025 | VENTILADOR DE COLUNA, 40-43 CM, 45 W DE POTÊNCIA, 3 PÁS, 3 VELOCIDADES | UN | 269.99
31.43.32 | URBEL_01/2025 | REVELAÇÃO E IMPRESSÃO DE FOTOGRAFIAS DIGITAIS NOS TAMANHOS 20 X 25 | UN | 7
31.43.44 | URBEL_01/2025 | RECARGA DE BOTIJÃO DE GÁS | UN | 130
31.43.45 | URBEL_01/2025 | ETIQUETA ADESIVA A4 (2 POR FOLHA), 143,3X199,9MM, CX COM 100 FOLHAS | UN | 79.9
31.43.46 | URBEL_01/2025 | LOCAÇÃO DE MICRO-ÔNIBUS 22 LUGARES, AR CONDICIONADO, COMBUSTÍVEL, MOTORISTA - 08 HORAS | UN | 1290
31.43.47 | URBEL_01/2025 | LOCAÇÃO DE CADEIRA DE PLÁSTICO EM POLIPROPILENO, SEM BRAÇOS | UN | 2.9
31.43.48 | URBEL_01/2025 | LOCAÇÃO DE MESA DE PLÁSTICO EM POLIPROPILENO, 04 LUGARES | UN | 7
31.43.49 | URBEL_01/2025 | LOCAÇÃO DE TENDA PIRAMIDAL (5.0X5,0)M, ESTRUTURA EM FERRO TUBULAR, COBERTURA EM TECIDO DE LONA COM BLACKOUT SOLAR | UN | 650
31.43.50 | URBEL_01/2025 | ÁLCOOL EM GEL 70% - GALÃO DE 5 LITROS | UN | 62.55
31.43.51 | URBEL_01/2025 | FRASCO PLÁSTICO (100 ML) PARA ACONDICIONAR ÁLCOOL EM GEL | UN | 6.41
31.43.52 | URBEL_01/2025 | MÁSCARA DE PROTEÇÃO FACIAL EM TECIDO LAVÁVEL | UN | 8.58
31.43.53 | URBEL_01/2025 | TOTEM DISPENSER PARA APLICAÇÃO DE ÁLCOOL EM GEL (RESERVATÓRIO PARA 1 LITRO DE ÁLCOOL ) | UN | 157.11
31.43.54 | URBEL_01/2025 | ÁGUA MINERAL COPO 200ML - CAIXA COM 48 UNIDADES | UN | 50
31.43.55 | URBEL_01/2025 | TENDA PARA EVENTO, TIPO GAZEBO - (2 X 2) M | UN | 290.31
31.43.56 | URBEL_01/2025 | AQUISIÇÃO DE BARRACA DESMONTÁVEL MEDINDO 1,20 X 1,20 M, COM DUAS ÁGUAS, ESTRUTURA TUBULAR 3/4 E 7/8, GALVANIZADA, COM FERRAGEM PARA BALCÃO SUPERIOR E INFERIOR (SEM PÉ DE APOIO) COM MADEIRA BALCÃO SUPERIOR, LARGURA DE 0,40 M E ALTURA DE 0,85 M, LONA LAT | UN | 710
31.43.60 | URBEL_01/2025 | APARELHO DE TELEFONE SEM FIO TS 3110 PRETO INTELBRAS OU SIMILAR, COM IDENTIFICADOR DE CHAMADAS | UN | 155.3
31.43.61 | URBEL_01/2025 | PLANO DE INTERNET, MÍNIMO 300MB E LINHA TELEFÔNICA FIXA COM LIGAÇÕES ILIMITADAS | MES | 167
31.43.62 | URBEL_01/2025 | APARELHO DE TELEFONE SMARTPHONE MOTOROLA MOTO E13 64GB 4GB RAM 6,5" CÂM. 13MP + SELFIE 5MP DUAL CHIP OU SIMILAR | UN | 698
31.43.63 | URBEL_01/2025 | LINHA TELEFÔNICA CELULAR PÓS PAGO, LIGAÇÕES ILIMITADAS E PLANO DE DADOS MÓVEIS (MÍNIMO 9GB) | MES | 49.99
31.44.00 | URBEL_01/2025 | RECURSOS PARA AQUISIÇÃO DE MATERIAL PRÁTICO | UN | 558.65
31.44.01 | URBEL_01/2025 | KIT FERRAMENTA/MATERIAL PARA O CURSO | UN | 558.65
31.73.24 | URBEL_01/2025 | VALVULA EM PLASTICO CROMADO TIPO AMERICANA PARA PIA DE COZINHA 3.1/2 " X 1.1/2 ", SEM ADAPTADOR (SINAPI 6155) | UN | 23.36
URBEL - PTTS - JANEIRO/2025
CÓDIGO | ORIGEM | DESCRICAO | UND | VALOR
71 | URBEL_01/2025 | PROJETO TÉCNICO DE TRABALHO SOCIAL - PTTS
71.01 | URBEL_01/2025 | ELABORAÇÃO DE PLANOS, PROJETOS E DIAGNÓSTICOS - ELABORAÇÃO DO PTTS - PROJETO DO TRABALHO SOCIAL
URBEL_01/2025
71.01.01 | URBEL_01/2025 | ELABORAÇÃO DO PTTS - INCLUINDO COMPATIBILIZAÇÃO COM OS DIAGNÓSTICOS INTEGRADOS, INCLUSÃO DOS PLANOS DE AÇÃO, REUNIÕES COM CONTRATANTE, COMUNIDADE E EMISSÃO DO DOCUMENTO FINAL | UN | 13864.74
URBEL_01/2025
71.01.02 | URBEL_01/2025 | OFICINAS PARA APRESENTAÇÃO DO DIAGNÓSTICO INTEGRADO À COMUNIDADE - 08 HORAS INCLUÍDO TRANSPORTE E GASOLINA | UN | 691.72
URBEL_01/2025
71.01.03 | URBEL_01/2025 | OFICINAS PARA ELABORAÇÃO DE PLANOS DE AÇÃO PARTICIPATIVOS - 08 HORAS INCLUÍDO TRANSPORTE, GASOLINA, PLOTAGEM DE MAPAS E IMPRESSÕES A3 | UN | 886.72
URBEL_01/2025
71.01.10 | URBEL_01/2025 | REALIZAÇÃO E REGISTRO DE ATIVIDADES MENSAIS DE ATENDIMENTO E ACOMPANHAMENTO SOCIAL DA INTERVENÇÃO - TIPO 1 | UN | 60584.49
URBEL_01/2025
71.01.11 | URBEL_01/2025 | REALIZAÇÃO E REGISTRO DE ATIVIDADES MENSAIS DE ATENDIMENTO E ACOMPANHAMENTO SOCIAL DA INTERVENÇÃO - TIPO 2 | UN | 45729.39
URBEL_01/2025
71.01.12 | URBEL_01/2025 | REALIZAÇÃO E REGISTRO DE ATIVIDADES MENSAIS DE ATENDIMENTO E ACOMPANHAMENTO SOCIAL DA INTERVENÇÃO - TIPO 3 | UN | 46820.75
URBEL_01/2025
71.01.13 | URBEL_01/2025 | REALIZAÇÃO E REGISTRO DE ATIVIDADES MENSAIS DE ATENDIMENTO E ACOMPANHAMENTO SOCIAL DA INTERVENÇÃO - TIPO 4 | UN | 64469.45
URBEL_01/2025
71.01.20 | URBEL_01/2025 | REALIZAÇÃO E REGISTRO DE ATIVIDADES MENSAIS DE ATENDIMENTO E ACOMPANHAMENTO SOCIAL DA INTERVENÇÃO - TIPO 5 | UN | 46547.91
URBEL_01/2025
71.01.21 | URBEL_01/2025 | REALIZAÇÃO E REGISTRO DE ATIVIDADES MENSAIS DE ATENDIMENTO E ACOMPANHAMENTO SOCIAL DA INTERVENÇÃO - TIPO 6 | UN | 68814.01
URBEL_01/2025
71.01.22 | URBEL_01/2025 | REALIZAÇÃO E REGISTRO DE ATIVIDADES MENSAIS DE ATENDIMENTO E ACOMPANHAMENTO SOCIAL DA INTERVENÇÃO - TIPO 7 | UN | 27684.17
URBEL_01/2025
71.01.23 | URBEL_01/2025 | ELABORAÇÃO DE DIAGNÓSTICO DE MOBILIZAÇÃO SOCIAL DA COMUNIDADE E ELABORAÇÃO DE PLANO DE AÇÃO | UN | 3289.3
71.01.24 | URBEL_01/2025 | REALIZAÇÃO E REGISTRO DE ATIVIDADES MENSAIS DE ATENDIMENTO E ACOMPANHAMENTO SOCIAL DA INTERVENÇÃO - TIPO 8 | UN | 40123.51
URBEL_01/2025
71.01.25 | URBEL_01/2025 | REALIZAÇÃO E REGISTRO DE ATIVIDADES MENSAIS DE ATENDIMENTO E ACOMPANHAMENTO SOCIAL DA INTERVENÇÃO - TIPO 9 | UN | 25623.11
URBEL_01/2025
71.02 | URBEL_01/2025 | ELABORAÇÃO DE PLANOS, PROJETOS E DIAGNÓSTICOS - AVALIAÇÃO "EX-ANTE".
71.02.01 | URBEL_01/2025 | ELABORAÇÃO DE DIAGNÓSTICO E EMISSÃO DE RELATÓRIO - INCLUÍDO CÁLCULO DO UNIVERSO AMOSTRAL, METODOLOGIA E ANÁLISE DE DADOS | UN | 8948.6
URBEL_01/2025
71.02.02 | URBEL_01/2025 | PESQUISA AMOSTRAL C/ APLICAÇÃO DE QUESTIONÁRIO - INCLUÍDA DIGITAÇÃO DE DADOS E TABULAÇÃO | UN | 67.34
71.02.03 | URBEL_01/2025 | APLICAÇÃO DE PESQUISA QUALITATIVA (ENTREVISTA) - INCLUÍDA ANÁLISE, DIGITAÇÃO DE DADOS E RELATÓRIO | UN | 133.76
71.02.04 | URBEL_01/2025 | APLICAÇÃO DE PESQUISA QUALITATIVA (GRUPO FOCAL) - INCLUÍDA ANÁLISE, DIGITAÇÃO DE DADOS E RELATÓRIO | UN | 1212.87
71.03 | URBEL_01/2025 | PLANO DE MOBILIZAÇÃO E COMUNICAÇÃO SOCIAL - MATERIAIS E EQUIPAMENTOS
71.03.01 | URBEL_01/2025 | VIDEO PROJETOR MULTIMIDIA - DATA SHOW | UN | 586.27
71.03.02 | URBEL_01/2025 | TELA PARA PROJEÇÃO, COM TRIPÉ MEDINDO 1,80 M DE LARGURA | UN | 186.98
71.03.03 | URBEL_01/2025 | MÁQUINA FOTOGRÁFICA DIGITAL, 16 MP E MEMÓRIA DE 8 GB | UN | 167.98
71.03.04 | URBEL_01/2025 | CAIXA DE SOM AMPLIFICADA, COM DOIS MICROFONES SEM FIO | UN | 299.55
71.04 | URBEL_01/2025 | PLANO DE MOBILIZAÇÃO E COMUNICAÇÃO SOCIAL - FOLDERS / INFORMATIVOS, CARTILHAS INSTITUCIONAIS
URBEL_01/2025
71.04.01 | URBEL_01/2025 | DIAGRAMAÇÃO E IMPRESSÃO DE FOLDER REMOÇÃO E REASSENTAMENTO COM TIRAGEM MÍNIMA DE 100 UNID. | UN | 16.56
71.04.02 | URBEL_01/2025 | DIAGRAMAÇÃO E IMPRESSÃO DE FOLDER QUAL O TAMANHO DA FAMÍLIA COM TIRAGEM MÍNIMA DE 100 UNID. | UN | 16.74
71.04.03 | URBEL_01/2025 | DIAGRAMAÇÃO E IMPRESSÃO DE FOLDER HORA DE ALUGAR COM TIRAGEM MÍNIMA DE 100 UNID. | UN | 17.04
71.04.04 | URBEL_01/2025 | IMPRESSÃO DE FOLDER TIPO 1 - COM TIRAGEM MÍNIMA DE 100 INIDADES | UN | 4.02
71.04.05 | URBEL_01/2025 | IMPRESSÃO DE FOLDER TIPO 2 - COM TIRAGEM MÍNIMA DE 100 INIDADES | UN | 4.19
71.04.06 | URBEL_01/2025 | DIAGRAMAÇÃO E IMPRESSÃO DE FOLHETO POR DENTRO DO VILA VIVA COM TIRAGEM MÍNIMA DE 100 UNID. | UN | 13.9
71.04.07 | URBEL_01/2025 | DIAGRAMAÇÃO E IMPRESSÃO DE FOLHETO APARTAMENTO MODELO COM TIRAGEM MÍNIMA DE 100 UNID. | UN | 14.47
71.04.08 | URBEL_01/2025 | DIAGRAMAÇÃO E IMPRESSÃO DE FOLHETO LOCAL LIMPO COM TIRAGEM MÍNIMA DE 100 UNID. | UN | 13.9
71.04.09 | URBEL_01/2025 | DIAGRAMAÇÃO E IMPRESSÃO DE FOLHETO CIDADE LIMPA COM TIRAGEM MÍNIMA DE 100 UNID. | UN | 13.9
71.04.10 | URBEL_01/2025 | DIAGRAMAÇÃO E IMPRESSÃO DE FOLHETO ASSOCIAÇÃO HABITACIONAL COM TIRAGEM MÍNIMA DE 100 UNID. | UN | 14.37
71.04.11 | URBEL_01/2025 | DIAGRAMAÇÃO E IMPRESSÃO DE JOGO DO CONTROLE URBANO COM TIRAGEM MÍNIMA DE 50 UNID. | UN | 80.38
71.04.12 | URBEL_01/2025 | DIAGRAMAÇÃO E IMPRESSÃO DE JOGO DO PÓS-MORAR COM TIRAGEM MÍNIMA DE 50 UNID. | UN | 35.08
71.04.13 | URBEL_01/2025 | IMPRESSÃO E DIAGRAMAÇÃO DE CARTILHA INSTITUCIONAL COM TIRAGEM MÍNIMA DE 100 UNID. | UN | 34.66
71.04.14 | URBEL_01/2025 | DIAGRAMAÇÃO E IMPRESSÃO DE CARTILHA PREVENILDO COM TIRAGEM MÍNIMA DE 100 UNID. | UN | 16.62
71.04.15 | URBEL_01/2025 | DIAGRAMAÇÃO E IMPRESSÃO DE CARTILHA VIVENDO EM CONDOMÍNIO COM TIRAGEM MÍNIMA DE 100 UNID. | UN | 23.39
71.04.16 | URBEL_01/2025 | DIAGRAMAÇÃO E IMPRESSÃO DE CARTILHA REUNIÃO COMUNITÁRIA COM TIRAGEM MÍNIMA DE 100 UNID. | UN | 16.62
71.04.17 | URBEL_01/2025 | IMPRESSÃO DE CARTILHA INSTITUCIONAL TIPO 1 COM TIRAGEM MÍNIMA DE 100 UNID. | UN | 8.82
71.04.18 | URBEL_01/2025 | IMPRESSAO DE CARTILHA INSTITUCIONAL TIPO 2 COM TIRAGEM MÍNIMA DE 100 UNID. | UN | 11.47
71.04.19 | URBEL_01/2025 | IMPRESSÃO DE CARTILHA INSTITUCIONAL TIPO 3 COM TIRAGEM MÍNIMA DE 100 UNID. | UN | 15.36
71.04.20 | URBEL_01/2025 | IMPRESSÃO DE CATÁLOGO DE PRODUTOS E/OU SERVIÇOS | UN | 9.19
71.04.21 | URBEL_01/2025 | IMPRESSÃO DE LIVRETO / GUIA DE PRODUTOS E/OU SERVIÇOS | UN | 14.72
71.04.22 | URBEL_01/2025 | CERTIFICADOS | UN | 2.15
71.04.23 | URBEL_01/2025 | DIAGRAMAÇÃO E IMPRESSÃO DE JOGO AMBIENTAL COM TIRAGEM MÍNIMA DE 50 UNID. | UN | 80.38
71.04.24 | URBEL_01/2025 | PRODUÇÃO DE CARTILHA INSTITUCIONAL TIPO 4 - DIGITAL | UN | 678
71.05 | URBEL_01/2025 | PLANO DE MOBILIZAÇÃO E COMUNICAÇÃO SOCIAL - JORNAL SEMESTRAL
71.05.01 | URBEL_01/2025 | REDAÇÃO, DIAGRAMAÇÃO DO JORNAL, EM FORMATO A3 (420 X 297MM) | UN | 2002.1
71.05.02 | URBEL_01/2025 | IMPRESSÃO DO JORNAL SEMESTRAL VILA VIVA, EM FORMATO A3 (420 X 297MM), PAPEL AP 115G, COR 4X4, ACABAMENTO DOBRA AO MEIO. | UN | 4.61
URBEL_01/2025
71.05.03 | URBEL_01/2025 | REDAÇÃO, FORMATAÇÃO DE INFORMATIVO DIGITAL | UN | 3358.1
71.06 | URBEL_01/2025 | PLANO DE MOBILIZAÇÃO E COMUNICAÇÃO SOCIAL - BANNER / FAIXAS / AGENDA / CAMISETAS / CARTAZ / VÍDEOS / LANCHES
URBEL_01/2025
71.06.01 | URBEL_01/2025 | BANNER EM LONA 1,0 X 1,2 M, BASTÃO E CORDA | UN | 90
71.06.02 | URBEL_01/2025 | CONFECÇÃO E COLOCAÇÃO DE FAIXA EM TECIDO MORIM 6 X 0,8M COLOR | UN | 258.08
71.06.03 | URBEL_01/2025 | DIAGRAMAÇÃO E IMPRESSÃO DE AGENDA DE COMPROMISSO | UN | 47.86
71.06.04 | URBEL_01/2025 | CAMISETAS PARA O GRUPO DE REFERENCIA | UN | 31.8
71.06.05 | URBEL_01/2025 | CARTAZ VIVENDO EM CONDOMÍNIO | UN | 3.32
71.06.06 | URBEL_01/2025 | CONFECÇÃO E COLOCAÇÃO DE FAIXA EM TECIDO MORIM 4 X 0,8 M COLOR | UN | 237.32
71.06.07 | URBEL_01/2025 | BONÉ EM TECIDO BRIM LEVE, COM REGULADOR DE PLÁSTICO, PERSONALIZADO NO SILK (ATÉ 04 CORES) COM TIRAGEM MÍNIMA DE 100. | UN | 15.9
URBEL_01/2025
71.06.08 | URBEL_01/2025 | BOLSA CARTEIRO EM LONA, COLORIDA, ALÇA DE OMBRO COM REGULADOR, 42 X 33 CM, GRAVAÇÃO EM SILK 01 COR COM TIRAGEM MÍNIMA DE 100. | UN | 65
URBEL_01/2025
71.06.09 | URBEL_01/2025 | FORNECIMENTO E COLOCAÇÃO DE PLACA DE SINALIZAÇÃO EM PVC COM DOIS FUROS E ESPESSURA DE 3MM, SILKADA EM 04 CORES, TAMANHO DE 30 CM X 40 CM. | UN | 85.02
URBEL_01/2025
71.06.10 | URBEL_01/2025 | DIVULGAÇÃO ATRAVÉS DE MOTO SOM | H | 62.5
71.06.11 | URBEL_01/2025 | GRAVAÇÃO DE VINHETA DE ÁUDIO COM DURAÇÃO 20 SEGUNDOS, INCLUINDO VOZ E TRILHA SONORA | UN | 60
71.06.12 | URBEL_01/2025 | PRODUÇÃO DE VÍDEO INSTITUCIONAL - DOCUMENTÁRIO E ENTREVISTA COM GRAVAÇÃO INTERNA E EXTERNA, DURAÇÃO DE 02 MINUTOS, INCLUINDO ROTEIRO, EDIÇÃO, MONTAGEM, TRILHA SONORA, LOCAÇÃO DE EQUIPAMENTOS E EQUIPE TÉCNICA. | UN | 5491.53
URBEL_01/2025
71.06.13 | URBEL_01/2025 | LANCHE (400ML REFRIGERANTE / 150 G MINI PÃO DE QUEIJO +1 COPOS DESC.+ 2 GUARDANAPOS) | UN | 5.94
71.06.14 | URBEL_01/2025 | ONIBUS CONVENCIONAL- MODELO TURISMO EXECUTIVO - COM MOTORISTA E FRETAMENTO DE 08 HORAS - 45 A 50 LUGARES | UN | 1800
URBEL_01/2025
71.06.15 | URBEL_01/2025 | ONIBUS CONVENCIONAL - MODELO TURISMO EXECUTIVO - COM MOTORISTA E FRETAMENTO DE 04 HORAS - 45 A 50 LUGARES | UN | 1400
URBEL_01/2025
71.06.16 | URBEL_01/2025 | VAN 15 LUGARES PARA VISITAS TÉCNICAS ORIENTADAS - FRETAMENTO DE 08 HORAS | UN | 850
71.06.17 | URBEL_01/2025 | VAN 15 LUGARES PARA VISITAS TÉCNICAS ORIENTADAS - FRETAMENTO DE 04 HORAS | UN | 650
71.06.18 | URBEL_01/2025 | LOCAÇÃO DE MICRO-ÔNIBUS 22 LUGARES, AR CONDICIONADO, COMBUSTÍVEL, MOTORISTA - 08 HORAS | UN | 1290
71.07 | URBEL_01/2025 | PLANO DE MOBILIZAÇÃO E COMUNICAÇÃO SOCIAL - TEATRO
71.07.01 | URBEL_01/2025 | PRODUÇÃO DE PEÇA TEATRAL (DEFINIR PÚBLICO ALVO, CRIAÇÃO DE ROTEIRO, DIREÇÃO, PREPARAÇÃO DOS ATORES E REPERTÓRO MUSICAL) | UN | 1966.45
URBEL_01/2025
71.07.02 | URBEL_01/2025 | CUSTOS COM CONFECÇÃO DE FIGURINO, CONFECÇÃO DE ADEREÇOS | UN | 3072.58
71.07.03 | URBEL_01/2025 | APRESENTAÇÃO DE PEÇA TEATRAL (ATORES, EQUIPE DE APOIO, TRANSPORTE DOS ATORES E EQUIPE, TRANSPORTE DO FIGURINO, DOS ADEREÇOS E DOS EQUIPAMENTOS E FORNECIMENTO DE INSTRUMENTOS MUSICAIS | UN | 2150.8
URBEL_01/2025
71.07.04 | URBEL_01/2025 | SONORIZAÇÃO, QUANDO NECESSÁRIA PARA A APRESENTAÇÃO | UN | 614.52
71.08 | URBEL_01/2025 | PLANO DE MOBILIZAÇÃO E COMUNICAÇÃO SOCIAL - OFICINA AUDIOVISUAL
71.08.01 | URBEL_01/2025 | REUNIÕES E ELABORAÇÃO DE PLANO DE CURSO | H | 164.19
71.08.02 | URBEL_01/2025 | AULA 1: LINGUAGEM AUDIOVISUAL E CRIAÇÃO DE ROTEIRO (DURAÇÃO DE 03 HORAS) | AULA | 277.19
71.08.03 | URBEL_01/2025 | AULA 2: TÉCNICAS DE CAPTAÇÃO DE IMAGEM E SOM (DURAÇÃO DE 03 HORAS) | AULA | 277.19
71.08.04 | URBEL_01/2025 | AULA 3: LINGUAGEM E TÉCNICAS DE EDIÇÃO (DURAÇÃO DE 06 HORAS) | AULA | 520.08
71.08.05 | URBEL_01/2025 | AULA 4: APRESENTAÇÃO E DISCUSSÃO DOS FILMES PRODUZIDOS (DURAÇÃO DE 03 HORAS) | AULA | 277.19
71.08.06 | URBEL_01/2025 | ACOMPANHAMENTO EXTRA-CLASSE DO PROFESSOR | H | 237.58
71.08.07 | URBEL_01/2025 | ACOMPANHAMENTO EXTRA-CLASSE DO EDITOR | H | 237.58
71.09 | URBEL_01/2025 | PLANO DE MOBILIZAÇÃO E COMUNICAÇÃO SOCIAL - CRIAÇÃO DE PEÇAS GRÁFICAS
71.09.01 | URBEL_01/2025 | TÉCNICO DE NÍVEL SUPERIOR - JORNALISTA | H | 63.83
71.09.02 | URBEL_01/2025 | TÉCNICO DE NÍVEL SUPERIOR - DESIGNER GRÁFICO | H | 63.83
71.09.03 | URBEL_01/2025 | TÉCNICO DE NÍVEL SUPERIOR - FOTÓGRAFO | H | 63.83
71.10 | URBEL_01/2025 | PLANO DE EDUCAÇÃO SÓCIO AMBIENTAL - ELABORAÇÃO DO DIAGNÓSTICO PARTICIPATIVO
71.10.01 | URBEL_01/2025 | ELABORAÇÃO DA METODOLOGIA DO DIAGNÓSTICO PARTICIPATIVO | UN | 2748.2
71.10.02 | URBEL_01/2025 | ÔNIBUS PARA VISITAS TÉCNICAS ORIENTADAS - FRETAMENTO DE 08 HORAS COM 45 A 50 LUGARES | UN | 1800
71.10.03 | URBEL_01/2025 | ÔNIBUS PARA VISITAS TÉCNICAS ORIENTADAS - FRETAMENTO DE 04 HORAS COM 45 A 50 LUGARES | UN | 1400
71.10.04 | URBEL_01/2025 | LANCHE (400ML REFRIGERANTE / 150 G MINI PÃO DE QUEIJO +1 COPOS DESC.+ 2 GUARDANAPOS) | UN | 5.94
71.10.05 | URBEL_01/2025 | MONITOR DE ATIVIDADES DE EDUCAÇÃO SÓCIOAMBIENTAL | H | 24.19
71.10.06 | URBEL_01/2025 | OFICINAS DE ELABORAÇÃO DE MAPAS P/ DIAGNÓSTICO PARTICIPATIVO | UN | 789.44
71.10.07 | URBEL_01/2025 | SEMINÁRIO DE DEVOLUÇÃO DO DIAGNÓSTICO PARTICIPATIVO - 8 HORAS | UN | 886.72
71.10.08 | URBEL_01/2025 | OFICINAS DE ELABORAÇÃO DE PROPOSTAS DE AÇÕES A PARTIR DOS BIOMAPAS E DO DIAGNÓSTICO | UN | 789.44
71.10.09 | URBEL_01/2025 | REALIZAÇÃO DO DIAGNÓSTICO PARTICIPATIVO COM EMISSÃO DE RELATÓRIO FINAL | UN | 9672.28
71.11 | URBEL_01/2025 | PLANO DE EDUCAÇÃO SÓCIO AMBIENTAL - CURSOS E CAPACITAÇÃO
71.11.01 | URBEL_01/2025 | CURSOS TEMÁTICOS DE CAPACITAÇÃO - 30 HORAS - PROFISSIONAL DE NÍVEL SUPERIOR E TRANSPORTE | UN | 4404.29
71.11.02 | URBEL_01/2025 | CURSOS TEMÁTICOS DE CAPACITAÇÃO - 12 HORAS - PROFISSIONAL DE NÍVEL SUPERIOR E TRANSPORTE | UN | 1658.15
71.11.03 | URBEL_01/2025 | OFICINAS TEMÁTICAS DE CAPACITAÇÃO - 04 HORAS - PROFISSIONAL DE NÍVEL SUPERIOR E TRANSPORTE | UN | 873.02
71.11.04 | URBEL_01/2025 | OFICINAS TEMÁTICAS DE CAPACITAÇÃO - 08 HORAS - PROFISSIONAL DE NÍVEL SUPERIOR E TRANSPORTE | UN | 724.78
71.11.05 | URBEL_01/2025 | OFICINAS TEMÁTICAS DE CAPACITAÇÃO - 04 HORAS - PROFISSIONAL DE NÍVEL MÉDIO OFICINEIRO E TRANSPORTE | UN | 344.11
71.11.06 | URBEL_01/2025 | OFICINAS TEMÁTICAS DE CAPACITAÇÃO - 08 HORAS - PROFISSIONAL DE NÍVEL MÉDIO OFICINEIRO E TRANSPORTE | UN | 374.6
71.11.07 | URBEL_01/2025 | ONIBUS CONVENCIONAL- MODELO TURISMO EXECUTIVO - COM MOTORISTA E FRETAMENTO DE 08 HORAS - 45 A 50 LUGARES | UN | 1800
URBEL_01/2025
71.11.08 | URBEL_01/2025 | ONIBUS CONVENCIONAL- MODELO TURISMO EXECUTIVO - COM MOTORISTA E FRETAMENTO DE 04 HORAS - 45 A 50 LUGARES | UN | 1400
URBEL_01/2025
71.11.09 | URBEL_01/2025 | SEMINÁRIO / FORUM - 8 HORAS | UN | 885.24
71.11.10 | URBEL_01/2025 | OFICINA DE INTRODUÇÃO DO CONCEITO DE MEIO AMBIENTE | UN | 509.37
71.11.11 | URBEL_01/2025 | OFICINA DE PERCEPÇÃO AMBIENTAL | UN | 509.37
71.11.12 | URBEL_01/2025 | VISITA TÉCNICA ORIENTADA PARA AGENTES JOVENS | UN | 1800
71.11.13 | URBEL_01/2025 | OFICINA DE ELABORAÇÃO DE BIOMAPAS P/ AGENTES JOVENS AMB | UN | 558.01
71.11.14 | URBEL_01/2025 | OFICINAS DE CONSTRUÇÃO DE FOLDER COMUNITÁRIO | UN | 789.44
71.11.15 | URBEL_01/2025 | OFICINA DE AVALIAÇÃO COM OS PAIS | UN | 509.37
71.11.16 | URBEL_01/2025 | OFICINA DE FECHAMENTO DO CURSO E PLANEJAMENTO DAS AÇÕES FUTURAS | UN | 509.37
71.11.17 | URBEL_01/2025 | APLICAÇÃO DE PESQUISA QUALITATIVA (GRUPO FOCAL) - PARA QUESTÕES AMBIENTAIS, INCLUÍDA ANÁLISE, DIGITAÇÃO DE DADOS E RELATÓRIO | UN | 1212.87
URBEL_01/2025
71.11.18 | URBEL_01/2025 | DIAGRAMAÇÃO E IMPRESSÃO DE AGENDA DE COMPROMISSO PARA O GRUPO DE GESTÃO AMBIENTAL (GGA) | UN | 13.76
71.11.19 | URBEL_01/2025 | CAMISETAS PARA O GRUPO DE GESTÃO AMBIENTAL (GGA) | UN | 31.8
71.11.20 | URBEL_01/2025 | BONÉ EM TECIDO BRIM LEVE, COM REGULADOR DE PLÁSTICO, PERSONALIZADO NO SILK (ATÉ 04 CORES) COM TIRAGEM MÍNIMA DE 100. | UN | 15.9
URBEL_01/2025
71.11.21 | URBEL_01/2025 | BOLSA CARTEIRO EM LONA, COLORIDA, ALÇA DE OMBRO COM REGULADOR, 42 X 33 CM, GRAVAÇÃO EM SILK 01 COR COM TIRAGEM MÍNIMA DE 100. | UN | 65
URBEL_01/2025
71.11.22 | URBEL_01/2025 | CURSO DE HIGIENIZAÇÃO, MANIPULAÇÃO E PRODUÇÃO DE ALIMENTOS PRODUZIDOS NAS HORTAS COMUNITÁRIAS | UN | 4404.29
71.11.23 | URBEL_01/2025 | OFICINA 02 - PRODUÇÃO DE SEMENTEIRA E / OU PLANTIO DE MUDAS - OFICINA PARA 20 PESSOAS - 4 H | UN | 1435.88
71.11.24 | URBEL_01/2025 | GINCANA ECOLÓGICA - ATIVIDADE PARA 50 PARTICIPANTES - 4 H | UN | 870.48
71.11.25 | URBEL_01/2025 | CURSO DE JARDINAGEM - 40 H - OBJETIVO DE FORMAÇÃO DE JARDINEIROS PROFISSIONAIS | UN | 5270.08
71.12 | URBEL_01/2025 | PLANO DE DESENVOLVIMENTO SOCIOECONÔMICO - EMPREENDEDORISMO
71.12.01 | URBEL_01/2025 | ELABORAÇÃO DE DIAGNÓSTICO DE MERCADO DE TRABALHO E POTENCIALIDADES DA COMUNIDADE E ELABORAÇÃO DE PLANO DE AÇÃO | UN | 8948.6
URBEL_01/2025
71.12.02 | URBEL_01/2025 | SEMINÁRIO PARA APRESENTAÇÃO / AVALIAÇÃO DE AÇÕES E PROPOSTAS DO EIXO EMPREENDEDORISMO - 4 HORAS INCLUÍDO PROFISSIONAIS, TRANSPORTE E GASOLINA | UN | 459.77
URBEL_01/2025
71.12.03 | URBEL_01/2025 | CURSOS DE QUALIFICAÇÃO PROFISSIONAL PARA A COMUNIDADE - 30 HORAS - PROFISSIONAL DE NÍVEL SUPERIOR E TRANSPORTE | UN | 4404.29
URBEL_01/2025
71.12.04 | URBEL_01/2025 | CURSOS TEMÁTICOS DE CAPACITAÇÃO - 40 HORAS - PROFISSIONAL DE NÍVEL SUPERIOR E TRANSPORTE | UN | 3144.67
71.12.05 | URBEL_01/2025 | OFICINAS TEMÁTICAS DE CAPACITAÇÃO - 08 HORAS - PROFISSIONAL NÍVEL SUPERIOR E TRANSPORTE | UN | 594.44
71.12.06 | URBEL_01/2025 | OFICINAS TEMÁTICAS DE CAPACITAÇÃO - 04 HORAS - PROFISSIONAL DE NÍVEL SUPERIOR E TRANSPORTE E GASOLINA | UN | 314.37
71.12.07 | URBEL_01/2025 | OFICINAS TEMÁTICAS DE CAPACITAÇÃO - 8 HORAS - PROFISSIONAL DE NÍVEL MÉDIO E TRANSPORTE | UN | 1147.87
71.12.08 | URBEL_01/2025 | MONITOR DE ATIVIDADES DE EMPREENDEDORISMO | H | 24.19
71.12.09 | URBEL_01/2025 | INSTALAÇÃO E MANUTENÇÃO DE FEIRA E/OU EVENTOS | UN | 933.48
71.12.10 | URBEL_01/2025 | CONSULTORIA JURÍDICA E CONTÁBIL - CRIAÇÃO / FORMALIZAÇÃO DE NEGÓCIOS /SERVIÇOS | UN | 13135.56
71.12.11 | URBEL_01/2025 | ELABORAÇÃO DE DIAGNÓSTICO DAS POTENCIALIDADES COM PROPOSTA DE AÇÕES DESTINADAS PARA PESSOAS INTEGRANTES DE DETERMINADO GRUPO PRODUTIVO OU PROFISSÃO | UN | 14915.72
URBEL_01/2025
71.12.12 | URBEL_01/2025 | IMPLEMENTAÇÃO DE AÇÕES FORMATIVAS DESTINADAS PARA PESSOAS INTEGRANTES DE DETERMINADO GRUPO PRODUTIVO OU PROFISSÃO | UN | 4767.45
URBEL_01/2025
71.12.13 | URBEL_01/2025 | CONSULTOR DE ATIVIDADES DE EMPREENDEDORISMO SÊNIOR | UN | 63.83
71.12.14 | URBEL_01/2025 | OFICINA 01 - CONFECÇÃO DE BRINQUEDOS COM MATERIAL REAPROVEITADO - OFICINA PARA 15 PESSOAS - 4 H | UN | 4721.86
71.12.15 | URBEL_01/2025 | OFICINA DE FOTOGRAFIA - ATIVIDADES PARA 20 PARTICIPANTES - 8 H | UN | 898.93
71.12.16 | URBEL_01/2025 | OFICINA DE ARTESANATO COM MATERIAIS REAPROVEITADOS - ATIVIDADE PARA 20 PARTICIPANTES - 12 H | UN | 1221.9
71.12.17 | URBEL_01/2025 | OFICINA DE DECOUPAGE EM CAIXA DE MDF - ATIVIDADE PARA 15 PARTICIPANTES - 12 H | UN | 2502.58
71.12.18 | URBEL_01/2025 | OFICINA DE CONFECCÇÃO DE PEÇAS EM FELTRO - OFICINA PARA 15 PARTICIPANTES - 12 H | UN | 1536.49
71.12.19 | URBEL_01/2025 | OFICINA DE ARTESANATO: FABRICAÇÃO DE BIJOUTERIA - ATIVIDADES PARA 15 PARTICIPANTES - 12 HORAS | UN | 1508.6
71.12.20 | URBEL_01/2025 | CURSO DE JARDINAGEM - 40 H - OBJETIVO DE FORMAÇÃO DE JARDINEIROS PROFISSIONAIS | UN | 5270.08
71.12.21 | URBEL_01/2025 | CURSO ESTAMPARIA EM CAMISETAS E CANECAS - ATIVIDADE PARA 10 PARTICIPANTES - 12 H | UN | 4693.35
71.12.22 | URBEL_01/2025 | QUESTIONÁRIO DE POTENCIALIDADES E INTERESSES DO MUNDO DO TRABALHO | UN | 67.34
71.12.23 | URBEL_01/2025 | CONSULTORIA CONTÁBIL E DE MARKETING - POTENCIALIZAÇÃO DE NEGÓCIOS E SERVIÇOS JÁ EXISTENTES | UN | 13135.56
71.12.24 | URBEL_01/2025 | CURSOS DE QUALIFICAÇÃO PROFISSIONAL CONSTRUÇÃO CIVIL - ELÉTRICA - 180 HORAS | UN | 32840.84
71.12.25 | URBEL_01/2025 | CURSOS DE QUALIFICAÇÃO PROFISSIONAL CONSTRUÇÃO CIVIL - HIDRÁULICA - 180 HORAS | UN | 32840.84
71.12.26 | URBEL_01/2025 | CURSOS DE QUALIFICAÇÃO PROFISSIONAL CONSTRUÇÃO CIVIL - ACABAMENTO - 180 HORAS | UN | 32840.84
71.12.27 | URBEL_01/2025 | CURSO DE QUALIFICAÇÃO: ESTRATÉGIAS DE PUBLICIDADE EM MÍDIAS DIGITAIS | UN | 3485.64
71.12.28 | URBEL_01/2025 | OFICINA DE ESTÊNCIL E GRAFITE - OFICINA PARA 15 PARTICIPANTES - 4 H | UN | 1165.08
71.12.29 | URBEL_01/2025 | OFICINA ESTAMPARIA EM CD - OFICINA PARA15 PARTICIPANTES - 8 H | UN | 433.81
71.13 | URBEL_01/2025 | PLANO DE DESENVOLVIMENTO ORGANIZATIVO/ REMOÇÃO E REASSENTAMENTO - IDENTIFICAÇÃO CADASTRAL
URBEL_01/2025
71.13.01 | URBEL_01/2025 | IDENTIFICAÇÃO NUMÉRICA DE DOMICÍLIOS COM EMISSÃO DE SELO CADASTRAL - HORA DE CARRO, IMPRESSÃO DA PLANILHA DE SELAGEM, AUTORIZAÇÃO DE SELAGEM, PROTOCOLO E SELO ADESIVO, ESTIMANDO 20 MINUTOS PARA CADA SELO E 5 MINUTOS PARA CONFERÊNCIA | UN | 110.84
URBEL_01/2025
71.13.02 | URBEL_01/2025 | RELATÓRIO DE SELAGEM POR EMISSÃO DO SELO - 10 MINUTOS PARA CONSTRUÇÃO E IMPRESSÃO DO RELATÓRIO E 10 MINUTOS DE CONFERÊNCIA PARA CADA SELO | UN | 2.76
URBEL_01/2025
71.13.03 | URBEL_01/2025 | LANÇAMENTO DOS DADOS DA SELAGEM EM MAPA GEOREFERENCIADO POR EMISSÃO DE SELO - 15 MINUTOS PARA ALIMENTAÇÃO DE CADA SELO E 1 MINUTO DE CONFERÊNCIA (TOPOGRAFIA E BASE CARTOGRÁFICA EXISTENTE) | UN | 7.73
URBEL_01/2025
71.13.04 | URBEL_01/2025 | REALIZAÇÃO DE CADASTRO SOCIOECONOMICO (APLICAÇÃO DE QUESTIONÁRIO E COLETA DE DOCUMENTOS) QUE COMPÕEM PROCESSO DE REMOÇÃO - COM RETORNO PARA COLETA DE DOCUMENTAÇÃO BÁSICA, UTILIZAÇÃO DE CARRO E PREVISÃO PARA CONFERÊNCIA DE 10 MINUTOS | UN | 84.5
URBEL_01/2025
71.13.05 | URBEL_01/2025 | DIGITAÇÃO DE CADASTRO SOCIOECONOMICO E ELABORAÇÃO DE BANCO DE DADOS - 20 MINUTOS PARA DIGITAÇÃO E 03 MINUTOS PARA CONFERÊNCIA. | UN | 12.97
URBEL_01/2025
71.13.06 | URBEL_01/2025 | APLICAÇÃO E DIGITAÇÃO DE QUESTIONÁRIOS - PROGRAMA MINHA CASA MINHA VIDA | UN | 54.67
71.13.07 | URBEL_01/2025 | AVALIAÇÕES DE DOMICÍLIOS COM ÁREA CONSTRUÍDA MENOR QUE 35M2 / ORIGEM | UN | 438.46
71.13.08 | URBEL_01/2025 | AVALIAÇÕES DE DOMICÍLIOS COM ÁREA CONSTRUÍDA MAIOR QUE 35M2 E MAIOR QUE 70M2 / ORIGEM | UN | 634.02
71.13.09 | URBEL_01/2025 | AVALIAÇÕES DE DOMICÍLIOS COM ÁREA CONSTRUÍDA MAIOR QUE 70M2 / ORIGEM | UN | 1203.5
71.13.10 | URBEL_01/2025 | AVALIAÇÕES DE DOMICÍLIOS / DESTINO APROVADO | UN | 1122.26
71.13.11 | URBEL_01/2025 | AVALIAÇÕES DE DOMICÍLIOS / DESTINO REPROVADO | UN | 336.17
71.13.12 | URBEL_01/2025 | AVALIAÇÃO DE DOMICÍLIOS PARA BOLSA MORADIA APROVADO | UN | 429.04
71.13.13 | URBEL_01/2025 | AVALIAÇÃO DE DOMICÍLIOS PARA BOLSA MORADIA REPROVADO | UN | 268.32
71.14 | URBEL_01/2025 | PLANO DE DESENVOLVIMENTO ORGANIZATIVO/ REMOÇÃO E REASSENTAMENTO - FORTALECIMENTO DA GESTÃO LOCAL E ACOMPANHAMENTO DE PRÉ E PÓS MORAR
URBEL_01/2025
71.14.01 | URBEL_01/2025 | CURSOS TEMÁTICOS DE CAPACITAÇÃO - 30 HORAS INCLUÍDO TRANSPORTE E GASOLINA | UN | 2635.62
71.14.02 | URBEL_01/2025 | OFICINAS TEMÁTICAS DE CAPACITAÇÃO - 04 HORAS INCLUÍDO TRANSPORTE E GASOLINA | UN | 314.37
71.14.03 | URBEL_01/2025 | CURSO DE CAPACITAÇÃO DE SÍNDICO | UN | 3530.64
71.14.04 | URBEL_01/2025 | CONSULTORIA JURÍDICA E CONTÁBIL PARA O CONDOMÍNIO | UN | 10074.57
71.14.05 | URBEL_01/2025 | MONITOR DE ATIVIDADES DE PRÉ E PÓS MORAR | H | 24.19
71.14.06 | URBEL_01/2025 | SEMINÁRIO / FORUM | UN | 885.24
71.15 | URBEL_01/2025 | DESENVOLVIMENTO ORGANIZATIVO/ REMOÇÃO E REASSENTAMENTO - CARGA E DESCARGA DE MUDANÇA.
URBEL_01/2025
71.15.01 | URBEL_01/2025 | EQUIPE PARA REALIZAÇÃO DE CARGA E DESCARGA DE MUDANÇAS COM CAMINHÃO 3/4 BAÚ- 5 HORAS | UN | 1300
71.15.02 | URBEL_01/2025 | EQUIPE PARA REALIZAÇÃO DE CARGA E DESCARGA DE MUDANÇAS COM CAMINHÃO 3/4 BAÚ- 9 HORAS | UN | 1620
71.15.03 | URBEL_01/2025 | EQUIPE PARA REALIZAÇÃO DE CARGA E DESCARGA DE MUDANÇAS COM CAMINHÃO TOCO / BAÚ- 5 HORAS | UN | 1500
71.16 | URBEL_01/2025 | ELABORAÇÃO DE PLANOS, PROJETOS E DIAGNÓSTICOS - AVALIAÇÃO / PÓS OCUPAÇÃO "EX POST" - PESQUISA QUANTITATIVA E QUALITATIVA
URBEL_01/2025
71.16.01 | URBEL_01/2025 | PESQUISA AMOSTRAL C/ APLICAÇÃO DE QUESTIONÁRIO - INCLUÍDA DIGITAÇÃO DE DADOS E TABULAÇÃO | UN | 67.34
71.16.02 | URBEL_01/2025 | APLICAÇÃO DE PESQUISA QUALITATIVA (ENTREVISTA) - INCLUÍDA ANÁLISE, DIGITAÇÃO DE DADOS E RELATÓRIO | UN | 133.76
71.16.03 | URBEL_01/2025 | APLICAÇÃO DE PESQUISA QUALITATIVA (GRUPO FOCAL) - INCLUÍDA ANÁLISE, DIGITAÇÃO DE DADOS E RELATÓRIO | UN | 1212.87
71.16.04 | URBEL_01/2025 | EMISSÃO DE RELATÓRIO DE AVALIAÇÃO PÓS OCUPAÇÃO - "EX-POST" | UN | 8948.6
71.17 | URBEL_01/2025 | INFRAESTRUTURA DE APOIO À GESTÃO E EXECUÇÃO DO PTTS - EQUIPE TÉCNICA DO TRABALHO SOCIAL
URBEL_01/2025
71.17.01 | URBEL_01/2025 | TÉCNICO DE NÍVEL SUPERIOR SÊNIOR | H | 63.83
71.17.02 | URBEL_01/2025 | TÉCNICO DE NÍVEL SUPERIOR SUPERVISOR | H | 56.5
71.17.03 | URBEL_01/2025 | TÉCNICO DE NÍVEL SUPERIOR | H | 51.67
71.17.04 | URBEL_01/2025 | TÉCNICO DE NÍVEL MÉDIO - AUXILIAR ADMINISTRATIVO | H | 24.19
71.17.05 | URBEL_01/2025 | TÉCNICO DE NÍVEL MÉDIO - MOBILIZADOR SOCIAL | H | 24.19
71.17.06 | URBEL_01/2025 | ESTAGIÁRIO DE NÍVEL SUPERIOR - 04 HORAS | MES | 1158.25
71.17.07 | URBEL_01/2025 | ESTAGIÁRIO DE NÍVEL MÉDIO - 04 HORAS | MES | 870.33
71.18 | URBEL_01/2025 | INFRAESTRUTURA DE APOIO À GESTÃO E EXECUÇÃO DO PTTS - VEÍCULOS
71.18.01 | URBEL_01/2025 | VEÍCULO 4 PORTAS, MÍN. 1.000CC 04 PASSAGEIROS, DIREÇÃO HIDRÁULICA, MOTORISTA E GASOLINA COM ATÉ 01 ANO DE USO | MES | 9123.18
URBEL_01/2025
71.18.02 | URBEL_01/2025 | VEÍCULO 4 PORTAS, MÍN. 1.000CC 04 PASSAGEIROS, DIREÇÃO HIDRÁULICA E GASOLINA COM ATÉ 01 ANO DE USO. | MES | 4372.94
71.18.03 | URBEL_01/2025 | VEÍCULO CAPACIDADE P/ 7 PASSAGEIROS COM MOTORISTA E ATÉ 01 ANO DE USO, INCL. GASOLINA, DIREÇÃO HIDRÁULICA, ASSENTOS PARA CRIANÇAS ATÉ 7,5 ANOS. | MES | 11127.88
URBEL_01/2025
71.19 | URBEL_01/2025 | INFRAESTRUTURA DE APOIO À GESTÃO E EXECUÇÃO DO PTTS - MONTAGEM E MANUTENÇÃO DO ESCRITÓRIO E DA CENTRAL DE ATENDIMENTO
URBEL_01/2025
71.19.02 | URBEL_01/2025 | ESTANTE DE AÇO, 0,92 M LARGURA, 0,40 M DE PROFUNDIDADE, 2,00 M ALTURA, 6 PRATELEIRAS REGULÁVEIS, EM AÇO REFORÇADO COM CRUZAMENTO NO FUNDO E LATERAIS NA CHAPA 22MM COLUNA 14MM NA COR CINZA. | UN | 196.65
URBEL_01/2025
71.19.03 | URBEL_01/2025 | ARMARIO DE AÇO COM 2 PORTAS 170X72X40CM | UN | 282.32
71.19.04 | URBEL_01/2025 | ESCANINHO DE AÇO COM 16 PORTAS PEQUENAS | UN | 752.81
71.19.05 | URBEL_01/2025 | DIVISÓRIA (1,10 X1,60)M INSTALADA | M2 | 49.83
71.19.06 | URBEL_01/2025 | MESA DIRETOR 1,20 DE DIÂMETRO, ESTRUTURA COM 4 FIXAÇÕES, NA COR OVO. E= 15MM | UN | 204.96
71.19.07 | URBEL_01/2025 | MESA 1,20X0,60X0,75M, COM TAMPO E= 15MM, NA COR OVO. GAVETEIRO, DIREITA OU ESQUERDA, COM 03 (TRÊS) GAVETAS. | UN | 155.98
URBEL_01/2025
71.19.08 | URBEL_01/2025 | MESA DE APOIO 1,0 X 0,7 – COM TAMPO E= 15MM, NA COR OVO | UN | 100.55
71.19.09 | URBEL_01/2025 | CADEIRA FIXA, SIMPLES SEM BRAÇO, ESTOFADO REVESTIDO EM COURO SINTÉTICO | UN | 95.98
71.19.10 | URBEL_01/2025 | CADEIRA GIRATÓRIA DIGITADOR, COM SUPORTE PARA APÓIA-BRAÇOS REGULÁVEIS, ESTRUTURA DE 05 HASTES E RODÍZIOS DUPLOS. REGULAGEM DE ALTURA DO ASSENTO A GÁS. ASSENTO EM TECIDO COR PRETO. | UN | 108.53
URBEL_01/2025
71.19.11 | URBEL_01/2025 | LONGARINA 4 CADEIRAS EM ESTOFADO TECIDO COR PRETA | UN | 213.18
71.19.12 | URBEL_01/2025 | CADEIRAS CONJUGADAS COM 03 ASSENTOS | UN | 143.29
71.19.13 | URBEL_01/2025 | MESA DE PVC (70 X 70) CM | UN | 47.46
71.19.14 | URBEL_01/2025 | CADEIRA DE PVC BISTRÔ | UN | 23.05
71.19.15 | URBEL_01/2025 | CADEIRA DE PVC POLTRONA | UN | 18.48
71.19.16 | URBEL_01/2025 | EXTENSÃO ELÉTRICA COM 3 PINOS 5 METROS 3 PINOS | UN | 45
71.19.17 | URBEL_01/2025 | EXTENSÃO ELÉTRICA COM 3 PINOS 10 METROS 3 PINOS | UN | 56.41
71.19.18 | URBEL_01/2025 | QUADRO BRANCO DE (1,20X1,50)M | UN | 179.8
71.19.19 | URBEL_01/2025 | QUADRO AVISO 1,20X90 FELTRO MOLDURA ALUMÍNIO | UN | 186
71.19.20 | URBEL_01/2025 | QUADRO BRANCO MAGNÉTICO 120 X 90 COM APOIO PARA APAGADOR, MOLDURA EM ALUMINIO E APAGADOR | UN | 295.9
71.19.21 | URBEL_01/2025 | CAIXA DE CORRESPONDÊNCIA PARA MESA / BANDEJA PARA MESA | UN | 22.9
71.19.22 | URBEL_01/2025 | KIT GRAMPEADORES PARA ESCRITÓRIO | UN | 370.47
71.19.23 | URBEL_01/2025 | EXTRATOR DE GRAMPO ESPÁTULA GALVANIZADO | UN | 6.9
71.19.24 | URBEL_01/2025 | PERCEVEJOS 10 MM CX 100 UNIDADES | UN | 11.9
71.19.25 | URBEL_01/2025 | PASTA TIPO CATÁLOGO PRETA 50 FLS / PÁSTICOS | UN | 17.9
71.19.26 | URBEL_01/2025 | PASTA TIPO CATÁLOGO PRETA 100 FLS / PLÁSTICOS | UN | 27.9
71.19.27 | URBEL_01/2025 | PASTA DE PLASTICO COM ELÁSTICO 245x335x40 CORES VARIADAS | UN | 6.99
71.19.28 | URBEL_01/2025 | PASTA DE PLASTICO COM ELÁSTICO 235x350 CORES VARIADAS | UN | 3.8
71.19.29 | URBEL_01/2025 | PASTA SUSPENSA MARMORIZADA/PINTADA COM HASTE PLÁSTICA | UN | 2.3
71.19.30 | URBEL_01/2025 | GRAMPO TRILHO PLASTICO PARA PASTA SUSPENSA | PCTE | 12.1
71.19.31 | URBEL_01/2025 | PAPEL SULFITE RECICLADO | PCTE | 25.9
71.19.32 | URBEL_01/2025 | PAPEL ADESIVO CONTACT | UN | 68.9
71.19.33 | URBEL_01/2025 | PERFURADOR DE PAPEL 2 FUROS PARA ATÉ 25 FOLHAS | UN | 38.14
71.19.34 | URBEL_01/2025 | PRANCHETA DURATEX OFICIO COM PRENDEDOR METÁLICO | UN | 4.5
71.19.35 | URBEL_01/2025 | RÉGUA EM POLIESTIRENO 30 CM TRANSPARENTE | UN | 3.5
71.19.36 | URBEL_01/2025 | SUPORTE PARA FITA ADESIVA 12 MM | UN | 39.9
71.19.37 | URBEL_01/2025 | ALFINETES PARA MAPA TIPO TAÇA - CX 50 UN | CX | 7.9
71.19.38 | URBEL_01/2025 | PORTA CARIMBOS | UN | 12.1
71.19.39 | URBEL_01/2025 | PORTA LÁPIS/CLIPS DE PLÁSTICO/ACRÍLICO | UN | 10.4
71.19.40 | URBEL_01/2025 | TESOURA DOMÉSTICA USO GERAL | UN | 16
71.19.41 | URBEL_01/2025 | BORRACHA BRANCA ESCOLAR CX COM 20 UNIDADES | UN | 25.7
71.19.42 | URBEL_01/2025 | ALMOFADA PARA CARIMBO AZUL / PRETA /VERMELHA 6,7 X 11 CM | UN | 27.6
71.19.43 | URBEL_01/2025 | APAGADOR PARA QUADRO BRANCO | UN | 9.99
71.19.44 | URBEL_01/2025 | APONTADOR PARA LÁPIS SIMPLES | UN | 1.9
71.19.45 | URBEL_01/2025 | ESTILETE ESTREITO METAL | UN | 14.44
71.19.46 | URBEL_01/2025 | LÁPIS PRETO N. 2 REDONDO CX COM 72 UNIDADES | UN | 68.9
71.19.47 | URBEL_01/2025 | CANETA ESFEROGRÁFICA AZUL 1 MM CX 50 UNID | UN | 47
71.19.48 | URBEL_01/2025 | LAPISEIRA TECNICA 0,5 MM | UN | 12.9
71.19.49 | URBEL_01/2025 | LAPISEIRA TECNICA 0,7 MM | UN | 12.9
71.19.50 | URBEL_01/2025 | LAPISEIRA TECNICA 0,9 MM | UN | 12.9
71.19.51 | URBEL_01/2025 | AGENDA ANUAL EM ESPIRAL | UN | 21.35
71.19.52 | URBEL_01/2025 | VENTILADOR DE COLUNA, 40-43 CM, 45 W DE POTÊNCIA, 3 PÁS, 3 VELOCIDADES | UN | 89.99
71.19.53 | URBEL_01/2025 | ARMÁRIO DE COZINHA EM AÇO 03 PORTAS | UN | 100.83
71.19.54 | URBEL_01/2025 | BEBEDOURO REFRIGERADO | UN | 126.32
71.19.55 | URBEL_01/2025 | GELADEIRA/REFRIGERADOR 02 PORTAS FROST FREE 380 L | UN | 1176.22
71.19.56 | URBEL_01/2025 | FOGÃO 04 BOCAS | UN | 259.94
71.19.57 | URBEL_01/2025 | FORNO MICROONDAS 30 LITROS | UN | 312.13
71.19.58 | URBEL_01/2025 | JOGO DE TALHERES EM INOX 12 PÇS | UN | 32
71.19.59 | URBEL_01/2025 | JOGO DE POTES PLÁSTICOS PARA GUARDA DE MANTIMENTOS | UN | 27.49
71.19.60 | URBEL_01/2025 | GARRAFA TÉRMICA 1 L | UN | 47.72
71.19.61 | URBEL_01/2025 | ESCORREDOR DE LOUÇAS PLASTICO | UN | 51.4
71.19.62 | URBEL_01/2025 | PORTA DETERGENTE E SABÃO PLASTICO | UN | 20.93
71.19.63 | URBEL_01/2025 | PORTA SABONETE LÍQUIDO PARA BANHEIRO | UN | 28.05
71.19.64 | URBEL_01/2025 | BOTIJÃO DE GÁS | UN | 75
71.19.65 | URBEL_01/2025 | CESTO PARA LIXO 12 L EM PROLIPOPILENO | UN | 21.9
71.19.66 | URBEL_01/2025 | ESPETO PARA PAPEL 135 MM BASE FIXA | UN | 17.7
71.19.67 | URBEL_01/2025 | KIT MATERIAL LIMPEZA | UN | 299.2
71.19.68 | URBEL_01/2025 | LOCAÇÃO DE IMÓVEL - TIPO 1 - INCLUÍDOS IMPOSTOS E TAXAS | MES | 3072.58
71.19.69 | URBEL_01/2025 | LOCAÇÃO DE IMÓVEL - TIPO 2 - INCLUÍDOS IMPOSTOS E TAXAS | MES | 1843.55
71.19.70 | URBEL_01/2025 | CONFECÇÃO E INSTALAÇÃO DE PLACA DE IDENTIFICAÇÃO DO ESCRITÓRIO OU CENTRAL DE ATENDIMENTO MEDINDO 2 X 1,5 M - REVESTIMENTO POR CHAPA DE AÇO GALVANIZADA Nº 24 OU 26, FIXADA NA ESTRUTURA DE METALON 20X20 MM COM REBITE 540 E PARAFUSO 3/8, LONA FRONT OU ADES | UN | 1450
URBEL_01/2025
71.19.71 | URBEL_01/2025 | CONFECÇÃO E INSTALAÇÃO DE PLACA DE SINALIZAÇÃO INTERNAS (COZINHA, BANHEIRO, COPA, SALA DE REUNIÃO, COORDENAÇÃO, ETC) - DIMENSÃO 27X12 CM EM PVC COM ACAMBENTO EM ADESIVO | UN | 25
URBEL_01/2025
71.19.72 | URBEL_01/2025 | MANUTENÇÃO DO ESCRITÓRIO E CENTRAL DE ATENDIMENTO - TIPO 1 (INTERNET, TELEFONIA, SEGURANÇA ELETRÔNICA, MATERIAIS DE ESCRITÓRIO DE REPOSIÇÃO MENSAL, LIMPEZA E PEQUENOS REPAROS NAS INSTALAÇÕES, ETC.) | MES | 5723.39
URBEL_01/2025
71.19.73 | URBEL_01/2025 | MANUTENÇÃO DO ESCRITÓRIO E CENTRAL DE ATENDIMENTO - TIPO 2 (INTERNET, TELEFONIA, MATERIAIS DE ESCRITÓRIO DE REPOSIÇÃO MENSAL, LIMPEZA) | MES | 3056.95
URBEL_01/2025
71.19.74 | URBEL_01/2025 | MANUTENÇÃO DO ESCRITÓRIO E CENTRAL DE ATENDIMENTO - TIPO 3 (INTERNET, TELEFONIA, MATERIAIS DE ESCRITÓRIO DE REPOSIÇÃO MENSAL) | MES | 1698.89
URBEL_01/2025
71.19.75 | URBEL_01/2025 | FORNECIMENTO E MANUTENÇÃO DE 01 COMPUTADOR INTEL® CORE™ I3- 2120, 8GB, 500GB, GRAVADOR DE DVD, LEITOR DE CARTÕES, HDMI, LCD 18.5" E WINDOWS 8 OU SIMILAR | MES | 272.84
URBEL_01/2025
71.19.76 | URBEL_01/2025 | IMPRESSORA MULTIFUNCIONAL P&B- LOCAÇÃO, INCLUÍDA TIRAGEM MÁXIMA DE 3.000 IMPRESSÕES E/OU CÓPIAS, INCLUÍDOS PEÇAS, SUPRIMENTOS (TONER E CILINDROS) E MANUTENÇÃO/MÃO DE OBRA | MES | 430.16
URBEL_01/2025
71.19.77 | URBEL_01/2025 | IMPRESSORA MULTIFUNCIONAL P&B- LOCAÇÃO, INCLUÍDA TIRAGEM MÁXIMA DE 2.000 IMPRESSÕES E/OU CÓPIAS, INCLÚDOS PEÇAS, SUPRIMENTOS (TONER E CILINDROS) E MANUTENÇÃO/MÃO DE OBRA | MES | 307.26
URBEL_01/2025
71.19.78 | URBEL_01/2025 | HD EXTERNO 1TB USB PORTÁTIL | UN | 489.87
71.19.79 | URBEL_01/2025 | TECLADO PADRÃO/ STANDARD - 107 TECLAS / PORTA USB / PADRÃO ABNT2 | UN | 33.9
71.19.80 | URBEL_01/2025 | MOUSE OPTICO USB RESOLUÇÃO 800 DPI | UN | 10.9
71.19.81 | URBEL_01/2025 | MOUSE PAD COM BASE EMBORRACHADA 22 X 18 CM | UN | 16.9
71.19.82 | URBEL_01/2025 | PEN DRIVE 8 GB | UN | 19.2
71.19.83 | URBEL_01/2025 | IMPRESSÃO A3 COLORIDA | UN | 4.5
71.19.84 | URBEL_01/2025 | IMPRESSÃO A4 COLORIDA | UN | 1.5
71.19.85 | URBEL_01/2025 | IMPRESSÃO A4 PRETO E BRANCO | UN | 0.3
71.20 | URBEL_01/2025 | MATERIAIS E INSUMOS PARA REALIZAÇÃO DE ATIVIDADES DO PTTS
71.20.01 | URBEL_01/2025 | COPIA XEROGRAFICA PRETO/BRANCO - FORMATO A2 | UN | 2.5
71.20.02 | URBEL_01/2025 | COPIA XEROGRAFICA PRETO/BRANCO - FORMATO A1 | UN | 5.5
71.20.03 | URBEL_01/2025 | COPIA XEROGRAFICA PRETO/BRANCO - FORMATO A0 | UN | 9.9
71.20.09 | URBEL_01/2025 | COPIA XEROGRAFICA EM PAPEL POLYESTER - FORMATO A2 | UN | 0
71.20.10 | URBEL_01/2025 | COPIA XEROGRAFICA EM PAPEL POLYESTER - FORMATO A1 | UN | 0
71.20.11 | URBEL_01/2025 | COPIA XEROGRAFICA EM PAPEL POLYESTER - FORMATO A0 | UN | 0
71.20.12 | URBEL_01/2025 | XEROX PRETO/BRANCO - FORMATO A4 | UN | 0.3
71.20.13 | URBEL_01/2025 | XEROX PRETO/BRANCO - FORMATO A3 | UN | 0.6
71.20.14 | URBEL_01/2025 | XEROX COLORIDO FORMATO A4 | UN | 1.3
71.20.15 | URBEL_01/2025 | XEROX COLORIDO FORMATO A3 | UN | 3.5
71.20.16 | URBEL_01/2025 | ENCADERNACAO A4 ACETATO, PVC/CROMICOTE, C/ESPIRAL | UN | 4.5
71.20.17 | URBEL_01/2025 | PLOTAGEM SULFITE - FORMATO A3 | UN | 2.6
71.20.18 | URBEL_01/2025 | PLOTAGEM SULFITE - FORMATO A2 | UN | 4.5
71.20.19 | URBEL_01/2025 | PLOTAGEM SULFITE - FORMATO A1 | UN | 5.5
71.20.20 | URBEL_01/2025 | PLOTAGEM SULFITE - FORMATO A0 | UN | 9
71.20.21 | URBEL_01/2025 | PLOTAGEM SULFITE - FORMATO A1 LONGO | UN | 0
71.20.22 | URBEL_01/2025 | PLOTAGEM SULFITE - FORMATO A1 EXTENDIDO | UN | 8
71.20.23 | URBEL_01/2025 | PLOTAGEM SULFITE - FORMATO A0 EXTENDIDO | UN | 13
71.20.29 | URBEL_01/2025 | PLOTAGEM COLORIDA SULFITE FORMATO A4 | UN | 1.5
71.20.30 | URBEL_01/2025 | PLOTAGEM COLORIDA SULFITE FORMATO A3 | UN | 4.5
71.20.31 | URBEL_01/2025 | PLOTAGEM COLORIDA SULFITE FORMATO A2 | UN | 7
71.20.32 | URBEL_01/2025 | PLOTAGEM COLORIDA SULFITE FORMATO A1 | UN | 9.9
71.20.33 | URBEL_01/2025 | PLOTAGEM COLORIDA SULFITE FORMATO A0 | UN | 15.6
71.20.34 | URBEL_01/2025 | PLOTAGEM COLORIDA SULFITE FORMATO A1 LONGO | UN | 0
71.20.35 | URBEL_01/2025 | PLOTAGEM COLORIDA SULFITE FORMATO A1 EXTENDIDO | UN | 17.18
71.20.36 | URBEL_01/2025 | PLOTAGEM COLORIDA SULFITE FORMATO A0 EXTENDIDO | UN | 24
71.20.45 | URBEL_01/2025 | DIGITALIZAÇÃO FORMATO A0(TIF) | UN | 15.4
71.20.46 | URBEL_01/2025 | DIGITALIZAÇÃO FORMATO A1(TIF) | UN | 9.9
71.20.47 | URBEL_01/2025 | DIGITALIZAÇÃO FORMATO A2(TIF) | UN | 7
71.20.48 | URBEL_01/2025 | REVELACAO FOTOGRAFICA | UN | 0
71.20.49 | URBEL_01/2025 | TAXA DE CARTORIO PARA BUSCA DE REGISTRO | UN | 38.77
71.20.50 | URBEL_01/2025 | TAXA DE CARTORIO P/ CERTIDAO NEGATIVA DE REGISTRO | UN | 60.49
71.20.51 | URBEL_01/2025 | PAPEL KRAFT NATURAL 80 GR 120 CM X 150 M ON PAPER | UN | 206.9
71.20.52 | URBEL_01/2025 | BARBANTE 8 FIOS 100 ALGODÃO ROLO | UN | 13.5
71.20.53 | URBEL_01/2025 | TINTA GUACHE 250 ML COM 12 CORES | UN | 23.9
71.20.54 | URBEL_01/2025 | TESOURA ESCOLAR SEM PONTA | UN | 5.99
71.20.55 | URBEL_01/2025 | PISTOLA PARA COLA QUENTE FINA | UN | 29.9
71.20.56 | URBEL_01/2025 | REFIL DE COLA QUENTE FINA PCTE 500 GRAMAS | UN | 42.9
71.20.57 | URBEL_01/2025 | CANETA HIDROGRÁFICA 12 CORES | UN | 12.3
71.20.58 | URBEL_01/2025 | CANETA HIDROGRÁFICA 10 CORES | UN | 79.99
71.20.59 | URBEL_01/2025 | KIT DE LÁPIS DE COR COM 12 CORES SEXTAVADO | UN | 9.9
71.20.60 | URBEL_01/2025 | COLA BRANCA 40 GR CAIXA COM 12 UM | UN | 39.99
71.20.61 | URBEL_01/2025 | TINTA ACRÍLICA FOSCA 15 ML CX COM 6 CORES | UN | 29.76
71.20.62 | URBEL_01/2025 | PAPEL CARTÃO FOSCO 50X70 240 GR CORES VARIADAS - PCTE 10 UN | PCTE | 34.9
71.20.63 | URBEL_01/2025 | PAPEL DE SEDA 48X60 CORES VARIADAS - PCTE 100 FOLHAS | PCTE | 34.4
71.20.64 | URBEL_01/2025 | GIZ DE CERA CX COM 06 CORES | UN | 3.9
71.20.65 | URBEL_01/2025 | PINCEL CHATO N. 20 AMARELO | UN | 10.9
71.20.66 | URBEL_01/2025 | ESTILETE LARGO PLÁSTICO PROFISSIONAL COM TRAVA | UN | 13.9
71.20.67 | URBEL_01/2025 | PÁ DE BICO COM CABO LONGO PARA JARDINAGEM | UN | 47.9
71.20.68 | URBEL_01/2025 | ABRIDOR DE COVAS COM CABO | UN | 24.9
71.20.69 | URBEL_01/2025 | TESOURA MANUAL PARA PODA COM CABO - PODÃO | UN | 75.57
71.20.70 | URBEL_01/2025 | SACOS PARA MUDAS 15X 20 X 0,20 | UN | 0.23
71.20.71 | URBEL_01/2025 | SEMENTES DE FLORES VARIADAS PCTE | UN | 3.02
71.20.72 | URBEL_01/2025 | TERRA VEGETAL SACO 10 KG | UN | 9.9
71.20.73 | URBEL_01/2025 | ESTERCO PARA JARDIM SACO 2 KG | UN | 6.89
71.20.74 | URBEL_01/2025 | VASOS PLÁSTICOS PRETOS TAMANHOS PEQUENO E MEDIO | UN | 2.39
71.20.75 | URBEL_01/2025 | MARTELO DE UNHA 25 MM COM CABO | UN | 33.22
71.20.76 | URBEL_01/2025 | FERRO DE SOLDA 60 W 127 V (110 V) | UN | 53.56
71.20.77 | URBEL_01/2025 | PREGOS CABEÇA SIMPLES TAMANHOS VARIADOS | KG | 32.5
71.20.78 | URBEL_01/2025 | PERFURADOR DE PAPEL DE 1 FURO | UN | 22.9
71.20.79 | URBEL_01/2025 | PERFURADOR DE PAPEL DE DOIS FUROS PARA 25 FOLHAS | UN | 43.39
71.20.80 | URBEL_01/2025 | JOGO DE DAMAS | UN | 29.9
71.20.81 | URBEL_01/2025 | JOGO DOMINÓ | UN | 34.9
71.20.82 | URBEL_01/2025 | CORDA SISAL 10 MM | M | 1.58
71.20.83 | URBEL_01/2025 | BOLA DE PLASTICO VINIL DIAMETRO DE 40 CM A 60 CM DE CIRCUNFERÊNCIA | UN | 11.12
71.20.84 | URBEL_01/2025 | CADERNO BROCHURA CAPA FLEXÍVEL 60 FOLHAS | UN | 7.5
71.20.85 | URBEL_01/2025 | LOCAÇÃO DE CARRO DE PIPOCA E ALGODÃO DOCE COM MONITOR | H | 200
71.20.86 | URBEL_01/2025 | REVELAÇÃO E IMPRESSÃO DE FOTOGRAFIAS DIGITAIS NOS TAMANHOS 15 X 21 | UN | 2.9
71.20.87 | URBEL_01/2025 | REVELAÇÃO E IMPRESSÃO DE FOTOGRAFIAS DIGITAIS NOS TAMANHOS 20 X 25 | UN | 7
71.20.88 | URBEL_01/2025 | MINI ALICATE BICO MEIA CANA 5" PARA BIJUTERIA | UN | 22.81
71.20.89 | URBEL_01/2025 | TESOURA DE PRECISÃO PARA ARTESANATO - PONTIAGUDA | UN | 14.8
71.20.90 | URBEL_01/2025 | CAIXA TAMPA DE SAPATO DE MDF MADEIRA CRUA TAMANHO 16 X 16 X 08 | UN | 8.16
71.20.91 | URBEL_01/2025 | PORTA RETRATO RETO EM MDF MADEIRA CRUA TAMANHO 15 X 20 X 01 CM | UN | 15.8
71.20.92 | URBEL_01/2025 | CAIXA PORTA JÓIAS EM MDF, COM DOBRADIÇA E DIVISÓRIAS, EM MADEIRA CRUA, TAMANHO 24 X 15 X 8,5 CM | UN | 30
71.20.93 | URBEL_01/2025 | TINTA PVA FOSCA PARA ARTESANATO 100 ML | UN | 33
71.20.94 | URBEL_01/2025 | LIXA PARA MADEIRA 225 X 275 MM, GRAMATURA 120 | UN | 1.11
71.20.95 | URBEL_01/2025 | PASTA METÁLICA 20 ML | UN | 43.8
71.20.96 | URBEL_01/2025 | GUARDANAPO PARA DECOUPAGE EM ESTAMPAS VARIADAS PCTE COM 02 UNIDADES | UN | 12.3
71.20.97 | URBEL_01/2025 | PAPEL COUCHÊ FOSCO 180 GRAMAS 210 X 297 PCTE 50 FOLHAS | UN | 44.9
71.20.98 | URBEL_01/2025 | PAPEL COUCHÊ FOSCO 120 GRAMAS 210 X 297 PCTE 75 FOLHAS | UN | 23.6
71.20.99 | URBEL_01/2025 | TECIDO DE FELTRO LISO TAMANHO 0,50 X 1,40 CORES VARIADAS | UN | 9.1
71.21 | URBEL_01/2025 | LISTA COMPLEMENTAR DE MATERIAIS E INSUMOS PARA REALIZAÇÃO DE ATIVIDADES DO PTTS
71.21.01 | URBEL_01/2025 | ARGOLA PLASTICA BRANCA 50 MM EXTERNA, 38 MM INTERNA | PCTE | 18.5
71.21.02 | URBEL_01/2025 | OLHO MÓVEL PARA ARTESANATO 6 / 7 MM | UN | 0.03
71.21.03 | URBEL_01/2025 | CORDÃO ENCERADO BRANCO FINO 100 G | UN | 23.49
71.21.04 | URBEL_01/2025 | FITA DE CETIM SIMPLES 07 MM X 10 M CORES VARIADAS | UN | 4.29
71.21.05 | URBEL_01/2025 | LINHA DE MEADA CORES VARIADAS | UN | 2.95
71.21.06 | URBEL_01/2025 | AGULHA PARA BORDAR COM LINHA DE MEADA | UN | 2.5
71.21.07 | URBEL_01/2025 | FIBRA SILICONADA PARA ENCHIMENTO | KG | 29.5
71.21.08 | URBEL_01/2025 | PINGENTE ANZOL SIMPLES PARA BRINCOS DOURADO OU OURO VELHO | UN | 0.5
71.21.09 | URBEL_01/2025 | PINGENTE ANZOL SIMPLES PARA BRINCOS NÍQUEL OU PRATEADO | UN | 0.5
71.21.10 | URBEL_01/2025 | MIÇANGA PEROLADA , LEITOSA OU TRANSPARENTE- CORES VARIADAS | UN | 0.07
71.21.11 | URBEL_01/2025 | ROLO DE LINHA ENCERADA 100 G | UN | 13.83
71.21.12 | URBEL_01/2025 | CORDÃO METALIZADO 1,1 MM ROLO 50 M DOURADO / PRATEADO | UN | 27.3
71.21.13 | URBEL_01/2025 | FIO DE SILICONE TRANSPARENTE 0,5 MM 100 M | UN | 29
71.21.14 | URBEL_01/2025 | ALFINETE FINO PARA COSTURA N. 29 | UN | 20.39
71.21.15 | URBEL_01/2025 | ENTREMEIO CONTA DE PLASTICO / ACRÍLICO 8MM A 10 MM PCTE/G | UN | 0.5
71.21.16 | URBEL_01/2025 | PÉROLA PLÁSTICA 3MM PACT 25 G | UN | 5.38
71.21.17 | URBEL_01/2025 | TERMINAL PEQUENO- 3MM A 5 MM-DOURADO / PRATEADO PCTE | UN | 0.29
71.21.18 | URBEL_01/2025 | TERMINAL MÉDIO - 5MM A 7 MM- DOURADO / PRATEADO PCTE | UN | 0.19
71.21.19 | URBEL_01/2025 | TERMINAL GRANDE DOURADO / PRATEADO PCTE | UN | 1.4
71.21.20 | URBEL_01/2025 | FECHO LAGOSTA 10 MM PCTE | UN | 0.26
71.21.21 | URBEL_01/2025 | FECHO LAGOSTA 12 MM PCTE | UN | 0.27
71.21.22 | URBEL_01/2025 | FIO DE NYLON 040 - 060 DE ESPESSURA - 100 M | UN | 9.85
71.21.23 | URBEL_01/2025 | ALICATE BICO CURVO TIPO JACARÉ | UN | 33
71.21.24 | URBEL_01/2025 | ALICATE BICO REDONDO 5 " | UN | 23.72
71.21.25 | URBEL_01/2025 | CORINHO 3 MM PARA BIJOUTERIAS CORES VARIADAS | M | 0.85
71.21.26 | URBEL_01/2025 | PAR DE TERMINAL ACABAMENTO PARA CORINHO E FIOS ROLIÇOS DE ATÉ 3MM | UN | 0.08
71.21.27 | URBEL_01/2025 | PINGENTES DE ABS MODELOS E TAMNHOS VARIADOS - PEÇA | UN | 0.28
71.21.28 | URBEL_01/2025 | TULIPA DE METAL 10 MM / 12 MM / 13 MM PARA BIJOUTERIA PCTE/G | UN | 0.3
71.21.29 | URBEL_01/2025 | FECHO DE ROSCA DE METAL LARGURA 7 MM / 8MM / 9 MM PCTE | UN | 1.6
71.21.30 | URBEL_01/2025 | ARGOLA NIQUEL 3MM MEDIDA INTERNA PACT 20 G | UN | 4.36
71.21.31 | URBEL_01/2025 | TULIPA DE METAL 13 MM PARA BIJOUTERIA | UN | 0.3
71.21.32 | URBEL_01/2025 | PINGENTE DE RESINA 10 MM | UN | 2.79
71.21.33 | URBEL_01/2025 | FITA DE CETIM SIMPLES 02 CM LARGURA CORES VARIADAS | UN | 1.28
71.21.34 | URBEL_01/2025 | PAPEL OBM SUBLIMÁTICO PARA CAMISETAS ESCURAS - A3 | UN | 8.42
71.21.35 | URBEL_01/2025 | TINTA SUBLIMATICA PARA TRANSFER SUBLIMAÇÃO KIT 4 CORES CORES 100 ML | UN | 102.27
71.21.36 | URBEL_01/2025 | KIT DE LÁPIS DE COR COM 24 CORES SEXTAVADO | UN | 18.4
71.21.37 | URBEL_01/2025 | MANGUEIRA FLEX PARA JARDIM 1/2 " COM ENGATES RÁPIDOS E ESGUICHO 30 M | UN | 138.99
71.21.38 | URBEL_01/2025 | PAR DE LUVAS DE MALHA PIGMENTADA EM ALGODÃO E POLIÉSTER TAMANHO VARIADO | UN | 2.75
71.21.39 | URBEL_01/2025 | SACHO CORAÇÃO COM CABO | UN | 35.79
71.21.40 | URBEL_01/2025 | PAZINHA LARGA COM CABO | UN | 11.1
71.21.41 | URBEL_01/2025 | ANCINHO 3 DENTES COM CABO | UN | 16.9
71.21.42 | URBEL_01/2025 | GARFO 4 DENTES COM CABO | UN | 9
71.21.43 | URBEL_01/2025 | VASO BONSAI PLASTICO 22 X 16 X 06 CM MEDIO | UN | 7.72
71.21.44 | URBEL_01/2025 | CAVADEIRA ARTICULADA METALICA COM CABO DE MADEIRA | UN | 67.03
71.21.45 | URBEL_01/2025 | LIMA PARA ENXADA TIPO MURÇO SIMPLES, DENTEADO FACE E BORDA | UN | 28.46
71.21.46 | URBEL_01/2025 | SERROTE CURVO DE PODA | UN | 34.77
71.21.47 | URBEL_01/2025 | TESOURA DE GRAMA / TESOURÃO | UN | 34.9
71.21.48 | URBEL_01/2025 | VASSOURA METALICA PARA GRAMA / RASTELO 160 CM CABO EM MADEIRA | UN | 51.28
71.21.49 | URBEL_01/2025 | PULVERIZADOR PLASTICO PARA PLANTAS 1 LITRO | UN | 24.33
71.21.50 | URBEL_01/2025 | ENXADA ESTREITA COM CABO 150 CM | UN | 50.9
71.21.51 | URBEL_01/2025 | ENXADÃO LARGO COM CABO 150 CM | UN | 59.9
71.21.52 | URBEL_01/2025 | CARRINHO DE MÃO AÇO GALVANIZADO COM RODA 55 L | UN | 229.9
71.21.53 | URBEL_01/2025 | CAVADEIRA TIPO ALAVANCA PONTA / PÁ 1,00 X 1,50 | UN | 134.87
71.21.54 | URBEL_01/2025 | ADUBO ORGANICO TIPO FARINHA DE OSSO KG | UN | 14.9
71.21.55 | URBEL_01/2025 | AREIA | UN | 263.26
71.21.56 | URBEL_01/2025 | SEMENTES DE LEGUMES VARIADOS PCTE | UN | 2.69
71.21.57 | URBEL_01/2025 | SEMENTES DE HOTALIÇAS E ERVAS VARIADAS PCTE | UN | 2.69
71.21.58 | URBEL_01/2025 | CANECA DE PLÁSTICO COR BRANCA 320 ML PARA PERSONALIZAR POR SUBLIMAÇÃO | UN | 10.5
71.21.59 | URBEL_01/2025 | CAMISETA EM MALHA PV, LISA, GOLA REDONDA, MANGA CURTA - P, M, G, GG | UN | 24.9
71.21.60 | URBEL_01/2025 | PAPEL TRANSFER SUBLIMÁTICO A3 PCTE | UN | 113.28
71.21.61 | URBEL_01/2025 | TINTA SPRAY PARA ARTE EM GRAFITE TUBO 400 ML | UN | 16.8
71.21.62 | URBEL_01/2025 | PINCEL CERDAS / TRINCHA DE 3" | UN | 14.89
71.21.63 | URBEL_01/2025 | TINTA ACRÍLICA FOSCA PARA EXTRIOR 3,6 L | UN | 83.9
71.21.64 | URBEL_01/2025 | FITA CREPE 18 X 50 PCTE 6 RL | UN | 29.5
71.21.65 | URBEL_01/2025 | TECIDO CHITÃO ESTAMPADO | UN | 14.9
71.21.66 | URBEL_01/2025 | FOLHA DE ACETATO TRASPARENTE PARA CONFECCÇÃO DE DESENHOS EM TÉCNICA DE ESTENCIL | UN | 48.9
71.21.67 | URBEL_01/2025 | ROLO PARA PINTURA EM PAREDES 23 CM COM CABO | UN | 39.57
71.21.68 | URBEL_01/2025 | ARGOLA PARA CHAVEIRO COM CORRENTE 25 MM | UN | 0.22
71.21.69 | URBEL_01/2025 | BARRACA DESMONTÁVEL COM BALCÃO SUPERIOR | UN | 258.07
71.21.70 | URBEL_01/2025 | BARRACA DESMONTÁVEL COM BALÇÃO SUPERIOR - AQUISIÇÃO | UN | 710
71.21.71 | URBEL_01/2025 | LOCAÇÃO DE CADEIRA DE PLÁSTICO EM POLIPROPILENO, SEM BRAÇOS | UN | 2.9
71.21.72 | URBEL_01/2025 | LOCAÇÃO DE MESA DE PLÁSTICO POLIPROPILENO - 04 LUGARES | UN | 7
71.21.73 | URBEL_01/2025 | LOCAÇÃO DE TENDA PIRAMIDAL (5.0X5,0)M, ESTRUTURA EM FERRO TUBULAR, COBERTURA EM TECIDO DE LONA COM BLACKOUT SOLAR | UN | 650
URBEL_01/2025
71.21.74 | URBEL_01/2025 | TENDA PARA EVENTO, TIPO GAZEBO - (2 X 2) M | UN | 290.31
71.21.75 | URBEL_01/2025 | ÁLCOOL EM GEL 70% - GALÃO DE 5 LITROS | UN | 62.55
71.21.76 | URBEL_01/2025 | FRASCO PLÁSTICO (100 ML) PARA ACONDICIONAR ÁLCOOL EM GEL | UN | 6.41
71.21.77 | URBEL_01/2025 | MÁSCARA DE PROTEÇÃO FACIAL EM TECIDO LAVÁVEL | UN | 8.58
71.21.78 | URBEL_01/2025 | TOTEM DISPENSER PARA APLICAÇÃO DE ÁLCOOL EM GEL (RESERVATÓRIO PARA 1 LITRO DE ÁLCOOL ) | UN | 157.11
71.21.79 | URBEL_01/2025 | ÁGUA MINERAL COPO 200ML - CAIXA COM 48 UNIDADES | UN | 50
71.22 | URBEL_01/2025 | ITENS PARA AVALIAÇÕES PARA MONITORAMENTO DO TRABALHO SOCIAL
71.22.01 | URBEL_01/2025 | PESQUISA AMOSTRAL C/ APLICAÇÃO DE QUESTIONÁRIO - INCLUÍDA DIGITAÇÃO DE DADOS E TABULAÇÃO | UN | 67.34
71.22.02 | URBEL_01/2025 | APLICAÇÃO DE PESQUISA QUALITATIVA (ENTREVISTA) - INCLUÍDA ANÁLISE, DIGITAÇÃO DE DADOS E RELATÓRIO | UN | 133.76
71.22.03 | URBEL_01/2025 | APLICAÇÃO DE PESQUISA QUALITATIVA (GRUPO FOCAL) - INCLUÍDA ANÁLISE, DIGITAÇÃO DE DADOS E RELATÓRIO | UN | 1212.87
5219546 | SICRO | SUPORTE METÁLICO MÓVEL PARA PLACA DE SINALIZAÇÃO - CONFECÇÃO | UN | 335.23 |  | SEOBRAS
55.10.55 | SUDECAP_01/2025 | ELETRICISTA | H | 24.8
160812 | DER-ES | FORNECIMENTO E INSTALAÇÃO DE MINI RACK DE PAREDE PADRÃO 19" - 16 U´S X 570MM | UN | 774.57
ED-51061 | SINAPI_01/2025 | TERMINAL FIXADOR UNIVERSAL DE SPDA ESTANHADO PARA CABOS DE 16 A 35 MM2 | UN | 26.499

## CPU's DIVERSAS
PLANILHA DE COMPOSIÇÃO DE PREÇOS UNITÁRIOS
INFORMAÇÕES GERAIS: PORTARIA E PROJETOS COMPLEMENTARES |  |  |  |  | ENCARGOS SOCIAIS | BDI SERVIÇOS | REFERÊNCIA DE PREÇOS - DESONERADO
Entreposto: Contagem | [6 empty] | Planilha Referência
Projeto: CAVA INFRAESTRUTURA |  |  |  |  | HORISTA: | 28% | SINAPI-MG |  | 2025-04-01
Responsável Técnico: Pedro Paulo Ponciano |  |  |  |  | 93.83% |  | SICOR-MG (SETOP) |  | 2025-07-01
Nº CREA-MG:90.432/D |  |  |  |  | MENSALISTA: |  | SUDECAP |  | 2025-07-01
Data: | 2026-01-16 |  |  |  | 55.49% |  | DER-ES |  | 2025-04-01
PLANILHA DE COMPOSIÇÃO DE PREÇOS UNITÁRIOS
COMPOSIÇÃO | REFERÊNCIA | SERVIÇO |  |  |  | UN | R$ UNITÁRIO S/BDI |  | R$ UNITÁRIO C/BDI
CPU-001 | SINAPI-97655 | REMOÇÃO DE ESTRUTURA METÁLICA DE COBERTURA SEM APROVEITAMENTO ,INCLUSIVE PAINÉIS LETREIROS ,PROTEÇÃO LATERAL ,PILARES , CARGA E TRANSPORTE |  |  |  | M2 | 48.6436 |  | 62.2638
CÓDIGO | FONTE | DESCRIÇÃO | UNID. | COEF. |  | PREÇO UNIT. SEM BDI - (R$) | PREÇO TOTAL SEM BDI - (R$) | PREÇO UNIT. COM BDI - (R$) | PREÇO TOTAL COM BDI - (R$)
92717 | SINAPI | APARELHO PARA CORTE E SOLDA OXI-ACETILENO SOBRE RODAS, INCLUSIVE CILINDROS E MAÇARICOS - CHI DIURNO. AF_05/2023 | CHI | 0.64 |  | 0.33 | 0.2112 | 0.4224 | 0.27034
92716 | SINAPI | APARELHO PARA CORTE E SOLDA OXI-ACETILENO SOBRE RODAS, INCLUSIVE CILINDROS E MAÇARICOS - CHP DIURNO. AF_05/2023 | CHP | 0.13 |  | 82.92 | 10.7796 | 106.1376 | 13.7979
88323 | SINAPI | TELHADISTA COM ENCARGOS COMPLEMENTARES | H | 0.3 |  | 27.9 | 8.37 | 35.712 | 10.7136
88316 | SINAPI | SERVENTE COM ENCARGOS COMPLEMENTARES | H | 0.3 |  | 20.92 | 6.276 | 26.7776 | 8.0333
50.10.82 | SUDECAP | CHP/CAMINHÃO GUINDAUTO COM CAPACIDADE MÁXIMA DE 3300KG E ALCANCE MÁXIMO HORIZONTAL DE 9 METROS, COM CARROCERIA, CARGA ÚTIL MÁXIMA 7200 KG, DISTÂNCIA ENTRE EIXOS 4,50 M, POTÊNCIA 190 CV OU EQUIVALENTE | H | 0.06 |  | 251.08 | 15.0648 | 321.3824 | 19.2829
50.10.83 | SUDECAP | CHI/CAMINHÃO GUINDAUTO COM CAPACIDADE MÁXIMA DE 3300KG E ALCANCE MÁXIMO HORIZONTAL DE 9 METROS, COM CARROCERIA, CARGA ÚTIL MÁXIMA 7200 KG, DISTÂNCIA ENTRE EIXOS 4,50 M, POTÊNCIA 190 CV OU EQUIVALENTE | H | 0.03 |  | 64.5 | 1.935 | 82.56 | 2.4768
100999 | SINAPI | CARGA, MANOBRA E DESCARGA DE ENTULHO EM CAMINHÃO BASCULANTE 14 M³ - CARGA COM ESCAVADEIRA HIDRÁULICA (CAÇAMBA DE 0,80 M³ / 111 HP) E DESCARGA LIVRE (UNIDADE: T). AF_07/2020 | T | 0.04 |  | 6.1 | 0.244 | 7.808 | 0.31232
91390 | SINAPI | CAMINHÃO TOCO, PBT 14.300 KG, CARGA ÚTIL MÁX. 9.710 KG, DIST. ENTRE EIXOS 3,56 M, POTÊNCIA 185 CV, INCLUSIVE CARROCERIA FIXA ABERTA DE MADEIRA P/ TRANSPORTE GERAL DE CARGA SECA, DIMEN. APROX. 2,50 X 6,50 X 0,50 M - DEPRECIAÇÃO. AF_06/2014 | H | 0.3 |  | 19.21 | 5.763 | 24.5888 | 7.3766
|  |  |  | TOTAL |  |  | 48.6436 |  | 62.2638
COMPOSIÇÃO | REFERÊNCIA | SERVIÇO |  |  |  | UN | R$ UNITÁRIO S/BDI |  | R$ UNITÁRIO C/BDI
CPU-002 |  | FORNECIMENTO E INSTALAÇÃO DE GUARITA 01 CONFORME PROJETO |  |  |  | UN | 56630 |  | 72486.4
CÓDIGO | FONTE | DESCRIÇÃO | UNID. | COEF. |  | PREÇO UNIT. SEM BDI - (R$) | PREÇO TOTAL SEM BDI - (R$) | PREÇO UNIT. COM BDI - (R$) | PREÇO TOTAL COM BDI - (R$)
COT. 01 | COTAÇÃO | GUARITA 01 | UN | 1 |  | 56630 | 56630 | 72486.4 | 72486.4
|  |  |  | TOTAL |  |  | 56630 |  | 72486.4
COMPOSIÇÃO | REFERÊNCIA | SERVIÇO |  |  |  | UN | R$ UNITÁRIO S/BDI |  | R$ UNITÁRIO C/BDI
CPU-002A |  | FORNECIMENTO E INSTALAÇÃO DE GUARITA 02 CONFORME PROJETO |  |  |  | UN | 62580 |  | 80102.4
CÓDIGO | FONTE | DESCRIÇÃO | UNID. | COEF. |  | PREÇO UNIT. SEM BDI - (R$) | PREÇO TOTAL SEM BDI - (R$) | PREÇO UNIT. COM BDI - (R$) | PREÇO TOTAL COM BDI - (R$)
COT. 01A | COTAÇÃO | GUARITA 02 | 62580 | 1 |  | 62580 | 62580 | 80102.4 | 80102.4
|  |  |  | TOTAL |  |  | 62580 |  | 80102.4
COMPOSIÇÃO | REFERÊNCIA | SERVIÇO |  |  |  | UN | R$ UNITÁRIO S/BDI |  | R$ UNITÁRIO C/BDI
CPU-003 |  | TELA DE AÇO SOLDADA NERVURADA, CA-60, Q-246, (3,91 KG/M2), DIAMETRO DO FIO = 5,6 MM, PAINEL 2,45 X 6,00 M, ESPAÇAMENTO DA MALHA 10 X 10 CM |  |  |  | KG | 14.3968 |  | 18.4279
CÓDIGO | FONTE | DESCRIÇÃO | UNID. | COEF. |  | PREÇO UNIT. SEM BDI - (R$) | PREÇO TOTAL SEM BDI - (R$) | PREÇO UNIT. COM BDI - (R$) | PREÇO TOTAL COM BDI - (R$)
55.10.35 | SUDECAP-I | ARMADOR | H | 0.0576 |  | 24.8 | 1.4285 | 31.744 | 1.8285
55.10.88 | SUDECAP-I | SERVENTE DE OBRAS | H | 0.013 |  | 17.56 | 0.22828 | 22.4768 | 0.2922
60.05.91 | SUDECAP-I | ESPAÇADOR / DISTANCIADOR CIRCULAR COM ENTRADA LATERAL, EM PLÁSTICO, PARA VERGALHÃO 4,2 A 12,5MM, COBRIMENTO 20MM REF 39017 | UN | 4 |  | 0.2 | 0.8 | 0.256 | 1.024
COT-05 | COTAÇÃO | TELA DE AÇO SOLDADA NERVURADA, CA-60, Q-246, (3,91 KG/M2), DIAMETRO DO FIO = 5,6 MM, PAINEL 2,45 X 6,00 M, ESPAÇAMENTO DA MALHA 10 X 10 CM | KG | 1 |  | 11.94 | 11.94 | 15.2832 | 15.2832
|  |  |  | TOTAL |  |  | 14.3968 |  | 18.4279
COMPOSIÇÃO | REFERÊNCIA | SERVIÇO |  |  |  | UN | R$ UNITÁRIO S/BDI |  | R$ UNITÁRIO C/BDI
CPU-004 |  | AÇO CA 60 PARA APOIO DAS TELAS SOLDADAS |  |  |  | KG | 7.9157 |  | 10.132
CÓDIGO | FONTE | DESCRIÇÃO | UNID. | COEF. |  | PREÇO UNIT. SEM BDI - (R$) | PREÇO TOTAL SEM BDI - (R$) | PREÇO UNIT. COM BDI - (R$) | PREÇO TOTAL COM BDI - (R$)
55.10.35 | SUDECAP-I | ARMADOR | H | 0.0386 |  | 24.8 | 0.95728 | 31.744 | 1.2253
55.10.88 | SUDECAP-I | SERVENTE DE OBRAS | H | 0.0063 |  | 17.56 | 0.11063 | 22.4768 | 0.1416
60.35.16 | SUDECAP-I | ARAME GALVANIZADO 16 BWG, 1,65MM (0,0166 KG/M) REF 344 | KG | 0.025 |  | 16.87 | 0.42175 | 21.5936 | 0.53984
43060 | SINAPI-I | ACO CA-60, 8,0 MM OU 9,5 MM, VERGALHAO | KG | 1.02 |  | 6.3 | 6.426 | 8.064 | 8.2253
|  |  |  | TOTAL |  |  | 7.9157 |  | 10.132
COMPOSIÇÃO | REFERÊNCIA | SERVIÇO |  |  |  | UN | R$ UNITÁRIO S/BDI |  | R$ UNITÁRIO C/BDI
CPU-005 |  | AÇO CA 25 Ø 32 MM PARA JUNTAS TRANSVERSAIS |  |  |  | KG | 10.0475 |  | 12.8607
CÓDIGO | FONTE | DESCRIÇÃO | UNID. | COEF. |  | PREÇO UNIT. SEM BDI - (R$) | PREÇO TOTAL SEM BDI - (R$) | PREÇO UNIT. COM BDI - (R$) | PREÇO TOTAL COM BDI - (R$)
55.10.35 | SUDECAP-I | ARMADOR | H | 0.0386 |  | 24.8 | 0.95728 | 31.744 | 1.2253
55.10.88 | SUDECAP-I | SERVENTE DE OBRAS | H | 0.0063 |  | 17.56 | 0.11063 | 22.4768 | 0.1416
60.35.16 | SUDECAP-I | ARAME GALVANIZADO 16 BWG, 1,65MM (0,0166 KG/M) REF 344 | KG | 0.025 |  | 16.87 | 0.42175 | 21.5936 | 0.53984
43057 | SINAPI-I | ACO CA-50, 32,0 MM, VERGALHAO | KG | 1.02 |  | 8.39 | 8.5578 | 10.7392 | 10.954
|  |  |  | TOTAL |  |  | 10.0475 |  | 12.8607
COMPOSIÇÃO | REFERÊNCIA | SERVIÇO |  |  |  | UN | R$ UNITÁRIO S/BDI |  | R$ UNITÁRIO C/BDI
CPU-006 |  | AÇO CA 50 Ø 8 MM PARA JUNTAS TRANSVERSAIS |  |  |  | KG | 9.7619 |  | 12.4952
CÓDIGO | FONTE | DESCRIÇÃO | UNID. | COEF. |  | PREÇO UNIT. SEM BDI - (R$) | PREÇO TOTAL SEM BDI - (R$) | PREÇO UNIT. COM BDI - (R$) | PREÇO TOTAL COM BDI - (R$)
55.10.35 | SUDECAP-I | ARMADOR | H | 0.0386 |  | 24.8 | 0.95728 | 31.744 | 1.2253
55.10.88 | SUDECAP-I | SERVENTE DE OBRAS | H | 0.0063 |  | 17.56 | 0.11063 | 22.4768 | 0.1416
60.35.16 | SUDECAP-I | ARAME GALVANIZADO 16 BWG, 1,65MM (0,0166 KG/M) REF 344 | KG | 0.025 |  | 16.87 | 0.42175 | 21.5936 | 0.53984
33 | SINAPI-I | ACO CA-50, 8,0 MM, VERGALHAO | KG | 1.02 |  | 8.11 | 8.2722 | 10.3808 | 10.5884
|  |  |  | TOTAL |  |  | 9.7619 |  | 12.4952
COMPOSIÇÃO | REFERÊNCIA | SERVIÇO |  |  |  | UN | R$ UNITÁRIO S/BDI |  | R$ UNITÁRIO C/BDI
CPU-007 |  | AÇO CA 50 Ø 12,5 MM PARA JUNTAS LONGITUDINAIS |  |  |  | KG | 9.8639 |  | 12.6257
CÓDIGO | FONTE | DESCRIÇÃO | UNID. | COEF. |  | PREÇO UNIT. SEM BDI - (R$) | PREÇO TOTAL SEM BDI - (R$) | PREÇO UNIT. COM BDI - (R$) | PREÇO TOTAL COM BDI - (R$)
55.10.35 | SUDECAP-I | ARMADOR | H | 0.0386 |  | 24.8 | 0.95728 | 31.744 | 1.2253
55.10.88 | SUDECAP-I | SERVENTE DE OBRAS | H | 0.0063 |  | 17.56 | 0.11063 | 22.4768 | 0.1416
60.35.16 | SUDECAP-I | ARAME GALVANIZADO 16 BWG, 1,65MM (0,0166 KG/M) REF 344 | KG | 0.025 |  | 16.87 | 0.42175 | 21.5936 | 0.53984
43054 | SINAPI-I | ACO CA-25, 10,0 MM, OU 12,5 MM, OU 16,0 MM, OU 20,0 MM, OU 25,0 MM, VERGALHAO | KG | 1.02 |  | 8.21 | 8.3742 | 10.5088 | 10.719
|  |  |  | TOTAL |  |  | 9.8639 |  | 12.6257
COMPOSIÇÃO | REFERÊNCIA | SERVIÇO |  |  |  | UN | R$ UNITÁRIO S/BDI |  | R$ UNITÁRIO C/BDI
CPU-07A | SINAPI 99859 | CORRIMÃO DUPLO EM TUBO DE AÇO INOXIDÁVEL ,DIÂMETRO DE 1. 1/2'',ESP.3 MM FIXADO EM GUARDA CORPO ,COM SUPORTE PARA CORRIMÃO EM BARRA CHATA (1'' X 1/2'')ACABAMENTO ESCOVADO |  |  |  | M | 738.8775 |  | 945.7632
CÓDIGO | FONTE | DESCRIÇÃO | UNID. | COEF. |  | PREÇO UNIT. SEM BDI - (R$) | PREÇO TOTAL SEM BDI - (R$) | PREÇO UNIT. COM BDI - (R$) | PREÇO TOTAL COM BDI - (R$)
COT-18 | COTAÇÃO | SUPORTE PARA FIXACAO CORRIMAO TUBULAR NA PAREDE EM, ACO INOX POLIDO, PARA APOIO BARRA CURVA DE 1/2" E BERCO, COM CANOPLA | UN | 2.18 |  | 54.88 | 119.6384 | 70.2464 | 153.1372
COT-19 | COTAÇÃO | TUBO REDONDO DE ACO INOX 304, E =3,00 MM, DIAMETRO = 1 1/2" | M | 2.058 |  | 299.07 | 615.4861 | 382.8096 | 787.8222
7568 | SINAPI-I | BUCHA DE NYLON SEM ABA S10, COM PARAFUSO DE 6,10 X 65 MM EM ACO ZINCADO COM ROSCA SOBERBA, CABECA CHATA E FENDA PHILLIPS | UN | 4.364 |  | 0.86 | 3.753 | 1.1008 | 4.8039
11002 | SINAPI-I | ELETRODO REVESTIDO AWS - E6013, DIAMETRO IGUAL A 2,50 MM | KG | 0.001 |  | 60.32 | 0.06032 | 77.2096 | 0.07721
5104 | SINAPI-I | REBITE DE REPUXO EM ALUMINIO VAZADO, DIAMETRO 3,2 X 8 MM DE COMPRIMENTO (1KG = 1025 UNIDADES) | KG | 0.004 |  | 109.46 | 0.43784 | 140.1088 | 0.56044
88251 | SINAPI | AUXILIAR DE SERRALHEIRO COM ENCARGOS COMPLEMENTARES | H | 1.569 |  | 23.06 | 36.1811 | 29.5168 | 46.3119
88315 | SINAPI | SERRALHEIRO COM ENCARGOS COMPLEMENTARES | H | 1.91 |  | 28.39 | 54.2249 | 36.3392 | 69.4079
|  |  |  | TOTAL |  |  | 738.8775 |  | 945.7632
COMPOSIÇÃO | REFERÊNCIA | SERVIÇO |  |  |  | UN | R$ UNITÁRIO S/BDI |  | R$ UNITÁRIO C/BDI
AUXILIAR -008 |  | MOLDE DE PINTURA ALFANUMÉRICO EM CHAPA METÁLICA VAZADA , 20X30 CM |  |  |  | UN | 4.4741 |  | 5.7269
CÓDIGO | FONTE | DESCRIÇÃO | UNID. | COEF. |  | PREÇO UNIT. SEM BDI - (R$) | PREÇO TOTAL SEM BDI - (R$) | PREÇO UNIT. COM BDI - (R$) | PREÇO TOTAL COM BDI - (R$)
55.10.86 | SUDECAP-I | SERRALHEIRO | H | 0.1 |  | 24.71 | 2.471 | 31.6288 | 3.1629
252 | SINAPI-I | AJUDANTE DE SERRALHEIRO (HORISTA) | H | 0.1 |  | 16.3 | 1.63 | 20.864 | 2.0864
M1367 | SICRO_01/2025 | CHAPA FINA EM AÇO GALVANIZADO | KG | 0.03 |  | 12.4383 | 0.37315 | 15.921 | 0.47763
|  |  |  | TOTAL |  |  | 4.4741 |  | 5.7269
COMPOSIÇÃO | REFERÊNCIA | SERVIÇO |  |  |  | UN | R$ UNITÁRIO S/BDI |  | R$ UNITÁRIO C/BDI
CPU-009 | ED-20721/ED-20721 | CAIXA DE INSPEÇÃO EM CONCRETO, TIPO "ZB", PADRÃO CEMIG, COMPRIMENTO 52CM, LARGURA 44CM, ALTURA 70CM, ESPESSURA 7CM EM CONCRETO ESTRUTURAL, PREPARADO EM OBRA COM BETONEIRA, COM FCK 20MPA, INCLUSIVE ARMAÇÃO EM AÇO CA-50/60 (FABRICAÇÃO) |  |  |  | UN | 370.4131 |  | 474.1287
CÓDIGO | FONTE | DESCRIÇÃO | UNID. | COEF. |  | PREÇO UNIT. SEM BDI - (R$) | PREÇO TOTAL SEM BDI - (R$) | PREÇO UNIT. COM BDI - (R$) | PREÇO TOTAL COM BDI - (R$)
MATED-8357 | SICOR-MG-I | BARRA AÇO (TIPO: CA-50¦BITOLA: 8MM[5/16"]¦MASSA LINEAR: 0,395KG/M) | KG | 3.03 |  | 9.19 | 27.8457 | 11.7632 | 35.6425
MATED-11285 | SICOR-MG-I | BARRA AÇO (TIPO: CA-60¦BITOLA: 5MM¦MASSA LINEAR: 0,154KG/M) | KG | 0.246 |  | 9.52 | 2.3419 | 12.1856 | 2.9977
ED-50381 | SICOR-MG | PEDREIRO COM ENCARGOS COMPLEMENTARES | HORA | 0.7333 |  | 28.61 | 20.9797 | 36.6208 | 26.854
ED-50367 | SICOR-MG | SERVENTE COM ENCARGOS COMPLEMENTARES | HORA | 1.4667 |  | 20.94 | 30.712 | 26.8032 | 39.3114
ED-8495 | SICOR-MG | CONCRETO ESTRUTURAL, PREPARADO EM OBRA COM BETONEIRA, CONTROLE "A", COM FCK 25MPA, BRITA Nº (1), CONSISTÊNCIA PARA VIBRAÇÃO (FABRICAÇÃO) | M3 | 0.1386 |  | 558.33 | 77.3845 | 714.6624 | 99.0522
MATED-11277 | SICOR-MG-I | CHAPA DE COMPENSADO PLASTIFICADO (ESPESSURA: 14MM¦DIMENSÃO: 1,10X2,20M) | M2 | 1.35 |  | 47.15 | 63.6525 | 60.352 | 81.4752
MATED-11344 | SICOR-MG-I | PONTALETE (ACABAMENTO: BRUTO¦SEÇÃO TRANSVERSAL: 3"X3" [7,5X7,5CM]*¦TIPO DE MADEIRA: CEDRO, PINUS, MISTA OU EQUIVALENTE DA REGIÃO)*VALORES REFERENCIAIS APROXIMADOS | M | 6.2 |  | 11.67 | 72.354 | 14.9376 | 92.6131
MATED-12372 | SICOR-MG-I | PREGO 17X21 SEM CABEÇA (COMPRIMENTO: 48,3MM¦DIÂMETRO: 3,0MM¦QUANTIDADE POR QUILO: 334) | KG | 0.2 |  | 23.5 | 4.7 | 30.08 | 6.016
MATED-11350 | SICOR-MG-I | SARRAFO (ACABAMENTO: BRUTO¦SEÇÃO TRANSVERSAL: 1"X3"[POL.]¦ALTURA: 75MM[3"]¦ESPESSURA: 25MM[1"]¦TIPO DE MADEIRA: PINUS, MISTA OU EQUIVALENTE DA REGIÃO) | M | 8.2 |  | 3.7 | 30.34 | 4.736 | 38.8352
ED-50361 | SICOR-MG | AJUDANTE DE CARPINTEIRO COM ENCARGOS COMPLEMENTARES | HORA | 0.2957 |  | 22.9 | 6.7715 | 29.312 | 8.6675
ED-50372 | SICOR-MG | CARPINTEIRO DE FORMA COM ENCARGOS COMPLEMENTARES | HORA | 1.1828 |  | 28.18 | 33.3312 | 36.0704 | 42.6639
|  |  |  | TOTAL |  |  | 370.4131 |  | 474.1287
COMPOSIÇÃO | REFERÊNCIA 01 | SERVIÇO | REFERÊNCIA 02 |  |  | UN | R$ UNITÁRIO S/BDI |  | R$ UNITÁRIO C/BDI
CPU-010 | PROP_PLAN_adequadas_Licitante_Controle_PL_290_2021 (1).pdf | BANCADA DE MDF LAMINADO ,ESP=12 MM | 18.08.27 |  |  | M2 | 253.8199 |  | 324.8894
CÓDIGO | FONTE | DESCRIÇÃO | UNID. | COEF. |  | PREÇO UNIT. SEM BDI - (R$) | PREÇO TOTAL SEM BDI - (R$) | PREÇO UNIT. COM BDI - (R$) | PREÇO TOTAL COM BDI - (R$)
34671 | SINAPI-I | CHAPA DE MDF CRU, E = 12 MM, DE *2,75 X 1,85* M | M2 | 1 |  | 32.06 | 32.06 | 41.0368 | 41.0368
1339 | SINAPI-I | COLA A BASE DE RESINA SINTETICA PARA CHAPA DE LAMINADO MELAMINICO E OUTROS | KG | 0.25 |  | 0 | 0 | 0 | 0
39634 | SINAPI-I | FITA ADESIVA ANTICORROSIVA DE PVC FLEXIVEL, COR PRETA, PARA PROTECAO TUBULACAO, 50 MM X 30 M (L X C), E= *0,25* MM | M | 13.684 |  | 7.79 | 106.5984 | 9.9712 | 136.4459
67.20.26 | SUDECAP-I | PARAFUSO ZINCADO ROSCA SOBERBA, CABEÇA SEXTAVADA, 5/16 " X 110MM, PARA FIXAÇÃO DE TELHA EM MADEIRA | UN | 4 |  | 1.05 | 4.2 | 1.344 | 5.376
4375 | SINAPI-I | BUCHA DE NYLON SEM ABA S6 | UN | 4 |  | 0.14 | 0.56 | 0.1792 | 0.7168
60.21.15 |  | METALON CHAPA 18 - 30 X 20MM / (50 X 30MM) | KG | 4.97 |  | 9.45 | 46.9665 | 12.096 | 60.1171
55.10.88 | SUDECAP-I | SERVENTE DE OBRAS | H | 1.5 |  | 17.56 | 26.34 | 22.4768 | 33.7152
55.10.65 | SUDECAP-I | MARCENEIRO | H | 1.5 |  | 24.73 | 37.095 | 31.6544 | 47.4816
|  |  |  | TOTAL |  |  | 253.8199 |  | 324.8894
COMPOSIÇÃO | REFERÊNCIA 01 | SERVIÇO | REFERÊNCIA 02 |  |  | UN | R$ UNITÁRIO S/BDI |  | R$ UNITÁRIO C/BDI
CPU-011 |  | BALCÃO DE ALUMÍNIO ANODIZADO ,CHAPA 14,ACABAMENTO ESCOVADO ,SUSTENTAÇÃO POR MÃO FRANCESA EM CHAPA RETANGULAR DE GALVALUME |  |  |  | M2 | 3422.415 |  | 4380.6912
CÓDIGO | FONTE | DESCRIÇÃO | UNID. | COEF. |  | PREÇO UNIT. SEM BDI - (R$) | PREÇO TOTAL SEM BDI - (R$) | PREÇO UNIT. COM BDI - (R$) | PREÇO TOTAL COM BDI - (R$)
83.17.24 | SUDECAP-I | PLACA ALUMÍNIO ANODIZADO 70 X 61CM COM 6 INDICADORES | UN | 2.34 |  | 854 | 1998.36 | 1093.12 | 2557.9008
36888 | SINAPI-I | GUARNICAO / MOLDURA / ARREMATE DE ACABAMENTO PARA ESQUADRIA, EM ALUMINIO PERFIL 25, ACABAMENTO ANODIZADO BRANCO OU BRILHANTE, PARA 1 FACE | M | 4 |  | 24.19 | 96.76 | 30.9632 | 123.8528
34360 | SINAPI-I | PERFIL DE ALUMINIO ANODIZADO | KG | 9 |  | 67.14 | 604.26 | 85.9392 | 773.4528
67.20.26 | SUDECAP-I | PARAFUSO ZINCADO ROSCA SOBERBA, CABEÇA SEXTAVADA, 5/16 " X 110MM, PARA FIXAÇÃO DE TELHA EM MADEIRA | UN | 4 |  | 1.05 | 4.2 | 1.344 | 5.376
5104 | SINAPI-I | REBITE DE REPUXO EM ALUMINIO VAZADO, DIAMETRO 3,2 X 8 MM DE COMPRIMENTO (1KG = 1025 UNIDADES) | KG | 6 |  | 109.46 | 656.76 | 140.1088 | 840.6528
4375 | SINAPI-I | BUCHA DE NYLON SEM ABA S6 | UN | 4 |  | 0.14 | 0.56 | 0.1792 | 0.7168
252 | SINAPI-I | AJUDANTE DE SERRALHEIRO (HORISTA) | H | 1.5 |  | 16.3 | 24.45 | 20.864 | 31.296
55.10.86 | SUDECAP-I | SERRALHEIRO | H | 1.5 |  | 24.71 | 37.065 | 31.6288 | 47.4432
|  |  |  | TOTAL |  |  | 3422.415 |  | 4380.6912
COMPOSIÇÃO | REFERÊNCIA 01 | SERVIÇO | REFERÊNCIA 02 |  |  | UN | R$ UNITÁRIO S/BDI |  | R$ UNITÁRIO C/BDI
CPU-012 |  | CAIXA DE DOCUMENTOS DE ACRILICO DIM.30X20X20 CM ESPESSURA DE 10MM,COM FACE FRONTAL ABERTA COLADA NO VISOR DEVIDRO E FACE POSTERIOR COM PORTINHOHOLA,dobradiça inox 2" e puxador de inox |  |  |  | UN | 196.507 |  | 251.529
CÓDIGO | FONTE | DESCRIÇÃO | UNID. | COEF. |  | PREÇO UNIT. SEM BDI - (R$) | PREÇO TOTAL SEM BDI - (R$) | PREÇO UNIT. COM BDI - (R$) | PREÇO TOTAL COM BDI - (R$)
COT-11 | COTAÇÃO | CHAPA ACRÍLICA TRANSPARENTE | M2 | 0.205 |  | 591.8 | 121.319 | 757.504 | 155.2883
COT-12 | COTAÇÃO | PUXADOR DE INOX | UN. | 1 |  | 9.9 | 9.9 | 12.672 | 12.672
COT-13 | COTAÇÃO | DOBRADIÇA DE AÇO INOX 2'' | UN. | 2 |  | 17.31 | 34.62 | 22.1568 | 44.3136
74.05.30 | SUDECAP-I | PARAFUSO CABEÇA LENTILHA AUTOTRAVANTE 5/16"X1/2" | UN | 4 |  | 0.57 | 2.28 | 0.7296 | 2.9184
74.05.32 | SUDECAP-I | PORCA SEXTAVADA 5/16" | UN | 4 |  | 0.58 | 2.32 | 0.7424 | 2.9696
74.05.31 | SUDECAP-I | ARRUELA LISA 5/16" | UN | 8 |  | 0.3 | 2.4 | 0.384 | 3.072
81.50.03 | SUDECAP-I | FITA DE ESPUMA PARA VEDAÇÃO E= 6 MM, 12 MM X 10M REF 44375 | M | 0.6 |  | 2.98 | 1.788 | 3.8144 | 2.2886
55.10.67 | SUDECAP-I | MONTADOR | H | 1 |  | 21.88 | 21.88 | 28.0064 | 28.0064
|  |  |  | TOTAL |  |  | 196.507 |  | 251.529
COMPOSIÇÃO | REFERÊNCIA 01 | SERVIÇO | REFERÊNCIA 02 |  |  | UN | R$ UNITÁRIO S/BDI |  | R$ UNITÁRIO C/BDI
CPU-013 | https://joseporfirio.pa.gov.br/wp-content/uploads/2023/02/composicao-de-precos-unitario-capela-ass.pdf | PAINEL ACM INCLUSIVE CANTONEIRA ALUMINIO ABAS IGUAIS 1 ", E = 1/8 ", 25,40 X 3,17 MM (0,408KG/M) CHAPA ACM =4 MM COR CINZA |  |  |  | M2 | 317.433 |  | 406.3142
CÓDIGO | FONTE | DESCRIÇÃO | UNID. | COEF. |  | PREÇO UNIT. SEM BDI - (R$) | PREÇO TOTAL SEM BDI - (R$) | PREÇO UNIT. COM BDI - (R$) | PREÇO TOTAL COM BDI - (R$)
88315 | SINAPI | SERRALHEIRO COM ENCARGOS COMPLEMENTARES | H | 1.95 |  | 28.39 | 55.3605 | 36.3392 | 70.8614
88251 | SINAPI | AUXILIAR DE SERRALHEIRO COM ENCARGOS COMPLEMENTARES | H | 1.95 |  | 23.06 | 44.967 | 29.5168 | 57.5578
592 | SINAPI-I | CANTONEIRA EM ALUMINIO, ABAS IGUAIS, LARGURA DE 25,40 MM (1"), ESPESSURA DE 3,17 MM (1/8") E PESO LINEAR DE APROXIMADAMENTE 0,408 KG/M | KG | 0.41 |  | 57.55 | 23.5955 | 73.664 | 30.2022
4358 | SINAPI-I | PARAFUSO DE LATAO COM ROSCA SOBERBA, CABECA CHATA E FENDA SIMPLES, DIAMETRO 4,8 MM, COMPRIMENTO 65 MM | UN | 16 |  | 2.61 | 41.76 | 3.3408 | 53.4528
11051 | SINAPI-I | CHAPA DE ACO GALVANIZADA BITOLA GSG 26, E = 0,50 MM (4,00 KG/M2) | KG | 12.5 |  | 12.14 | 151.75 | 15.5392 | 194.24
COT-17 | COTAÇÃO | PLACA ACM 4 MM | M2 | 1.03 |  | 155.73 | 160.4019 | 199.3344 | 205.3144
|  |  |  | TOTAL |  |  | 317.433 |  | 406.3142
COMPOSIÇÃO | REFERÊNCIA 01 | SERVIÇO | REFERÊNCIA 02 |  |  | UN | R$ UNITÁRIO S/BDI |  | R$ UNITÁRIO C/BDI
CPU-014 | SINAPI 89591 | JOELHO DE 45 ,200 MM FORNECIMENTO E INSTALAÇÃO |  |  |  | UN | 129.237 |  | 165.4234
CÓDIGO | FONTE | DESCRIÇÃO | UNID. | COEF. |  | PREÇO UNIT. SEM BDI - (R$) | PREÇO TOTAL SEM BDI - (R$) | PREÇO UNIT. COM BDI - (R$) | PREÇO TOTAL COM BDI - (R$)
73.27.12 | SUDECAP-I | ANEL DE BORRACHA PARA TUBO PVC ESGOTO SÉRIE NORMAL DN 200MM | UN | 2 |  | 5.63 | 11.26 | 7.2064 | 14.4128
COT-04 | COTAÇÃO | JOELHO, PVC SERIE R, 45 GRAUS, DN 200 MM, PARA ESGOTO PREDIAL | UN | 1 |  | 88.9 | 88.9 | 113.792 | 113.792
20078 | SINAPI-I | PASTA LUBRIFICANTE PARA TUBOS E CONEXOES COM JUNTA ELASTICA, EMBALAGEM DE *400* GR (USO EM PVC, ACO, POLIETILENO E OUTROS) | UN | 0.175 |  | 30.42 | 5.3235 | 38.9376 | 6.8141
88248 | SINAPI | AUXILIAR DE ENCANADOR OU BOMBEIRO HIDRÁULICO COM ENCARGOS COMPLEMENTARES | H | 0.4713 |  | 22.52 | 10.6137 | 28.8256 | 13.5855
88267 | SINAPI | ENCANADOR OU BOMBEIRO HIDRÁULICO COM ENCARGOS COMPLEMENTARES | H | 0.4713 |  | 27.88 | 13.1398 | 35.6864 | 16.819
|  |  |  | TOTAL |  |  | 129.237 |  | 165.4234
COMPOSIÇÃO | REFERÊNCIA 01 | SERVIÇO | REFERÊNCIA 02 |  |  | UN | R$ UNITÁRIO S/BDI |  | R$ UNITÁRIO C/BDI
CPU-015 | SUDECAP 19.15.03 | CAIXA DE PASSAGEM PLUVIAL DE ALVENARIA 75X75X85 |  |  |  | UN | 1804.2911 |  | 2309.4926
CÓDIGO | FONTE | DESCRIÇÃO | UNID. | COEF. |  | PREÇO UNIT. SEM BDI - (R$) | PREÇO TOTAL SEM BDI - (R$) | PREÇO UNIT. COM BDI - (R$) | PREÇO TOTAL COM BDI - (R$)
50.20.07 | SUDECAP | CHI/RETROESCAVADEIRA TRAÇÃO 4X2, 85HP, CAÇAMBA 610MM / 0,22M3 OU EQUIVALENTE | H | 0.039 |  | 48.04 | 1.8736 | 61.4912 | 2.3982
50.20.06 | SUDECAP | CHP/RETROESCAVADEIRA TRAÇÃO 4X2, 85HP, CAÇAMBA 610MM / 0,22M3 OU EQUIVALENTE | H | 0.16 |  | 121.09 | 19.3744 | 154.9952 | 24.7992
55.10.75 | SUDECAP-I | PEDREIRO | H | 0.019 |  | 24.8 | 0.4712 | 31.744 | 0.60314
55.10.88 | SUDECAP-I | SERVENTE DE OBRAS | H | 0.38 |  | 17.56 | 6.6728 | 22.4768 | 8.5412
40.22.10 | SUDECAP | ACO CA-50, D<= 12.7MM - CORTE,DOBRAMENTO,COLOCACAO | KG | 3.8 |  | 11.42 | 43.396 | 14.6176 | 55.5469
40.24.15 | SUDECAP | ARGAMASSA DE CIMENTO E AREIA 1:3 | M3 | 0.018 |  | 540.38 | 9.7268 | 691.6864 | 12.4504
40.10.23 | SUDECAP | CONCRETO FCK >= 20 MPA, BRITA CALCÁRIA, PREPARADO EM OBRA E LANÇADO EM ESTRUTURA | M3 | 1.16 |  | 651.14 | 755.3224 | 833.4592 | 966.8127
40.20.17 | SUDECAP | FORMA DE COMPENSADO RESINADO E=12MM TIPO C (5 APR) | M2 | 12.01 |  | 79.72 | 957.4372 | 102.0416 | 1225.5196
40.32.22 | SUDECAP | REGULARIZACAO E COMPACTACAO MANUAL DE TERRENO | M2 | 1.73 |  | 5.79 | 10.0167 | 7.4112 | 12.8214
|  |  |  | TOTAL |  |  | 1804.2911 |  | 2309.4926
COMPOSIÇÃO | REFERÊNCIA 01 | SERVIÇO | REFERÊNCIA 02 |  |  | UN | R$ UNITÁRIO S/BDI |  | R$ UNITÁRIO C/BDI
CPU-016 | SUDECAP 10.35.73 | GRELHA RALO HEMISFÉRICO (ABACAXI) 150MM |  |  |  | UN | 82.282 |  | 105.321
CÓDIGO | FONTE | DESCRIÇÃO | UNID. | COEF. |  | PREÇO UNIT. SEM BDI - (R$) | PREÇO TOTAL SEM BDI - (R$) | PREÇO UNIT. COM BDI - (R$) | PREÇO TOTAL COM BDI - (R$)
COT-06 | COTAÇÃO | GRELHA RALO HEMISFÉRICO -(ABACAXI) 150 MM | UN | 1 |  | 75.94 | 75.94 | 97.2032 | 97.2032
55.10.10 | SUDECAP-I | AUXILIAR DE ENCANADOR OU BOMBEIRO HIDRÁULICO/ELETRICISTA | H | 0.15 |  | 17.5 | 2.625 | 22.4 | 3.36
55.10.39 | SUDECAP-I | ENCANADOR OU BOMBEIRO HIDRÁULICO | H | 0.15 |  | 24.78 | 3.717 | 31.7184 | 4.7578
|  |  |  | TOTAL |  |  | 82.282 |  | 105.321
COMPOSIÇÃO | REFERÊNCIA 01 | SERVIÇO | REFERÊNCIA 02 |  |  | UN | R$ UNITÁRIO S/BDI |  | R$ UNITÁRIO C/BDI
CPU-017 | SUDECAP 11.82.66 | PATCH PANEL 16 PORTAS CAT.6 GIGALAN. REF.: FURUKAWA OU EQUIVALENTE TÉCNICO |  |  |  | UN | 205.61 |  | 263.1808
CÓDIGO | FONTE | DESCRIÇÃO | UNID. | COEF. |  | PREÇO UNIT. SEM BDI - (R$) | PREÇO TOTAL SEM BDI - (R$) | PREÇO UNIT. COM BDI - (R$) | PREÇO TOTAL COM BDI - (R$)
COT-08 | COTAÇÃO | PATCH PANEL 16 PORTAS CAT.6 GIGALAN. REF.: FURUKAWA OU EQUIVALENTE TÉCNICO | UN | 1 |  | 163.31 | 163.31 | 209.0368 | 209.0368
55.10.10 | SUDECAP-I | AUXILIAR DE ENCANADOR OU BOMBEIRO HIDRÁULICO/ELETRICISTA | H | 1 |  | 17.5 | 17.5 | 22.4 | 22.4
55.10.55 | SUDECAP-I | ELETRICISTA | H | 1 |  | 24.8 | 24.8 | 31.744 | 31.744
|  |  |  | TOTAL |  |  | 205.61 |  | 263.1808
COMPOSIÇÃO | REFERÊNCIA 01 | SERVIÇO | REFERÊNCIA 02 |  |  | UN | R$ UNITÁRIO S/BDI |  | R$ UNITÁRIO C/BDI
CPU-018 | SUDECAP 11.82.66 | FORNECIMENTO E INSTALAÇÃO DE PATCH CORD CAT 6 - 1,5m. REF.: FURUKAWA OU EQUIVALENTE TÉCNICO |  |  |  | UN | 54.64 |  | 69.9392
CÓDIGO | FONTE | DESCRIÇÃO | UNID. | COEF. |  | PREÇO UNIT. SEM BDI - (R$) | PREÇO TOTAL SEM BDI - (R$) | PREÇO UNIT. COM BDI - (R$) | PREÇO TOTAL COM BDI - (R$)
COT-09 | COTAÇÃO | PATCH PANEL 16 PORTAS CAT.6 GIGALAN. REF.: FURUKAWA OU EQUIVALENTE TÉCNICO | UN | 1 |  | 12.34 | 12.34 | 15.7952 | 15.7952
55.10.10 | SUDECAP-I | AUXILIAR DE ENCANADOR OU BOMBEIRO HIDRÁULICO/ELETRICISTA | H | 1 |  | 17.5 | 17.5 | 22.4 | 22.4
55.10.55 | SUDECAP-I | ELETRICISTA | H | 1 |  | 24.8 | 24.8 | 31.744 | 31.744
|  |  |  | TOTAL |  |  | 54.64 |  | 69.9392
COMPOSIÇÃO | REFERÊNCIA 01 | SERVIÇO | REFERÊNCIA 02 |  |  | UN | R$ UNITÁRIO S/BDI |  | R$ UNITÁRIO C/BDI
CPU-019 | SINAPI 98302 | FORNECIMENTO E INSTALAÇÃO DE SWITCH 16 PORTAS GIGALAN, FULL DUPLEX & FLOW CONTROL (IEEE 802.3x). PAINEL FRONTAL COM LEDS INDICADORES, FONTE DE ALIMENTAÇÃO INTERNA BIVOLT AUTOMÁTICA, PROTEÇÃO CONTRA SURTOS ELÉTRICOS EM TODAS AS PORTAS RJ45 DE ATÉ 15KV. REF.: FURUKAWA OU EQUIVALENTE TÉCNICO |  |  |  | UN | 1711.218 |  | 2190.359
CÓDIGO | FONTE | DESCRIÇÃO | UNID. | COEF. |  | PREÇO UNIT. SEM BDI - (R$) | PREÇO TOTAL SEM BDI - (R$) | PREÇO UNIT. COM BDI - (R$) | PREÇO TOTAL COM BDI - (R$)
COT-10 | COTAÇÃO | SWITCH 16 PORTAS GIGALAN, FULL DUPLEX & FLOW CONTROL (IEEE 802.3x). PAINEL FRONTAL COM LEDS INDICADORES, FONTE DE ALIMENTAÇÃO INTERNA BIVOLT AUTOMÁTICA, PROTEÇÃO CONTRA SURTOS ELÉTRICOS EM TODAS AS PORTAS RJ45 DE ATÉ 15KV. REF.: FURUKAWA OU EQUIVALENTE TÉCNICO | UN | 1 |  | 1385.78 | 1385.78 | 1773.7984 | 1773.7984
88247 | SINAPI | AUXILIAR DE ELETRICISTA COM ENCARGOS COMPLEMENTARES | H | 6.2 |  | 23.51 | 145.762 | 30.0928 | 186.5754
88264 | SINAPI | ELETRICISTA COM ENCARGOS COMPLEMENTARES | H | 6.2 |  | 28.98 | 179.676 | 37.0944 | 229.9853
|  |  |  | TOTAL |  |  | 1711.218 |  | 2190.359
COMPOSIÇÃO | REFERÊNCIA 01 | SERVIÇO | REFERÊNCIA 02 |  |  | UN | R$ UNITÁRIO S/BDI |  | R$ UNITÁRIO C/BDI
CPU-020 |  | EQUIPAMENTO SPLIT HI-WALL 12.000 BTU/H PARA SISTEMA DE CLIMATIZAÇÃO, TUBULAÇÃO, ACESSÓRIOS,INCLUSIVE TESTES, START UP, EQUALIZAÇÃO DE LIQUIDO REFRIGERANTE E DE AR, LIMPEZA,CONFORME PROJETO - FORNECIMENTO, INSTALAÇÃO E ELETRICISTA |  |  |  | UN | 5513.1867 |  | 7056.8789
CÓDIGO | FONTE | DESCRIÇÃO | UNID. | COEF. |  | PREÇO UNIT. SEM BDI - (R$) | PREÇO TOTAL SEM BDI - (R$) | PREÇO UNIT. COM BDI - (R$) | PREÇO TOTAL COM BDI - (R$)
COT-07 | COTAÇÃO | SISTEMA DE CLIMATIZAÇÃO CONJUNTO DE 6 EQUIPAMENTOS SPLIT HI-WALL 12.000 BTU/H, TUBULAÇÃO, ACESSÓRIOS,INCLUSIVE TESTES, START UP, EQUALIZAÇÃO DE LIQUIDO REFRIGERANTE E DE AR, LIMPEZA,CONFORME PROJETO - FORNECIMENTO E INSTALAÇÃO | UN | 1 |  | 5250 | 5250 | 6720 | 6720
88247 | SINAPI | AUXILIAR DE ELETRICISTA COM ENCARGOS COMPLEMENTARES | H | 1.3333 |  | 23.51 | 31.3467 | 30.0928 | 40.1237
88264 | SINAPI | ELETRICISTA COM ENCARGOS COMPLEMENTARES | H | 8 |  | 28.98 | 231.84 | 37.0944 | 296.7552
|  |  |  | TOTAL |  |  | 5513.1867 |  | 7056.8789
COMPOSIÇÃO | REFERÊNCIA 01 | SERVIÇO | REFERÊNCIA 02 |  |  | UN | R$ UNITÁRIO S/BDI |  | R$ UNITÁRIO C/BDI
CPU-021 |  | PERFIL METÁLICO APARAFUSADO SOBRE BARREIRA NEW JERSEY,PARA A LIMITAÇÃO DE LARGURA MÁXIMA DE VEÍCULOS |  |  |  | UN | 181.8651 |  | 232.7873
CÓDIGO | FONTE | DESCRIÇÃO | UNID. | COEF. |  | PREÇO UNIT. SEM BDI - (R$) | PREÇO TOTAL SEM BDI - (R$) | PREÇO UNIT. COM BDI - (R$) | PREÇO TOTAL COM BDI - (R$)
66.06.05 | SUDECAP-I | CHAPA METÁLICA DOBRADA / TRAPEZOIDAL NÚMERO 18 | KG | 2.3 |  | 7.94 | 18.262 | 10.1632 | 23.3754
COT-13 | COTAÇÃO | PERRFIL METÁLICO 150 X 150 MM | M | 1.03 |  | 29.57 | 30.4571 | 37.8496 | 38.9851
COT-14 | COTAÇÃO | PARABOLT CHUMBADOR COM PORCA E ARRUELA 3/8 X 70 MM | UN | 4 |  | 5.45 | 21.8 | 6.976 | 27.904
10998 | SINAPI-I | ELETRODO REVESTIDO AWS - E-6010, DIAMETRO IGUAL A 4,00 MM | KG | 1.2 |  | 65.84 | 79.008 | 84.2752 | 101.1302
44495 | SINAPI-I | DISCO DE CORTE PARA METAL COM DUAS TELAS 12 X 1/8 X 3/4" (300 X 3,2 X 19,05 MM) | UN | 0.2 |  | 30.64 | 6.128 | 39.2192 | 7.8438
54.41.17 | SUDECAP-I | MÁQUINA DE SOLDA - LOCAÇÃO | H | 1 |  | 1.5 | 1.5 | 1.92 | 1.92
55.10.86 | SUDECAP-I | SERRALHEIRO | H | 1 |  | 24.71 | 24.71 | 31.6288 | 31.6288
|  |  |  | TOTAL |  |  | 181.8651 |  | 232.7873
COMPOSIÇÃO | REFERÊNCIA 01 | SERVIÇO | REFERÊNCIA 02 |  |  | UN | R$ UNITÁRIO S/BDI |  | R$ UNITÁRIO C/BDI
CPU-022 | ED-16670 | FORNECIMENTO E COLOCAÇÃO DE PLACA DE SINALIZAÇÃO EM CHAPA DE AÇO GALVANIZADO ESPESSURA DE 1,25 MM,PLOTADA COM ADESIVO VINÍLICO ,AFIXADA COM REBITES 4,8X40 MM,EM ESTRUTURA METÁLICA DE METALON 20X20 MM,ESP.1,25 MM INCLUSIVE SUPORTE PINTADO COM TINTA ESMALTE FOSCA (2)DEMÃOS |  |  |  | UN | 1081.6946 |  | 1313.6212
CÓDIGO | FONTE | DESCRIÇÃO | UNID. | COEF. |  | PREÇO UNIT. SEM BDI - (R$) | PREÇO TOTAL SEM BDI - (R$) | PREÇO UNIT. COM BDI - (R$) | PREÇO TOTAL COM BDI - (R$)
66.06.05 | SUDECAP-I | CHAPA METÁLICA DOBRADA / TRAPEZOIDAL NÚMERO 18 | KG | 25.344 |  | 7.94 | 201.2314 | 10.1632 | 257.5761
COT-15 | COTAÇÃO | PERFIL DE AÇO GALVANIZADO 300 X 300X MM ESP.1,50 | M | 13.54 |  | 38.5 | 521.29 | 49.28 | 667.2512
MATED-16674 | SICOR-MG-I | REBITE DE REPUXO (DIÂMETRO: 4,8MM¦COMPRIMENTO: 40MM¦MATERIAL: ALUMÍNIO¦ACABAMENTO: NATURAL) | UN | 13.33 |  | 0.44 | 5.8652 | 0.5632 | 7.5075
10998 | SINAPI-I | ELETRODO REVESTIDO AWS - E-6010, DIAMETRO IGUAL A 4,00 MM | KG | 2.5 |  | 65.84 | 164.6 | 84.2752 | 210.688
44495 | SINAPI-I | DISCO DE CORTE PARA METAL COM DUAS TELAS 12 X 1/8 X 3/4" (300 X 3,2 X 19,05 MM) | UN | 0.2 |  | 30.64 | 6.128 | 39.2192 | 7.8438
MATED-16673 | SICOR-MG-I | ADESIVO VINÍLICO PLOTADO PARA PLACA - CONFORME MANUAL PADRÃO DO GOVERNO DE MINAS GERAIS | M2 | 1 |  | 85 | 85 | 108.8 | 108.8
54.41.17 | SUDECAP-I | MÁQUINA DE SOLDA - LOCAÇÃO | H | 1.2 |  | 1.5 | 1.8 | 1.92 | 2.304
65001122 | COPASA_04/2025 | SOLDA POR PONTOS | UN | 10 |  | 1.07 | 10.7 | 1.3696 | 13.696
55.10.86 | SUDECAP-I | SERRALHEIRO | H | 1.2 |  | 24.71 | 29.652 | 31.6288 | 37.9546
88251 | SINAPI | AUXILIAR DE SERRALHEIRO COM ENCARGOS COMPLEMENTARES | H | 1.2 |  | 23.06 | 27.672 | 29.5168 | 35.4202
ED-14800 | SICOR-MG | PINTURA ESMALTE BASE ÁGUA EM SUPERFÍCIES METÁLICAS, TRÊS (3) DEMÃOS, COM APLICAÇÃO MANUAL, EXCLUSIVE FUNDO ANTICORROSIVO E PREPARAÇÃO DA SUPERFÍCIE COM LIXAMENTO | M2 | 0.9 |  | 30.84 | 27.756 | 39.4752 | 35.5277
|  |  |  | TOTAL |  |  | 1081.6946 |  | 1313.6212
COMPOSIÇÃO | REFERÊNCIA 01 | SERVIÇO | REFERÊNCIA 02 |  |  | UN | R$ UNITÁRIO S/BDI |  | R$ UNITÁRIO C/BDI
CPU-023 |  | LOGOTIPO COM REVESTIMENTO DE ACM 4 MM,INCLUSIVE FORNECIMENTO E INSTALAÇÃO DA ESTUTURA DE FIXAÇÃO |  |  |  | UN | 1690.8091 |  | 2078.4756
CÓDIGO | FONTE | DESCRIÇÃO | UNID. | COEF. |  | PREÇO UNIT. SEM BDI - (R$) | PREÇO TOTAL SEM BDI - (R$) | PREÇO UNIT. COM BDI - (R$) | PREÇO TOTAL COM BDI - (R$)
COT-15 | COTAÇÃO | PERRFIL METÁLICO 300 X 300 MM ESP.1,5 MM | M | 7.11 |  | 38.5 | 273.735 | 49.28 | 350.3808
COT-16 | COTAÇÃO | PERRFIL METÁLICO 200 X 200 MM ESP.0,9 MM | M | 5.3 |  | 29.71 | 157.463 | 38.0288 | 201.5526
COT-17 | COTAÇÃO | PLACA ACM 4 MM | M2 | 7.37 |  | 155.73 | 1147.7301 | 199.3344 | 1469.0945
54.41.17 | SUDECAP-I | MÁQUINA DE SOLDA - LOCAÇÃO | H | 1.1 |  | 1.5 | 1.65 | 1.92 | 2.112
65001122 | COPASA_04/2025 | SOLDA POR PONTOS | UN | 15 |  | 1.07 | 16.05 | 1.3696 | 20.544
55.10.86 | SUDECAP-I | SERRALHEIRO | H | 1.1 |  | 24.71 | 27.181 | 31.6288 | 34.7917
88251 | SINAPI | AUXILIAR DE SERRALHEIRO COM ENCARGOS COMPLEMENTARES | H | 1.1 |  | 23.06 | 25.366 | 29.5168 | 32.4685
ED-14800 | SICOR-MG | PINTURA ESMALTE BASE ÁGUA EM SUPERFÍCIES METÁLICAS, TRÊS (3) DEMÃOS, COM APLICAÇÃO MANUAL, EXCLUSIVE FUNDO ANTICORROSIVO E PREPARAÇÃO DA SUPERFÍCIE COM LIXAMENTO | M2 | 1.35 |  | 30.84 | 41.634 | 39.4752 | 53.2915
|  |  |  | TOTAL |  |  | 1690.8091 |  | 2078.4756
COMPOSIÇÃO | REFERÊNCIA 01 | SERVIÇO | REFERÊNCIA 02 |  |  | UN | R$ UNITÁRIO S/BDI |  | R$ UNITÁRIO C/BDI
CPU-024 |  | LETREIROS COM EVESTIMENTO DE ACM 4 MM,INCLUSIVE FORNECIMENTO E INSTALAÇÃO DA ESTUTURA DE FIXAÇÃO |  |  |  | UN | 247.9584 |  | 264.1848
CÓDIGO | FONTE | DESCRIÇÃO | UNID. | COEF. |  | PREÇO UNIT. SEM BDI - (R$) | PREÇO TOTAL SEM BDI - (R$) | PREÇO UNIT. COM BDI - (R$) | PREÇO TOTAL COM BDI - (R$)
COT-16 | COTAÇÃO | PERRFIL METÁLICO 200 X 200 MM ESP.0,9 MM | M | 1.2 |  | 29.71 | 35.652 | 38.0288 | 45.6346
COT-17 | COTAÇÃO | PLACA ACM 4 MM | M2 | 0.88 |  | 155.73 | 137.0424 | 199.3344 | 175.4143
54.41.17 | SUDECAP-I | MÁQUINA DE SOLDA - LOCAÇÃO | H | 1 |  | 1.5 | 1.5 | 1.92 | 1.92
65001122 | COPASA_04/2025 | SOLDA POR PONTOS | UN | 7 |  | 1.07 | 7.49 | 1.3696 | 9.5872
55.10.86 | SUDECAP-I | SERRALHEIRO | H | 1 |  | 24.71 | 24.71 | 31.6288 | 31.6288
88251 | SINAPI | AUXILIAR DE SERRALHEIRO COM ENCARGOS COMPLEMENTARES | H | 1 |  | 23.06 | 23.06 | 29.5168 | 29.5168
ED-14800 | SICOR-MG | PINTURA ESMALTE BASE ÁGUA EM SUPERFÍCIES METÁLICAS, TRÊS (3) DEMÃOS, COM APLICAÇÃO MANUAL, EXCLUSIVE FUNDO ANTICORROSIVO E PREPARAÇÃO DA SUPERFÍCIE COM LIXAMENTO | M2 | 0.6 |  | 30.84 | 18.504 | 39.4752 | 23.6851
|  |  |  | TOTAL |  |  | 247.9584 |  | 264.1848
COMPOSIÇÃO | REFERÊNCIA 01 | SERVIÇO | REFERÊNCIA 02 |  |  | UN | R$ UNITÁRIO S/BDI |  | R$ UNITÁRIO C/BDI
CPU-025 |  | EXECUÇÃO DE JUNTA SECA E AFASTADOR COM PERFIL METÁLICO 300X300X1,5 MM ,CANTONEIRA METÁLICA 2'X1/8''X45 MM,FITA VHB 12 MM E COLA SELANTE EM PAINEL ACM- CONFORME DETALHE 05 |  |  |  | M | 43.72 |  | 55.9616
CÓDIGO | FONTE | DESCRIÇÃO | UNID. | COEF. |  | PREÇO UNIT. SEM BDI - (R$) | PREÇO TOTAL SEM BDI - (R$) | PREÇO UNIT. COM BDI - (R$) | PREÇO TOTAL COM BDI - (R$)
COT-15 | COTAÇÃO | PERRFIL METÁLICO 300 X 300 MM ESP.1,5 MM | M | 0.3 |  | 38.5 | 11.55 | 49.28 | 14.784
60.17.20 | SUDECAP-I | CANTONEIRA DE FERRO 2" X 1/8" | KG | 1.2 |  | 8.1 | 9.72 | 10.368 | 12.4416
74.51.35 | SUDECAP-I | SELANTE ELÁSTICO MONOCOMPONENTE A BASE DE POLIURETANO PARA JUNTAS DIVERSAS 310ML REF 142 | UN | 0.3 |  | 30.79 | 9.237 | 39.4112 | 11.8234
54.41.17 | SUDECAP-I | MÁQUINA DE SOLDA - LOCAÇÃO | H | 0.3 |  | 1.5 | 0.45 | 1.92 | 0.576
65001122 | COPASA_04/2025 | SOLDA POR PONTOS | UN | 5 |  | 1.07 | 5.35 | 1.3696 | 6.848
55.10.86 | SUDECAP-I | SERRALHEIRO | H | 0.3 |  | 24.71 | 7.413 | 31.6288 | 9.4886
|  |  |  | TOTAL |  |  | 43.72 |  | 55.9616
COMPOSIÇÃO | REFERÊNCIA | SERVIÇO |  |  |  | UN | R$ UNITÁRIO S/BDI |  | R$ UNITÁRIO C/BDI
CPU-026 | SINAPI 99848 | GUARDA CORPO ,ALTURA 110 CM ,EM TUBO INOXIDÁVEL ,DIÂMETRO 2'',ESP. 3 MM GRADIL COM DIVISÃO VERTICAL EM TUBO INOXIDÁVEL ,DIÂMETRO 1'',ESP. 3 MM ACABAMENTO ESCOVADO |  |  |  | M | 3245.0583 |  | 4153.6746
CÓDIGO | FONTE | DESCRIÇÃO | UNID. | COEF. |  | PREÇO UNIT. SEM BDI - (R$) | PREÇO TOTAL SEM BDI - (R$) | PREÇO UNIT. COM BDI - (R$) | PREÇO TOTAL COM BDI - (R$)
COT-14 | COTAÇÃO | PARABOLT CHUMBADOR COM PORCA E ARRUELA 3/8 X 70 MM | UN | 3.33 |  | 5.45 | 18.1485 | 6.976 | 23.2301
COT-20 | COTAÇÃO | CHAPA DE AÇO INOX 2,50 MM | M2 | 0.08 |  | 1189.83 | 95.1864 | 1522.9824 | 121.8386
COT-21 | COTAÇÃO | TUBO REDONDO DE ACO INOX 304, E = 3,00 MM, DIAMETRO = 2" | M | 2.1 |  | 349.02 | 732.942 | 446.7456 | 938.1658
COT-22 | COTAÇÃO | TUBO REDONDO DE ACO INOX 304, E = 3,00 MM, DIAMETRO = 1" | M | 8 |  | 259.72 | 2077.76 | 332.4416 | 2659.5328
11002 | SINAPI-I | ELETRODO REVESTIDO AWS - E6013, DIAMETRO IGUAL A 2,50 MM | KG | 0.078 |  | 60.32 | 4.705 | 77.2096 | 6.0223
88251 | SINAPI | AUXILIAR DE SERRALHEIRO COM ENCARGOS COMPLEMENTARES | H | 5.37 |  | 23.06 | 123.8322 | 29.5168 | 158.5052
88315 | SINAPI | SERRALHEIRO COM ENCARGOS COMPLEMENTARES | H | 6.78 |  | 28.39 | 192.4842 | 36.3392 | 246.3798
|  |  |  | TOTAL |  |  | 3245.0583 |  | 4153.6746
COMPOSIÇÃO | REFERÊNCIA | SERVIÇO |  |  |  | UN | R$ UNITÁRIO S/BDI |  | R$ UNITÁRIO C/BDI
CPU-027 |  | FORNECIMENTO E INSTALAÇÃO DE SUPORTE FIXADOR COLÁVEL EM FORMATO DE DISCO COM DIÂMETRO DE Φ60MM, EM INOX, FORNECIDO COM PARAFUSO INOX Ø 1/4” E PORCA. REF.: TERMOTÉCNICA ADERIDISCO TEL-756 OU EQUIVALENTE TÉCNICO |  |  |  | UN | 9.4918 |  | 12.1495
CÓDIGO | FONTE | DESCRIÇÃO | UNID. | COEF. |  | PREÇO UNIT. SEM BDI - (R$) | PREÇO TOTAL SEM BDI - (R$) | PREÇO UNIT. COM BDI - (R$) | PREÇO TOTAL COM BDI - (R$)
COT-23 | COTAÇÃO | SUPORTE FIXADOR COLÁVEL EM FORMATO DE DISCO COM DIÂMETRO DE Φ60MM, EM INOX, FORNECIDO COM PARAFUSO INOX Ø 1/4” E PORCA. REF.: TERMOTÉCNICA ADERIDISCO TEL-756 OU EQUIVALENTE TÉCNICO | UN | 1 |  | 5.79 | 5.79 | 7.4112 | 7.4112
COT-26 | COTAÇÃO | ADESIVO EPÓXI DE MÉDIA VISCOSIDADE PARA SUPERFÍCIES LISAS, FORNECIDO EM EMBALAGEM DE 1KG . REF.: TERMOTÉCNICA TEL 5907 OU EQUIVALENTE TÉCNICO | UN | 0.031447 |  | 98 | 3.0818 | 125.44 | 3.9447
55.10.55 | SUDECAP-I | ELETRICISTA | H | 0.025 |  | 24.8 | 0.62 | 31.744 | 0.7936
|  |  |  | TOTAL |  |  | 9.4918 |  | 12.1495
COMPOSIÇÃO | REFERÊNCIA | SERVIÇO |  |  |  | UN | R$ UNITÁRIO S/BDI |  | R$ UNITÁRIO C/BDI
CPU-030 |  | QDC-1- QUADRO PARA INSTALAÇÕES ELÉTRICAS EM CHAPA DE AÇO CARBONO #16USG , INSTALAÇÃO DE EMBUTIR, COMPOSTO POR PORTA COM FECHO RÁPIDO TIPO FENDA, FLANGE INFERIOR E PLACA DE MONTAGEM, PARA 56 DISJUNTORES DO TIPO DIN. BARRAMENTOS FASE E NEUTRO DE 150A. ACABEMENTO: PINTURA ITNERNA E EXTERNA CINZA RALL 7032 E PLACA DE MONTAGEM LARANJA RALL 2004, GRAU DE PROTEÇÃO IP 54 - FORNECIMENTO, MONTAGEM E TESTES |  |  |  | UN | 1795.0721 |  | 2297.6923
CÓDIGO | FONTE | DESCRIÇÃO | UNID. | COEF. |  | PREÇO UNIT. SEM BDI - (R$) | PREÇO TOTAL SEM BDI - (R$) | PREÇO UNIT. COM BDI - (R$) | PREÇO TOTAL COM BDI - (R$)
COT-39 | COTAÇÃO | QUADRO PARA INSTALAÇÕES ELÉTRICAS EM CHAPA DE AÇO CARBONO #16USG , INSTALAÇÃO DE EMBUTIR, COMPOSTO POR PORTA COM FECHO RÁPIDO TIPO FENDA, FLANGE INFERIOR E PLACA DE MONTAGEM, PARA 56 DISJUNTORES DO TIPO DIN. | UN. | 1 |  | 1333.8 | 1333.8 | 1707.264 | 1707.264
COT-40 | COTAÇÃO | PLACA DE SINALIZAÇÃO PARA QDC | UN. | 1 | 6 | 48.8 | 48.8 | 62.464 | 62.464
COT-33 | COTAÇÃO | PORTA DOCUMENTO TAMANHO A4 EM TERMOPLÁSTICO ABS | UN | 1 | 1 | 58.75 | 58.75 | 75.2 | 75.2
87367 | SINAPI | ARGAMASSA TRAÇO 1:1:6 (EM VOLUME DE CIMENTO, CAL E AREIA MÉDIA ÚMIDA) PARA EMBOÇO/MASSA ÚNICA/ASSENTAMENTO DE ALVENARIA DE VEDAÇÃO, PREPARO MANUAL. AF_08/2019 | M3 | 0.0192 | 1 | 766.2 | 14.711 | 980.736 | 18.8301
87367 | SINAPI | ARGAMASSA TRAÇO 1:1:6 (EM VOLUME DE CIMENTO, CAL E AREIA MÉDIA ÚMIDA) PARA EMBOÇO/MASSA ÚNICA/ASSENTAMENTO DE ALVENARIA DE VEDAÇÃO, PREPARO MANUAL. AF_08/2019 | M3 | 0.0192 | 1 | 766.2 | 14.711 | 980.736 | 18.8301
88247 | SINAPI | AUXILIAR DE ELETRICISTA COM ENCARGOS COMPLEMENTARES | H | 5 | 1 | 23.51 | 117.55 | 30.0928 | 150.464
88266 | SINAPI | ELETROTÉCNICO COM ENCARGOS COMPLEMENTARES | H | 5 | 7.3333 | 41.35 | 206.75 | 52.928 | 264.64
|  |  |  | TOTAL |  |  | 1795.0721 |  | 2297.6923
COMPOSIÇÃO | REFERÊNCIA | SERVIÇO |  |  |  | UN | R$ UNITÁRIO S/BDI |  | R$ UNITÁRIO C/BDI
CPU-031 |  | DISPOSITIVO DE PROTEÇÃO CONTRA SURTOS - CLASSE I - IMAX=45KA - IN=20KA, VN=275V-SLIM. REF.: CLAMPER OU EQUIVALENTE TÉCNICO - FORNECIMENTO E INSTALAÇÃO |  |  |  | UN | 149.4305 |  | 191.271
CÓDIGO | FONTE | DESCRIÇÃO | UNID. | COEF. |  | PREÇO UNIT. SEM BDI - (R$) | PREÇO TOTAL SEM BDI - (R$) | PREÇO UNIT. COM BDI - (R$) | PREÇO TOTAL COM BDI - (R$)
39467 | SINAPI-I | DISPOSITIVO DPS CLASSE II, 1 POLO, TENSAO MAXIMA DE 175 V, CORRENTE MAXIMA DE *45* KA (TIPO AC) | UN | 1 | 1 | 120.55 | 120.55 | 154.304 | 154.304
ED-50362 | SICOR-MG | AJUDANTE DE ELETRICISTA COM ENCARGOS COMPLEMENTARES | HORA | 0.55 | 1 | 23.52 | 12.936 | 30.1056 | 16.5581
ED-50373 | SICOR-MG | ELETRICISTA COM ENCARGOS COMPLEMENTARES | HORA | 0.55 | 7.3333 | 28.99 | 15.9445 | 37.1072 | 20.409
|  |  |  | TOTAL |  |  | 149.4305 |  | 191.271
COMPOSIÇÃO | REFERÊNCIA | SERVIÇO |  |  |  | UN | R$ UNITÁRIO S/BDI |  | R$ UNITÁRIO C/BDI
CPU-032 |  | FORNECIMENTO E INSTALAÇÃO DE REFLETOR SLIM LED, CORPO EM AÇO E MOLDURA EM ALUMÍNIO PINTADOS NA COR PRETO, POTÊNCIA DO LED DE 100W, TEMPERATURA DE COR 6500K, FLUXO LUMINOSO DE 8000lm. REF.: TASCHIBRA OU EQUIVALENTE TÉCNICO. |  |  |  | UN | 81.0188 |  | 103.7041
CÓDIGO | FONTE | DESCRIÇÃO | UNID. | COEF. |  | PREÇO UNIT. SEM BDI - (R$) | PREÇO TOTAL SEM BDI - (R$) | PREÇO UNIT. COM BDI - (R$) | PREÇO TOTAL COM BDI - (R$)
COT-37 | COTAÇÃO | REFLETOR LED 150W HOLOFOTE LED SMD BRANCO FRIO, COM FLUXO LUMINOSO DE 15.000 LÚMENS, ÂNGULO DE 120° E LUZ BRANCA FRIA (6500K), CORPO EM ALUMÍNIO RESISTENTE, PROTEÇÃO IP66, COM ALIMENTAÇÃO BIVOLT (AC 85–265V). REF.: TOSHIBA OU EQUIVALENTE TÉCNICO. | UN | 1 | 1 | 75.83 | 75.83 | 97.0624 | 97.0624
88247 | SINAPI | AUXILIAR DE ELETRICISTA COM ENCARGOS COMPLEMENTARES | H | 0.08 | 1 | 23.51 | 1.8808 | 30.0928 | 2.4074
88266 | SINAPI | ELETROTÉCNICO COM ENCARGOS COMPLEMENTARES | H | 0.08 | 1 | 41.35 | 3.308 | 52.928 | 4.2342
|  |  |  | TOTAL |  |  | 81.0188 |  | 103.7041
COMPOSIÇÃO | REFERÊNCIA | SERVIÇO |  |  |  | UN | R$ UNITÁRIO S/BDI |  | R$ UNITÁRIO C/BDI
CPU-033 | SINAPI - 101658 | FORNECIMENTO E INSTALAÇÃO DE REFLETOR LED 150W HOLOFOTE LED SMD BRANCO FRIO, COM FLUXO LUMINOSO DE 15.000 LÚMENS, ÂNGULO DE 120° E LUZ BRANCA FRIA (6500K), CORPO EM ALUMÍNIO RESISTENTE, PROTEÇÃO IP66, COM ALIMENTAÇÃO BIVOLT (AC 85–265V). REF.: TOSHIBA OU EQUIVALENTE TÉCNICO. |  |  |  | UN | 161.1197 |  | 206.2333
CÓDIGO | FONTE | DESCRIÇÃO | UNID. | COEF. |  | PREÇO UNIT. SEM BDI - (R$) | PREÇO TOTAL SEM BDI - (R$) | PREÇO UNIT. COM BDI - (R$) | PREÇO TOTAL COM BDI - (R$)
COT-37 | COTAÇÃO | REFLETOR LED 150W HOLOFOTE LED SMD BRANCO FRIO, COM FLUXO LUMINOSO DE 15.000 LÚMENS, ÂNGULO DE 120° E LUZ BRANCA FRIA (6500K), CORPO EM ALUMÍNIO RESISTENTE, PROTEÇÃO IP66, COM ALIMENTAÇÃO BIVOLT (AC 85–265V). REF.: TOSHIBA OU EQUIVALENTE TÉCNICO. | UN. | 1 |  | 75.83 | 75.83 | 97.0624 | 97.0624
21127 | SINAPI-I | FITA ISOLANTE ADESIVA ANTICHAMA, USO ATE 750 V, EM ROLO DE 19 MM X 5 M | UN | 0.051701 | 1 | 3.69 | 0.19078 | 4.7232 | 0.2442
5930 | SINAPI | GUINDAUTO HIDRÁULICO, CAPACIDADE MÁXIMA DE CARGA 6200 KG, MOMENTO MÁXIMO DE CARGA 11,7 TM, ALCANCE MÁXIMO HORIZONTAL 9,70 M, INCLUSIVE CAMINHÃO TOCO PBT 16.000 KG, POTÊNCIA DE 189 CV - CHI DIURNO. AF_06/2014 | CHI | 0.20161 | 1 | 74.45 | 15.0096 | 95.296 | 19.2124
5928 | SINAPI | GUINDAUTO HIDRÁULICO, CAPACIDADE MÁXIMA DE CARGA 6200 KG, MOMENTO MÁXIMO DE CARGA 11,7 TM, ALCANCE MÁXIMO HORIZONTAL 9,70 M, INCLUSIVE CAMINHÃO TOCO PBT 16.000 KG, POTÊNCIA DE 189 CV - CHP DIURNO. AF_06/2014 | CHP | 0.2064 | 1 | 274.72 | 56.7022 | 351.6416 | 72.5788
88247 | SINAPI | AUXILIAR DE ELETRICISTA COM ENCARGOS COMPLEMENTARES | H | 0.2064 | 1 | 23.51 | 4.8525 | 30.0928 | 6.2112
88266 | SINAPI | ELETROTÉCNICO COM ENCARGOS COMPLEMENTARES | H | 0.2064 | 1 | 41.35 | 8.5346 | 52.928 | 10.9243
|  |  |  | TOTAL |  |  | 161.1197 |  | 206.2333
COMPOSIÇÃO | REFERÊNCIA | SERVIÇO |  |  |  | UN | R$ UNITÁRIO S/BDI |  | R$ UNITÁRIO C/BDI
CPU-034 |  | FORNECIMENTO E INSTALAÇÃO DE SEMÁFORO PARA PEDÁGIOS E BALANÇAS RODOVIÁRIAS FABRICADO EM CAIXA DE ALUMÍNIO SENDO O X EM VERMELHO COMPOSTO DE 152 LEDS, A SETA VERDE É COMPOSTA DE 130 LEDS, ALIMENTAÇÃO DE 90 A 265 VCA, 540 mm x 520 mm. REF.: DAMATA SOLAR OU EQUIVALENTE TÉCNICO |  |  |  | UN | 1389.1888 |  | 1778.1617
CÓDIGO | FONTE | DESCRIÇÃO | UNID. | COEF. |  | PREÇO UNIT. SEM BDI - (R$) | PREÇO TOTAL SEM BDI - (R$) | PREÇO UNIT. COM BDI - (R$) | PREÇO TOTAL COM BDI - (R$)
COT-38 | COTAÇÃO | SEMÁFORO PARA PEDÁGIOS E BALANÇAS RODOVIÁRIAS FABRICADO EM CAIXA DE ALUMÍNIO SENDO O X EM VERMELHO COMPOSTO DE 152 LEDS, A SETA VERDE É COMPOSTA DE 130 LEDS, ALIMENTAÇÃO DE 90 A 265 VCA, 540 mm x 520 mm. REF.: DAMATA SOLAR OU EQUIVALENTE TÉCNICO | UN. | 1 |  | 1384 | 1384 | 1771.52 | 1771.52
88247 | SINAPI | AUXILIAR DE ELETRICISTA COM ENCARGOS COMPLEMENTARES | H | 0.08 | 1 | 23.51 | 1.8808 | 30.0928 | 2.4074
88266 | SINAPI | ELETROTÉCNICO COM ENCARGOS COMPLEMENTARES | H | 0.08 | 1 | 41.35 | 3.308 | 52.928 | 4.2342
|  |  |  | TOTAL |  |  | 1389.1888 |  | 1778.1617
COMPOSIÇÃO | REFERÊNCIA | SERVIÇO |  |  |  | UN | R$ UNITÁRIO S/BDI |  | R$ UNITÁRIO C/BDI
CPU-035 | SETOP- ED-24042 | FITA SUBTERRÂNEA PARA SINALIZAÇÃO DE REDES OU TUBULAÇÕES - FORNECIMENTO E INSTALAÇÃO |  |  |  | M | 5.4827 |  | 7.0178
CÓDIGO | FONTE | DESCRIÇÃO | UNID. | COEF. |  | PREÇO UNIT. SEM BDI - (R$) | PREÇO TOTAL SEM BDI - (R$) | PREÇO UNIT. COM BDI - (R$) | PREÇO TOTAL COM BDI - (R$)
MATED-24046 | SICOR-MG-I | FITA SUBTERRÂNEA PARA SINALIZAÇÃO DE REDES OU TUBULAÇÕES (LARGURA MÍNIMA: 75MM) | M | 1 | 1 | 1.37 | 1.37 | 1.7536 | 1.7536
ED-50367 | SICOR-MG | SERVENTE COM ENCARGOS COMPLEMENTARES | HORA | 0.083 | 1 | 20.94 | 1.738 | 26.8032 | 2.2247
ED-50381 | SICOR-MG | PEDREIRO COM ENCARGOS COMPLEMENTARES | HORA | 0.083 | 1 | 28.61 | 2.3746 | 36.6208 | 3.0395
|  |  |  | TOTAL |  |  | 5.4827 |  | 7.0178
COMPOSIÇÃO | REFERÊNCIA | SERVIÇO |  |  |  | UN | R$ UNITÁRIO S/BDI |  | R$ UNITÁRIO C/BDI
CPU-036 |  | FORNECIMENTO E INSTALAÇÃO DE SUPORTE CRUZETA PARA 3 REFLETORES EM POSTE, PEÇA PRODUZIDA EM AÇO CARBONO, ABRAÇADEIRA PARA FIXAR EM SEU POSTE COM Ø 38 MM MÍNIMO X Ø 75 MM MÁXIMO, PINTURA ELETROSTÁTICA A QUENTE EM POLIÉSTER, CORES PADRÃO PRETO. REF.: SC-03, MARCA: INDUSPAR, MODELO: CRUZETA PARA REFLETOR OU EQUIVALENTE TÉCNICO |  |  |  | UN | 160.1727 |  | 205.0211
CÓDIGO | FONTE | DESCRIÇÃO | UNID. | COEF. |  | PREÇO UNIT. SEM BDI - (R$) | PREÇO TOTAL SEM BDI - (R$) | PREÇO UNIT. COM BDI - (R$) | PREÇO TOTAL COM BDI - (R$)
COT-42 | COTAÇÃO | SUPORTE CRUZETA PARA 3 REFLETORES EM POSTE, PEÇA PRODUZIDA EM AÇO CARBONO, ABRAÇADEIRA PARA FIXAR EM SEU POSTE COM Ø 38 MM MÍNIMO X Ø 75 MM MÁXIMO, PINTURA ELETROSTÁTICA A QUENTE EM POLIÉSTER, CORES PADRÃO PRETO. REF.: SC-03, MARCA: INDUSPAR, MODELO: CRUZETA PARA REFLETOR OU EQUIVALENTE TÉCNICO | M | 1 |  | 156.8 | 156.8 | 200.704 | 200.704
88247 | SINAPI | AUXILIAR DE ELETRICISTA COM ENCARGOS COMPLEMENTARES | H | 0.052 | 1 | 23.51 | 1.2225 | 30.0928 | 1.5648
88266 | SINAPI | ELETROTÉCNICO COM ENCARGOS COMPLEMENTARES | H | 0.052 | 1 | 41.35 | 2.1502 | 52.928 | 2.7523
|  |  |  | TOTAL |  |  | 160.1727 |  | 205.0211
COMPOSIÇÃO | REFERÊNCIA | SERVIÇO |  |  |  | UN | R$ UNITÁRIO S/BDI |  | R$ UNITÁRIO C/BDI
CPU-037 | SINAPI-100897 | ESTACA ESCAVADA MECANICAMENTE, SEM FLUIDO ESTABILIZANTE, COM 50CM DE DIÂMETRO, CONCRETO LANÇADO POR BOMBA LANÇA (EXCLUSIVE BOMBEAMENTO, MOBILIZAÇÃO E DESMOBILIZAÇÃO) |  |  |  | M | 230.8083 |  | 295.4346
CÓDIGO | FONTE | DESCRIÇÃO | UNID. | COEF. |  | PREÇO UNIT. SEM BDI - (R$) | PREÇO TOTAL SEM BDI - (R$) | PREÇO UNIT. COM BDI - (R$) | PREÇO TOTAL COM BDI - (R$)
90681 | SINAPI | PERFURATRIZ HIDRÁULICA SOBRE CAMINHÃO COM TRADO CURTO ACOPLADO, PROFUNDIDADE MÁXIMA DE 20 M, DIÂMETRO MÁXIMO DE 1500 MM, POTÊNCIA INSTALADA DE 137 HP, MESA ROTATIVA COM TORQUE MÁXIMO DE 30 KNM - CHI DIURNO. AF_06/2015 | CHI | 0.069 | 1 | 174.61 | 12.0481 | 223.5008 | 15.4216
90680 | SINAPI | PERFURATRIZ HIDRÁULICA SOBRE CAMINHÃO COM TRADO CURTO ACOPLADO, PROFUNDIDADE MÁXIMA DE 20 M, DIÂMETRO MÁXIMO DE 1500 MM, POTÊNCIA INSTALADA DE 137 HP, MESA ROTATIVA COM TORQUE MÁXIMO DE 30 KNM - CHP DIURNO. AF_06/2015 | CHP | 0.0369 | 1 | 401.94 | 14.8316 | 514.4832 | 18.9844
38405 | SINAPI-I | CONCRETO USINADO BOMBEAVEL, CLASSE DE RESISTENCIA C25, COM BRITA 0 E 1, SLUMP = 130 +/- 20 MM, EXCLUI SERVICO DE BOMBEAMENTO (NBR 8953) | M3 | 0.306 | 1 | 555.23 | 169.9004 | 710.6944 | 217.4725
90778 | SINAPI | ENGENHEIRO CIVIL DE OBRA PLENO COM ENCARGOS COMPLEMENTARES | H | 0.0075 | 1 | 121.61 | 0.91207 | 155.6608 | 1.1675
88316 | SINAPI | SERVENTE COM ENCARGOS COMPLEMENTARES | H | 0.4525 | 1 | 20.92 | 9.4663 | 26.7776 | 12.1169
100973 | SINAPI | CARGA, MANOBRA E DESCARGA DE SOLOS E MATERIAIS GRANULARES EM CAMINHÃO BASCULANTE 6 M³ - CARGA COM PÁ CARREGADEIRA (CAÇAMBA DE 1,7 A 2,8 M³ / 128 HP) E DESCARGA LIVRE (UNIDADE: M3). AF_07/2020 | M3 | 0.3534 | 1 | 8.93 | 3.1559 | 11.4304 | 4.0395
95580 | SINAPI | MONTAGEM DE ARMADURA DE ESTACAS, DIÂMETRO = 20,0 MM. AF_09/2021_PS | KG | 2.14 | 1 | 9.42 | 20.1588 | 12.0576 | 25.8033
97913 | SINAPI | TRANSPORTE COM CAMINHÃO BASCULANTE DE 6 M³, EM VIA URBANA EM REVESTIMENTO PRIMÁRIO (UNIDADE: M3XKM). AF_07/2020 | M3XKM | 0.1025 | 1 | 3.27 | 0.33518 | 4.1856 | 0.42902
|  |  |  | TOTAL |  |  | 230.8083 |  | 295.4346
COMPOSIÇÃO | REFERÊNCIA | SERVIÇO |  |  |  | UN | R$ UNITÁRIO S/BDI |  | R$ UNITÁRIO C/BDI
CPU-038 | SUDECAP -11.56.01 | FORNECIMENTO E INSTALAÇÃO DE POSTE CONICO CONTINUO EM ACO GALVANIZADO, RETO, ENGASTADO, H = 7 M, DIAMETRO INFERIOR = *125* MM |  |  |  | UN | 159.6459 |  | 204.3468
CÓDIGO | FONTE | DESCRIÇÃO | UNID. | COEF. |  | PREÇO UNIT. SEM BDI - (R$) | PREÇO TOTAL SEM BDI - (R$) | PREÇO UNIT. COM BDI - (R$) | PREÇO TOTAL COM BDI - (R$)
14166 | SINAPI-I | POSTE CONICO CONTINUO EM ACO GALVANIZADO, RETO, ENGASTADO, H = 7 M, DIAMETRO INFERIOR = *125* MM | UN | 1 | 1 | 0 | 0 | 0 | 0
55.10.10 | SUDECAP-I | AUXILIAR DE ENCANADOR OU BOMBEIRO HIDRÁULICO/ELETRICISTA | H | 2 | 1 | 17.5 | 35 | 22.4 | 44.8
55.10.10 | SUDECAP-I | AUXILIAR DE ENCANADOR OU BOMBEIRO HIDRÁULICO/ELETRICISTA | H | 1 | 1 | 17.5 | 17.5 | 22.4 | 22.4
55.10.55 | SUDECAP-I | ELETRICISTA | H | 2 | 1 | 24.8 | 49.6 | 31.744 | 63.488
55.10.75 | SUDECAP-I | PEDREIRO | H | 2 | 1 | 24.8 | 49.6 | 31.744 | 63.488
55.10.88 | SUDECAP-I | SERVENTE DE OBRAS | H | 0.4525 | 1 | 17.56 | 7.9459 | 22.4768 | 10.1708
|  |  |  | TOTAL |  |  | 159.6459 |  | 204.3468
COMPOSIÇÃO | REFERÊNCIA | SERVIÇO |  |  |  | UN | R$ UNITÁRIO S/BDI |  | R$ UNITÁRIO C/BDI
CPU-039 | SUDECAP -11.08.01 | ELETRODUTO FLEXIVEL PLANO EM PEAD, COR PRETA E LARANJA, DIAMETRO 25 MM - FORNECIMENTO E INSTALAÇÃO |  |  |  | UN | 4.2226 |  | 5.4049
CÓDIGO | FONTE | DESCRIÇÃO | UNID. | COEF. |  | PREÇO UNIT. SEM BDI - (R$) | PREÇO TOTAL SEM BDI - (R$) | PREÇO UNIT. COM BDI - (R$) | PREÇO TOTAL COM BDI - (R$)
40400 | SINAPI-I | ELETRODUTO FLEXIVEL PLANO EM PEAD, COR PRETA E LARANJA, DIAMETRO 25 MM | M | 1 | 1 | 1.38 | 1.38 | 1.7664 | 1.7664
55.10.10 | SUDECAP-I | AUXILIAR DE ENCANADOR OU BOMBEIRO HIDRÁULICO/ELETRICISTA | H | 0.0672 | 1 | 17.5 | 1.176 | 22.4 | 1.5053
55.10.55 | SUDECAP-I | ELETRICISTA | H | 0.0672 | 1 | 24.8 | 1.6666 | 31.744 | 2.1332
|  |  |  | TOTAL |  |  | 4.2226 |  | 5.4049
COMPOSIÇÃO | REFERÊNCIA | SERVIÇO |  |  |  | UN | R$ UNITÁRIO S/BDI |  | R$ UNITÁRIO C/BDI
CPU-040 | SINAPI 96983 | SOLDA EXOTÉRMICA - FORNECIMENTO E INSTALAÇÃO |  |  |  | UN | 54.3663 |  | 69.5889
CÓDIGO | FONTE | DESCRIÇÃO | UNID. | COEF. |  | PREÇO UNIT. SEM BDI - (R$) | PREÇO TOTAL SEM BDI - (R$) | PREÇO UNIT. COM BDI - (R$) | PREÇO TOTAL COM BDI - (R$)
COT-28 | COTAÇÃO | PACOTE COM 20 PALITOS IGNITORES PARA SOLDA EXOTÉRMICA. REF.: TERMOTÉCNICA OU EQUIVALENTE TÉCNICO | UN | 0.05 | 1 | 20.91 | 1.0455 | 26.7648 | 1.3382
COT-29 | COTAÇÃO | DISCO DE RETENÇÃO PARA COLOCAR NO MOLDE DA SOLDA EXOTÉRMICA, NA DIMENSÃO DE Ø22MM. REF.: TERMOTÉCNICA SEZ-902 OU EQUIVALENTE TÉCNICO. | UN | 0.02 | 1 | 0.91 | 0.0182 | 1.1648 | 0.023296
COT-30 | COTAÇÃO | PACOTE COM UMA DOSE DE PÓ EXOTÉRMICO Nº 115. REF.: TERMOTÉCNICA OU EQUIVALENTE TÉCNICO | UN | 0.07 | 1 | 19.59 | 1.3713 | 25.0752 | 1.7553
COT-24 | COTAÇÃO | ESCOVA EM FORMATO V PARA LIMPEZA DE CABOS ENCORDOADOS ALTAMENTE OXIDADOS, SUA FORMA CONSTRUTIVA EM “V” PERMITE A LIMPEZA DE TODOS OS FIOS DO CABO. REF.: TERMOTÉCNICA SEZ-86 OU EQUIVALENTE TÉCNICO | UN | 0.05 | 1 | 95.86 | 4.793 | 122.7008 | 6.135
COT-25 | COTAÇÃO | LIMPADOR DE MOLDES, TAMANHO ÚNICO. REF.: TERMOTÉCNICA SEZ-90 OU EQUIVALENTE TÉCNICO | UN | 0.05 | 1 | 11.2 | 0.56 | 14.336 | 0.7168
MATED-12027 | SICOR-MG-I | MOLDE PARA SOLDA EXOTÉRMICA (TIPO: EMENDA HASTE COM CABO PASSANTE LATERAL¦BITOLA HASTE: 5/8"¦BITOLA CABO: 50MM2¦REFERÊNCIA: HCL OU EQUIVALENTE) | UN | 0.05 | 1 | 299.86 | 14.993 | 383.8208 | 19.191
74.51.54 | SUDECAP-I | ALICATE PARA MANUSEIO DE MOLDES DE SOLDA EXOTÉRMICA Nº 2 | UN | 0.02 | 1 | 79 | 1.58 | 101.12 | 2.0224
55.10.55 | SUDECAP-I | ELETRICISTA | H | 0.6211 | 1 | 24.8 | 15.4033 | 31.744 | 19.7162
88247 | SINAPI | AUXILIAR DE ELETRICISTA COM ENCARGOS COMPLEMENTARES | H | 0.6211 | 1 | 23.51 | 14.6021 | 30.0928 | 18.6906
|  |  |  | TOTAL |  |  | 54.3663 |  | 69.5889
COMPOSIÇÃO | REFERÊNCIA | SERVIÇO |  |  |  | UN | R$ UNITÁRIO S/BDI |  | R$ UNITÁRIO C/BDI
CPU-041 | SUDECAP - 11.92.31 | CONECTOR DE PRESSÃO 35MM2 (SPLIT-BOLT) - FORNECIMENTO E INSTALAÇÃO |  |  |  | UN | 15.0148 |  | 19.2189
CÓDIGO | FONTE | DESCRIÇÃO | UNID. | COEF. |  | PREÇO UNIT. SEM BDI - (R$) | PREÇO TOTAL SEM BDI - (R$) | PREÇO UNIT. COM BDI - (R$) | PREÇO TOTAL COM BDI - (R$)
74.51.32 | SUDECAP-I | CONECTOR DE PRESSÃO 35MM2 (SPLIT-BOLT) REF 11854 | UN | 1 | 1 | 11.15 | 11.15 | 14.272 | 14.272
55.10.55 | SUDECAP-I | ELETRICISTA | H | 0.08 | 1 | 24.8 | 1.984 | 31.744 | 2.5395
88247 | SINAPI | AUXILIAR DE ELETRICISTA COM ENCARGOS COMPLEMENTARES | H | 0.08 | 1 | 23.51 | 1.8808 | 30.0928 | 2.4074
|  |  |  | TOTAL |  |  | 15.0148 |  | 19.2189
COMPOSIÇÃO | REFERÊNCIA | SERVIÇO |  |  |  | UN | R$ UNITÁRIO S/BDI |  | R$ UNITÁRIO C/BDI
CPU-042 | SUDECAP -11.92.08 | CAIXA DE EQUIPOTENCIALIZAÇÃO LOCAL (BEL), NAS DIMENSÕES 380X320X170MM (AXLXP). FORNECIMENTO E INSTALAÇÃO |  |  |  | UN | 574.75 |  | 735.68
CÓDIGO | FONTE | DESCRIÇÃO | UNID. | COEF. |  | PREÇO UNIT. SEM BDI - (R$) | PREÇO TOTAL SEM BDI - (R$) | PREÇO UNIT. COM BDI - (R$) | PREÇO TOTAL COM BDI - (R$)
74.51.08 | SUDECAP-I | CAIXA DE EQUALIZAÇÃO 380 X 320 X 175 MM COM BARRAMENTO DE COBRE, 8 TERMINAIS 16MM2 E 1 TERMINAL 50MM2 USO INTERNO E EXTERNO | UN | 1 | 1 | 553.6 | 553.6 | 708.608 | 708.608
55.10.10 | SUDECAP-I | AUXILIAR DE ENCANADOR OU BOMBEIRO HIDRÁULICO/ELETRICISTA | H | 0.5 | 1 | 17.5 | 8.75 | 22.4 | 11.2
55.10.55 | SUDECAP-I | ELETRICISTA | H | 0.5 | 1 | 24.8 | 12.4 | 31.744 | 15.872
|  |  |  | TOTAL |  |  | 574.75 |  | 735.68
COMPOSIÇÃO | REFERÊNCIAS | SERVIÇO |  |  |  | UN | R$ UNITÁRIO S/BDI |  | R$ UNITÁRIO C/BDI
CPU-043 | SUDECAP -11.92.08 | JUNTA DE DILATAÇÃO COM MATERIAL SELANTE,ESPUMA EXPANSIVA,INCLUSIVE DELIMITADOR DE PROFUNDIDADE E CORTE COM SERRA CLIPPER |  |  |  | M | 84.2512 |  | 107.8415
CÓDIGO | FONTE | DESCRIÇÃO | UNID. | COEF. |  | PREÇO UNIT. SEM BDI - (R$) | PREÇO TOTAL SEM BDI - (R$) | PREÇO UNIT. COM BDI - (R$) | PREÇO TOTAL COM BDI - (R$)
54.41.19 | SUDECAP-I | SOPRADOR A GASOLINA | H | 0.0238 |  | 2.25 | 0.05355 | 2.88 | 0.068544
55.10.75 | SUDECAP-I | PEDREIRO | H | 1.2 |  | 24.8 | 29.76 | 31.744 | 38.0928
61.15.08 | SUDECAP-I | DELIMITADOR DE PROFUNDIDADE TIPO TARUCEL 6 MM | M | 1 |  | 0.45 | 0.45 | 0.576 | 0.576
68.01.25 | SUDECAP-I | GASOLINA COMUM | L | 0.2858 |  | 5.75 | 1.6434 | 7.36 | 2.1035
55.10.88 | SUDECAP-I | SERVENTE DE OBRAS | H | 0.374 |  | 17.56 | 6.5674 | 22.4768 | 8.4063
74.51.05 | SUDECAP-I | ESPUMA EXPANSIVA DE POLIURETANO, APLICAÇÃO MANUAL - 500 ML REF 38124 | UN | 0.48 |  | 24.71 | 11.8608 | 31.6288 | 15.1818
74.51.35 | SUDECAP-I | SELANTE ELÁSTICO MONOCOMPONENTE A BASE DE POLIURETANO PARA JUNTAS DIVERSAS 310ML REF 142 | UN | 0.8 |  | 30.79 | 24.632 | 39.4112 | 31.529
83.42.03 | SUDECAP-I | PRIMER DE POLIURETANO REF 44074 | L | 0.006 |  | 39.51 | 0.23706 | 50.5728 | 0.30344
50.41.11 | SUDECAP | CHP/MÁQUINA CORTADORA DE PISO (SERRA CLIPPER), À GASOLINA, 13HP, ÚMIDO OU À SECO, OU EQUIVALENTE | H | 0.025 |  | 9.53 | 0.23825 | 12.1984 | 0.30496
50.41.12 | SUDECAP | CHI/MÁQUINA CORTADORA DE PISO (SERRA CLIPPER), À GASOLINA, 13HP, ÚMIDO OU À SECO, OU EQUIVALENTE | H | 0.034 |  | 0.59 | 0.02006 | 0.7552 | 0.025677
72.10.01 | SUDECAP-I | DISCO DIAMANTADO D=14" PRECISION OU EQUIVALENTE | UN | 0.034 |  | 258.49 | 8.7887 | 330.8672 | 11.2495
|  |  |  | TOTAL |  |  | 84.2512 |  | 107.8415
COMPOSIÇÃO | REFERÊNCIAS | SERVIÇO |  |  |  | UN | R$ UNITÁRIO S/BDI |  | R$ UNITÁRIO C/BDI
CPU-044 | RO-41456 | FURO EM CONCRETO Ø = 12,5 MM, PROFUNDIDADE = 47,5 CM |  |  |  | UN | 38.221 |  | 48.9229
CÓDIGO | FONTE | DESCRIÇÃO | UNID. | COEF. |  | PREÇO UNIT. SEM BDI - (R$) | PREÇO TOTAL SEM BDI - (R$) | PREÇO UNIT. COM BDI - (R$) | PREÇO TOTAL COM BDI - (R$)
90625 | SINAPI | PERFURATRIZ MANUAL, TORQUE MÁXIMO 83 N.M, POTÊNCIA 5 CV, COM DIÂMETRO MÁXIMO 4" - CHP DIURNO. AF_06/2015 | CHP | 0.2 |  | 10.77 | 2.154 | 13.7856 | 2.7571
90626 | SINAPI | PERFURATRIZ MANUAL, TORQUE MÁXIMO 83 N.M, POTÊNCIA 5 CV, COM DIÂMETRO MÁXIMO 4" - CHI DIURNO. AF_06/2015 | CHI | 0.1 | 0.05 | 3.51 | 0.351 | 4.4928 | 0.44928
61.34.03 | SUDECAP | SERVENTE - SUPERVISÃO | H | 0.4 | 0.2 | 19.66 | 7.864 | 25.1648 | 10.0659
55.10.33 | SUDECAP-I | ENCARREGADO GERAL DE OBRAS | H | 0.4 | 0.2 | 51.26 | 20.504 | 65.6128 | 26.2451
90964 | SINAPI | COMPRESSOR DE AR REBOCÁVEL, VAZÃO 89 PCM, PRESSÃO EFETIVA DE TRABALHO 102 PSI, MOTOR DIESEL, POTÊNCIA 20 CV - CHP DIURNO. AF_06/2015 | CHP | 0.2 | 0.1 | 32.29 | 6.458 | 41.3312 | 8.2662
90965 | SINAPI | COMPRESSOR DE AR REBOCÁVEL, VAZÃO 89 PCM, PRESSÃO EFETIVA DE TRABALHO 102 PSI, MOTOR DIESEL, POTÊNCIA 20 CV - CHI DIURNO. AF_06/2015 | CHI | 0.1 | 0.05 | 8.9 | 0.89 | 11.392 | 1.1392
|  |  |  | TOTAL |  |  | 38.221 |  | 48.9229
COMPOSIÇÃO | REFERÊNCIAS | SERVIÇO |  |  |  | UN | R$ UNITÁRIO S/BDI |  | R$ UNITÁRIO C/BDI
CPU-045 | RO-41456 | FURO EM CONCRETO Ø = 32 MM, PROFUNDIDADE = 23 CM |  |  |  | UN | 40.982 |  | 52.457
CÓDIGO | FONTE | DESCRIÇÃO | UNID. | COEF. |  | PREÇO UNIT. SEM BDI - (R$) | PREÇO TOTAL SEM BDI - (R$) | PREÇO UNIT. COM BDI - (R$) | PREÇO TOTAL COM BDI - (R$)
90625 | SINAPI | PERFURATRIZ MANUAL, TORQUE MÁXIMO 83 N.M, POTÊNCIA 5 CV, COM DIÂMETRO MÁXIMO 4" - CHP DIURNO. AF_06/2015 | CHP | 0.4 |  | 10.77 | 4.308 | 13.7856 | 5.5142
90626 | SINAPI | PERFURATRIZ MANUAL, TORQUE MÁXIMO 83 N.M, POTÊNCIA 5 CV, COM DIÂMETRO MÁXIMO 4" - CHI DIURNO. AF_06/2015 | CHI | 0.2 | 0.05 | 3.51 | 0.702 | 4.4928 | 0.89856
61.34.03 | SUDECAP | SERVENTE - SUPERVISÃO | H | 0.3 | 0.2 | 19.66 | 5.898 | 25.1648 | 7.5494
55.10.33 | SUDECAP-I | ENCARREGADO GERAL DE OBRAS | H | 0.3 | 0.2 | 51.26 | 15.378 | 65.6128 | 19.6838
90964 | SINAPI | COMPRESSOR DE AR REBOCÁVEL, VAZÃO 89 PCM, PRESSÃO EFETIVA DE TRABALHO 102 PSI, MOTOR DIESEL, POTÊNCIA 20 CV - CHP DIURNO. AF_06/2015 | CHP | 0.4 | 0.1 | 32.29 | 12.916 | 41.3312 | 16.5325
90965 | SINAPI | COMPRESSOR DE AR REBOCÁVEL, VAZÃO 89 PCM, PRESSÃO EFETIVA DE TRABALHO 102 PSI, MOTOR DIESEL, POTÊNCIA 20 CV - CHI DIURNO. AF_06/2015 | CHI | 0.2 | 0.05 | 8.9 | 1.78 | 11.392 | 2.2784
|  |  |  | TOTAL |  |  | 40.982 |  | 52.457
COMPOSIÇÃO | REFERÊNCIAS | SERVIÇO |  |  |  | UN | R$ UNITÁRIO S/BDI |  | R$ UNITÁRIO C/BDI
CPU-046 | RO-41456 | PREENCHIMENTO DE FUROS COM SIKADUR 32 OU SIMILAR (EXECUÇÃO,INCLUINDO O FORNECIMENTO E TRANSPORTE DE TODOS OS MATERIAIS ,EXCLUI EXECUÇÃO DO FURO |  |  |  | UN | 53.05 |  | 67.904
CÓDIGO | FONTE | DESCRIÇÃO | UNID. | COEF. |  | PREÇO UNIT. SEM BDI - (R$) | PREÇO TOTAL SEM BDI - (R$) | PREÇO UNIT. COM BDI - (R$) | PREÇO TOTAL COM BDI - (R$)
55.10.77 | SUDECAP-I | PEDREIRO DE ACABAMENTO | H | 0.2 |  | 26.53 | 5.306 | 33.9584 | 6.7917
35000075 | COPASA_04/2025 | SIKADUR 32 | KG | 0.4 |  | 119.36 | 47.744 | 152.7808 | 61.1123
|  |  |  | TOTAL |  |  | 53.05 |  | 67.904
COMPOSIÇÃO | REFERÊNCIAS | SERVIÇO |  |  |  | UN | R$ UNITÁRIO S/BDI |  | R$ UNITÁRIO C/BDI
CPU-047 | RO-41456 | ENGRAXAMNETO E PINTURA DE BARRAS PARA TRANSIÇÃO EM PAVIMENTO RÍGIDO |  |  |  | M | 3.7181 |  | 4.7591
CÓDIGO | FONTE | DESCRIÇÃO | UNID. | COEF. |  | PREÇO UNIT. SEM BDI - (R$) | PREÇO TOTAL SEM BDI - (R$) | PREÇO UNIT. COM BDI - (R$) | PREÇO TOTAL COM BDI - (R$)
55.10.77 | SUDECAP-I | PEDREIRO DE ACABAMENTO | H | 0.012 |  | 26.53 | 0.31836 | 33.9584 | 0.4075
20.25.06 | SUDECAP | APLICAÇÃO DE GRAXA EM BARRAS DE TRANSFERÊNCIA PARA EXECUÇÃO DE PAVIMENTO DE CONCRETO | KG | 0.04 |  | 50.47 | 2.0188 | 64.6016 | 2.5841
35000308 | COPASA_04/2025 | TINTA (ESMALTE SINTETICO) COR GRAFITE | L | 0.03 |  | 46.03 | 1.3809 | 58.9184 | 1.7676
|  |  |  | TOTAL |  |  | 3.7181 |  | 4.7591
COMPOSIÇÃO | REFERÊNCIAS | SERVIÇO |  |  |  | UN | R$ UNITÁRIO S/BDI |  | R$ UNITÁRIO C/BDI
CPU-048 | ED-34449 | TERMINAL DE COMPRESSÃO EM COBRE ESTANHADO COM 1 FURO Ø 10,5MM PARA CABO DE COBRE NU 50MM² - FORNECIMENTO E INSTALÇÃO |  |  |  | UN | 55.79 |  | 71.4112
CÓDIGO | FONTE | DESCRIÇÃO | UNID. | COEF. |  | PREÇO UNIT. SEM BDI - (R$) | PREÇO TOTAL SEM BDI - (R$) | PREÇO UNIT. COM BDI - (R$) | PREÇO TOTAL COM BDI - (R$)
ED-34449 | SICOR-MG | TERMINAL DE COMPRESSÃO DE 1 FURO PARA CABO DE 50MM2 | UN | 1 |  | 8.75 | 8.75 | 11.2 | 11.2
11962 | SINAPI-I | PARAFUSO ZINCADO, SEXTAVADO, COM ROSCA INTEIRA, DIAMETRO 1/4", COMPRIMENTO 1/2" | UN | 16 |  | 0.29 | 4.64 | 0.3712 | 5.9392
39211 | SINAPI-I | ARRUELA EM ALUMINIO, COM ROSCA, DE 1 1/4", PARA ELETRODUTO | UN | 16 |  | 2.34 | 37.44 | 2.9952 | 47.9232
74.51.30 | SUDECAP-I | ARRUELA DE PRESSÃO EM AÇO INOX Ø1/4" | UN | 16 |  | 0.15 | 2.4 | 0.192 | 3.072
74.05.39 | SUDECAP-I | PORCA SEXTAVADA 1/4" REF 39997 | UN | 16 |  | 0.16 | 2.56 | 0.2048 | 3.2768
|  |  |  | TOTAL |  |  | 55.79 |  | 71.4112
COMPOSIÇÃO | REFERÊNCIAS | SERVIÇO |  |  |  | UN | R$ UNITÁRIO S/BDI |  | R$ UNITÁRIO C/BDI
CPU-049 |  | LIMPEZA DE CABOS ENCORDOADOS ALTAMENTE OXIDADOS COM ESCOVA EM FORMATO ''V'' ,REF.: TERMOTÉCNICA SEZ -86 OU EQUIVALENTE TÉCNICO |  |  |  | M | 2.0937 |  | 2.68
CÓDIGO | FONTE | DESCRIÇÃO | UNID. | COEF. |  | PREÇO UNIT. SEM BDI - (R$) | PREÇO TOTAL SEM BDI - (R$) | PREÇO UNIT. COM BDI - (R$) | PREÇO TOTAL COM BDI - (R$)
44538 | SINAPI-I | ESCOVA CIRCULAR EM ACO LATONADO, 6 X 1" (DIAMETRO X ESPESSURA), FURO DE 1 1/4", FIO ONDULADO *0,30* MM | UN | 0.002 |  | 66.9 | 0.1338 | 85.632 | 0.17126
ED-50362 | SICOR-MG | AJUDANTE DE ELETRICISTA COM ENCARGOS COMPLEMENTARES | HORA | 0.08333 |  | 23.52 | 1.9599 | 30.1056 | 2.5087
|  |  |  | TOTAL |  |  | 2.0937 |  | 2.68
COMPOSIÇÃO | REFERÊNCIAS | SERVIÇO |  |  |  | UN | R$ UNITÁRIO S/BDI |  | R$ UNITÁRIO C/BDI
CPU-050 | SINAPI-103693 | FORNECIMENTO E INSTALAÇÃO DE SUPORTE METÁLICO GALVANIZADO PARA PLACAS DE SINALIZAÇÃO, EM BASE DE CONCRETO, COM H= DE 2,0 M E DIÂMETRO DE 2'' |  |  |  | UN | 102.5643 |  | 131.2823
CÓDIGO | FONTE | DESCRIÇÃO | UNID. | COEF. |  | PREÇO UNIT. SEM BDI - (R$) | PREÇO TOTAL SEM BDI - (R$) | PREÇO UNIT. COM BDI - (R$) | PREÇO TOTAL COM BDI - (R$)
88278 | SINAPI | MONTADOR DE ESTRUTURAS METÁLICAS COM ENCARGOS COMPLEMENTARES | H | 0.51552 |  | 24.68 | 12.723 | 31.5904 | 16.2855
88316 | SINAPI | SERVENTE COM ENCARGOS COMPLEMENTARES | H | 1.5455 |  | 20.92 | 32.3319 | 26.7776 | 41.3848
102486 | SINAPI | CONCRETO FCK = 15MPA, TRAÇO 1:3,4:3,4 (EM MASSA SECA DE CIMENTO/ AREIA MÉDIA/ SEIXO ROLADO) - PREPARO MANUAL. AF_05/2021 | M3 | 0.0237 |  | 731.62 | 17.3394 | 936.4736 | 22.1944
COT-42 | COTAÇÃO | SUPORTE (POSTE) EM TUBO DE ACO GALVANIZADO, DIAMETRO DE 2", PARA FIXAR PLACAS DE SINALIZACAO | UN | 1 | 1 | 40.17 | 40.17 | 51.4176 | 51.4176
|  |  |  | TOTAL |  |  | 102.5643 |  | 131.2823
COMPOSIÇÃO | REFERÊNCIAS | SERVIÇO |  |  |  | UN | R$ UNITÁRIO S/BDI |  | R$ UNITÁRIO C/BDI
CPU-051 | SINAPI-103693 | FORNECIMENTO E INSTALAÇÃO DE SUPORTE METÁLICO GALVANIZADO PARA PLACAS DE SINALIZAÇÃO, EM BASE DE CONCRETO, COM H= DE 1,70 M E DIÂMETRO DE 2''. |  |  |  | UN | 96.5388 |  | 123.5696
CÓDIGO | FONTE | DESCRIÇÃO | UNID. | COEF. |  | PREÇO UNIT. SEM BDI - (R$) | PREÇO TOTAL SEM BDI - (R$) | PREÇO UNIT. COM BDI - (R$) | PREÇO TOTAL COM BDI - (R$)
88278 | SINAPI | MONTADOR DE ESTRUTURAS METÁLICAS COM ENCARGOS COMPLEMENTARES | H | 0.51552 |  | 24.68 | 12.723 | 31.5904 | 16.2855
88316 | SINAPI | SERVENTE COM ENCARGOS COMPLEMENTARES | H | 1.5455 |  | 20.92 | 32.3319 | 26.7776 | 41.3848
102486 | SINAPI | CONCRETO FCK = 15MPA, TRAÇO 1:3,4:3,4 (EM MASSA SECA DE CIMENTO/ AREIA MÉDIA/ SEIXO ROLADO) - PREPARO MANUAL. AF_05/2021 | M3 | 0.0237 |  | 731.62 | 17.3394 | 936.4736 | 22.1944
COT-42 | COTAÇÃO | SUPORTE (POSTE) EM TUBO DE ACO GALVANIZADO, DIAMETRO DE 2", PARA FIXAR PLACAS DE SINALIZACAO | UN | 0.85 | 1 | 40.17 | 34.1445 | 51.4176 | 43.705
|  |  |  | TOTAL |  |  | 96.5388 |  | 123.5696
COMPOSIÇÃO | REFERÊNCIAS | SERVIÇO |  |  |  | UN | R$ UNITÁRIO S/BDI |  | R$ UNITÁRIO C/BDI
CPU-052 |  | REMOÇÃO DE TACHÃO BIDIRECIONAL |  |  |  | UN | 10.0923 |  | 12.9182
CÓDIGO | FONTE | DESCRIÇÃO | UNID. | COEF. |  | PREÇO UNIT. SEM BDI - (R$) | PREÇO TOTAL SEM BDI - (R$) | PREÇO UNIT. COM BDI - (R$) | PREÇO TOTAL COM BDI - (R$)
4750 | SINAPI-I | PEDREIRO (HORISTA) | H | 0.2 |  | 21.57 | 4.314 | 27.6096 | 5.5219
88316 | SINAPI | SERVENTE COM ENCARGOS COMPLEMENTARES | H | 0.2 |  | 20.92 | 4.184 | 26.7776 | 5.3555
91387 | SINAPI | CAMINHÃO BASCULANTE 10 M3, TRUCADO CABINE SIMPLES, PESO BRUTO TOTAL 23.000 KG, CARGA ÚTIL MÁXIMA 15.935 KG, DISTÂNCIA ENTRE EIXOS 4,80 M, POTÊNCIA 230 CV INCLUSIVE CAÇAMBA METÁLICA - CHI DIURNO. AF_06/2014 | CHI | 0.021 |  | 75.92 | 1.5943 | 97.1776 | 2.0407
|  |  |  | TOTAL |  |  | 10.0923 |  | 12.9182
COMPOSIÇÃO | REFERÊNCIAS | SERVIÇO |  |  |  | UN | R$ UNITÁRIO S/BDI |  | R$ UNITÁRIO C/BDI
CPU-053 |  | REMOÇÃO DE BATE RODAS |  |  |  | UN | 11.367 |  | 14.5498
CÓDIGO | FONTE | DESCRIÇÃO | UNID. | COEF. |  | PREÇO UNIT. SEM BDI - (R$) | PREÇO TOTAL SEM BDI - (R$) | PREÇO UNIT. COM BDI - (R$) | PREÇO TOTAL COM BDI - (R$)
4750 | SINAPI-I | PEDREIRO (HORISTA) | H | 0.23 |  | 21.57 | 4.9611 | 27.6096 | 6.3502
88316 | SINAPI | SERVENTE COM ENCARGOS COMPLEMENTARES | H | 0.23 |  | 20.92 | 4.8116 | 26.7776 | 6.1588
91387 | SINAPI | CAMINHÃO BASCULANTE 10 M3, TRUCADO CABINE SIMPLES, PESO BRUTO TOTAL 23.000 KG, CARGA ÚTIL MÁXIMA 15.935 KG, DISTÂNCIA ENTRE EIXOS 4,80 M, POTÊNCIA 230 CV INCLUSIVE CAÇAMBA METÁLICA - CHI DIURNO. AF_06/2014 | CHI | 0.021 |  | 75.92 | 1.5943 | 97.1776 | 2.0407
|  |  |  | TOTAL |  |  | 11.367 |  | 14.5498

## PROCV (hidden)
CPU-001 | CPU-PRÓPRIA | REMOÇÃO DE ESTRUTURA METÁLICA DE COBERTURA SEM APROVEITAMENTO ,INCLUSIVE PAINÉIS LETREIROS ,PROTEÇÃO LATERAL ,PILARES , CARGA E TRANSPORTE | M2 | 48.6436
CPU-002 | CPU-PRÓPRIA | FORNECIMENTO E INSTALAÇÃO DE GUARITA 01 CONFORME PROJETO | UN | 56630
CPU-002A | CPU-PRÓPRIA | FORNECIMENTO E INSTALAÇÃO DE GUARITA 02 CONFORME PROJETO | UN | 62580
CPU-003 | CPU-PRÓPRIA | FORNECIMENTO E COLOCAÇÃO DE TELA Q-246 | KG | 14.4
CPU-004 | CPU-PRÓPRIA | AÇO CA 60 PARA APOIO DAS TELAS SOLDADAS | KG | 8,12
CPU-005 | CPU-PRÓPRIA | AÇO CA 25 Ø 32 MM PARA JUNTAS TRANSVERSAIS | KG | 10.0475
CPU-006 | CPU-PRÓPRIA | AÇO CA 50 Ø 8 MM PARA JUNTAS TRANSVERSAIS | KG | 9.7619
CPU-007 | CPU-PRÓPRIA | AÇO CA 50 Ø 12,5 MM PARA JUNTAS LONGITUDINAIS | KG | 9.8639
CPU-007A | CPU-PRÓPRIA |  | M | 739,14
CPU-008 | CPU-PRÓPRIA | PINTURA DE LETRAS EM CHAPAS DE FERRO, DIMENSÕES 20X30CM, APLICAÇÃO MANUAL, COM DUAS DEMÃOS DE TINTA ESMALTE SINTÉTICO, REFERÊNCIA SUVINIL, CORAL, METALATEX OU EQUIVALENTE, INCLUSIVE UMA DEMÃO DE FUNDO ANTI-CORROSIVO | UN | 5,78
CPU-009 | CPU-PRÓPRIA | CAIXA DE INSPEÇÃO EM CONCRETO, TIPO "ZB", PADRÃO CEMIG, COMPRIMENTO 52CM, LARGURA 44CM, ALTURA 70CM, ESPESSURA 7CM EM CONCRETO ESTRUTURAL, PREPARADO EM OBRA COM BETONEIRA, COM FCK 20MPA, INCLUSIVE ARMAÇÃO EM AÇO CA-50/60 | UN | 370.4131
CPU-010 | CPU-PRÓPRIA | BANCADA DE MDF LAMINADO ,ESP=12 MM | M2 | 253.8199
CPU-011 | CPU-PRÓPRIA | BALCÃO DE ALUMÍNIO ANODIZADO ,CHAPA 14,ACABAMENTO ESCOVADO ,SUSTENTAÇÃO POR MÃO FRANCESA EM CHAPA RETANGULAR DE GALVALUME | M2 | 3422.415
CPU-012 | CPU-PRÓPRIA | CAIXA DE DOCUMENTOS DE ACRILICO DIM.30X20X20 CM ESPESSURA DE 10MM,COM FACE FRONTAL ABERTA COLADA NO VISOR DEVIDRO E FACE POSTERIOR COM PORTINHOHOLA,dobradiça inox 2" e puxador de inox | UN | 196.507
CPU-013 | CPU-PRÓPRIA | PAINEL ACM INCLUSIVE CANTONEIRA ALUMINIO ABAS IGUAIS 1 ", E = 1/8 ", 25,40 X 3,17 MM (0,408KG/M) CHAPA ACM =3 MM COR CINZA | M2 | 317.433
CPU-014 | CPU-PRÓPRIA | JOELHO DE 45 ,200 MM FORNECIMENTO E INSTALAÇÃO | UN | 129.237
CPU-015 | CPU-PRÓPRIA | CAIXA DE PASSAGEM PLUVIAL DE ALVENARIA 75X75X85 | UN | 1804.2911
CPU-016 | CPU-PRÓPRIA | GRELHA RALO HEMISFÉRICO (ABACAXI) 150MM | UN | 82.282
CPU-017 | CPU-PRÓPRIA | PATCH PANEL 16 PORTAS CAT.6 GIGALAN. REF.: FURUKAWA OU EQUIVALENTE TÉCNICO | UN | 205.61
CPU-018 | CPU-PRÓPRIA | FORNECIMENTO E INSTALAÇÃO DE PATCH CORD CAT 6 - 1,5m. REF.: FURUKAWA OU EQUIVALENTE TÉCNICO | UN | 54.64
CPU-019 | CPU-PRÓPRIA | FORNECIMENTO E INSTALAÇÃO DE SWITCH 16 PORTAS GIGALAN, FULL DUPLEX & FLOW CONTROL (IEEE 802.3x). PAINEL FRONTAL COM LEDS INDICADORES, FONTE DE ALIMENTAÇÃO INTERNA BIVOLT AUTOMÁTICA, PROTEÇÃO CONTRA SURTOS ELÉTRICOS EM TODAS AS PORTAS RJ45 DE ATÉ 15KV. REF.: FURUKAWA OU EQUIVALENTE TÉCNICO | UN | 1711.218
CPU-020 | CPU-PRÓPRIA | EQUIPAMENTO SPLIT HI-WALL 12.000 BTU/H PARA SISTEMA DE CLIMATIZAÇÃO, TUBULAÇÃO, ACESSÓRIOS,INCLUSIVE TESTES, START UP, EQUALIZAÇÃO DE LIQUIDO REFRIGERANTE E DE AR, LIMPEZA,CONFORME PROJETO - FORNECIMENTO, INSTALAÇÃO E ELETRICISTA | UN | 5513.1867
CPU-021 | CPU-PRÓPRIA | PERFIL METÁLICO APARAFUSADO SOBRE BARREIRA NEW JERSEY,PARA A LIMITAÇÃO DE LARGURA MÁXIMA DE VEÍCULOS | UN | 181.8651
CPU-022 | CPU-PRÓPRIA | FORNECIMENTO E COLOCAÇÃO DE PLACA DE SINALIZAÇÃO EM CHAPA DE AÇO GALVANIZADO ESPESSURA DE 1,25 MM,PLOTADA COM ADESIVO VINÍLICO ,AFIXADA COM REBITES 4,8X40 MM,EM ESTRUTURA METÁLICA DE METALON 20X20 MM,ESP.1,25 MM INCLUSIVE SUPORTE PINTADO COM TINTA ESMALTE FOSCA (2)DEMÃOS | UN | 1081.6946
CPU-023 | CPU-PRÓPRIA | LOGOTIPO COM REVESTIMENTO DE ACM 4 MM,INCLUSIVE FORNECIMENTO E INSTALAÇÃO DA ESTUTURA DE FIXAÇÃO | UN | 1690.8091
CPU-024 | CPU-PRÓPRIA | LETREIROS COM EVESTIMENTO DE ACM 4 MM,INCLUSIVE FORNECIMENTO E INSTALAÇÃO DA ESTUTURA DE FIXAÇÃO | UN | 247.9584
CPU-025 | CPU-PRÓPRIA | EXECUÇÃO DE JUNTA SECA E AFASTADOR COM PERFIL METÁLICO 300X300X1,5 MM ,CANTONEIRA METÁLICA 2'X1/8''X45 MM,FITA VHB 12 MM E COLA SELANTE EM PAINEL ACM- CONFORME DETALHE 05 | M | 43.72
CPU-026 | CPU-PRÓPRIA | GUARDA CORPO ,ALTURA 110 CM ,EM TUBO INOXIDÁVEL ,DIÂMETRO 2'',ESP. 3 MM GRADIL COM DIVISÃO VERTICAL EM TUBO INOXIDÁVEL ,DIÂMETRO 1'',ESP. 3 MM ACABAMENTO ESCOVADO | M | 3245.0583
CPU-027 | CPU-PRÓPRIA | FORNECIMENTO E INSTALAÇÃO DE SUPORTE FIXADOR COLÁVEL EM FORMATO DE DISCO COM DIÂMETRO DE Φ60MM, EM INOX, FORNECIDO COM PARAFUSO INOX Ø 1/4” E PORCA. REF.: TERMOTÉCNICA ADERIDISCO TEL-756 OU EQUIVALENTE TÉCNICO | UN | 9.4918
CPU-028 | CPU-PRÓPRIA | ESCOVA EM FORMATO V PARA LIMPEZA DE CABOS ENCORDOADOS ALTAMENTE OXIDADOS, SUA FORMA CONSTRUTIVA EM “V” PERMITE A LIMPEZA DE TODOS OS FIOS DO CABO. REF.: TERMOTÉCNICA SEZ-86 OU EQUIVALENTE TÉCNICO | UN | 3245.0583
CPU-029 | CPU-PRÓPRIA | FORNECIMENTO E INSTALAÇÃO DE LIMPADOR DE MOLDES, TAMANHO ÚNICO. REF.: TERMOTÉCNICA SEZ-90 OU EQUIVALENTE TÉCNICO | UN | 9.4918
CPU-030 | CPU-PRÓPRIA | QDC-1- QUADRO PARA INSTALAÇÕES ELÉTRICAS EM CHAPA DE AÇO CARBONO #16USG , INSTALAÇÃO DE EMBUTIR, COMPOSTO POR PORTA COM FECHO RÁPIDO TIPO FENDA, FLANGE INFERIOR E PLACA DE MONTAGEM, PARA 56 DISJUNTORES DO TIPO DIN. BARRAMENTOS FASE E NEUTRO DE 150A. ACABEMENTO: PINTURA ITNERNA E EXTERNA CINZA RALL 7032 E PLACA DE MONTAGEM LARANJA RALL 2004, GRAU DE PROTEÇÃO IP 54 - FORNECIMENTO, MONTAGEM E TESTES | UN | 1795.0721
CPU-031 | CPU-PRÓPRIA | DISPOSITIVO DE PROTEÇÃO CONTRA SURTOS - CLASSE I - IMAX=45KA - IN=20KA, VN=275V-SLIM. REF.: CLAMPER OU EQUIVALENTE TÉCNICO. | UN | 149.4305
CPU-032 | CPU-PRÓPRIA | FORNECIMENTO E INSTALAÇÃO DE REFLETOR SLIM LED, CORPO EM AÇO E MOLDURA EM ALUMÍNIO PINTADOS NA COR PRETO, POTÊNCIA DO LED DE 100W, TEMPERATURA DE COR 6500K, FLUXO LUMINOSO DE 8000lm. REF.: TASCHIBRA OU EQUIVALENTE TÉCNICO. | UN | 81.0188
CPU-033 | CPU-PRÓPRIA | FORNECIMENTO E ISNTALAÇÃO DE REFLETOR MICROLED SMD, FABRICADO COM CORPO EM ALUMÍNIO NA COR PRETA E DIFUSOR EM VIDRO TEMPERADO TRANSPARENTE, ÍNDICE DE PROTEÇÃO IP66, POTÊNCIA 30W, FLUXO LUMINOSO 3600lm, TEMPERATURA DE COR 5000K, ÂNGULO DE ABERTURA DO FEIXE DE LUZ DE 120º. QUANDO NÃO INDICADO EM PROJETO SERÁ FIXADO NAS VIGAS METÁLICAS. REF.: ILUMINIM RSPM-30WBF OU EQUIVALENTE TÉCNICO. | UN | 161.1197
CPU-034 | CPU-PRÓPRIA | FORNECIMENTO E INSTALAÇÃO DE SEMÁFORO PARA PEDÁGIOS E BALANÇAS RODOVIÁRIAS FABRICADO EM CAIXA DE ALUMÍNIO SENDO O X EM VERMELHO COMPOSTO DE 152 LEDS, A SETA VERDE É COMPOSTA DE 130 LEDS, ALIMENTAÇÃO DE 90 A 265 VCA, 540 mm x 520 mm. REF.: DAMATA SOLAR OU EQUIVALENTE TÉCNICO | UN | 1389.1888
CPU-035 | CPU-PRÓPRIA | FITA DE SINALIZAÇÃO SUBTERRÂNEA PARA REDE ENTERRADA DE DISTRIBUIÇÃO DE ENERGIA ELÉTRICA - FORNECIMENTO E INSTALAÇÃO. | M | 5.4827
CPU-036 | CPU-PRÓPRIA | FORNECIMENTO E INSTALAÇÃO DE SUPORTE CRUZETA PARA 3 REFLETORES EM POSTE, PEÇA PRODUZIDA EM AÇO CARBONO, ABRAÇADEIRA PARA FIXAR EM SEU POSTE COM Ø 38 MM MÍNIMO X Ø 75 MM MÁXIMO, PINTURA ELETROSTÁTICA A QUENTE EM POLIÉSTER, CORES PADRÃO PRETO. REF.: SC-03, MARCA: INDUSPAR, MODELO: CRUZETA PARA REFLETOR OU EQUIVALENTE TÉCNICO | UN | 160.1727
CPU-037 | CPU-PRÓPRIA | ESTACA ESCAVADA MECANICAMENTE, SEM FLUIDO ESTABILIZANTE, COM 50CM DE DIÂMETRO, CONCRETO LANÇADO POR BOMBA LANÇA (EXCLUSIVE BOMBEAMENTO, MOBILIZAÇÃO E DESMOBILIZAÇÃO) | M | 230.8083
CPU-038 | CPU-PRÓPRIA | FORNECIMENTO E INSTALAÇÃO DE POSTE CONICO CONTINUO EM ACO GALVANIZADO, RETO, ENGASTADO, H = 7 M, DIAMETRO INFERIOR = *125* MM | UN | 159.6459
CPU-039 | CPU-PRÓPRIA | ELETRODUTO FLEXIVEL PLANO EM PEAD, COR PRETA E LARANJA, DIAMETRO 25 MM - FORNECIMENTO E INSTALAÇÃO | UN | 4.2226
CPU-040 | CPU-PRÓPRIA | SOLDA EXOTÉRMICA - FORNECIMENTO E INSTALAÇÃO | UN | 54.3663
CPU-041 | CPU-PRÓPRIA | CONECTOR DE PRESSÃO 35MM2 (SPLIT-BOLT) - FORNECIMENTO E INSTALAÇÃO | UN | 15.0148 | Chapa fina em aço galvanizado
CPU-042 | CPU-PRÓPRIA | CAIXA DE EQUIPOTENCIALIZAÇÃO LOCAL (BEL), NAS DIMENSÕES 380X320X170MM (AXLXP). - FORNECIMENTO E INSTALAÇÃO | UN | 574.75
CPU-043 | CPU-PRÓPRIA | JUNTA DE DILATAÇÃO COM MATERIAL SELANTE,ESPUMA EXPANSIVA,INCLUSIVE DELIMITADOR DE PROFUNDIDADE CORTE COM SERRA CLIPPER | M | 84.2512
COT+BINÁRIO BF | CPU-PRÓPRIA | DESTINAÇÃO FINAL DE BOTA FORA-TRANSP.CAMINHÃO TRUCADO (9m3) | VG | 120
COT+BINÁRIO EMP | CPU-PRÓPRIA | FICHA DE MATERIAL DE EMPRÉSTIMO (caminhão trucado volume de 9 m3) | VG | 120
CPU-044 | CPU-PRÓPRIA | FURO EM CONCRETO Ø = 12,5 MM, PROFUNDIDADE = 47,5 CM | UN | 38.221
CPU-045 | CPU-PRÓPRIA | FURO EM CONCRETO Ø = 32 MM, PROFUNDIDADE = 23 CM | UN | 40.982
CPU-046 | CPU-PRÓPRIA | PREENCHIMENTO DE FUROS COM SIKADUR 32 OU SIMILAR (EXECUÇÃO,INCLUINDO O FORNECIMENTO E TRANSPORTE DE TODOS OS MATERIAIS ,EXCLUI EXECUÇÃO DO FURO | UN | 53.05
CPU-047 | CPU-PRÓPRIA | ENGRAXAMNETO E PINTURA DE BARRAS PARA TRANSIÇÃO EM PAVIMENTO RÍGIDO | M | 3.7181
CPU-048 | CPU-PRÓPRIA | TERMINAL DE COMPRESSÃO EM COBRE ESTANHADO COM 1 FURO Ø 10,5MM PARA CABO DE COBRE NU 50MM² - FORNECIMENTO E INSTALÇÃO | UN | 55.79
CPU-049 | CPU-PRÓPRIA | LIMPEZA DE CABOS ENCORDOADOS ALTAMENTE OXIDADOS COM ESCOVA EM FORMATO ''V'' ,REF.: TERMOTÉCNICA SEZ -86 OU EQUIVALENTE TÉCNICO | M | 2.68
CPU-050 | CPU-PRÓPRIA | FORNECIMENTO E INSTALAÇÃO DE SUPORTE METÁLICO GALVANIZADO PARA PLACAS DE SINALIZAÇÃO, EM BASE DE CONCRETO, COM H= DE 2,0 M E DIÂMETRO DE 2''. AF_03/2022 | UN | 102.5643
CPU-051 | CPU-PRÓPRIA | FORNECIMENTO E INSTALAÇÃO DE SUPORTE METÁLICO GALVANIZADO PARA PLACAS DE SINALIZAÇÃO, EM BASE DE CONCRETO, COM H= DE 1,70 M E DIÂMETRO DE 2''. | UN | 96.5388
CPU-052 | CPU-PRÓPRIA | REMOÇÃO DE TACHÃO BIDIRECIONAL | UN | 10.0923
CPU-053 | CPU-PRÓPRIA | REMOÇÃO DE BATE RODAS | UN | 11.367
COT-07 | COTAÇÃO | EQUIPAMENTO SPLIT HI-WALL 12.000 BTU/H PARA SISTEMA DE CLIMATIZAÇÃO, TUBULAÇÃO, ACESSÓRIOS,INCLUSIVE TESTES, START UP, EQUALIZAÇÃO DE LIQUIDO REFRIGERANTE E DE AR, LIMPEZA,CONFORME PROJETO - FORNECIMENTO E INSTALAÇÃO | UN | 5250
COT-24 | COTAÇÃO | ESCOVA EM FORMATO V PARA LIMPEZA DE CABOS ENCORDOADOS ALTAMENTE OXIDADOS, SUA FORMA CONSTRUTIVA EM “V” PERMITE A LIMPEZA DE TODOS OS FIOS DO CABO. REF.: TERMOTÉCNICA SEZ-86 OU EQUIVALENTE TÉCNICO | UN | 95.86
COT-26 | COTAÇÃO | ADESIVO EPÓXI DE MÉDIA VISCOSIDADE PARA SUPERFÍCIES LISAS, FORNECIDO EM EMBALAGEM DE 1KG . REF.: TERMOTÉCNICA TEL 5907 OU EQUIVALENTE TÉCNICO | UN | 98
COT-27 | COTAÇÃO | FITA EM POLIETILENO, NÃO BIODEGRADÁVEL, NAS DIMENSÕES 76X0,15MM (LARG.XESP.), UTILIZADAS PARA SINALIZAR A EXISTÊNCIA DE UM ATERAMENTO OU REDE ELÉTRICA ENTERRADA NO LOCAL. REF.: TERMOTÉCNICA TEL-5530 OU EQUIVALENTE TÉCNICO | UN | #REF!
COT-28 | COTAÇÃO | PACOTE COM 20 PALITOS IGNITORES PARA SOLDA EXOTÉRMICA. REF.: TERMOTÉCNICA OU EQUIVALENTE TÉCNICO | UN | 20.91
COT-29 | COTAÇÃO | DISCO DE RETENÇÃO PARA COLOCAR NO MOLDE DA SOLDA EXOTÉRMICA, NA DIMENSÃO DE Ø22MM. REF.: TERMOTÉCNICA SEZ-902 OU EQUIVALENTE TÉCNICO. | UN | 0.91
COT-30 | COTAÇÃO | PACOTE COM UMA DOSE DE PÓ EXOTÉRMICO Nº 115. REF.: TERMOTÉCNICA OU EQUIVALENTE TÉCNICO | UN | 19.59
COT-32 | COTAÇÃO | PLACA EM POLICARBONATO PARA PROTEÇÃO CONTRA TOQUES ACIDENTAIS NAS PARTES ENERGIZADAS | UN | 150.41
COT-33 | COTAÇÃO | PORTA DOCUMENTO TAMANHO A4 EM TERMOPLÁSTICO ABS | UN | 58.75
COT-37 | COTAÇÃO | REFLETOR LED 150W HOLOFOTE LED SMD BRANCO FRIO, COM FLUXO LUMINOSO DE 15.000 LÚMENS, ÂNGULO DE 120° E LUZ BRANCA FRIA (6500K), CORPO EM ALUMÍNIO RESISTENTE, PROTEÇÃO IP66, COM ALIMENTAÇÃO BIVOLT (AC 85–265V). REF.: TOSHIBA OU EQUIVALENTE TÉCNICO. | UN | 75.83
COT-38 | COTAÇÃO | SEMÁFORO PARA PEDÁGIOS E BALANÇAS RODOVIÁRIAS FABRICADO EM CAIXA DE ALUMÍNIO SENDO O X EM VERMELHO COMPOSTO DE 152 LEDS, A SETA VERDE É COMPOSTA DE 130 LEDS, ALIMENTAÇÃO DE 90 A 265 VCA, 540 mm x 520 mm. | UN | 1384
COT-39 | COTAÇÃO | QUADRO PARA INSTALAÇÕES ELÉTRICAS EM CHAPA DE AÇO CARBONO #16USG , INSTALAÇÃO DE EMBUTIR, COMPOSTO POR PORTA COM FECHO RÁPIDO TIPO FENDA, FLANGE INFERIOR E PLACA DE MONTAGEM, PARA 56 DISJUNTORES DO TIPO DIN. | UN | 1333.8
COT-40 | COTAÇÃO | PLACA DE SINALIZAÇÃO DE QDC | UN | 48.8
COT-41 | COTAÇÃO | SUPORTE CRUZETA PARA 3 REFLETORES EM POSTE, PEÇA PRODUZIDA EM AÇO CARBONO, ABRAÇADEIRA PARA FIXAR EM SEU POSTE COM Ø 38 MM MÍNIMO X Ø 75 MM MÁXIMO, PINTURA ELETROSTÁTICA A QUENTE EM POLIÉSTER, CORES PADRÃO PRETO. REF.: SC-03, MARCA: INDUSPAR, MODELO: CRUZETA PARA REFLETOR OU EQUIVALENTE TÉCNICO | UN | 156.8
COT-42 | COTAÇÃO | SUPORTE (POSTE) EM TUBO DE ACO GALVANIZADO, DIAMETRO DE 2", PARA FIXAR PLACAS DE SINALIZACAO | UN | 40.17
COT-25 | COTAÇÃO | LIMPADOR DE MOLDES, TAMANHO ÚNICO. REF.: TERMOTÉCNICA SEZ-90 OU EQUIVALENTE TÉCNICO | UN | 11.2
4915667 | SICRO | REMOÇÃO MECANIZADA DE REVESTIMENTO ASFÁLTICO | M³ | 11.96
2003611 | SICRO | DRENO SUBSUPERFICIAL - DSS 04 - TUBO PEAD E BRITA COMERCIAL | M | 68.71
3713828 | SICRO | BARREIRA DUPLA DE CONCRETO, ARMADA, PRÉ-MOLDADA (PERFIL NEW JERSEY) - L > 3,00 M E H = 810 MM | M | 227.94
4011279 | SICRO | BASE OU SUB-BASE DE MACADAME SECO COM BRITA COMERCIAL - 100% PROCTOR MODIFICADO | M³ | 244.41
4011209 | SICRO | REGULARIZAÇÃO DO SUBLEITO - 100% PROCTOR INTERMEDIÁRIO | M² | 1.54
4011214 | SICRO | SUB-BASE DE CONCRETO COMPACTADO COM ROLO - BRITA COMERCIAL | M³ | 342.17
4011538 | SICRO | CURA COM PINTURA ASFÁLTICA PARA PAVIMENTO DE CONCRETO COMPACTADO COM ROLO | M² | 0.32
5213362 | SICRO | TACHÃO REFLETIVO EM PLÁSTICO INJETADO - BIDIRECIONAL - FORNECIMENTO E COLOCAÇÃO | UN | 85.32
5213361 | SICRO | TACHÃO REFLETIVO EM PLÁSTICO INJETADO - MONODIRECIONAL - FORNECIMENTO E COLOCAÇÃO | UN | 83.04
5213408 | SICRO | PINTURA DE FAIXA COM TERMOPLÁSTICO POR ASPERSÃO - ESPESSURA DE 1,5 MM | M² | 45.84
5213400 | SICRO | PINTURA DE FAIXA COM TINTA ACRÍLICA - ESPESSURA DE 0,4 MM | M² | 19.74
5213412 | SICRO | PINTURA DE FAIXA COM PLÁSTICO A FRIO BICOMPONENTE À BASE DE RESINAS METACRÍLICAS POR DISPERSÃO (ESTRUTURA) | M² | 118.01
5213570 | SICRO | PLACA EM AÇO - PELÍCULA I + I - FORNECIMENTO E IMPLANTAÇÃO | M² | 463.85
5216111 | SICRO | SUPORTE PARA PLACA DE SINALIZAÇÃO EM MADEIRA DE LEI TRATADA 8 X 8 CM - FORNECIMENTO E IMPLANTAÇÃO | UN | 119.15
5214006 | SICRO | Pintura de faixa com termoplástico em alto relevo tipo IV por extrusão - relevo simples sem base | M2 | 105.39
5213401 | SICRO_07/2025 | PINTURA DE FAIXA COM TINTA ACRÍLICA - ESPESSURA DE 0,6 MM | M² | 27.4
9853 | SINAPI_01/2025 | TUBO PVC DE REVESTIMENTO GEOMECANICO NERVURADO REFORCADO, DN = 200 MM, COMPRIMENTO = 2 M | M | 262.74
5213832 | SICRO_04/2025 | Remoção de sinalização horizontal com maçarico | m² | 3.84
TABELA COPASA - CONSTRUÇÃO - ABRIL/2025 - DESONERADA
SERVIÇO | REFERÊNCIA | DESCRIÇÃO DO SERVICO | UN | VALOR
65000000 | COPASA_04/2025 | CANTEIRO DE OBRAS (UNIDADES FISICAS) TIPO A1 PADRAO COPASA IMPLANTACAO E REMOCAO | UN | 22869.21
65000001 | COPASA_04/2025 | CANTEIRO DE OBRAS (UNIDADES FISICAS) TIPO A2 PADRAO COPASA IMPLANTACAO E REMOCAO | UN | 32389.22
65000002 | COPASA_04/2025 | CANTEIRO DE OBRAS (UNIDADES FISICAS) TIPO A3 PADRAO COPASA IMPLANTACAO E REMOCAO | UN | 46503.44
65000003 | COPASA_04/2025 | CANTEIRO DE OBRAS (UNIDADES FISICAS) TIPO A4 PADRAO COPASA IMPLANTACAO E REMOCAO | UN | 67611.26
65000004 | COPASA_04/2025 | CANTEIRO DE OBRAS (UNIDADES FISICAS) TIPO A5 PADRAO COPASA IMPLANTACAO E REMOCAO | UN | 84342.19
65000005 | COPASA_04/2025 | CANTEIRO DE OBRAS (UNIDADES FISICAS) TIPO A6 PADRAO COPASA IMPLANTACAO E REMOCAO | UN | 96525.23
65000006 | COPASA_04/2025 | CANTEIRO DE OBRAS (UNIDADES FISICAS) TIPO A7 PADRAO COPASA IMPLANTACAO E REMOCAO | UN | 108708.26
65000007 | COPASA_04/2025 | PLACA DE IDENTIFICACAO DE OBRA PADRAO COPASA FORNECIMENTO E INSTALACAO | M2 | 474.44
65000008 | COPASA_04/2025 | SINALIZACAO - PLACA DE DISTANCIA DE OBRAS CONFORME PADRAO COPASA P.066 - FORNECIMENTO E MOVIMENTACAO | UN | 6.55
65000009 | COPASA_04/2025 | SINALIZACAO - CONJUNTO DE TRIPE, SUPORTE E BANDEIROLA, CONFORME PADRAO COPASA P.102 E P.067 - FORNECIMENTO EMOVIMENTACAO | UN | 3.75
65000010 | COPASA_04/2025 | SINALIZACAO - CONE CONFORME PADRAO COPASA P.065 FORNECIMENTO E MOVIMENTACAO | UN | 1.25
65000011 | COPASA_04/2025 | SINALIZACAO - GRADE MODULAR PARA DELIMITACAO DA AREA DE OBRA CONFORME PADRAO COPASA P.177 - FORNECIMENTO E MOVIMENTACAO | UN | 4.43
65000012 | COPASA_04/2025 | SINALIZACAO NOTURNA - FORNECIMENTO E INSTALACAO | UN | 2.74
65000013 | COPASA_04/2025 | SINALIZACAO - TAPUME EM CHAPA DE MADEIRA COMPENSADA PARA CONTENCAO DE MATERIAL ESCAVADO, CONFORME PADRAO COPASA P.094FORNECIMENTO E MOVIMENTACAO | UN | 4.38
65000014 | COPASA_04/2025 | TRAVESSIA PARA VEICULOS EM CHAPA DE ACO FORNECIMENTO E POSICIONAMENTO | M2 | 13.9
65000015 | COPASA_04/2025 | TRAVESSIA PARA PEDESTRES EM MADEIRA INCLUSIVE GUARDA-CORPO FORNECIMENTO E POSICIONAMENTO | M2 | 4.66
65000016 | COPASA_04/2025 | ABRIGO PARA ARMAZENAMENTO DE TUBOS/SERVICOS GERAIS EM COBERTURA DE TELHAS DE FIBROCIMENTO | M2 | 237.52
65000017 | COPASA_04/2025 | LOCACAO ESTRUTURAS - GABARITO/TABEIRA PARA OBRAS | M2 | 5.78
65000018 | COPASA_04/2025 | DEMOLICAO ALVENARIA INCLUSIVE CARGA MANUAL | M3 | 139.99
65000019 | COPASA_04/2025 | DEMOLICAO REVESTIMENTO COM ARGAMASSA | M2 | 13.24
65000020 | COPASA_04/2025 | DEMOLICAO REVESTIMENTO CERAMICO | M2 | 36.11
65000021 | COPASA_04/2025 | DEMOLICAO REVESTIMENTO COM PEDRAS REGULARES E/OU IRREGULARES | M2 | 40.92
65000022 | COPASA_04/2025 | DEMOLICAO REVESTIMENTO COM LAMBRI OU LAMINADO DE MADEIRA | M2 | 12.04
65000023 | COPASA_04/2025 | REMOCAO DIVISORIAS LEVES | M2 | 7.22
65000024 | COPASA_04/2025 | REMOCAO PINTURA A CAL | M2 | 4.7
65000025 | COPASA_04/2025 | REMOCAO PINTURA A OLEO OU ESMALTE | M2 | 13.17
65000026 | COPASA_04/2025 | REMOCAO PINTURA LATEX | M2 | 8.94
65000027 | COPASA_04/2025 | REMOCAO COBERTURA DE TELHA METALICA E/OU PVC | M2 | 12.5
65000028 | COPASA_04/2025 | REMOCAO COBERTURA DE TELHA CERAMICA | M2 | 14.44
65000029 | COPASA_04/2025 | REMOCAO COBERTURA DE TELHA DE FIBROCIMENTO | M2 | 9.63
65000030 | COPASA_04/2025 | REMOCAO ESTRUTURA DE MADEIRA PARA TELHADO | M2 | 21.66
65000031 | COPASA_04/2025 | REMOCAO CALHAS, RUFOS E CONDUTORES | M | 4.81
65000032 | COPASA_04/2025 | REMOCAO FORRO EM REGUAS DE MADEIRA E/OU PVC | M2 | 7.22
65000033 | COPASA_04/2025 | DEMOLICAO FORRO DE GESSO | M2 | 6.02
65000034 | COPASA_04/2025 | REMOCAO PECAS DE LOUCA INCLUSIVE ACESSORIOS | UN | 74.99
65000035 | COPASA_04/2025 | REMOCAO ESQUADRIA DE MADEIRA - INCLUSIVE MARCO E ALIZAR | M2 | 19.26
65000036 | COPASA_04/2025 | REMOCAO ESQUADRIA METALICA - INCLUSIVE MARCO E ALIZAR | M2 | 14.44
65000037 | COPASA_04/2025 | DEMOLICAO PAVIMENTO ASFALTICO COM FAIXAS MENORES OU IGUAIS A 2,00M | M2 | 15.66
65000038 | COPASA_04/2025 | REMOCAO PAVIMENTO EM PARALELEPIPEDO, POLIEDRICO E PRE-MOLDADO DE CONCRETO | M2 | 18.76
65000039 | COPASA_04/2025 | DEMOLICAO PASSEIO CIMENTADO | M2 | 23.15
65000040 | COPASA_04/2025 | DEMOLICAO PASSEIO REVESTIDO COM PEDRAS REGULARES | M2 | 29.51
65000041 | COPASA_04/2025 | DEMOLICAO PASSEIO REVESTIDO COM PEDRAS IRREGULARES | M2 | 25.27
65000042 | COPASA_04/2025 | DEMOLICAO PISO CERAMICO | M2 | 16.85
65000043 | COPASA_04/2025 | DEMOLICAO PISO EM GRANITINA (TIPO MARMORITE, GRANILITE, ETC.) | M2 | 24.07
65000044 | COPASA_04/2025 | DEMOLICAO PISO VINILICO | M2 | 9.63
65000045 | COPASA_04/2025 | DEMOLICAO PASSEIO REVESTIDO COM MOSAICO | M2 | 21.03
65000046 | COPASA_04/2025 | REMOCAO ASSOALHO DE MADEIRA - PISO | M2 | 16.85
65000047 | COPASA_04/2025 | REMOCAO TACO DE MADEIRA - PISO | M2 | 24.07
65000048 | COPASA_04/2025 | REMOCAO CARPETE TEXTIL - PISO | M2 | 2.41
65000049 | COPASA_04/2025 | DEMOLICAO CONCRETO SIMPLES | M3 | 312.91
65000050 | COPASA_04/2025 | DEMOLICAO CONCRETO ARMADO | M3 | 511.3
65000051 | COPASA_04/2025 | DEMOLICAO CERCA ARAME FARPADO | M | 9.54
65000052 | COPASA_04/2025 | DEMOLICAO CERCA ALAMBRADO (TELA DE ARAME GALVANIZADO) | M | 15.89
65000053 | COPASA_04/2025 | LIMPEZA TERRENO COM DESMATAMENTO MECANIZADO | M2 | 1.32
65000054 | COPASA_04/2025 | LIMPEZA TERRENO COM RASPAGEM MANUAL | M2 | 6.36
65000055 | COPASA_04/2025 | LIMPEZA TERRENO COM ROCADEIRA MECANICA | M2 | 0.63
65000060 | COPASA_04/2025 | DESMONTE DE ROCHA DMT ATE 60KM - MOBILIZACAO DE EQUIPE, EQUIPAMENTOS, FERRAMENTAL E ACESSORIOS | UN | 558.58
65000061 | COPASA_04/2025 | DESMONTE DE ROCHA - ADICIONAL DMT ACIMA DE 60KM PARA MOBILIZACAO DE EQUIPE, EQUIPAMENTOS, FERRAMENTAL E ACESSORIOS | KM | 2.06
65000062 | COPASA_04/2025 | PROJECAO DE CONCRETO E/OU ARGAMASSA - MOBILIZACAO E DESMOBILIZACAO DE EQUIPE, EQUIPAMENTOS, MATERIAIS, FERRAMENTAS EACESSORIOS | UN | 4238.42
65000063 | COPASA_04/2025 | EQUIPAMENTO DE ALTO-VACUO E TANQUE RESERVATORIO, INCLUSIVE CAMINHAO, MOBILIZACAO E DESLOCAMENTO | KM | 7.83
65000064 | COPASA_04/2025 | EQUIPAMENTO DE ALTA PRESSAO POR HIDROJATEAMENTO, INCLUSIVE CAMINHAO, MOBILIZACAO E DESLOCAMENTO | KM | 8.49
65000065 | COPASA_04/2025 | EQUIPAMENTO COMBINADO DE ALTO-VACUO E ALTA PRESSAO, INCLUSIVE CAMINHAO - MOBILIZACAO E DESLOCAMENTO | KM | 9.33
65000068 | COPASA_04/2025 | LIMPEZA MANUAL INCLUSIVE VARRICAO | M2 | 1.27
65000069 | COPASA_04/2025 | LIMPEZA SUPERFICIE COM JATO DE AGUA | M2 | 1.35
65000070 | COPASA_04/2025 | LIMPEZA COM RETIRADA DE ENTULHO, TRANSPORTE HORIZONTAL E VERTICAL DISTANCIA DE ATE 100M | M3 | 116.92
65000071 | COPASA_04/2025 | REMOCAO REVESTIMENTO IMPERMEABILIZANTE POR PROCESSO MANUAL E/OU MECANICO | M2 | 26.21
65000072 | COPASA_04/2025 | LIMPEZA SUPERFICIE COM JATO DE ALTA PRESSAO DE AR E AGUA HIDROJATEAMENTO | M2 | 2.43
65000073 | COPASA_04/2025 | LIMPEZA SUPERFICIE PROCESSO MANUAL | M2 | 7.17
65000074 | COPASA_04/2025 | LIMPEZA SUPERFICIE E AREA PARA RECUPERACAO DE ESTRUTURAS COM MAQUINA DE HIDROJATEAMENTO MOTOR ELETRICO TRIFASICO,220/380/440 V, 10 HP, ALTA PRESSAO, COM JATO DE AR E AGUA | M2 | 5.53
65000075 | COPASA_04/2025 | CERCA ARAME FARPADO COM MOUROES DE CONCRETO CONFORME PADRAO COPASA | M | 76.98
65000076 | COPASA_04/2025 | CERCA ALAMBRADO (TELA DE ARAME GALVANIZADO) COM MOUROES DE CONCRETO CONFORME PADRAO COPASA | M | 186.24
65000077 | COPASA_04/2025 | CERCA ARAME FARPADO 4 FIOS COM MOUROES DE MADEIRA | M | 45.85
65000078 | COPASA_04/2025 | CERCA ARAME FARPADO 8 FIOS COM MOUROES DE MADEIRA | M | 64.4
65000079 | COPASA_04/2025 | PORTAO PARA VEICULOS CONFORME PADRAO COPASA P.012 | UN | 5513.14
65000080 | COPASA_04/2025 | PORTAO PARA PEDESTRES CONFORME PADRAO COPASA P.013 | UN | 2231.34
65000081 | COPASA_04/2025 | GRAMA EM PLACAS - FORNECIMENTO E PLANTIO | M2 | 21.82
65000082 | COPASA_04/2025 | FOSSA SEPTICA D=1200MM (TANQUE SEPTICO) UNIFAMILIAR EM ANEIS PRE-MOLDADOS DE CONCRETO - H=1500MM | UN | 2818.34
65000083 | COPASA_04/2025 | ARGAMASSA DE CIMENTO E AREIA, TRACO 1:2 | M3 | 753.62
65000084 | COPASA_04/2025 | ARGAMASSA DE CIMENTO E AREIA, TRACO 1:3 | M3 | 699.1
65000085 | COPASA_04/2025 | ARGAMASSA DE CIMENTO E AREIA, TRACO 1:4 | M3 | 656.21
65000086 | COPASA_04/2025 | ARGAMASSA DE CIMENTO E AREIA, TRACO 1:5 | M3 | 624.15
65000087 | COPASA_04/2025 | ARGAMASSA DE CIMENTO E AREIA, TRACO 1:6 | M3 | 593.97
65000088 | COPASA_04/2025 | ALVENARIA ELEVACAO E=10CM - TIJOLOS MACICOS REQUEIMADOS (20X10X5,5)CM | M2 | 169.7
65000089 | COPASA_04/2025 | ALVENARIA ELEVACAO E=20CM - TIJOLOS MACICOS REQUEIMADOS (20X10X5,5)CM | M2 | 309.04
65000090 | COPASA_04/2025 | ALVENARIA APARENTE E=11CM - TIJOLOS MACICOS TIPO A VISTA (23X11X5,5)CM | M2 | 177.49
65000091 | COPASA_04/2025 | ALVENARIA APARENTE E=23CM - TIJOLOS MACICOS TIPO A VISTA (23X11X5,5)CM | M2 | 315.51
65000092 | COPASA_04/2025 | ALVENARIA ELEVACAO E=10CM - TIJOLOS FURADOS (30X20X10)CM | M2 | 83.21
65000093 | COPASA_04/2025 | ALVENARIA ELEVACAO E=20CM - TIJOLOS FURADOS (30X20X10)CM | M2 | 145.34
65000094 | COPASA_04/2025 | ALVENARIA ELEVACAO E=10CM - BLOCOS DE CONCRETO (40X20X10)CM | M2 | 57.79
65000095 | COPASA_04/2025 | ALVENARIA ELEVACAO E=15CM - BLOCOS DE CONCRETO (40X20X15)CM | M2 | 73.56
65000096 | COPASA_04/2025 | ALVENARIA ELEVACAO E=20CM - BLOCOS DE CONCRETO (40X20X20)CM | M2 | 80.44
65000097 | COPASA_04/2025 | ALVENARIA EM TIJOLOS MACICOS REQUEIMADOS (20 X 10 X 5,5 CM) E = 10 CM | M2 | 172.75
65000098 | COPASA_04/2025 | ALVENARIA EM TIJOLOS MACICOS REQUEIMADOS (20 X 10 X 5,5 CM) E = 20 CM | M2 | 316.3
65000099 | COPASA_04/2025 | ALVENARIA EM TIJOLOS MACICOS REQUEIMADOS (20 X 10 X 5,5 CM) E = 30 CM | M2 | 472.21
65000100 | COPASA_04/2025 | REVESTIMENTO IMPERMEAVEL COM SIKA 1 OU SIMILAR | M2 | 74.08
65000101 | COPASA_04/2025 | REVESTIMENTO IMPERMEAVEL COM SIKATOP 107 OU SIMILAR | M2 | 58.49
65000102 | COPASA_04/2025 | PINTURA IMPERMEABILIZANTE COM TINTA ASFALTICA | M2 | 23.1
65000103 | COPASA_04/2025 | PINTURA ACRILICA - SUPERFICIE DE ALVENARIA/CONCRETO | M2 | 43.61
65000104 | COPASA_04/2025 | PINTURA SILICONE - SUPERFICIE DE ALVENARIA/CONCRETO | M2 | 39.87
65000105 | COPASA_04/2025 | COBERTURA - TELHAS CERAMICAS TIPO COLONIAL | M2 | 212.35
65000106 | COPASA_04/2025 | COBERTURA - TELHAS DE FIBROCIMENTO PERFIS TRAPEZOIDAIS L=0,90M | M2 | 252.96
65000107 | COPASA_04/2025 | COBERTURA - TELHAS DE FIBROCIMENTO PERFIS TRAPEZOIDAIS L=0,40M | M2 | 255.19
65000108 | COPASA_04/2025 | COBERTURA - TELHAS DE FIBROCIMENTO PERFIS ONDULADOS E =6MM DUAS AGUAS | M2 | 141.23
65000109 | COPASA_04/2025 | COBERTURA - TELHAS DE FIBROCIMENTO PERFIS ONDULADOS E =6MM UMA AGUA | M2 | 108.82
65000110 | COPASA_04/2025 | FORRO - LAMINAS DE PVC | M2 | 83.55
65000111 | COPASA_04/2025 | FORRO - LAMBRIS DE MADEIRA TIPO ANGELIM | M2 | 201.22
65000112 | COPASA_04/2025 | FORRO - PLACAS DE GESSO | M2 | 111.99
65000113 | COPASA_04/2025 | PROTECAO LAJE COBERTURA COM CAMADA DE BRITA | M3 | 321.84
65000114 | COPASA_04/2025 | PORTA TIPO PRANCHETA 0,60 X 2,10M - MADEIRA | UN | 784.86
65000115 | COPASA_04/2025 | PORTA TIPO PRANCHETA 0,70 X 2,10M - MADEIRA | UN | 788.74
65000116 | COPASA_04/2025 | PORTA TIPO PRANCHETA 0,80 X 2,10M - MADEIRA | UN | 797.84
65000117 | COPASA_04/2025 | ESQUADRIA BASCULANTE - CAIXILHO DE FERRO | M2 | 632.46
65000118 | COPASA_04/2025 | PORTINHOLAS E TAMPAS DE CHAPA DE FERRO | M2 | 374.87
65000119 | COPASA_04/2025 | CHAPISCO COMUM COM ARGAMASSA DE CIMENTO E AREIA | M2 | 8.49
65000120 | COPASA_04/2025 | CHAPISCO RUSTICO COM ARGAMASSA DE AREIA E PEDRISCO | M2 | 12.64
65000121 | COPASA_04/2025 | EMBOCO | M2 | 41.87
65000122 | COPASA_04/2025 | REBOCO PAULISTA | M2 | 44.84
65000123 | COPASA_04/2025 | REVESTIMENTO P/ POCO DE VISITA E SIMILARES | M2 | 33.98
65000124 | COPASA_04/2025 | REVESTIMENTO - AZULEJOS BRANCOS | M2 | 134.05
65000125 | COPASA_04/2025 | REVESTIMENTO - PEDRA ARDOSIA | M2 | 98.07
65000126 | COPASA_04/2025 | PISO CIMENTADO LISO REVESTIDO COM NATA DE CIMENTO | M2 | 37.66
65000127 | COPASA_04/2025 | PISO REVESTIDO COM LADRILHO HIDRAULICO LISO 20 X 20CM | M2 | 119.22
65000128 | COPASA_04/2025 | VIDRO CRISTAL INCOLOR E=3MM - FORNECIMENTO E INSTALACAO | M2 | 113.81
65000129 | COPASA_04/2025 | VIDRO CRISTAL INCOLOR E=4MM - FORNECIMENTO E INSTALACAO | M2 | 122.48
65000130 | COPASA_04/2025 | PINTURA - CAIACAO | M2 | 7.51
65000131 | COPASA_04/2025 | PINTURA - OLEO SEM MASSA CORRIDA | M2 | 26.1
65000132 | COPASA_04/2025 | PINTURA - OLEO COM MASSA CORRIDA | M2 | 55.24
65000133 | COPASA_04/2025 | PINTURA - LATEX SEM MASSA CORRIDA | M2 | 22.26
65000134 | COPASA_04/2025 | PINTURA - LATEX COM MASSA CORRIDA | M2 | 28.38
65000135 | COPASA_04/2025 | PINTURA - OLEO SUPERFICIES DE MADEIRA | M2 | 37.96
65000136 | COPASA_04/2025 | PINTURA - OLEO ESQUADRIAS DE MADEIRA | M2 | 23.63
65000137 | COPASA_04/2025 | PINTURA - VERNIZ SUPERFICIES DE MADEIRA | M2 | 23.25
65000138 | COPASA_04/2025 | PINTURA - OLEO ESQUADRIAS DE FERRO | M2 | 27.53
65000139 | COPASA_04/2025 | PINTURA - GRAFITE ESQUADRIAS DE FERRO | M2 | 32.48
65000140 | COPASA_04/2025 | PINTURA - LOGOTIPO PADRAO COPASA EM ALVENARIA OU CONCRETO | M2 | 182.53
65000141 | COPASA_04/2025 | LAJE PRE-MOLDADA PARA FORRO (CARGA 100 KG/M2), ARMADA NA MENOR DIMENSAO DE ATE 3M | M2 | 124.43
65000142 | COPASA_04/2025 | LAJE PRE-MOLDADA PARA FORRO (CARGA 100 KG/M2), ARMADA NA MENOR DIMENSAO, ACIMA DE 3,0M ATE 4,0M | M2 | 130.38
65000143 | COPASA_04/2025 | LAJE PRE-MOLDADA PARA FORRO (CARGA 100 KG/M2), ARMADA NA MENOR DIMENSAO, ACIMA DE 4,0M ATE 5,0M | M2 | 137
65000144 | COPASA_04/2025 | LAJE PRE-MOLDADA PARA PISO (CARGA 250 KG/M2), ARMADA NA MENOR DIMENSAO DE ATE 3,0M | M2 | 132.84
65000145 | COPASA_04/2025 | LAJE PRE-MOLDADA PARA PISO (CARGA 250 KG/M2), ARMADA NA MENOR DIMENSAO, ACIMA DE 3,0M ATE 4,0M | M2 | 139.42
65000146 | COPASA_04/2025 | LAJE PRE-MOLDADA PARA PISO (CARGA 250 KG/M2), ARMADA NA MENOR DIMENSAO, ACIMA DE 4,0M ATE 5,0M | M2 | 148.42
65000147 | COPASA_04/2025 | PERFURACAO DE ROCHA BRANDA, COM UTILIZACAO DE EQUIPAMENTO MANUAL A AR COMPRIMIDO - PROFUNDIDADE ATE 3,20 M E DIAMETROATE 1.1/2" | M | 24.15
65000148 | COPASA_04/2025 | PERFURACAO DE ROCHA DURA, COM UTILIZACAO DE EQUIPAMENTO MANUAL A AR COMPRIMIDO - PROFUNDIDADE ATE 3,20 M E DIAMETRO ATE1.1/2" | M | 40.6
65000149 | COPASA_04/2025 | ESCAVACAO MANUAL EM SOLO, PROFUNDIDADE ATE 1,50 M | M3 | 42.38
65000150 | COPASA_04/2025 | ESCAVACAO MANUAL EM SOLO, PROFUNDIDADE MAIOR QUE 1,50 M ATE 4,00 M | M3 | 67.81
65000151 | COPASA_04/2025 | ESCAVACAO E CARGA EM SOLO, COM PA MECANICA OU ESCAVADEIRA | M3 | 10.63
65000152 | COPASA_04/2025 | ESCAVACAO MANUAL DE VALAS (SOLO SECO), PROFUNDIDADE ATE 1.50 M | M3 | 63.57
65000153 | COPASA_04/2025 | ESCAVACAO MANUAL DE VALAS (SOLO SECO), PROFUNDIDADE MAIOR QUE 1 ,50 M ATE 3,00 M | M3 | 84.76
65000154 | COPASA_04/2025 | ESCAVACAO MANUAL DE VALAS (SOLO SECO), PROFUNDIDADE MAIOR QUE 3 ,00 M ATE 4,50 M | M3 | 116.55
65000155 | COPASA_04/2025 | ESCAVACAO MANUAL DE VALAS (SOLO SECO), PROFUNDIDADE MAIOR QUE 4 ,50 M ATE 6,00 M | M3 | 148.33
65000156 | COPASA_04/2025 | ESCAVACAO MANUAL DE VALAS (SOLO COM AGUA), PROFUNDIDADE ATE 1,50 M | M3 | 79.46
65000157 | COPASA_04/2025 | ESCAVACAO MANUAL DE VALAS (SOLO COM AGUA), PROFUNDIDADE MAIOR QUE 1,50 M ATE 3,00 M | M3 | 105.95
65000158 | COPASA_04/2025 | ESCAVACAO MANUAL DE VALAS (SOLO COM AGUA), PROFUNDIDADE MAIOR QUE 3,00 M ATE 4,50 M | M3 | 146.21
65000159 | COPASA_04/2025 | ESCAVACAO MANUAL DE VALAS (SOLO COM AGUA), PROFUNDIDADE MAIOR QUE 4,50 M ATE 6,00 M | M3 | 185.41
65000160 | COPASA_04/2025 | ESCAVACAO MECANICA DE VALAS (SOLO SECO), PROFUNDIDADE ATE 1,50 M | M3 | 13.23
65000161 | COPASA_04/2025 | ESCAVACAO MECANICA DE VALAS (SOLO SECO), PROFUNDIDADE MAIOR QUE 1,50 M ATE 4,00 M | M3 | 17.88
65000162 | COPASA_04/2025 | ESCAVACAO MECANICA DE VALAS (SOLO SECO), PROFUNDIDADE MAIOR QUE 4,00 M ATE 6,00 M | M3 | 23.25
65000163 | COPASA_04/2025 | ESCAVACAO MECANICA DE VALAS (SOLO COM AGUA), PROFUNDIDADE ATE 1 ,50 M | M3 | 15.91
65000164 | COPASA_04/2025 | ESCAVACAO MECANICA DE VALAS (SOLO COM AGUA), PROFUNDIDADE MAIOR QUE 1,50 M ATE 4,00 M | M3 | 21.46
65000165 | COPASA_04/2025 | ESCAVACAO MECANICA DE VALAS (SOLO COM AGUA), PROFUNDIDADE MAIOR QUE 4,00 M ATE 6,00 M | M3 | 27.68
65000166 | COPASA_04/2025 | ESCAVACAO E CARGA MECANICA DE VALAS, EM ROCHA BRANDA, A FOGO | M3 | 200.56
65000167 | COPASA_04/2025 | ESCAVACAO E CARGA MECANICA DE VALAS, EM ROCHA DURA, A FOGO | M3 | 262.76
65000168 | COPASA_04/2025 | ESCAVACAO E CARGA MECANICA DE VALAS, EM ROCHA BRANDA, A FRIO | M3 | 306.33
65000169 | COPASA_04/2025 | ESCAVACAO E CARGA MECANICA DE VALAS, EM ROCHA DURA, A FRIO | M3 | 470.41
65000170 | COPASA_04/2025 | ESCAVACAO E CARGA MECANICA DE VALAS, EM MATERIAL DE SEGUNDA CATEGORIA | M3 | 16.44
65000171 | COPASA_04/2025 | PROTECAO CONTRA LANCAMENTOS PROVENIENTES DE DESMONTE DE ROCHA A FOGO | M3 | 30
65000172 | COPASA_04/2025 | ACERTO E VERIFICACAO DO NIVELAMENTO DE FUNDO DE VALAS | M2 | 10.2
65000173 | COPASA_04/2025 | ATERRO DE VALAS E CAVAS DE FUNDACAO, C/ AVALIACAO VISUAL DA COMPACTACAO | M3 | 23.34
65000174 | COPASA_04/2025 | ATERRO DE VALAS E CAVAS DE FUNDACAO, C/ CONTROLE DO GRAU DE COMPACTACAO DE NO MINIMO 97% DO PROCTOR NORMAL | M3 | 35.19
65000176 | COPASA_04/2025 | ESPALHAMENTO DE SOLO EM BOTA FORA | M3 | 3.23
65000177 | COPASA_04/2025 | ESPALHAMENTO DE ROCHA EM BOTA FORA | M3 | 4.36
65000178 | COPASA_04/2025 | CARGA MANUAL (MATERIAL EM GERAL), SEM MANUSEIO E ARRUMACAO DO MATERIAL, INCLUSIVE DESCARGA | M3 | 19.64
65000179 | COPASA_04/2025 | CARGA E DESCARGA (MATERIAL EM GERAL) COM MANUSEIO E ARRUMACAO DO MATERIAL | TO | 54.42
65000180 | COPASA_04/2025 | CARGA E TRANSPORTE DE ENTULHO PARA BOTA FORA | M3 | 30.01
65000181 | COPASA_04/2025 | CARGA MECANICA (MATERIAL EM GERAL), SEM MANUSEIO E ARRUMACAO DO MATERIAL | M3 | 2.43
65000182 | COPASA_04/2025 | DESCARGA DE MATERIAL EM GERAL, A GRANEL, DE CAMINHAO BASCULANTE | M3 | 0.62
65000183 | COPASA_04/2025 | CARGA MECANICA DE MATERIAL PROVENIENTE DE DESMONTE DE ROCHA EM VALA, SEM MANUSEIO E ARRUMACAO DO MATERIAL | M3 | 38.96
65000184 | COPASA_04/2025 | TRANSPORTE MANUAL (TERRA, AREIA, ENTULHO) DISTANCIA ATE 30 M | M3 | 42.38
65000185 | COPASA_04/2025 | TRANSPORTE MANUAL (TERRA, AREIA, ENTULHO) DISTANCIA ENTRE 30 E 60 M | M3 | 59.33
65000186 | COPASA_04/2025 | TRANSPORTE MANUAL (TERRA, AREIA, ENTULHO) DISTANCIA ENTRE 60 E 100 M | M3 | 80.52
65000187 | COPASA_04/2025 | TRANSPORTE MANUAL (PEDRA BRITADA, PEDREGULHO) DISTANCIA ATE 30 M | M3 | 46.62
65000188 | COPASA_04/2025 | TRANSPORTE MANUAL (PEDRA BRITADA, PEDREGULHO) DISTANCIA ENTRE 30 E 60 M | M3 | 63.57
65000189 | COPASA_04/2025 | TRANSPORTE MANUAL (PEDRA BRITADA, PEDREGULHO) DISTANCIA ENTRE 60 E 100 M | M3 | 84.76
65000190 | COPASA_04/2025 | TRANSPORTE LOCAL, EM PERIMETRO URBANO (MATERIAL EM GERAL), CARGA ACONDICIONADA | TOK | 1.83
65000191 | COPASA_04/2025 | TRANSPORTE COMERCIAL RODOVIARIO (MATERIAL EM GERAL), CARGA ACONDICIONADA | TOK | 0.58
65000193 | COPASA_04/2025 | TRANSPORTE COMERCIAL RODOVIARIO (MATERIAL EM GERAL), A GRANEL | M3K | 1.27
65000194 | COPASA_04/2025 | CACAMBA P/ DEPOSITO DE MATERIAL NAO REAPROVEITAVEL - FORNECIMENTO E MOVIMENTACAO - UNIDADE/DIA | UN | 112.01
65000195 | COPASA_04/2025 | CACAMBA PARA DEPOSITO DE ENTULHO, INCLUSIVE TRANSPORTE ATE O BOTA FORA | M3 | 58.74
65000196 | COPASA_04/2025 | ESCAVACAO MECANICA DE MATERIAL DE PRIMEIRA CATEGORIA | M3 | 6.67
65000197 | COPASA_04/2025 | ESCAVACAO MECANICA DE MATERIAL DE SEGUNDA CATEGORIA | M3 | 10.63
65000198 | COPASA_04/2025 | ESCAVACAO MECANICA EM ROCHA DURA, A FOGO | M3 | 137.15
65000199 | COPASA_04/2025 | ESCAVACAO MECANICA EM ROCHA DURA, A FRIO | M3 | 226.07
65000200 | COPASA_04/2025 | ESCAVACAO MECANICA DE SOLO COM AGUA | M3 | 13.07
65000201 | COPASA_04/2025 | COMPACTACAO MECANIZADA DE ATERROS, COM GRAU MINIMO DE 95 % DO PN | M3 | 3.34
65000202 | COPASA_04/2025 | COMPACTACAO MECANIZADA DE ATERROS, COM GRAU MINIMO DE 100 % DO PN | M3 | 3.62
65000203 | COPASA_04/2025 | TRANSPORTE MANUAL (ARGAMASSA, CONCRETO) DISTANCIA ATE 30 M | M3 | 52.98
65000204 | COPASA_04/2025 | TRANSPORTE MANUAL (ARGAMASSA, CONCRETO) DISTANCIA ENTRE 30 E 60 M | M3 | 74.17
65000205 | COPASA_04/2025 | TRANSPORTE MANUAL (ARGAMASSA, CONCRETO) DISTANCIA ENTRE 60 E 100 M | M3 | 95.36
65000207 | COPASA_04/2025 | ESCORAMENTO DESCONTINUO | M2 | 31.13
65000208 | COPASA_04/2025 | ESCORAMENTO CONTINUO | M2 | 59.88
65000212 | COPASA_04/2025 | GABIAO TIPO CAIXA (H = 1,0 M) - SEM CONTATO DIRETO E CONSTANTE COM AGUA | M3 | 924.59
65000213 | COPASA_04/2025 | GABIAO TIPO CAIXA (H = 0,5 M) - SEM CONTATO DIRETO E CONSTANTE COM AGUA. | M3 | 1063.03
65000214 | COPASA_04/2025 | COLCHAO RENO (H = 0,3 M) | M2 | 372.2
65000215 | COPASA_04/2025 | GABIAO TIPO SACO | M3 | 977.21
65000216 | COPASA_04/2025 | ENROCAMENTO MANUAL, COM ARRUMACAO DO MATERIAL | M3 | 388.22
65000217 | COPASA_04/2025 | ENROCAMENTO MANUAL, SEM ARRUMACAO DO MATERIAL | M3 | 322.32
65000218 | COPASA_04/2025 | ENROCAMENTO COM PEDRA ARGAMASSADA | M3 | 635.07
65000219 | COPASA_04/2025 | ENSECADEIRA (RIP- RAP) EM SOLO CIMENTO, TRACO 1:10 | M3 | 334.23
65000220 | COPASA_04/2025 | PREENCHIMENTO E COLOCACAO DE SACO DE RAFIA COM 50 KG DE SOLO SECO | UN | 6.61
65000221 | COPASA_04/2025 | ESGOTAMENTO DE AGUA COM BOMBAS, VAZOES ATE 15 M3/H, ALTURA ATE 10M | H | 2.57
65000222 | COPASA_04/2025 | ESGOTAMENTO DE AGUA COM BOMBAS, VAZOES ATE 25 M3/H, ALTURA ATE 10M | H | 3.58
65000223 | COPASA_04/2025 | ESGOTAMENTO DE AGUA COM BOMBAS, VAZOES ATE 50 M3/H, ALTURA ATE 10M | H | 6.18
65000224 | COPASA_04/2025 | POCO DE BOMBEAMENTO PARA REBAIXAMENTO DE LENCOL FREATICO | M | 824.88
65000225 | COPASA_04/2025 | CANALETAS DE CONCRETO, DIAMETRO = 300 MM - FORNECIMENTO E ASSENTAMENTO | M | 79.02
65000226 | COPASA_04/2025 | CANALETAS DE CONCRETO, DIAMETRO = 400 MM - FORNECIMENTO E ASSENTAMENTO | M | 100.36
65000227 | COPASA_04/2025 | CANALETAS DE CONCRETO, DIAMETRO = 500 MM - FORNECIMENTO E ASSENTAMENTO | M | 116.01
65000228 | COPASA_04/2025 | CANALETAS DE CONCRETO, DIAMETRO = 600 MM - FORNECIMENTO E ASSENTAMENTO | M | 147.52
65000229 | COPASA_04/2025 | DRENAGEM COM TUBOS PERFURADOS DE CERAMICA, DIAMETRO = 100 MM | M | 50.3
65000230 | COPASA_04/2025 | DRENAGEM COM TUBOS PERFURADOS DE CERAMICA, DIAMETRO = 150 MM | M | 73.71
65000231 | COPASA_04/2025 | DRENAGEM COM TUBOS PERFURADOS DE CERAMICA, DIAMETRO = 200 MM | M | 103.82
65000232 | COPASA_04/2025 | DRENAGEM COM PEDRA BRITADA | M3 | 258.09
65000233 | COPASA_04/2025 | DRENAGEM COM CASCALHO | M3 | 237.05
65000234 | COPASA_04/2025 | RUFO EM CHAPA GALVANIZADA Nº26, DESENVOLVIMENTO = 0,20 M | M | 47.81
65000235 | COPASA_04/2025 | CALHA EM CHAPA GALVANIZADA Nº24, DESENVOLVIMENTO = 0,33 M | M | 77.55
65000236 | COPASA_04/2025 | CONDUTOR EM CHAPA GALVANIZADA Nº26, Ø 75 MM | M | 72.1
65000237 | COPASA_04/2025 | CIMBRAMENTO DE MADEIRA | M3 | 40.52
65000238 | COPASA_04/2025 | FORMA PLANA EM TABUA DE PINHO, P/ FUNDACOES | M2 | 68.23
65000239 | COPASA_04/2025 | FORMA PLANA EM CHAPA DE MADEIRA COMPENSADA RESINADA, E = 14 MM, P/ FUNDACOES | M2 | 75.04
65000240 | COPASA_04/2025 | FORMA PLANA EM TABUA DE PINHO, P/ ESTRUTURAS | M2 | 70.17
65000241 | COPASA_04/2025 | FORMA PLANA EM CHAPA DE MADEIRA COMPENSADA, P/ ESTRUTURAS | M2 | 91
65000242 | COPASA_04/2025 | FORMA PLANA EM CHAPA DE MADEIRA RESINADA, E=20 MM, P/ ESTRUTURAS | M2 | 115.37
65000243 | COPASA_04/2025 | FORMA PLANA EM CHAPA DE MADEIRA COMPENSADA RESINADA, E = 14 MM, P/ ESTRUTURAS | M2 | 97.2
65000244 | COPASA_04/2025 | FORMA PLANA EM CHAPA DE MADEIRA COMPENSADA PLASTIFICADA, E = 14 MM, P/ ESTRUTURAS | M2 | 97.21
65000245 | COPASA_04/2025 | FORMA PLANA EM CHAPA DE MADEIRA COMPENSADA RESINADA, E = 14 MM, P/ PILARES E VIGAS | M2 | 122.45
65000246 | COPASA_04/2025 | FORMA PLANA EM CHAPA DE MADEIRA COMPENSADA PLASTIFICADA, E = 14 MM, P/ PILARES E VIGAS | M2 | 121.27
65000247 | COPASA_04/2025 | FORMA PLANA EM CHAPA DE MADEIRA COMPENSADA RESINADA, E = 20 MM, P/ LAJES | M2 | 74.89
65000248 | COPASA_04/2025 | FORMA PLANA EM CHAPA DE MADEIRA COMPENSADA PLASTIFICADA, E = 20 MM, P/ LAJES | M2 | 73.35
65000249 | COPASA_04/2025 | FORMA CURVA EM TABUA DE PINHO, P/ ESTRUTURAS | M2 | 169.75
65000250 | COPASA_04/2025 | FORMA CURVA EM CHAPA DE MADEIRA COMPENSADA RESINADA, E = 10 MM, P/ ESTRUTURAS | M2 | 208.28
65000253 | COPASA_04/2025 | ANDAIME TIPO FACHADEIRO, INCLUSIVE ESTRADO DE MADEIRA | M2 | 35.07
65000254 | COPASA_04/2025 | ANDAIME TUBULAR MOVEL, MODULADO EM TUBOS GALVANIZADOS (UNIDADE = M DE TORRE/MES) | M | 32.94
65000255 | COPASA_04/2025 | ESCORA METALICA AJUSTAVEL C/ BASE REFORCADA (UNIDADE = M DE ESCORA/MES) | UN | 7.09
65000256 | COPASA_04/2025 | FORMA PLANA P/ CONCRETO DE RECUPERACAO DE ESTRUTURAS, INCLUSIVE CACHIMBOS E DESFORMA | M2 | 203.67
65000258 | COPASA_04/2025 | ESCAVACAO DE TUBULOES (FUSTE E ALARGAMENTO DA BASE) | M3 | 230.4
65000259 | COPASA_04/2025 | LASTRO DE AREIA | M3 | 251.14
65000260 | COPASA_04/2025 | LASTRO DE PEDRA BRITADA, APILOADA | M3 | 231.57
65000262 | COPASA_04/2025 | BROCA DE CONCRETO (DIAMETRO= 15 CM), CONSUMO MINIMO DE CIMENTO 150 KG/M3 | M | 25.81
65000263 | COPASA_04/2025 | BROCA DE CONCRETO (DIAMETRO= 20 CM), CONSUMO MINIMO DE CIMENTO 150 KG/M3 | M | 36.59
65000264 | COPASA_04/2025 | BROCA DE CONCRETO (DIAMETRO= 25 CM), CONSUMO MINIMO DE CIMENTO 150 KG/M3 | M | 53.92
65000265 | COPASA_04/2025 | BROCA DE CONCRETO (DIAMETRO= 30 CM), CONSUMO MINIMO DE CIMENTO 150 KG/M3 | M | 71.26
65000269 | COPASA_04/2025 | ESTACA PREMOLDADA DE CONCRETO - EMENDAS | UN | 111.86
65000270 | COPASA_04/2025 | ESTACA - PREMOLDADA DE CONCRETO - CORTE E PREPARO DA CABECA | UN | 81.32
65000271 | COPASA_04/2025 | TUBULAO A CEU ABERTO EM CONCRETO CICLOPICO C/ 30% DE PEDRA DE MAO (DIAM. DO FUSTE = 0,60 M E DA BASE = 1,20 M) | M | 243.04
65000272 | COPASA_04/2025 | TUBULAO A CEU ABERTO EM CONCRETO CICLOPICO C/ 30% DE PEDRA DE MAO (DIAM. DO FUSTE = 0,70 M E DA BASE = 1,40 M) | M | 332.05
65000273 | COPASA_04/2025 | TUBULAO A CEU ABERTO EM CONCRETO CICLOPICO C/ 30% DE PEDRA DE MAO (DIAM. DO FUSTE = 0,80 M E DA BASE = 1,40 M) | M | 428.28
65000274 | COPASA_04/2025 | TUBULAO A CEU ABERTO EM CONCRETO CICLOPICO C/ 30% DE PEDRA DE MAO (DIAM. DO FUSTE = 0,90 M E DA BASE = 1,40 M) | M | 541.28
65000275 | COPASA_04/2025 | ARMADURA DE ACO CA 50 E CA 60, COLOCACAO | KG | 5.23
65000276 | COPASA_04/2025 | ARMADURA DE ACO CA 50, FORNECIMENTO E COLOCACAO | KG | 13.24
65000277 | COPASA_04/2025 | ARMADURA DE ACO CA 60, FORNECIMENTO E COLOCACAO | KG | 13.24
65000278 | COPASA_04/2025 | JUNTA DE DILATACAO TIPO 0-22 - FUNGENBAND OU SIMILAR (FORNECIMENTO E COLOCACAO) | M | 116.2
65000279 | COPASA_04/2025 | CONCRETO CICLOPICO C/ 30 % DE PEDRA DE MAO - CONSUMO MINIMO DE CIMENTO 150 KG/M3 - PREPARO E LANCAMENTO | M3 | 549.97
65000292 | COPASA_04/2025 | CAIXA PARA PROTECAO DE APARELHOS EM CONCRETO ARMADO, NAS DIMENSOES: (1,20 X 1,20)M - H = 1,70 M, P. COPASA 319/0 -322/-, 326/-, 328 /- | UN | 7504.72
65000293 | COPASA_04/2025 | CAIXA PARA PROTECAO DE APARELHOS EM CONCRETO ARMADO, NAS DIMENSOES: (1,50 X 1,50)M - H = 1,70 M, P. COPASA 320/-, 323/-,324/-, 329/ -, 334/-, 336/-, 341/- | UN | 9564.78
65000294 | COPASA_04/2025 | CAIXA PARA PROTECAO DE APARELHOS EM CONCRETO ARMADO, NAS DIMENSOES: (1,50 X 1,50)M - H = 2,0 M, P. COPASA 321/-, 327/-,335/- | UN | 10403.87
65000295 | COPASA_04/2025 | CAIXA PARA PROTECAO DE APARELHOS EM CONCRETO ARMADO, NAS DIMENSOES: (1,50 X 1,80)M - H = 1,80 M, P. COPASA 337/-, 342/- | UN | 10931.23
65000296 | COPASA_04/2025 | CAIXA PARA PROTECAO DE APARELHOS EM CONCRETO ARMADO, NAS DIMENSOES: (1,50 X 2,00)M - H = 2,00 M, P. COPASA 330/-, 338/- | UN | 12277.5
65000297 | COPASA_04/2025 | CAIXA PARA PROTECAO DE APARELHOS EM CONCRETO ARMADO, NAS DIMENSOES: (1,50 X 2,50)M - H = 2,00 M, P. COPASA 339/-, 346/- | UN | 13306.6
65000298 | COPASA_04/2025 | CAIXA PARA PROTECAO DE APARELHOS EM CONCRETO ARMADO, NAS DIMENSOES: (1,80 X 1,80)M - H = 1,80 M, P. COPASA 325/-, 343/- | UN | 11876.5
65000299 | COPASA_04/2025 | CAIXA PARA PROTECAO DE APARELHOS EM CONCRETO ARMADO, NAS DIMENSOES: (1,80 X 2,20)M - H = 1,70 M, P. COPASA 331/-, 344/- | UN | 13009.57
65000300 | COPASA_04/2025 | CAIXA PARA PROTECAO DE APARELHOS EM CONCRETO ARMADO, NAS DIMENSOES: (1,80 X 2,50)M - H = 1,80 M, P. COPASA 332/-, 345/- | UN | 14288.3
65000301 | COPASA_04/2025 | CAIXA PARA PROTECAO DE APARELHOS EM CONCRETO ARMADO, NAS DIMENSOES: (2,00 X 2,80)M - H = 2,00 M, P. COPASA 333/-, 340/-,347/- | UN | 17096.82
65000302 | COPASA_04/2025 | CAIXA PARA PROTECAO DE APARELHOS EM ANEIS PRE-MOLDADOS E CONCRETO ARMADO, DIAMETRO INTERNO 1,20 M - H = 1,70 M, P.COPASA 319/-, 32 6/-, 328/- | UN | 4966.74
65000303 | COPASA_04/2025 | CAIXA DE ESTACAO DE MACROMEDICAO EM CONCRETO ARMADO P/ MEDIDOR WOLTMANN - DN 50 A 150, CONFORME P. COPASA 277/- | UN | 16398.63
65000304 | COPASA_04/2025 | CAIXA DE ESTACAO DE MACROMEDICAO EM CONCRETO ARMADO P/ MEDIDOR ELETROMAGNETICO - DN 80 A 400, CONFORME P. COPASA 278/- | UN | 14488.16
65000305 | COPASA_04/2025 | CAIXA DE ESTACAO DE MACROMEDICAO EM CONCRETO ARMADO P/ MEDIDOR ULTRASONICO - DN 500 A 1000, CONFORME P. COPASA 312/- | UN | 23373.71
65000306 | COPASA_04/2025 | CAIXA DE ESTACAO DE MACROMEDICAO EM CONCRETO ARMADO P/ MEDIDOR VENTURI - DN 500 A 1000, CONFORME P. COPASA 279/- | UN | 29583.31
65000313 | COPASA_04/2025 | POCO DE VISITA ALTURA = 1.50 M (BALAO: DIAMETRO = 1.00 M, ALTURA =1.00 M) P COPASA 039/-, EM ANEIS PRE-MOLDADOS DECONCRETO | UN | 2465.4
65000314 | COPASA_04/2025 | ADICIONAL DE PRECO P/ ACRESCIMO NA ALTURA DE POCO DE VISITA EM ANEIS PRE-MOLDADOS DE CONCRETO (BALAO: DIAMETRO = 1.00 M) | M | 1387.58
65000316 | COPASA_04/2025 | POCO DE VISITA (ALTURA = 1,00 M E BALAO: DIAMETRO = 0,60 M), P COPASA 062/-, EM ANEIS PRE-MOLDADOS DE CONCRETO P COPASA104/- | UN | 808.13
65000317 | COPASA_04/2025 | ADICIONAL DE PRECO P/ ACRESCIMO NA ALTURA DE POCO DE VISITA EM ANEIS PRE-MOLDADOS DE CONCRETO (BALAO: DIAMETRO = 0,60 M) | M | 621.04
65000318 | COPASA_04/2025 | POCO SECO EM CONCRETO ARMADO, NAS DIMENSOES: (0,90 X 0,90)M - H = 2,00, P. COPASA 348/- | UN | 5851.81
65000319 | COPASA_04/2025 | TUBO DE QUEDA (MANILHA CERAMICA DIAMETRO = 150 MM) ALTURA = 1,00 M | UN | 108.07
65000320 | COPASA_04/2025 | ADICIONAL DE PRECO P/ ACRESCIMO NA ALTURA DE TUBO DE QUEDA (MANILHA CERAMICA DIAMETRO = 150 MM) | M | 94.32
65000321 | COPASA_04/2025 | TUBO DE QUEDA (MANILHA CERAMICA DIAMETRO = 200 MM) ALTURA = 1.00 M | UN | 139.43
65000322 | COPASA_04/2025 | ADICIONAL DE PRECO P/ ACRESCIMO NA ALTURA DE TUBO DE QUEDA (MANIHA CERAMICA DIAMETRO = 200 MM) | M | 120.79
65000323 | COPASA_04/2025 | TUBO DE QUEDA EM PVC, DIAMETRO = 150 MM - ALTURA = 1,00 M, COM ENVELOPAMENTO DE SOLO CIMENTO TRACO 1:10 EM VOLUME | UN | 92.84
65000324 | COPASA_04/2025 | ADICIONAL DE PRECO PARA ACRESCIMO NA ALTURA DE TUBO DE QUEDA EM PVC, DIAMETRO = 150 MM | M | 92.84
65000325 | COPASA_04/2025 | TUBO DE QUEDA EM PVC, DIAMETRO = 200 MM - ALTURA = 1,00 M, COM ENVELOPAMENTO DE SOLO CIMENTO TRACO 1:10 EM VOLUME | UN | 120.1
65000326 | COPASA_04/2025 | ADICIONAL DE PRECO PARA ACRESCIMO NA ALTURA DE TUBO DE QUEDA EM PVC, DIAMETRO = 200 MM | M | 120.1
65000327 | COPASA_04/2025 | TAMPAO DE FERRO FUNDIDO T-14 (P COPASA 031/-)- ASSENTAMENTO | UN | 26.53
65000328 | COPASA_04/2025 | TAMPAO DE FERRO FUNDIDO T-30 (P COPASA 033/-)- ASSENTAMENTO | UN | 42.39
65000329 | COPASA_04/2025 | TAMPAO DE FERRO FUNDIDO DN 600 T-109 OU T-48 (P-COPASA 107/ OU 139/) - ASSENTAMENTO | UN | 125.85
65000330 | COPASA_04/2025 | TAMPA EM CHAPA DE ACO ASTM A-36 (P COPASA 057/-), PARA CAIXA DE HIDROMETRO EM PASSEIO - ASSENTAMENTO | UN | 21.95
65000331 | COPASA_04/2025 | ESTRIBO PARA PV E SIMILARES P COPASA 037/- , ASSENTAMENTO | UN | 50.34
65000332 | COPASA_04/2025 | CAIXA DE ALVENARIA PARA ESGOTAMENTO E PROTECAO DE APARELHOS DE RESERVATORIOS - P - COPASA 241/-, NAS DIMENSOES (1,60 X1,20) M - H = 1,00 M, INCLUSIVE GRADE METALICA | UN | 2808.06
65000333 | COPASA_04/2025 | POCO SECO (ALT. = 1,00 M, BALAO DE DIAM.= 0,60 M) EM ANEIS PRE-MOLDADOS DE CONCRETO, CONFORME PADRAO P-COPASA 243/-,INCLUSIVE TAMPAO DE FERRO FUNDIDO P - 139/-. | UN | 1262.52
65000335 | COPASA_04/2025 | CAIXA DE PASSAGEM EM ALVENARIA (0,20 X 0,20 X 0,20 M) | UN | 79.7
65000336 | COPASA_04/2025 | CAIXA DE PASSAGEM EM ALVENARIA (0,30 X 0,30 X 0,30 M) | UN | 160.76
65000337 | COPASA_04/2025 | CAIXA DE PASSAGEM EM ALVENARIA (0,40 X 0,40 X 0,40 M) | UN | 273.61
65000338 | COPASA_04/2025 | CAIXA DE PASSAGEM EM ALVENARIA (0,60 X 0,60 X 0,60 M) | UN | 591.67
65000339 | COPASA_04/2025 | CANALETA DE ALVENARIA PARA PASSAGEM DE CABOS (0,20 X 0,20) M | M | 238.72
65000340 | COPASA_04/2025 | CANALETA DE ALVENARIA PARA PASSAGEM DE CABOS (0,30 X 0,30) M | M | 261.63
65000341 | COPASA_04/2025 | CANALETA DE ALVENARIA PARA PASSAGEM DE CABOS (0,40 X 0,40) M | M | 363.84
65000342 | COPASA_04/2025 | CANALETA EM CONCRETO PARA PASSAGEM DE CABOS (0,20 X 0,20) M | M | 187.39
65000343 | COPASA_04/2025 | CANALETA EM CONCRETO PARA PASSAGEM DE CABOS (0,30 X 0,30) M | M | 264.21
65000344 | COPASA_04/2025 | CANALETA EM CONCRETO PARA PASSAGEM DE CABOS (0,40 X 0,40) M | M | 359.47
65000345 | COPASA_04/2025 | CANALETA EM CONCRETO PARA PASSAGEM DE CABOS (0,50 X 0,50) M | M | 444.21
65000346 | COPASA_04/2025 | ESTRUTURA EM FERROCIMENTO PARA REATORES ANAEROBIOS, ESPESSURA DE 6,00 A 8,00 CM | M2 | 569.97
65000360 | COPASA_04/2025 | ASSENTAMENTO DE MANILHAS E CONEXOES CERAMICAS, JUNTA DE ARGAMASSA, DIAMETRO = 100 MM | M | 9.98
65000361 | COPASA_04/2025 | ASSENTAMENTO DE MANILHAS E CONEXOES CERAMICAS, JUNTA DE ARGAMASSA, DIAMETRO = 150 MM | M | 14.4
65000362 | COPASA_04/2025 | ASSENTAMENTO DE MANILHAS E CONEXOES CERAMICAS, JUNTA DE ARGAMASSA, DIAMETRO = 200 MM | M | 17.09
65000369 | COPASA_04/2025 | ASSENTAMENTO DE MANILHAS E CONEXOES CERAMICAS, JUNTA ELASTICA, DN 100 | M | 7.69
65000370 | COPASA_04/2025 | ASSENTAMENTO DE MANILHAS E CONEXOES CERAMICAS, JUNTA ELASTICA, DN 150 | M | 10.39
65000371 | COPASA_04/2025 | ASSENTAMENTO DE MANILHAS E CONEXOES CERAMICAS, JUNTA ELASTICA, DN 200 | M | 13.66
65000372 | COPASA_04/2025 | ASSENTAMENTO DE MANILHAS E CONEXOES CERAMICAS, JUNTA ELASTICA, DN 250 | M | 17.51
65000373 | COPASA_04/2025 | ASSENTAMENTO DE MANILHAS E CONEXOES CERAMICAS, JUNTA ELASTICA, DN 300 | M | 21.93
65000374 | COPASA_04/2025 | ASSENTAMENTO DE TUBOS E CONEXOES PVC JE DN 50 | M | 4.26
65000375 | COPASA_04/2025 | ASSENTAMENTO DE TUBOS E CONEXOES PVC JE DN 75 | M | 4.31
65000376 | COPASA_04/2025 | ASSENTAMENTO DE TUBOS E CONEXOES PVC JE DN 100 | M | 4.39
65000377 | COPASA_04/2025 | ASSENTAMENTO DE TUBOS E CONEXOES PVC JE DN 150 | M | 7.09
65000378 | COPASA_04/2025 | ASSENTAMENTO DE TUBOS E CONEXOES PVC JE DN 200 | M | 7.32
65000379 | COPASA_04/2025 | ASSENTAMENTO DE TUBOS E CONEXOES PVC JE DN 250 | M | 15.05
65000380 | COPASA_04/2025 | ASSENTAMENTO DE TUBOS E CONEXOES PVC JE DN 300 | M | 15.22
65000381 | COPASA_04/2025 | ASSENTAMENTO DE TUBOS E CONEXOES PVC JE DN 400 | M | 17.71
65000382 | COPASA_04/2025 | ASSENTAMENTO DE TUBOS E CONEXOES PVC JS DN 15 DE 20 MM | M | 1.7
65000383 | COPASA_04/2025 | ASSENTAMENTO DE TUBOS E CONEXOES PVC JS DN 20 DE 25 MM | M | 1.7
65000384 | COPASA_04/2025 | ASSENTAMENTO DE TUBOS E CONEXOES PVC JS DN 25 DE 32 MM | M | 1.71
65000385 | COPASA_04/2025 | ASSENTAMENTO DE TUBOS E CONEXOES PVC JS DN 32 DE 40 MM | M | 2.19
65000386 | COPASA_04/2025 | ASSENTAMENTO DE TUBOS E CONEXOES PVC JS DN 40 DE 50 MM | M | 2.2
65000387 | COPASA_04/2025 | ASSENTAMENTO DE TUBOS E CONEXOES PVC JS DN 50 DE 60 MM | M | 2.22
65000388 | COPASA_04/2025 | ASSENTAMENTO DE TUBOS E CONEXOES PVC JR DIAMETRO = 25 MM (1") | M | 10.84
65000389 | COPASA_04/2025 | ASSENTAMENTO DE TUBOS E CONEXOES PVC JR DIAMETRO = 40 MM (11/2") | M | 13.6
65000390 | COPASA_04/2025 | ASSENTAMENTO DE TUBOS E CONEXOES DE FERRO FUNDIDO, JUNTA ELASTICA, DN 50 | M | 4.16
65000391 | COPASA_04/2025 | ASSENTAMENTO DE TUBOS E CONEXOES DE FERRO FUNDIDO, JUNTA ELASTICA, DN 80 | M | 5.72
65000392 | COPASA_04/2025 | ASSENTAMENTO DE TUBOS E CONEXOES DE FERRO FUNDIDO, JUNTA ELASTICA, DN 100 | M | 6.49
65000393 | COPASA_04/2025 | ASSENTAMENTO DE TUBOS E CONEXOES DE FERRO FUNDIDO, JUNTA ELASTICA, DN 150 | M | 12.37
65000394 | COPASA_04/2025 | ASSENTAMENTO DE TUBOS E CONEXOES DE FERRO FUNDIDO, JUNTA ELASTICA, DN 200 | M | 16.69
65000395 | COPASA_04/2025 | ASSENTAMENTO DE TUBOS E CONEXOES DE FERRO FUNDIDO, JUNTA ELASTICA, DN 250 | M | 22.34
65000396 | COPASA_04/2025 | ASSENTAMENTO DE TUBOS E CONEXOES DE FERRO FUNDIDO, JUNTA ELASTICA, DN 300 | M | 24.97
65000397 | COPASA_04/2025 | ASSENTAMENTO DE TUBOS E CONEXOES DE FERRO FUNDIDO, JUNTA ELASTICA, DN 400 | M | 33.38
65000398 | COPASA_04/2025 | ASSENTAMENTO DE TUBOS E CONEXOES DE FERRO FUNDIDO, JUNTA ELASTICA, DN 500 | M | 38.29
65000399 | COPASA_04/2025 | ASSENTAMENTO DE TUBOS E CONEXOES DE FERRO FUNDIDO, JUNTA ELASTICA, DN 600 | M | 50.23
65000400 | COPASA_04/2025 | ASSENTAMENTO DE TUBOS E CONEXOES DE FERRO FUNDIDO, JUNTA ELASTICA, DN 700 | M | 68.04
65000401 | COPASA_04/2025 | ASSENTAMENTO DE TUBOS E CONEXOES DE FERRO FUNDIDO, JUNTA ELASTICA, DN 800 | M | 84.19
65000402 | COPASA_04/2025 | ASSENTAMENTO DE TUBOS E CONEXOES DE FERRO FUNDIDO, JUNTA ELASTICA, DN 1000 | M | 130.2
65000403 | COPASA_04/2025 | MONTAGENS ESPECIAIS EM FERRO FUNDIDO | KG | 4.54
65000404 | COPASA_04/2025 | ASSENTAMENTO DE TUBOS DE CONCRETO, SIMPLES OU ARMADO, JUNTA DE ARGAMASSA, DIAMETRO = 300 MM | M | 25.7
65000405 | COPASA_04/2025 | ASSENTAMENTO DE TUBOS DE CONCRETO, SIMPLES OU ARMADO, JUNTA DE ARGAMASSA, DIAMETRO = 400 MM | M | 36.53
65000406 | COPASA_04/2025 | ASSENTAMENTO DE TUBOS DE CONCRETO, SIMPLES OU ARMADO, JUNTA DE ARGAMASSA, DIAMETRO = 500 MM | M | 55.46
65000407 | COPASA_04/2025 | ASSENTAMENTO DE TUBOS DE CONCRETO, SIMPLES OU ARMADO, JUNTA DE ARGAMASSA, DIAMETRO = 600 MM | M | 70.33
65000408 | COPASA_04/2025 | ASSENTAMENTO DE TUBOS DE CONCRETO, SIMPLES OU ARMADO, JUNTA DE ARGAMASSA, DIAMETRO = 800 MM | M | 108.74
65000409 | COPASA_04/2025 | ASSENTAMENTO DE TUBOS DE CONCRETO, SIMPLES OU ARMADO, JUNTA DE ARGAMASSA, DIAMETRO = 1000 MM | M | 157.4
65000410 | COPASA_04/2025 | ASSENTAMENTO DE TUBOS DE CONCRETO, SIMPLES OU ARMADO, JUNTA DE ARGAMASSA, DIAMETRO = 1200 MM | M | 218.74
65000411 | COPASA_04/2025 | ASSENTAMENTO DE TUBOS DE CONCRETO, SIMPLES OU ARMADO, JUNTA DE ARGAMASSA, DIAMETRO = 1500 MM | M | 330.61
65000412 | COPASA_04/2025 | ASSENTAMENTO DE TUBOS DE CONCRETO, SIMPLES OU ARMADO, JUNTA ELASTICA, DIAMETRO = 300 MM | M | 15.43
65000413 | COPASA_04/2025 | ASSENTAMENTO DE TUBOS DE CONCRETO, SIMPLES OU ARMADO, JUNTA ELASTICA, DIAMETRO = 400 MM | M | 17.89
65000414 | COPASA_04/2025 | ASSENTAMENTO DE TUBOS DE CONCRETO, SIMPLES OU ARMADO, JUNTA ELASTICA, DIAMETRO = 500 MM | M | 27.22
65000415 | COPASA_04/2025 | ASSENTAMENTO DE TUBOS DE CONCRETO, SIMPLES OU ARMADO, JUNTA ELASTICA, DIAMETRO = 600 MM | M | 34.84
65000416 | COPASA_04/2025 | ASSENTAMENTO DE TUBOS DE CONCRETO, SIMPLES OU ARMADO, JUNTA ELASTICA, DIAMETRO = 800 MM | M | 72.23
65000417 | COPASA_04/2025 | ASSENTAMENTO DE TUBOS DE CONCRETO, SIMPLES OU ARMADO, JUNTA ELASTICA, DIAMETRO = 1000 MM | M | 108.14
65000418 | COPASA_04/2025 | ASSENTAMENTO DE TUBOS DE CONCRETO, SIMPLES OU ARMADO, JUNTA ELASTICA, DIAMETRO = 1200 MM | M | 134.41
65000419 | COPASA_04/2025 | ASSENTAMENTO DE TUBOS E CONEXOES DE RPVC OU PRFV, INCLUSIVE BERCO (E = 10 CM) E ENVOLTORIA (GER. SUPERIOR + 20 CM), DEMATERIAL GRAN ULAR, DIAMETRO = 150MM. | M | 59.94
65000420 | COPASA_04/2025 | ASSENTAMENTO DE TUBOS E CONEXOES DE RPVC OU PRFV, INCLUSIVE BERCO (E= 10 CM) E ENVOLTORIA (GER.SUPERIOR + 20 CM) DEMATERIAL GRANULA R, DIAMETRO = 200MM. | M | 63.52
65000421 | COPASA_04/2025 | ASSENTAMENTO DE TUBOS E CONEXOES DE RPVC OU PRFV, INCLUSIVE BERCO (E= 10 CM) E ENVOLTORIA (GER.SUPERIOR+ 20 CM) DEMATERIAL GRANULAR , DIAMETRO = 250MM | M | 79.39
65000422 | COPASA_04/2025 | ASSENTAMENTO DE TUBOS E CONEXOES DE RPVC OU PRFV, INCLUSIVE BERCO (E= 10 CM) E ENVOLTORIA (GER.SUPERIOR + 20 CM) DEMATERIAL GRANULA R, DIAMETRO = 300MM. | M | 88.33
65000423 | COPASA_04/2025 | ASSENTAMENTO DE TUBOS E CONEXOES DE RPVC OU PRFV, INCLUSIVE BERCO (E= 10 CM) E ENVOLTORIA (GER.SUPERIOR + 20 CM) DEMATERIAL GRANULA R, DIAMETRO = 350 MM. | M | 96.9
65000424 | COPASA_04/2025 | ASSENTAMENTO DE TUBOS E CONEXOES DE RPVC OU PRFV, INCLUSIVE BERCO (E= 10 CM) E ENVOLTORIA (GER.SUPERIOR + 20 CM) DEMATERIAL GRANULA R, DIAMETRO = 400MM | M | 108.59
65000425 | COPASA_04/2025 | ASSENTAMENTO DE TUBOS E CONEXOES DE RPVC OU PRFV, INCLUSIVE BERCO (E= 10 CM) E ENVOLTORIA (GER.SUPERIOR + 20 CM) DEMATERIAL GRANULA R, DIAMETRO = 450MM. | M | 117.78
65000426 | COPASA_04/2025 | ASSENTAMENTO DE TUBOS E CONEXOES DE FERRO GALVANIZADO, JUNTA ROSCAVEL, DIAMETRO = 1/2" | M | 10.81
65000427 | COPASA_04/2025 | ASSENTAMENTO DE TUBOS E CONEXOES DE FERRO GALVANIZADO, JUNTA ROSCAVEL, DIAMETRO = 3/4" | M | 10.85
65000428 | COPASA_04/2025 | ASSENTAMENTO DE TUBOS E CONEXOES DE FERRO GALVANIZADO, JUNTA ROSCAVEL, DIAMETRO = 1" | M | 12.75
65000429 | COPASA_04/2025 | ASSENTAMENTO DE TUBOS E CONEXOES DE FERRO GALVANIZADO, JUNTA ROSCAVEL, DIAMETRO = 1 1/4" | M | 13.64
65000430 | COPASA_04/2025 | ASSENTAMENTO DE TUBOS E CONEXOES DE FERRO GALVANIZADO, JUNTA ROSCAVEL, DIAMETRO = 1 1/2" | M | 17.66
65000431 | COPASA_04/2025 | ASSENTAMENTO DE TUBOS E CONEXOES DE FERRO GALVANIZADO, JUNTA ROSCAVEL, DIAMETRO = 2" | M | 18.28
65000432 | COPASA_04/2025 | ASSENTAMENTO DE TUBOS E CONEXOES DE FERRO GALVANIZADO, JUNTA ROSCAVEL, DIAMETRO = 2 1/2" | M | 19.19
65000433 | COPASA_04/2025 | ASSENTAMENTO DE TUBOS E CONEXOES DE FERRO GALVANIZADO, JUNTA ROSCAVEL, DIAMETRO = 3" | M | 19.23
65000434 | COPASA_04/2025 | SUSPIROS, CONFORME PADRAO P-COPASA 243/- FORNECIMENTO E ASSENTAMENTO | UN | 1073
65000435 | COPASA_04/2025 | MONTAGEM E ASSENTAMENTO DE TUBO DE FERRO GALVANIZADO, COM LUVA, DIAMETRO DE 1/2" | M | 22.2
65000436 | COPASA_04/2025 | MONTAGEM E ASSENTAMENTO DE TUBO DE FERRO GALVANIZADO, COM LUVA, DIAMETRO = 3/4" | M | 22.22
65000437 | COPASA_04/2025 | MONTAGEM E ASSENTAMENTO DE TUBO DE FERRO GALVANIZADO, COM LUVA, DIAMETRO = 1 " | M | 24.12
65000438 | COPASA_04/2025 | MONTAGEM E ASSENTAMENTO DE TUBO DE FERRO GALVANIZADO, COM LUVA, DIAMETRO = 1 1/4" | M | 32.08
65000439 | COPASA_04/2025 | MONTAGEM E ASSENTAMENTO DE TUBO DE FERRO GALVANIZADO, COM LUVA, DIAMETRO = 1 1/2" | M | 36.09
65000440 | COPASA_04/2025 | MONTAGEM E ASSENTAMENTO DE TUBO DE FERRO GALVANIZADO, COM LUVA, DIAMETRO = 2 " | M | 36.14
65000441 | COPASA_04/2025 | MONTAGEM E ASSENTAMENTO DE TUBO DE FERRO GALVANIZADO, COM LUVA, DIAMETRO = 2 1/2" | M | 44.7
65000442 | COPASA_04/2025 | MONTAGEM E ASSENTAMENTO DE TUBO DE FERRO GALVANIZADO, COM LUVA, DIAMETRO = 3 " | M | 50.61
65000443 | COPASA_04/2025 | MONTAGEM E ASSENTAMENTO DE TUBO DE FERRO GALVANIZADO, COM LUVA, DIAMETRO = 3 1/2" | M | 50.65
65000444 | COPASA_04/2025 | MONTAGEM E ASSENTAMENTO DE TUBO DE FERRO GALVANIZADO, COM LUVA, DIAMETRO = 4 " | M | 53
65000445 | COPASA_04/2025 | MONTAGEM DE CONEXOES DE FERRO GALVANIZADO, DIAMETRO = 1/2" | UN | 10.81
65000446 | COPASA_04/2025 | MONTAGEM DE CONEXOES DE FERRO GALVANIZADO, DIAMETRO = 3/4" | UN | 10.83
65000447 | COPASA_04/2025 | MONTAGEM DE CONEXOES DE FERRO GALVANIZADO, DIAMETRO = 1 " | UN | 12.73
65000448 | COPASA_04/2025 | MONTAGEM DE CONEXOES DE FERRO GALVANIZADO, DIAMETRO = 1 1/4" | UN | 13.61
65000449 | COPASA_04/2025 | MONTAGEM DE CONEXOES DE FERRO GALVANIZADO, DIAMETRO = 1 1/2" | UN | 17.62
65000450 | COPASA_04/2025 | MONTAGEM DE CONEXOES DE FERRO GALVANIZADO, DIAMETRO = 2 " | UN | 17.67
65000451 | COPASA_04/2025 | MONTAGEM DE CONEXOES DE FERRO GALVANIZADO, DIAMETRO = 2 1/2" | UN | 19.15
65000452 | COPASA_04/2025 | MONTAGEM DE CONEXOES DE FERRO GALVANIZADO, DIAMETRO = 3 " | UN | 25.06
65000453 | COPASA_04/2025 | MONTAGEM DE CONEXOES DE FERRO GALVANIZADO, DIAMETRO = 3 1/2" | UN | 25.1
65000454 | COPASA_04/2025 | MONTAGEM DE CONEXOES DE FERRO GALVANIZADO, DIAMETRO = 4 " | UN | 27.45
65000455 | COPASA_04/2025 | CONFECCAO DO CONCRETO BETUMINOSO USINADO A FRIO - PMF | TO | 395.54
65000456 | COPASA_04/2025 | PAVIMENTO ASFALTICO EM CBUQ, FAIXA "C", INCLUSIVE BASE ESPESSURA 20 CM E CAPA DE 5 CM, PARA FAIXA DE LARGURA ATE 3,50 M | M2 | 155.06
65000457 | COPASA_04/2025 | PAVIMENTO ASFALTICO EM CBUQ, FAIXA "C", ESPESSURA DA CAPA DE 3,5 CM, EXCLUSIVE BASE, PARA FAIXA DE LARGURA ATE 3,50 M | M2 | 82.74
65000458 | COPASA_04/2025 | PAVIMENTO ASFALTICO EM CBUQ, FAIXA "C", ESPESSURA DA CAPA DE 5,0 CM, EXCLUSIVE BASE, PARA FAIXA DE LARGURA ATE 3,50 M | M2 | 99.68
65000459 | COPASA_04/2025 | PAVIMENTACAO EM PARALELEPIPEDOS, EXCLUSIVE BASE | M2 | 219.42
65000460 | COPASA_04/2025 | PAVIMENTACAO EM POLIEDRICOS, EXCLUSIVE BASE | M2 | 53.8
65000461 | COPASA_04/2025 | PAVIMENTACAO EM PRE-MOLDADOS DE CONCRETO, EXCLUSIVE BASE. | M2 | 106.37
65000462 | COPASA_04/2025 | PAVIMENTO ASFALTICO COM PMF (PRE-MISTURADO A FRIO), INCLUSIVE TRANSPORTE, EXCLUSIVE BASE - FORNECIMENTO DA MASSA ELIGANTE PELA COPASA-MG | M2 | 29.76
65000463 | COPASA_04/2025 | PAVIMENTO ASFALTICO COM PMF (PRE-MISTURADO A FRIO), ESPESSURA DA CAPA DE 3,5 CM, EXCLUSIVE BASE | M2 | 73.63
65000464 | COPASA_04/2025 | PAVIMENTO ASFALTICO COM PMF (PRE-MISTURADO A FRIO), ESPESSURA DA CAPA DE 5,0 CM, EXCLUSIVE BASE | M2 | 85.5
65000465 | COPASA_04/2025 | PASSEIO CIMENTADO COM REVESTIMENTO EM ARGAMASSA DE CIMENTO E AREIA, TRACO 1:3, E = 2 CM, INCL. BASE DE CASCALHO, E = 6CM | M2 | 56.34
65000466 | COPASA_04/2025 | PASSEIO CIMENTADO COM REVESTIMENTO EM ARGAMASSA DE CIMENTO E AREIA, TRACO 1:3, E= 2 CM, INCLUSIVE BASE DE CONCRETO COMCONSUMO MINIMO DE CIMENTO DE 150 KG/M3, E = 6 CM. | M2 | 86.01
65000467 | COPASA_04/2025 | PASSEIO EM MOSAICO, INCLUSIVE BASE DE AREIA GROSSA SECA E CIMENTO, E = 10 CM. | M2 | 158.23
65000468 | COPASA_04/2025 | PASSEIO EM LADRILHOS HIDRAULICOS COM BASE DE CONCRETO (CONSUMO MINIMO DE CIMENTO DE 150 KG/M3), E = 6 CM. | M2 | 134.56
65000469 | COPASA_04/2025 | PASSEIO EM PEDRA ARDOSIA REGULAR (SERRADA), COM BASE DE CONCRETO (CONSUMO MINIMO DE CIMENTO DE 150 KG/M3), E = 6 CM. | M2 | 117.83
65000470 | COPASA_04/2025 | PASSEIO EM PEDRA ARDOSIA IRREGULAR COM BASE DE CONCRETO (CONSUMO MINIMO DE CIMENTO DE 150 KG/M3), E = 6 CM. | M2 | 117.39
65000471 | COPASA_04/2025 | PASSEIO EM PEDRA SABAO, COM BASE DE CONCRETO (CONSUMO MINIMO DE CIMENTO DE 150 KG/M3), E = 6 CM. | M2 | 565.76
65000472 | COPASA_04/2025 | PASSEIO EM PEDRA SAO TOME, COM BASE DE CONCRETO (CONSUMO MINIMO DE CIMENTO DE 150 KG/M3), E = 6 CM. | M2 | 226.95
65000473 | COPASA_04/2025 | CALCAMENTO EM BRITA, E = 5 CM | M2 | 17.24
65000474 | COPASA_04/2025 | PASSEIO EM PEDRA OURO PRETO, COM BASE DE CONCRETO (CONSUMO MINIMO DE CIMENTO DE 150 KG/M3), E = 6 CM. | M2 | 210.76
65000475 | COPASA_04/2025 | PASSEIO EM PRE-MOLDADO DE CONCRETO INTERTRAVADO, TRAFEGO MEDIO, E = 8 CM. | M2 | 129.74
65000476 | COPASA_04/2025 | PASSEIO EM PEDRA LAGOA SANTA REGULAR (SERRADA), COM BASE DE CONCRETO (CONSUMO MINIMO DE CIMENTO DE 150 KG/M3), E = 6 CM | M2 | 214.43
65000477 | COPASA_04/2025 | PASSEIO EM PEDRA LAGOA SANTA IRREGULAR, C/ BASE DE CONCRETO (CONSUMO MINIMO DE CIMENTO DE 150 KG/M3), E = 6 CM | M2 | 190.28
65000478 | COPASA_04/2025 | PASSEIO EM PEDRA RIO VERDE REGULAR (SERRADA), COM BASE DE CONCRETO (CONSUMO MINIMO DE CIMENTO DE 150 KG/M3), E = 6 CM | M2 | 233.96
65000479 | COPASA_04/2025 | PASSEIO EM MARMORE BRANCO E = 0,02 M, COM BASE DE CONCRETO (CONSUMO DE CIMENTO 150 KG/M3), E = 6 CM | M2 | 342.25
65000480 | COPASA_04/2025 | MEIO-FIO RETO DE CONCRETO (80 X 45 X 18 X 12) CM TIPO B PADRAO SUDECAP (FORNECIMENTO E ASSENTAMENTO). | M | 78.31
65000481 | COPASA_04/2025 | MEIO FIO RETO DE CONCRETO (80 X 45 X 18 X 12) CM PADRAO SUDECAP- ASSENTAMENTO. | M | 31.93
65000482 | COPASA_04/2025 | RECOMPOSICAO DE PAVIMENTO EM PARALELEPIPEDO, COM REAPROVEITAMENTO DO MATERIAL DEMOLIDO | M2 | 81.3
65000483 | COPASA_04/2025 | RECOMPOSICAO DE PAVIMENTO EM PARALELEPIPEDO, COM REAPROVEITAMENTO DO MATERIAL DEMOLIDO, EXCLUSIVE BASE | M2 | 43.92
65000484 | COPASA_04/2025 | RECOMPOSICAO DE PAVIMENTO EM POLIEDRICO, COM REAPROVEITAMENTO DO MATERIAL DEMOLIDO | M2 | 112.36
65000485 | COPASA_04/2025 | RECOMPOSICAO DE PAVIMENTO EM POLIEDRICO, COM REAPROVEITAMENTO DO MATERIAL DEMOLIDO, EXCLUSIVE BASE | M2 | 38.63
65000486 | COPASA_04/2025 | RECOMPOSICAO DE PAVIMENTO EM PRE-MOLDADO DE CONCRETO, COM REAPROVEITAMENTO DO MATERIAL DEMOLIDO | M2 | 88.21
65000487 | COPASA_04/2025 | RECOMPOSICAO DE PAVIMENTO EM PRE-MOLDADO DE CONCRETO, COM REAPROVEITAMENTO DO MATERIAL DEMOLIDO, EXCLUSIVE BASE. | M2 | 50.83
65000488 | COPASA_04/2025 | RECOMPOSICAO DE PAVIMENTO EM PRE-MOLDADO INTERTRAVADO DE CONCRETO, COM REAPROVEITAMENTO DO MATERIAL DEMOLIDO, EXCLUSIVEBASE | M2 | 42.05
65000489 | COPASA_04/2025 | RECOMPOSICAO DE PASSEIO EM MOSAICO, COM REAPROVEITAMENTO DO MATERIAL DEMOLIDO, INCLUSIVE COLCHAO DE AREIA | M2 | 118.71
65000492 | COPASA_04/2025 | BASE DE BICA CORRIDA COMPACTADA | M3 | 276.89
65000493 | COPASA_04/2025 | BASE DE CASCALHO | M3 | 281.08
65000494 | COPASA_04/2025 | BASE DE BRITA GRADUADA COMPACTADA | M3 | 456.46
65000495 | COPASA_04/2025 | BASE DE CASCALHO DE CAMPO COMPACTADA, SEM FORNECIMENTO DO CASCALHO | M3 | 120.94
65000496 | COPASA_04/2025 | REGULARIZACAO DE SUB-LEITO, PARA FAIXAS COM LARGURA MAIOR QUE 3 ,50 M | M2 | 2.53
65000497 | COPASA_04/2025 | REFORCO DE SUB-LEITO (SOLO ESTABILIZADO GRANULOMETRICAMENTE, SEM MISTURA), PARA FAIXAS COM LARGURA MAIOR QUE 3,50 M | M3 | 18.52
65000498 | COPASA_04/2025 | SUB-BASE E BASE (SOLO ESTABILIZADO GRANULOMETRICAMENTE, SEM MISTURA), SEM FORNECIMENTO DE MATERIAL, PARA FAIXAS COMLARGURA MAIOR QU E 3,50 M | M3 | 22.09
65000499 | COPASA_04/2025 | SUB-BASE E BASE COM CANGA DE MINERIO DE FERRO (SEM MISTURA DE MATERIAL), SEM FORNECIMENTO DO MATERIAL, PARA FAIXAS COMLARGURA MAIOR QUE 3,50 M | M3 | 26.31
65000500 | COPASA_04/2025 | IMPRIMACAO COM CM-30, PARA FAIXAS MAIORES QUE 3,50 M | M2 | 13.04
65000501 | COPASA_04/2025 | PINTURA DE LIGACAO COM RR-1C, PARA FAIXAS MAIORES QUE 3,50 M | M2 | 4.18
65000502 | COPASA_04/2025 | PAVIMENTACAO EM CONCRETO BETUMINOSO USINADO A QUENTE, CBUQ, PARA FAIXAS MAIORES QUE 3,50 M | TO | 549.68
65000503 | COPASA_04/2025 | PAVIMENTACAO ARTICULADA P/ TRAFEGO MEDIO E= 8 CM, PARA FAIXAS MAIORES QUE 3,50 M | M2 | 88.41
65000504 | COPASA_04/2025 | PAVIMENTACAO EM POLIEDRICO, PARA FAIXAS MAIORES QUE 3,50 M | M2 | 87.6
65000505 | COPASA_04/2025 | PAVIMENTACAO EM PARALELEPIPEDO, PARA FAIXAS MAIORES QUE 3,50 M | M2 | 253.22
65000506 | COPASA_04/2025 | INSTALACAO OU RETIRADA DE HIDROMETROS DE 1,5 A 5,0 M3/H | UN | 15.21
65000507 | COPASA_04/2025 | INSTALACAO DE HIDROMETRO MAIOR QUE 5 M3/H | UN | 48.28
65000520 | COPASA_04/2025 | CONSTRUCAO E MONTAGEM DE RAMAL PREDIAL DE AGUA - SEM PAVIMENTO- EXPANSAO | M | 16.51
65000521 | COPASA_04/2025 | CONSTRUCAO E MONTAGEM DE RAMAL PREDIAL DE AGUA - EM PAVIMENTO ASFALTICO COM PMF- EXPANSAO | M | 71.3
65000522 | COPASA_04/2025 | CONSTRUCAO E MONTAGEM DE RAMAL PREDIAL DE AGUA - EM PAVIMENTO ASFALTICO COM CBUQ - EXPANSAO | M | 76.26
65000523 | COPASA_04/2025 | CONSTRUCAO E MONTAGEM DE RAMAL PREDIAL DE AGUA - EM PAVIMENTO POLIEDRICO- EXPANSAO | M | 61.62
65000524 | COPASA_04/2025 | CONSTRUCAO E MONTAGEM DE RAMAL PREDIAL DE AGUA - EM PAVIMENTO PARALELEPIPEDO- EXPANSAO | M | 63.73
65000525 | COPASA_04/2025 | CONSTRUCAO E MONTAGEM DE RAMAL PREDIAL DE AGUA - EM PAVIMENTO PRE-MOLDADO- EXPANSAO | M | 66.5
65000526 | COPASA_04/2025 | CONSTRUCAO E MONTAGEM DE RAMAL PREDIAL DE AGUA - EM PASSEIO CIMENTADO- EXPANSAO | M | 42.27
65000527 | COPASA_04/2025 | CONSTRUCAO E MONTAGEM DE RAMAL PREDIAL DE AGUA - EM PASSEIO COM PEDRA IRREGULAR- EXPANSAO | M | 52.32
65000528 | COPASA_04/2025 | CONSTRUCAO E MONTAGEM DE RAMAL PREDIAL DE AGUA - EM PASSEIO COM LADRILHO HIDRAULICO- EXPANSAO | M | 56.83
65000529 | COPASA_04/2025 | CONSTRUCAO E MONTAGEM DE RAMAL PREDIAL DE AGUA - EM PASSEIO COM PEDRA ARDOSIA SERRADA- EXPANSAO | M | 53.72
65000530 | COPASA_04/2025 | CONSTRUCAO E MONTAGEM DE RAMAL PREDIAL DE AGUA - EM PASSEIO COM PEDRA SAO TOME (ARENITO) SERRADA- EXPANSAO | M | 86.46
65000531 | COPASA_04/2025 | CONSTRUCAO E MONTAGEM DE RAMAL PREDIAL DE AGUA - EM PASSEIO COM MARMORE SERRADO- EXPANSAO | M | 121.05
65000569 | COPASA_04/2025 | MONTAGEM DA LIGACAO PREDIAL ESGOTO (PROFUNDIDADE REDE ATE 1,50 M) | M | 62.35
65000570 | COPASA_04/2025 | MONTAGEM DA LIGACAO PREDIAL ESGOTO (PROFUNDIDADE REDE ACIMA DE 1 ,50 ATE 2,00 M) | M | 87.4
65000571 | COPASA_04/2025 | MONTAGEM DA LIGACAO PREDIAL ESGOTO (PROFUNDIDADE REDE ACIMA DE 2 ,00 ATE 2,50 M) | M | 120.09
65000572 | COPASA_04/2025 | MONTAGEM DA LIGACAO PREDIAL ESGOTO (PROFUNDIDADE REDE ACIMA DE 2 ,50 ATE 3,00 M) | M | 162.07
65000573 | COPASA_04/2025 | MONTAGEM DA LIGACAO PREDIAL ESGOTO (PROFUNDIDADE REDE ACIMA DE 3 ,00 ATE 3,50 M) | M | 204.81
65000574 | COPASA_04/2025 | MONTAGEM DA LIGACAO PREDIAL ESGOTO (PROFUNDIDADE REDE ACIMA DE 3 ,50M) | M | 294.39
65000575 | COPASA_04/2025 | CAIXA DE PASSAGEM RAMAL INTERNO DE ESGOTO, PROFUNDIDADE 0,80 M | UN | 370.67
65000576 | COPASA_04/2025 | CAIXA DE PASSAGEM RAMAL INTERNO DE ESGOTO, PROFUNDIDADE 1,00 M | UN | 455.62
65000577 | COPASA_04/2025 | CAIXA DE GORDURA COMPLETA RAMAL INTERNO ESGOTO - P-COPASA 31L | UN | 206.2
65000920 | COPASA_04/2025 | FILMAGEM DE TUBULACOES DE DIAMETRO NOMINAL (DN) DE 50 MM A 300 MM | M | 3.73
65000921 | COPASA_04/2025 | TRATOR DE RODA, TIPO AGRICOLA, MOTOR DIESEL 103 HP - H. PRODUTIVA | H | 185.32
65000922 | COPASA_04/2025 | TRATOR DE RODA, TIPO AGRICOLA, MOTOR DIESEL 103 HP - H. IMPRODUTIVA | H | 62.66
65000923 | COPASA_04/2025 | TRATOR DE ESTEIRA, MOTOR DIESEL POTENCIA DE 140 A 170 HP COM LAMINA E RIPPER - H. PRODUTIVA | H | 461.94
65000924 | COPASA_04/2025 | TRATOR DE ESTEIRA, MOTOR DIESEL POTENCIA DE 140 A 170 HP COM LAMINA E RIPPER - H. IMPRODUTIVA | H | 220.41
65000925 | COPASA_04/2025 | PA CARREGADEIRA DE RODAS, MOTOR DIESEL 105 HP - H. PRODUTIVA | H | 202.34
65000926 | COPASA_04/2025 | PA CARREGADEIRA DE RODAS, MOTOR DIESEL 105 HP - H. IMPRODUTIVA | H | 80.57
65000927 | COPASA_04/2025 | PA CARREGADEIRA DE RODAS, MOTOR DIESEL 170 HP - H. PRODUTIVA | H | 283.18
65000928 | COPASA_04/2025 | RETRO ESCAVADEIRA, MOTOR DIESEL 74 HP, CAPACIDADE DA CACAMBA 0 ,30 M3 - H. PRODUTIVA | H | 157.63
65000929 | COPASA_04/2025 | RETRO ESCAVADEIRA, MOTOR DIESEL 74 HP, CAPACIDADE DA CACAMBA 0 ,30 M3 - H. IMPRODUTIVA | H | 66.61
65000930 | COPASA_04/2025 | ESCAVADEIRA HIDRAULICA SOBRE ESTEIRA, MOTOR DIESEL 103 HP, CACAMBA 0,70 M3 - H. PRODUTIVA | H | 240.21
65000931 | COPASA_04/2025 | ESCAVADEIRA HIDRAULICA SOBRE ESTEIRA, MOTOR DIESEL 103 HP, CACAMBA 0,70 M3 - H. IMPRODUTIVA | H | 105.14
65000932 | COPASA_04/2025 | MOTONIVELADORA, MOTOR DIESEL 140 HP, ARTICULADA - H. PRODUTIVA | H | 353.59
65000933 | COPASA_04/2025 | MOTONIVELADORA, MOTOR DIESEL 140 HP ARTICULADA - H. IMPRODUTIVA | H | 153.09
65000934 | COPASA_04/2025 | COMPACTADOR DE PNEU AUTO PROPULSOR, MOTOR DIESEL 106 HP - H. PRODUTIVA | H | 279.36
65000935 | COPASA_04/2025 | COMPACTADOR DE PNEU AUTO PROPULSOR, MOTOR DIESEL 106 HP - H. IMPRODUTIVA | H | 120.54
65000936 | COPASA_04/2025 | COMPACTADOR AUTO PROPULSOR VIBRATORIO LISO, PESO OPERACIONAL DE 10 T, MOTOR DIESEL 127 HP - H. PRODUTIVA | H | 241.51
65000937 | COPASA_04/2025 | COMPACTADOR AUTO PROPULSOR VIBRATORIO LISO, PESO OPERACIONAL DE 10 T, MOTOR DIESEL 127 HP - H. IMPRODUTIVA | H | 91.62
65000938 | COPASA_04/2025 | COMPACTADOR AUTO PROPULSOR VIBRATORIO LISO, PESO OPERACIONAL DE 2,2 T, MOTOR DIESEL 28 HP - H. PRODUTIVA | H | 101.55
65000939 | COPASA_04/2025 | COMPACTADOR AUTO PROPULSOR VIBRATORIO, PESO OPERACIONAL DE 10 T, MOTOR DIESEL 127 HP - H. PRODUTIVA | H | 268.45
65000940 | COPASA_04/2025 | COMPACTADOR AUTO PROPULSOR VIBRATORIO, PESO OPERACIONAL DE 10 T, MOTOR DIESEL 127 HP - H. IMPRODUTIVA | H | 102.42
65000941 | COPASA_04/2025 | COMPACTADOR AUTO PROPELIDO DE PLACA VIBRATORIA, MOTOR DIESEL POTENCIA MINIMA DE 7 HP, SEM OPERADOR - H. PRODUTIVA | H | 16.74
65000942 | COPASA_04/2025 | COMPACTADOR AUTO PROPELIDO DE PLACA VIBRATORIA, MOTOR DIESEL POTENCIA MINIMA DE 7 HP, SEM OPERADOR - H. IMPRODUTIVA | H | 7.54
65000943 | COPASA_04/2025 | COMPACTADOR MANUAL DE SOLOS, MOTOR A GASOLINA POTENCIA MINIMA DE 4 HP, SEM OPERADOR - H. PRODUTIVA | H | 7.68
65000944 | COPASA_04/2025 | COMPACTADOR MANUAL DE SOLOS, MOTOR A GASOLINA POTENCIA MINIMA DE 4 HP, SEM OPERADOR - H. IMPRODUTIVA | H | 1.64
65000945 | COPASA_04/2025 | GRADE DE DISCO 10 X 32" - H. PRODUTIVA | H | 11.01
65000946 | COPASA_04/2025 | GRADE DE DISCO 10 X 32" - H. IMPRODUTIVA | H | 7.46
65000947 | COPASA_04/2025 | BOMBA SUBMERSIVEL DE DRENAGEM, MOTOR ELETRICO TRIFASICO, COM VAZAO DE ATE 15 M3/H P/ ALTURA DE ATE 10M - H. PRODUTIVA | H | 0.5
65000948 | COPASA_04/2025 | BOMBA SUBMERSIVEL DE DRENAGEM, MOTOR ELETRICO TRIFASICO, COM VAZAO DE ATE 15 M3/H P/ ALTURA DE ATE 10M - H. IMPRODUTIVA | H | 0.32
65000949 | COPASA_04/2025 | BOMBA SUBMERSIVEL DE DRENAGEM, MOTOR ELETRICO TRIFASICO, COM VAZAO DE ATE 25 M3/H P/ ALTURA DE ATE 10M - H. PRODUTIVA | H | 0.68
65000950 | COPASA_04/2025 | BOMBA SUBMERSIVEL DE DRENAGEM, MOTOR ELETRICO TRIFASICO, COM VAZAO DE ATE 25 M3/H P/ ALTURA DE ATE 10M - H. IMPRODUTIVA | H | 0.44
65000951 | COPASA_04/2025 | BOMBA SUBMERSIVEL DE DRENAGEM, MOTOR ELETRICO TRIFASICO, COM VAZAO DE ATE 50 M3/H P/ ALTURA DE ATE 10M - H. PRODUTIVA | H | 2.07
65000952 | COPASA_04/2025 | BOMBA SUBMERSIVEL DE DRENAGEM, MOTOR ELETRICO TRIFASICO, COM VAZAO DE ATE 50 M3/H P/ ALTURA DE ATE 10M - H. IMPRODUTIVA | H | 1.34
65000959 | COPASA_04/2025 | BETONEIRA CAPACIDADE 400 L, MOTOR DIESEL 7 HP - H. PRODUTIVA | H | 8.44
65000960 | COPASA_04/2025 | BETONEIRA CAPACIDADE 400 L, MOTOR DIESEL 7 HP - H. IMPRODUTIVA | H | 1.04
65000961 | COPASA_04/2025 | MAQUINA PROJETORA DE CONCRETO - H. PRODUTIVA | H | 35.97
65000962 | COPASA_04/2025 | MAQUINA PROJETORA DE CONCRETO - H. IMPRODUTIVA | H | 15.75
65000963 | COPASA_04/2025 | EQUIPAMENTO DE JATO (SILO, MANGOTE E PONTEIRAS) - HORA PRODUTIVA | H | 11.88
65000964 | COPASA_04/2025 | VIBRADOR DE IMERSAO, MOTOR A GASOLINA 5,0 HP, SEM OPERADOR - H. PRODUTIVA | H | 7.91
65000965 | COPASA_04/2025 | VIBRADOR DE IMERSAO, MOTOR A GASOLINA 5,0 HP, SEM OPERADOR - H. IMPRODUTIVA | H | 0.52
65000966 | COPASA_04/2025 | BOMBA DE INJECAO DE ALTA PRESSAO, MONOCOMPONENTE COM ACIONAMENTO PNEUMATICO - H. PRODUTIVA | H | 8.44
65000967 | COPASA_04/2025 | EMPILHADEIRA MECANICA AUTO PROPELIDA, CAPACIDADE ATE 2,50 T - H. PRODUTIVA | H | 105.59
65000968 | COPASA_04/2025 | EMPILHADEIRA MECANICA AUTO PROPELIDA, CAPACIDADE ATE 2,50 T - H. IMPRODUTIVA | H | 55.61
65000969 | COPASA_04/2025 | CAMINHAO COM CARROCERIA FIXA E GUINDAUTO PARA ICAMENTO DE CARGA DE ATE 10,25 TM (INCLUSIVE MOTORISTA) - H. PRODUTIVA | H | 258.4
65000970 | COPASA_04/2025 | CAMINHAO COM CARROCERIA FIXA E GUINDAUTO PARA ICAMENTO DE CARGA DE ATE 10,25 TM (INCLUSIVE MOTORISTA) - H. IMPRODUTIVA | H | 102.2
65000971 | COPASA_04/2025 | SONDA ROTO-PNEUMATICA R-1H, TOTALMENTE HIDRAULICA, COMPLETA, PARA PERFURACAO DE POCOS ATE 300M DE PROFUNDIDADE - HORAPRODUTIVA | H | 421.01
65000972 | COPASA_04/2025 | SONDA ROTO-PNEUMATICA R-1H, TOTALMENTE HIDRAULICA, COMPLETA, PARA PERFURACAO DE POCOS ATE 300M DE PROFUNDIDADE - HORAIMPRODUTIVA | H | 256.24
65000973 | COPASA_04/2025 | GUINCHO DE COLUNA ELETRICO COM CABO, CAPACIDADE ATE 330 KG E CACAMBA COM 60 L - H. PRODUTIVA | H | 24.31
65000974 | COPASA_04/2025 | GUINCHO DE COLUNA ELETRICO COM CABO, CAPACIDADE ATE 330 KG E CACAMBA COM 60 L - H. IMPRODUTIVA | H | 24.06
65000975 | COPASA_04/2025 | CAMINHAO COM CARROCERIA FIXA, CAPACIDADE PARA 8,0 T (EXCLUSIVE MOTORISTA) - H. PRODUTIVA | H | 169.05
65000976 | COPASA_04/2025 | CAMINHAO COM CARROCERIA FIXA, CAPACIDADE PARA 8,0 T (EXCLUSIVE MOTORISTA) - H. IMPRODUTIVA | H | 34.47
65000977 | COPASA_04/2025 | CAMINHAO COM CARROCERIA FIXA, CAPACIDADE PARA 10,0 T (EXCLUSIVE MOTORISTA) - H. PRODUTIVA | H | 174.27
65000978 | COPASA_04/2025 | CAMINHAO COM CARROCERIA FIXA, CAPACIDADE PARA 10,0 T (EXCLUSIVE MOTORISTA) - H. IMPRODUTIVA | H | 37.67
65000979 | COPASA_04/2025 | CAMINHAO BASCULANTE, CAPACIDADE PARA 5,0 M3 (INCLUSIVE MOTORISTA) - H. PRODUTIVA | H | 205.05
65000980 | COPASA_04/2025 | CAMINHAO BASCULANTE, CAPACIDADE PARA 5,0 M3 (INCLUSIVE MOTORISTA) - H. IMPRODUTIVA | H | 67.31
65000981 | COPASA_04/2025 | CAMINHAO COM CARROCERIA FIXA E GUINDAUTO PARA ICAMENTO DE CARGA DE ATE 5,5 TM (INCLUSIVE MOTORISTA) - H. PRODUTIVA | H | 229.71
65000982 | COPASA_04/2025 | CAMINHAO COM CARROCERIA FIXA E GUINDAUTO PARA ICAMENTO DE CARGA DE ATE 5,5 TM (INCLUSIVE MOTORISTA) - H. IMPRODUTIVA | H | 83.88
65000983 | COPASA_04/2025 | CAMINHAO COM CARROCERIA FIXA E GUINDAUTO PARA ICAMENTO DE CARGA DE ATE 5,5 TM (EXCLUSIVE MOTORISTA) - H. PRODUTIVA | H | 200.17
65000984 | COPASA_04/2025 | CAMINHAO COM CARROCERIA FIXA E GUINDAUTO PARA ICAMENTO DE CARGA DE ATE 5,5 TM (EXCLUSIVE MOTORISTA) - H. IMPRODUTIVA | H | 54.34
65000985 | COPASA_04/2025 | CAMINHAO COM POLIGUINDASTE TIPO BROOKS, CAPACIDADE PARA 10 T (INCLUSIVE MOTORISTA) - HORA PRODUTIVA | H | 208.96
65000986 | COPASA_04/2025 | CAMINHAO COM POLIGUINDASTE TIPO BROOKS, CAPACIDADE PARA 10 T (INCLUSIVE MOTORISTA) - HORA IMPRODUTIVA | H | 71.39
65000987 | COPASA_04/2025 | CAMINHAO EQUIPADO COM TANQUE PARA 10.000 L, BOMBA E ACESSORIOS (INCLUSIVE MOTORISTA) - H. PRODUTIVA | H | 227.77
65000988 | COPASA_04/2025 | CAMINHAO EQUIPADO COM TANQUE PARA 10.000 L, BOMBA E ACESSORIOS (INCLUSIVE MOTORISTA) - H. IMPRODUTIVA | H | 80.83
65000989 | COPASA_04/2025 | CAMINHAO COM TANQUE ESPARGIDOR DE EMULSAO ASFALTICA PARA 6.000 L (INCLUSIVE MOTORISTA) - H. PRODUTIVA | H | 226.94
65000990 | COPASA_04/2025 | FURGAO OU UTILITARIO, MOTOR GASOLINA 86 HP (INCLUSIVE MOTORISTA) - H. PRODUTIVA | H | 107.64
65000991 | COPASA_04/2025 | FURGAO OU UTILITARIO, MOTOR GASOLINA 86 HP (INCLUSIVE MOTORISTA) - H. IMPRODUTIVA | H | 41.92
65000992 | COPASA_04/2025 | MOTOCICLETA MOTOR A GASOLINA 125 CV (EXCLUSIVE CONDUTOR) | MES | 365.14
65000993 | COPASA_04/2025 | MOTOCICLETA MOTOR A GASOLINA 125 CV (EXCLUSIVE CONDUTOR) - KM | KM | 0.29
65000994 | COPASA_04/2025 | FURGAO OU UTILITARIO, MOTOR GASOLINA 86 HP (EXCLUSIVE MOTORISTA) | MES | 2792.4
65000995 | COPASA_04/2025 | FURGAO OU UTILITARIO, MOTOR GASOLINA 86 HP (INCLUSIVE MOTORISTA) | DIA | 352.98
65000996 | COPASA_04/2025 | FURGAO OU UTILITARIO, MOTOR GASOLINA 86 HP (EXCLUSIVE MOTORISTA) | KM | 1.06
65000997 | COPASA_04/2025 | FURGAO OU UTILITARIO, MOTOR A GASOLINA 86 HP, COM FRANQUIA DE 3.500 KM (EXCLUSIVE MOTORISTA) | MES | 6505.2
65000998 | COPASA_04/2025 | CAMINHONETE TURBO, MOTOR A GASOLINA 2.2 - 111 HP (EXCLUSIVE MOTORISTA) | MES | 5884.07
65000999 | COPASA_04/2025 | CAMINHONETE TURBO, MOTOR A GASOLINA 2.2 - 111 HP (INCLUSIVE MOTORISTA) | DIA | 541.79
65001000 | COPASA_04/2025 | CAMINHONETE TURBO, MOTOR A GASOLINA 2.2 - 111 HP (EXCLUSIVE MOTORISTA) | KM | 1.36
65001001 | COPASA_04/2025 | PICK UP, MOTOR A GASOLINA 67 CV (EXCLUSIVE MOTORISTA) | MES | 2512.17
65001002 | COPASA_04/2025 | PICK UP, MOTOR A GASOLINA 67 CV (EXCLUSIVE MOTORISTA) | KM | 0.87
65001003 | COPASA_04/2025 | AUTOMOVEL DE PASSEIO, MOTOR A GASOLINA 60 HP (EXCLUSIVE MOTORISTA) | MES | 1973.27
65001004 | COPASA_04/2025 | AUTOMOVEL DE PASSEIO, MOTOR A GASOLINA 60 HP (EXCLUSIVE MOTORISTA) | KM | 0.68
65001005 | COPASA_04/2025 | AUTOMOVEL DE PASSEIO, MOTOR A GASOLINA 60 HP, COM FRANQUIA DE 2.000 KM (EXCLUSIVE MOTORISTA) | MES | 3333.71
65001006 | COPASA_04/2025 | FURGAO OU UTILITARIO, MOTOR GASOLINA 86 HP (INCLUSIVE MOTORISTA) | MES | 8700.4
65001007 | COPASA_04/2025 | CAMINHONETE TURBO, MOTOR A GASOLINA 2.2 - 111 HP (INCLUSIVE MOTORISTA) | MES | 11792.07
65001008 | COPASA_04/2025 | AUTOMOVEL DE PASSEIO, MOTOR A GASOLINA 60 HP (INCLUSIVE MOTORISTA) | MES | 7881.27
65001009 | COPASA_04/2025 | CAMINHAO COM CARROCERIA FIXA, CAPACIDADE PARA 8,0 T (INCLUSIVE MOTORISTA) | MES | 15254.4
65001010 | COPASA_04/2025 | CAMINHAO COM CARROCERIA FIXA, CAPACIDADE PARA 8,0 T (EXCLUSIVE MOTORISTA) | KM | 2.44
65001011 | COPASA_04/2025 | CAMINHAO PESADO COM CARRETA SEMI REBOQUE, PBTC DE 43,0 T (INCLUSIVE MOTORISTA) | MES | 19798.42
65001012 | COPASA_04/2025 | CAMINHAO PESADO COM CARRETA SEMI REBOQUE, PBTC DE 43,0 T (EXCLUSIVE MOTORISTA) | KM | 3.97
65001013 | COPASA_04/2025 | CAMINHAO COM CARROCERIA FIXA, CAPACIDADE PARA 4,0 T (INCLUSIVE MOTORISTA) | MES | 13435.17
65001014 | COPASA_04/2025 | CAMINHAO COM CARROCERIA FIXA, CAPACIDADE PARA 4,0 T (INCLUSIVE MOTORISTA) | DIA | 388.11
65001015 | COPASA_04/2025 | CAMINHAO COM CARROCERIA FIXA, CAPACIDADE PARA 4,0 T (EXCLUSIVE MOTORISTA) | MES | 7527.17
65001016 | COPASA_04/2025 | CAMINHAO COM CARROCERIA FIXA, CAPACIDADE PARA 4,0 T (EXCLUSIVE MOTORISTA) | KM | 1.9
65001017 | COPASA_04/2025 | CAMINHAO BASCULANTE, CAPACIDADE PARA 5,0 M3 (INCLUSIVE MOTORISTA) | MES | 15766.8
65001018 | COPASA_04/2025 | CAMINHAO BASCULANTE, CAPACIDADE PARA 5,0 M3 (EXCLUSIVE MOTORISTA) | KM | 2.43
65001019 | COPASA_04/2025 | COMPRESSOR DE 20 PCM, MOTOR ELETRICO TRIFASICO DE 5,0 CV, SHULTZ MSV 20 OU SIMILAR - H. PRODUTIVA | H | 0.88
65001020 | COPASA_04/2025 | COMPRESSOR DE 149 PCM, COM MOTOR DIESEL DE 63 CV - HORA PRODUTIVA | H | 75.44
65001021 | COPASA_04/2025 | COMPRESSOR DE 149 PCM, COM MOTOR DIESEL DE 63 CV - HORA IMPRODUTIVA | H | 10.47
65001022 | COPASA_04/2025 | COMPRESSOR DE 180 PCM, COM MOTOR DIESEL DE 79 HP - H. PRODUTIVA | H | 91.5
65001023 | COPASA_04/2025 | COMPRESSOR DE 180 PCM, COM MOTOR DIESEL DE 79 HP - H. IMPRODUTIVA | H | 12.08
65001024 | COPASA_04/2025 | COMPRESSOR DE 295 PCM, COM MOTOR DIESEL DE 79 HP - H. PRODUTIVA | H | 101.14
65001025 | COPASA_04/2025 | COMPRESSOR DE 400 PCM, COM MOTOR DIESEL COM POTÊNCIA MÍNIMA DE 81,5KW, PORTÁTIL - HORA PRODUTIVA | H | 132.33
65001026 | COPASA_04/2025 | COMPRESSOR DE 400 PCM, COM MOTOR DIESEL COM POTÊNCIA MÍNIMA DE 81,5KW, PORTÁTIL - HORA IMPRODUTIVA | H | 21.71
65001027 | COPASA_04/2025 | COMPRESSOR PORTATIL ELETRICO, DC 12 V - 10 A, PRESSAO DE 250 PSI OU 18 KG/CM2, MARCA FR LEAO OU SIMILAR - HORA PRODUTIVA | H | 0.03
65001028 | COPASA_04/2025 | COMPRESSOR PORTATIL ELETRICO, DC 12 V - 10 A, PRESSAO DE 250 PSI OU 18 KG/CM2, MARCA FR LEAO OU SIMILAR - HORAIMPRODUTIVA | H | 0.02
65001029 | COPASA_04/2025 | COMPRESSOR DE 950 PCM, COM MOTOR DIESEL DE 450 CV, 360 PSI - H. PRODUTIVA | H | 465.73
65001030 | COPASA_04/2025 | COMPRESSOR DE 950 PCM, COM MOTOR DIESEL DE 450 CV, 360 PSI - H. IMPRODUTIVA | H | 94.98
65001031 | COPASA_04/2025 | COMPRESSOR DE 762 PCM, COM MOTOR DIESEL DE 269 HP - H. PRODUTIVA | H | 279.62
65001032 | COPASA_04/2025 | COMPRESSOR DE 762 PCM, COM MOTOR DIESEL DE 269 HP - H. IMPRODUTIVA | H | 41.13
65001033 | COPASA_04/2025 | COMPRESSOR DE 892 PCM, COM MOTOR DIESEL DE 269 HP - H. PRODUTIVA | H | 291.01
65001034 | COPASA_04/2025 | COMPRESSOR DE 892 PCM, COM MOTOR DIESEL DE 269 HP - H. IMPRODUTIVA | H | 48.49
65001035 | COPASA_04/2025 | GRUPO GERADOR PARA 30 KVA - H. PRODUTIVA | H | 51.5
65001036 | COPASA_04/2025 | GRUPO GERADOR PARA 30 KVA - H. IMPRODUTIVA | H | 3.34
65001037 | COPASA_04/2025 | GRUPO GERADOR PARA 135 KVA - H. PRODUTIVA | H | 176.2
65001038 | COPASA_04/2025 | AFIADORA DE BROCAS INTEGRAIS DE COROA COM PASTILHA - H. PRODUTIVA | H | 22.15
65001039 | COPASA_04/2025 | AFIADORA DE BROCAS INTEGRAIS DE COROA COM PASTILHA - H. IMPRODUTIVA | H | 21.78
65001040 | COPASA_04/2025 | ROMPEDOR PNEUMATICO MANUAL - HORA PRODUTIVA | H | 22.71
65001041 | COPASA_04/2025 | PERFURATRIZ PNEUMATICA MANUAL - H. PRODUTIVA | H | 24.63
65001042 | COPASA_04/2025 | PERFURATRIZ PNEUMATICA MANUAL - H. IMPRODUTIVA | H | 2.03
65001043 | COPASA_04/2025 | FURADEIRA TIPO MARTELETE COMBINADO TE-35 OU SIMILAR - H. PRODUTIVA | H | 23.2
65001044 | COPASA_04/2025 | RETIFICADOR DE SOLDA ELETRICA 500A, COM DIODO GRANDE, MODELO TRR 2650 BAMBOZZI OU SIMILAR - H. PRODUTIVA | H | 2.97
65001045 | COPASA_04/2025 | RETIFICADOR DE SOLDA ELETRICA 500A, COM DIODO GRANDE, MODELO TRR 2650 BAMBOZZI OU SIMILAR - HORA IMPRODUTIVA | H | 1.74
65001046 | COPASA_04/2025 | MACARICO | H | 0.12
65001047 | COPASA_04/2025 | CORTADORA DE PISO, TIPO SERRA CLIPPER, MOTOR A GASOLINA, POTENCIA MINIMA DE 10 HP - H. PRODUTIVA | H | 62.21
65001048 | COPASA_04/2025 | CORTADORA DE PISO, TIPO SERRA CLIPPER, MOTOR A GASOLINA, POTENCIA MINIMA DE 10 HP - H. IMPRODUTIVA | H | 22.95
65001049 | COPASA_04/2025 | USINA DE ASFALTO PRE-MISTURADO A FRIO, 40/60 T/H - H. PRODUTIVA | H | 99.91
65001050 | COPASA_04/2025 | USINA DE ASFALTO PRE-MISTURADO A FRIO, 40/60 T/H - H. IMPRODUTIVA | H | 88.16
65001051 | COPASA_04/2025 | VIBROACABADORA AUTOPROPULSORA DE ESTEIRAS, MOTOR DIESEL 80 HP, CIBER SA 114 C OU SIMILAR | H | 486.5
65001052 | COPASA_04/2025 | VASSOURA MECANICA REBOCAVEL (LARGURA DE VARRIMENTO = 2,44 M) CMV OU SIMILAR | H | 15.84
65001053 | COPASA_04/2025 | CONJUNTO DE EQUIPAMENTOS PARA ESTUDOS DE AGUAS SUBTERRANEAS (TRENA, GPS, MARCOS, ALTIMETRO, BUSSOLA, ESTEREOSCOPIO,ETC.) | MES | 269.2
65001054 | COPASA_04/2025 | BARCO DE ALUMINIO QUILHADO COM MOTOR DE POPA DE 15 HP. | H | 24.22
65001055 | COPASA_04/2025 | CONJUNTO DE EQUIPAMENTOS COMPLEMENTARES P/ TOPOGRAFIA (TRENA, BALIZA, MIRA, PIQUETES, ETC) | MES | 215.23
65001056 | COPASA_04/2025 | GPS GEODESICO ESTATICO, EXCLUSIVE OPERADOR | MES | 2926.37
65001057 | COPASA_04/2025 | GPS GEODESICO ESTATICO, EXCLUSIVE OPERADOR (H. PRODUTIVA) | H | 16.55
65001058 | COPASA_04/2025 | GPS TRIMBLE 4.600 OU SIMILAR S/ OPERADOR | MES | 1500
65001059 | COPASA_04/2025 | DETECTOR ELETROMAGNETICO DE METAIS, MODELO FUJI TECOM F-90 M OU SIMILAR | H | 5.24
65001060 | COPASA_04/2025 | TEODOLITO AUTOMATICO C/ TRIPE, WILD MODELO T- 1 (PRECISAO DE MAIS OU MENOS 6 SEGUNDOS) OU SIMILAR | MES | 350
65001061 | COPASA_04/2025 | EQUIPAMENTO DE LIMPEZA E DESOBSTRUCAO DE REDE POR HIDROJATEAMENTO A ALTA PRESSAO, INCLUSIVE CAMINHAO - HORA PRODUTIVA | H | 240.65
65001062 | COPASA_04/2025 | EQUIPAMENTO DE COMBINADO JATO-VACUO PARA LIMPEZA DE REDE, INCLUSIVE CAMINHAO - HORA PRODUTIVA | H | 284.23
65001063 | COPASA_04/2025 | EQUIPAMENTO DE ALTO-VACUO E TANQUE PARA SUCCAO DE RESIDUOS, INCLUSIVE CAMINHAO - HORA PRODUTIVA | H | 187.91
65001064 | COPASA_04/2025 | EQUIPAMENTO DE ALTO-VACUO E TANQUE PARA SUCCAO DE RESIDUOS, INCLUSIVE CAMINHAO - HORA IMPRODUTIVA | H | 145.7
65001065 | COPASA_04/2025 | PLOTTER MOD. 2260IJ DA XEROX, OU SIMILAR, COM ACESSORIOS, PAPEL E MANUTENCAO | MES | 137.65
65001067 | COPASA_04/2025 | SONDA PERCUSSORA, COMPLETA, MONTADA SOBRE CAMINHAO - HORA PRODUTIVA | H | 145.36
65001068 | COPASA_04/2025 | SONDA PERCUSSORA, COMPLETA, MONTADA SOBRE CAMINHAO - HORA IMPRODUTIVA | H | 95.34
65001069 | COPASA_04/2025 | INSTALACOES PROVISORIAS / BARRACAO DE OBRAS PARA PERFURACAO DE POCO | UN | 791.57
65001070 | COPASA_04/2025 | MOBILIZACAO E DESLOCAMENTO DAS EQUIPES, EQUIPAMENTOS, MATERIAIS E FERRAMENTAS PARA PERFURACAO DE POCOS COM SONDAROTO-PNEUMATICA | KM | 24.49
65001071 | COPASA_04/2025 | MOBILIZACAO E DESLOCAMENTO DAS EQUIPES, EQUIPAMENTOS, MATERIAIS E FERRAMENTAS PARA DESENVOLVIMENTO E TESTE DE VAZAO DEPOCO PROFUNDO , COM COMPRESSOR | KM | 6.4
65001072 | COPASA_04/2025 | DESLOCAMENTO DE EQUIPE E EQUIPAMENTOS PARA ESTUDOS DE AGUAS SUBTERRANEAS | KM | 3.19
65001073 | COPASA_04/2025 | AUTORIZACAO DE PERFURACAO DE POCO TUBULAR PROFUNDO | UN | 258.25
65001074 | COPASA_04/2025 | LOCACAO DE POCOS (ESTUDOS DE AGUAS SUBTERRANEAS) AGRUPADOS, POR DEMANDA | UN | 1519.43
65001075 | COPASA_04/2025 | LOCACAO DE POCOS (ESTUDO DE AGUAS SUBTERRANEAS) ISOLADOS, POR DEMANDA, DMT ATE 100 KM | UN | 2236.96
65001076 | COPASA_04/2025 | CAVALETE P/ POCOS PROFUNDOS (P COPASA 081/-) - MONTAGEM E INSTALACAO | UN | 5705.88
65001077 | COPASA_04/2025 | ELETRODOS PARA RELE DE NIVEL - FORNECIMENTO E INSTALACAO EM POCO PROFUNDO | UN | 70.2
65001078 | COPASA_04/2025 | BARRILETE PARA POCO PROFUNDO DIAM 50 MM, CONFORME P. COPASA 068/- | UN | 2126.7
65001079 | COPASA_04/2025 | BARRILETE PARA POCO PROFUNDO DIAM 75 MM, CONFORME P. COPASA 069/- | UN | 3527.48
65001080 | COPASA_04/2025 | BARRILETE PARA POCO PROFUNDO DIAM 100 MM, CONFORME P. COPASA 070/- | UN | 5505.66
65001081 | COPASA_04/2025 | BARRILETE PARA POCO PROFUNDO DIAM 150 MM, CONFORME P. COPASA 071/- | UN | 12176.28
65001082 | COPASA_04/2025 | MONTAGEM E INSTALACAO DE POCO TUBULAR PROFUNDO, DIAMETRO DA TUBULACAO DE EXTRACAO DE 2", PROFUNDIDADE DE INSTALACAO DABOMBA DE ATE 60 M | UN | 547.44
65001083 | COPASA_04/2025 | MONTAGEM E INSTALACAO DE POCO TUBULAR PROFUNDO, DIAMETRO DA TUBULACAO DE EXTRACAO DE 2", PROFUNDIDADE DE INSTALACAO DABOMBA ENTRE 6 0 M E 120 M | UN | 585.45
65001084 | COPASA_04/2025 | MONTAGEM E INSTALACAO DE POCO TUBULAR PROFUNDO, DIAMETRO DA TUBULACAO DE EXTRACAO DE 3", PROFUNDIDADE DE INSTALACAO DABOMBA DE ATE 60 M | UN | 550.49
65001085 | COPASA_04/2025 | MONTAGEM E INSTALACAO DE POCO TUBULAR PROFUNDO, DIAMETRO DA TUBULACAO DE EXTRACAO DE 3", PROFUNDIDADE DE INSTALACAO DABOMBA ENTRE 6 0 M E 120 M | UN | 764.34
65001086 | COPASA_04/2025 | MONTAGEM E INSTALACAO DE POCO TUBULAR PROFUNDO, DIAMETRO DA TUBULACAO DE EXTRACAO DE 4", PROFUNDIDADE DE INSTALACAO DABOMBA DE ATE 60 M | UN | 754.99
65001087 | COPASA_04/2025 | MONTAGEM E INSTALACAO DE POCO TUBULAR PROFUNDO, DIAMETRO DA TUBULACAO DE EXTRACAO DE 4", PROFUNDIDADE DE INSTALACAO DABOMBA ENTRE 6 0 M E 120 M | UN | 1071.09
65001088 | COPASA_04/2025 | MONTAGEM E INSTALACAO DE POCO TUBULAR PROFUNDO, DIAMETRO DA TUBULACAO DE EXTRACAO DE 6", PROFUNDIDADE DE INSTALACAO DABOMBA DE ATE 60 M | UN | 962.53
65001089 | COPASA_04/2025 | MONTAGEM E INSTALACAO DE POCO TUBULAR PROFUNDO, DIAMETRO DA TUBULACAO DE EXTRACAO DE 6", PROFUNDIDADE DE INSTALACAO DABOMBA ENTRE 6 0 M E 120 M | UN | 1383.93
65001090 | COPASA_04/2025 | PERFURACAO EM ALUVIAO E CAMADAS INCONSISTENTES - DIAMETRO DO FURO = 8.1/2" | M | 224.62
65001091 | COPASA_04/2025 | PERFURACAO EM ALUVIAO E CAMADAS INCONSISTENTES - DIAMETRO DO FURO = 10" | M | 256.83
65001092 | COPASA_04/2025 | PERFURACAO EM ALUVIAO E CAMADAS INCONSISTENTES - DIAMETRO DO FURO = 12" | M | 264.93
65001093 | COPASA_04/2025 | PERFURACAO EM ROCHA SA - DIAMETRO DO FURO = 6" | M | 218.95
65001094 | COPASA_04/2025 | PERFURACAO EM ROCHA SA - DIAMETRO DO FURO = 8" | M | 221.74
65001095 | COPASA_04/2025 | PERFURACAO EM ROCHA SA, COM TRICONE DE BOTAO E SONDA ROTATIVA - DIAMETRO DO FURO = 8" | M | 271
65001096 | COPASA_04/2025 | PERFURACAO EM ROCHA SA, COM TRICONE DE BOTAO E SONDA ROTATIVA - DIAMETRO DO FURO = 10" | M | 384.78
65001097 | COPASA_04/2025 | INSTALACAO OU RETIRADA DE REVESTIMENTO DE POCOS TUBULARES PROFUNDOS EM TUBOS DE ACO CARBONO PRETO, GALVANIZADO OUINOXIDAVEL | M | 90.03
65001098 | COPASA_04/2025 | PRODUTO QUIMICO PARA REMOCAO DE FLUIDO DE PERFURACAO E LIMPEZA DE POCO TUBULAR PROFUNDO - FORNECIMENTO E APLICACAO | KG | 33.58
65001099 | COPASA_04/2025 | INSTALACAO OU RETIRADA DE FILTROS DE POCOS TUBULARES PROFUNDOS, EM TUBOS DE ACO GALVANIZADO OU INOXIDAVEL | M | 90.03
65001100 | COPASA_04/2025 | CIMENTACAO DO ESPACO ANELAR COM CALDA DE CIMENTO E AGUA NO TRACO, EM PESO, DE 1:1 | M | 21.18
65001101 | COPASA_04/2025 | CIMENTACAO DO ESPACO ANELAR COM ARGAMASSA DE CIMENTO E AREIA NO TRACO DE 1:3 | M | 30.33
65001102 | COPASA_04/2025 | INSTALACAO OU RETIRADA DE TUBULACAO PARA ALIMENTACAO DE PRE-FILTRO PARA POCO TUBULAR PROFUNDO | M | 9.4
65001103 | COPASA_04/2025 | TUBULACAO PARA ALIMENTACAO DE PRE-FILTRO PARA POCO TUBULAR PROFUNDO - FORNECIMENTO E INSTALACAO | M | 68.3
65001104 | COPASA_04/2025 | PRE-FILTRO COM AREIA SELECIONADA, TIPO PEROLA, DIAMETRO DE 2,0 A 3,6 MM | TO | 1394.35
65001105 | COPASA_04/2025 | PRE-FILTRO COM PEDRA BRITADA | M3 | 255.25
65001106 | COPASA_04/2025 | DESINFECCAO DE POCO COM UTILIZACAO DE PRODUTOS QUIMICOS | UN | 50.09
65001107 | COPASA_04/2025 | LAJE EM CONCRETO SIMPLES, CONSUMO MINIMO DE CIMENTO DE 200 KG/M3, ESPESSURA = 20 CM, DIAMETRO = 2,50 M | UN | 960.09
65001108 | COPASA_04/2025 | TAMPA DE PROTECAO DO POCO PROFUNDO EM ACO PRETO LISO DIN2440 | UN | 97.55
65001109 | COPASA_04/2025 | INSTALACAO E RETIRADA DE TUBULACAO DE TESTE | M | 10.2
65001110 | COPASA_04/2025 | DESENVOLVIMENTO E TESTE DE VAZAO COM COMPRESSOR DE ATE 150 PCM | H | 122.07
65001111 | COPASA_04/2025 | DESENVOLVIMENTO E TESTE DE VAZAO COM COMPRESSOR ACIMA DE 150 PCM ATE 360 PCM | H | 178.96
65001112 | COPASA_04/2025 | DESENVOLVIMENTO E TESTE DE VAZAO COM COMPRESSOR ACIMA DE 360 PCM ATE 770 PCM | H | 326.25
65001113 | COPASA_04/2025 | DESENVOLVIMENTO E TESTE DE VAZAO COM COMPRESSOR ACIMA DE 770 PCM ATE 900 PCM | H | 337.64
65001114 | COPASA_04/2025 | ANALISE FISICO-QUIMICA | UN | 384.46
65001115 | COPASA_04/2025 | ANALISE BACTERIOLOGICA | UN | 125.79
65001116 | COPASA_04/2025 | RELATORIOS FINAL DE POCO (BOMBEAMENTO E RECUPERACAO DE NIVEL, PERFIL GEOLOGICO E HISTORICO DE PERFURACAO) | UN | 203.28
65001117 | COPASA_04/2025 | MOBILIZACAO E DESMOBILIZACAO DE EQUIPAMENTOS, MATERIAIS E MAO-DE-OBRA PARA RECUPERACAO DE POCOS TUBULARES PROFUNDOS | KM | 6.45
65001118 | COPASA_04/2025 | TABLADO DE MADEIRA P/ SALA DE PRODUTOS QUIMICOS- P COPASA 022/- | M2 | 121.14
65001119 | COPASA_04/2025 | FUNDO P/ FILTROS, TIPO LEOPOLD | M2 | 453
65001120 | COPASA_04/2025 | MATERIAL FILTRANTE, COLOCACAO | M3 | 454.24
65001121 | COPASA_04/2025 | SOLDA DE CHAPAS DE ACO COM ESPESSURA DE 1/4" | M | 105.77
65001122 | COPASA_04/2025 | SOLDA POR PONTOS | UN | 1.07
65001123 | COPASA_04/2025 | CORTE DE CHAPAS DE ACO | M | 32.65
65001124 | COPASA_04/2025 | COMUNICACAO ATRAVES DE TELEFONIA CELULAR | MES | 197.16
65001125 | COPASA_04/2025 | DISTRIBUICAO DE FOLHETOS INFORMATIVOS | DEZ | 8.37
65001126 | COPASA_04/2025 | PINTURA DE TUBULACOES DE FERRO FUNDIDO | M2 | 28.58
65001127 | COPASA_04/2025 | TAMPA EM FIBRA DE VIDRO, CONFORME PADRAO P-COPASA 248/- FORNECIMENTO E ASSENTAMENTO | UN | 2422.26
65001128 | COPASA_04/2025 | ESTRUTURA DE MADEIRA P/ SUSTENTACAO DE RESERVATORIO DE FIBROCIMENTO CAPACIDADE ATE 500 LITROS, H = 4,00 M - EXCETOFORNECIMENTO DO RESERVATORIO | UN | 1900.18
65001129 | COPASA_04/2025 | ESTRUTURA DE MADEIRA P/ SUSTENTACAO DE RESERVATORIO APOIADO DE FIBROCIMENTO CAP. ATE 250 LITROS P/ DOSAGEM DE PRODUTOSQUIMICOS - EXCETO FORNECIMENTO DO RESERVATORIO | UN | 358.68
65001130 | COPASA_04/2025 | TALHA MANUAL COMPACTA, CAPACIDADE DE CARGA DE 500 KG, ELEVACAO DE 5,0 M E CARRO TROLE MANUAL - FORNECIMENTO E INSTALACAO | CJ | 1394.14
65001131 | COPASA_04/2025 | TALHA MANUAL COMPACTA, CAPACIDADE DE CARGA DE 1 T, ELEVACAO DE 5 ,0 M E CARRO TROLE MANUAL - FORNECIMENTO E INSTALACAO | CJ | 1801.8
65001132 | COPASA_04/2025 | MONOVIA EM PERFIL METALICO " I " DE 6" - FORNECIMENTO E INSTALACAO | M | 269.83
65001133 | COPASA_04/2025 | MONOVIA EM PERFIL METALICO " I " DE 8" - FORNECIMENTO E INSTALACAO | M | 395.72
65001134 | COPASA_04/2025 | MONOVIA EM PERFIL METALICO " I " DE 10" - FORNECIMENTO E INSTALACAO | M | 520.75
65001135 | COPASA_04/2025 | ESCADA TIPO MARINHEIRO, DEGRAUS EM FERRO REDONDO, DIAMETRO = 1/2" | M | 77.44
65001136 | COPASA_04/2025 | ESCADA TIPO MARINHEIRO, DEGRAUS EM FERRO REDONDO, DIAMETRO = 3/4" | M | 126.29
65001137 | COPASA_04/2025 | GUARDA CORPO C/ CORRIMAO, FERRO GALVANIZADO, DIAMETRO = 1 1/2 " | M | 304.84
65001138 | COPASA_04/2025 | GUARDA CORPO C/ CORRIMAO, FERRO GALVANIZADO, DIAMETRO = 3/4 " | M | 169.39
65001139 | COPASA_04/2025 | MOBILIZACAO DA EQUIPE DE TOPOGRAFIA | MES | 37840.06
65001140 | COPASA_04/2025 | MATERIAIS DE CONSUMO - DESENHO E ESCRITORIO | MES | 342.6
65001141 | COPASA_04/2025 | MARCO DE CONCRETO - FORNECIMENTO E INSTALACAO | UN | 96.89
65001143 | COPASA_04/2025 | TRANSPORTE DE COORDENADAS POR KM (QUILOMETRO) | KM | 941.78
65001144 | COPASA_04/2025 | TRANSPORTE DE COORDENADAS POR PONTO | UN | 924.84
65001145 | COPASA_04/2025 | TRANSPORTE DE REFERENCIA DE NIVEL (RN) | KM | 718.33
65001146 | COPASA_04/2025 | CADASTRO DE CAMPO DE EDIFICACOES EXISTENTES | M2 | 5.01
65001147 | COPASA_04/2025 | CADASTRO DE REDE DE DISTRIBUICAO DE AGUA (RDA) | KM | 505.22
65001148 | COPASA_04/2025 | CADASTRO DE REDE COLETORA DE ESGOTOS (RCE) | KM | 808.3
65001149 | COPASA_04/2025 | CADASTRO DE ADUTORA / LINHA DE RECALQUE | KM | 983.88
65001150 | COPASA_04/2025 | CADASTRO DE INTERCEPTOR E/OU EMISSARIO | KM | 1405.53
65001151 | COPASA_04/2025 | EXECUCAO DE FURO DE SONDAGEM PARA CADASTRO | UN | 198.35
65001152 | COPASA_04/2025 | CADASTRO DE POCO DE VISITA E/OU CAIXA, COM COTA ALTIMETRICA. | UN | 197.11
65001153 | COPASA_04/2025 | LEVANTAMENTO PLANIALTIMETRICO E SEMICADASTRAL COM NORMAL - AREA URBANA. | KM2 | 18835.38
65001154 | COPASA_04/2025 | LEVANTAMENTO PLANIALTIMETRICO E SEMICADASTRAL COM NORMAL - AREA DE EXPANSAO | KM2 | 15068.28
65001155 | COPASA_04/2025 | LEVANTAMENTO PLANIALTIMETRICO E SEMICADASTRAL COM NORMAL - AREA DE OCUPACAO NAO PLANEJADA (FAVELA) | KM2 | 25113.83
65001156 | COPASA_04/2025 | POLIGONAL DE CONTORNO - LOCACAO E NIVELAMENTO | KM | 1255.69
65001157 | COPASA_04/2025 | LEVANTAMENTO PLANIMETRICO CADASTRAL | HA | 251.15
65001158 | COPASA_04/2025 | SEMICADASTRO - ATUALIZACAO COM INDICACAO DE NOVOS IMOVEIS E DADOS URBANISTICOS | KM2 | 3767.1
65001159 | COPASA_04/2025 | LEVANTAMENTO PLANIALTIMETRICO - EM ARRUAMENTOS, COM INDICACAO DE IMOVEIS PARA ATUALIZACAO DO SEMICADASTRO EXISTENTE | KM | 2511.41
65001160 | COPASA_04/2025 | LEVANTAMENTO PLANIALTIMETRICO - EM ARRUAMENTOS, COM INDICACAO DE IMOVEIS PARA ATUALIZACAO DO SEMICADASTRO EXISTENTE -AREA DE OCUPAC AO NAO PLANEJADA | KM | 5022.73
65001161 | COPASA_04/2025 | LEVANTAMENTO ALTIMETRICO DE SEMICADASTRO EXISTENTE, INCLUINDO AMARRACAO PLANIALTIMETRICA | KM2 | 10763.05
65001162 | COPASA_04/2025 | DIGITALIZACAO DO LEVANTAMENTO PLANIALTIMETRICO SEMICADASTRAL EXISTENTE | KM2 | 1097.02
65001163 | COPASA_04/2025 | CADASTRO E NIVELAMENTO DE CRUZAMENTO DE VIAS E DE PONTOS NOTAVEIS | UN | 125.57
65001164 | COPASA_04/2025 | CADASTRO E NIVELAMENTO DE CRUZAMENTO DE VIAS E DE PONTOS NOTAVEIS - AREA DE OCUPACAO NAO PLANEJADA | UN | 188.33
65001166 | COPASA_04/2025 | LOCACAO E NIVELAMENTO DE EIXO - AREA RURAL | KM | 1883.56
65001167 | COPASA_04/2025 | LOCACAO E NIVELAMENTO DE EIXO - AREA NAO PLANEJADA | KM | 3767.1
65001168 | COPASA_04/2025 | LOCACAO DE EIXO - AREA URBANA | KM | 1883.56
65001169 | COPASA_04/2025 | LOCACAO DE EIXO - AREA RURAL | KM | 1569.63
65001170 | COPASA_04/2025 | LOCACAO DE EIXO - AREA DE OCUPACAO NAO PLANEJADA | KM | 3013.68
65001171 | COPASA_04/2025 | LOCACAO DE REDE E ELABORACAO DE NOTA DE SERVICO, INCLUSIVE LEVANTAMENTO DE NORMAIS - OBRAS | M | 7.54
65001172 | COPASA_04/2025 | LOCACAO DE AREAS ATE 5000 M2 - OBRAS | M2 | 0.78
65001173 | COPASA_04/2025 | NIVELAMENTO DE EIXO - AREA URBANA | KM | 1880.72
65001174 | COPASA_04/2025 | NIVELAMENTO DE EIXO - AREA RURAL | KM | 1569.63
65001175 | COPASA_04/2025 | NIVELAMENTO DE EIXO - AREA DE OCUPACAO NAO PLANEJADA | KM | 3767.1
65001176 | COPASA_04/2025 | NIVELAMENTO DE EIXO COM LEVANTAMENTO DE NORMAIS - AREA URBANA | KM | 2215.93
65001177 | COPASA_04/2025 | NIVELAMENTO DE EIXO COM LEVANTAMENTO DE NORMAIS - AREA DE OCUPACAO NAO PLANEJADA | KM | 3139.25
65001178 | COPASA_04/2025 | NIVELAMENTO DE PONTOS DE NORMAL | UN | 221.58
65001193 | COPASA_04/2025 | BATIMETRIA DE SECOES FLUVIAIS ATE 10 M DE COMPRIMENTO | UN | 660.13
65001194 | COPASA_04/2025 | BATIMETRIA DE SECOES FLUVIAIS PELO QUE EXECEDER 10 M DE COMPRIMENTO | M | 39.58
65001195 | COPASA_04/2025 | LOCACAO E NIVELAMENTO DE PROLONGAMENTO DE REDE COLETORA DE ESGOTOS - CRESCIMENTO VEGETATIVO | KM | 5022.73
65001196 | COPASA_04/2025 | LEVANTAMENTO DE NORMAIS EM REDE COLETORA DE ESGOTOS (RCE) - CRESCIMENTO VEGETATIVO | UN | 188.33
65001197 | COPASA_04/2025 | MEDICAO PRELIMINAR DE EXTENSAO DO PROLONGAMENTO DE REDE COLETORA DE ESGOTOS E CONTAGEM DO NUMERO DE IMOVEIS -CRESCIMENTO VEGETATIVO | KM | 941.78
65001198 | COPASA_04/2025 | INSPECAO LOCAL PARA FORNECIMENTO DE DADOS PRELIMINARES A ELABORACAO DE PARECERES TECNICOS E/OU ORCAMENTARIOS -CRESCIMENTO VEGETATIV O | UN | 627.84
65001199 | COPASA_04/2025 | NIVELAMENTO DE EIXO DE REDE COLETORA DE ESGOTOS EXISTENTE - CRESCIMENTO VEGETATIVO | KM | 3767.1
65001200 | COPASA_04/2025 | ELABORACAO DE "NOTA DE SERVICO" PARA EXECUCAO DE REDE COLETORA DE ESGOTOS - CRESCIMENTO VEGETATIVO | KM | 877.62
65001201 | COPASA_04/2025 | ALOCACAO DE EQUIPE BASICA DE TOPOGRAFIA | MES | 55088.63
65001202 | COPASA_04/2025 | ALOCACAO DE EQUIPE BASICA DE TOPOGRAFIA, LIMITADA A 7(SETE) DIAS | DIA | 2387.16
65001203 | COPASA_04/2025 | LOCACAO E NIVELAMENTO DE FUROS DE SONDAGEM. | UN | 341.58
65001205 | COPASA_04/2025 | CADASTRO DE BENFEITORIA INCLUINDO PLANTA BAIXA E CORTE, FOTOGRAFIAS E PREENCHIMENTO DE FICHA CADASTRAL | UN | 497.78
65001206 | COPASA_04/2025 | LIMPEZA VEGETAL DE FAIXA DE TRABALHO COM USO DE EQUIPAMENTO MOTORIZADO | KM | 626.59
65001207 | COPASA_04/2025 | SONDAGEM A PERCUSSAO - MOBILIZACAO E DESMOBILIZACAO | UN | 1389.09
65001208 | COPASA_04/2025 | SONDAGEM A PERCUSSAO - ADICIONAL DE MOBILIZACAO E DESMOBILIZACAO | KM | 9.94
65001209 | COPASA_04/2025 | SONDAGEM A PERCUSSAO - INSTALACAO POR FURO | UN | 514.16
65001210 | COPASA_04/2025 | SONDAGEM A PERCUSSAO Ø2.1/2" - PERFURACAO E RETIRADA DE AMOSTRAS | M | 155.32
65001211 | COPASA_04/2025 | SONDAGEM A TRADO - MOBILIZACAO E DESMOBILIZACAO | UN | 898.68
65001212 | COPASA_04/2025 | SONDAGEM A TRADO - ADICIONAL DE MOBILIZACAO E DESMOBILIZACAO | KM | 6.08
65001213 | COPASA_04/2025 | SONDAGEM A TRADO MANUAL Ø4" - PERFURACAO E RETIRADA DE AMOSTRAS | M | 134.49
65001214 | COPASA_04/2025 | SONDAGEM MISTA (SPT + ROTATIVA) - MOBILIZACAO E DESMOBILIZACAO | UN | 3177.72
65001215 | COPASA_04/2025 | SONDAGEM MISTA (SPT + ROTATIVA) - ADICIONAL DE MOBILIZACAO E DESMOBILIZACAO | KM | 9.94
65001216 | COPASA_04/2025 | SONDAGEM MISTA (SPT + ROTATIVA) - INSTALACAO POR FURO | UN | 780
65001217 | COPASA_04/2025 | SONDAGEM MISTA (SPT + ROTATIVA) - PERFURACAO EM SOLO | M | 304.37
65001218 | COPASA_04/2025 | SONDAGEM MISTA (SPT + ROTATIVA) - PERFURACAO EM ROCHA | M | 691.17
65001219 | COPASA_04/2025 | DETERMINACAO DO LIMITE DE LIQUIDEZ | UN | 114.26
65001220 | COPASA_04/2025 | DETERMINACAO DO LIMITE DE PLASTICIDADE | UN | 59.99
65001221 | COPASA_04/2025 | GRANULOMETRIA POR PENEIRAMENTO E SEDIMENTACAO | UN | 295.69
65001222 | COPASA_04/2025 | DETERMINACAO DO TEOR DE UMIDADE NATURAL | UN | 31.27
65001223 | COPASA_04/2025 | DETERMINACAO DA MASSA ESPECIFICA DOS GRAOS | UN | 165.74
65001224 | COPASA_04/2025 | DETERMINACAO DO COEFICIENTE DE PERMEABILIDADE DOS SOLOS A CARGA CONSTANTE | UN | 450.44
65001225 | COPASA_04/2025 | DETERMINACAO DO COEFICIENTE DE PERMEABILIDADE DOS SOLOS A CARGA VARIAVEL | UN | 856.12
65001226 | COPASA_04/2025 | COMPACTACAO - PROCTOR NORMAL - 5 PONTOS | UN | 173.08
65001227 | COPASA_04/2025 | COMPACTACAO - PROCTOR INTERMDIARIO - 5 PONTOS | UN | 191.7
65001228 | COPASA_04/2025 | COMPACTACAO - PROCTOR MODIFICADO - 5 PONTOS | UN | 140.65
65001229 | COPASA_04/2025 | INDICE DE SUPORTE CALIFORNIA - 3 PONTOS | UN | 196.55
65001230 | COPASA_04/2025 | CISALHAMENTO DIRETO (LENTO) - 1 CORPO DE PROVA | UN | 477.11
65001231 | COPASA_04/2025 | COMPRESSAO TRIAXIAL NAO CONSOLIDADO, NAO DRENADO, UU - 1 CORPO DE PROVA | UN | 1196.11
65001232 | COPASA_04/2025 | COMPRESSAO TRIAXIAL CONSOLIDADO, NAO DRENADO, CU - 1 CORPO DE PROVA | UN | 1442.84
65001233 | COPASA_04/2025 | COMPRESSAO TRIAXIAL CONSOLIDADO, DRENADO, CD - 1 CORPO DE PROVA | UN | 1658.25
65001234 | COPASA_04/2025 | ADENSAMENTO UNIDIMENSIONAL | UN | 2828.56
65001235 | COPASA_04/2025 | INFILTRACAO EM FURO DE SONDAGEM A PERCUSSAO | UN | 349.71
65001236 | COPASA_04/2025 | PERDA DE AGUA SOB PRESSAO - EM FRATURA DE ROCHA | UN | 1144.36
65001237 | COPASA_04/2025 | PERMEABILIDADE "IN SITU" - FURO DE SONDAGEM A TRADO | UN | 2202.9
65001238 | COPASA_04/2025 | DETERMINACAO DA MASSA ESPECIFICA APARENTE "IN SITU" COM EMPREGO DO CILINDRO DE CRAVACAO | UN | 439.66
65001239 | COPASA_04/2025 | DETERMINACAO DA MASSA ESPECIFICA APARENTE "IN SITU" COM EMPREGO DO FRASCO DE AREIA | UN | 479.66
65001240 | COPASA_04/2025 | COLETA DE AMOSTRAS TIPO SHELBY 3" | UN | 1888.2
65001242 | COPASA_04/2025 | ENSAIO HILF | UN | 151.69
65001547 | COPASA_04/2025 | ORCAMENTO - DISPOSICAO NO SOLO - SES | UN | 2925.16
65001548 | COPASA_04/2025 | ORCAMENTO - VALA DE INFILTRACAO - SES | UN | 3558.97
65001570 | COPASA_04/2025 | VALA DE INFILTRACAO - ESTACAO DE TRATAMENTO DE ESGOTOS - SES | UN | 25267.81
65001571 | COPASA_04/2025 | DISPOSICAO NO SOLO - ESTACAO DE TRATAMENTO DE ESGOTOS - SES | UN | 25063.97
65001579 | COPASA_04/2025 | HOSPEDAGEM E ALIMENTACAO | UN | 303.6
65001592 | COPASA_04/2025 | CORTE DE CONCRETO AO LONGO DAS FISSURAS EM FORMATO DE "U", C/ PROFUNDIDADE DE 3,0 CM | M | 23.04
65001593 | COPASA_04/2025 | CORTE DE CONCRETO AO LONGO DAS FISSURAS EM FORMATO DE "U", C/ EXPOSICAO DA ARMADURA, C/ PROFUNDIDADE DE ATE 5,0 CM | M | 51.84
65001594 | COPASA_04/2025 | CORTE MANUAL DE CONCRETO SEGREGADO, INCLUSIVE PREPARO DA CAVIDADE P/ GRAUTEAMENTO | M3 | 1135.6
65001595 | COPASA_04/2025 | CORTE DE CONCRETO C/ UTILIZACAO DE EQUIPAMENTO PNEUMATICO, EM AREAS RESTRITAS | M3 | 558.64
65001596 | COPASA_04/2025 | APICOAMENTO DE SUPERFICIE DE CONCRETO COM REMOCAO DE TODA CAMADA SUPERFICIAL | M2 | 67.81
65001597 | COPASA_04/2025 | RETIRADA DE REVESTIMENTO ARGAMASSADO ESPECIAL, PARA RECUPERACAO DE ESTRUTURAS | M2 | 84.76
65001598 | COPASA_04/2025 | RETIRADA DE REVESTIMENTO IMPERMEABILIZANTE C/ JATO DE ALTA PRESSAO DE AR, AREIA E AGUA | M2 | 100.07
65001599 | COPASA_04/2025 | ARMADURA DE ACO P/ RECUPERACAO DE ESTRUTURAS, FORNECIMENTO E POSICIONAMENTO | KG | 19.2
65001600 | COPASA_04/2025 | TELA PRE-SOLDADA EM ACO CA-60 B- FORNECIMENTO E POSICIONAMEMTO | KG | 13.48
65001601 | COPASA_04/2025 | CRAVACAO DE PINOS COM PISTOLA PARA FIXACAO DE TELAS, INCLUSIVE FORNECIMENTO | UN | 5.21
65001602 | COPASA_04/2025 | CONCRETO GROUT C/ ATE 30 % DE PEDRISCO EM PESO, INCLUSIVE LANCAMENTO, ADENSAMENTO E CURA | M3 | 3386.31
65001603 | COPASA_04/2025 | ARGAMASSA AUTONIVELANTE E EXPANSIVA P/ GRAUTEAMENTO, INCLUSIVE LANCAMENTO E CURA | M3 | 4434.57
65001604 | COPASA_04/2025 | APLICACAO DE CONCRETO PROJETADO CONSUMO DE CIMENTO 350KG/M3, VIA SECA, MEDIDO POR SACO DE CIMENTO PASSADO NA MAQUINA | M3 | 2526.61
65001605 | COPASA_04/2025 | APLICACAO DE ARGAMASSA PROJETADA, CONSUMO DE CIMENTO 400KG/M3, VIA SECA, MEDIDO POR SACO DE CIMENTO PASSADO NA MAQUINA | M3 | 3802.71
65001606 | COPASA_04/2025 | ACABAMENTO DESEMPENADO P/ CONCRETO OU ARGAMASSA PROJETADA | M2 | 20
65001607 | COPASA_04/2025 | ARGAMASSA ESPECIAL DE ALTA RESISTENCIA MECANICA C/ FORNECIMENTO E APLICACAO (SIKA TOP 122) | KG | 15.55
65001608 | COPASA_04/2025 | ARGAMASSA DE CIMENTO E AREIA, TRACO 1:2, C/ ADITIVO IMPERMEABILIZANTE DE PEGA NORMAL, E= 2,5 CM C/ FORNECIMENTO EAPLICACAO | M2 | 72.9
65001609 | COPASA_04/2025 | ARGAMASSA DE CIMENTO E AREIA TRACO 1:3 C/ ADITIVO ADESIVO, BASE DE RESINA SINTETICA INCORPORADO, E= 1.5 CM, C/FORNECIMENTO E APLICA CAO | M2 | 72.34
65001610 | COPASA_04/2025 | ARGAMASSA DE CIMENTO E AREIA, TRACO 1:3, E=2,5 CM, C/ FORNECIMENTO E APLICACAO, PARA RECUPERACAO DE ESTRUTURAS | M2 | 67.47
65001611 | COPASA_04/2025 | CONCRETO ESTRUTURAL, FCK = 20 MPA, INCLUSIVE LANCAMENTO, ADENSAMENTO E CURA, PARA RECUPERACAO DE ESTRUTURAS | M3 | 972.36
65001612 | COPASA_04/2025 | PINTURA ADESIVA P/ CONCRETO, A BASE DE RESINA EPOXI (SIKADUR 32) | KG | 148.79
65001613 | COPASA_04/2025 | ARGAMASSA ESPECIAL PARA RECUPERACAO ESTRUTURAL, ADITIVADA COM XYPEX PATCH'N PLUG OU SIMILAR, ESPESSURA DE ATE 1,0 CM. | M2 | 70.54
65001614 | COPASA_04/2025 | ARGAMASSA ESPECIAL PARA RECUPERACAO ESTRUTURAL, ADITIVADA COM XYPEX PATCH'N 'PLUG OU SIMILAR, ESPESSURA DE 1,0 CM ATE1,5 CM | M2 | 87.12
65001615 | COPASA_04/2025 | ARGAMASSA ESPECIAL PARA RECUPERACAO ESTRUTURAL, ADITIVADA COM XYPEX PATCH'N 'PLUG OU SIMILAR, ESPESSURA DE 1,5 CM ATE3,0 CM | M2 | 120.87
65001616 | COPASA_04/2025 | RECOMPOSICAO DOS CORTES DE 3,0 CM EXECUTADOS AO LONGO DAS FISSURAS C/ ARGAMASSA DE CIMENTO E AREIA TRACO 1:3 | M | 4.7
65001617 | COPASA_04/2025 | RECOMPOSICAO DOS CORTES DE 5,0 CM EXECUTADOS AO LONGO DAS FISSURAS C/ ARGAMASSA DE CIMENTO E AREIA, TRACO 1:3 | M | 11.96
65001618 | COPASA_04/2025 | RECOMPOSICAO DOS CORTES DE 3,0 CM EXECUTADOS AO LONGO DAS FISSURAS C/ ARGAMASSA GROUT SECA SOCADA "DRY PACK" | M | 9.86
65001619 | COPASA_04/2025 | RECOMPOSICAO DOS CORTES DE 5,0 CM EXECUTADOS AO LONGO DAS FISSURAS C/ ARGAMASSA GROUT SECA SOCADA "DRY PACK" | M | 25.82
65001620 | COPASA_04/2025 | RECOMPOSICAO DOS CORTES DE 3,0 CM EXECUTADOS AO LONGO DAS FISSURAS C/ ARGAMASSA CIMENTO/ AREIA TRACO 1:2, SECA SOCADA,"DRY PACK" | M | 6.75
65001621 | COPASA_04/2025 | RECOMPOSICAO DOS CORTES DE 5,O CM EXECUTADOS AO LONGO DAS FISSURAS C/ ARGAMASSA CIMENTO/ AREIA TRACO 1:2 SECA SOCADA,"DRY PACK" | M | 17.11
65001622 | COPASA_04/2025 | TRATAMENTO DE JUNTA (1,0 X 1,0) CM, C/ MASTIQUE ELASTICO A BASE DE POLIURETANO | M | 48.3
65001623 | COPASA_04/2025 | TRATAMENTO DE JUNTA DE DILATACAO C/ UTILIZACAO DE PERFIL PRE-MOLDADO DE NEOPREME | M | 22.5
65001624 | COPASA_04/2025 | TRATAMENTO DE JUNTA DE DILATACAO COM UTILIZACAO DE MANTA RHYPALON E ADESIVO ESTRUTURAL DE BASE EPOXI | M | 166.81
65001626 | COPASA_04/2025 | REVESTIMENTO POLIMERICO INIBIDOR DE CORROSAO, CONSUMO MINIMO DE 1,90 KG/M2 (SIKA TOP 108) | M2 | 90.64
65001627 | COPASA_04/2025 | TRATAMENTO IMPERMEABILIZANTE DE JUNTA DE DILATACAO C/ UTILIZACAO DE COMBIFLEX E K-5 | M2 | 490.1
65001628 | COPASA_04/2025 | TRATAMENTO IMPERMEABILIZANTE EM SUPERFICIE COM XYPEX OU SIMILAR | M2 | 88.4
65001633 | COPASA_04/2025 | ISOPOR, E= 1,0 CM - FORNECIMENTO E COLOCACAO | M2 | 33.18
65001634 | COPASA_04/2025 | INJECAO DE POLIURETANO EM FISSURAS DE ATE 0,6 MM (ESPESSURA DA PAREDE 20 CM), SEM GRANDE FLUXO DE AGUA | M | 585.81
65001635 | COPASA_04/2025 | CORTE E PREENCHIMENTO DE CANALETAS (LARG. = 2,5 X PROF.= 3,0) CM COM XYPEX PATCH'N PLUG, SEGUIDO DE XYPEX CONCENTRADO NAFORMA DRY-P AC OU SIMILARES. | M | 122.78
65001636 | COPASA_04/2025 | LAVATORIO SIFONADO DE LOUCA BRANCA, COM COLUNA - FORNECIMENTO E INSTALACAO | UN | 569.15
65001637 | COPASA_04/2025 | VASO SANITARIO SIFONADO DE LOUCA BRANCA C/ TAMPA DE PLASTICO - FORNECIMENTO E INSTALACAO | UN | 974.4
65001638 | COPASA_04/2025 | MICTORIO SIFONADO DE CENTRO, LOUCA BRANCA - FORNECIMENTO E INSTALACAO | UN | 733.49
65001639 | COPASA_04/2025 | PIA SIFONADA DE ACO INOXIDAVEL, NUMERO 1 - FORNECIMENTO E INSTALACAO | UN | 567.53
65001640 | COPASA_04/2025 | PIA SIFONADA DE ACO INOXIDAVEL, NUMERO 2 - FORNECIMENTO E INSTALACAO | UN | 566.54
65001641 | COPASA_04/2025 | BANCADA PARA PIA EM GRANITO CINZA ANDORINHA, DIMENSOES: (2,00 X 0,60) M, INCLUSIVE BOJO EM ACO INOX Nº 1 - FORNECIMENTOE INSTALACAO | UN | 1072.34
65001642 | COPASA_04/2025 | CHUVEIRO ELETRICO, CORPO PLASTICO, 127 V, 3800 / 4400 W - FORNECIMENTO E INSTALACAO | UN | 412.72
65001643 | COPASA_04/2025 | CORTE E ABERTURA DE ROSCAS EM TUBOS, FERRO GALVANIZADO, DIAMETRO = 1/2" | UN | 8.17
65001644 | COPASA_04/2025 | CORTE E ABERTURA DE ROSCAS EM TUBOS, FERRO GALVANIZADO, DIAMETRO = 3/4" | UN | 8.75
65001645 | COPASA_04/2025 | CORTE E ABERTURA DE ROSCAS EM TUBOS, FERRO GALVANIZADO, DIAMETRO = 1 " | UN | 15.76
65001646 | COPASA_04/2025 | CORTE E ABERTURA DE ROSCAS EM TUBOS, FERRO GALVANIZADO, DIAMETRO = 1 1/4" | UN | 16.63
65001647 | COPASA_04/2025 | CORTE E ABERTURA DE ROSCAS EM TUBOS, FERRO GALVANIZADO, DIAMETRO = 1 1/2" | UN | 18.97
65001648 | COPASA_04/2025 | CORTE E ABERTURA DE ROSCAS EM TUBOS, FERRO GALVANIZADO, DIAMETRO = 2 " | UN | 21.28
65001649 | COPASA_04/2025 | CORTE E ABERTURA DE ROSCAS EM TUBOS, FERRO GALVANIZADO, DIAMETRO = 2 1/2" | UN | 37.86
65001650 | COPASA_04/2025 | CORTE E ABERTURA DE ROSCAS EM TUBOS, FERRO GALVANIZAD0, DIAMETRO = 3 " | UN | 40.74
65001651 | COPASA_04/2025 | CORTE E ABERTURA DE ROSCAS EM TUBOS, FERRO GALVANIZADO, DIAMETRO = 3 1/2" | UN | 44.73
65001652 | COPASA_04/2025 | CORTE E ABERTURA DE ROSCAS EM TUBOS, FERRO GALVANIZADO, DIAMETRO = 4 " | UN | 49.05
65001653 | COPASA_04/2025 | CORTE E ABERTURA DE ROSCAS EM TUBOS, FERRO GALVANIZADO, DIAMETRO = 10 " | UN | 122.36
65001654 | COPASA_04/2025 | MURETA PADRAO CEMIG PARA SUB-ESTACAO AEREA DE ATE 75 KVA | UN | 1769.69
65001655 | COPASA_04/2025 | MURETA PADRAO CEMIG PARA SUB-ESTACAO AEREA DE 75 KVA ATE 300 KVA | UN | 3147.93
65001658 | COPASA_04/2025 | TRANSFORMADOR - INSTALACAO EM CABINE PRIMARIA - 13.8 KV | UN | 4714.71
65001659 | COPASA_04/2025 | DISJUNTOR - INSTALACAO EM CABINE PRIMARIA - 13.8 KV | UN | 3817.71
65001660 | COPASA_04/2025 | QUADRO DE COMANDO - INSTALACAO EM MURETA PADRAO CEMIG | UN | 369.42
65001661 | COPASA_04/2025 | ASSENTAMENTO DE CABOS ELETRICOS EM ELETRODUTO, DIAMETRO ATE 35 MM2, EXCLUSIVE CABOS | M | 2.09
65001662 | COPASA_04/2025 | ASSENTAMENTO DE CABOS ELETRICOS EM ELETRODUTO, DIAMETRO ACIMA DE 35 MM2, EXCLUSIVE CABOS | M | 3.14
65001663 | COPASA_04/2025 | ASSENTAMENTO DE ELETRODUTO DE PVC RIGIDO ROSCAVEL - DIAM 1", EM VALAS, COM ESCAVACAO EM SOLO E ATERRO, EXCLUSIVEELETRODUTO | M | 15.38
65001664 | COPASA_04/2025 | ASSENTAMENTO DE ELETRODUTO E CONEXOES DE PVC RIGIDO ROSCAVEL - DIAM 2", EM VALAS, COM ESCAVACAO EM SOLO E ATERRO,EXCLUSIVE ELETRODUTO | M | 16.56
65001665 | COPASA_04/2025 | ASSENTAMENTO DE ELETRODUTO DE PVC RIGIDO ROSCAVEL - DIAM 3", EM VALAS, COM ESCAVACAO EM SOLO E ATERRO, EXCLUSIVEELETRODUTO | M | 17.73
65001666 | COPASA_04/2025 | TAPUME EM CHAPA DE MADEIRA COMPENSADA- P COPASA 094/- | UN | 403.33
65001667 | COPASA_04/2025 | EQUIPE DE TOPOGRAFIA DE CAMPO | MES | 55088.63
65001668 | COPASA_04/2025 | EQUIPE DE TOPOGRAFIA DE ESCRITORIO | MES | 29838.77
65001669 | COPASA_04/2025 | EQUIPE DE I, COM MOTO - HORA | H | 37.07
65001670 | COPASA_04/2025 | EQUIPE DE I - COM MOTO, SEM COMUNICACAO | H | 35.99
65001671 | COPASA_04/2025 | EQUIPE DE I, COM FURGONETA - HORA | H | 53.21
65001672 | COPASA_04/2025 | EQUIPE DE II | H | 78.75
65001673 | COPASA_04/2025 | EQUIPE DE IV | H | 180.5
65001674 | COPASA_04/2025 | EQUIPE DE APOIO | H | 169.85
65001675 | COPASA_04/2025 | EQUIPE DE ESGOTO, REDE- TROCA PARCIAL | H | 263.68
65001676 | COPASA_04/2025 | EQUIPE DE ESGOTO, REDE- TROCA TOTAL | H | 263.68
65001677 | COPASA_04/2025 | EQUIPE DE ESGOTO, LIGACAO - TROCA PARCIAL | H | 178.29
65001678 | COPASA_04/2025 | EQUIPE DE ESGOTO, LIGACAO - TROCA TOTAL | H | 178.29
65001679 | COPASA_04/2025 | EQUIPE DE ESGOTO- RECOMPOSICAO PASSEIO | H | 81.19
65001680 | COPASA_04/2025 | EQUIPE DE ESGOTO- RECOMPOSICAO PISTA | H | 215.94
65001681 | COPASA_04/2025 | EQUIPE DE DESENTUPIMENTO IMEDIATO (DI) | H | 142.39
65001682 | COPASA_04/2025 | EQUIPE DE I, COM MOTO - MES | MES | 6784.75
65001683 | COPASA_04/2025 | EQUIPE DE I COM MOTO - SEM COMUNICACAO | MES | 6587.59
65001684 | COPASA_04/2025 | EQUIPE DE I, COM PICK UP - MES | MES | 9739.08
65001685 | COPASA_04/2025 | EQUIPE DE II | MES | 14413.3
65001686 | COPASA_04/2025 | EQUIPE DE IV | MES | 33034.83
65001687 | COPASA_04/2025 | EQUIPE DE APOIO | MES | 31085.67
65001688 | COPASA_04/2025 | EQUIPE DE ESGOTO, REDE- TROCA PARCIAL | MES | 96513.89
65001689 | COPASA_04/2025 | EQUIPE DE ESGOTO, REDE- TROCA TOTAL | MES | 96513.89
65001690 | COPASA_04/2025 | EQUIPE DE ESGOTO, LIGACAO - TROCA PARCIAL | MES | 97906.52
65001691 | COPASA_04/2025 | EQUIPE DE ESGOTO, LIGACAO - TROCA TOTAL | MES | 97906.52
65001692 | COPASA_04/2025 | EQUIPE DE ESGOTO- RECOMPOSICAO PASSEIO | MES | 44588
65001693 | COPASA_04/2025 | EQUIPE DE ESGOTO- RECOMPOSICAO PISTA | MES | 39519.65
65001694 | COPASA_04/2025 | EQUIPE DE DESENTUPIMENTO IMEDIATO (DI) | MES | 26060.51
65001695 | COPASA_04/2025 | SINALIZACAO P/ EQUIPE DE I - COM PICK UP | MES | 11.13
65001696 | COPASA_04/2025 | SINALIZACAO P/ EQUIPE DE II | MES | 216.6
65001697 | COPASA_04/2025 | SINALIZACAO P/ EQUIPE DE IV | MES | 402.27
65001698 | COPASA_04/2025 | SINALIZAÇÃO PARA EQUIPE DE RECOMPOSIÇÃO | MES | 387.93
65001699 | COPASA_04/2025 | SINALIZACAO P/ EQUIPE REDE / LIGACAO DE ESGOTO E RECOMPOSICAO DE PASSEIO | MES | 370.11
65001700 | COPASA_04/2025 | SINALIZACAO P/ EQUIPE DE RECOMPOSICAO DE PISTA- ESGOTO | MES | 128.02
65001701 | COPASA_04/2025 | SINALIZACAO P/ EQUIPE DE DI | MES | 86.55
65001702 | COPASA_04/2025 | EQUIPAMENTOS E MATERIAIS PARA EQUIPE DE II | MES | 590.99
65001703 | COPASA_04/2025 | EQUIPAMENTOS E MATERIAIS PARA EQUIPES DE III E DE IV | MES | 2833.24
65001704 | COPASA_04/2025 | EQUIPAMENTO PARA EQUIPE DE RECOMPOSICAO - RUA | MES | 898.42
65001705 | COPASA_04/2025 | EQUIPAMENTO P/ EQUIPE DE REDE / LIGACAO DE ESGOTO | MES | 2919.22
65001706 | COPASA_04/2025 | EQUIPAMENTO P/ EQUIPE DE RECOMPOSICAO DE PISTA - ESGOTO | MES | 314.34
65001707 | COPASA_04/2025 | EQUIPAMENTO P/ EQUIPE DE DI | MES | 1812.87
65001708 | COPASA_04/2025 | CONSTRUCAO CIVIL DO BARRACAO - PADRAO COPASA | M2 | 573.56
65001709 | COPASA_04/2025 | INSTALACOES HIDRAULICO SANITARIAS P/ CANTEIRO DE OBRAS - TIPO A1 | UN | 2894
65001710 | COPASA_04/2025 | INSTALACOES HIDRAULICO SANITARIAS P/ CANTEIRO DE OBRAS - TIPO A2 | UN | 2926.3
65001711 | COPASA_04/2025 | INSTALACOES HIDRAULICO SANITARIAS P/ CANTEIRO DE OBRAS - TIPO A3 | UN | 3030.03
65001712 | COPASA_04/2025 | INSTALACOES HIDRAULICO SANITARIAS P/ CANTEIRO DE OBRAS - TIPO A4 | UN | 5038.63
65001713 | COPASA_04/2025 | INSTALACOES HIDRAULICO SANITARIAS P/ CANTEIRO DE OBRAS - TIPO A5 - A6 - A7 | UN | 6076.53
65001714 | COPASA_04/2025 | INSTALACOES ELETRICAS P/ CANTEIRO DE OBRAS - TIPO A1 | UN | 7092.37
65001715 | COPASA_04/2025 | INSTALACOES ELETRICAS P/ CANTEIRO DE OBRAS - TIPO A2 | UN | 8051.95
65001716 | COPASA_04/2025 | INSTALACOES ELETRICAS P/ CANTEIRO DE OBRAS - TIPO A3 | UN | 8051.95
65001717 | COPASA_04/2025 | INSTALACOES ELETRICAS P/ CANTEIRO DE OBRAS - TIPO A4 | UN | 11922.37
65001718 | COPASA_04/2025 | INSTALACOES ELETRICAS P/ CANTEIRO DE OBRAS - TIPO A5 - A6 - A7 | UN | 12386.61
65001719 | COPASA_04/2025 | PASSADICO DE MADEIRA PARA PEDESTRES | UN | 59.65
65001720 | COPASA_04/2025 | TRAVESSIA METALICA P/ VEICULOS | UN | 120.18
65001834 | COPASA_04/2025 | ANALISE CONFIAGUA | UN | 137.18
65001835 | COPASA_04/2025 | CONDUTIVIDADE | UN | 17.72
65001836 | COPASA_04/2025 | DQO | UN | 42.31
65001837 | COPASA_04/2025 | COR | UN | 18.49
65001838 | COPASA_04/2025 | TURBIDEZ | UN | 16.58
65001839 | COPASA_04/2025 | FERRO TOTAL | UN | 22.68
65001840 | COPASA_04/2025 | MANGANES TOTAL | UN | 22.68
65001841 | COPASA_04/2025 | SULFATOS | UN | 27.43
65001842 | COPASA_04/2025 | FLUORETO | UN | 35.23
65001843 | COPASA_04/2025 | DUREZA TOTAL | UN | 23.52
65001844 | COPASA_04/2025 | DUREZA CALCIO | UN | 23.52
65001845 | COPASA_04/2025 | CLORETOS | UN | 39.1
65001846 | COPASA_04/2025 | ALCALINIDADE BICARBONATO | UN | 13.87
65001847 | COPASA_04/2025 | ALCALINIDADE HIDROXIDO | UN | 13.87
65001848 | COPASA_04/2025 | ALCALINIDADE CARBONATO | UN | 13.87
65001849 | COPASA_04/2025 | COLIFORMES TOTAIS | UN | 54.99
65001850 | COPASA_04/2025 | COLIFORMES FECAIS | UN | 54.99
65001851 | COPASA_04/2025 | STREPTOCOCUS FECAIS | UN | 81.9
65001852 | COPASA_04/2025 | CONTAGEM DE HETEROTROFICOS AEROBIOS MESOFILOS | UN | 65.61
65001853 | COPASA_04/2025 | CONTAGEM DE BACTERIAS QUE PRECIPITAM DO FERRO | UN | 100
65001854 | COPASA_04/2025 | FERRO - BACTERIAS | UN | 392.43
65001855 | COPASA_04/2025 | ANALISE HIDROBIOLOGICA - MICROCISTINA EM AGUA | UN | 500
65001856 | COPASA_04/2025 | ANALISE HIDROBIOLOGICA - SAXOTOXINAS | UN | 328.1
65001857 | COPASA_04/2025 | ANALISE CROMATOGRAFICA - MICROCISTINA (ORGANICA) | UN | 314.98
65001858 | COPASA_04/2025 | ANALISE CROMATOGRAFICA - SAXOTOXINAS (ORGANICA) | UN | 1049.98
65001859 | COPASA_04/2025 | ANALISE CROMATOGRAFICA - CILINDROSPERMOPSINA | UN | 524.99
65001860 | COPASA_04/2025 | ANALISE ORGANICA - CARBAMATOS | UN | 600
65001861 | COPASA_04/2025 | ANALISE ORGANICA - COMPOSTOS ORGANOVOLATEIS (COV'S) | UN | 374.6
65001862 | COPASA_04/2025 | ANALISE ORGANICA - HERBICIDAS | UN | 382.5
65001863 | COPASA_04/2025 | ANALISE ORGANICA - HIDROCABONETO POLIAROMATICO | UN | 382.5
65001864 | COPASA_04/2025 | ANALISE ORGANICA - ORGANOFOSFORADOS | UN | 382.5
65001865 | COPASA_04/2025 | ANALISE ORGANICA - BENZOPIRENO | UN | 330.33
65001866 | COPASA_04/2025 | ANALISE ORGANICA - BTX | UN | 147.11
65001867 | COPASA_04/2025 | ANALISE ORGANICA - ORGANOCLORADOS | UN | 348.51
65001868 | COPASA_04/2025 | DBO | UN | 43.03
65001869 | COPASA_04/2025 | PH | UN | 17.12
65001870 | COPASA_04/2025 | OXIGENIO CONSUMIDO | UN | 21.13
65001871 | COPASA_04/2025 | SOLIDOS EM SUSPENSAO FIXOS | UN | 19.22
65001872 | COPASA_04/2025 | SOLIDOS EM SUSPENSAO VOLATEIS | UN | 19.22
65001873 | COPASA_04/2025 | FOSFORO TOTAL | UN | 27.7
65001874 | COPASA_04/2025 | NITROGENIO TOTAL | UN | 35.23
65001875 | COPASA_04/2025 | NITRITO | UN | 35.23
65001876 | COPASA_04/2025 | OLEOS E GRAXAS | UN | 41.38
65001877 | COPASA_04/2025 | OXIGENIO DISSOLVIDO (OD) | UN | 18.43
65001878 | COPASA_04/2025 | A. T. A - DETERMINACAO COLORIMETRICA, REACAO COM AZUL DE METILENO E EXTRACAO EM CLOROFORMIO, LEITURA A 652 NM, EMESPECTROFOTOMETR O VISIVEL. | UN | 49.51
65001879 | COPASA_04/2025 | FENOIS | UN | 29.5
65001880 | COPASA_04/2025 | CADMIO | UN | 27.43
65001881 | COPASA_04/2025 | MERCURIO | UN | 57.59
65001882 | COPASA_04/2025 | CHUMBO | UN | 32.53
65001883 | COPASA_04/2025 | ZINCO | UN | 22.68
65001884 | COPASA_04/2025 | ARSENIO | UN | 34.69
65001885 | COPASA_04/2025 | PESTICIDAS ORGANOCLORADOS ( EM AGUAS) | UN | 521.72
65001886 | COPASA_04/2025 | SELENIO | UN | 34.69
65001887 | COPASA_04/2025 | COBRE | UN | 22.68
65001888 | COPASA_04/2025 | NITROGENIO AMONIACAL | UN | 35.23
65001889 | COPASA_04/2025 | NITRATO | UN | 35.23
65001890 | COPASA_04/2025 | ALUMINIO | UN | 22.68
65001891 | COPASA_04/2025 | CLOROFILA A | UN | 193
65001892 | COPASA_04/2025 | COBALTO | UN | 33.98
65001893 | COPASA_04/2025 | CROMO TOTAL | UN | 27.43
65001894 | COPASA_04/2025 | ESTANHO | UN | 34.44
65001895 | COPASA_04/2025 | NIQUEL | UN | 27.43
65001896 | COPASA_04/2025 | PRATA | UN | 22.68
65001897 | COPASA_04/2025 | ALCALINIDADE TOTAL | UN | 13.87
65001898 | COPASA_04/2025 | ACIDEZ LIVRE | UN | 13.87
65001899 | COPASA_04/2025 | ACIDEZ TOTAL | UN | 13.87
65001900 | COPASA_04/2025 | ACIDEZ VOLATIL | UN | 13.87
65001901 | COPASA_04/2025 | BARIO | UN | 22.68
65001902 | COPASA_04/2025 | SOLIDOS SEDIMENTAVEIS | UN | 19.22
65001903 | COPASA_04/2025 | CIANETO | UN | 57.3
65001904 | COPASA_04/2025 | CROMO TRIVALENTE | UN | 22.68
65001905 | COPASA_04/2025 | CROMO HEXAVALENTE | UN | 59.77
65001906 | COPASA_04/2025 | SULFETO | UN | 38.78
65001907 | COPASA_04/2025 | POTASSIO | UN | 22.68
65001908 | COPASA_04/2025 | SODIO | UN | 22.68
65001909 | COPASA_04/2025 | CALCIO | UN | 26.33
65001910 | COPASA_04/2025 | MAGNESIO | UN | 22.25
65001911 | COPASA_04/2025 | ENXOFRE | UN | 90
65001912 | COPASA_04/2025 | TRIHALOMETANO | UN | 382.5
65001913 | COPASA_04/2025 | ANTIMONIO | UN | 27.43
65001914 | COPASA_04/2025 | BERILIO | UN | 27.43
65001915 | COPASA_04/2025 | PESTICIDAS ORGANOCLORADOS ( EM SEDIMENTOS) | UN | 348.51
65001916 | COPASA_04/2025 | SEDIMENTABILIDADE DO LODO | UN | 23.9
65001917 | COPASA_04/2025 | SILICA | UN | 50.58
65001918 | COPASA_04/2025 | BORO | UN | 34.44
65001919 | COPASA_04/2025 | SOLIDOS DISSOLVIDOS FIXOS | UN | 19.22
65001920 | COPASA_04/2025 | SOLIDOS DISSOLVIDOS TOTAIS | UN | 19.22
65001921 | COPASA_04/2025 | SOLIDOS DISSOLVIDOS VOLATEIS | UN | 19.22
65001922 | COPASA_04/2025 | SOLIDOS TOTAIS | UN | 19.22
65001923 | COPASA_04/2025 | SOLIDOS TOTAIS FIXOS | UN | 19.22
65001924 | COPASA_04/2025 | SOLIDOS TOTAIS VOLATEIS | UN | 21.87
65001925 | COPASA_04/2025 | SOLIDOS EM SUSPENSAO TOTAIS | UN | 19.22
65001926 | COPASA_04/2025 | TEOR DE UMIDADE | UN | 36
65001927 | COPASA_04/2025 | FITO-PLANCTON QUALITATIVO | UN | 341.73
65001928 | COPASA_04/2025 | FITO-PLANCTON QUANTITATIVO | UN | 341.73
65001929 | COPASA_04/2025 | ZOO-PLANCTON QUALITATIVO | UN | 341.73
65001930 | COPASA_04/2025 | ZOO-PLANCTON QUANTITATIVO | UN | 341.73
65001931 | COPASA_04/2025 | COLETA DE AMOSTRAS DE AGUA - LABORATORIO METROPOLITANO | UN | 487.3
65001932 | COPASA_04/2025 | COLETA DE AMOSTRAS DE AGUA - LABORATORIO METROPOLITANO - (COM EVENTUAIS) | UN | 584.76
65001933 | COPASA_04/2025 | REMESSA, VIA SEDEX, DE MATERIAL DE COLETA E DE AMOSTRA PARA ANALISE LABORATORIAL (COM EVENTUAIS) | UN | 68.4
65001934 | COPASA_04/2025 | MUDANCA DE LOCAL DO PADRAO COM DESLOCAMENTO MAIOR QUE 1,50 - 1/2" | UN | 932.39
65001935 | COPASA_04/2025 | MUDANCA DE LOCAL DO PADRAO COM DESLOCAMENTO MAIOR QUE 1.50 - 3/4" | UN | 1419.31
65001936 | COPASA_04/2025 | MUDANCA DE LOCAL DO PADRAO COM DESLOCAMENTO MAIOR QUE 1,50 - 1 " | UN | 1501.3
65001937 | COPASA_04/2025 | MUDANCA DE LOCAL DO PADRAO COM DESLOCAMENTO MAIOR QUE 1,50 - 1 1/2" | UN | 1664.28
65001938 | COPASA_04/2025 | MUDANCA DO LOCAL DO PADAO COM DESLOCAMENTO MAIOR QUE 1,50 M COM MONTAGEM DO KIT CAVALETE DE 1/2" (COM EVENTUAIS). | UN | 1199.49
65001939 | COPASA_04/2025 | MUDANCA DO LOCAL DO PADAO COM DESLOCAMENTO MAIOR QUE 1,50 M COM MONTAGEM DO KIT CAVALETE DE 3/4" (COM EVENTUAIS). | UN | 1834.18
65001940 | COPASA_04/2025 | SUPRESSAO DA LIGACAO DE AGUA POR FALTA DE PAGAMENTO, REDE NO PASSEIO DE TERRA | UN | 77.87
65001941 | COPASA_04/2025 | SUPRESSAO DA LIGACAO DE AGUA POR FALTA DE PAGAMENTO, REDE NO PASSEIO PAVIMENTADO | UN | 115.56
65001942 | COPASA_04/2025 | SUPRESSAO DA LIGACAO DE AGUA POR FALTA DE PAGAMENTO, REDE NA RUA DE TERRA | UN | 89.72
65001943 | COPASA_04/2025 | SUPRESSAO DA LIGACAO DE AGUA POR FALTA DE PAGAMENTO, REDE NA RUA DE POLIEDRICO | UN | 142.17
65001944 | COPASA_04/2025 | SUPRESSAO DA LIGACAO DE AGUA POR FALTA DE PAGAMENTO, REDE NA RUA DE ASFALTO | UN | 293.56
65001945 | COPASA_04/2025 | SUPRESSAO DA LIGACAO DE AGUA POR FALTA DE PAGAMENTO-MEDIA PONDERADA | UN | 132.91
65001946 | COPASA_04/2025 | SUPRESSAO DA LIGACAO DE AGUA POR FALTA DE PAGAMENTO - MEDIA PONDERADA (COM EVENTUAIS) | UN | 159.49
65001947 | COPASA_04/2025 | SUPRESSAO DA LIGACAO DE AGUA, REDE NO PASSEIO DE TERRA | UN | 47.51
65001948 | COPASA_04/2025 | SUPRESSAO DA LIGACAO DE AGUA, REDE NO PASSEIO PAVIMENTADO | UN | 85.21
65001949 | COPASA_04/2025 | SUPRESSAO DA LIGACAO DE AGUA, REDE NA RUA DE TERRA | UN | 59.36
65001950 | COPASA_04/2025 | SUPRESSAO DA LIGACAO DE AGUA, REDE NA RUA DE POLIEDRICO | UN | 111.81
65001951 | COPASA_04/2025 | SUPRESSAO DA LIGACAO DE AGUA, REDE NA RUA DE ASFALTO | UN | 176.6
65001952 | COPASA_04/2025 | SUPRESSAO DA LIGACAO DE AGUA - MEDIA PONDERADA (COMP. AUX. MUD. LOC. PAD. DESLOC. MAIOR QUE 1.50 M) | UN | 89.56
65001953 | COPASA_04/2025 | RELIGACAO DA SUPRESSAO DA LIGACAO DE AGUA POR FALTA DE PAGAMENTO- 1/2" (MEDIA COPASA MG) | UN | 381.49
65001954 | COPASA_04/2025 | RELIGACAO DA SUPRESSAO DA LIGACAO DE AGUA POR FALTA DE PAGAMENTO- 3/4" (MEDIA COPASA MG) | UN | 474
65001955 | COPASA_04/2025 | RELIGACAO DA SUPRESSAO DA LIGACAO DE AGUA POR FALTA DE PAGAMENTO- 1 " (MEDIA COPASA MG) | UN | 413.74
65001956 | COPASA_04/2025 | RELIGACAO DA SUPRESSAO DA LIGACAO DE AGUA POR FALTA DE PAGAMENTO- 1 1/2" (MEDIA COPASA MG) | UN | 466.31
65001957 | COPASA_04/2025 | RELIGACAO DA SUPRESSAO DA LIGACAO DE AGUA COM MONTAGEM DO PADRAO 1/2" | UN | 648.58
65001958 | COPASA_04/2025 | RELIGACAO DA SUPRESSAO DA LIGACAO DE AGUA (INFRACAO) COM MONTAGEM DO KIT CAVALETE DE 1/2" (COM EVENTUAIS). | UN | 648.58
65001959 | COPASA_04/2025 | RELIGACAO DA SUPRESSAO DA LIGACAO DE AGUA (INFRACAO) COM MONTAGEM DO KIT CAVALETE DE 3/4" (COM EVENTUAIS). | UN | 888.87
65001960 | COPASA_04/2025 | RELIGACAO DA SUPRESSAO DA LIGACAO DE AGUA COM MONTAGEM DO KIT CAVALETE DE 1/2" POLITICA FACTIVEL (COM EVENTUAIS). | UN | 267.1
65001961 | COPASA_04/2025 | RELIGACAO DA SUPRESSAO DA LIGACAO DE AGUA COM MONTAGEM DO KIT CAVALETE DE 3/4" POLITICA FACTIVEL (COM EVENTUAIS). | UN | 414.87
65001962 | COPASA_04/2025 | RELIGACAO DA SUPRESSAO DA LIGACAO DE AGUA ORIGEM QUEDA DO PADRAO COM MONTAGEM DO KIT CAVALETE DE 1/2" (COM EVENTUAIS). | UN | 267.1
65001963 | COPASA_04/2025 | RELIGACAO DA SUPRESSAO DA LIGACAO DE AGUA ORIGEM QUEDA DO PADRAO COM MONTAGEM DO KIT CAVALETE DE 3/4" (COM EVENTUAIS). | UN | 414.87
65001964 | COPASA_04/2025 | RELIGACAO DA SUPRESSAO DA LIGACAO DE AGUA ORIGEM FALTA DE PAGAMENTO COM MONTAGEM DO KIT CAVALETE DE 3/4" (COMEVENTUAIS). | UN | 888.87
65001965 | COPASA_04/2025 | RELIGACAO DA SUPRESSAO A PEDIDO 1/2" (MEDIA COPASA MG) | UN | 381.49
65001966 | COPASA_04/2025 | RELIGACAO DA SUPRESSAO A PEDIDO 3/4'' (MEDIA COPASA MG) | UN | 474
65001967 | COPASA_04/2025 | RELIGACAO DA SUPRESSAO A PEDIDO 1" (MEDIA COPASA MG) | UN | 413.74
65001968 | COPASA_04/2025 | RELIGACAO DA SUPRESSAO A PEDIDO 1 1/2" (MEDIA COPASA MG) | UN | 466.31
65001969 | COPASA_04/2025 | RELIGACAO SIMPLES DA SUPRESSAO SEM EXECUCAO DE LIGACAO NOVA - 1/2" - REDE NO PASSEIO DE TERRA | UN | 176.19
65001970 | COPASA_04/2025 | RELIGACAO SIMPLES DA SUPRESSAO SEM EXECUCAO DE LIGACAO NOVA - 1/2" - REDE NO PASSEIO PAVIMENTADO | UN | 213.88
65001971 | COPASA_04/2025 | RELIGACAO SIMPLES DA SUPRESSAO SEM EXECUCAO DE LIGACAO NOVA - 1/2" - REDE NA RUA DE TERRA | UN | 188.04
65001972 | COPASA_04/2025 | RELIGACAO SIMPLES DA SUPRESSAO SEM EXECUCAO DE LIGACAO NOVA - 1/2" - REDE NA RUA DE POLIEDRICO | UN | 240.49
65001973 | COPASA_04/2025 | RELIGACAO SIMPLES DA SUPRESSAO SEM EXECUCAO DE LIGACAO NOVA - 1/2" - REDE NA RUA DE ASFALTO | UN | 391.88
65001974 | COPASA_04/2025 | RELIGACAO SIMPLES DA SUPRESSAO SEM EXECUCAO DE LIGACAO NOVA - 1/2" - MEDIA PONDERADA | UN | 231.23
65001975 | COPASA_04/2025 | RELIGACAO SIMPLES DA SUPRESSAO SEM EXECUCAO DE LIGACAO NOVA - 1/2" - MEDIA PONDERADA (COM EVENTUAIS) | UN | 277.47
65001976 | COPASA_04/2025 | RELIGACAO SIMPLES DA SUPRESSAO SEM EXECUCAO DE LIGACAO NOVA - 3/4" - REDE NO PASSEIO DE TERRA | UN | 176.19
65001977 | COPASA_04/2025 | RELIGACAO SIMPLES DA SUPRESSAO SEM EXECUCAO DE LIGACAO NOVA - 3/4" - REDE NO PASSEIO PAVIMENTADO | UN | 213.88
65001978 | COPASA_04/2025 | RELIGACAO SIMPLES DA SUPRESSAO SEM EXECUCAO DE LIGACAO NOVA - 3/4" - REDE NA RUA DE TERRA | UN | 188.04
65001979 | COPASA_04/2025 | RELIGACAO SIMPLES DA SUPRESSAO SEM EXECUCAO DE LIGACAO NOVA - 3/4" - REDE NA RUA DE POLIEDRICO | UN | 240.49
65001980 | COPASA_04/2025 | RELIGACAO SIMPLES DA SUPRESSAO SEM EXECUCAO DE LIGACAO NOVA - 3/4" - REDE NA RUA DE ASFALTO | UN | 391.88
65001981 | COPASA_04/2025 | RELIGACAO SIMPLES DA SUPRESSAO SEM EXECUCAO DE LIGACAO NOVA - 3/4" - MEDIA PONDERADA | UN | 231.23
65001982 | COPASA_04/2025 | RELIGACAO SIMPLES DA SUPRESSAO SEM EXECUCAO DE LIGACAO NOVA - 3/4" - MEDIA PONDERADA (COM EVENTUAIS) | UN | 277.47
65001983 | COPASA_04/2025 | RELIGACAO SIMPLES DA SUPRESSAO SEM EXECUCAO DE LIGACAO NOVA - 1" - REDE NO PASSEIO DE TERRA | UN | 98.16
65001984 | COPASA_04/2025 | RELIGACAO SIMPLES DA SUPRESSAO SEM EXECUCAO DE LIGACAO NOVA - 1" - REDE NO PASSEIO PAVIMENTADO | UN | 135.85
65001985 | COPASA_04/2025 | RELIGACAO SIMPLES DA SUPRESSAO SEM EXECUCAO DE LIGACAO NOVA - 1" - REDE NA RUA DE TERRA | UN | 110.01
65001986 | COPASA_04/2025 | RELIGACAO SIMPLES DA SUPRESSAO SEM EXECUCAO DE LIGACAO NOVA - 1" - REDE NA RUA DE POLIEDRICO | UN | 162.46
65001987 | COPASA_04/2025 | RELIGACAO SIMPLES DA SUPRESSAO SEM EXECUCAO DE LIGACAO NOVA - 1" - REDE NA RUA DE ASFALTO | UN | 313.85
65001988 | COPASA_04/2025 | RELIGACAO SIMPLES DA SUPRESSAO SEM EXECUCAO DE LIGACAO NOVA - 1" - MEDIA PONDERADA | UN | 153.2
65001989 | COPASA_04/2025 | RELIGACAO SIMPLES DA SUPRESSAO SEM EXECUCAO DE LIGACAO NOVA - 1" - MEDIA PONDERADA (COM EVENTUAIS) | UN | 183.84
65001990 | COPASA_04/2025 | RELIGACAO SIMPLES DA SUPRESSAO SEM EXECUCAO DE LIGACAO NOVA - 1 1/2" - REDE NO PASSEIO DE TERRA | UN | 120.39
65001991 | COPASA_04/2025 | RELIGACAO SIMPLES DA SUPRESSAO SEM EXECUCAO DE LIGACAO NOVA - 1 1/2" - REDE NO PASSEIO PAVIMENTADO | UN | 158.08
65001992 | COPASA_04/2025 | RELIGACAO SIMPLES DA SUPRESSAO SEM EXECUCAO DE LIGACAO NOVA - 1 1/2" - REDE NA RUA DE TERRA | UN | 132.24
65001993 | COPASA_04/2025 | RELIGACAO SIMPLES DA SUPRESSAO SEM EXECUCAO DE LIGACAO NOVA - 11/2" - REDE NA RUA DE POLIEDRICO | UN | 184.69
65001994 | COPASA_04/2025 | RELIGACAO SIMPLES DA SUPRESSAO SEM EXECUCAO DE LIGACAO NOVA - 11/2" - REDE NA RUA DE ASFALTO | UN | 336.08
65001995 | COPASA_04/2025 | RELIGACAO SIMPLES DA SUPRESSAO SEM EXECUCAO DE LIGACAO NOVA - 11/2" - MEDIA PONDERADA | UN | 175.43
65001996 | COPASA_04/2025 | RELIGACAO SIMPLES DA SUPRESSAO SEM EXECUCAO DE LIGACAO NOVA - 11/2" - MEDIA PONDERADA (COM EVENTUAIS) | UN | 210.51
65001997 | COPASA_04/2025 | REDUCAO DE DIAMETRO DE LIGACAO DE AGUA- P/ 1/2'' | UN | 824.92
65001998 | COPASA_04/2025 | REDUCAO DE DIAMETRO DA LIGACAO PARA 1/2" COM MONTAGEM DO KIT CAVALETE DE 1/2" (COM EVENTUAIS). | UN | 1092.02
65001999 | COPASA_04/2025 | REDUCAO DE DIAMETRO DE LIGACAO DE AGUA- P/ 3/4" | UN | 1311.84
65002000 | COPASA_04/2025 | REDUCAO DE DIAMETRO DA LIGACAO PARA 3/4" COM MONTAGEM DO KIT CAVALETE DE 3/4" (COM EVENTUAIS). | UN | 1726.71
65002001 | COPASA_04/2025 | REDUCAO DE DIAMETRO DE LIGACAO DE AGUA- P/ 1'' | UN | 1393.83
65002002 | COPASA_04/2025 | REDUCAO DE DIAMETRO DE LIGACAO DE AGUA- P/ 1 1/2'' | UN | 1556.81
65002003 | COPASA_04/2025 | AUMENTO DE DIAMETRO DE LIGACAO DE AGUA, P/ 3/4'' | UN | 1311.84
65002004 | COPASA_04/2025 | AUMENTO DE DIAMETRO DE LIGACAO DE AGUA, P/ 1'' | UN | 1393.83
65002005 | COPASA_04/2025 | AUMENTO DE DIAMETRO DE LIGACAO DE AGUA, P/ 1 1/2'' | UN | 1556.81
65002006 | COPASA_04/2025 | AUMENTO DE DIAMETRO DA LIGACAO PARA 3/4" COM MONTAGEM DO KIT CAVALETE DE 3/4" (COM EVENTUAIS) | UN | 1726.71
65002007 | COPASA_04/2025 | SUPRESSAO DA LIGACAO DE ESGOTO A PEDIDO, CONCRETAGEM DO POCO LUMINAR | UN | 52.25
65002008 | COPASA_04/2025 | SUPRESSAO DA LIGACAO DE ESGOTO A PEDIDO, CONCRETAGEM DO POCO LUMINAR (COM EVENTUAIS) | UN | 62.69
65002009 | COPASA_04/2025 | MUDANCA DE LOCAL DO PADRAO C/ DESLOCAMENTO MENOR OU IGUAL A 1.50M- REDE NO PASSEIO DE TERRA- 1/2" | UN | 123.76
65002010 | COPASA_04/2025 | MUDANCA DE LOCAL DO PADRAO C/ DESLOCAMENTO MENOR OU IGUAL A 1.50M- REDE NO PASSEIO PAVIMENTADO- 1/2" | UN | 180.31
65002011 | COPASA_04/2025 | MUDANCA DE LOCAL DO PADRAO C/ DESLOCAMENTO MENOR OU IGUAL A 1.50M- 1/2" ( MEDIA SIMPLES ) | UN | 152.03
65002012 | COPASA_04/2025 | MUDANCA DE LOCAL DO PADRAO C/ DESLOCAMENTO MENOR OU IGUAL A 1.50M- 1/2" - MEDIA SIMPLES (COM EVENTUAIS) | UN | 182.44
65002013 | COPASA_04/2025 | MUDANCA DE LOCAL DO PADRA0 C/ DESLOCAMENTO MENOR OU IGUAL A 1.50M- REDE NO PASSEIO DE TERRA- 3/4" | UN | 158.73
65002014 | COPASA_04/2025 | MUDANCA DE LOCAL DO PADRAO C/ DESLOCAMENTO MENOR OU IGUAL A 1.50M- REDE NO PASSEIO PAVIMENTADO-3/4" | UN | 215.28
65002015 | COPASA_04/2025 | MUDANCA DE LOCAL DO PADRAO C/ DESLOCAMENTO MENOR OU IGUAL A 1.50M-3/4" ( MEDIA SIMPLES ) | UN | 187
65002016 | COPASA_04/2025 | MUDANCA DE LOCAL DO PADRAO C/ DESLOCAMENTO MENOR OU IGUAL A 1.50M-3/4" - MEDIA SIMPLES (COM EVENTUAIS) | UN | 224.4
65002017 | COPASA_04/2025 | MUDANCA DE LOCAL DO PADRAO C/ DESLOCAMENTO MENOR OU IGUAL A 1.50M- REDE NO PASSEIO DE TERRA- 1 " | UN | 120.21
65002018 | COPASA_04/2025 | MUDANCA DE LOCAL DO PADRAO C/ DESLOCAMENTO MENOR OU IGUAL A 1.50M- REDE NO PASSEIO PAVIMENTADO- 1 " | UN | 176.75
65002019 | COPASA_04/2025 | MUDANCA DE LOCAL DO PADRAO C/ DESLOCAMENTO MENOR OU IGUAL A 1.50M- 1 " ( MEDIA SIMPLES ) | UN | 148.48
65002020 | COPASA_04/2025 | MUDANCA DE LOCAL DO PADRAO C/ DESLOCAMENTO MENOR OU IGUAL A 1.50M- 1 "- ( MEDIA SIMPLES (COM EVENTUAIS) | UN | 178.17
65002021 | COPASA_04/2025 | MUDANCA DE LOCAL DO PADRAO C/ DESLOCAMENTO MENOR OU IGUAL A 1.50M- REDE NO PASSEIO DE TERRA- 1 1/2" | UN | 188.52
65002022 | COPASA_04/2025 | MUDANCA DE LOCAL DO PADRAO C/ DESLOCAMENTO MENOR OU IGUAL A 1.50M- REDE NO PASSEIO PAVIMENTADO- 1 1/2" | UN | 245.06
65002023 | COPASA_04/2025 | MUDANCA DE LOCAL DO PADRAO C/ DESLOCAMENTO MENOR OU IGUAL A 1.50M- 1 1/2" ( MEDIA SIMPLES ) | UN | 216.79
65002024 | COPASA_04/2025 | MUDANCA DE LOCAL DO PADRAO C/ DESLOCAMENTO MENOR OU IGUAL A 1.50M- 1 1/2" - MEDIA SIMPLES (COM EVENTUAIS) | UN | 260.15
65002025 | COPASA_04/2025 | MUDANCA DE LOCAL DO PADRAO COM DESLOCAMENTO MENOR OU IGUAL A 1 ,50 M COM KIT CAVALETE DE 1/2" (COM EVENTUAIS). | UN | 449.54
65002026 | COPASA_04/2025 | MUDANCA DE LOCAL DO PADRAO COM DESLOCAMENTO MENOR OU IGUAL A 1 ,50 M COM KIT CAVALETE DE 3/4" (COM EVENTUAIS). | UN | 639.27
65002027 | COPASA_04/2025 | REPOSICAO DE HIDROMETRO- 1/2" | UN | 82.18
65002028 | COPASA_04/2025 | REPOSICAO DE HIDROMETRO- 1/2" (COM EVENTUAIS) | UN | 98.62
65002029 | COPASA_04/2025 | REPOSICAO DE HIDROMETRO- 3/4" | UN | 118.88
65002030 | COPASA_04/2025 | REPOSICAO DE HIDROMETRO- 3/4" (COM EVENTUAIS) | UN | 142.66
65002031 | COPASA_04/2025 | REPOSICAO DE HIDROMETRO- 1" | UN | 872.38
65002032 | COPASA_04/2025 | REPOSICAO DE HIDROMETRO- 1" (COM EVENTUAIS) | UN | 1046.86
65002033 | COPASA_04/2025 | REPOSICAO DE HIDROMETRO- 1 1/2" | UN | 1171.26
65002034 | COPASA_04/2025 | REPOSICAO DE HIDROMETRO- 1 1/2" (COM EVENTUAIS) | UN | 1405.52
65002035 | COPASA_04/2025 | REPOSICAO DE HIDROMETRO 2" | UN | 1962.08
65002036 | COPASA_04/2025 | REPOSICAO DE HIDROMETRO 2" (COM EVENTUAIS) | UN | 2354.5
65002037 | COPASA_04/2025 | REPOSICAO DE HIDROMETRO 3" | UN | 11939.63
65002038 | COPASA_04/2025 | REPOSICAO DE HIDROMETRO 3" (COM EVENTUAIS) | UN | 14327.56
65002039 | COPASA_04/2025 | REPOSICAO DE HIDROMETRO 4" | UN | 9029.48
65002040 | COPASA_04/2025 | REPOSICAO DE HIDROMETRO 4" (COM EVENTUAIS) | UN | 10835.38
65002041 | COPASA_04/2025 | REPOSICAO DE HIDROMETRO 6" | UN | 13099.18
65002042 | COPASA_04/2025 | REPOSICAO DE HIDROMETRO 6" (COM EVENTUAIS) | UN | 15719.02
65002043 | COPASA_04/2025 | REPOSICAO DE HIDROMETRO 8" | UN | 16043.78
65002044 | COPASA_04/2025 | REPOSICAO DE HIDROMETRO 8" (COM EVENTUAIS) | UN | 19252.54
65002045 | COPASA_04/2025 | REPOSICAO DE HIDROMETRO 10" | UN | 16268.73
65002046 | COPASA_04/2025 | REPOSICAO DE HIDROMETRO 10" (COM EVENTUAIS) | UN | 19522.48
65002047 | COPASA_04/2025 | REPOSICAO DE HIDROMETRO 12" | UN | 14515.88
65002048 | COPASA_04/2025 | REPOSICAO DE HIDROMETRO 12" (COM EVENTUAIS) | UN | 17419.06
65002049 | COPASA_04/2025 | ENTREGA DE CONTA / FATURA, VIA CORREIOS | UN | 3.56
65002050 | COPASA_04/2025 | ENTREGA DE CONTA / FATURA, VIA CORREIOS (COM EVENTUAIS) | UN | 4.28
65002051 | COPASA_04/2025 | ENTREGA DE SEGUNDA VIA DE CONTA / FATURA, VIA CORREIOS | UN | 5.28
65002052 | COPASA_04/2025 | ENTREGA DE SEGUNDA VIA DE CONTA / FATURA, VIA CORREIOS (COM EVENTUAIS) | UN | 6.34
65002053 | COPASA_04/2025 | AFERICAO DE HIDROMETRO | UN | 90.09
65002054 | COPASA_04/2025 | AFERICAO DE HIDROMETRO (COM EVENTUAIS) | UN | 108.11
65002055 | COPASA_04/2025 | TESTE DE ABASTECIMENTO - RMBH | UN | 53.5
65002056 | COPASA_04/2025 | TESTE DE ABASTECIMENTO - INTERIOR | UN | 40.56
65002057 | COPASA_04/2025 | TESTE DE ABASTECIMENTO - MEDIA PONDERADA RMBH/INTERIOR | UN | 48.32
65002058 | COPASA_04/2025 | TESTE DE ABASTECIMENTO - MEDIA PONDERADA RMBH/INTERIOR (COM EVENTUAIS) | UN | 57.99
65002059 | COPASA_04/2025 | VISTORIA DO PADRAO DE AGUA | UN | 11.66
65002060 | COPASA_04/2025 | VISTORIA DO PADRAO DE AGUA (COM EVENTUAIS) | UN | 13.99
65002061 | COPASA_04/2025 | VISTORIA DE SERVICO DE AGUA NAO EXECUTADO (COM EVENTUAIS) | UN | 13.99
65002062 | COPASA_04/2025 | VISTORIA DO PADRAO DE ESGOTO | UN | 20.28
65002063 | COPASA_04/2025 | VISTORIA DO PADRAO DE ESGOTO (COM EVENTUAIS) | UN | 24.34
65002064 | COPASA_04/2025 | CONFIRMACAO DE ABASTECIMENTO | UN | 11.66
65002065 | COPASA_04/2025 | CONFIRMACAO DE ABASTECIMENTO (COM EVENTUAIS) | UN | 13.99
65002066 | COPASA_04/2025 | CONFIRMACAO DE ESGOTAMENTO | UN | 20.28
65002067 | COPASA_04/2025 | CONFIRMACAO DE ESGOTAMENTO (COM EVENTUAIS) | UN | 24.34
65002068 | COPASA_04/2025 | INSPECAO TECNICA EM INSTALACAO DE ESGOTO, COM EMISSAO DE LAUDO | UN | 75.92
65002069 | COPASA_04/2025 | INSPECAO TECNICA EM INSTALACAO DE ESGOTO, COM EMISSAO DE LAUDO (COM EVENTUAIS) | UN | 91.11
65002070 | COPASA_04/2025 | GABARITO DE 1/2 | UN | 122.93
65002071 | COPASA_04/2025 | GABARITO DE 3/4 | UN | 240.02
65002072 | COPASA_04/2025 | GABARITO DE 1 | UN | 231.6
65002073 | COPASA_04/2025 | GABARITO DE 1 1/2 | UN | 383.96
65002074 | COPASA_04/2025 | KIT CAVALETE PARA INSTALACAO DE ELIMINADOR DE AR - 1/2" (AEREO E EMBUTIDO) | UN | 303.43
65002075 | COPASA_04/2025 | KIT CAVALETE PARA INSTALACAO DE ELIMINADOR DE AR - 3/4" (AEREO E EMBUTIDO) | UN | 340.58
65002076 | COPASA_04/2025 | KIT CAVALETE PARA INSTALACAO DE ELIMINADOR DE AR - 1" (AEREO E EMBUTIDO) | UN | 411.44
65002077 | COPASA_04/2025 | KIT CAVALETE PARA INSTALACAO DE ELIMINADOR DE AR - 1.1/2" (AEREO E EMBUTIDO) | UN | 592.08
65002078 | COPASA_04/2025 | KIT CAVALETE PARA INSTALACAO DE ELIMINADOR DE AR - 2" (AEREO E EMBUTIDO) | UN | 858.19
65002079 | COPASA_04/2025 | KIT CAVALETE PARA INSTALACAO DE ELIMINADOR DE AR - 1/2" (CAIXA NO PASSEIO) | UN | 196.43
65002080 | COPASA_04/2025 | KIT CAVALETE PARA INSTALACAO DE ELIMINADOR DE AR - 3/4" (CAIXA NO PASSEIO) | UN | 258.9
65002081 | COPASA_04/2025 | KIT CAVALETE PARA INSTALACAO DE ELIMINADOR DE AR - 1" (CAIXA NO PASSEIO) | UN | 291.58
65002082 | COPASA_04/2025 | KIT CAVALETE PARA INSTALACAO DE ELIMINADOR DE AR - 1.1/2" (CAIXA NO PASSEIO) | UN | 489.24
65002083 | COPASA_04/2025 | KIT CAVALETE PARA INSTALACAO DE ELIMINADOR DE AR - 2" (CAIXA NO PASSEIO) | UN | 724.66
65002084 | COPASA_04/2025 | EMISSAO DE SEGUNDA VIA DE CONTA | UN | 2.72
65002085 | COPASA_04/2025 | EMISSAO DE SEGUNDA VIA DE CONTA (COM EVENTUAIS) | UN | 3.26
65002086 | COPASA_04/2025 | EMISSAO DE DECLARACAO NEGATIVA DE DEBITO | UN | 2.72
65002087 | COPASA_04/2025 | EMISSAO DE DECLARACAO NEGATIVA DE DEBITO (COM EVENTUAIS) | UN | 3.26
65002088 | COPASA_04/2025 | AVISO DE DEBITO - EMITIDO NA SPIN | UN | 2.92
65002089 | COPASA_04/2025 | AVISO DE DEBITO - EMITIDO NA SPIN (COM EVENTUAIS) | UN | 3.5
65002090 | COPASA_04/2025 | SUSPENSAO DO FORNECIMENTO DE AGUA | UN | 16.49
65002091 | COPASA_04/2025 | SUSPENSAO (CORTE SIMPLES) COM RELIGACAO FEITA PELO PROPRIO CLIENTE - RMBH | UN | 12.02
65002092 | COPASA_04/2025 | SUSPENSAO (CORTE SIMPLES) COM RELIGACAO FEITA PELO PROPRIO CLIENTE - INTERIOR | UN | 7.2
65002093 | COPASA_04/2025 | SUSPENSAO (CORTE SIMPLES) COM RELIGACAO PELO PROPRIO CLIENTE - MEDIA RMBH/INTERIOR | UN | 9.51
65002094 | COPASA_04/2025 | SUSPENSAO (CORTE SIMPLES) COM RELIGACAO PELO PROPRIO CLIENTE - MEDIA RMBH/INTERIOR (COM EVENTUAIS) | UN | 11.42
65002095 | COPASA_04/2025 | REVISAO DE LANCAMENTO CADASTRAL A PEDIDO, EXECUTADA DE CARRO | UN | 23.64
65002096 | COPASA_04/2025 | REVISAO DE LANCAMENTO CADASTRAL A PEDIDO, EXECUTADA A PE | UN | 25.87
65002097 | COPASA_04/2025 | REVISAO DE LANCAMENTO CADASTRAL A PEDIDO - MEDIA PONDERADA | UN | 24.42
65002098 | COPASA_04/2025 | REVISAO DE LANCAMENTO CADASTRAL A PEDIDO - MEDIA PONDERADA (COM EVENTUAIS) | UN | 29.31
65002099 | COPASA_04/2025 | CONFIRMACAO DE LEITURA A PEDIDO | UN | 16.24
65002100 | COPASA_04/2025 | CONFIRMACAO DE LEITURA A PEDIDO (COM EVENTUAIS) | UN | 19.49
65002101 | COPASA_04/2025 | RELIGACAO DA SUSPENSAO DO FORNECIMENTO DE AGUA | UN | 27.72
65002102 | COPASA_04/2025 | RELIGACAO DA SUSPENSAO SEM CUSTO DA SUSPENSAO | UN | 11.23
65002103 | COPASA_04/2025 | RELIGACAO DA SUSPENSAO SEM CUSTO DA SUSPENSAO (COM EVENTUAIS) | UN | 13.47
65002104 | COPASA_04/2025 | RELIGACAO DO TAMPONAMENTO DE LIGACAO DE AGUA POR FALTA DE PAGAMENTO | UN | 41.33
65002105 | COPASA_04/2025 | RELIGACAO DO TAMPONAMENTO COM INSTALACAO DO HIDROMETRO | UN | 45.93
65002106 | COPASA_04/2025 | RELIGACAO DO TAMPONAMENTO COM INSTALACAO DO HIDROMETRO (COM EVENTUAIS) | UN | 55.12
65002107 | COPASA_04/2025 | RELIGACAO DO TAMPONAMENTO DA LIGACAO DE AGUA A PEDIDO | UN | 11.23
65002108 | COPASA_04/2025 | RELIGACAO DO TAMPONAMENTO DA LIGACAO DE AGUA A PEDIDO (COM EVENTUAIS) | UN | 13.47
65002109 | COPASA_04/2025 | RELIGACAO DO TAMPONAMENTO SEM INSTALACAO DO HIDROMETRO | UN | 32.32
65002110 | COPASA_04/2025 | RELIGACAO DO TAMPONAMENTO SEM INSTALACAO DO HIDROMETRO (COM EVENTUAIS) | UN | 38.78
65002111 | COPASA_04/2025 | RELIGACAO DO TAMPONAMENTO DA LIGACAO DE AGUA/POR INFRACAO (COM EVENTUAIS) | UN | 55.12
65002112 | COPASA_04/2025 | RELIGACAO DO TAMPONAMENTO DA LIGACAO DE AGUA/PROVISORIO (COM EVENTUAIS) | UN | 13.47
65002113 | COPASA_04/2025 | RELIGACAO DO TAMPONAMENTO COM MUDANCA DO LOCAL DO PADRAO MAIOR QUE 1,50 M E MONTAGEM DO KIT CAVALETE DE 1/2" (COMEVENTUAIS). | UN | 1224.79
65002114 | COPASA_04/2025 | RELIGACAO DO TAMPONAMENTO COM MUDANCA DO LOCAL DO PADRAO MAIOR QUE 1,50 M E MONTAGEM DO KIT CAVALETE DE 3/4" (COMEVENTUAIS). | UN | 1859.48
65002115 | COPASA_04/2025 | RELIGACAO DO TAMPONAMENTO COM MUDANCA DO LOCAL DO PADRAO MENOR OU IGUAL A 1,50 M E MONTAGEM DO KIT CAVALETE DE 1/2" (COMEVENTUAIS). | UN | 474.84
65002116 | COPASA_04/2025 | RELIGACAO DO TAMPONAMENTO COM MUDANCA DO LOCAL DO PADRAO MENOR OU IGUAL A 1,50 M E MONTAGEM DO KIT CAVALETE DE 3/4" (COMEVENTUAIS). | UN | 664.58
65002117 | COPASA_04/2025 | RELIGACAO DO TAMPONAMENTO DA LIGACAO DE AGUA COM INSTALACAO DO HIDROMETRO E MONTAGEM DO KIT CAVALETE DE 1/2" POLITICAFACTIVEL (COM EVENTUAIS). | UN | 267.1
65002118 | COPASA_04/2025 | RELIGACAO DO TAMPONAMENTO DA LIGACAO DE AGUA COM INSTALACAO DO HIDROMETRO E MONTAGEM DO KIT CAVALETE DE 3/4" POLITICAFACTIVEL (COM EVENTUAIS). | UN | 414.87
65002119 | COPASA_04/2025 | TAMPONAMENTO DE LIGACAO DE AGUA SEM RETIRADA DO HIDROMETRO | UN | 21.09
65002120 | COPASA_04/2025 | TAMPONAMENTO DE LIGACAO DE AGUA COM RETIRADA DO HIDROMETRO | UN | 13.62
65002121 | COPASA_04/2025 | RELIGACAO DO TAMPONAMENTO DE ESGOTO A PEDIDO (PL NO PASSEIO DE TERRA) | UN | 478
65002122 | COPASA_04/2025 | RELIGACAO DO TAMPONAMENTO DE ESGOTO A PEDIDO (PL NO PASSEIO PAVIMENTADO) | UN | 478
65002123 | COPASA_04/2025 | RELIGACAO DO TAMPONAMENTO DE ESGOTO A PEDIDO - MEDIA SIMPLES PASSEIO TERRA/ PAVIMENTADO | UN | 478
65002124 | COPASA_04/2025 | RELIGACAO DO TAMPONAMENTO DE ESGOTO A PEDIDO - MEDIA SIMPLES PASSEIO TERRA/ PAVIMENTADO (COM EVENTUAIS) | UN | 573.6
65002125 | COPASA_04/2025 | RELIGACAO DO TAMPONAMENTO DE ESGOTO (LOTE VAGO/IMOVEIS DEMOLIDOS/ABANDONADOS) (COM EVENTUAIS) | UN | 573.6
65002126 | COPASA_04/2025 | MUDANCA DE LOCAL DA LIGACAO DE ESGOTO | UN | 1653.45
65002127 | COPASA_04/2025 | RELIGACAO DO TAMPONAMENTO COM MUDANCA DE LOCAL DO PADRAO COM DESLOCAMENTO MAIOR QUE 1,50 M - DIAM. 1/2" | UN | 957.7
65002128 | COPASA_04/2025 | RELIGACAO DO TAMPONAMENTO COM MUDANCA DE LOCAL DO PADRAO COM DESLOCAMENTO MAIOR QUE 1,50 M - DIAM. 3/4" | UN | 1444.62
65002129 | COPASA_04/2025 | RELIGACAO DO TAMPONAMENTO COM MUDANCA DE LOCAL DO PADRAO COM DESLOCAMENTO MAIOR QUE 1,50 M - DIAM. 1" | UN | 1526.61
65002130 | COPASA_04/2025 | RELIGACAO DO TAMPONAMENTO COM MUDANCA DE LOCAL DO PADRAO COM DESLOCAMENTO MAIOR QUE 1,50 M - DIAM. 1 1/2" | UN | 1689.59
65002131 | COPASA_04/2025 | RELIGACAO DO TAMPONAMENTO COM MUDANCA DE LOCAL DO PADRAO COM DESLOCAMENTO MENOR OU IGUAL A 1,50 M - DIAM. 1/2" | UN | 207.75
65002132 | COPASA_04/2025 | RELIGACAO DO TAMPONAMENTO COM MUDANCA DE LOCAL DO PADRAO COM DESLOCAMENTO MENOR OU IGUAL A 1,50 M - DIAM. 3/4" | UN | 249.71
65002133 | COPASA_04/2025 | RELIGACAO DO TAMPONAMENTO COM MUDANCA DE LOCAL DO PADRAO COM DESLOCAMENTO MENOR OU IGUAL A 1,50 M - DIAM. 1" | UN | 203.48
65002134 | COPASA_04/2025 | RELIGACAO DO TAMPONAMENTO COM MUDANCA DE LOCAL DO PADRAO COM DESLOCAMENTO MENOR OU IGUAL A 1,50 M - DIAM. 1 1/2" | UN | 285.45
65002135 | COPASA_04/2025 | MANUTENCAO DO REGISTRO DO USUARIO - PADRAO COM 2 REGISTROS - 1/2" | UN | 32.26
65002136 | COPASA_04/2025 | MANUTENCAO DO REGISTRO DO USUARIO - PADRAO COM 2 REGISTROS - 3/4" | UN | 43.2
65002137 | COPASA_04/2025 | MANUTENCAO DO REGISTRO DO USUARIO - PADRAO COM 2 REGISTROS - 1" | UN | 63.32
65002138 | COPASA_04/2025 | MANUTENCAO DO REGISTRO DO USUARIO - PADRAO COM 2 REGISTROS - 1 1/2'' | UN | 101.14
65002139 | COPASA_04/2025 | MANUTENCAO DO REGISTRO DO USUARIO - PADRAO COM 2 REGISTROS - PRECO MEDIO PONDERADO | UN | 32.62
65002140 | COPASA_04/2025 | MANUTENCAO DO REGISTRO DO USUARIO - PADRAO COM 2 REGISTROS - PRECO MEDIO PONDERADO (COM EVENTUAIS) | UN | 39.14
65002141 | COPASA_04/2025 | TAMPAO DE FERRO FUNDIDO T-22, PARA CAIXA DE HIDROMETRO 1/2" E 3/4" (COM EVENTUAIS) | UN | 274.02
65002142 | COPASA_04/2025 | TAMPA/ BERCO (ACO) PARA CAIXA PADRAO PASSEIO - 1/2" , 3/4", 1" E 1 1/2" (COM EVENTUAIS) | UN | 369.46
65002143 | COPASA_04/2025 | RELIGACAO DA SUPRESSAO DE ESGOTO A PEDIDO (P.L NO PASSEIO DE TERRA) | UN | 529.35
65002144 | COPASA_04/2025 | RELIGACAO DA SUPRESSAO DE ESGOTO A PEDIDO (P.L NO PASSEIO PAVIMENTADO) | UN | 585.9
65002145 | COPASA_04/2025 | RELIGACAO DA SUPRESSAO DE ESGOTO A PEDIDO - MEDIA SIMPLES PASSEIO TERRA/PAVIMENTADO | UN | 557.62
65002146 | COPASA_04/2025 | RELIGACAO DA SUPRESSAO DE ESGOTO A PEDIDO - MEDIA SIMPLES PASSEIO TERRA/PAVIMENTADO (COM EVENTUAIS) | UN | 669.15
65002147 | COPASA_04/2025 | MONTAGEM E INSTALACAO DO PADRAO DE AGUA 1/2" - CAVALETE AEREO SEM CAIXA | UN | 222.58
65002148 | COPASA_04/2025 | MONTAGEM E INSTALACAO DO PADRAO DE AGUA 1/2" - CAVALETE AEREO SEM CAIXA (COM EVENTUAIS) | UN | 267.1
65002149 | COPASA_04/2025 | MONTAGEM E INSTALACAO DO PADRAO DE AGUA 3/4" - CAVALETE AEREO SEM CAIXA | UN | 345.72
65002150 | COPASA_04/2025 | MONTAGEM E INSTALACAO DO PADRAO DE AGUA 3/4" - CAVALETE AEREO SEM CAIXA (COM EVENTUAIS) | UN | 414.87
65002151 | COPASA_04/2025 | CONSTRUCAO DO RAMAL INTERNO DE ESGOTO, PROFUNDIDADE 1.00 M | M | 199.31
65002152 | COPASA_04/2025 | EXECUCAO DO RAMAL INTERNO DE ESGOTO - PROFUNDIDADE 1.00 M (COM EVENTUAIS) | UN | 239.17
65002153 | COPASA_04/2025 | CONSTRUCAO DO RAMAL INTERNO DE ESGOTO, PROFUNDIDADE 0.80 M | M | 140.44
65002154 | COPASA_04/2025 | EXECUCAO DO RAMAL INTERNO DE ESGOTO, PROFUNDIDADE 0.80 M (COM EVENTUAIS) | UN | 168.53
65002155 | COPASA_04/2025 | RECEBIMENTO DE LODO DE FOSSA SEPTICA EM INTERCEPTORES DA COPASA | UN | 49.55
65002156 | COPASA_04/2025 | RECEBIMENTO DE LODO DE FOSSA SEPTICA EM INTERCEPTORES DA COPASA (COM EVENTUAIS) | UN | 59.47
65002157 | COPASA_04/2025 | MONTAGEM DO CAVALETE AEREO, SEM CAIXA, 1/2" | UN | 69.29
65002158 | COPASA_04/2025 | MONTAGEM DO RAMAL PREDIAL, A FAVOR PASSEIO TERRA- 1/2" | UN | 74.18
65002159 | COPASA_04/2025 | MONTAGEM DO RAMAL PREDIAL, A FAVOR, PASSEIO PAVIMENTADO- 1/2" | UN | 125.97
65002160 | COPASA_04/2025 | MONTAGEM DO RAMAL PREDIAL, CONTRA, PASSEIO TERRA, TRAVESSIA RUA DE TERRA- 1/2 " | UN | 292.47
65002161 | COPASA_04/2025 | MONTAGEM DO RAMAL PREDIAL, CONTRA, PASSEIO TERRA, TRAVESSIA RUA POLIEDRICO- 1/2 " | UN | 816.94
65002162 | COPASA_04/2025 | MONTAGEM DO RAMAL PREDIAL, CONTRA,PASSEIO TERRA, TRAVESSIA RUA ASFALTO- 1/2 " | UN | 1206.14
65002163 | COPASA_04/2025 | MONTAGEM DO RAMAL PREDIAL, CONTRA, PASSEIO PAVIMENTADO, TRAVESSIA RUA TERRA- 1/2 " | UN | 438.5
65002164 | COPASA_04/2025 | MONTAGEM DO RAMAL PREDIAL, CONTRA, PASSEIO PAVIMENTADO TRAVESSIA RUA POLIEDRICO- 1/2 " | UN | 962.97
65002165 | COPASA_04/2025 | MONTAGEM DO RAMAL PREDIAL, CONTRA, PASSEIO PAVIMENTADO, TRAVESSIA RUA ASFALTO- 1/2 " | UN | 1352.16
65002166 | COPASA_04/2025 | MONTAGEM DO RAMAL PREDIAL, PASSEIO TERRA, REDE NA RUA DE TERRA- 1/2 " | UN | 219.87
65002167 | COPASA_04/2025 | MONTAGEM DO RAMAL PREDIAL, PASSEIO TERRA, REDE NA RUA DE POLIEDRICO- 1/2 " | UN | 482.1
65002168 | COPASA_04/2025 | MONTAGEM DO RAMAL PREDIAL, PASSEIO TERRA, REDE NA RUA DE ASFALTO- 1/2 " | UN | 676.7
65002169 | COPASA_04/2025 | MONTAGEM DO RAMAL PREDIAL, PASSEIO PAVIMENTADO, REDE NA RUA DE TERRA- 1/2 " | UN | 314.11
65002170 | COPASA_04/2025 | MONTAGEM DO RAMAL PREDIAL, PASSEIO PAVIMENTADO, REDE NA RUA DE POLIEDRICO- 1/2 " | UN | 576.34
65002171 | COPASA_04/2025 | MONTAGEM DO RAMAL PREDIAL, PASSEIO PAVIMENTADO, REDE NA RUA DE ASFALTO 1/2 " | UN | 770.94
65002172 | COPASA_04/2025 | LIGACAO PREDIAL DE AGUA, DIAMETRO 1/2", PRECO MEDIO PONDERADO- EXPANSAO | UN | 548.14
65002173 | COPASA_04/2025 | LIGACAO PREDIAL DE AGUA 1/2" (PRECO MEDIO PONDERADO) EXPANSAO (COM EVENTUAIS) | UN | 767.4
65002174 | COPASA_04/2025 | MONTAGEM DO CAVALETE AEREO, SEM CAIXA, 3/4" | UN | 75.34
65002175 | COPASA_04/2025 | MONTAGEM DO RAMAL PREDIAL, A FAVOR, PASSEIO TERRA- 3/4" | UN | 74.45
65002176 | COPASA_04/2025 | MONTAGEM DO RAMAL PREDIAL, A FAVOR, PASSEIO PAVIMENTADO- 3/4" | UN | 126.24
65002177 | COPASA_04/2025 | MONTAGEM DO RAMAL PREDIAL, CONTRA, PASSEIO TERRA, TRAVESSIA RUA TERRA- 3/4 " | UN | 292.74
65002178 | COPASA_04/2025 | MONTAGEM DO RAMAL PREDIAL, CONTRA, PASSEIO TERRA, TRAVESSIA RUA POLIEDRICO- 3/4 " | UN | 817.21
65002179 | COPASA_04/2025 | MONTAGEM DO RAMAL PREDIAL, CONTRA, PASSEIO TERRA, TRAVESSIA RUA ASFALTO- 3/4 " | UN | 1206.41
65002180 | COPASA_04/2025 | MONTAGEM DO RAMAL PREDIAL, CONTRA, PASSEIO PAVIMENTADO, TRAVESSIA RUA TERRA- 3/4 " | UN | 438.77
65002181 | COPASA_04/2025 | MONTAGEM DO RAMAL PREDIAL, CONTRA, PASSEIO PAVIMENTADO, TRAVESSIA RUA POLIEDRICO - 3/4 " | UN | 963.24
65002182 | COPASA_04/2025 | MONTAGEM DO RAMAL PREDIAL, CONTRA, PASSEIO PAVIMENTADO, TRAVESSIA RUA ASFALTO- 3/4 " | UN | 1352.43
65002183 | COPASA_04/2025 | MONTAGEM DO RAMAL PREDIAL, PASSEIO TERRA, REDE NA RUA DE TERRA- 3/4 " | UN | 220.14
65002184 | COPASA_04/2025 | MONTAGEM DO RAMAL PREDIAL, PASSEIO TERRA, REDE NA RUA DE POLIEDRICO- 3/4 " | UN | 482.37
65002185 | COPASA_04/2025 | MONTAGEM DO RAMAL PREDIAL, PASSEIO TERRA, REDE NA RUA DE ASFALTO- 3/4 " | UN | 676.97
65002186 | COPASA_04/2025 | MONTAGEM DO RAMAL PREDIAL, PASSEIO PAVIMENTADO, REDE NA RUA DE TERRA- 3/4 " | UN | 314.38
65002187 | COPASA_04/2025 | MONTAGEM DO RAMAL PREDIAL, PASSEIO PAVIMENTADO, REDE NA RUA DE POLIEDRICO- 3/4 " | UN | 576.61
65002188 | COPASA_04/2025 | MONTAGEM DO RAMAL PREDIAL, PASSEIO PAVIMENTADO, REDE NA RUA DE ASFALTO- 3/4 " | UN | 771.21
65002189 | COPASA_04/2025 | LIGACAO PREDIAL DE AGUA, DIAMETRO 3/4", PRECO MEDIO SIMPLES- EXPANSAO | UN | 957.17
65002190 | COPASA_04/2025 | LIGACAO PREDIAL DE AGUA 3/4" (PRECO MEDIO SIMPLES) EXPANSAO (COM EVENTUAIS) | UN | 1340.04
65002191 | COPASA_04/2025 | LIGACAO PREDIAL DE AGUA, COM HIDROMETRO, DIAMETRO 3/4", PRECO MEDIO SIMPLES- EXPANSAO | UN | 1443.04
65002192 | COPASA_04/2025 | MONTAGEM DO CAVALETE AEREO, SEM CAIXA, 1" | UN | 110.96
65002193 | COPASA_04/2025 | MONTAGEM DO RAMAL PREDIAL, A FAVOR, PASSEIO TERRA- 1" | UN | 81.98
65002194 | COPASA_04/2025 | MONTAGEM DO RAMAL PREDIAL, A FAVOR, PASSEIO PAVIMENTADO- 1" | UN | 133.77
65002195 | COPASA_04/2025 | MONTAGEM DO RAMAL PREDIAL, CONTRA, PASSEIO TERRA, TRAVESSIA RUA TERRA- 1" | UN | 306.67
65002196 | COPASA_04/2025 | MONTAGEM DO RAMAL PREDIAL, CONTRA, PASSEIO TERRA, TRAVESSIA RUA POLIEDRICO- 1" | UN | 831.14
65002197 | COPASA_04/2025 | MONTAGEM DO RAMAL PREDIAL, CONTRA, PASSEIO TERRA, TRAVESSIA RUA DE ASFALTO- 1" | UN | 1220.34
65002198 | COPASA_04/2025 | MONTAGEM DO RAMAL PREDIAL, CONTRA, PASSEIO PAVIMENTADO, TRAVESSIA RUA TERRA- 1" | UN | 452.7
65002199 | COPASA_04/2025 | MONTAGEM DO RAMAL PREDIAL, CONTRA, PASSEIO PAVIMENTADO, TREAVESSIA RUA POLIEDRICO- 1" | UN | 977.17
65002200 | COPASA_04/2025 | MONTAGEM DO RAMAL PREDIAL, CONTRA, PASSEIO PAVIMENTADO, TRAVESSIA RUA ASFALTO- 1" | UN | 1366.36
65002201 | COPASA_04/2025 | MONTAGEM DO RAMAL PREDIAL, PASSEIO TERRA, REDE NA RUA DE TERRA- 1 " | UN | 230.87
65002202 | COPASA_04/2025 | MONTAGEM DO RAMAL PREDIAL, PASSEIO TERRA, REDE NA RUA DE POLIEDRICO- 1 " | UN | 493.1
65002203 | COPASA_04/2025 | MONTAGEM DO RAMAL PREDIAL, PASSEIO TERRA, REDE NA RUA DE ASFALTO- 1 " | UN | 687.7
65002204 | COPASA_04/2025 | MONTAGEM DO RAMAL PREDIAL, PASSEIO PAVIMENTADO, REDE NA RUA DE TERRA- 1 " | UN | 325.11
65002205 | COPASA_04/2025 | MONTAGEM DO RAMAL PREDIAL, PASSEIO PAVIMENTADO, REDE NA RUA DE POLIEDRICO- 1 " | UN | 587.34
65002206 | COPASA_04/2025 | MONTAGEM DO RAMAL PREDIAL, PASSEIO PAVIMENTADO, REDE NA RUA DE ASFALTO- 1 " | UN | 781.94
65002207 | COPASA_04/2025 | LIGACAO PREDIAL DE AGUA, DIAMETRO 1", PRECO MEDIO SIMPLES- EXPANSAO | UN | 994.33
65002208 | COPASA_04/2025 | LIGACAO PREDIAL DE AGUA 1" (PRECO MEDIO SIMPLES) EXPANSAO (COM EVENTUAIS) | UN | 1392.06
65002209 | COPASA_04/2025 | LIGACAO PREDIAL DE AGUA, COM HIDROMETRO, DIAMETRO 1", PRECO MEDIO SIMPLES- EXPANSAO | UN | 2248.56
65002210 | COPASA_04/2025 | MONTAGEM DO CAVALETE AEREO, SEM CAIXA, 1 1/2" | UN | 134.09
65002211 | COPASA_04/2025 | MONTAGEM DO RAMAL PREDIAL, A FAVOR, PASSEIO TERRA- 1 1/2" | UN | 87.89
65002212 | COPASA_04/2025 | MONTAGEM DE LIGACAO PREDIAL, A FAVOR, PASSEIO PAVIMENTADO, 1 1/2 " | UN | 139.68
65002213 | COPASA_04/2025 | MONTAGEM DO RAMAL PREDIAL, CONTRA, PASSEIO TERRA, TRAVESSIA RUA TERRA- 1 1/2 " | UN | 312.58
65002214 | COPASA_04/2025 | MONTAGEM DO RAMAL PREDIAL, CONTRA, PASSEIO TERRA, TRAVESSIA RUA POLIEDRICO- 1 1/2 " | UN | 837.05
65002215 | COPASA_04/2025 | MONTAGEM DO RAMAL PREDIAL, CONTRA, PASSEIO TERRA, TRAVESSIA RUA ASFALTO- 1 1/2 " | UN | 1226.25
65002216 | COPASA_04/2025 | MONTAGEM DO RAMAL PREDIAL, CONTRA, PASSEIO PAVIMENTADO, TRAVESSIA RUA TERRA- 1 1/2 " | UN | 458.61
65002217 | COPASA_04/2025 | MONTAGEM DO RAMAL PREDIAL, CONTRA, PASSEIO PAVIMENTADO, TRAVESSIA RUA POLIEDRICO- 1 1/2 " | UN | 983.08
65002218 | COPASA_04/2025 | MONTAGEM DO RAMAL PREDIAL, CONTRA, PASSEIO PAVIMENTADO, TRAVESSIA RUA ASFALTO- 1 1/2 " | UN | 1372.27
65002219 | COPASA_04/2025 | MONTAGEM DO RAMAL PREDIAL, PASSEIO TERRA, REDE NA RUA DE TERRA- 1 1/2 " | UN | 236.78
65002220 | COPASA_04/2025 | MONTAGEM DO RAMAL PREDIAL, PASSEIO TERRA, REDE NA RUA DE POLIEDRICO- 1 1/2 " | UN | 499.01
65002221 | COPASA_04/2025 | MONTAGEM DO RAMAL PREDIAL, PASSEIO TERRA, REDE NA RUA DE ASFALTO- 1 1/2 " | UN | 693.61
65002222 | COPASA_04/2025 | MONTAGEM DO RAMAL PREDIAL, PASSEIO PAVIMENTADO, REDE NA RUA DE TERRA- 1 1/2 " | UN | 331.02
65002223 | COPASA_04/2025 | MONTAGEM DO RAMAL PREDIAL, PASSEIO PAVIMENTADO, REDE NA RUA DE POLIEDRICO- 1 1/2 " | UN | 593.25
65002224 | COPASA_04/2025 | MONTAGEM DO RAMAL PREDIAL, PASSEIO PAVIMETADO, REDE NA RUA DE ASFALTO- 1 1/2 " | UN | 787.85
65002225 | COPASA_04/2025 | LIGACAO PREDIAL DE AGUA, DIAMETRO 1 1/2", PRECO MEDIO SIMPLES- EXPANSAO | UN | 1206.21
65002226 | COPASA_04/2025 | LIGACAO PREDIAL DE AGUA 1 1/2" (PRECO MEDIO SIMPLES) EXPANSAO (COM EVENTUAIS) | UN | 1688.69
65002227 | COPASA_04/2025 | LIGACAO PREDIAL DE AGUA, COM HIDROMETRO, DIAMETRO 1 1/2", PRECO MEDIO SIMPLES- EXPANSAO | UN | 2844.07
65002228 | COPASA_04/2025 | CONSTRUCAO E MONTAGEM DE PADRAO CAVALETE AEREO INDEPENDENTE PARA INSTALACAO DE ELIMINADOR DE AR - DIAMETRO 1/2" | UN | 380.56
65002229 | COPASA_04/2025 | CONSTRUCAO E MONTAGEM DE PADRAO CAVALETE AEREO INDEPENDENTE PARA INSTALACAO DE ELIMINADOR DE AR - DIAMETRO 3/4" | UN | 418.86
65002230 | COPASA_04/2025 | CONSTRUCAO E MONTAGEM DE PADRAO CAVALETE AEREO INDEPENDENTE PARA INSTALACAO DE ELIMINADOR DE AR - DIAMETRO 1" | UN | 506.34
65002231 | COPASA_04/2025 | CONSTRUCAO E MONTAGEM DE PADRAO CAVALETE AEREO INDEPENDENTE PARA INSTALACAO DE ELIMINADOR DE AR - DIAMETRO 1.1/2" | UN | 713.73
65002232 | COPASA_04/2025 | CONSTRUCAO E MONTAGEM DE PADRAO CAVALETE AEREO INDEPENDENTE PARA INSTALACAO DE ELIMINADOR DE AR - DIAMETRO 2" | UN | 988.18
65002233 | COPASA_04/2025 | CONSTRUCAO E MONTAGEM DE PADRAO CAVALETE EMBUTIDO EM ALVENARIA INDEPENDENTE PARA INSTALACAO DE ELIMINADOR DE AR -DIAMETRO 1/2" | UN | 380.56
65002234 | COPASA_04/2025 | CONSTRUCAO E MONTAGEM DE PADRAO CAVALETE EMBUTIDO EM ALVENARIA INDEPENDENTE PARA INSTALACAO DE ELIMINADOR DE AR -DIAMETRO 3/4" | UN | 418.86
65002235 | COPASA_04/2025 | CONSTRUCAO E MONTAGEM DE PADRAO CAVALETE EMBUTIDO EM ALVENARIA INDEPENDENTE PARA INSTALACAO DE ELIMINADOR DE AR -DIAMETRO 1" | UN | 506.34
65002236 | COPASA_04/2025 | CONSTRUCAO E MONTAGEM DE PADRAO CAVALETE EMBUTIDO EM ALVENARIA INDEPENDENTE PARA INSTALACAO DE ELIMINADOR DE AR -DIAMETRO 1.1/2" | UN | 713.73
65002237 | COPASA_04/2025 | CONSTRUCAO E MONTAGEM DE PADRAO CAVALETE EMBUTIDO EM ALVENARIA INDEPENDENTE PARA INSTALACAO DE ELIMINADOR DE AR -DIAMETRO 2" | UN | 988.18
65002238 | COPASA_04/2025 | CONSTRUCAO E MONTAGEM DE PADRAO CAVALETE EMBUTIDO EM CAIXA NO PASSEIO INDEPENDENTE PARA INSTALACAO DE ELIMINADOR DE AR -DIAMETRO 1/ 2" | UN | 823.57
65002239 | COPASA_04/2025 | CONSTRUCAO E MONTAGEM DE PADRAO CAVALETE EMBUTIDO EM CAIXA NO PASSEIO INDEPENDENTE PARA INSTALACAO DE ELIMINADOR DE AR -DIAMETRO 3/ 4" | UN | 887.19
65002240 | COPASA_04/2025 | CONSTRUCAO E MONTAGEM DE PADRAO CAVALETE EMBUTIDO EM CAIXA NO PASSEIO INDEPENDENTE PARA INSTALACAO DE ELIMINADOR DE AR -DIAMETRO 1" | UN | 1032.09
65002241 | COPASA_04/2025 | CONSTRUCAO E MONTAGEM DE PADRAO CAVALETE EMBUTIDO EM CAIXA NO PASSEIO INDEPENDENTE PARA INSTALACAO DE ELIMINADOR DE AR -DIAMETRO 1. 1/2" | UN | 1335.75
65002242 | COPASA_04/2025 | CONSTRUCAO E MONTAGEM DE PADRAO CAVALETE EMBUTIDO EM CAIXA NO PASSEIO INDEPENDENTE PARA INSTALACAO DE ELIMINADOR DE AR -DIAMETRO 2" | UN | 1600.36
65002243 | COPASA_04/2025 | VISTORIA DE MONTAGEM E INSTALACAO DO ELIMINADOR DE AR | UN | 24.64
65002244 | COPASA_04/2025 | RETIRADA E SUBSTITUICAO DO ELIMINADOR DE AR | UN | 32.46
65002245 | COPASA_04/2025 | CONSTRUCAO E MONTAGEM DE PADRAO CAVALETE AEREO INDEPENDENTE PARA INSTALACAO DE ELIMINADOR DE AR - DIAMETRO 1/2"(C/EVENTUAIS) | UN | 456.67
65002246 | COPASA_04/2025 | CONSTRUCAO E MONTAGEM DE PADRAO CAVALETE AEREO INDEPENDENTE PARA INSTALACAO DE ELIMINADOR DE AR - DIAMETRO 3/4"(C/EVENTUAIS) | UN | 502.64
65002247 | COPASA_04/2025 | CONSTRUCAO E MONTAGEM DE PADRAO CAVALETE AEREO INDEPENDENTE PARA INSTALACAO DE ELIMINADOR DE AR - DIAMETRO 1"(C/EVENTUAIS) | UN | 607.61
65002248 | COPASA_04/2025 | CONSTRUCAO E MONTAGEM DE PADRAO CAVALETE AEREO INDEPENDENTE PARA INSTALACAO DE ELIMINADOR DE AR - DIAMETRO 1.1/2"(C/EVENTUAIS) | UN | 856.47
65002249 | COPASA_04/2025 | CONSTRUCAO E MONTAGEM DE PADRAO CAVALETE AEREO INDEPENDENTE PARA INSTALACAO DE ELIMINADOR DE AR - DIAMETRO 2"(C/EVENTUAIS) | UN | 1185.81
65002250 | COPASA_04/2025 | CONSTRUCAO E MONTAGEM DE PADRAO CAVALETE EMBUTIDO EM ALVENARIA INDEPENDENTE PARA INSTALACAO DE ELIMINADOR DE AR -DIAMETRO 1/2" (C/E VENTUAIS) | UN | 456.67
65002251 | COPASA_04/2025 | CONSTRUCAO E MONTAGEM DE PADRAO CAVALETE EMBUTIDO EM ALVENARIA INDEPENDENTE PARA INSTALACAO DE ELIMINADOR DE AR -DIAMETRO 3/4" (C/E VENTUAIS) | UN | 502.64
65002252 | COPASA_04/2025 | CONSTRUCAO E MONTAGEM DE PADRAO CAVALETE EMBUTIDO EM ALVENARIA INDEPENDENTE PARA INSTALACAO DE ELIMINADOR DE AR -DIAMETRO 1" (C/EVE NTUAIS) | UN | 607.61
65002253 | COPASA_04/2025 | CONSTRUCAO E MONTAGEM DE PADRAO CAVALETE EMBUTIDO EM ALVENARIA INDEPENDENTE PARA INSTALACAO DE ELIMINADOR DE AR -DIAMETRO 1.1/2" (C /EVENTUAIS) | UN | 856.47
65002254 | COPASA_04/2025 | CONSTRUCAO E MONTAGEM DE PADRAO CAVALETE EMBUTIDO EM ALVENARIA INDEPENDENTE PARA INSTALACAO DE ELIMINADOR DE AR -DIAMETRO 2" (C/EVE NTUAIS) | UN | 1185.81
65002255 | COPASA_04/2025 | CONSTRUCAO E MONTAGEM DE PADRAO CAVALETE EMBUTIDO EM CAIXA NO PASSEIO INDEPENDENTE PARA INSTALACAO DE ELIMINADOR DE AR -DIAMETRO 1/ 2" (C/EVENTUAIS) | UN | 988.28
65002256 | COPASA_04/2025 | CONSTRUCAO E MONTAGEM DE PADRAO CAVALETE EMBUTIDO EM CAIXA NO PASSEIO INDEPENDENTE PARA INSTALACAO DE ELIMINADOR DE AR -DIAMETRO 3/ 4" (C/EVENTUAIS) | UN | 1064.62
65002257 | COPASA_04/2025 | CONSTRUCAO E MONTAGEM DE PADRAO CAVALETE EMBUTIDO EM CAIXA NO PASSEIO INDEPENDENTE PARA INSTALACAO DE ELIMINADOR DE AR -DIAMETRO 1" (C/EVENTUAIS) | UN | 1238.51
65002258 | COPASA_04/2025 | CONSTRUCAO E MONTAGEM DE PADRAO CAVALETE EMBUTIDO EM CAIXA NO PASSEIO INDEPENDENTE PARA INSTALACAO DE ELIMINADOR DE AR -DIAMETRO 1. 1/2" (C/EVENTUAIS) | UN | 1602.9
65002259 | COPASA_04/2025 | CONSTRUCAO E MONTAGEM DE PADRAO CAVALETE EMBUTIDO EM CAIXA NO PASSEIO INDEPENDENTE PARA INSTALACAO DE ELIMINADOR DE AR -DIAMETRO 2" (C/EVENTUAIS) | UN | 1920.43
65002260 | COPASA_04/2025 | VISTORIA DE MONTAGEM E INSTALACAO DO ELIMINADOR DE AR (C/EVENTUAIS) | UN | 29.57
65002261 | COPASA_04/2025 | RETIRADA E SUBSTITUICAO DO ELIMINADOR DE AR (C/EVENTUAIS) | UN | 38.95
65002262 | COPASA_04/2025 | MONTAGEM DA LIGACAO DE ESGOTO, PASSEIO TERRA, REDE NA RUA DE TERRA, 100 MM | UN | 905.21
65002263 | COPASA_04/2025 | MONTAGEM DA LIGACAO DE ESGOTO, PASSEIO TERRA, REDE NA RUA DE POLIEDRICO, 100 MM | UN | 1324.78
65002264 | COPASA_04/2025 | MONTAGEM DA LIGACAO DE ESGOTO, PASSEIO TERRA, REDE NA RUA DE ASFALTO, 100 MM | UN | 1636.14
65002265 | COPASA_04/2025 | MONTAGEM DA LIGACAO DE ESGOTO, PASSEIO PAVIMENTADO, REDE NA RUA DE TERRA, 100 MM | UN | 1023.85
65002266 | COPASA_04/2025 | MONTAGEM DA LIGACAO DE ESGOTO, PASSEIO PAVIMENTADO, REDE NA RUA DE POLIEDRICO, 100 MM | UN | 1443.42
65002267 | COPASA_04/2025 | MONTAGEM DA LIGACAO DE ESGOTO, PASSEIO PAVIMENTADO, REDE NA RUA DE ASFALTO, 100 MM | UN | 1754.78
65002268 | COPASA_04/2025 | MONTAGEM DO RAMAL PREDIAL, A FAVOR, PASSEIO TERRA- 1/2" | UN | 302.27
65002269 | COPASA_04/2025 | MONTAGEM DO RAMAL PREDIAL, A FAVOR, PASSEIO PAVIMENTADO- 1/2" | UN | 321.97
65002270 | COPASA_04/2025 | MONTAGEM DO RAMAL PREDIAL, CONTRA, PASSEIO TERRA, TRAVESSIA RUA TERRA- 1/2 " | UN | 555.12
65002271 | COPASA_04/2025 | MONTAGEM DO RAMAL PREDIAL, CONTRA, PASSEIO TERRA, TRAVESSIA RUA POLIEDRICO- 1/2 " | UN | 1128.38
65002272 | COPASA_04/2025 | MONTAGEM DO RAMAL PREDIAL, CONTRA, PASSEIO TERRA, TRAVESSIA RUA ASFALTO- 1/2 " | UN | 1648.38
65002273 | COPASA_04/2025 | MONTAGEM DO RAMAL PREDIAL, CONTRA, PASSEIO PAVIMENTADO, TRAVESSIA RUA TERRA- 1/2 " | UN | 701.15
65002274 | COPASA_04/2025 | MONTAGEM DO RAMAL PREDIAL, CONTRA, PASSEIO PAVIMENTADO, TRAVESSIA RUA POLIEDRICO- 1/2 " | UN | 1274.41
65002275 | COPASA_04/2025 | MONTAGEM DO RAMAL PREDIAL, CONTRA, PASSEIO PAVIMENTADO, TRAVESSIA RUA ASFALTO- 1/2 " | UN | 1794.41
65002276 | COPASA_04/2025 | MONTAGEM DO RAMAL PREDIAL, PASSEIO TERRA, REDE NA RUA DE TERRA- 1/2 " | UN | 469.42
65002277 | COPASA_04/2025 | MONTAGEM DO RAMAL PREDIAL, PASSEIO TERRA, REDE NA RUA DE POLIEDRICO- 1/2 " | UN | 718.01
65002278 | COPASA_04/2025 | MONTAGEM DO RAMAL PREDIAL, PASSEIO TERRA, REDE NA RUA DE ASFALTO- 1/2 " | UN | 1105.43
65002279 | COPASA_04/2025 | MONTAGEM DO RAMAL PREDIAL, PASSEIO PAVIMENTADO, REDE NA RUA DE TERRA- 1/2 " | UN | 563.66
65002280 | COPASA_04/2025 | MONTAGEM DO RAMAL PREDIAL, PASSEIO PAVIMENTADO, REDE NA RUA DE POLIEDRICO- 1/2 " | UN | 812.25
65002281 | COPASA_04/2025 | MONTAGEM DO RAMAL PREDIAL, PASSEIO PAVIMENTADO REDE NA RUA DE ASFALTO- 1/2 " | UN | 1199.67
65002282 | COPASA_04/2025 | LIGACAO PREDIAL DE AGUA, DIAMETRO 1/2"-PRECO MEDIO PONDERADO- CRESCIMENTO VEGETATIVO | UN | 589.23
65002283 | COPASA_04/2025 | LIGACAO PREDIAL DE AGUA 1/2" (PRECO MEDIO PONDERADO) CRESCIMENTO VEGETATIVO (COM EVENTUAIS) | UN | 824.92
65002284 | COPASA_04/2025 | MONTAGEM DO RAMAL PREDIAL, A FAVOR, PASSEIO TERRA- 3/4" | UN | 339.72
65002285 | COPASA_04/2025 | MONTAGEM DO RAMAL PREDIAL, A FAVOR, PASSEIO PAVIMENTADO- 3/4" | UN | 359.42
65002286 | COPASA_04/2025 | MONTAGEM DO RAMAL PREDIAL, CONTRA, PASSEIO TERRA, TRAVESSIA RUA TERRA- 3/4 " | UN | 592.57
65002287 | COPASA_04/2025 | MONTAGEM DO RAMAL PREDIAL, CONTRA, PASSEIO TERRA, TRAVESSIA RUA POLIEDRICO- 3/4 " | UN | 1165.83
65002288 | COPASA_04/2025 | MONTAGEM DO RAMAL PREDIAL, CONTRA, PASSEIO TERRA, TRAVESSIA RUA ASFALTO- 3/4 " | UN | 1685.31
65002289 | COPASA_04/2025 | MONTAGEM DO RAMAL PREDIAL, CONTRA, PASSEIO PAVIMENTADO, TRAVESSIA RUA TERRA- 3/4 " | UN | 738.6
65002290 | COPASA_04/2025 | MONTAGEM DO RAMAL PREDIAL, CONTRA, PASSEIO PAVIMENTADO, TRAVESSIA RUA POLIEDRICO- 3/4 " | UN | 1311.86
65002291 | COPASA_04/2025 | MONTAGEM DO RAMAL PREDIAL, CONTRA, PASSEIO PAVIMENTADO, TRAVESSIA RUA DE ASFALTO- 3/4 " | UN | 1831.86
65002292 | COPASA_04/2025 | MONTAGEM DO RAMAL PREDIAL, PASSEIO TERRA, REDE NA RUA DE TERRA- 3/4 " | UN | 506.87
65002293 | COPASA_04/2025 | MONTAGEM DO RAMAL PREDIAL, PASSEIO TERRA, REDE NA RUA DE POLIEDRICO- 3/4 " | UN | 755.46
65002294 | COPASA_04/2025 | MONTAGEM DO RAMAL PREDIAL, PASSEIO TERRA, REDE NA RUA DE ASFALTO- 3/4 " | UN | 1142.88
65002295 | COPASA_04/2025 | MONTAGEM DO RAMAL PREDIAL, PASSEIO PAVIMENTADO, REDE NA RUA DE TERRA- 3/4 " | UN | 601.11
65002296 | COPASA_04/2025 | MONTAGEM DO RAMAL PREDIAL, PASSEIO PAVIMENTADO, REDE NA RUA DE POLIEDRICO- 3/4 " | UN | 849.7
65002297 | COPASA_04/2025 | MONTAGEM DO RAMAL PREDIAL, PASSEIO PAVIMENTADO, REDE NA RUA DE ASFALTO- 3/4 " | UN | 1237.12
65002298 | COPASA_04/2025 | LIGACAO PREDIAL DE AGUA, DIAMETRO 3/4", PRECO MEDIO SIMPLES- CRESCIMENTO VEGETATIVO | UN | 937.03
65002299 | COPASA_04/2025 | LIGACAO PREDIAL DE AGUA 3/4" (PRECO MEDIO SIMPLES) CRESCIMENTO VEGETATIVO (COM EVENTUAIS) | UN | 1311.84
65002300 | COPASA_04/2025 | LIGACAO PREDIAL DE AGUA, COM HIDROMETRO, DIAMETRO 3/4", PRECO MEDIO SIMPLES- CRESCIMENTO VEGETATIVO | UN | 1414.84
65002301 | COPASA_04/2025 | MONTAGEM DO RAMAL PREDIAL, A FAVOR, PASSEIO TERRA- 1" | UN | 304.84
65002302 | COPASA_04/2025 | MONTAGEM DO RAMAL PREDIAL, A FAVOR, PASSEIO PAVIMENTADO- 1" | UN | 324.54
65002303 | COPASA_04/2025 | MONTAGEM DO RAMAL PREDIAL, CONTRA, PASSEIO TERRA, TRAVESSIA RUA TERRA- 1" | UN | 702.99
65002304 | COPASA_04/2025 | MONTAGEM DO RAMAL PREDIAL, CONTRA, PASSEIO TERRA, TRAVESSIA RUA POLIEDRICO- 1" | UN | 1276.25
65002305 | COPASA_04/2025 | MONTAGEM DO RAMAL PREDIAL, CONTRA, PASSEIO TERRA, TRAVESSIA RUA ASFALTO- 1" | UN | 1796.25
65002306 | COPASA_04/2025 | MONTAGEM DO RAMAL PREDIAL, CONTRA, PASSEIO PAVIMENTADO, TRAVESSIA RUA TERRA- 1" | UN | 849.02
65002307 | COPASA_04/2025 | MONTAGEM DO RAMAL PREDIAL, CONTRA, PASSEIO PAVIMENTADO, TRAVESSIA RUA POLIEDRICO- 1" | UN | 1422.28
65002308 | COPASA_04/2025 | MONTAGEM DO RAMAL PREDIAL, CONTRA, PASSEIO PAVIMENTADO, TRAVESSIA RUA ASFALTO- 1" | UN | 1942.28
65002309 | COPASA_04/2025 | MONTAGEM DO RAMAL PREDIAL, PASSEIO TERRA, REDE NA RUA DE TERRA- 1 " | UN | 544.64
65002310 | COPASA_04/2025 | MONTAGEM DO RAMAL PREDIAL, PASSEIO TERRA, REDE NA RUA DE POLIEDRICO- 1 " | UN | 793.23
65002311 | COPASA_04/2025 | MONTAGEM DO RAMAL PREDIAL, PASSEIO TERRA, REDE NA RUA DE ASFALTO- 1 " | UN | 1180.65
65002312 | COPASA_04/2025 | MONTAGEM DO RAMAL PREDIAL, PASSEIO PAVIMENTADO, REDE NA RUA DE TERRA- 1 " | UN | 638.88
65002313 | COPASA_04/2025 | MONTAGEM DO RAMAL PREDIAL, PASSEIO PAVIMENTADO, REDE NA RUA DE POLIEDRICO- 1 " | UN | 887.47
65002314 | COPASA_04/2025 | MONTAGEM DO RAMAL PREDIAL, PASSEIO PAVIMENTADO, REDE NA RUA DE ASFALTO- 1 " | UN | 1274.89
65002315 | COPASA_04/2025 | LIGACAO PREDIAL DE AGUA, DIAMETRO 1", PRECO MEDIO SIMPLES- CRESCIMENTO VEGETATIVO | UN | 995.59
65002316 | COPASA_04/2025 | LIGACAO PREDIAL DE AGUA 1" (PRECO MEDIO SIMPLES) CRESCIMENTO VEGETATIVO (COM EVENTUAIS) | UN | 1393.83
65002317 | COPASA_04/2025 | LIGACAO PREDIAL DE AGUA, COM HIDROMETRO, DIAMETRO 1", PRECO MEDIO SIMPLES- CRESCIMENTO VEGETATIVO | UN | 2250.33
65002318 | COPASA_04/2025 | MONTAGEM DO RAMAL PREDIAL, A FAVOR, PASSEIO TERRA- 1 1/2" | UN | 321.61
65002319 | COPASA_04/2025 | MONTAGEM DO RAMAL PREDIAL, A FAVOR, PASSEIO PAVIMENTADO- 11/2" | UN | 341.31
65002320 | COPASA_04/2025 | MONTAGEM DO RAMAL PREDIAL, CONTRA, PASSEIO TERRA, TRAVESSIA RUA TERRA- 1 1/2" | UN | 874.76
65002321 | COPASA_04/2025 | MONTAGEM DO RAMAL PREDIAL, CONTRA, PASSEIO TERRA, TRAVESSIA RUA DE POLIEDRICO- 1 1/2" | UN | 1448.02
65002322 | COPASA_04/2025 | MONTAGEM DO RAMAL PREDIAL, CONTRA, PASSEIO TERRA, TRAVESSIA RUA ASFALTO- 1 1/2" | UN | 1968.02
65002323 | COPASA_04/2025 | MONTAGEM DO RAMAL PREDIAL, CONTRA, PASSEIO PAVIMENTADO, TRAVESSIA RUA TERRA- 1 1/2" | UN | 1020.79
65002324 | COPASA_04/2025 | MONTAGEM DO RAMAL PREDIAL, CONTRA, PASSEIO PAVIMENTADO, TRAVESSIA RUA POLIEDRICO- 1 1/2" | UN | 1594.05
65002325 | COPASA_04/2025 | MONTAGEM DO RAMAL PREDIAL, CONTRA, PASSEIO PAVIMENTADO, TRAVESSIA RUA ASFALTO- 1 1/2 " | UN | 2114.05
65002326 | COPASA_04/2025 | MONTAGEM DO RAMAL PREDIAL, PASSEIO TERRA, REDE NA RUA DE TERRA- 1 1/2 " | UN | 638.91
65002327 | COPASA_04/2025 | MONTAGEM DO RAMAL PREDIAL, PASSEIO TERRA, REDE NA RUA DE POLIEDRICO- 1 1/2 " | UN | 887.5
65002328 | COPASA_04/2025 | MONTAGEM DO RAMAL PREDIAL, PASSEIO TERRA, REDE NA RUA DE ASFALTO- 1 1/2 " | UN | 1274.92
65002329 | COPASA_04/2025 | MONTAGEM DO RAMAL PREDIAL, PASSEIO PAVIMENTADO, REDE NA RUA DE TERRA- 1 1/2 " | UN | 733.15
65002330 | COPASA_04/2025 | MONTAGEM DO RAMAL PREDIAL, PASSEIO PAVIMENTADO, REDE NA RUA DE POLIEDRICO- 1 1/2 " | UN | 981.74
65002331 | COPASA_04/2025 | MONTAGEM DO RAMAL PREDIAL, PASSEIO PAVIMENTADO, REDE NA RUA DE ASFALTO- 1 1/2 " | UN | 1369.16
65002332 | COPASA_04/2025 | LIGACAO PREDIAL DE AGUA, DIAMETRO 1 1/2", PRECO MEDIO SIMPLES - CRESCIMENTO VEGETATIVO | UN | 1112.01
65002333 | COPASA_04/2025 | LIGACAO PREDIAL DE AGUA 1 1/2" (PRECO MEDIO SIMPLES) CRESCIMENTO VEGETATIVO (COM EVENTUAIS) | UN | 1556.81
65002334 | COPASA_04/2025 | LIGACAO PREDIAL DE AGUA, COM HIDROMETRO, DIAMETRO 1 1/2", PRECO MEDIO SIMPLES- CRESCIMENTO VEGETATIVO | UN | 2712.19
65002335 | COPASA_04/2025 | MONTAGEM DA LIGACAO DE ESGOTO, PASSEIO TERRA, REDE NA RUA DE TERRA, 100 MM | UN | 1099.82
65002336 | COPASA_04/2025 | MONTAGEM DA LIGACAO DE ESGOTO, PASSEIO TERRA, REDE NA RUA DE POLIEDRICO, 100 MM | UN | 1588.89
65002337 | COPASA_04/2025 | MONTAGEM DA LIGACAO DE ESGOTO, PASSEIO TERRA, REDE NA RUA DE ASFALTO, 100 MM | UN | 2033.3
65002338 | COPASA_04/2025 | MONTAGEM DA LIGACAO DE ESGOTO, PASSEIO PAVIMENTADO, REDE NA RUA DE TERRA, 100 MM | UN | 1218.46
65002339 | COPASA_04/2025 | MONTAGEM DA LIGACAO DE ESGOTO, PASSEIO PAVIMENTADO, REDE NA RUA DE POLIEDRICO, 100 MM | UN | 1696.94
65002340 | COPASA_04/2025 | MONTAGEM DA LIGACAO DE ESGOTO, PASSEIO PAVIMENTADO, REDE NA RUA DE ASFALTO, 100 MM | UN | 2151.94
65002341 | COPASA_04/2025 | LIGACAO PREDIAL DE ESGOTO, 100 MM, PRECO MEDIO SIMPLES- CRESCIMENTO VEGETATIVO | UN | 1631.56
65002346 | COPASA_04/2025 | SINALIZACAO - TELA TAPUME FABRICADA EM POLIETILENO COR LARANJA H=1,20M | M | 3.63
65002347 | COPASA_04/2025 | PORTAO PARA VEICULOS FABRICADO CONFORME PADRAO COPASA P. 012/- | UN | 3903.05
65002348 | COPASA_04/2025 | PORTAO PARA PEDESTRES FABRICADO CONFORME PADRAO COPASA P. 013/- | UN | 1514.34
65002349 | COPASA_04/2025 | BASE EM SOLOCIMENTO, MISTURA 10% EM PESO, COMPACTADA | M3 | 256.04
65002359 | COPASA_04/2025 | EXECUCAO DE ENVELOPAMENTO DE TUBOS COM UTILIZACAO DE FERROCIMENTO NA ESPESSURA DE 2CM | M2 | 175.73
65002360 | COPASA_04/2025 | EXECUCAO DE ESTRUTURA EM FERROCIMENTO, COM ESPESSURA DE 3 A 5CM | M2 | 375.38
65002362 | COPASA_04/2025 | GROUTEAMENTO COM ESPESSURA DE 10MM PARA BASES DE ASSENTAMENTO OU INSTALAÇÃO DE EQUIPAMENTOS | M2 | 98.85
65002363 | COPASA_04/2025 | INSTALACAO DE CONJUNTO MOTOBOMBA COM POTENCIA MENOR OU IGUAL A 5CV | UN | 1254.24
65002364 | COPASA_04/2025 | INSTALACAO DE CONJUNTO MOTOBOMBA COM POTENCIA ACIMA DE 5CV ATE 25CV | UN | 1672.32
65002365 | COPASA_04/2025 | INSTALACAO DE CONJUNTO MOTOBOMBA COM POTENCIA ACIMA DE 25CV ATE 60CV | UN | 2090.4
65002366 | COPASA_04/2025 | INSTALACAO DE CONJUNTO MOTOBOMBA COM POTENCIA ACIMA DE 60CV ATE 250CV | UN | 3344.64
65002367 | COPASA_04/2025 | CERCA CONCERTINA CLIPADA, GALVANIZADA DIAMETRO DA ESPIRAL DE 450MM - FORNECIMENTO E INSTALACAO | M | 50.44
65002369 | COPASA_04/2025 | CERCA VIVA - FORNECIMENTO E PLANTIO | UN | 7.81
65002370 | COPASA_04/2025 | ARBUSTO ORNAMENTAL H=50 A 100CM - FORNECIMENTO E PLANTIO | UN | 27.66
65002371 | COPASA_04/2025 | ARVORE ORNAMENTAL H=150 A 200CM - FORNECIMENTO E PLANTIO | UN | 68.49
65002372 | COPASA_04/2025 | FORRACAO C/ VEGETACAO RASTEIRA - FORNECIMENTO E PLANTIO | M2 | 143.77
65002373 | COPASA_04/2025 | BLOCO DE ANCORAGEM EM CONCRETO ESTRUTURAL FCK=20,0MPA, SEM ARMACAO | M3 | 1265.08
65002374 | COPASA_04/2025 | BLOCO DE ANCORAGEM EM CONCRETO ESTRUTURAL FCK=20,0MPA, INCLUSIVE ARMACAO | M3 | 2324.23
65002376 | COPASA_04/2025 | PILARETE EM CONCRETO ESTRUTURAL FCK=15,0MPA - COM ARMACAO | M3 | 2525.86
65002377 | COPASA_04/2025 | CAIXA PARA BOCA-DE-LOBO SIMPLES, INCLUSIVE CONJUNTO QUADRO E GRELHA E CANTONEIRA DE CONCRETO - PADRAO SUDECAP | UN | 2178.99
65002378 | COPASA_04/2025 | CONJUNTO QUADRO E GRELHA EM CONCRETO ESTRUTURAL ARMADO, FCK=21,0MPA ,PADRAO SUDECAP - FORNECIMENTO E ASSENTAMENTO | UN | 413
65002379 | COPASA_04/2025 | CANTONEIRA EM CONCRETO ESTRUTURAL ARMADO COM FCK=15,0MPA, PADRAO SUDECAP - FORNECIMENTO E ASSENTAMENTO | UN | 137.33
65002380 | COPASA_04/2025 | SARJETA EM CONCRETO ESTRUTURAL COM FCK=18,0MPA - TIPO A, B OU C - PADRAO SUDECAP | M | 61.29
65002381 | COPASA_04/2025 | CAIXA DE GORDURA COMPLETA RAMAL INTERNO ESGOTO - P-COPASA 18,0L | UN | 152.2
65002382 | COPASA_04/2025 | ASSENTAMENTO DE TUBOS E CONEXOES DE FERRO FUNDIDO, JUNTA ELASTICA, DN 450 | M | 35.83
65002383 | COPASA_04/2025 | EQUIPE GPS GEODESICO | MES | 44959.04
65002384 | COPASA_04/2025 | LOCACAO DE AREAS ACIMA 5000 M2 - OBRAS | M2 | 0.5
65002385 | COPASA_04/2025 | MOBILIZACAO E LOCOMOCAO DE EQUIPE GPS GEODESICO | KM | 4.09
65002386 | COPASA_04/2025 | EQUIPE DE PESQUISA CARTORIAL - QUALIFICACAO BASICA | MES | 21759.17
65002429 | COPASA_04/2025 | POCO DE VISITA DN 400MM EM ANEIS PREMOLDADOS DE CONCRETO - ALTURA = 1 ,00M | UN | 533.61
65002430 | COPASA_04/2025 | POCO DE VISITA DN 400MM EM ANEIS PREMOLDADOS DE CONCRETO - ADICIONAL DE ALTURA | M | 326.85
65002432 | COPASA_04/2025 | ASSENTAMENTO DE TUBO PEAD/PP - DN 1/2" OU 3/4". | M | 1.6
65002433 | COPASA_04/2025 | ASSENTAMENTO DE TUBO PEAD/PP - DE 40 A DE 125 MM. | M | 2.9
65002434 | COPASA_04/2025 | CAIXA DE PASSAGEM MODULADA, PREMOLDADA DE CONCRETO, COM FUNDO , CAIXILHO E TAMPA DE CONCRETO, DIMENSOES: DIAMETROEXTERNO 270 MM X DIAMETRO INTERNO 200 MM X ALTURA EXTERNA 185 MM X ALTURA INTERNA 150 MM. | UN | 65.09
65002435 | COPASA_04/2025 | CAIXA DE PASSAGEM EM CONCRETO PREMOLDADO DN200 - ADICIONAL DE ALTURA | M | 145.95
65002436 | COPASA_04/2025 | CAIXA DE PASSAGEM MODULADA, PREMOLDADA DE CONCRETO, COM FUNDO , CAIXILHO E TAMPA DE CONCRETO, DIMENSOES: DIAMETROEXTERNO 370 MM X DIAMETRO INTERNO 300 MM X ALTURA EXTERNA 285 MM X ALTURA INTERNA 250 MM. | UN | 132.44
65002437 | COPASA_04/2025 | CAIXA DE PASSAGEM EM CONCRETO PREMOLDADO DN300 - ADICIONAL DE ALTURA | M | 215.19
65002438 | COPASA_04/2025 | CAIXA DE PASSAGEM MODULADA, PREMOLDADA DE CONCRETO, COM FUNDO , CAIXILHO E TAMPA DE CONCRETO, DIMENSOES: DIAMETROEXTERNO 470 MM X DIAMETRO INTERNO 400 MM X ALTURA EXTERNA 285 MM X ALTURA INTERNA 250 MM. | UN | 196.79
65002439 | COPASA_04/2025 | CAIXA DE PASSAGEM EM CONCRETO PREMOLDADO DN400 - ADICIONAL DE ALTURA | M | 281.77
65002442 | COPASA_04/2025 | PASSEIO EM PEDRA DE QUALQUER NATUREZA, COM BASE DE CONCRETO (CONSUMO MINIMO DE CIMENTO DE 150 KG/M3), E = 6 CM | M2 | 180.65
65002444 | COPASA_04/2025 | TRANSFERENCIA DE LIGACAO DE AGUA EM PASSEIO REVESTIDO EM PEDRA MIRACEMA REGULAR. | M | 118.62
65002447 | COPASA_04/2025 | RECOMPOSICAO DE PASSEIO EM PEDRA MIRACEMA REGULAR(SERRADA),INCLUSIVE BASE DE CONCRETO (CONSUMO MINIMO DE CIMENTO DE 150KG/M3), E = 6 CM | M2 | 201.92
65002448 | COPASA_04/2025 | MANUTENCAO DE REDE COLETORA OU ADUTORA COM EXECUCAO DE REDE PROVISORIA EM TUBOS PEAD DN 63 MM. | M | 6.52
65002454 | COPASA_04/2025 | RECUPERACAO DE ABATIMENTO EM QUALQUER TIPO DE PASSEIO - AREA ATE 2 M2 E PROFUNDIDADE MAIOR QUE 0,60 M E MENOR OU IGUAL A1,20 M | UN | 365.79
65002459 | COPASA_04/2025 | RECUPERACAO DE ABATIMENTO EM QUALQUER TIPO DE PAVIMENTO - AREA ATE 2 M2 ,PROFUNDIDADE MAIOR QUE 0,60 M E MENOR OU IGUALA 1,50 M | UN | 398.91
65002460 | COPASA_04/2025 | RECUPERACAO DE ABATIMENTO EM QUALQUER TIPO DE PAVIMENTO - AREA EXCEDENTE A 2 M2, PROFUNDIDADE MAIOR QUE 0,60 M E MENOROU IGUAL A 1,50 M. | M2 | 199.45
65002465 | COPASA_04/2025 | REMANEJAMENTO DE REDE DE AGUA, DIAMETRO 32 A 150 MM, PASSEIO EM PEDRA MIRACEMA. | M | 169.63
65002468 | COPASA_04/2025 | CONSTRUCAO DE REDE DE AGUA, DIAMETRO 32 A 150 MM, PASSEIO EM PEDRA MIRACEMA. | M | 169.63
65002472 | COPASA_04/2025 | TAMPONAMENTO DE LIGACAO DE ESGOTO COM BLOQUEADOR DE FLUXO. | UN | 441.07
65002474 | COPASA_04/2025 | SONDAGEM DE REDES EM QUALQUER TIPO DE PAVIMENTO. | M3 | 66.4
65002476 | COPASA_04/2025 | CORTE E/OU INTERLIGACAO DE REDES EM PASSEIO DE QUALQUER TIPO DE PAVIMENTO, DIAMETRO DE 32 A 150 MM - CRESCIMENTOVEGETATIVO | UN | 145.88
65002494 | COPASA_04/2025 | SONDAGEM DE REDES EM PISTA DE TERRA. | M3 | 46.77
65002501 | COPASA_04/2025 | SISTEMA DE CIMBRAMENTO TUBULAR EM TUBOS GALVANIZADOS COM DIAMETRO DE 1.1/2", INCLUSIVE BRACADEIRAS, BASES E DEMAISACESSORIOS (UNIDADE DE MEDIDA = METRO POR MES) | MLM | 19.66
65002504 | COPASA_04/2025 | BANHEIRO QUIMICO - CABINE EM FIBRA DE VIDRO, TETO TRANSLUCIDO BRANCO, CAPACIDADE MAXIMA OPERACIONAL 180 LITROS, PORTAPAPEL HIGIENICO, PLACA DE IDENTIFICACAO "MASCULINO" OU "FEMININO" E GRADES DE VENTILACAO. | MES | 1369.97
65002505 | COPASA_04/2025 | RELATORIO MENSAL DE OBRA - DATA BOOK. | MES | 739.21
65002507 | COPASA_04/2025 | COMBATE E DESINFECCAO DE FERRO-BACTERIA EM POCOS ARTESIANOS, COM A UTILIZACAO DE BACTERICIDA EM SOLUCAO AQUOSA A BASE DEPEROXIDO DE HIDROGENIO E ANTIOXIDANTES | L | 40.94
65002508 | COPASA_04/2025 | RECUPERACAO E LIMPEZA DE POCOS ARTESIANOS COM A UTILIZACAO DE SOLUCAO AQUOSA A BASE DE ORTO-FOSFATO, ESTABILIZANTES,ANTICORROSIVOS E DESINCRUSTANTES | L | 54.49
65002509 | COPASA_04/2025 | CANTEIRO DE OBRAS AREAS ABERTAS E DESCOBERTAS | M2 | 30.93
65002510 | COPASA_04/2025 | CANTEIRO DE OBRAS AREAS FECHADAS E COBERTAS | M2 | 1030.49
65002511 | COPASA_04/2025 | CANTEIRO DE OBRAS AREAS ABERTAS E COBERTAS | M2 | 214.91
65002512 | COPASA_04/2025 | MANUTENCAO PREVENTIVA EM REDES E LIGACOES PREDIAIS DE ESGOTO EXCLUSIVAMENTE PARA AGLOMERADOS. | MES | 11689.81
65002513 | COPASA_04/2025 | DOT - DOCUMENTO OPERACIONAL DE TRÂNSITO DE BAIXA COMPLEXIDADE. | UN | 90.88
65002514 | COPASA_04/2025 | DOT - DOCUMENTO OPERACIONAL DE TRÂNSITO DE MÉDIA COMPLEXIDADE. | UN | 192.83
65002515 | COPASA_04/2025 | DOT - DOCUMENTO OPERACIONAL DE TRÂNSITO DE ALTA COMPLEXIDADE. | UN | 438.57
65002516 | COPASA_04/2025 | ALVENARIA ELEVACAO E=10CM - BLOCOS DE CONCRETO CELULAR AUTOCLAVADO (60X30X10)CM | M2 | 97.55
65002517 | COPASA_04/2025 | ALVENARIA ELEVACAO E=15CM - BLOCOS DE CONCRETO CELULAR AUTOCLAVADO (60X30X15)CM | M2 | 142.15
65002518 | COPASA_04/2025 | ALVENARIA ELEVACAO E=20CM - BLOCOS DE CONCRETO CELULAR AUTOCLAVADO (60X30X20)CM | M2 | 184.62
65002519 | COPASA_04/2025 | REBOCO - ARGAMASSA DE GESSO | M2 | 21.44
65002520 | COPASA_04/2025 | FRESAGEM DE PAVIMENTOS COM ESPESSURA DE ATE 10,0CM | M2 | 14.85
65002521 | COPASA_04/2025 | INSTALACAO DE HIDROMETRO DIAMETRO 1/2", CLASSE METROLOGICA "C",PARA MEDICAO INDIVIDUALIZADA E LEITURA REMOTA. | UN | 211.13
65002522 | COPASA_04/2025 | INSTALACAO DE HIDROMETRO DIAMETRO 1/2", CLASSE METROLOGICA "C",PARA MEDICAO INDIVIDUALIZADA E LEITURA REMOTA.(COMEVENTUAIS) | UN | 253.36
65002523 | COPASA_04/2025 | INSTALACAO DE HIDROMETRO DIAMETRO 3/4", CLASSE METROLOGICA "C",PARA MEDICAO INDIVIDUALIZADA E LEITURA REMOTA. | UN | 216.54
65002524 | COPASA_04/2025 | INSTALACAO DE HIDROMETRO DIAMETRO 3/4", CLASSE METROLOGICA "C",PARA MEDICAO INDIVIDUALIZADA E LEITURA REMOTA.(COMEVENTUAIS) | UN | 259.85
65002525 | COPASA_04/2025 | INSTALACAO DE HIDROMETRO DIAMETRO 1", CLASSE METROLOGICA "C",PARA MEDICAO INDIVIDUALIZADA E LEITURA REMOTA. | UN | 373.81
65002526 | COPASA_04/2025 | INSTALACAO DE HIDROMETRO DIAMETRO 1", CLASSE METROLOGICA "C",PARA MEDICAO INDIVIDUALIZADA E LEITURA REMOTA.(COMEVENTUAIS) | UN | 448.58
65002538 | COPASA_04/2025 | ESCAVADEIRA HIDRAULICA SOBRE ESTEIRAS, POTENCIA DE 150HP, PESO OPERACIONAL MINIMO DE 23,0 T - HORA PRODUTIVA | H | 302.52
65002539 | COPASA_04/2025 | ESCAVADEIRA HIDRAULICA SOBRE ESTEIRAS, POTENCIA DE 150HP, PESO OPERACIONAL MINIMO DE 23,0 T - HORA IMPRODUTIVA | H | 115.61
65002540 | COPASA_04/2025 | ESCORAMENTO DE VALAS COM UTILIZACAO DE ESTRUTURA DE ACO TIPO BLINDAGEM PESADA, PARA VALAS COM PROFUNDIDADE ACIMA DE2,00M | M2 | 80.04
65002541 | COPASA_04/2025 | ESCORAMENTO DE VALAS COM UTILIZACAO DE ESTRUTURA DE ACO TIPO BLINDAGEM LEVE, PARA VALAS COM PROFUNDIDADE ATÉ 2,00M | M2 | 39.28
65002542 | COPASA_04/2025 | MOBILIZACAO E DESMOBILIZACAO DE BLINDAGEM PESADA, MATERIAIS, EQUIPAMENTOS E MAO DE OBRA | KM | 8.61
65002543 | COPASA_04/2025 | MOBILIZACAO E DESMOBILIZACAO DE BLINDAGEM LEVE, MATERIAIS, EQUIPAMENTOS E MAO DE OBRA | KM | 4.87
65002544 | COPASA_04/2025 | SERVICOS TOPOGRAFICOS DE CAMPO PARA OBRAS COM UTILIZACAO DE ESCORAMENTO TIPO BLINDAGEM METALICA | DIA | 1155.32
65002545 | COPASA_04/2025 | TRANSPORTE EM PERIMETRO URBANO A GRANEL - DISTANCIA ATE 1,0 KM | M3 | 4.59
65002546 | COPASA_04/2025 | ADICIONAL DE TRANSPORTE EM PERIMETRO URBANO A GRANEL - DISTANCIA SUPERIOR A 1,0 KM | M3K | 2.3
65002547 | COPASA_04/2025 | HOSPEDAGEM E ALIMENTACAO PARA EQUIPE DE SONDAGEM POR DIA TRABALHADO OU A DISPOSICAO | DIA | 566.72
65002548 | COPASA_04/2025 | EQUIPE DE REATERRO E LIMPEZA - MES | MES | 22264.69
65002549 | COPASA_04/2025 | EQUIPE DE REATERRO E LIMPEZA - HORA | H | 60.83
65002553 | COPASA_04/2025 | INJECAO DE RESINAS A BASE DE POLIURETANO, CONSISTINDO DE ESPUMA HIDROATIVA EXPANSIVA E GEL, EM TRINCAS E/OU FISSURAS EMESTRUTURAS DE CONRETO SIMPLES E/OU ARMADO,E APLICAÇÃO DE ADESIVO EPÓXICO | L | 208.53
65002554 | COPASA_04/2025 | SERVICOS DE PERFURACAO E INSTALACAO DE BICOS DE PERFURACAO E INJECAO DE (113x15)MM AO LONGO DE FISSURA E/OU TRINCA EMESTRUTURAS DE CONCRETO SIMPLES E/OU ARMADO, COM FORNECIMENTO DOS MATERIAIS | UN | 44.59
65002555 | COPASA_04/2025 | GRUPO GERADOR DE ENERGIA ELETRICA, COM MOTOR A GASOLINA, POTENCIA DE 5KVA - HORA PRODUTIVA | H | 8.76
65002556 | COPASA_04/2025 | GRUPO GERADOR DE ENERGIA ELETRICA, COM MOTOR A GASOLINA, POTENCIA DE 5KVA - HORA IMPRODUTIVA | H | 0.87
65002557 | COPASA_04/2025 | EQUIPE DE ELETROFUSAO, PARA UTILIZACAO EXCLUSIVA EM METODO NAO DESTRUTIVO (MND), PARA SOLDA DE TUBOS E CONEXOES DE PEAD | DIA | 1027.57
65002558 | COPASA_04/2025 | SOLDAGEM, POR ELETROFUSAO, DE TUBOS E CONEXOES DE PEAD/PP (REDE/LINHA) ,DIAMETRO EXTERNO (DE) DE 40 ATE 63MM, EXCLUSIVEPARA METODO NAO DESTRUTIVO (MND) | UN | 44.09
65002559 | COPASA_04/2025 | MOBILIZACAO, DESMOBILIZACAO, CARGA, TRANSPORTE, DESCARGA E DESLOCAMENTO DE EQUIPE DE ELETROFUSAO PARA SOLDA DE TUBOS ECONEXOES EM PEAD | KM | 2.35
65002560 | COPASA_04/2025 | MONTAGEM DO RAMAL PREDIAL, A FAVOR, PASSEIO TERRA - 1", PADRAO MULTIPLO | UN | 208.37
65002561 | COPASA_04/2025 | MONTAGEM DO RAMAL PREDIAL, A FAVOR, PASSEIO PAVIMENTADO, 1" - PADRAO MULTIPLO | UN | 228.07
65002562 | COPASA_04/2025 | MONTAGEM DO RAMAL PREDIAL, CONTRA, PASSEIO TERRA, TRAVESSIA DE RUA 1" - PADRAO MULTIPLO | UN | 461.22
65002563 | COPASA_04/2025 | MONTAGEM DO RAMAL PREDIAL, CONTRA, PASSEIO TERRA, TRAVESSIA RUA POLIEDRICO 1" - PADRAO MULTIPLO | UN | 1034.48
65002564 | COPASA_04/2025 | MONTAGEM DO RAMAL PREDIAL, CONTRA, PASSEIO TERRA, TRAVESSIA RUA ASFALTO, 1" - PADRAO MULTIPLO | UN | 1554.48
65002565 | COPASA_04/2025 | MONTAGEM DO RAMAL PREDIAL, CONTRA, PASSEIO PAVIMENTADO, TRAVESSIA RUA TERRA 1" - PADRAO MULTIPLO | UN | 607.25
65002566 | COPASA_04/2025 | MONTAGEM DO RAMAL PREDIAL, CONTRA, PASSEIO PAVIMENTADO, TRAVESSIA RUA POLIÉDRICO 1" - PADRAO MULTIPLO | UN | 1180.51
65002567 | COPASA_04/2025 | MONTAGEM DO RAMAL PREDIAL, CONTRA, PASSEIO PAVIMENTADO, TRAVESSIA RUA ASFALTO 1" - PADRAO MULTIPLO | UN | 1469.72
65002568 | COPASA_04/2025 | MONTAGEM DO RAMAL PREDIAL, PASSEIO TERRA, REDE NA RUA DE TERRA 1" - PADRAO MULTIPLO | UN | 353.37
65002569 | COPASA_04/2025 | MONTAGEM DO RAMAL PREDIAL, PASSEIO TERRA, REDE NA RUA DE POLIEDRICO 1" - PADRAO MULTIPLO | UN | 601.96
65002570 | COPASA_04/2025 | MONTAGEM DO RAMAL PREDIAL, PASSEIO TERRA, REDE NA RUA DE ASFALTO 1" - PADRAO MULTIPLO | UN | 989.38
65002571 | COPASA_04/2025 | MONTAGEM DO RAMAL PREDIAL, PASSEIO PAVIMENTADO, REDE NA RUA DE TERRA 1" - PADRAO MULTIPLO. | UN | 447.61
65002572 | COPASA_04/2025 | MONTAGEM DO RAMAL PREDIAL, PASSEIO PAVIMENTADO, REDE NA RUA DE POLIEDRICO 1" - PADRAO MULTIPLO. | UN | 696.2
65002573 | COPASA_04/2025 | MONTAGEM DO RAMAL PREDIAL, PASSEIO PAVIMENTADO, REDE NA RUA DE ASFALTO 1" - PADRAO MULTIPLO | UN | 1083.62
65002574 | COPASA_04/2025 | LIGACAO PREDIAL DE AGUA 1", PRECO MEDIO SIMPLES, CRESCIMENTO VEGETATIVO - PADRAO MULTIPLO | UN | 995.59
65002575 | COPASA_04/2025 | LIGACAO PREDIAL DE AGUA 1", PRECO MEDIO SIMPLES, (COM EVENTUAIS) - PADRAO MULTIPLO | UN | 1393.83
65002576 | COPASA_04/2025 | MONTAGEM E INSTALACAO DO PADRAO DUPLO. | UN | 496.21
65002577 | COPASA_04/2025 | MONTAGEM E INSTALAÇÃO DO PADRAO DUPLO (COM EVENTUAIS) | UN | 595.46
65002578 | COPASA_04/2025 | MONTAGEM E INSTALACAO DO PADRAO TRIPLO | UN | 578.85
65002579 | COPASA_04/2025 | MONTAGEM E INSTALAÇÃO DO PADRAO TRIPLO(COM EVENTUAIS) | UN | 694.62
65002580 | COPASA_04/2025 | MONTAGEM E INSTALACAO DO PADRAO QUADRUPLO | UN | 665.14
65002581 | COPASA_04/2025 | MONTAGEM E INSTALAÇÃO DO PADRAO QUADRUPLO (COM EVENTUAIS) | UN | 798.17
65002582 | COPASA_04/2025 | LIGACAO PREDIAL DE AGUA DE 1" COM MONTAGEM E INSTALACAO DO PADRAO DUPLO. | UN | 1989.29
65002583 | COPASA_04/2025 | LIGACAO PREDIAL DE AGUA DE 1" COM MONTAGEM E INSTALACAO DO PADRAO TRIPLO. | UN | 2088.44
65002584 | COPASA_04/2025 | LIGACAO PREDIAL DE AGUA DE 1" COM MONTAGEM E INSTALACAO DO PADRAO QUADRUPLO. | UN | 2192
65002585 | COPASA_04/2025 | MUDANCA DE LOCAL DE PADRAO COM MONTAGEM E INSTALACAO DO PADRAO DUPLO. | UN | 2168.41
65002586 | COPASA_04/2025 | MUDANCA DE LOCAL DE PADRAO COM MONTAGEM E INSTALACAO DO PADRAO TRIPLO. | UN | 2357.13
65002587 | COPASA_04/2025 | MUDANCA DE LOCAL DE PADRAO COM MONTAGEM E INSTALACAO DO PADRAO QUADRUPLO. | UN | 2550.24
65002588 | COPASA_04/2025 | SUPRESSAO DA LIGACAO - PADRAO MULTIPLO. | UN | 67.11
65002589 | COPASA_04/2025 | RELIGACAO DA SUPRESSAO DA LIGACAO - PADRAO MULTIPLO | UN | 112.02
65002590 | COPASA_04/2025 | SUPRESSAO DA LIGACAO - PADRAO MULTIPLO (COM EVENTUAIS) | UN | 80.53
65002591 | COPASA_04/2025 | RELIGACAO DA SUPRESSAO - PADRAO MULTIPLO (COM EVENTUAIS) | UN | 134.42
65002592 | COPASA_04/2025 | SERVICOS DE IMPRESSAO ELETRONICA DE DOCUMENTOS COM DADOS VARIAVEIS (COMERCIAL) | MIL | 137.39
65002593 | COPASA_04/2025 | SOLDAGEM, POR ELETROFUSAO, DE TUBOS E CONEXOES DE PEAD/PP (REDE/LINHA), DE 63MM ATE DE 90MM, EXCLUSIVE PARA METODO NAODESTRUTIVO (MND) | UN | 61.06
65002594 | COPASA_04/2025 | SOLDAGEM, POR ELETROFUSAO, DE TUBOS E CONEXOES DE PEAD/PP (REDE/LINHA), DIAMETRO EXTERNO (DE) DE 90MM ATE 125MM,EXCLUSIVE PARA METODO NAO DESTRUTIVO (MND) | UN | 99.21
65002595 | COPASA_04/2025 | SOLDAGEM, POR ELETROFUSAO, DE TUBOS E CONEXOES DE PEAD/PP ASSENTADOS EM RAMAL DE LIGACAO PREDIAL, EXCLUSIVE PARA METODONAO DESTRUTIVO (MND) | UN | 74.41
65002631 | COPASA_04/2025 | MUDANCA DE LOCAL DE PADRAO COM MONTAGEM E INSTALACAO DO PADRAO DUPLO | UN | 293.15
65002632 | COPASA_04/2025 | MUDANCA DE LOCAL DE PADRAO COM MONTAGEM E INSTALACAO DO PADRAO TRIPLO | UN | 323.08
65002633 | COPASA_04/2025 | MUDANCA DE LOCAL DE PADRAO COM MONTAGEM E INSTALACAO DO PADRAO QUADRUPLO | UN | 359.81
65002634 | COPASA_04/2025 | SUPRESSAO DA LIGACAO - PADRAO MULTIPLO | UN | 67.11
65002635 | COPASA_04/2025 | RELIGACAO DA SUPRESSAO - PADRAO MULTIPLO | UN | 112.02
65002636 | COPASA_04/2025 | GABIAO TIPO CAIXA, COM ALTURA DE 0,50M - EM CONTATO DIRETO E CONSTANTE COM AGUA | M3 | 1279.84
65002637 | COPASA_04/2025 | GABIAO TIPO CAIXA, COM ALTURA DE 1,00M - EM CONTATO DIRETO E CONSTANTE COM AGUA | M3 | 1032.35
65002638 | COPASA_04/2025 | DETECCAO DE PVS E/OU CAIXAS DE PROTECAO DE REGISTROS/APARELHOS COM TAMPOES ENTERRADOS, COM UTILIZACAO DE DETECTOR DEMETAIS, COM CROQUIS DE AMARRACAO DOS TAMPOES | UN | 183.43
65002639 | COPASA_04/2025 | CADASTRO DE POCOS DE VISITA E/OU CAIXAS DE PASSAGEM/PROTECAO DE REGISTROS E APARELHOS, EM ESPACO CONFINADO, COMDETERMINACAO DA COTA ALTIMETRICA | UN | 786.08
65002640 | COPASA_04/2025 | ANEL PRE-MOLDADO DE CONCRETO, COM ARMACAO E ALCA, FABRICADO CONFORME PROJETO PADRAO P-COPASA 104/_, DN 600 X 320 MM | UN | 153.86
65002813 | COPASA_04/2025 | SERVIÇO DE TRANSPORTE DE RESIDUOS PROVENIENTES DAS UNIDADES GERADORAS (ETE's e ETAF's), EM PERIMETRO URBANO, ATÉ ASUNIDADES DE DISPOSIÇÃO FINAL, EXCLUSIVO PARA A RMBH | TOK | 4.01
65002817 | COPASA_04/2025 | ASSENTAMENTO DE TUBOS E CONEXOES DE FERRO FUNDIDO, JUNTA ELASTICA, DN 350 | M | 27.33
65002818 | COPASA_04/2025 | ATERRO DE VALAS E/OU CAVAS DE FUNDAÇÃO COM MATERIAL GRANULAR ADENSADO HIDRAULICAMENTE | M3 | 208.9
65002819 | COPASA_04/2025 | CAMINHAO BASCULANTE, CAPACIDADE PARA 5,0 M3 - H. IMPRODUTIVA | H | 37.77
65002823 | COPASA_04/2025 | CAIXA DE PASSAGEM MODULADA, PREMOLDADA DE CONCRETO, COM FUNDO , CAIXILHO E TAMPA DE CONCRETO, DIMENSOES: DIAMETROEXTERNO 570 MM X DIAMETRO INTERNO 500 MM X ALTURA EXTERNA 285 MM X ALTURA INTERNA 250 MM. | UN | 299.06
65002824 | COPASA_04/2025 | CAIXA DE PASSAGEM EM CONCRETO PREMOLDADO DN500 - ADICIONAL DE ALTURA | M | 349.1
65002825 | COPASA_04/2025 | CAIXA DE PASSAGEM MODULADA, PREMOLDADA DE CONCRETO, COM FUNDO , CAIXILHO E TAMPA DE CONCRETO, DIMENSOES: DIAMETROEXTERNO 670 MM X DIAMETRO INTERNO 600 MM X ALTURA EXTERNA 285 MM X ALTURA INTERNA 250 MM. | UN | 362.11
65002826 | COPASA_04/2025 | CAIXA DE PASSAGEM EM CONCRETO PREMOLDADO DN600 - ADICIONAL DE ALTURA | M | 407.01
65002830 | COPASA_04/2025 | PESQUISA CARTORIAL - QUALIFICACAO BASICA | UN | 621.68
65002831 | COPASA_04/2025 | POCO LUMINAR COM FUNDO, CAIXILHO E TAMPA EM CONCRETO PREMOLDADO - PROFUNDIDADE ATÉ 1,00 M | UN | 118.01
65002832 | COPASA_04/2025 | POCO LUMINAR COM FUNDO, CAIXILHO E TAMPA EM CONCRETO PREMOLDADO - ADICIONAL DE PROFUNDIDADE | M | 7.32
65002833 | COPASA_04/2025 | DEMOLICAO DE POCO DE VISITA EM ALVENARIA | UN | 1178.22
65002834 | COPASA_04/2025 | POÇO DE VISITA ESPECIAL EM ANEIS PREMOLDADOS DE CONCRETO COM BOLSA INTERNA E DEGRAUS, ALTURA = 1,50 M (BALÃO: DIÂMETRO=1,00 M, ALTURA= 1 ,00 M ), COM FUNDO PRÉFABRICADO COMPLETO DOTADO DE LUVAS JE E DE CANALETAS SELETIVAS, PARA REDES EM | UN | 2526.57
65002835 | COPASA_04/2025 | POÇO DE VISITA ESPECIAL EM ANEIS PREMOLDADOS DE CONCRETO COM BOLSA INTERNA E DEGRAUS, ALTURA = 1,00 M (BALÃO: DIÂMETRO=0,60 M), COM FUNDO PRÉFABRICADO COMPLETO DOTADO DE LUVAS JE E DE CANALETAS SELETIVAS, PARA REDES EM COTAS ABAIXO DO N.A. | UN | 1310.21
65002836 | COPASA_04/2025 | POÇO DE VISITA EM ANÉIS PREMOLDADOS DE CONCRETO COM BOLSA INTERNA E DEGRAUS, ALTURA = 1,50 M (BALÃO: DIÂMETRO= 1,00M EALTURA= 1,00M), COM FUNDO EM ANEL DE ARRANQUE FRISADO. | UN | 1664.57
65002837 | COPASA_04/2025 | POÇO DE VISITA EM ANÉIS PREMOLDADOS DE CONCRETO COM BOLSA INTERNA E DEGRAUS, ALTURA = 1,00 M (BALÃO: DIÂMETRO= 0,60M),COM FUNDO EM ANEL DE ARRANQUE FRISADO. | UN | 885.21
65002838 | COPASA_04/2025 | POÇO DE VISITA EM ANÉIS PREMOLDADOS DE CONCRETO COM BOLSA INTERNA E DEGRAUS - ADICIONAL DE PROFUNDIDADE. | M | 488.36
65002840 | COPASA_04/2025 | EQUIPE DE ECOBATIMETRIA | DIA | 3303.27
65002841 | COPASA_04/2025 | ECOBATIMETRIA DE SECOES FLUVIAIS DE ATÉ 100M DE COMPRIMENTO | UN | 825.82
65002842 | COPASA_04/2025 | ECOBATIMETRIA DE SECOES FLUVIAIS PELO QUE EXCEDER 100M DE COMPRIMENTO | M | 8.26
65002843 | COPASA_04/2025 | CAMINHONETE CABINE DUPLA, MOTOR DIESEL POTENCIA MINIMA DE 160CV, 4x4 - MES | MES | 5439.57
65002844 | COPASA_04/2025 | CAMINHONETE CABINE DUPLA, MOTOR DIESEL POTENCIA MINIMA DE 160CV, 4x4 - KM | KM | 1.53
65002845 | COPASA_04/2025 | EQUIPE PARA LEVANTAMENTOS COM LASER SCANNER | DIA | 6955.46
65002846 | COPASA_04/2025 | LEVANTAMENTO PLANIALTIMETRICO COM UTILIZACAO DE EQUIPAMENTO LASER SCANNER - AREAS ATÉ 100000 M2 (10HA) | UN | 6955.46
65002847 | COPASA_04/2025 | LEVANTAMENTO PLANIALTIMETRICO COM UTILIZACAO DE EQUIPAMENTO LASER SCANNER - AREAS EXCEDENTES A 100000 M2 (10HA), PELOQUE EXCEDER 100000M2 (10HA) | HA | 365.18
65002848 | COPASA_04/2025 | EQUIPE DE I, COM MOTO, EXCLUSIVA PARA A REGIÃO METROPOLITANA DE BH (RMBH) E BETIM E CRESCIMENTO VEGETATIVO E MANUTENÇÃODE ÁGUA E ESGOTO | MES | 6784.75
65002849 | COPASA_04/2025 | EQUIPE DE I, COM PICK UP, EXCLUSIVA PARA A REGIÃO METROPOLITANA DE BH (RMBH) E BETIM E CRESCIMENTO VEGETATIVO EMANUTENÇÃO DE ÁGUA | MES | 9739.08
65002850 | COPASA_04/2025 | EQUIPE DE II EXCLUSIVA PARA A REGIÃO METROPOLITANA DE BH (RMBH) E BETIM E CRESCIMENTO VEGETATIVO E MANUTENÇÃO DE ÁGUA -MÊS | MES | 14413.3
65002851 | COPASA_04/2025 | EQUIPE DE II EXCLUSIVA PARA A REGIÃO METROPOLITANA DE BH (RMBH) E BETIM E CRESCIMENTO VEGETATIVO E MANUTENÇÃO DE ÁGUA -HORA | H | 78.75
65002852 | COPASA_04/2025 | SINALIZACAO P/ EQUIPE DE III | MES | 376.8
65002853 | COPASA_04/2025 | CAMINHAO COM CARROCERIA FIXA E CABINE EXTRA PARA 4 PESSOAS, CAPACIDADE PARA 4,0 T (EXCLUSIVE MOTORISTA) - MES | MES | 8192.45
65002854 | COPASA_04/2025 | CAMINHAO COM CARROCERIA FIXA E CABINE EXTRA PARA 4 PESSOAS, CAPACIDADE PARA 4,0 T (EXCLUSIVE MOTORISTA) - KM | KM | 1.95
65002855 | COPASA_04/2025 | CAMINHAO BASCULANTE, CAPACIDADE PARA 5,0 M3 (EXCLUSIVE MOTORISTA) - MES | MES | 9858.8
65002856 | COPASA_04/2025 | EQUIPAMENTO PARA EQUIPE DE REATERRO, BASE E LIMPEZA | MES | 3160.88
65002857 | COPASA_04/2025 | EQUIPE DE I, COM MOTO, EXCLUSIVA PARA A REGIÃO METROPOLITANA DE BH (RMBH) E BETIM E CRESCIMENTO VEGETATIVO E MANUTENÇÃODE ÁGUA E ESGOTO - HORA | H | 37.07
65002858 | COPASA_04/2025 | EQUIPE DE I, COM PICK UP, EXCLUSIVA PARA A REGIÃO METROPOLITANA DE BH (RMBH) E BETIM E CRESCIMENTO VEGETATIVO EMANUTENÇÃO DE ÁGUA - HORA | H | 53.21
65002859 | COPASA_04/2025 | EQUIPE DE III EXCLUSIVA PARA A REGIÃO METROPOLITANA DE BH (RMBH) E BETIM E CRESCIMENTO VEGETATIVO E MANUTENÇÃO DE ÁGUA -MÊS | MES | 29131.59
65002860 | COPASA_04/2025 | EQUIPE DE III EXCLUSIVA PARA A REGIÃO METROPOLITANA DE BH (RMBH) E BETIM E CRESCIMENTO VEGETATIVO E MANUTENÇÃO DE ÁGUA -HORA | H | 159.18
65002861 | COPASA_04/2025 | EQUIPE DE IV EXCLUSIVA PARA A REGIÃO METROPOLITANA DE BH (RMBH) E BETIM E CRESCIMENTO VEGETATIVO E MANUTENÇÃO DE ÁGUA -MÊS | MES | 33784.11
65002862 | COPASA_04/2025 | EQUIPE DE IV EXCLUSIVA PARA A REGIÃO METROPOLITANA DE BH (RMBH) E BETIM E CRESCIMENTO VEGETATIVO E MANUTENÇÃO DE ÁGUA -HORA | H | 184.6
65002863 | COPASA_04/2025 | EQUIPE DE REATERRO, BASE E LIMPEZA EXCLUSIVA PARA A REGIÃO METROPOLITANA DE BH (RMBH) E BETIM - MÊS | MES | 31045.28
65002864 | COPASA_04/2025 | EQUIPE DE REATERRO, BASE E LIMPEZA EXCLUSIVA PARA A REGIÃO METROPOLITANA DE BH (RMBH) E BETIM - HORA | H | 169.63
65002865 | COPASA_04/2025 | EQUIPE DE RECOMPOSICAO RUA - MES | MES | 34220.6
65002866 | COPASA_04/2025 | EQUIPE DE RECOMPOSICAO RUA - HORA | H | 186.98
65002886 | COPASA_04/2025 | ASSENTAMENTO DE TUBO PEAD OU DE POLIPROPILENO - DE12,5MM A DE20MM | M | 3.15
65002887 | COPASA_04/2025 | ASSENTAMENTO DE TUBO PEAD OU DE POLIPROPILENO - DE40MM A DE125MM | M | 4.73
65002889 | COPASA_04/2025 | CORRECAO DE VAZAMENTO EM REDE DE AGUA, EM PASSEIO SEM REVESTIMENTO, COM DN 50 A 75, PROFUNDIDADE DA REDE ATÉ 1,25M. | UN | 348.97
65002890 | COPASA_04/2025 | CORRECAO DE VAZAMENTO EM REDE DE AGUA, EM PASSEIO SEM REVESTIMENTO, COM DN 100 A DN 150, PROFUNDIDADE DA REDE ATÉ 1,25M. | UN | 466.35
65002891 | COPASA_04/2025 | CORRECAO DE VAZAMENTO EM RAMAL DE LIGACAO DE AGUA, EM PASSEIO SEM REVESTIMENTO | UN | 325.41
65002892 | COPASA_04/2025 | CORRECAO DE VAZAMENTO EM REDE DE AGUA, EM PASSEIO COM REVESTIMENTO, COM DN 50 A 75, PROFUNDIDADE DA REDE ATÉ 1,25M. | UN | 375.01
65002893 | COPASA_04/2025 | CORRECAO DE VAZAMENTO EM REDE DE AGUA, EM PASSEIO COM REVESTIMENTO, COM DN 100 A DN 150, PROFUNDIDADE DA REDE ATÉ 1,25M. | UN | 674.88
65002894 | COPASA_04/2025 | CORRECAO DE VAZAMENTO EM RAMAL PREDIAL DE AGUA, EM PASSEIO COM REVESTIMENTO | UN | 338.43
65002895 | COPASA_04/2025 | CORRECAO DE VAZAMENTO EM REDE DE AGUA, EM RUA SEM PAVIMENTO, COM DN 50 A 75, PROFUNDIDADE DA REDE ATÉ 1,25M. | UN | 415.3
65002896 | COPASA_04/2025 | CORRECAO DE VAZAMENTO EM REDE DE AGUA, EM RUA SEM PAVIMENTO, COM DN 100 A DN 150, PROFUNDIDADE DA REDE ATÉ 1,25M. | UN | 535.65
65002897 | COPASA_04/2025 | CORRECAO DE VAZAMENTO EM RAMAL PREDIAL DE AGUA, EM RUA SEM PAVIMENTO | UN | 352.18
65002898 | COPASA_04/2025 | CORRECAO DE VAZAMENTO EM REDE DE AGUA, EM RUA COM PAVIMENTO, COM DN 50 A 75, PROFUNDIDADE DA REDE ATÉ 1,25M. | UN | 441.34
65002899 | COPASA_04/2025 | CORRECAO DE VAZAMENTO EM REDE DE AGUA, EM RUA COM PAVIMENTO, COM DN 100 A 150, PROFUNDIDADE DA REDE ATÉ 1,25M. | UN | 687.31
65002900 | COPASA_04/2025 | CORRECAO DE VAZAMENTO EM RAMAL PREDIAL DE AGUA, EM RUA COM PAVIMENTO | UN | 358.69
65002901 | COPASA_04/2025 | CORRECAO DE VAZAMENTO DE AGUA EM PADRAO COM HIDROMETRO COM CAPACIDADE DE ATE 5,0 M3/H , COM UTILITARIO TIPO PICK UP | UN | 55.94
65002902 | COPASA_04/2025 | CORRECAO DE VAZAMENTO DE AGUA EM PADRAO COM HIDROMETRO COM CAPACIDADE DE ATE 5,0 M3/H, COM UTILIZACAO DE MOTOCICLETA | UN | 19.9
65002903 | COPASA_04/2025 | CORRECAO DE VAZAMENTO DE AGUA EM PADRAO COM HIDROMETRO COM CAPACIDADE ACIMA DE 5,0 M3/H, COM UTILITARIO TIPO PICK UP | UN | 111.31
65002904 | COPASA_04/2025 | CORRECAO DE VAZAMENTO DE AGUA EM REGISTRO DE MANOBRA, COM DN 50 A DN 150 | UN | 150.92
65002905 | COPASA_04/2025 | SUPRESSAO DA LIGACAO EM VIA COM PAVIMENTO | UN | 139.25
65002906 | COPASA_04/2025 | SUSPENSAO DA LIGACAO | UN | 9.89
65002907 | COPASA_04/2025 | TAMPONAMENTO DA LIGACAO, EM PADRAO PARA HIDROMETRO COM CAPACIDADE DE ATE 5,0 M3/H, COM UTILITARIO TIPO PICK UP | UN | 35.48
65002908 | COPASA_04/2025 | TAMPONAMENTO DA LIGACAO, EM PADRAO PARA HIDROMETRO COM CAPACIDADE ACIMA DE 5,0 M3/H, COM UTILITARIO TIPO PICK UP | UN | 45
65002909 | COPASA_04/2025 | TAMPONAMENTO DA LIGACAO, EM PADRAO PARA HIDROMETRO COM CAPACIDADE DE ATE 5,0 M3/H, COM RETIRADA DO HIDROMETRO, COMUTILIZAÇÃO DE MOTOCICLETA | UN | 18.54
65002910 | COPASA_04/2025 | TAMPONAMENTO DA LIGACAO, EM PADRAO PARA HIDROMETROS COM CAPACIDADE DE ATE 5,0 M3/H, SEM RETIRADA DO HIDROMETRO, COMUTILIZACAO DE MOTOCICLETA | UN | 17.45
65002912 | COPASA_04/2025 | MANUTENCAO EM HIDRANTES | UN | 507.22
65002913 | COPASA_04/2025 | DESENTUPIMENTO DE LIGACAO DE AGUA | UN | 108.2
65002914 | COPASA_04/2025 | DESCARGA EM REDE DE DISTRIBUICAO | UN | 100.46
65002915 | COPASA_04/2025 | LIMPEZA DE CAIXA CARDELINI, CAIXA DE REGISTRO DE REDE E CAIXA DE PROTECAO DE BOOSTER | UN | 560.89
65002917 | COPASA_04/2025 | VERIFICACAO E CONFIRMACAO DE VIOLACAO EM PADRAO DE LIGACAO DE AGUA, COM FOTOS | UN | 21.81
65002918 | COPASA_04/2025 | SUBSTITUICAO DA TUBULACAO PARA CORRECAO DE VAZAMENTO DE AGUA, COMPRIMENTO EXCEDENTE, COM DN 32 A DN 150 | M | 31.56
65002919 | COPASA_04/2025 | SUBSTITUICAO DE REGISTRO DANIFICADO, COM DN 50 A DN 150 | UN | 804.61
65002920 | COPASA_04/2025 | CORTE E/OU INTERLIGACAO DE REDE, EM PASSEIO SEM REVESTIMENTO, DN 50 A 150 | UN | 134.35
65002921 | COPASA_04/2025 | CORTE E/OU INTERLIGACAO DE REDE, EM PASSEIO COM QUALQUER TIPO DE REVESTIMENTO, DN 50 A 150 | UN | 139.93
65002922 | COPASA_04/2025 | CORTE E/OU INTERLIGACAO DE REDE, EM RUA SEM PAVIMENTO, DN 50 A 150 | UN | 170.62
65002923 | COPASA_04/2025 | CORTE E/OU INTERLIGACAO DE REDE, EM RUA COM QUALQUER TIPO DE PAVIMENTO, DN 50 A 150 | UN | 213.87
65002924 | COPASA_04/2025 | SUBSTITUICAO PARA AFERICAO DE HIDROMETRO COM CAPACIDADE DE ATE 5,0 M3/H, COM UTILIZAÇÃO DE PICK UP | UN | 25.54
65002925 | COPASA_04/2025 | SUBSTITUICAO PARA AFERICAO DE HIDROMETRO COM CAPACIDADE ACIMA DE 5,0 M3/H | UN | 66.15
65002926 | COPASA_04/2025 | SUBSTITUICAO PARA MANUTENCAO DE HIDROMETRO COM CAPACIDADE DE ATE 5,0 M3/H, COM UTILIZACAO DE UTILITARIO TIPO PICK UP | UN | 23.41
65002927 | COPASA_04/2025 | SUBSTITUICAO PARA MANUTENCAO DE HIDROMETRO COM CAPACIDADE ACIMA DE 5,0 M3/H | UN | 59.9
65002928 | COPASA_04/2025 | MUDANCA DE LOCAL DO PADRAO INSTALADO, PARA DISTÂNCIA INFERIOR A 0,5 M, PARA DIAMETROS DE 1/2" E 3/4" SEM MONTAGEM DEPADRAO | UN | 111.1
65002929 | COPASA_04/2025 | RELIGACAO DA SUPRESSAO SEM MONTAGEM DO PADRÃO | UN | 69.24
65002930 | COPASA_04/2025 | RELIGACAO DO TAMPONAMENTO, EM PADRAO PARA HIDROMETRO COM CAPACIDADE DE ATE 5,0 M3/H , COM INSTALACAO DO HIDROMETRO, COMUTILIZAÇÃO DE MOTOCICLETA | UN | 18.54
65002931 | COPASA_04/2025 | RELIGACAO DO TAMPONAMENTO, EM PADRAO PARA HIDROMETRO COM CAPACIDADE DE ATE 5,0 M3/H, COM INSTALACAO DO HIDROMETRO, COMUTILITARIO TIPO PICK-UP | UN | 23.52
65002932 | COPASA_04/2025 | RELIGACAO DO TAMPONAMENTO, EM PADRAO PARA HIDROMETRO COM CAPACIDADE DE ATE 5,0 M3/H, SEM INSTALACAO DO HIDROMETRO, COMUTILIZAÇÃO DE MOTOCICLETA | UN | 16.46
65002933 | COPASA_04/2025 | RELIGACAO DO TAMPONAMENTO, EM PADRAO PARA HIDROMETRO COM CAPACIDADE ACIMA DE 5,0 M3/H, COM INSTALACAO DO HIDROMETRO, COMUTILITARIO TIPO PICK-UP | UN | 59.89
65002934 | COPASA_04/2025 | PADRONIZACAO EM PADRAO CAVALETE PARA HIDROMETRO COM CAPACIDADE DE ATE 5 ,0 M3/H | UN | 295.13
65002935 | COPASA_04/2025 | PADRONIZACAO EM PADRAO CAVALETE PARA HIDROMETRO COM CAPACIDADE ACIMA DE 5,0 M3/H | UN | 407.48
65002938 | COPASA_04/2025 | PADRONIZACAO EM PADRAO EM CAIXA NO PASSEIO PARA HIDROMETRO COM CAPACIDADE DE ATE 5,0 M3/H | UN | 688.87
65002939 | COPASA_04/2025 | PADRONIZACAO EM PADRAO EM CAIXA NO PASSEIO PARA HIDROMETRO COM CAPACIDADE ACIMA DE 5,0 M3/H | UN | 949.84
65002940 | COPASA_04/2025 | ATUALIZACAO DO PADRAO CAVALETE COM REGISTRO DE ESFERA - PARTE SUPERIOR DO PADRAO | UN | 19.77
65002942 | COPASA_04/2025 | VISTORIA EM PADRAO | UN | 14.83
65002943 | COPASA_04/2025 | PESQUISA POR UNIDADE DE CONSUMO | UN | 39.38
65002944 | COPASA_04/2025 | SUPRESSAO DE BY-PASS EM ALVENARIA SEM REVESTIMENTO | UN | 232.37
65002945 | COPASA_04/2025 | SUPRESSAO DE BY-PASS EM ALVENARIA COM REVESTIMENTO COMUM | UN | 363.9
65002946 | COPASA_04/2025 | SUPRESSAO DE BY-PASS EM ALVENARIA COM REVESTIMENTO DE PEDRA | UN | 521.25
65002947 | COPASA_04/2025 | SUPRESSAO DE BY-PASS EM PISO DE TERRA | UN | 137.03
65002948 | COPASA_04/2025 | SUPRESSAO DE BY-PASS EM PISO COM GRAMA | UN | 153.73
65002949 | COPASA_04/2025 | SUPRESSAO DE BY-PASS EM PISO CIMENTADO | UN | 210.53
65002950 | COPASA_04/2025 | SUPRESSAO DE BY-PASS EM PISO COM MOSAICO | UN | 324.44
65002951 | COPASA_04/2025 | SUPRESSAO DE BY-PASS EM PISO COM PARALELEPIPEDO | UN | 332.82
65002952 | COPASA_04/2025 | SUPRESSAO DE BY-PASS EM PISO COM POLIEDRICO | UN | 330.7
65002953 | COPASA_04/2025 | SUPRESSAO DE BY-PASS EM PISO COM PRE-MOLDADO DE CONCRETO | UN | 335.58
65002954 | COPASA_04/2025 | SUPRESSAO DE BY-PASS EM PISO COM LADRILHO HIDRAULICO | UN | 344.53
65002955 | COPASA_04/2025 | SUPRESSAO DE BY-PASS EM PISO COM PAVIMENTO ASFALTICO | UN | 297.65
65002956 | COPASA_04/2025 | MANUTENCAO DE REDE DE AGUA COM EXECUCAO DE REDE PROVISORIA EM TUBOS PEAD - DE 63MM | M | 5.3
65002957 | COPASA_04/2025 | LIMPEZA E DESINFECCAO DE RESERVATORIO RESIDENCIAL | UN | 329.37
65002958 | COPASA_04/2025 | LIMPEZA DE CAIXA LIGACAO DE AGUA INSTALADAS NO PASSEIO | UN | 74.14
65002959 | COPASA_04/2025 | SUBSTITUICAO DA TAMPA DA CAIXA DE LIGACAO DE AGUA PADRAO COPASA EM PASSEIO | UN | 17.74
65002960 | COPASA_04/2025 | CONFIRMACAO DE INFRACAO DA VIOLACAO DE TAMPONAMENTO E DANIFICACAO DO HIDROMETRO | UN | 26.32
65002961 | COPASA_04/2025 | VISITA DOMICILIAR PARA AVALIACAO DA APLICABILIDADE DA TARIFA SOCIAL | UN | 18.54
65002962 | COPASA_04/2025 | CONFIRMACAO DE INFRACAO DA VIOLACAO DE SUPRESSAO E DERIVACAO NO RAMAL PREDIAL | UN | 90.05
65002963 | COPASA_04/2025 | TESTE DE FUNCIONAMENTO DO HIDROMETRO | UN | 14.83
65002964 | COPASA_04/2025 | RECOMPOSICAO DE PAVIMENTO ASFALTICO EM AREAS DE ATE 1,0M2 | UN | 158.97
65002965 | COPASA_04/2025 | RECOMPOSICAO DE PAVIMENTO ASFALTICO EM AREAS ACIMA DE 1,0M2 | M2 | 108.7
65002966 | COPASA_04/2025 | RECOMPOSICAO DE PASSEIO CIMENTADO EM AREAS DE ATE 1,0M2 | UN | 123.05
65002967 | COPASA_04/2025 | RECOMPOSICAO DE PASSEIO CIMENTADO EM AREAS ACIMA DE 1,0M2 | M2 | 82.32
65002968 | COPASA_04/2025 | RECOMPOSICAO DE PAVIMENTO POLIEDRICO, PARALELEPIPEDO OU PRE-MOLDADO DE CONCRETO EM AREAS DE ATE 1,0M2 | UN | 221
65002969 | COPASA_04/2025 | RECOMPOSICAO DE PAVIMENTO POLIEDRICO, PARALELEPIPEDO OU PRE-MOLDADO DE CONCRETO EM AREAS ACIMA DE 1,0M2 | M2 | 179.48
65002970 | COPASA_04/2025 | RECOMPOSICAO DE PASSEIO EM ARDOSIA OU PEDRA LAGOA SANTA IRREGULAR, EM AREAS DE ATE 1,0M2 | UN | 232.44
65002971 | COPASA_04/2025 | RECOMPOSICAO DE PASSEIO EM ARDOSIA OU PEDRA LAGOA SANTA IRREGULAR, EM AREAS ACIMA DE 1,0M2 | M2 | 189.81
65002972 | COPASA_04/2025 | RECOMPOSICAO DE PASSEIO EM MOSAICO, LADRILHO, PRE-MOLDADO DE CONCRETO, PEDRA ARDOSIA OU LAGOA SANTA SERRADA OU SAO TOME,EM AREAS DE ATE 1,0M2 | UN | 242.6
65002973 | COPASA_04/2025 | RECOMPOSICAO DE PASSEIO EM MOSAICO, LADRILHO, PRE-MOLDADO DE CONCRETO, PEDRA ARDOSIA OU LAGOA SANTA OU SAO TOME, EMAREAS ACIMA DE 1,0M2 | M2 | 204.13
65002974 | COPASA_04/2025 | RECOMPOSICAO DE PASSEIO EM MARMORE, GRANITO, PEDRA OURO PRETO OU RIO VERDE OU MIRACEMA, EM AREAS DE ATE 1,0M2 | UN | 287.94
65002975 | COPASA_04/2025 | RECOMPOSICAO DE PASSEIO EM MARMORE, GRANITO, PEDRA OURO PRETO OU RIO VERDE OU MIRACEMA, EM AREAS ACIMA DE 1,0M2 | M2 | 262.83
65002978 | COPASA_04/2025 | CONSTRUCAO DE RAMAL PREDIAL DE AGUA, EM PASSEIO COM QUALQUER TIPO DE REVESTIMENTO, COM COMPRIMENTO DE ATE 2,0M | UN | 182.89
65002979 | COPASA_04/2025 | CONSTRUCAO DE RAMAL PREDIAL DE AGUA, EM PASSEIO COM QUALQUER TIPO DE REVESTIMENTO, COMPRIMENTO EXCEDENTE | M | 64.01
65002982 | COPASA_04/2025 | CONSTRUCAO DE RAMAL PREDIAL DE AGUA, EM RUA COM PAVIMENTO DE QUALQUER TIPO, COM COMPRIMENTO DE ATE 2,0M | UN | 250.4
65002983 | COPASA_04/2025 | CONSTRUCAO DE RAMAL PREDIAL DE AGUA, EM RUA COM PAVIMENTO DE QUALQUER TIPO, COMPRIMENTO EXCEDENTE | M | 89.86
65002984 | COPASA_04/2025 | CONSTRUCAO E MONTAGEM DE RAMAL PREDIAL DE AGUA (PROCESSO MICRO VALA) EM PAVIMENTO ASFALTICO | M | 95.03
65002985 | COPASA_04/2025 | CONSTRUCAO E MONTAGEM DE RAMAL PREDIAL DE AGUA (PROCESSO MICRO VALA) EM PASSEIO CIMENTADO | M | 52.64
65002986 | COPASA_04/2025 | CONSTRUCAO DE REDE DE AGUA DN 50 A 75, EM PASSEIO SEM REVESTIMENTO, COM COMPRIMENTO DE ATE 6,0M | UN | 230.71
65002987 | COPASA_04/2025 | CONSTRUCAO DE REDE DE AGUA DN 50 A 75, EM PASSEIO SEM REVESTIMENTO, COMPRIMENTO EXCEDENTE | M | 25.71
65002988 | COPASA_04/2025 | CONSTRUCAO DE REDE DE AGUA DN 100 A DN 150, EM PASSEIO SEM REVESTIMENTO, COM COMPRIMENTO DE ATE 6,0M | UN | 305.65
65002989 | COPASA_04/2025 | CONSTRUCAO DE REDE DE AGUA DN 100 A DN 150, EM PASSEIO SEM REVESTIMENTO, COMPRIMENTO EXCEDENTE | M | 34.46
65002990 | COPASA_04/2025 | CONSTRUCAO DE REDE DE AGUA DN 50 A 75, EM PASSEIO COM REVESTIMENTO DE QUALQUER TIPO, COM COMPRIMENTO DE ATE 6,0M | UN | 396.12
65002991 | COPASA_04/2025 | CONSTRUCAO DE REDE DE AGUA DN 50 A 75, EM PASSEIO COM REVESTIMENTO DE QUALQUER TIPO, COMPRIMENTO EXCEDENTE | M | 45.02
65002992 | COPASA_04/2025 | CONSTRUCAO DE REDE DE AGUA DN 100 A DN 150, EM PASSEIO COM REVESTIMENTO DE QUALQUER TIPO, COM COMPRIMENTO DE ATE 6,0M | UN | 492.58
65002993 | COPASA_04/2025 | CONSTRUCAO DE REDE DE AGUA DN 100 A DN 150, EM PASSEIO COM REVESTIMENTO DE QUALQUER TIPO, COMPRIMENTO EXCEDENTE | M | 56.3
65002994 | COPASA_04/2025 | CONSTRUCAO DE REDE DE AGUA DN 50 A 75, EM RUA SEM PAVIMENTO, COM COMPRIMENTO DE ATE 6,0M | UN | 379.49
65002995 | COPASA_04/2025 | CONSTRUCAO DE REDE DE AGUA DN 50 A 75, EM RUA SEM PAVIMENTO, COMPRIMENTO EXCEDENTE | M | 43.1
65002996 | COPASA_04/2025 | CONSTRUCAO DE REDE DE AGUA DN 100 A DN 150, EM RUA SEM PAVIMENTO, COM COMPRIMENTO DE ATE 6,0M | UN | 453.77
65002997 | COPASA_04/2025 | CONSTRUCAO DE REDE DE AGUA DN 100 A DN 150, EM RUA SEM PAVIMENTO, COMPRIMENTO EXCEDENTE | M | 51.76
65002998 | COPASA_04/2025 | CONSTRUCAO DE REDE DE AGUA DN 50 A 75, EM RUA COM PAVIMENTO DE QUALQUER TIPO, COM COMPRIMENTO DE ATE 6,0M | UN | 662.46
65002999 | COPASA_04/2025 | CONSTRUCAO DE REDE DE AGUA DN 50 A 75, EM RUA COM PAVIMENTO DE QUALQUER TIPO, COMPRIMENTO EXCEDENTE | M | 79.42
65003000 | COPASA_04/2025 | CONSTRUCAO DE REDE DE AGUA DN 100 A DN 150, EM RUA COM PAVIMENTO DE QUALQUER TIPO, COM COMPRIMENTO DE ATE 6,0M | UN | 875.62
65003001 | COPASA_04/2025 | CONSTRUCAO DE REDE DE AGUA DN 100 A DN 150, EM RUA COM PAVIMENTO DE QUALQUER TIPO, COMPRIMENTO EXCEDENTE | M | 104.29
65003002 | COPASA_04/2025 | INSTALACAO DE HIDROMETRO COM CAPACIDADE DE ATE 5,0 M3/H | UN | 14.83
65003003 | COPASA_04/2025 | INSTALACAO DE HIDROMETRO COM CAPACIDADE ACIMA DE 5,0 M3/H | UN | 47.25
65003004 | COPASA_04/2025 | PLANEJAMENTO, SUPERVISAO E PROGRAMACAO - ALMOXARIFE - EXCLUSIVO PARA CRESCIMENTO VEGETATIVO E MANUTENCAO | MES | 6481.76
65003005 | COPASA_04/2025 | PLANEJAMENTO, SUPERVISAO E PROGRAMACAO - AUXILIAR ADMINISTRATIVO - EXCLUSIVO PARA CRESCIMENTO VEGETATIVO E MANUTENCAO | MES | 5112.34
65003006 | COPASA_04/2025 | PLANEJAMENTO, SUPERVISAO E PROGRAMACAO - AUXILIAR DE ALMOXARIFE - EXCLUSIVO PARA CRESCIMENTO VEGETATIVO E MANUTENCAO | MES | 5124.4
65003007 | COPASA_04/2025 | PLANEJAMENTO, SUPERVISAO E PROGRAMACAO - AUXILIAR DE PROGRAMACAO - EXCLUSIVO PARA CRESCIMENTO VEGETATIVO E MANUTENCAO | MES | 5112.34
65003008 | COPASA_04/2025 | PLANEJAMENTO, SUPERVISAO E PROGRAMACAO - ENGENHEIRO - EXCLUSIVO PARA CRESCIMENTO VEGETATIVO E MANUTENCAO | MES | 26299.52
65003009 | COPASA_04/2025 | PLANEJAMENTO, SUPERVISAO E PROGRAMACAO - PROGRAMADOR - EXCLUSIVO PARA CRESCIMENTO VEGETATIVO E MANUTENCAO | MES | 9744.47
65003010 | COPASA_04/2025 | PLANEJAMENTO, SUPERVISAO E PROGRAMACAO - ENCARREGADO GERAL - EXCLUSIVO PARA CRESCIMENTO VEGETATIVO E MANUTENCAO | MES | 11691.42
65003011 | COPASA_04/2025 | PLANEJAMENTO, SUPERVISAO E PROGRAMACAO - TECNICO DE SEGURANCA - EXCLUSIVO PARA CRESCIMENTO VEGETATIVO E MANUTENCAO | MES | 11181.26
65003012 | COPASA_04/2025 | PLANEJAMENTO, SUPERVISAO E PROGRAMACAO - ENCARREGADO DE LOGISTICA - EXCLUSIVO PARA CRESCIMENTO VEGETATIVO E MANUTENCAO | MES | 10775.04
65003013 | COPASA_04/2025 | SUBSTITUICAO PARA MANUTENCAO DE HIDROMETRO COM CAPACIDADE DE ATE 5,0 M3/H, COM UTILIZACAO DE MOTOCICLETA | UN | 19.77
65003014 | COPASA_04/2025 | MUDANCA DE LOCAL DE PADRAO COM MONTAGEM E INSTALACAO DO PADRAO DUPLO. | UN | 542.03
65003015 | COPASA_04/2025 | MUDANCA DE LOCAL DE PADRAO COM MONTAGEM E INSTALACAO DO PADRAO TRIPLO. | UN | 623.14
65003016 | COPASA_04/2025 | MUDANCA DE LOCAL DE PADRAO COM MONTAGEM E INSTALACAO DO PADRAO QUADRUPLO. | UN | 665.49
65003017 | COPASA_04/2025 | SUPRESSAO DA LIGACAO - PADRAO MULTIPLO | UN | 78.75
65003018 | COPASA_04/2025 | RELIGACAO DA SUPRESSAO - PADRAO MULTIPLO | UN | 78.75
65003019 | COPASA_04/2025 | CORRECAO DE ABATIMENTO COM SUBSTITUCAO TOTAL DO MATERIAL, EM QUALQUER TIPO DE PAVIMENTO | M3 | 469.88
65003020 | COPASA_04/2025 | MUDANCA DE LOCAL DE PADRAO SUPERIOR A 0,50M, EM VIA SEM PAVIMENTO, EXTENSAO DO RAMAL DE ATE 2,0M, COM MONTAGEM DO PADRAO | UN | 330.09
65003021 | COPASA_04/2025 | MUDANCA DE LOCAL DE PADRAO SUPERIOR A 0,50M, EM VIA COM PAVIMENTO, EXTENSAO DO RAMAL DE ATE 2,0M, COM MONTAGEM DO PADRAO | UN | 462.16
65003023 | COPASA_04/2025 | CONSTRUCAO DE RAMAL PREDIAL DE AGUA, EM PASSEIO SEM REVESTIMENTO, COM COMPRIMENTO DE ATE 2,0M | UN | 121.16
65003024 | COPASA_04/2025 | CONSTRUCAO DE RAMAL PREDIAL DE AGUA, EM PASSEIO SEM REVESTIMENTO, COMPRIMENTO EXCEDENTE | M | 42.41
65003025 | COPASA_04/2025 | CONSTRUCAO DE RAMAL PREDIAL DE AGUA, EM RUA SEM PAVIMENTO, COM COMPRIMENTO DE ATE 2,0M | UN | 138.47
65003026 | COPASA_04/2025 | CONSTRUCAO DE RAMAL PREDIAL DE AGUA, EM RUA SEM PAVIMENTO, COMPRIMENTO EXCEDENTE | M | 48.46
65003030 | COPASA_04/2025 | EQUIPE DE ESGOTO PARA REDE E LIGACAO, EXCLUSIVA PARA A REGIAO METROPOLITANA DE BELO HORIZONTE (RMBH) E BETIM - MES | MES | 122184.06
65003031 | COPASA_04/2025 | EQUIPE DE ESGOTO PARA REDE E LIGACAO, EXCLUSIVA PARA A REGIAO METROPOLITANA DE BELO HORIZONTE (RMBH) E BETIM - HORA | H | 333.81
65003032 | COPASA_04/2025 | EQUIPE DE DESENTUPIMENTO IMEDIATO (DI), EXCLUSIVA PARA A REGIAO METROPOLITANA DE BELO HORIZONTE (RMBH) E BETIM - MES | MES | 36719.84
65003033 | COPASA_04/2025 | EQUIPE DE DESENTUPIMENTO IMEDIATO (DI), EXCLUSIVA PARA A REGIAO METROPOLITANA DE BELO HORIZONTE (RMBH) E BETIM - HORA | H | 200.64
65003035 | COPASA_04/2025 | EQUIPAMENTO DE HIDROJATEAMENTO A ALTA PRESSAO, INCLUSIVE CAMINHAO - HORA IMPRODUTIVA | H | 170.31
65003036 | COPASA_04/2025 | EQUIPAMENTO COMBINADO DE HIDROJATEAMENTO A ALTA PRESSAO E ALTO VACUO, INCLUSIVE CAMINHAO - HORA IMPRODUTIVA | H | 191.11
65003037 | COPASA_04/2025 | LIMPEZA E DESOBSTRUCAO DE REDE COM UTILIZACAO DE EQUIPAMENTO DE DESOBSTRUCAO POR HIDROJATEAMENTO A ALTA PRESSAO,INCLUSIVE CAMINHAO E DESLOCAMENTO | H | 311.31
65003038 | COPASA_04/2025 | LIMPEZA E DESOBSTRUCAO DE REDE COM UTILIZACAO DE EQUIPAMENTO COMBINADO DE JATO/VACUO A ALTA PRESSAO, INCLUSIVE CAMINHAOE DESLOCAMENTO | H | 401.1
65003039 | COPASA_04/2025 | LIMPEZA DE CAIXAS RETENTORAS DE RESIDUOS COM UTILIZACAO DE EQUIPAMENTO DE ALTO VACUO E TANQUE, INCLUSIVE CAMINHAO EDESLOCAMENTO | H | 251.71
65003040 | COPASA_04/2025 | DESENTUPIMENTO IMEDIATO DE REDE E LIGACAO DE ESGOTO, POR PROCESSOS MANUAIS (ARAME) | UN | 279.51
65003041 | COPASA_04/2025 | DESENTUPIMENTO IMEDIATO DE REDE E LIGACAO DE ESGOTO, POR PROCESSOS MECANICOS (EQUIPAMENTO MINIHIDROJATEADOR) | UN | 196.57
65003042 | COPASA_04/2025 | VISTORIA PARA VERIFICACAO DE OCORRENCIAS | UN | 30.41
65003045 | COPASA_04/2025 | CORRECAO DE ABATIMENTO EM PISTA COM QUALQUER TIPO DE PAVIMENTO, VOLUME DE ATE 2,50 M3 | UN | 1014.82
65003046 | COPASA_04/2025 | CORRECAO DE ABATIMENTO EM PISTA COM QUALQUER TIPO DE PAVIMENTO, VOLUME EXCEDENTE A 2,50 M3 | M3 | 331
65003055 | COPASA_04/2025 | LIMPEZA MANUAL DE POCO DE VISITA | UN | 241.94
65003056 | COPASA_04/2025 | INSTALACAO OU SUBSTITUICAO DE TAMPAO EM POCO DE VISITA | UN | 72.46
65003057 | COPASA_04/2025 | INSTALACAO OU SUBSTITUICAO DE TAMPAO (TAMPAO E ARO) EM POCO DE VISITA | UN | 226.45
65003058 | COPASA_04/2025 | INSTALACAO DE TAMPA DE CONCRETO EM POCO DE VISITA | UN | 996.69
65003059 | COPASA_04/2025 | RECONSTRUCAO DE POCO DE VISITA, DIAMETRO 0,60 M, ALTURA ATE 1,25 M, PISO SEM REVESTIMENTO | UN | 2100.65
65003060 | COPASA_04/2025 | RECONSTRUCAO DE POCO DE VISITA, DIAMETRO 0,60 M, ALTURA ATE 1,25 M, PISO COM QUALQUER TIPO DE REVESTIMENTO | UN | 2225.94
65003065 | COPASA_04/2025 | RECONSTRUCAO DE POCO DE VISITA, DIAMETRO 1,00 M, ALTURA ATE 1,25 M, PISO SEM REVESTIMENTO | UN | 2991.85
65003066 | COPASA_04/2025 | RECONSTRUCAO DE POCO DE VISITA, DIAMETRO 1,00M, ALTURA ATE 1,25 M, PISO COM QUALQUER TIPO DE REVESTIMENTO | UN | 3094.73
65003071 | COPASA_04/2025 | MANUTENCAO PARCIAL EM POCO DE VISITA, DIAMETRO 0,60 M PISO COM QUALQUER TIPO DE REVESTIMENTO | M | 779.28
65003072 | COPASA_04/2025 | MANUTENCAO PARCIAL EM POCO DE VISITA, DIAMETRO 1,00 M PISO COM QUALQUER TIPO DE REVESTIMENTO | M | 1575.08
65003073 | COPASA_04/2025 | MANUTENCAO EM FUNDO DE POCO DE VISITA, DIAMETROS 0,60 E 1,00 M, INCLUSIVE ASSENTAMENTO DE CALHA | UN | 441.16
65003074 | COPASA_04/2025 | INSTALACAO DE TAMPA E CAIXILHO EM POCO LUMINAR | UN | 110.85
65003075 | COPASA_04/2025 | MANUTENCAO DE POCO LUMINAR EM MATERIAL PRE-MOLDADO DE CONCRETO, PROFUNDIDADE ATE 1,25 M, PASSEIO SEM REVESTIMENTO | UN | 847.6
65003078 | COPASA_04/2025 | MANUTENCAO DE POCO LUMINAR EM MATERIAL PRE-MOLDADO DE CONCRETO, PROFUNDIDADE ATE 1,25 M, PASSEIO COM REVESTIMENTO | UN | 934.2
65003081 | COPASA_04/2025 | MANUTENCAO EM REDE DE ESGOTO, RUA OU PASSEIO SEM PAVIMENTO, COM SUBSTITUICAO TOTAL DO MATERIAL, EXTENSAO ATE 4,00 M -PROFUNDIDADE DA REDE ATE 1,25 M | UN | 1853.28
65003082 | COPASA_04/2025 | MANUTENCAO EM REDE DE ESGOTO, RUA OU PASSEIO SEM PAVIMENTO, COM SUBSTITUICAO TOTAL DO MATERIAL, EXTENSAO EXCEDENTE -PROFUNDIDADE DA REDE ATE 1,25 M | M | 365.6
65003087 | COPASA_04/2025 | MANUTENCAO EM REDE DE ESGOTO, PASSEIO REVESTIDO, COM SUBSTITUICAO TOTAL DO MATERIAL, EXTENSAO ATE 4,00 M - PROFUNDIDADEDA REDE ATE 1,25 M | UN | 1853.28
65003088 | COPASA_04/2025 | MANUTENCAO EM REDE DE ESGOTO, PASSEIO REVESTIDO, COM SUBSTITUICAO TOTAL DO MATERIAL, EXTENSAO EXCEDENTE- PROFUNDIDADE DAREDE ATE 1,25 M | M | 365.6
65003093 | COPASA_04/2025 | MANUTENCAO EM REDE DE ESGOTO, PISTA COM PAVIMENTO, COM SUBSTITUICAO TOTAL DO MATERIAL, EXTENSAO ATE 4,00 M -PROFUNDIDADE DA REDE ATE 1,25 M | UN | 1802.99
65003094 | COPASA_04/2025 | MANUTENCAO EM REDE DE ESGOTO, PISTA COM PAVIMENTO, COM SUBSTITUICAO TOTAL DO MATERIAL, EXTENSAO EXCEDENTE - PROFUNDIDADEDA REDE ATE 1,25 M | M | 350.23
65003099 | COPASA_04/2025 | MANUTENCAO EM REDE DE ESGOTO, RUA OU PASSEIO SEM PAVIMENTO, COM SUBSTITUICAO PARCIAL DO MATERIAL, EXTENSAO ATE 4,00 M -PROFUNDIDADE DA REDE ATE 1,25 M | UN | 1616.53
65003100 | COPASA_04/2025 | MANUTENCAO EM REDE DE ESGOTO, RUA OU PASSEIO SEM PAVIMENTO, COM SUBSTITUICAO PARCIAL DO MATERIAL, EXTENSAO EXCEDENTE -PROFUNDIDADE DA REDE ATE 1,25 M | M | 303.46
65003105 | COPASA_04/2025 | MANUTENCAO EM REDE DE ESGOTO, PASSEIO REVESTIDO, COM SUBSTITUICAO PARCIAL DO MATERIAL, EXTENSAO ATE 4,00 M -PROFUNDIDADE DA REDE ATE 1,25 M | UN | 1616.53
65003106 | COPASA_04/2025 | MANUTENCAO EM REDE DE ESGOTO, PASSEIO REVESTIDO, COM SUBSTITUICAO PARCIAL DO MATERIAL, EXTENSAO EXCEDENTE - PROFUNDIDADEDA REDE ATE 1,25 M | M | 303.46
65003111 | COPASA_04/2025 | MANUTENCAO EM REDE DE ESGOTO, PISTA COM PAVIMENTO, COM SUBSTITUICAO PARCIAL DO MATERIAL, EXTENSAO ATE 4,00 M -PROFUNDIDADE DA REDE ATE 1,25 M | UN | 1609.28
65003112 | COPASA_04/2025 | MANUTENCAO EM REDE DE ESGOTO, PISTA COM PAVIMENTO, COM SUBSTITUICAO PARCIAL DO MATERIAL, EXTENSAO EXCEDENTE -PROFUNDIDADE DA REDE ATE 1,25 M | M | 299.39
65003117 | COPASA_04/2025 | MANUTENCAO EM REDE DE ESGOTO, RUA OU PASSEIO SEM PAVIMENTO, SEM SUBSTITUICAO DE MATERIAL, EXTENSAO ATE 4,00 M -PROFUNDIDADE DA REDE ATE 1,25 M | UN | 1261.4
65003118 | COPASA_04/2025 | MANUTENCAO EM REDE DE ESGOTO, RUA OU PASSEIO SEM PAVIMENTO, SEM SUBSTITUICAO DE MATERIAL, EXTENSAO EXCEDENTE -PROFUNDIDADE DA REDE ATE 1,25 M | M | 210.23
65003123 | COPASA_04/2025 | MANUTENCAO EM REDE DE ESGOTO, PASSEIO REVESTIDO, SEM SUBSTITUICAO DE MATERIAL, EXTENSAO ATE 4,00 M - PROFUNDIDADE DAREDE ATE 1,25 M | UN | 1261.4
65003124 | COPASA_04/2025 | MANUTENCAO EM REDE DE ESGOTO, PASSEIO REVESTIDO, SEM SUBSTITUICAO DE MATERIAL, EXTENSAO EXCEDENTE - PROFUNDIDADE DA REDEATE 1,25 M | M | 210.23
65003129 | COPASA_04/2025 | MANUTENCAO EM REDE DE ESGOTO, PISTA COM PAVIMENTO, SEM SUBSTITUICAO DE MATERIAL, EXTENSAO ATE 4,00 M - PROFUNDIDADE DAREDE ATE 1,25 M | UN | 1318.72
65003130 | COPASA_04/2025 | MANUTENCAO EM REDE DE ESGOTO, PISTA COM PAVIMENTO, SEM SUBSTITUICAO DE MATERIAL, EXTENSAO EXCEDENTE - PROFUNDIDADE DAREDE ATE 1,25 M | M | 223.11
65003135 | COPASA_04/2025 | MANUTENCAO NO RAMAL PREDIAL DE ESGOTO, RUA OU PASSEIO SEM PAVIMENTO, COM SUBSTITUICAO TOTAL DO MATERIAL, EXTENSAO ATE2,00 M - PROFUNDIDADE DA LIGACAO ATE 1,25 M | UN | 551.44
65003136 | COPASA_04/2025 | MANUTENCAO NO RAMAL PREDIAL DE ESGOTO, RUA OU PASSEIO SEM PAVIMENTO, COM SUBSTITUICAO TOTAL DO MATERIAL, EXTENSAOEXCEDENTE - PROFUNDIDADE DA LIGACAO ATE 1,25 M | M | 215.2
65003141 | COPASA_04/2025 | MANUTENCAO NO RAMAL PREDIAL DE ESGOTO, PASSEIO REVESTIDO, COM SUBSTITUICAO TOTAL DO MATERIAL, EXTENSAO ATE 2,00 M-PROFUNDIDADE DA LIGACAO ATE 1,25 M | UN | 588.12
65003142 | COPASA_04/2025 | MANUTENCAO NO RAMAL PREDIAL DE ESGOTO, PASSEIO REVESTIDO, COM SUBSTITUICAO TOTAL DO MATERIAL, EXTENSAO EXCEDENTE-PROFUNDIDADE DA LIGACAO ATE 1,25 M | M | 228.04
65003147 | COPASA_04/2025 | MANUTENCAO NO RAMAL PREDIAL DE ESGOTO, PISTA COM PAVIMENTO, COM SUBSTITUICAO TOTAL DO MATERIAL, EXTENSAO ATE 2,00 M-PROFUNDIDADE DA LIGACAO ATE 1,25 M | UN | 638.5
65003148 | COPASA_04/2025 | MANUTENCAO NO RAMAL PREDIAL DE ESGOTO, PISTA COM PAVIMENTO, COM SUBSTITUICAO TOTAL DO MATERIAL, EXTENSAO EXCEDENTE-PROFUNDIDADE DA LIGACAO ATE 1,25 M | M | 247.99
65003153 | COPASA_04/2025 | MANUTENCAO NO RAMAL PREDIAL DE ESGOTO, RUA OU PASSEIO SEM PAVIMENTO, COM SUBSTITUICAO PARCIAL DO MATERIAL, EXTENSAO ATE2,00 M- PROFUNDIDADE DA LIGACAO ATE 1,25 M | UN | 462.66
65003154 | COPASA_04/2025 | MANUTENCAO NO RAMAL PREDIAL DE ESGOTO, RUA OU PASSEIO SEM PAVIMENTO, COM SUBSTITUICAO PARCIAL DO MATERIAL, EXTENSAOEXCEDENTE- PROFUNDIDADE DA LIGACAO ATE 1,25 M | M | 170.81
65003159 | COPASA_04/2025 | MANUTENCAO NO RAMAL PREDIAL DE ESGOTO, PASSEIO REVESTIDO, COM SUBSTITUICAO PARCIAL DO MATERIAL, EXTENSAO ATE 2,00 M-PROFUNDIDADE DA LIGACAO ATE 1,25 M | UN | 499.34
65003160 | COPASA_04/2025 | MANUTENCAO NO RAMAL PREDIAL DE ESGOTO, PASSEIO REVESTIDO, COM SUBSTITUICAO PARCIAL DO MATERIAL, EXTENSAO EXCEDENTE-PROFUNDIDADE DA LIGACAO ATE 1,25 M | M | 183.65
65003165 | COPASA_04/2025 | MANUTENCAO NO RAMAL PREDIAL DE ESGOTO, PISTA COM PAVIMENTO, COM SUBSTITUICAO PARCIAL DO MATERIAL, EXTENSAO ATE 2,00 M-PROFUNDIDADE DA LIGACAO ATE 1,25 M | UN | 549.71
65003166 | COPASA_04/2025 | MANUTENCAO NO RAMAL PREDIAL DE ESGOTO, PISTA COM PAVIMENTO, COM SUBSTITUICAO PARCIAL DO MATERIAL, EXTENSAO EXCEDENTE-PROFUNDIDADE DA LIGACAO ATE 1,25 M | M | 203.6
65003171 | COPASA_04/2025 | MANUTENCAO NO RAMAL PREDIAL DE ESGOTO, RUA OU PASSEIO SEM PAVIMENTO, SEM SUBSTITUICAO DE MATERIAL, EXTENSAO ATE 2,00 M-PROFUNDIDADE DA LIGACAO ATE 1,25 M | UN | 403.47
65003172 | COPASA_04/2025 | MANUTENCAO NO RAMAL PREDIAL DE ESGOTO, RUA OU PASSEIO SEM PAVIMENTO, SEM SUBSTITUICAO DE MATERIAL, EXTENSAO EXCEDENTE-PROFUNDIDADE DA LIGACAO ATE 1,25 M | M | 141.21
65003177 | COPASA_04/2025 | MANUTENCAO NO RAMAL PREDIAL DE ESGOTO, PASSEIO REVESTIDO, SEM SUBSTITUICAO DE MATERIAL, EXTENSAO ATE 2,00 M -PROFUNDIDADE DA LIGACAO ATE 1,25 M | UN | 440.15
65003178 | COPASA_04/2025 | MANUTENCAO NO RAMAL PREDIAL DE ESGOTO, PASSEIO REVESTIDO, SEM SUBSTITUICAO DE MATERIAL, EXTENSAO EXCEDENTE -PROFUNDIDADE DA LIGACAO ATE 1,25 M | M | 154.05
65003183 | COPASA_04/2025 | MANUTENCAO NO RAMAL PREDIAL DE ESGOTO, PISTA COM PAVIMENTO, SEM SUBSTITUICAO DE MATERIAL, EXTENSAO ATE 2,00 M -PROFUNDIDADE DA LIGACAO ATE 1,25 M | UN | 490.53
65003184 | COPASA_04/2025 | MANUTENCAO NO RAMAL PREDIAL DE ESGOTO, PISTA COM PAVIMENTO, SEM SUBSTITUICAO DE MATERIAL , EXTENSAO EXCEDENTE -PROFUNDIDADE DA LIGACAO ATE 1,25 M | M | 174
65003189 | COPASA_04/2025 | REBAIXAMENTO DE GREIDE DE RUA PARA CONSTRUCOES OU MANUTENCOES EM REDES DE ESGOTO COM PROFUNDIDADE ENTRE 4,00 E 6,00 M | M3 | 87.42
65003249 | COPASA_04/2025 | TAXAS E EMOLUMENTOS - PAGAMENTOS DE VALORES ADVINDOS DE SERVICOS CARTORIAIS, NOTARIAIS, ESCRITURAS, REGISTROS,LICENCIAMENTOS E OUTROS | UN | 1
65003252 | COPASA_04/2025 | MONTAGENS ESPECIAIS EM ACO CARBONO | KG | 6.68
65003257 | COPASA_04/2025 | GUINDASTE HIDRAULICO CAPACIDADE MENOR OU IGUAL A 8,0 T, SOBRE CHASSI DE CAMINHAO - HORA IMPRODUTIVA | H | 87.63
65003258 | COPASA_04/2025 | EQUIPAMENTOS DE SEGURANCA PARA AMBIENTES CONFINADOS | UN | 60.78
65003260 | COPASA_04/2025 | GUINDASTE HIDRAULICO CAPACIDADE MENOR OU IGUAL A 8,0 T, SOBRE CHASSI DE CAMINHAO TRUCADO - MOBILIZACAO E DESMOBILIZACAO | KM | 5.73
65003261 | COPASA_04/2025 | GUINDASTE HIDRAULICO CAPACIDADE MENOR OU IGUAL A 8,0 T, SOBRE CHASSI DE CAMINHAO TRUCADO - HORA PRODUTIVA | H | 227.36
65003262 | COPASA_04/2025 | RELIGACAO DA SUPRESSAO COM MONTAGEM DO PADRAO | UN | 178.31
65003264 | COPASA_04/2025 | MUDANCA DE LOCAL DE PADRAO SUPERIOR A 0,50M, EM VIA SEM PAVIMENTO, EXTENSAO DO RAMAL DE ATE 2,0M, SEM MONTAGEM DO PADRAO | UN | 244.37
65003265 | COPASA_04/2025 | MUDANCA DE LOCAL DE PADRAO SUPERIOR A 0,50M, EM VIA COM PAVIMENTO, EXTENSAO DO RAMAL DE ATE 2,0M, SEM MONTAGEM DO PADRAO | UN | 304.95
65003266 | COPASA_04/2025 | DESENTUPIMENTO DE HIDROMETRO | UN | 70
65003267 | COPASA_04/2025 | INSTALACAO DE REGISTRO DE MANOBRA, DN 50 A 80, EM PASSEIO SEM PAVIMENTO | UN | 104.42
65003268 | COPASA_04/2025 | INSTALACAO DE REGISTRO DE MANOBRA, DN 50 A 80, EM PASSEIO COM PAVIMENTO | UN | 119.42
65003269 | COPASA_04/2025 | INSTALACAO DE REGISTRO DE MANOBRA, DN 50 A 80, EM RUA SEM PAVIMENTO | UN | 140.42
65003270 | COPASA_04/2025 | INSTALACAO DE REGISTRO DE MANOBRA, DN 50 A 80, EM RUA COM PAVIMENTO | UN | 171.92
65003285 | COPASA_04/2025 | RECOMPOSICAO DE PAVIMENTO ASFASLTICO A FRIO COM XISTO, PARA VIAS DE TRAFEGO INTENSO, EXCLUSIVE BASE | M2 | 466.79
65003286 | COPASA_04/2025 | AFERICAO DE HIDROMETRO A PEDIDO - 2a AFERICAO | UN | 402.93
65003287 | COPASA_04/2025 | AFERICAO DE HIDROMETRO A PEDIDO - COM EVENTUAIS 2a AFERICAO | UN | 483.51
65003288 | COPASA_04/2025 | BASE DE CONCRETO PARA CAVALETE PADRAO 1/2" | UN | 16.15
65003289 | COPASA_04/2025 | BASE DE CONCRETO PARA CAVALETE PADRAO 3/4" | UN | 17.71
65003290 | COPASA_04/2025 | BASE DE CONCRETO PARA PADRAO MULTIPLO - DUPLO | UN | 35.14
65003291 | COPASA_04/2025 | BASE DE CONCRETO PARA PADRAO MULTIPLO - TRIPLO | UN | 37.72
65003292 | COPASA_04/2025 | BASE DE CONCRETO PARA PADRAO MULTIPLO QUADRUPLO | UN | 40.27
65003293 | COPASA_04/2025 | MANOBRA DE REGISTROS EM AMBIENTES CONFINADOS | UN | 88.84
65003294 | COPASA_04/2025 | MUDANCA DE LOCAL DO PADRAO INSTALADO, PARA DISTANCIA INFERIOR A 0,5M PARA DIAMETROS DE 1/2" E 3/4", COM MONTAGEM DEPADRÃO | UN | 199.94
65003295 | COPASA_04/2025 | SUPRESSAO DA LIGACAO EM VIA SEM PAVIMENTO | UN | 97.47
65003296 | COPASA_04/2025 | SINALIZACAO EQUIPE REATERRO, BASE E LIMPEZA | MES | 220.55
65003297 | COPASA_04/2025 | EQUIPAMENTOS E MATERIAIS PARA EQUIPE DE III - MICROVALA | MES | 3458.72
65003298 | COPASA_04/2025 | EQUIPE DE RECOMPOSICAO PASSEIO - MES | MES | 22431.71
65003299 | COPASA_04/2025 | EQUIPE DE III - MICROVALA - MES | MES | 29757.07
65003300 | COPASA_04/2025 | EQUIPE DE RECOMPOSICAO - PASSEIO - HORA | H | 122.57
65003301 | COPASA_04/2025 | EQUIPE DE III - MICROVALA - HORA | H | 162.59
65003304 | COPASA_04/2025 | MANOMETRO - INSTALACAO DE PONTO DE TOMADA | UN | 631.99
65003305 | COPASA_04/2025 | CORRECAO DE VAZAMENTO EM REDE DE AGUA, EM PASSEIO SEM REVESTIMENTO, COM DN 50 A 75, PROFUNDIDADE DA REDE MAIOR QUE1,25M. | UN | 666.08
65003306 | COPASA_04/2025 | CORRECAO DE VAZAMENTO EM REDE DE AGUA, EM PASSEIO SEM REVESTIMENTO, COM DN 100 A DN 150, PROFUNDIDADE DA REDE MAIOR QUE1,25M. | UN | 700.2
65003307 | COPASA_04/2025 | CORRECAO DE VAZAMENTO EM REDE DE AGUA, EM PASSEIO COM REVESTIMENTO, COM DN 50 A 75, PROFUNDIDADE MAIOR QUE 1,25M. | UN | 713.47
65003308 | COPASA_04/2025 | CORRECAO DE VAZAMENTO EM REDE DE AGUA, EM PASSEIO COM REVESTIMENTO, COM DN 100 A DN 150, PROFUNDIDADE MAIOR QUE 1,25M. | UN | 1045.23
65003309 | COPASA_04/2025 | CORRECAO DE VAZAMENTO EM REDE DE AGUA, EM RUA SEM PAVIMENTO, COM DN 50 A 75, PROFUNDIDADE DA REDE MAIOR QUE 1,25M. | UN | 696.07
65003310 | COPASA_04/2025 | CORRECAO DE VAZAMENTO EM REDE DE AGUA, EM RUA SEM PAVIMENTO, COM DN 100 A DN 150, PROFUNDIDADE DA REDE MAIOR QUE 1,25M. | UN | 837.55
65003311 | COPASA_04/2025 | CORRECAO DE VAZAMENTO EM REDE DE AGUA, EM RUA COM PAVIMENTO, COM DN 50 A 75, PROFUNDIDADE DA REDE MAIOR QUE 1,25M. | UN | 743.46
65003312 | COPASA_04/2025 | CORRECAO DE VAZAMENTO EM REDE DE AGUA, EM RUA COM PAVIMENTO, COM DN 100 A 150, PROFUNDIDADE DA REDE MAIOR QUE 1,25M. | UN | 1388.01
65003319 | COPASA_04/2025 | RETROESCAVADEIRA, MOTOR DIESEL 85HP, CAPACIDADE DA CACAMBA 0,22 M3, COM BRACO EXTENDIDO - H. PRODUTIVA | H | 163.35
65003320 | COPASA_04/2025 | RETROESCAVADEIRA, MOTOR DIESEL 85HP, CAPACIDADE DA CACAMBA 0,22 M3 , COM BRACO EXTENDIDO - H. IMPRODUTIVA | H | 67.13
65003321 | COPASA_04/2025 | REGULARIZACAO E COMPACTACAO MANUAL DE TERRENOS | M2 | 7.94
65003322 | COPASA_04/2025 | ALA DE REDE TUBULAR DN500 PADRAO SUDECAP | UN | 1602.42
65003323 | COPASA_04/2025 | ALA DE REDE TUBULAR DN600 PADRAO SUDECAP | UN | 1764.99
65003324 | COPASA_04/2025 | ALA DE REDE TUBULAR DN700 PADRAO SUDECAP | UN | 1937.5
65003325 | COPASA_04/2025 | ALA DE REDE TUBULAR DN800 PADRAO SUDECAP | UN | 2114.98
65003326 | COPASA_04/2025 | DESCIDA DAGUA TIPO DEGRAU DN 500 PADRAO SUDECAP | UN | 995.63
65003327 | COPASA_04/2025 | DESCIDA DAGUA TIPO DEGRAU DN 600 PADRAO SUDECAP | UN | 1127.9
65003328 | COPASA_04/2025 | DESCIDA DAGUA TIPO DEGRAU DN 700 PADRAO SUDECAP | UN | 1251.86
65003329 | COPASA_04/2025 | DESCIDA DAGUA TIPO DEGRAU DN 800 PADRAO SUDECAP | UN | 1386.25
65003351 | COPASA_04/2025 | CAMINHAO TRUCADO, COM CARROCERIA MIXTA EM PERFIS METALICOS E MADEIRA DE LEI, REFORCADA, MOTOR DIESEL, POTENCIA MINIMA DE162CV, EXCLUSIVE MOTORISTA - MES | MES | 10275.28
65003352 | COPASA_04/2025 | TRANSPORTE RODOVIARIO DE EQUIPAMENTOS E MAQUINAS - ADICIONAL DE TRANSPORTE | KM | 3.02
65003354 | COPASA_04/2025 | CONTRUCAO DE 2 RAMAIS PREDIAIS DE AGUA, UTILIZANDO A MESMA VALA, EM PASSEIO SEM REVESTIMENTO, COM COMPRIMENTO DE ATE2,0M | UN | 138.47
65003355 | COPASA_04/2025 | CONSTRUCAO DE 2 RAMAIS PREDIAIS DE AGUA, UTILIZANDO A MESMA VALA, EM PASSEIO SEM REVESTIMENTO, COMPRIMENTO EXCEDENTE | M | 48.46
65003356 | COPASA_04/2025 | CONTRUCAO DE 3 RAMAIS PREDIAIS DE AGUA, UTILIZANDO A MESMA VALA, EM PASSEIO SEM REVESTIMENTO, COM COMPRIMENTO DE ATE2,0M | UN | 161.54
65003357 | COPASA_04/2025 | CONSTRUCAO DE 3 RAMAIS PREDIAIS DE AGUA, UTILIZANDO A MESMA VALA, EM PASSEIO SEM REVESTIMENTO, COMPRIMENTO EXCEDENTE | M | 56.55
65003358 | COPASA_04/2025 | CONTRUCAO DE 2 RAMAIS PREDIAIS DE AGUA, UTILIZANDO A MESMA VALA, EM RUA SEM PAVIMENTO, COM COMPRIMENTO DE ATE 2,0M | UN | 158.91
65003359 | COPASA_04/2025 | CONSTRUCAO DE 2 RAMAIS PREDIAIS DE AGUA, UTILIZANDO A MESMA VALA, EM RUA SEM PAVIMENTO, COMPRIMENTO EXCEDENTE | M | 55.49
65003360 | COPASA_04/2025 | CONTRUCAO DE 3 RAMAIS PREDIAIS DE AGUA, UTILIZANDO A MESMA VALA, EM RUA SEM PAVIMENTO, COM COMPRIMENTO DE ATE 2,0M | UN | 182.89
65003361 | COPASA_04/2025 | CONSTRUCAO DE 3 RAMAIS PREDIAIS DE AGUA, UTILIZANDO A MESMA VALA, EM RUA SEM PAVIMENTO, COMPRIMENTO EXCEDENTE | M | 64.33
65003362 | COPASA_04/2025 | CONTRUCAO DE 2 RAMAIS PREDIAIS DE AGUA, UTILIZANDO A MESMA VALA, EM PASSEIO COM QUALQUER TIPO DE REVESTIMENTO, COMCOMPRIMENTO DE ATE 2,0M | UN | 210.72
65003363 | COPASA_04/2025 | CONSTRUCAO DE 2 RAMAIS PREDIAIS DE AGUA, UTILIZANDO A MESMA VALA, EM PASSEIO COM QUALQUER TIPO DE REVESTIMENTO,COMPRIMENTO EXCEDENTE | M | 73.76
65003364 | COPASA_04/2025 | CONTRUCAO DE 3 RAMAIS PREDIAIS DE AGUA, UTILIZANDO A MESMA VALA, EM PASSEIO COM QUALQUER TIPO DE REVESTIMENTO, COMCOMPRIMENTO DE ATE 2,0M | UN | 236.41
65003365 | COPASA_04/2025 | CONSTRUCAO DE 3 RAMAIS PREDIAIS DE AGUA, UTILIZANDO A MESMA VALA, EM PASSEIO COM QUALQUER TIPO DE REVESTIMENTO,COMPRIMENTO EXCEDENTE | M | 82.62
65003366 | COPASA_04/2025 | CONTRUCAO DE 2 RAMAIS PREDIAIS DE AGUA, UTILIZANDO A MESMA VALA, EM RUA COM QUALQUER TIPO DE PAVIMENTO, COM COMPRIMENTODE ATE 2,0M | UN | 301.81
65003367 | COPASA_04/2025 | CONSTRUCAO DE 2 RAMAIS PREDIAIS DE AGUA, UTILIZANDO A MESMA VALA, EM RUA COM QUALQUER TIPO DE PAVIMENTO, COMPRIMENTOEXCEDENTE | M | 107.85
65003368 | COPASA_04/2025 | CONTRUCAO DE 3 RAMAIS PREDIAIS DE AGUA, UTILIZANDO A MESMA VALA, EM RUA COM QUALQUER TIPO DE PAVIMENTO, COM COMPRIMENTODE ATE 2,0M | UN | 358.28
65003369 | COPASA_04/2025 | CONSTRUCAO DE 3 RAMAIS PREDIAIS DE AGUA, UTILIZANDO A MESMA VALA, EM RUA COM QUALQUER TIPO DE PAVIMENTO, COMPRIMENTOEXCEDENTE | M | 128.74
65003372 | COPASA_04/2025 | EQUIPE DE ESGOTO PARA REDE - MANUTENCAO RMBH | MES | 88592.52
65003374 | COPASA_04/2025 | EQUIPE DE ESGOTO PARA LIGACAO - MANUTENCAO RMBH | MES | 52081.72
65003375 | COPASA_04/2025 | EQUIPE DE ESGOTO PARA SERVICOS DIVERSOS (MES) - RMBH | MES | 39922.62
65003379 | COPASA_04/2025 | ESCORAMENTO DESCONTINUO - INSUMOS | M2 | 17.55
65003382 | COPASA_04/2025 | EQUIPE DE ESGOTO PARA REDE - MANUTENCAO (HORA) RMBH | H | 484.07
65003383 | COPASA_04/2025 | EQUIPE DE ESGOTO PARA LIGACAO - MANUTENCAO (HORA) RMBH | H | 284.57
65003384 | COPASA_04/2025 | EQUIPE DE ESGOTO PARA SERVICOS DIVERSOS (HORA) RMBH | H | 218.14
65003385 | COPASA_04/2025 | INSTALACAO DE VALVULA DE RETENCAO EM RAMAL INTERNO DE ESGOTO, PROFUNDIDADE DE ATE 1,25M, EM PASSEIO COM QUALQUER TIPO DEREVESTIMENTO | UN | 580.6
65003386 | COPASA_04/2025 | INSTALACAO DE VALVULA DE RETENCAO EM RAMAL INTERNO DE ESGOTO, PROFUNDIDADE ACIMA DE 1,25M ATE 2,00M, EM PASSEIO COMQUALQUER TIPO DE REVESTIMENTO | UN | 733.22
65003387 | COPASA_04/2025 | INSTALACAO DE VALVULA DE RETENCAO EM RAMAL INTERNO DE ESGOTO, PROFUNDIDADE ACIMA DE 2,00M ATE 3,00M, EM PASSEIO COMQUALQUER TIPO DE REVESTIMENTO | UN | 1008.43
65003388 | COPASA_04/2025 | SONDAGEM MANUAL, EM RUA OU PASSEIO SEM REVESTIMENTO, VOLUME ATE 1,00M3 | UN | 129.05
65003389 | COPASA_04/2025 | SONDAGEM MANUAL, EM RUA OU PASSEIO SEM REVESTIMENTO, VOLUME EXCEDENTE A 1,00M3 | M3 | 78.11
65003390 | COPASA_04/2025 | SONDAGEM MANUAL, EM PASSEIO COM REVESTIMENTO, VOLUME ATE 1,00M3 | UN | 143.19
65003391 | COPASA_04/2025 | SONDAGEM MANUAL, EM PASSEIO COM REVESTIMENTO, VOLUME EXCEDENTE A 1,00M3 | M3 | 86.6
65003392 | COPASA_04/2025 | SONDAGEM MANUAL, EM RUA COM REVESTIMENTO, VOLUME ATE 1,00M3 | UN | 192.46
65003393 | COPASA_04/2025 | SONDAGEM MANUAL, EM RUA COM REVESTIMENTO, VOLUME EXCEDENTE A 1,00M3 | M3 | 123.48
65003394 | COPASA_04/2025 | SONDAGEM MECANICA, EM RUA OU PASSEIO SEM REVESTIMENTO, VOLUME ATE 2,50M3 | UN | 229.1
65003395 | COPASA_04/2025 | SONDAGEM MECANICA, EM RUA OU PASSEIO SEM REVESTIMENTO, VOLUME EXCEDENTE A 2,50M3 | M3 | 63.28
65003396 | COPASA_04/2025 | SONDAGEM MECANICA, EM PASSEIO COM REVESTIMENTO, VOLUME ATE 2,50M3 | UN | 301.82
65003397 | COPASA_04/2025 | SONDAGEM MECANICA, EM PASSEIO COM REVESTIMENTO, VOLUME EXCEDENTE A 2 ,50M3 | M3 | 80.73
65003398 | COPASA_04/2025 | SONDAGEM MECANICA, EM RUA COM REVESTIMENTO, VOLUME ATE 2,50M3 | UN | 456.11
65003399 | COPASA_04/2025 | SONDAGEM MECANICA, EM RUA COM REVESTIMENTO, VOLUME EXCEDENTE A 2,50M3 | M3 | 128.27
65003400 | COPASA_04/2025 | RECONSTRUCAO DE POCO DE VISITA, DIAMETRO 0,60 M, ALTURA DE 1,25 A 2,00 M, PISO SEM REVESTIMENTO | UN | 2653.1
65003401 | COPASA_04/2025 | RECONSTRUCAO DE POCO DE VISITA, DIAMETRO 0,60 M, ALTURA DE 2,00 A 3,00 M, PISO SEM REVESTIMENTO | UN | 3426.33
65003402 | COPASA_04/2025 | RECONSTRUCAO DE POCO DE VISITA, DIAMETRO 1,00 M, ALTURA DE 1,25 A 2,00 M, PISO SEM REVESTIMENTO | UN | 3472.35
65003403 | COPASA_04/2025 | RECONSTRUCAO DE POCO DE VISITA, DIAMETRO 0,60 M, ALTURA DE 1,25 A 2,00 M, PISO COM REVESTIMENTO | UN | 2794.86
65003404 | COPASA_04/2025 | RECONSTRUCAO DE POCO DE VISITA, DIAMETRO 0,60 M, ALTURA DE 2,00 A 3,00 M, PISO COM REVESTIMENTO | UN | 3588.85
65003405 | COPASA_04/2025 | RECONSTRUCAO DE POCO DE VISITA, DIAMETRO 1,00 M, ALTURA DE 2,00 A 3,00 M, PISO SEM REVESTIMENTO | UN | 4821.94
65003406 | COPASA_04/2025 | RECONSTRUCAO DE POCO DE VISITA, DIAMETRO 1,00 M, ALTURA DE 1,25 A 2,00 M, PISO COM REVESTIMENTO | UN | 3591.69
65003407 | COPASA_04/2025 | RECONSTRUCAO DE POCO DE VISITA, DIAMETRO 1,00 M, ALTURA DE 2,00 A 3,00 M, PISO COM REVESTIMENTO | UN | 4962.03
65003408 | COPASA_04/2025 | INSTALACAO DE TAMPA E CAIXILHO EM CONCRETO PREMOLDADO EM POCO LUMINAR | UN | 255.1
65003409 | COPASA_04/2025 | MANUTENCAO DE POCO LUMINAR EM MATERIAL PREMOLDADO DE CONCRETO, PROFUNDIDADE DE 1,25 A 2,00M, PASSEIO SEM REVESTIMENTO | UN | 920.53
65003410 | COPASA_04/2025 | MANUTENCAO DE POCO LUMINAR EM MATERIAL PREMOLDADO DE CONCRETO, PROFUNDIDADE DE 2,00 A 3,00M, PASSEIO SEM REVESTIMENTO | UN | 1100.49
65003412 | COPASA_04/2025 | MANUTENCAO DE POCO LUMINAR EM MATERIAL PREMOLDADO DE CONCRETO, PROFUNDIDADE DE 1,25 A 2,00M, PASSEIO COM REVESTIMENTO | UN | 1018.53
65003413 | COPASA_04/2025 | MANUTENCAO DE POCO LUMINAR EM MATERIAL PREMOLDADO DE CONCRETO, PROFUNDIDADE DE 2,00 A 3,00M, PASSEIO COM REVESTIMENTO | UN | 1193.54
65003415 | COPASA_04/2025 | MANUTENCAO NO RAMAL PREDIAL DE ESGOTO, RUA OU PASSEIO SEM PAVIMENTO, COM SUBSTITUICAO TOTAL DO MATERIAL, EXTENSAO ATE2,00M - PROFUNDIDADE DA LIGACAO DE 1,25 A 2,00M | UN | 698.28
65003416 | COPASA_04/2025 | MANUTENCAO NO RAMAL PREDIAL DE ESGOTO, RUA OU PASSEIO SEM PAVIMENTO, COM SUBSTITUICAO TOTAL DO MATERIAL, EXTENSAOEXCEDENTE - PROFUNDIDADE DA LIGACAO DE 1,25 A 2,00M | M | 281.27
65003417 | COPASA_04/2025 | MANUTENCAO NO RAMAL PREDIAL DE ESGOTO, RUA OU PASSEIO SEM PAVIMENTO, COM SUBSTITUICAO TOTAL DO MATERIAL, EXTENSAO ATE2,00M - PROFUNDIDADE DA LIGACAO DE 2,00 A 3,00M | UN | 837.49
65003418 | COPASA_04/2025 | MANUTENCAO NO RAMAL PREDIAL DE ESGOTO, RUA OU PASSEIO SEM PAVIMENTO, COM SUBSTITUICAO TOTAL DO MATERIAL, EXTENSAOEXCEDENTE - PROFUNDIDADE DA LIGACAO DE 2,00 A 3,00M | M | 346.12
65003419 | COPASA_04/2025 | MANUTENCAO NO RAMAL PREDIAL DE ESGOTO, PASSEIO REVESTIDO, COM SUBSTITUICAO TOTAL DO MATERIAL, EXTENSAO ATE 2,00M-PROFUNDIDADE DA LIGACAO DE 1,25 A 2,00M | UN | 744.93
65003420 | COPASA_04/2025 | MANUTENCAO NO RAMAL PREDIAL DE ESGOTO, PASSEIO REVESTIDO, COM SUBSTITUICAO TOTAL DO MATERIAL, EXTENSAO EXCEDENTE -PROFUNDIDADE DA LIGACAO DE 1,25 A 2,00M | M | 297.6
65003421 | COPASA_04/2025 | MANUTENCAO NO RAMAL PREDIAL DE ESGOTO, PASSEIO REVESTIDO, COM SUBSTITUICAO TOTAL DO MATERIAL, EXTENSAO ATE 2,00M-PROFUNDIDADE DA LIGACAO DE 2,00 A 3,00M | UN | 891.29
65003422 | COPASA_04/2025 | MANUTENCAO NO RAMAL PREDIAL DE ESGOTO, PASSEIO REVESTIDO, COM SUBSTITUICAO TOTAL DO MATERIAL, EXTENSAO EXCEDENTE -PROFUNDIDADE DA LIGACAO DE 2,00 A 3,00M | M | 364.95
65003423 | COPASA_04/2025 | MANUTENCAO NO RAMAL PREDIAL DE ESGOTO, PISTA COM PAVIMENTO, COM SUBSTITUICAO TOTAL DO MATERIAL, EXTENSAO ATE 2,00M-PROFUNDIDADE DA LIGACAO DE 1,25 A 2,00M | UN | 808.67
65003424 | COPASA_04/2025 | MANUTENCAO NO RAMAL PREDIAL DE ESGOTO, PISTA COM PAVIMENTO, COM SUBSTITUICAO TOTAL DO MATERIAL, EXTENSAO EXCEDENTE -PROFUNDIDADE DA LIGACAO DE 1,25 A 2,00M | M | 322.22
65003425 | COPASA_04/2025 | MANUTENCAO NO RAMAL PREDIAL DE ESGOTO, PISTA COM PAVIMENTO, COM SUBSTITUICAO TOTAL DO MATERIAL, EXTENSAO ATE 2,00M-PROFUNDIDADE DA LIGACAO DE 2,00 A 3,00M | UN | 964.9
65003426 | COPASA_04/2025 | MANUTENCAO NO RAMAL PREDIAL DE ESGOTO, PISTA COM PAVIMENTO, COM SUBSTITUICAO TOTAL DO MATERIAL, EXTENSAO EXCEDENTE -PROFUNDIDADE DA LIGACAO DE 2,00 A 3,00M | M | 393.03
65003427 | COPASA_04/2025 | MANUTENCAO NO RAMAL PREDIAL DE ESGOTO, RUA OU PASSEIO SEM PAVIMENTO, COM SUBSTITUICAO PARCIAL DO MATERIAL, EXTENSAO ATE2,00M- PROFUNDIDADE DA LIGACAO DE 1,25 A 2,00M | UN | 569.15
65003428 | COPASA_04/2025 | MANUTENCAO NO RAMAL PREDIAL DE ESGOTO, RUA OU PASSEIO SEM PAVIMENTO, COM SUBSTITUICAO PARCIAL DO MATERIAL, EXTENSAOEXCEDENTE - PROFUNDIDADE DA LIGACAO DE 1,25 A 2,00M | M | 216.71
65003429 | COPASA_04/2025 | MANUTENCAO NO RAMAL PREDIAL DE ESGOTO, RUA OU PASSEIO SEM PAVIMENTO, COM SUBSTITUICAO PARCIAL DO MATERIAL, EXTENSAO ATE2,00M - PROFUNDIDADE DA LIGACAO DE 2,00 A 3,00M | UN | 651.86
65003430 | COPASA_04/2025 | MANUTENCAO NO RAMAL PREDIAL DE ESGOTO, RUA OU PASSEIO SEM PAVIMENTO, COM SUBSTITUICAO PARCIAL DO MATERIAL, EXTENSAOEXCEDENTE - PROFUNDIDADE DA LIGACAO DE 2,00 A 3,00M | M | 253.3
65003431 | COPASA_04/2025 | MANUTENCAO NO RAMAL PREDIAL DE ESGOTO, PASSEIO REVESTIDO, COM SUBSTITUICAO PARCIAL DO MATERIAL, EXTENSAO ATE 2,00M-PROFUNDIDADE DA LIGACAO DE 1,25 A 2,00M | UN | 615.79
65003432 | COPASA_04/2025 | MANUTENCAO NO RAMAL PREDIAL DE ESGOTO, PASSEIO REVESTIDO, COM SUBSTITUICAO PARCIAL DO MATERIAL, EXTENSAO EXCEDENTE-PROFUNDIDADE DA LIGACAO DE 1,25 A 2,00M | M | 233.03
65003433 | COPASA_04/2025 | MANUTENCAO NO RAMAL PREDIAL DE ESGOTO, PASSEIO REVESTIDO, COM SUBSTITUICAO PARCIAL DO MATERIAL, EXTENSAO ATE 2,00M-PROFUNDIDADE DA LIGACAO DE 2,00 A 3,00M | UN | 705.65
65003434 | COPASA_04/2025 | MANUTENCAO NO RAMAL PREDIAL DE ESGOTO, PASSEIO REVESTIDO, COM SUBSTITUICAO PARCIAL DO MATERIAL, EXTENSAO EXCEDENTE-PROFUNDIDADE DA LIGACAO DE 2,00 A 3,00M | M | 272.13
65003435 | COPASA_04/2025 | MANUTENCAO NO RAMAL PREDIAL DE ESGOTO, PISTA COM PAVIMENTO, COM SUBSTITUICAO PARCIAL DO MATERIAL, EXTENSAO ATE 2,00M-PROFUNDIDADE DA LIGACAO DE 1,25 A 2,00M | UN | 679.53
65003436 | COPASA_04/2025 | MANUTENCAO NO RAMAL PREDIAL DE ESGOTO, PISTA COM PAVIMENTO, COM SUBSTITUICAO PARCIAL DO MATERIAL, EXTENSAO EXCENDENTE -PROFUNDIDADE DA LIGACAO DE 1,25 A 2,00M | M | 257.65
65003437 | COPASA_04/2025 | MANUTENCAO NO RAMAL PREDIAL DE ESGOTO, PISTA COM PAVIMENTO, COM SUBSTITUICAO PARCIAL DO MATERIAL, EXTENSAO ATE 2,00M-PROFUNDIDADE DA LIGACAO DE 2,00 A 3,00M | UN | 779.26
65003438 | COPASA_04/2025 | MANUTENCAO NO RAMAL PREDIAL DE ESGOTO, PISTA COM PAVIMENTO, COM SUBSTITUICAO PARCIAL DO MATERIAL, EXTENSAO EXCEDENTE-PROFUNDIDADE DA LIGACAO DE 2,00 A 3,00M | M | 300.21
65003439 | COPASA_04/2025 | MANUTENCAO NO RAMAL PREDIAL DE ESGOTO, RUA OU PASSEIO SEM PAVIMENTO, SEM SUBSTITUICAO DE MATERIAL, EXTENSAO ATE 2,00M-PROFUNDIDADE DA LIGACAO DE 1,25 A 2,00M | UN | 483.05
65003440 | COPASA_04/2025 | MANUTENCAO NO RAMAL PREDIAL DE ESGOTO, RUA OU PASSEIO SEM PAVIMENTO, SEM SUBSTITUICAO DE MATERIAL, EXTENSAO EXCEDENTE -PROFUNDIDADE DA LIGACAO DE 1,25 A 2,00M | M | 173.65
65003441 | COPASA_04/2025 | MANUTENCAONO RAMAL PREDIAL DE ESGOTO, RUA OU PASSEIO SEM PAVIMENTO, SEM SUBSTITUICAO DE MATERIAL, EXTENSAO ATE 2,00M-PROFUNDIDADE DA LIGACAO DE 2,00 A 3,00M | UN | 528.1
65003442 | COPASA_04/2025 | MANUTENCAO NO RAMAL PREDIAL DE ESGOTO, RUA OU PASSEIO SEM PAVIMENTO, SEM SUBSTITUICAO DE MATERIAL, EXTENSAO EXCEDENTE -PROFUNDIDADE DA LIGACAO DE 2,00 A 3,00M | M | 191.43
65003443 | COPASA_04/2025 | MANUTENCAO NO RAMAL PREDIAL DE ESGOTO, PASSEIO REVESTIDO, SEM SUBSTITUICAO DE MATERIAL, EXTENSAO ATE 2,00M -PROFUNDIDADE DA LIGACAO DE 1,25 A 2,00M | UN | 529.7
65003444 | COPASA_04/2025 | MANUTENCAO NO RAMAL PREDIAL DE ESGOTO, PASSEIO REVESTIDO, SEM SUBSTITUICAO DE MATERIAL, EXTENSAO EXCEDENTE -PROFUNDIDADE DA LIGACAO DE 1,25 A 2,00M | M | 189.98
65003445 | COPASA_04/2025 | MANUTENCAO NO RAMAL PREDIAL DE ESGOTO, PASSEIO REVESTIDO, SEM SUBSTITUICAO DE MATERIAL, EXTENSAO ATE 2,00M -PROFUNDIDADE DA LIGACAO DE 2,00 A 3,00M | UN | 581.9
65003446 | COPASA_04/2025 | MANUTENCAO NO RAMAL PREDIAL DE ESGOTO, PASSEIO REVESTIDO, SEM SUBSTITUICAO DE MATERIAL, EXTENSAO EXCEDENTE -PROFUNDIDADE DA LIGACAO DE 2,00 A 3,00M | M | 210.25
65003447 | COPASA_04/2025 | MANUTENCAO NO RAMAL PREDIAL DE ESGOTO, PISTA COM PAVIMENTO, SEM SUBSTITUICAO DE MATERIAL, EXTENSAO ATE 2,00M -PROFUNDIDADE DA LIGACAO DE 1,25 A 2,00M | UN | 593.44
65003448 | COPASA_04/2025 | MANUTENCAO NO RAMAL PREDIAL DE ESGOTO, PISTA COM PAVIMENTO, SEM SUBSTITUICAO DE MATERIAL, EXTENSAO EXCEDENTE-PROFUNDIDADE DA LIGACAO DE 1,25 A 2,00M | M | 214.61
65003449 | COPASA_04/2025 | MANUTENCAO NO RAMAL PREDIAL DE ESGOTO, PISTA COM PAVIMENTO, SEM SUBSTITUICAO DE MATERIAL, EXTENSAO ATE 2,00M -PROFUNDIDADE DA LIGACAO DE 2,00 A 3,00M | UN | 655.5
65003450 | COPASA_04/2025 | MANUTENCAO NO RAMAL PREDIAL DE ESGOTO, PISTA COM PAVIMENTO, SEM SUBSTITUICAO DE MATERIAL, EXTENSAO EXCEDENTE -PROFUNDIDADE DA LIGACAO DE 2,00 A 3,00M | M | 238.33
65003451 | COPASA_04/2025 | MANUTENCAO EM REDE DE ESGOTO, RUA OU PASSEIO SEM PAVIMENTO, COM SUBSTITUICAO TOTAL DO MATERIAL, EXTENSAO ATE 4,00M -PROFUNDIDADE DA REDE DE 1,25 A 2,00M | UN | 2209.58
65003452 | COPASA_04/2025 | MANUTENCAO EM REDE DE ESGOTO, RUA OU PASSEIO SEM PAVIMENTO, COM SUBSTITUICAO TOTAL DO MATERIAL, EXTENSAO EXCEDENTE A4,00M - PROFUNDIDADE DA REDE DE 1,25 A 2,00M | M | 456.59
65003453 | COPASA_04/2025 | MANUTENCAO EM REDE DE ESGOTO, RUA OU PASSEIO SEM PAVIMENTO, COM SUBSTITUICAO TOTAL DO MATERIAL, EXTENSAO ATE 4,00M -PROFUNDIDADE DA REDE DE 2,00 A 3,00M | UN | 2642.9
65003454 | COPASA_04/2025 | MANUTENCAO EM REDE DE ESGOTO, RUA OU PASSEIO SEM PAVIMENTO, COM SUBSTITUICAO TOTAL DO MATERIAL, EXTENSAO EXCEDENTE A4,00M - PROFUNDIDADE DA REDE DE 2,00 A 3,00M | M | 567.45
65003455 | COPASA_04/2025 | MANUTENCAO EM REDE DE ESGOTO, PASSEIO REVESTIDO, COM SUBSTITUICAO TOTAL DO MATERIAL, EXTENSAO ATE 4,00M - PROFUNDIDADEDA REDE DE 1,25 A 2,00M | UN | 2209.58
65003456 | COPASA_04/2025 | MANUTENCAO EM REDE DE ESGOTO, PASSEIO REVESTIDO, COM SUBSTITUICAO TOTAL DO MATERIAL, EXTENSAO EXCEDENTE A 4,00M -PROFUNDIDADE DA REDE DE 1,25 A 2,00M | M | 456.59
65003457 | COPASA_04/2025 | MANUTENCAO EM REDE DE ESGOTO, PASSEIO REVESTIDO, COM SUBSTITUICAO TOTAL DO MATERIAL, EXTENSAO ATE 4,00M - PROFUNDIDADEDA REDE DE 2,00 A 3,00M | UN | 2642.9
65003458 | COPASA_04/2025 | MANUTENCAO EM REDE DE ESGOTO, PASSEIO REVESTIDO, COM SUBSTITUICAO TOTAL DO MATERIAL, EXTENSAO EXCEDENTE A 4,00M -PROFUNDIDADE DA REDE DE 2,00 A 3,00M | M | 567.45
65003459 | COPASA_04/2025 | MANUTENCAO EM REDE DE ESGOTO, PISTA COM PAVIMENTO, COM SUBSTITUICAO TOTAL DO MATERIAL, EXTENSAO ATE 4,00M - PROFUNDIDADEDA REDE DE 1,25 A 2,00M | UN | 2167.99
65003460 | COPASA_04/2025 | MANUTENCAO EM REDE DE ESGOTO, PISTA COM PAVIMENTO, COM SUBSTITUICAO TOTAL DO MATERIAL, EXTENSAO EXCEDENTE A 4,00M -PROFUNDIDADE DA REDE DE 1,25 A 2,00M | M | 442.67
65003461 | COPASA_04/2025 | MANUTENCAO EM REDE DE ESGOTO, PISTA COM PAVIMENTO, COM SUBSTITUICAO TOTAL DO MATERIAL, EXTENSAO ATE 4,00M - PROFUNDIDADEDA REDE DE 2,00 A 3,00M | UN | 2618.71
65003463 | COPASA_04/2025 | MANUTENCAO EM REDE DE ESGOTO, PISTA COM PAVIMENTO, COM SUBSTITUICAO TOTAL DO MATERIAL, EXTENSAO EXCEDENTE A 4,00M -PROFUNDIDADE DA REDE DE 2,00 A 3,00M | M | 556.44
65003464 | COPASA_04/2025 | MANUTENCAO EM REDE DE ESGOTO, RUA OU PASSEIO SEM PAVIMENTO, COM SUBSTITUICAO PARCIAL DO MATERIAL, EXTENSAO ATE 4,00M -PROFUNDIDADE DA REDE DE 1,25 A 2,00M | UN | 1865.21
65003465 | COPASA_04/2025 | MANUTENCAO EM REDE DE ESGOTO, RUA OU PASSEIO SEM PAVIMENTO, COM SUBSTITUICAO PARCIAL DO MATERIAL, EXTENSAO EXCEDENTE A4,00M - PROFUNDIDADE DA REDE DE 1,25 A 2,00M | M | 366.19
65003466 | COPASA_04/2025 | MANUTENCAO EM REDE DE ESGOTO, RUA OU PASSEIO SEM PAVIMENTO, COM SUBSTITUICAO PARCIAL DO MATERIAL, EXTENSAO ATE 4,00M -PROFUNDIDADE DA REDE DE 2,00 A 3,00M | UN | 2147.87
65003467 | COPASA_04/2025 | MANUTENCAO EM REDE DE ESGOTO, RUA OU PASSEIO SEM PAVIMENTO, COM SUBSTITUICAO PARCIAL DO MATERIAL, EXTENSAO EXCEDENTE A4,00M - PROFUNDIDADE DA REDE DE 2,00 A 3,00M | M | 437.51
65003468 | COPASA_04/2025 | MANUTENCAO EM REDE DE ESGOTO, PASSEIO REVESTIDO, COM SUBSTITUICAO PARCIAL DO MATERIAL, EXTENSAO ATE 4,00M - PROFUNDIDADEDA REDE DE 1,25 A 2,00M | UN | 1865.21
65003469 | COPASA_04/2025 | MANUTENCAO EM REDE DE ESGOTO, PASSEIO REVESTIDO, COM SUBSTITUICAO PARCIAL DO MATERIAL, EXTENSAO EXCEDENTE A 4,00M -PROFUNDIDADE DA REDE DE 1,25 A 2,00M | M | 366.19
65003470 | COPASA_04/2025 | MANUTENCAO EM REDE DE ESGOTO, PASSEIO REVESTIDO, COM SUBSTITUICAO PARCIAL DO MATERIAL, EXTENSAO ATE 4,00M - PROFUNDIDADEDA REDE DE 2,00 A 3,00M | UN | 2147.87
65003471 | COPASA_04/2025 | MANUTENCAO EM REDE DE ESGOTO, PASSEIO REVESTIDO, COM SUBSTITUICAO PARCIAL DO MATERIAL, EXTENSAO EXCEDENTE A 4,00M -PROFUNDIDADE DA REDE DE 2,00 A 3,00M | M | 437.51
65003472 | COPASA_04/2025 | MANUTENCAO EM REDE DE ESGOTO, PISTA COM PAVIMENTO, COM SUBSTITUICAO PARCIAL DO MATERIAL, EXTENSAO ATE 4,00M -PROFUNDIDADE DA REDE DE 1,25 A 2,00M | UN | 1866.67
65003473 | COPASA_04/2025 | MANUTENCAO EM REDE DE ESGOTO, PISTA COM PAVIMENTO, COM SUBSTITUICAO PARCIAL DO MATERIAL, EXTENSAO EXCEDENTE A 4,00M -PROFUNDIDADE DA REDE DE 1,25 A 2,00M | M | 363.58
65003474 | COPASA_04/2025 | MANUTENCAO EM REDE DE ESGOTO, PISTA COM PAVIMENTO, COM SUBSTITUICAO PARCIAL DO MATERIAL, EXTENSAO ATE 4,00M -PROFUNDIDADE DA REDE DE 2,00 A 3,00M | UN | 2140.62
65003475 | COPASA_04/2025 | MANUTENCAO EM REDE DE ESGOTO, PISTA COM PAVIMENTO, COM SUBSTITUICAO PARCIAL DO MATERIAL, EXTENSAO EXCEDENTE A 4,00M -PROFUNDIDADE DA REDE DE 2,00 A 3,00M | M | 433.44
65003476 | COPASA_04/2025 | MANUTENCAO EM REDE DE ESGOTO, RUA OU PASSEIO SEM PAVIMENTO, SEM SUBSTITUICAO DO MATERIAL, EXTENSAO ATE 4,00M -PROFUNDIDADE DA REDE DE 1,25 A 2,00M | UN | 1348.66
65003477 | COPASA_04/2025 | MANUTENCAO EM REDE DE ESGOTO, RUA OU PASSEIO SEM PAVIMENTO, SEM SUBSTITUICAO DO MATERIAL, EXTENSAO EXCEDENTE A 4,00M -PROFUNDIDADE DA REDE DE 1,25 A 2,00M | M | 230.6
65003478 | COPASA_04/2025 | MANUTENCAO EM REDE DE ESGOTO, RUA OU PASSEIO SEM PAVIMENTO, SEM SUBSTITUICAO DO MATERIAL, EXTENSAO ATE 4,00M -PROFUNDIDADE DA REDE DE 2,00 A 3,00M | UN | 1405.32
65003479 | COPASA_04/2025 | MANUTENCAO EM REDE DE ESGOTO, RUA OU PASSEIO SEM PAVIMENTO, SEM SUBSTITUICAO DO MATERIAL, EXTENSAO EXCEDENTE A 4,00M -PROFUNDIDADE DA REDE DE 2,00 A 3,00M | M | 242.59
65003480 | COPASA_04/2025 | MANUTENCAO EM REDE DE ESGOTO, PASSEIO REVESTIDO, SEM SUBSTITUICAO DO MATERIAL, EXTENSAO ATE 4,00M - PROFUNDIDADE DA REDEDE 1,25 A 2,00M | UN | 1348.66
65003481 | COPASA_04/2025 | MANUTENCAO EM REDE DE ESGOTO, PASSEIO REVESTIDO, SEM SUBSTITUICAO DO MATERIAL, EXTENSAO EXCEDENTE A 4,00M - PROFUNDIDADEDA REDE DE 1,25 A 2,00M | M | 230.6
65003482 | COPASA_04/2025 | MANUTENCAO EM REDE DE ESGOTO, PASSEIO REVESTIDO, SEM SUBSTITUICAO DO MATERIAL, EXTENSAO ATE 4,00M - PROFUNDIDADE DA REDEDE 2,00 A 3,00M | UN | 1405.32
65003483 | COPASA_04/2025 | MANUTENCAO EM REDE DE ESGOTO, PASSEIO REVESTIDO, SEM SUBSTITUICAO DO MATERIAL, EXTENSAO EXCEDENTE A 4,00M - PROFUNDIDADEDA REDE DE 2,00 A 3,00M | M | 242.59
65003484 | COPASA_04/2025 | MANUTENCAO EM REDE DE ESGOTO, PISTA COM PAVIMENTO, SEM SUBSTITUICAO DO MATERIAL, EXTENSAO ATE 4,00M - PROFUNDIDADE DAREDE DE 1,25 A 2,00M | UN | 1414.68
65003485 | COPASA_04/2025 | MANUTENCAO EM REDE DE ESGOTO, PISTA COM PAVIMENTO, SEM SUBSTITUICAO DO MATERIAL, EXTENSAO EXCEDENTE A 4,00M -PROFUNDIDADE DA REDE DE 1,25 A 2,00M | M | 244.93
65003486 | COPASA_04/2025 | MANUTENCAO EM REDE DE ESGOTO, PISTA COM PAVIMENTO, SEM SUBSTITUICAO DO MATERIAL, EXTENSAO ATE 4,00M - PROFUNDIDADE DAREDE DE 2,00 A 3,00M | UN | 1575.73
65003487 | COPASA_04/2025 | MANUTENCAO EM REDE DE ESGOTO, PISTA COM PAVIMENTO, SEM SUBSTITUICAO DO MATERIAL, EXTENSAO EXCEDENTE A 4,00M -PROFUNDIDADE DA REDE DE 2,00 A 3,00M | M | 274.32
65003498 | COPASA_04/2025 | TRATOR DE ESTEIRA, MOTOR DIESEL POTENCIA DE 90 HP COM LAMINA E RIPPER, NEW HOLLAND CNH-7D OU SIMILAR - H. PRODUTIVA | H | 242.97
65003499 | COPASA_04/2025 | TRATOR DE ESTEIRA, MOTOR DIESEL POTENCIA DE 90 HP COM LAMINA E RIPPER, NEW HOLLAND CNH-7D OU SIMILAR - H. IMPRODUTIVA | H | 119.45
65003500 | COPASA_04/2025 | TRATOR DE ESTEIRA, MOTOR DIESEL POTENCIA DE 118 HP COM LAMINA E RIPPER, NEW HOLLAND D140B OU SIMILAR - H. PRODUTIVA | H | 265.18
65003501 | COPASA_04/2025 | TRATOR DE ESTEIRA, MOTOR DIESEL POTENCIA DE 118 HP COM LAMINA E RIPPER, NEW HOLLAND D140B OU SIMILAR - H. IMPRODUTIVA | H | 119.45
65003502 | COPASA_04/2025 | TRATOR DE ESTEIRA, MOTOR DIESEL POTENCIA DE 170 HP COM LAMINA E RIPPER, NEW HOLLAND D170/D170CO OU SIMILAR - H.PRODUTIVA | H | 319.76
65003503 | COPASA_04/2025 | TRATOR DE ESTEIRA, MOTOR DIESEL POTENCIA DE 170 HP COM LAMINA E RIPPER, NEW HOLLAND D170/D170CO OU SIMILAR - H.IMPRODUTIVA | H | 126.72
65003504 | COPASA_04/2025 | TRATOR DE ESTEIRA, MOTOR DIESEL POTENCIA DE 214 HP COM LAMINA E RIPPER, NEW HOLLAND D180C OU SIMILAR - H. PRODUTIVA | H | 388.65
65003505 | COPASA_04/2025 | TRATOR DE ESTEIRA, MOTOR DIESEL POTENCIA DE 214 HP COM LAMINA E RIPPER, NEW HOLLAND D180C OU SIMILAR - H. IMPRODUTIVA | H | 147.56
65003506 | COPASA_04/2025 | TRATOR DE ESTEIRA, MOTOR DIESEL POTENCIA DE 310 HP COM LAMINA E RIPPER, CATERPILAR D8T OU SIMILAR - H. PRODUTIVA | H | 783.52
65003507 | COPASA_04/2025 | TRATOR DE ESTEIRA, MOTOR DIESEL POTENCIA DE 310 HP COM LAMINA E RIPPER, CATERPILAR D8T OU SIMILAR - H. IMPRODUTIVA | H | 350.99
65003577 | COPASA_04/2025 | ALTEAMENTO DE POCO LUMINAR - ATE 0,50M | M | 341.49
65003579 | COPASA_04/2025 | TRANSFERENCIA DE LIGACAO DE AGUA | UN | 78.75
65003580 | COPASA_04/2025 | TRANSPORTE COMERCIAL RODOVIARIO DE EQUIPAMENTOS E MAQUINAS EM GERAL, PARA DISTANCIAS DE ATE 50KM | UN | 561.97
65003581 | COPASA_04/2025 | MEIO-FIO RETO DE CONCRETO (80 X 35 X 16,7 X 12) CM, TIPO A, PADRAO SUDECAP (FORNECIMENTO E ASSENTAMENTO). | M | 62.48
65003645 | COPASA_04/2025 | RETROESCAVADEIRA SOBRE RODAS, MOTOR DIESEL, POTENCIA >= 74 HP, QUALQUER TIPO DE LANCA, CAPACIDADE DA CACAMBA = 0,30 M3 -LOCACAO, INCLUSIVE OPERADOR, COMBUSTIVEL E MANUTENCAO. | MES | 27885.04
65003646 | COPASA_04/2025 | ASSENTAMENTO DE TUBOS E CONEXOES PVC JE DN 350 | M | 16.66
65003647 | COPASA_04/2025 | ASSENTAMENTO DE TUBOS DE CONCRETO, SIMPLES OU ARMADO, JUNTA DE ARGAMASSA, DIAMETRO = 700 MM | M | 91.94
65003648 | COPASA_04/2025 | ASSENTAMENTO DE TUBOS DE CONCRETO, SIMPLES OU ARMADO, JUNTA ELASTICA, DIAMETRO = 700 MM | M | 55.02
65003649 | COPASA_04/2025 | CONCRETO FCK 10 MPA USINADO - FORNECIMENTO, TRANSPORTE, BOMBEAMENTO/LANCAMENTO E ADENSAMENTO | M3 | 683
65003650 | COPASA_04/2025 | CONCRETO FCK 15 MPA USINADO - FORNECIMENTO, TRANSPORTE, BOMBEAMENTO/LANCAMENTO E ADENSAMENTO | M3 | 723.49
65003651 | COPASA_04/2025 | CONCRETO FCK 20 MPA USINADO - FORNECIMENTO, TRANSPORTE, BOMBEAMENTO/LANCAMENTO E ADENSAMENTO | M3 | 746.25
65003652 | COPASA_04/2025 | CONCRETO FCK 25 MPA USINADO - FORNECIMENTO, TRANSPORTE, BOMBEAMENTO/LANCAMENTO E ADENSAMENTO | M3 | 773.2
65003653 | COPASA_04/2025 | CONCRETO FCK 30 MPA USINADO - FORNECIMENTO, TRANSPORTE, BOMBEAMENTO/LANCAMENTO E ADENSAMENTO | M3 | 812.79
65003654 | COPASA_04/2025 | CONCRETO FCK 35 MPA USINADO - FORNECIMENTO, TRANSPORTE, BOMBEAMENTO/LANCAMENTO E ADENSAMENTO | M3 | 827.39
65003655 | COPASA_04/2025 | CONCRETO FCK 40 MPA USINADO - FORNECIMENTO, TRANSPORTE, BOMBEAMENTO/LANCAMENTO E ADENSAMENTO | M3 | 890.31
65003656 | COPASA_04/2025 | ELEVATORIA DE ESGOTO (P<= 7,5CV) | UN | 11912.18
65003657 | COPASA_04/2025 | ELEVATORIA DE ESGOTO (7,5CV<P<25CV) | UN | 14890.23
65003658 | COPASA_04/2025 | ELEVATORIA DE ESGOTO (25CV<=P<75CV) | UN | 17868.27
65003659 | COPASA_04/2025 | ELEVATORIA DE PROCESSO - ESTACOES DE TRATAMENTO DE ESGOTO | UN | 9314.53
65003660 | COPASA_04/2025 | ETE PRE FABRICADA - PROJETO DE IMPLANTACAO GERAL E SISTEMAS COMPLEMENTARES | UN | 31879.95
65003661 | COPASA_04/2025 | PROJETO ELETRICO - DETALHAMENTOS COMPLEMENTARES, DIAGRAMAS TRIFILARES, DIAGRAMAS DE COMANDO E DETALHES DE INSTALACAO | A1 | 1475.07
65003662 | COPASA_04/2025 | PROJETO ELETRICO - ILUMINACAO E TOMADAS, SPDA E ATERRAMENTO | A1 | 2368.74
65003663 | COPASA_04/2025 | PROJETO ELETRICO - PROJETO DE SUBESTACAO EM POSTE, CABINE PRIMARIA OU SUBESTACAO ABRIGADA | A1 | 2649.94
65003664 | COPASA_04/2025 | PROJETO ELETRICO - REDES CABEAMENTO ESTRUTURADO, TELEFONIA, CFTV, SONORIZACAO, DETECCAO E ALARME DE INCENDIO E INTRUSAO | A1 | 1450.59
65003665 | COPASA_04/2025 | APOIO TECNICO PARA ESTIMATIVA DE CUSTO DAS ESTRUTURAS PARA INCLUSAO NO ORCAMENTO FINAL DO PROJETO BASICO | UN | 2739.52
65003666 | COPASA_04/2025 | APOIO TECNICO PARA ESTIMATIVA DE CUSTO DAS INSTALACOES ELETRICAS PARA INCLUSAO NO ORCAMENTO FINAL DO PROJETO BASICO | UN | 4236.29
65003667 | COPASA_04/2025 | ESTIMATIVA DE CUSTO (PRE-ORCAMENTO) PARA SUBSIDIAR A ELABORACAO DE ESTUDO ECONOMICO PARALELAMENTE AO PROJETO BASICO | UN | 4353.92
65003668 | COPASA_04/2025 | FILTRO ANAEROBIO - SES | UN | 4757.24
65003669 | COPASA_04/2025 | TANQUE DE EQUALIZACAO DE VAZAO DE ESGOTO - SES | UN | 5426.19
65003670 | COPASA_04/2025 | TANQUE SEPTICO SES | UN | 4757.24
65003671 | COPASA_04/2025 | MUDANCA LOCAL PADRAO (CONVENCIONAL) COM MONTAGEM DO PADRAO MULTIPLO DUPLO. 1/2" | UN | 1084.2
65003672 | COPASA_04/2025 | MUDANCA LOCAL PADRAO (CONVENCIONAL) COM MONTAGEM DO PADRAO MULTIPLO TRIPLO. 1/2" | UN | 785.01
65003673 | COPASA_04/2025 | MUDANCA LOCAL PADRAO (CONVENCIONAL) COM MONTAGEM DO PADRAO MULTIPLO QUADRUPLO. 1/2" | UN | 637.56
65003674 | COPASA_04/2025 | MUDANCA LOCAL PADRAO. 1 CONV. P/ MULTIPLO DUPLO. 1/2" | UN | 1084.2
65003675 | COPASA_04/2025 | MUDANCA LOCAL PADRAO. 1 CONV. P/ MULTIPLO TRIPLO. 1/2" | UN | 785.01
65003676 | COPASA_04/2025 | MUDANCA LOCAL PADRAO. 1 CONV. P/ MULTIPLO QUADRUPLO. 1/2" | UN | 637.56
65003677 | COPASA_04/2025 | MUDANCA LOCAL PADRAO. 2 CONV. P/ MULTIPLO TRIPLO. 1/2" | UN | 785.01
65003678 | COPASA_04/2025 | MUDANCA LOCAL PADRAO. 2 CONV. P/ MULTIPLO QUADRUPLO. 1/2" | UN | 637.56
65003679 | COPASA_04/2025 | MUDANCA LOCAL PADRAO. 3 CONV. P/ MULTIPLO QUADRUPLO. 1/2" | UN | 637.56
65003680 | COPASA_04/2025 | RELIGACAO TAMP. A PEDIDO C/ PADRAO MULTIPLO. 1 CONV. P/ PADRAO DUPLO. 1/2" | UN | 1084.2
65003681 | COPASA_04/2025 | RELIGACAO TAMP. A PEDIDO C/ PADRAO MULTIPLO. 01 CONV. P/ PADRAO TRIPLO. 1/2" | UN | 785.01
65003682 | COPASA_04/2025 | RELIGACAO TAMP. A PEDIDO C/ PADRAO MULTIPLO. 01 CONV. P/ PADRAO QUADRUPLO. 1/2" | UN | 637.56
65003683 | COPASA_04/2025 | RELIGACAO TAMP. A PEDIDO C/ PADRAO MULTIPLO. 02 CONV. P/ PADRAO TRIPLO. 1/2" | UN | 785.01
65003684 | COPASA_04/2025 | RELIGACAO TAMP. A PEDIDO C/ PADRAO MULTIPLO. 02 CONV. P/ PADRAO QUADRUPLO. 1/2" | UN | 637.56
65003685 | COPASA_04/2025 | RELIGACAO TAMP. A PEDIDO C/ PADRAO MULTIPLO. 03 CONV. P/ PADRAO QUADRUPLO. 1/2" | UN | 637.56
65003686 | COPASA_04/2025 | RELIGACAO TAMP. FALTA PAGTO C/ PADRAO MULTIPLO. 1 CONV. P/ PADRAO DUPLO. 1/2" | UN | 1109.51
65003687 | COPASA_04/2025 | RELIGACAO TAMP. FALTA PAGTO C/ PADRAO MULTIPLO. 01 CONV. P/ PADRAO TRIPLO. 1/2" | UN | 810.32
65003688 | COPASA_04/2025 | RELIGACAO TAMP. FALTA PAGTO C/ PADRAO MULTIPLO. 01 CONV. P/ PADRAO QUADRUPLO. 1/2" | UN | 662.87
65003689 | COPASA_04/2025 | RELIGACAO TAMP. FALTA PAGTO C/ PADRAO MULTIPLO. 02 CONV. P/ PADRAO TRIPLO. 1/2" | UN | 810.32
65003690 | COPASA_04/2025 | RELIGACAO TAMP. FALTA PAGTO C/ PADRAO MULTIPLO. 02 CONV. P/ PADRAO QUADRUPLO. 1/2" | UN | 662.87
65003691 | COPASA_04/2025 | RELIGACAO TAMP. FALTA PAGTO C/ PADRAO MULTIPLO. 03 CONV. P/ PADRAO QUADRUPLO. 1/2" | UN | 662.87
65003692 | COPASA_04/2025 | RELIGACAO TAMP. INFRACAO C/ PADRAO MULTIPLO. 1 CONV. P/ PADRAO DUPLO. 1/2" | UN | 1125.85
65003693 | COPASA_04/2025 | RELIGACAO TAMP. INFRACAO C/ PADRAO MULTIPLO. 01 CONV. P/ PADRAO TRIPLO. 1/2" | UN | 826.66
65003694 | COPASA_04/2025 | RELIGACAO TAMP. INFRACAO C/ PADRAO MULTIPLO. 01 CONV. P/ PADRAO QUADRUPLO. 1/2" | UN | 679.21
65003695 | COPASA_04/2025 | RELIGACAO TAMP. INFRACAO C/ PADRAO MULTIPLO. 02 CONV. P/ PADRAO TRIPLO. 1/2" | UN | 826.66
65003696 | COPASA_04/2025 | RELIGACAO TAMP. INFRACAO C/ PADRAO MULTIPLO. 02 CONV. P/ PADRAO QUADRUPLO. 1/2" | UN | 679.21
65003697 | COPASA_04/2025 | RELIGACAO TAMP. INFRACAO C/ PADRAO MULTIPLO. 03 CONV. P/ PADRAO QUADRUPLO. 1/2" | UN | 679.21
65003698 | COPASA_04/2025 | RELIGACAO DA SUPRESSAO C/ PADRAO MULTIPLO. 1 CONV. P/ MULTIPLO DUPLO. 1/2" | UN | 1084.2
65003699 | COPASA_04/2025 | RELIGACAO DA SUPRESSAO C/ PADRAO MULTIPLO. 1 CONV. P/ MULTIPLO TRIPLO. 1/2" | UN | 785.01
65003700 | COPASA_04/2025 | RELIGACAO DA SUPRESSAO C/ PADRAO MULTIPLO. 1 CONV. P/ MULTIPLO QUADRUPLO. 1/2" | UN | 637.56
65003701 | COPASA_04/2025 | RELIGACAO DA SUPRESSAO C/ PADRAO MULTIPLO. 2 CONV. P/ MULTIPLO TRIPLO. 1/2" | UN | 785.01
65003702 | COPASA_04/2025 | RELIGACAO DA SUPRESSAO C/ PADRAO MULTIPLO. 2 CONV. P/ MULTIPLO QUADRUPLO. 1/2" | UN | 637.56
65003703 | COPASA_04/2025 | RELIGACAO DA SUPRESSAO C/ PADRAO MULTIPLO. 3 CONV. P/ MULTIPLO QUADRUPLO. 1/2" | UN | 637.56
65003704 | COPASA_04/2025 | MUDANCA LOCAL PADRAO C/ DESLOC. MAIOR QUE 1,5M. MULTIPLO DUPLO/TRIPLO/QUADRUPLO | UN | 1501.3
65003705 | COPASA_04/2025 | MUDANCA LOCAL PADRAO C/ DESLOC. MENOR OU IGUAL A 1,5M. MULTIPLO DUPLO/TRIPLO/QUADRUPLO | UN | 178.17
65003710 | COPASA_04/2025 | MOBILIZACAO E DESMOBILIZACAO DE EQUIPE DE TOPOGRAFIA. | KM | 5.01
65003711 | COPASA_04/2025 | LOCACAO E NIVELAMENTO EIXO EM AREA URBANIZADA | KM | 2354.43
65003712 | COPASA_04/2025 | LEVANTAMENTO PLANIALTIMETRICO CADASTRAL FAIXA DE EXPLORACAO PARA IMPLANTACAO DE ADUTORA E LOCACAO E NIVELAMENTO DO EIXOLARGURA MEDIA = 80M | KM | 3767.1
65003713 | COPASA_04/2025 | LEVANTAMENTO PLANIALTIMETRICO CADASTRAL FAIXA DE EXPLORACAO PARA IMPLANTACAO DE ADUTORA E LOCACAO E NIVELAMENTO DO EIXOLARGURA MEDIA = 60M. | KM | 3424.62
65003714 | COPASA_04/2025 | LEVANTAMENTO PLANIALTIMETRICO CADASTRAL FAIXA DE EXPLORACAO PARA IMPLANTACAO DE ADUTORA E LOCACAO E NIVELAMENTO DO EIXOLARGURA MEDIA = 40M. | KM | 3139.25
65003715 | COPASA_04/2025 | LEVANTAMENTO PLANIALTIMETRICO CADASTRAL FAIXA DE EXPLORACAO PARA IMPLANTACAO DE ADUTORA E LOCACAO E NIVELAMENTO DO EIXOLARGURA MEDIA = 20M. | KM | 2690.78
65003716 | COPASA_04/2025 | LEVANTAMENTO PLANIALTIMETRICO CADASTRAL FAIXA DE EXPLORACAO PARA IMPLANTACAO DE INTERCEPTOR/EMISSARIO E LOCACAO ENIVELAMENTO DO EIXO LARGURA MEDIA = 80M. | KM | 7534.14
65003717 | COPASA_04/2025 | LEVANTAMENTO PLANIALTIMETRICO CADASTRAL FAIXA DE EXPLORACAO PARA IMPLANTACAO DE INTERCEPTOR/EMISSARIO E LOCACAO ENIVELAMENTO DO EIXO LARGURA MEDIA = 60M. | KM | 6278.45
65003718 | COPASA_04/2025 | LEVANTAMENTO PLANIALTIMETRICO CADASTRAL FAIXA DE EXPLORACAO PARA IMPLANTACAO DE INTERCEPTOR/EMISSARIO E LOCACAO ENIVELAMENTO DO EIXO LARGURA MEDIA = 40M. | KM | 5381.55
65003719 | COPASA_04/2025 | LEVANTAMENTO PLANIALTIMETRICO CADASTRAL FAIXA DE EXPLORACAO PARA IMPLANTACAO DE INTERCEPTOR/EMISSARIO LOCACAO ENIVELAMENTO DO EIXO LARGURA MEDIA = 20M. | KM | 4708.83
65003720 | COPASA_04/2025 | LEVANTAMENTO DE AREAS ESPECIAIS, INCLUSIVE TRAVESSIAS AREA ATE 1.000 M2. | UN | 1883.56
65003721 | COPASA_04/2025 | LEVANTAMENTO DE AREAS ESPECIAIS, INCLUSIVE TRAVESSIAS 1.000 M2 < A < 25.000 M2, PELO QUE EXCEDER 1.000 M2 ATE 25.000 M2. | M2 | 0.2
65003722 | COPASA_04/2025 | LEVANTAMENTO DE AREAS ESPECIAIS, INCLUSIVE TRAVESSIAS, AREA DE 25.000 M2. | UN | 6494.96
65003723 | COPASA_04/2025 | LEVANTAMENTO DE AREAS ESPECIAIS, INCLUSIVE TRAVESSIAS 25.000 M2 < A <100.000 M2, PELO QUE EXCEDER 25.000 M2 ATE 100.000M2(10 HA). | M2 | 0.14
65003724 | COPASA_04/2025 | LEVANTAMENTO DE AREAS ESPECIAIS, INCLUSIVE TRAVESSIAS, AREA DE 100.000 M2 (10 HA). | UN | 17938.46
65003725 | COPASA_04/2025 | LEVANTAMENTO DE AREAS ESPECIAIS, INCLUSIVE TRAVESSIAS A > 100.000 M2 (10 HA), PELO QUE EXCEDER 100.000 M2 (10 HA). | HA | 941.78
65003726 | COPASA_04/2025 | DESCRICAO TOPOGRAFICA COM ELABORACAO DE MAPA CHAVE. | UN | 287.26
65003743 | COPASA_04/2025 | DESFORMA DE ESTRUTURAS, QUALQUER ALTURA OU PROFUNDIDADE | M2 | 27.05
65003744 | COPASA_04/2025 | LASTRO DE CONCRETO SIMPLES, CONSUMO MINIMO DE CIMENTO 150 KG/M3, INCLUSIVE LANCAMENTO E ADENSAMENTO | M3 | 806.34
65003745 | COPASA_04/2025 | CONCRETO MAGRO (CONSUMO MÍNIMO DE CIMENTO 150 KG/M3). PREPARO EM BETONEIRA, INCLUSIVE LANCAMENTO E ADENSAMENTO | M3 | 654.69
65003746 | COPASA_04/2025 | CONCRETO TRACO 1:2,5:3 EM VOLUME (CIMENTO, AREIA E BRITA CALCAREA 0). PREPARO MANUAL, INCLUSIVE LANCAMENTO E ADENSAMENTO | M3 | 812.3
65003747 | COPASA_04/2025 | CONCRETO TRACO 1:4:8 EM VOLUME (CIMENTO, AREIA E BRITA CALCAREA 1 E 2). PREPARO MANUAL, INCLUSIVE LANCAMENTO EADENSAMENTO | M3 | 772.33
65003748 | COPASA_04/2025 | CONCRETO TRACO 1:2:3 EM VOLUME (CIMENTO, AREIA E BRITA CALCAREA 1 E 2). PREPARO MANUAL, INCLUSIVE LANCAMENTO EADENSAMENTO | M3 | 818.63
65003749 | COPASA_04/2025 | CONCRETO TRACO 1:2:4 EM VOLUME (CIMENTO, AREIA E BRITA CALCAREA 1 E 2). PREPARO MANUAL, INCLUSIVE LANCAMENTO EADENSAMENTO | M3 | 792.96
65003750 | COPASA_04/2025 | CONCRETO TRACO 1:3:5 EM VOLUME (CIMENTO, AREIA E BRITA CALCAREA 1 E 2). PREPARO MANUAL, INCLUSIVE LANCAMENTO EADENSAMENTO | M3 | 761.53
65003751 | COPASA_04/2025 | CONCRETO TRACO 1:3:6 EM VOLUME (CIMENTO, AREIA E BRITA CALCAREA 1 E 2). PREPARO MANUAL, INCLUSIVE LANCAMENTO EADENSAMENTO | M3 | 750
65003752 | COPASA_04/2025 | CONCRETO ESTRUTURAL (FCK = 15 MPA). PREPARO EM BETONEIRA, INCLUSIVE LANCAMENTO E ADENSAMENTO | M3 | 813.05
65003753 | COPASA_04/2025 | CONCRETO ESTRUTURAL (FCK = 20 MPA). PREPARO EM BETONEIRA, INCLUSIVE LANCAMENTO E ADENSAMENTO | M3 | 876.21
65003754 | COPASA_04/2025 | LANCAMENTO OU BOMBEAMENTO E ADENSAMENTO DE CONCRETO QUALQUER ALTURA OU PROFUNDIDADE | M3 | 202.93
65003755 | COPASA_04/2025 | TAMPAO DE FERRO FUNDIDO, DIAMETRO 800 MM - ASSENTAMENTO | UN | 147.4
65003756 | COPASA_04/2025 | CAIXA PARA PROTECAO DE APARELHOS EM CONCRETO ESTRUTURAL, INCLUSIVE ARMADURA DE ACO, FORMA E DESFORMA - DIMENSOESINTERNAS (1,20X1,20)M - H = 1,90M | UN | 11884.8
65003757 | COPASA_04/2025 | CAIXA PARA PROTECAO DE APARELHOS EM CONCRETO ESTRURAL, INCLUSIVE ARMADURA DE ACO, FORMA E DESFORMA - DIMENSOES INTERNAS(1,40X1,40)M - H = 1,90M | UN | 13922.52
65003758 | COPASA_04/2025 | CAIXA PARA PROTECAO DE APARELHOS EM CONCRETO ESTRURAL, INCLUSIVE ARMADURA DE ACO, FORMA E DESFORMA - DIMENSOES INTERNAS(1,60X2,00)M - H = 1,90 M | UN | 18746.58
65003759 | COPASA_04/2025 | CAIXA PARA PROTECAO DE APARELHOS EM CONCRETO ESTRUTURAL, INCLUSIVE ARMADURA DE ACO, FORMA E DESFORMA - DIMENSOESINTERNAS (2,00X2,00)M - H = 1,90M | UN | 21213.1
65003761 | COPASA_04/2025 | INSTALACAO DE VALVULA DE RETENCAO EM RAMAL INTERNO DE ESGOTO, PROFUNDIDADE ACIMA DE 3,00 M ATE 5,00 M, EM PASSEIO COMQUALQUER TIPO DE REVESTIMENTO | UN | 1784.46
65003762 | COPASA_04/2025 | LIGACAO DE AGUA 1" COM MONTAGEM DO PADRAO MULTIPLO DUPLO PELO USUARIO | UN | 696.91
65003763 | COPASA_04/2025 | LIGACAO DE AGUA 1" COM MONTAGEM DO PADRAO MULTIPLO TRIPLO PELO USUARIO | UN | 464.15
65003764 | COPASA_04/2025 | LIGACAO DE AGUA 1" COM MONTAGEM DO PADRAO MULTIPLO QUADRUPLO PELO USUARIO | UN | 348.46
65003765 | COPASA_04/2025 | MUDANÇA DE LOCAL DO PADRAO (CONV.) C/ MONTAGEM DO PADRAO MULTIPLO DUPLO PELO USUARIO | UN | 786.48
65003766 | COPASA_04/2025 | MUDANÇA DE LOCAL DO PADRAO (CONV.) C/ MONTAGEM DO PADRAO MULTIPLO TRIPLO PELO USUARIO | UN | 553.71
65003767 | COPASA_04/2025 | MUDANÇA DE LOCAL DO PADRAO (CONV.) C/ MONTAGEM DO PADRAO MULTIPLO QUADRUPLO PELO USUARIO | UN | 438.02
65003768 | COPASA_04/2025 | RELIGACAO TAMPONAMENTO (CONV.) A PEDIDO C/ MONTAGEM DO PADRAO MULTIPLO DUPLO PELO USUARIO | UN | 786.48
65003769 | COPASA_04/2025 | RELIGACAO TAMPONAMENTO (CONV.) A PEDIDO C/ MONTAGEM DO PADRAO MULTIPLO TRIPLO PELO USUARIO | UN | 553.71
65003770 | COPASA_04/2025 | RELIGACAO TAMPONAMENTO (CONV.) A PEDIDO C/ MONTAGEM DO PADRAO MULTIPLO QUADRUPLO PELO USUARIO | UN | 438.02
65003771 | COPASA_04/2025 | RELIGACAO TAMPONAMENTO (CONV.) FALTA PAGTO C/ MONTAGEM DO PADRAO MULTIPLO DUPLO PELO USUARIO | UN | 811.78
65003772 | COPASA_04/2025 | RELIGACAO TAMPONAMENTO (CONV.) FALTA PAGTO. C/ MONTAGEM DO PADRAO MULTIPLO TRIPLO PELO USUARIO | UN | 579.01
65003773 | COPASA_04/2025 | RELIGACAO TAMPONAMENTO (CONV.) FALTA PAGTO. C/ MONTAGEM DO PADRAO MULTIPLO QUADRUPLO PELO USUARIO | UN | 463.32
65003774 | COPASA_04/2025 | RELIGACAO TAMPONAMENTO (CONV.) INFRACAO C/ MONTAGEM DO PADRAO MULTIPLO DUPLO PELO USUARIO | UN | 828.12
65003775 | COPASA_04/2025 | RELIGACAO TAMPONAMENTO (CONV.) INFRACAO C/ MONTAGEM DO PADRAO MULTIPLO TRIPLO PELO USUARIO | UN | 595.35
65003776 | COPASA_04/2025 | RELIGACAO TAMPONAMENTO (CONV.) INFRACAO C/ MONTAGEM DO PADRAO MULTIPLO QUADRUPLO PELO USUARIO | UN | 479.66
65003777 | COPASA_04/2025 | RELIGACAO DA SUPRESSAO (CONV.) C/ MONTAGEM DO PADRAO MULTIPLO DUPLO PELO USUARIO | UN | 786.48
65003778 | COPASA_04/2025 | RELIGACAO DA SUPRESSAO (CONV.) C/ MONTAGEM DO PADRAO MULTIPLO TRIPLO PELO USUARIO | UN | 553.71
65003779 | COPASA_04/2025 | RELIGACAO DA SUPRESSAO (CONV.) C/ MONTAGEM DO PADRAO MULTIPLO QUADRUPLO PELO USUARIO | UN | 438.02
65003796 | COPASA_04/2025 | RECONSTRUCAO DE POCO DE VISITA, DIAMETRO 0,60 M, ALTURA DE 3,00 A 5,00 M, PISO SEM REVESTIMENTO | UN | 4872.34
65003797 | COPASA_04/2025 | RECONSTRUCAO DE POCO DE VISITA, DIAMETRO 0,60 M, ALTURA DE 3,00 A 5,00 M, PISO COM QUALQUER TIPO DE REVESTIMENTO | UN | 5000.75
65003798 | COPASA_04/2025 | RECONSTRUCAO DE POCO DE VISITA, DIAMETRO 1,00 M, ALTURA DE 3,00 A 5,00 M, PISO SEM REVESTIMENTO | UN | 6675.37
65003799 | COPASA_04/2025 | RECONSTRUCAO DE POCO DE VISITA, DIAMETRO 1,00 M, ALTURA DE 3,00 A 5,00 M, PISO COM QUALQUER TIPO DE REVESTIMENTO | UN | 6781.36
65003800 | COPASA_04/2025 | MANUTENCAO DE POCO LUMINAR EM MATERIAL PREMOLDADO DE CONCRETO, PROFUNDIDADE DE 3,00 A 5,00M, PASSEIO SEM REVESTIMENTO | UN | 1432.76
65003801 | COPASA_04/2025 | MANUTENCAO DE POCO LUMINAR EM MATERIAL PREMOLDADO DE CONCRETO, PROFUNDIDADE DE 3,00 A 5,00M, PASSEIO COM REVESTIMENTO | UN | 1525.75
65003802 | COPASA_04/2025 | MANUTENCAO NO RAMAL PREDIAL DE ESGOTO, RUA OU PASSEIO SEM PAVIMENTO, COM SUBSTITUICAO TOTAL DO MATERIAL, EXTENSAO ATE2,00 M - PROFUNDIDADE DA LIGACAO DE 3,00 A 5,00 M | UN | 1501.1
65003803 | COPASA_04/2025 | MANUTENCAO NO RAMAL PREDIAL DE ESGOTO, RUA OU PASSEIO SEM PAVIMENTO, COM SUBSTITUICAO TOTAL DO MATERIAL, EXTENSAOEXCEDENTE - PROFUNDIDADE DA LIGACAO DE 3,00 A 5,00 M | M | 583.72
65003804 | COPASA_04/2025 | MANUTENCAO NO RAMAL PREDIAL DE ESGOTO, PASSEIO REVESTIDO, COM SUBSTITUICAO TOTAL DO MATERIAL, EXTENSAO ATE 2,00 M-PROFUNDIDADE DA LIGACAO DE 3,00 A 5,00 M | UN | 1568.34
65003805 | COPASA_04/2025 | MANUTENCAO NO RAMAL PREDIAL DE ESGOTO, PASSEIO REVESTIDO, COM SUBSTITUICAO TOTAL DO MATERIAL, EXTENSAO EXCEDENTE-PROFUNDIDADE DA LIGACAO DE 3,00 A 5,00 M | M | 607.26
65003806 | COPASA_04/2025 | MANUTENCAO NO RAMAL PREDIAL DE ESGOTO, PISTA COM PAVIMENTO, COM SUBSTITUICAO TOTAL DO MATERIAL, EXTENSAO ATE 2,00 M-PROFUNDIDADE DA LIGACAO DE 3,00 A 5,00 M | UN | 1661.16
65003807 | COPASA_04/2025 | MANUTENCAO NO RAMAL PREDIAL DE ESGOTO, PISTA COM PAVIMENTO, COM SUBSTITUICAO TOTAL DO MATERIAL, EXTENSAO EXCEDENTE-PROFUNDIDADE DA LIGACAO DE 3,00 A 5,00 M | M | 642.07
65003808 | COPASA_04/2025 | MANUTENCAO NO RAMAL PREDIAL DE ESGOTO, RUA OU PASSEIO SEM PAVIMENTO, COM SUBSTITUICAO PARCIAL DO MATERIAL, EXTENSAO ATE2,00 M- PROFUNDIDADE DA LIGACAO DE 3,00 A 5,00 M | UN | 1234.75
65003809 | COPASA_04/2025 | MANUTENCAO NO RAMAL PREDIAL DE ESGOTO, RUA OU PASSEIO SEM PAVIMENTO, COM SUBSTITUICAO PARCIAL DO MATERIAL, EXTENSAOEXCEDENTE- PROFUNDIDADE DA LIGACAO DE 3,00 A 5,00 M | M | 450.55
65003810 | COPASA_04/2025 | MANUTENCAO NO RAMAL PREDIAL DE ESGOTO, PASSEIO REVESTIDO, COM SUBSTITUICAO PARCIAL DO MATERIAL, EXTENSAO ATE 2,00 M-PROFUNDIDADE DA LIGACAO DE 3,00 A 5,00 M | UN | 1302
65003811 | COPASA_04/2025 | MANUTENCAO NO RAMAL PREDIAL DE ESGOTO, PASSEIO REVESTIDO, COM SUBSTITUICAO PARCIAL DO MATERIAL, EXTENSAO EXCEDENTE-PROFUNDIDADE DA LIGACAO DE 3,00 A 5,00 M | M | 474.09
65003812 | COPASA_04/2025 | MANUTENCAO NO RAMAL PREDIAL DE ESGOTO, PISTA COM PAVIMENTO, COM SUBSTITUICAO PARCIAL DO MATERIAL, EXTENSAO ATE 2,00 M --PROFUNDIDADE DA LIGACAO DE 3,00 A 5,00 M | UN | 1394.82
65003813 | COPASA_04/2025 | MANUTENCAO NO RAMAL PREDIAL DE ESGOTO, PISTA COM PAVIMENTO, COM SUBSTITUICAO PARCIAL DO MATERIAL, EXTENSAO EXCEDENTE-PROFUNDIDADE DA LIGACAO DE 3,00 A 5,00 M | M | 508.89
65003814 | COPASA_04/2025 | MANUTENCAO NO RAMAL PREDIAL DE ESGOTO, RUA OU PASSEIO SEM PAVIMENTO, SEM SUBSTITUICAO DE MATERIAL, EXTENSAO ATE 2,00 M-PROFUNDIDADE DA LIGACAO DE 3,00 A 5,00 M | UN | 1057.18
65003815 | COPASA_04/2025 | MANUTENCAO NO RAMAL PREDIAL DE ESGOTO, RUA OU PASSEIO SEM PAVIMENTO, SEM SUBSTITUICAO DE MATERIAL, EXTENSAO EXCEDENTE-PROFUNDIDADE DA LIGACAO DE 3,00 A 5,00 M | M | 361.77
65003816 | COPASA_04/2025 | MANUTENCAO NO RAMAL PREDIAL DE ESGOTO, PASSEIO REVESTIDO, SEM SUBSTITUICAO DE MATERIAL, EXTENSAO ATE 2,00 M -PROFUNDIDADE DA LIGACAO DE 3,00 A 5,00 M | UN | 1124.43
65003817 | COPASA_04/2025 | MANUTENCAO NO RAMAL PREDIAL DE ESGOTO, PASSEIO REVESTIDO, SEM SUBSTITUICAO DE MATERIAL, EXTENSAO EXCEDENTE -PROFUNDIDADE DA LIGACAO DE 3,00 A 5,00 M | M | 385.3
65003818 | COPASA_04/2025 | MANUTENCAO NO RAMAL PREDIAL DE ESGOTO, PISTA COM PAVIMENTO, SEM SUBSTITUICAO DE MATERIAL, EXTENSAO ATE 2,00 M -PROFUNDIDADE DA LIGACAO DE 3,00 A 5,00 M | UN | 1217.25
65003819 | COPASA_04/2025 | MANUTENCAO NO RAMAL PREDIAL DE ESGOTO, PISTA COM PAVIMENTO, SEM SUBSTITUICAO DE MATERIAL, EXTENSAO EXCEDENTE -PROFUNDIDADE DA LIGACAO DE 3,00 A 5,00 M | M | 420.11
65003820 | COPASA_04/2025 | MANUTENCAO EM REDE DE ESGOTO, RUA OU PASSEIO SEM PAVIMENTO, COM SUBSTITUICAO TOTAL DO MATERIAL, EXTENSAO ATE 4,00 M -PROFUNDIDADE DA REDE DE 3,00 A 5,00 M | UN | 4100.77
65003821 | COPASA_04/2025 | MANUTENCAO EM REDE DE ESGOTO, RUA OU PASSEIO SEM PAVIMENTO, COM SUBSTITUICAO TOTAL DO MATERIAL, EXTENSAO EXCEDENTE -PROFUNDIDADE DA REDE DE 3,00 A 5,00 M | M | 894.13
65003822 | COPASA_04/2025 | MANUTENCAO EM REDE DE ESGOTO, PASSEIO REVESTIDO, COM SUBSTITUICAO TOTAL DO MATERIAL, EXTENSAO ATE 4,00 M - PROFUNDIDADEDA REDE DE 3,00 A 5,00 M | UN | 4100.77
65003823 | COPASA_04/2025 | MANUTENCAO EM REDE DE ESGOTO, PASSEIO REVESTIDO, COM SUBSTITUICAO TOTAL DO MATERIAL, EXTENSAO EXCEDENTE - PROFUNDIDADEDA REDE DE 3,00 A 5,00 M | M | 894.13
65003824 | COPASA_04/2025 | MANUTENCAO EM REDE DE ESGOTO, PISTA COM PAVIMENTO, COM SUBSTITUICAO TOTAL DO MATERIAL, EXTENSAO ATE 4,00M - PROFUNDIDADEDA REDE DE 3,00 A 5,00 M | UN | 4163.56
65003825 | COPASA_04/2025 | MANUTENCAO EM REDE DE ESGOTO, PISTA COM PAVIMENTO, COM SUBSTITUICAO TOTAL DO MATERIAL, EXTENSAO EXCEDENTE - PROFUNDIDADEDA DE 3,00 A 5,00 M | M | 897.61
65003826 | COPASA_04/2025 | MANUTENCAO EM REDE DE ESGOTO, RUA OU PASSEIO SEM PAVIMENTO, COM SUBSTITUICAO PARCIAL DO MATERIAL, EXTENSAO ATE 4,00 M -PROFUNDIDADE DA REDE DE 3,00 A 5,00 M | UN | 3390.5
65003827 | COPASA_04/2025 | MANUTENCAO EM REDE DE ESGOTO, RUA OU PASSEIO SEM PAVIMENTO, COM SUBSTITUICAO PARCIAL DO MATERIAL, EXTENSAO EXCEDENTE -PROFUNDIDADE DA REDE DE 3,00 A 5,00 M | M | 707.69
65003828 | COPASA_04/2025 | MANUTENCAO EM REDE DE ESGOTO, PASSEIO REVESTIDO, COM SUBSTITUICAO PARCIAL DO MATERIAL, EXTENSAO ATE 4,00 M -PROFUNDIDADE DA REDE DE 3,00 A 5,00 M | UN | 3390.5
65003829 | COPASA_04/2025 | MANUTENCAO EM REDE DE ESGOTO, PASSEIO REVESTIDO, COM SUBSTITUICAO PARCIAL DO MATERIAL, EXTENSAO EXCEDENTE - PROFUNDIDADEDA REDE DE 3,00 A 5,00 M | M | 707.69
65003830 | COPASA_04/2025 | MANUTENCAO EM REDE DE ESGOTO, PISTA COM PAVIMENTO, COM SUBSTITUICAO PARCIAL DO MATERIAL, EXTENSAO ATE 4,00 M -PROFUNDIDADE DA REDE DE 3,00 A 5,00 M | UN | 3391.95
65003831 | COPASA_04/2025 | MANUTENCAO EM REDE DE ESGOTO, PISTA COM PAVIMENTO, COM SUBSTITUICAO PARCIAL DO MATERIAL, EXTENSAO EXCEDENTE -PROFUNDIDADE DA REDE DE 3,00 A 5,00 M | M | 705.07
65003832 | COPASA_04/2025 | MANUTENCAO EM REDE DE ESGOTO, RUA OU PASSEIO SEM PAVIMENTO, SEM SUBSTITUICAO DE MATERIAL, EXTENSAO ATE 4,00 M -PROFUNDIDADE DA REDE DE 3,00 A 5,00 M | UN | 2325.11
65003833 | COPASA_04/2025 | MANUTENCAO EM REDE DE ESGOTO, RUA OU PASSEIO SEM PAVIMENTO, SEM SUBSTITUICAO DE MATERIAL, EXTENSAO EXCEDENTE -PROFUNDIDADE DA REDE DE 3,00 A 5,00 M | M | 428.02
65003834 | COPASA_04/2025 | MANUTENCAO EM REDE DE ESGOTO, PASSEIO REVESTIDO, SEM SUBSTITUICAO DE MATERIAL, EXTENSAO ATE 4,00 M - PROFUNDIDADE DAREDE DE 3,00 A 5,00 M | UN | 2377.3
65003835 | COPASA_04/2025 | MANUTENCAO EM REDE DE ESGOTO, PASSEIO REVESTIDO, SEM SUBSTITUICAO DE MATERIAL, EXTENSAO EXCEDENTE - PROFUNDIDADE DA REDEDE 3,00 A 5,00 M | M | 436.72
65003836 | COPASA_04/2025 | MANUTENCAO EM REDE DE ESGOTO, PISTA COM PAVIMENTO, SEM SUBSTITUICAO DE MATERIAL, EXTENSAO ATE 4,00 M - PROFUNDIDADE DAREDE DE 3,00 A 5,00 M | UN | 2669.5
65003837 | COPASA_04/2025 | MANUTENCAO EM REDE DE ESGOTO, PISTA COM PAVIMENTO, SEM SUBSTITUICAO DE MATERIAL, EXTENSAO EXCEDENTE - PROFUNDIDADE DAREDE DE 3,00 A 5,00 M | M | 488.75
65003838 | COPASA_04/2025 | REVESTIMENTO EM RESINA ESTER VINILICA REFORCADA COM FIBRA DE VIDRO PARA PROTECAO DE ESTRUTURAS DE CONCRETO EFERROCIMENTO | M2 | 365
65003839 | COPASA_04/2025 | MOBILIZACAO E DESMOBILIZACAO DE EQUIPE, EQUIPAMENTOS E MATERIAIS PARA APLICACAO DE REVESTIMENTO EM RESINA ESTER VINILICAREFORCADA COM FIBRA DE VIDRO PARA PROTECAO DE ESTRUTURAS | KM | 11.2
65003858 | COPASA_04/2025 | ALVENARIA DE ELEVACAO COM TIJOLO VAZADO - COBOGO. | M2 | 130.18
65003859 | COPASA_04/2025 | BANCADA EM GRANITO CINZA ANDORINHA OU SIMILAR - FORNECIMENTO E ASSENTAMENTO. | M2 | 403.09
65003860 | COPASA_04/2025 | BOJO PARA PIA, INCLUSIVE VALVULA E SIFAO - FORNECIMENTO E ASSENTAMENTO. | UN | 207.26
65003861 | COPASA_04/2025 | CUBA PARA LAVATORIO, INCLUSIVE VALVULA E SIFAO - FORNECIMENTO E INSTALACAO. | UN | 208.27
65003863 | COPASA_04/2025 | ELABORACAO DE DESENHO AS BUILT. | UN | 1522.66
65003865 | COPASA_04/2025 | JANELA MAXIM-AR EM ESTRUTURA DE ALUMINIO, INCLUSIVE VIDRO 3MM - FORNECIMENTO E INSTALACAO. | M2 | 1107.8
65003867 | COPASA_04/2025 | PISO CERAMICO ANTIDERRAPANTE - FORNECIMENTO E ASSENTAMENTO. | M2 | 114.74
65003868 | COPASA_04/2025 | PISO EM PORCELANATO POLIDO OU FOSCO - FORNECIMENTO E ASSENTAMENTO. | M2 | 183.49
65003870 | COPASA_04/2025 | PORTA VENEZIANA EM ESTRUTURA DE ALUMINIO SEM VENTILACAO - FORNECIMENTO E INSTALACAO. | M2 | 533.45
65003871 | COPASA_04/2025 | REVESTIMENTO CERAMICO - FORNECIMENTO E ASSENTAMENTO. | M2 | 112.54
65003872 | COPASA_04/2025 | SOLEIRA EM GRANITO NATURAL CINZA ANDORINHA OU SIMILAR, ESPESSURA=2 CM - FORNECIMENTO E INSTALACAO. | M2 | 318.77
65003873 | COPASA_04/2025 | TANQUE DE LOUCA SEM COLUNA 20L OU MAIS, INCLUSIVE PARAFUSOS EM ACO CROMADO, VALVULA E SIFAO - FORNECIMENTO E INSTALACAO. | UN | 381.99
65003874 | COPASA_04/2025 | VEDANTE EXPANSIVO DE BORRACHA, INCLUSIVE PERFURACAO EM ESTRUTURAS DE CONCRETO ARMADO, PARA TUBULACOES DE AGUA DN 50 A60, FORNECIMENTO E INSTALAÇÃO. | UN | 819.2
65003875 | COPASA_04/2025 | VEDANTE EXPANSIVO DE BORRACHA, INCLUSIVE PERFURACAO EM ESTRUTURAS DE CONCRETO ARMADO, PARA TUBULACOES DE AGUA DN 75 A85, FORNECIMENTO E INSTALAÇÃO. | UN | 1005.34
65003876 | COPASA_04/2025 | VEDANTE EXPANSIVO DE BORRACHA, INCLUSIVE PERFURACAO EM ESTRUTURAS DE CONCRETO ARMADO, PARA TUBULACOES DE AGUA DN 100,FORNECIMENTO E INSTALAÇÃO. | UN | 1186.51
65003877 | COPASA_04/2025 | VEDANTE EXPANSIVO DE BORRACHA, INCLUSIVE PERFURACAO EM ESTRUTURAS DE CONCRETO ARMADO, PARA TUBULACOES DE AGUA DN 150,FORNECIMENTO E INSTALAÇÃO. | UN | 1627.64
65003878 | COPASA_04/2025 | VEDANTE EXPANSIVO DE BORRACHA, INCLUSIVE PERFURACAO EM ESTRUTURAS DE CONCRETO ARMADO, PARA TUBULACOES DE AGUA DN 200,FORNECIMENTO E INSTALAÇÃO. | UN | 2182.13
65003879 | COPASA_04/2025 | VEDANTE EXPANSIVO DE BORRACHA, INCLUSIVE PERFURACAO EM ESTRUTURAS DE CONCRETO ARMADO, PARA TUBULACOES DE AGUA DN 250,FORNECIMENTO E INSTALAÇÃO. | UN | 3895.22
65003880 | COPASA_04/2025 | VEDANTE EXPANSIVO DE BORRACHA, INCLUSIVE PERFURACAO EM ESTRUTURAS DE CONCRETO ARMADO, PARA TUBULACOES DE AGUA DN 300,FORNECIMENTO E INSTALAÇÃO. | UN | 5030.94
65003881 | COPASA_04/2025 | VEDANTE EXPANSIVO DE BORRACHA, INCLUSIVE PERFURACAO EM ESTRUTURAS DE CONCRETO ARMADO, PARA TUBULACOES DE ESGOTO DN 50 A60, FORNECIMENTO E INSTALAÇÃO. | UN | 906.49
65003882 | COPASA_04/2025 | VEDANTE EXPANSIVO DE BORRACHA, INCLUSIVE PERFURACAO EM ESTRUTURAS DE CONCRETO ARMADO, PARA TUBULACOES DE ESGOTO DN 75 A85, FORNECIMENTO E INSTALAÇÃO. | UN | 1149.56
65003883 | COPASA_04/2025 | VEDANTE EXPANSIVO DE BORRACHA, INCLUSIVE PERFURACAO EM ESTRUTURAS DE CONCRETO ARMADO, PARA TUBULACOES DE ESGOTO DN 100,FORNECIMENTO E INSTALAÇÃO. | UN | 1343.35
65003884 | COPASA_04/2025 | VEDANTE EXPANSIVO DE BORRACHA, INCLUSIVE PERFURACAO EM ESTRUTURAS DE CONCRETO ARMADO, PARA TUBULACOES DE ESGOTO DN 150,FORNECIMENTO E INSTALAÇÃO. | UN | 1879.78
65003885 | COPASA_04/2025 | VEDANTE EXPANSIVO DE BORRACHA, INCLUSIVE PERFURACAO EM ESTRUTURAS DE CONCRETO ARMADO, PARA TUBULACOES DE ESGOTO DN 200,FORNECIMENTO E INSTALAÇÃO. | UN | 2507.26
65003886 | COPASA_04/2025 | VEDANTE EXPANSIVO DE BORRACHA, INCLUSIVE PERFURACAO EM ESTRUTURAS DE CONCRETO ARMADO, PARA TUBULACOES DE ESGOTO DN 250,FORNECIMENTO E INSTALAÇÃO. | UN | 4059.56
65003887 | COPASA_04/2025 | VEDANTE EXPANSIVO DE BORRACHA, INCLUSIVE PERFURACAO EM ESTRUTURAS DE CONCRETO ARMADO, PARA TUBULACOES DE ESGOTO DN 300,FORNECIMENTO E INSTALAÇÃO. | UN | 5227.12
65003888 | COPASA_04/2025 | PERFURACAO EM ESTRUTURAS DE CONCRETO ARMADO E MONTAGEM DE VEDANTES EXPANSIVOS DE BORRACHA – MOBILIZACAO EDESMOBILIZACAO. | KM | 6.97
65003889 | COPASA_04/2025 | CANTEIRO DE OBRAS LOCACAO DE CONTAINER – MOBILIZACAO E DESMOBILIZACAO. | KM | 8.39
65003890 | COPASA_04/2025 | CANTEIRO DE OBRAS - LOCACAO DE CONTAINER ESCRITORIO. | MES | 640.76
65003891 | COPASA_04/2025 | CANTEIRO DE OBRAS - LOCACAO DE CONTAINER BANHEIRO. | MES | 1065.82
65003892 | COPASA_04/2025 | CANTEIRO DE OBRAS - LOCACAO DE CONTAINER ALMOXARIFADO. | MES | 586.18
65003893 | COPASA_04/2025 | PORTA OU PORTAO EM CHAPA DE ACO CARBONO DOBRADA - FORNECIMENTO E INSTALACAO. | M2 | 644.86
65003894 | COPASA_04/2025 | PORTA OU PORTAO EM CHAPA DE ACO CARBONO LISA - FORNECIMENTO E INSTALACAO. | M2 | 640.96
65003895 | COPASA_04/2025 | MEDIDOR DE VAZAO ULTRASSONICO NAO INTRUSIVO - SUPERVISAO E MONTAGEM. | UN | 525.06
65003896 | COPASA_04/2025 | MEDIDOR DE VAZAO ULTRASSONICO OU ELETROMAGNETICO INTRUSIVO - SUPERVISAO E MONTAGEM. | UN | 827.94
65003897 | COPASA_04/2025 | DIVISORIA EM PLACAS DE GRANITO NATURAL CINZA ANDORINHA OU SIMILAR, POLIMENTO NAS DUAS FACES - FORNECIMENTO E INSTALACAO. | M2 | 349.2
65003898 | COPASA_04/2025 | JANELA DE CORRER EM ESTRUTURA DE ALUMINIO, INCLUSIVE VIDRO 3MM - FORNECIMENTO E INSTALACAO. | M2 | 734.69
65003899 | COPASA_04/2025 | MURO EM BLOCOS DE CONCRETO APARENTE ALTURA 2,0M, INCLUSIVE PILARETES E FUNDACAO. | M | 489.66
65003900 | COPASA_04/2025 | PORTA VENEZIANA EM ESTRUTURA DE ALUMINIO COM VENTILACAO - FORNECIMENTO E INSTALACAO. | M2 | 597.29
65003901 | COPASA_04/2025 | RODAPE EM GRANITO NATURAL CINZA ANDORINHA OU SIMILAR, ESPESSURA=2 CM - FORNECIMENTO E INSTALACAO | M2 | 318.77
65003902 | COPASA_04/2025 | PEITORIL EM GRANITO NATURAL CINZA ANDORINHA OU SIMILAR, ESPESSURA = 2 CM - FORNECIMENTO E INSTALACAO | M2 | 318.77
65003903 | COPASA_04/2025 | ALVENARIA DE ELEVACAO COM BLOCO E=15 CM PREENCHIDO COM CONCRETO MAGRO | M2 | 161.75
65003904 | COPASA_04/2025 | CAIXA PARA PROTECAO DE APARELHOS (1,50 X 2,00)M EM BLOCOS DE CONCRETO PREENCHIDOS COM CONCRETO MAGRO, ALTURA 1,00 M | UN | 2469.84
65003905 | COPASA_04/2025 | CAIXA PARA PROTECAO DE APARELHOS (1,50X2,00)M EM BLOCOS CONCRETO PREENCHIDOS COM CONCRETO MAGRO - ADICIONAL DE ALTURA | M | 1229.32
65003906 | COPASA_04/2025 | BOMBA DOSADORA - INSTALACAO | UN | 77.54
65003907 | COPASA_04/2025 | MEDIDOR DE VAZAO PARA CANAL ABERTO - CALHA PARSHALL W=1" - FORNECIMENTO E ASSENTAMENTO | UN | 1388.52
65003908 | COPASA_04/2025 | MEDIDOR DE VAZAO PARA CANAL ABERTO - CALHA PARSHALL W=2" - FORNECIMENTO E ASSENTAMENTO | UN | 1459.43
65003909 | COPASA_04/2025 | MEDIDOR DE VAZAO PARA CANAL ABERTO - CALHA PARSHALL W=3" - FORNECIMENTO E ASSENTAMENTO | UN | 2449.41
65003910 | COPASA_04/2025 | MEDIDOR DE VAZAO PARA CANAL ABERTO - CALHA PARSHALL W=6" - FORNECIMENTO E ASSENTAMENTO | UN | 3959.34
65003911 | COPASA_04/2025 | MEDIDOR DE VAZAO PARA CANAL ABERTO - CALHA PARSHALL W=9" - FORNECIMENTO E ASSENTAMENTO | UN | 5427.09
65003938 | COPASA_04/2025 | CAMINHAO COM CARROCERIA FIXA E CABINE EXTRA, CAPACIDADE PARA 4,0 TON (INCLUSIVE MOTORISTA) | DIA | 404.49
65003939 | COPASA_04/2025 | CAMINHAO BASCULANTE, CAPACIDADE PARA 5,0 M3 (INCLUSIVE MOTORISTA) | DIA | 459.01
65003945 | COPASA_04/2025 | TRANSPORTE RODOVIARIO DE MASSA ASFALTICA, CBUQ, ENTRE CIDADES PARA OBRAS DE EXPANSAO, COM USO DE CAMINHAO BASCULANTE | M3K | 0.83
65003958 | COPASA_04/2025 | PLACA DE ANCORAGEM, EM CONCRETO 20 MPA, SEM ARMACAO. | M3 | 1837.4
65003962 | COPASA_04/2025 | CABO UNIPOLAR 6,0MM2, ISOLACAO HEPR/EPR, 0,6/1kV, 90G EM SERVICO, ENCHIMENTO E COBERTURA PVC, COND COBRE NU TEMPERAMOLE, CL5, ANTI CHAMA, NBR 7286-FORNECIMENTO E ASSENTAMENTO | M | 9.9
65003963 | COPASA_04/2025 | CABO UNIPOLAR 10,0MM2, ISOLACAO HEPR/EPR, 0,6/1kV, 90G EM SERVICO, ENCHIMENTO E COBERTURA PVC, COND COBRE NU TEMPERAMOLE, CL5, ANTI CHAMA, NBR 7286-FORNECIMENTO E ASSENTAMENTO | M | 13.99
65003964 | COPASA_04/2025 | CABO UNIPOLAR 16,0MM2, ISOLACAO HEPR/EPR, 0,6/1kV, 90G EM SERVICO, ENCHIMENTO E COBERTURA PVC, COND COBRE NU TEMPERAMOLE, CL5, ANTI CHAMA, NBR 7286-FORNECIMENTO E ASSENTAMENTO | M | 18.93
65003965 | COPASA_04/2025 | CABO UNIPOLAR 25,0MM2, ISOLACAO HEPR/EPR, 0,6/1kV, 90G EM SERVICO, ENCHIMENTO E COBERTURA PVC, COND COBRE NU TEMPERAMOLE, CL5, ANTI CHAMA, NBR 7286-FORNECIMENTO E ASSENTAMENTO | M | 29.18
65003966 | COPASA_04/2025 | CABO UNIPOLAR 35,0MM2, ISOLACAO HEPR/EPR, 0,6/1kV, 90G EM SERVICO, ENCHIMENTO E COBERTURA PVC, COND COBRE NU TEMPERAMOLE, CL5, ANTI CHAMA, NBR 7286-FORNECIMENTO E ASSENTAMENTO | M | 38.3
65003967 | COPASA_04/2025 | CABO UNIPOLAR 50,0MM2, ISOLACAO HEPR/EPR, 0,6/1kV, 90G EM SERVICO, ENCHIMENTO E COBERTURA PVC, COND COBRE NU TEMPERAMOLE, CL5, ANTI CHAMA, NBR 7286-FORNECIMENTO E ASSENTAMENTO | M | 52.06
65003968 | COPASA_04/2025 | CABO UNIPOLAR 70,0MM2, ISOLACAO HEPR/EPR, 0,6/1kV, 90G EM SERVICO, ENCHIMENTO E COBERTURA PVC, COND COBRE NU TEMPERAMOLE, CL5, ANTI CHAMA, NBR 7286-FORNECIMENTO E ASSENTAMENTO | M | 77.12
65003969 | COPASA_04/2025 | CABO UNIPOLAR 95,0MM2, ISOLACAO HEPR/EPR, 0,6/1kV, 90G EM SERVICO, ENCHIMENTO E COBERTURA PVC, COND COBRE NU TEMPERAMOLE, CL5, ANTI CHAMA, NBR 7286-FORNECIMENTO E ASSENTAMENTO | M | 95.54
65003970 | COPASA_04/2025 | CABO UNIPOLAR 120,0MM2, ISOLACAO HEPR/EPR, 0,6/1kV, 90G EM SERVICO, ENCHIMENTO E COBERTURA PVC, COND COBRE NU TEMPERAMOLE, CL5, ANTI CHAMA, NBR 7286-FORNECIMENTO E ASSENTAMENTO | M | 122.21
65003971 | COPASA_04/2025 | CABO UNIPOLAR 150,0MM2, ISOLACAO HEPR/EPR, 0,6/1kV, 90G EM SERVICO, ENCHIMENTO E COBERTURA PVC, COND COBRE NU TEMPERAMOLE, CL5, ANTI CHAMA, NBR 7286-FORNECIMENTO E ASSENTAMENTO | M | 154.23
65003972 | COPASA_04/2025 | CABO UNIPOLAR 185,0MM2, ISOLACAO HEPR/EPR, 0,6/1kV, 90G EM SERVICO, ENCHIMENTO E COBERTURA PVC, COND COBRE NU TEMPERAMOLE, CL5, ANTI CHAMA, NBR 7286-FORNECIMENTO E ASSENTAMENTO | M | 175.79
65003973 | COPASA_04/2025 | CABO UNIPOLAR 240,0MM2, ISOLACAO HEPR/EPR, 0,6/1kV, 90G EM SERVICO, ENCHIMENTO E COBERTURA PVC, COND COBRE NU TEMPERAMOLE, CL5, ANTI CHAMA, NBR 7286-FORNECIMENTO E ASSENTAMENTO | M | 228.44
65003974 | COPASA_04/2025 | CABO TRIPOLAR 2,5MM2, ISOLACAO HEPR/EPR, 0,6/1kV, 90G EM SERVICO, ENCHIMENTO E COBERTURA PVC, COND COBRE NU TEMPERAMOLE, CL5, ANTI CHAMA, NBR 7286-FORNECIMENTO E ASSENTAMENTO | M | 13.64
65003975 | COPASA_04/2025 | CABO TRIPOLAR 4,0MM2, ISOLACAO HEPR/EPR, 0,6/1kV, 90G EM SERVICO, ENCHIMENTO E COBERTURA PVC, COND COBRE NU TEMPERAMOLE, CL5, ANTI CHAMA, NBR 7286-FORNECIMENTO E ASSENTAMENTO | M | 17.49
65003976 | COPASA_04/2025 | CABO TRIPOLAR 6,0MM2, ISOLACAO HEPR/EPR, 0,6/1kV, 90G EM SERVICO, ENCHIMENTO E COBERTURA PVC, COND COBRE NU TEMPERAMOLE, CL5, ANTI CHAMA, NBR 7286-FORNECIMENTO E ASSENTAMENTO | M | 22.41
65003977 | COPASA_04/2025 | CABO TRIPOLAR 10,0MM2, ISOLACAO HEPR/EPR, 0,6/1kV, 90G EM SERVICO, ENCHIMENTO E COBERTURA PVC, COND COBRE NU TEMPERAMOLE, CL5, ANTI CHAMA, NBR 7286-FORNECIMENTO E ASSENTAMENTO | M | 35.73
65003978 | COPASA_04/2025 | CABO TRIPOLAR 16,0MM2, ISOLACAO HEPR/EPR, 0,6/1kV, 90G EM SERVICO, ENCHIMENTO E COBERTURA PVC, COND COBRE NU TEMPERAMOLE, CL5, ANTI CHAMA, NBR 7286-FORNECIMENTO E ASSENTAMENTO | M | 54.16
65003979 | COPASA_04/2025 | CABO TETRAPOLAR 2,5MM2, ISOLACAO HEPR/EPR, 0,6/1kV, 90G EM SERVICO, ENCHIMENTO E COBERTURA PVC, COND COBRE NU TEMPERAMOLE, CL5, ANTI CHAMA, NBR 7286-FORNECIMENTO E ASSENTAMENTO | M | 16.25
65003980 | COPASA_04/2025 | CABO TETRAPOLAR 4,0MM2, ISOLACAO HEPR/EPR, 0,6/1kV, 90G EM SERVICO, ENCHIMENTO E COBERTURA PVC, COND COBRE NU TEMPERAMOLE, CL5, ANTI CHAMA, NBR 7286-FORNECIMENTO E ASSENTAMENTO | M | 22.09
65003981 | COPASA_04/2025 | CABO TETRAPOLAR 6,0MM2, ISOLACAO HEPR/EPR, 0,6/1kV, 90G EM SERVICO, ENCHIMENTO E COBERTURA PVC, COND COBRE NU TEMPERAMOLE, CL5, ANTI CHAMA, NBR 7286-FORNECIMENTO E ASSENTAMENTO | M | 31.22
65003982 | COPASA_04/2025 | CABO TETRAPOLAR 10,0MM2, ISOLACAO HEPR/EPR, 0,6/1kV, 90G EM SERVICO, ENCHIMENTO E COBERTURA PVC, COND COBRE NU TEMPERAMOLE, CL5, ANTI CHAMA, NBR 7286-FORNECIMENTO E ASSENTAMENTO | M | 49.37
65003983 | COPASA_04/2025 | CABO TETRAPOLAR 16,0MM2, ISOLACAO HEPR/EPR, 0,6/1kV, 90G EM SERVICO, ENCHIMENTO E COBERTURA PVC, COND COBRE NU TEMPERAMOLE, CL5, ANTI CHAMA, NBR 7286-FORNECIMENTO E ASSENTAMENTO | M | 78.3
65003984 | COPASA_04/2025 | CABO UNIPOLAR 1,5MM2, ISOLACAO TERMOPLASTICO PVC, 450/750V, 70G EM SERVICO, CONDUTOR COBRE NU TEMPERA MOLE, CL5, ANTICHAMA, NBR 13248-FORNECIMENTO E ASSENTAMENTO | M | 3.03
65003985 | COPASA_04/2025 | CABO UNIPOLAR 2,5MM2, ISOLACAO TERMOPLASTICO PVC, 450/750V, 70G EM SERVICO, CONDUTOR COBRE NU TEMPERA MOLE, CL5, ANTICHAMA, NBR 13248-FORNECIMENTO E ASSENTAMENTO | M | 4.54
65003986 | COPASA_04/2025 | CABO UNIPOLAR 4,0MM2, ISOLACAO TERMOPLASTICO PVC, 450/750V, 70G EM SERVICO, CONDUTOR COBRE NU TEMPERA MOLE, CL5, ANTICHAMA, NBR 13248-FORNECIMENTO E ASSENTAMENTO | M | 6.85
65003987 | COPASA_04/2025 | CABO UNIPOLAR 6,0MM2, ISOLACAO TERMOPLASTICO PVC, 450/750V, 70G EM SERVICO, CONDUTOR COBRE NU TEMPERA MOLE, CL5, ANTICHAMA, NBR 13248-FORNECIMENTO E ASSENTAMENTO | M | 9.99
65003988 | COPASA_04/2025 | CABO UNIPOLAR 10,0MM2, ISOLACAO TERMOPLASTICO PVC, 450/750V, 70G EM SERVICO, CONDUTOR COBRE NU TEMPERA MOLE, CL5, ANTICHAMA, NBR 13248-FORNECIMENTO E ASSENTAMENTO | M | 18.8
65003989 | COPASA_04/2025 | CABO UNIPOLAR 16,0MM2, ISOLACAO TERMOPLASTICO PVC, 450/750V, 70G EM SERVICO, CONDUTOR COBRE NU TEMPERA MOLE, CL5, ANTICHAMA, NBR 13248-FORNECIMENTO E ASSENTAMENTO | M | 20.9
65003990 | COPASA_04/2025 | CABO UNIPOLAR 25,0MM2, ISOLACAO TERMOPLASTICO PVC, 450/750V, 70G EM SERVICO, CONDUTOR COBRE NU TEMPERA MOLE, CL5, ANTICHAMA, NBR 13248-FORNECIMENTO E ASSENTAMENTO | M | 32.41
65003991 | COPASA_04/2025 | CABO UNIPOLAR 35,0MM2, ISOLACAO TERMOPLASTICO PVC, 450/750V, 70G EM SERVICO, CONDUTOR COBRE NU TEMPERA MOLE, CL5, ANTICHAMA, NBR 13248-FORNECIMENTO E ASSENTAMENTO | M | 43.07
65003992 | COPASA_04/2025 | CABO UNIPOLAR 50,0MM2, ISOLACAO TERMOPLASTICO PVC, 450/750V, 70G EM SERVICO, CONDUTOR COBRE NU TEMPERA MOLE, CL5, ANTICHAMA, NBR 13248-FORNECIMENTO E ASSENTAMENTO | M | 72.77
65003993 | COPASA_04/2025 | CABO UNIPOLAR 70,0MM2, ISOLACAO TERMOPLASTICO PVC, 450/750V, 70G EM SERVICO, CONDUTOR COBRE NU TEMPERA MOLE, CL5, ANTICHAMA, NBR 13248-FORNECIMENTO E ASSENTAMENTO | M | 78.44
65003994 | COPASA_04/2025 | CABO UNIPOLAR 95,0MM2, ISOLACAO TERMOPLASTICO PVC, 450/750V, 70G EM SERVICO, CONDUTOR COBRE NU TEMPERA MOLE, CL5, ANTICHAMA, NBR 13248-FORNECIMENTO E ASSENTAMENTO | M | 106.56
65003995 | COPASA_04/2025 | CABO UNIPOLAR 120,0MM2, ISOLACAO TERMOPLASTICO PVC, 450/750V, 70G EM SERVICO, CONDUTOR COBRE NU TEMPERA MOLE, CL5, ANTICHAMA, NBR 13248-FORNECIMENTO E ASSENTAMENTO | M | 127.36
65003996 | COPASA_04/2025 | CABO UNIPOLAR 150,0MM2, ISOLACAO TERMOPLASTICO PVC, 450/750V, 70G EM SERVICO, CONDUTOR COBRE NU TEMPERA MOLE, CL5, ANTICHAMA, NBR 13248-FORNECIMENTO E ASSENTAMENTO | M | 156.33
65003997 | COPASA_04/2025 | CABO UNIPOLAR 185,0MM2, ISOLACAO TERMOPLASTICO PVC, 450/750V, 70G EM SERVICO, CONDUTOR COBRE NU TEMPERA MOLE, CL5, ANTICHAMA, NBR 13248-FORNECIMENTO E ASSENTAMENTO | M | 186.26
65003998 | COPASA_04/2025 | CABO UNIPOLAR 240,0MM2, ISOLACAO TERMOPLASTICO PVC, 450/750V, 70G EM SERVICO, CONDUTOR COBRE NU TEMPERA MOLE, CL5, ANTICHAMA, NBR 13248-FORNECIMENTO E ASSENTAMENTO | M | 213.51
65003999 | COPASA_04/2025 | CABO DE COBRE NU 10,00MM2, MEIO DURO PARA ATERRAMENTO E SPDA, FORMACAO COM 7 FIOS, NBR 6524-FORNECIMENTO E ASSENTAMENTO | M | 15.37
65004000 | COPASA_04/2025 | CABO DE COBRE NU 16,00MM2, MEIO DURO PARA ATERRAMENTO E SPDA, FORMACAO COM 7 FIOS, NBR 6524-FORNECIMENTO E ASSENTAMENTO | M | 23.63
65004001 | COPASA_04/2025 | CABO DE COBRE NU 25,00MM2, MEIO DURO PARA ATERRAMENTO E SPDA, FORMACAO COM 7 FIOS, NBR 6524-FORNECIMENTO E ASSENTAMENTO | M | 31.5
65004002 | COPASA_04/2025 | CABO DE COBRE NU 35,00MM2, MEIO DURO PARA ATERRAMENTO E SPDA, FORMACAO COM 7 FIOS, NBR 6524-FORNECIMENTO E ASSENTAMENTO | M | 45.93
65004003 | COPASA_04/2025 | CABO DE COBRE NU 50,00MM2, MEIO DURO PARA ATERRAMENTO E SPDA, FORMACAO COM 7 FIOS, NBR 6524-FORNECIMENTO E ASSENTAMENTO | M | 58.59
65004004 | COPASA_04/2025 | CABO CONTROLE MULTIPOLAR 5X1,5MM2, 0,6/1kV, C/ COND. COBRE NU TEMPERA MOLE, NUM. SEQUENCIAL, CL5, ISOLACAO TERMOPLASTICOPVC, 70G EM SERVICO, NBR 7289-FORNECIMENTO E ASSENTAMENTO | M | 16.19
65004005 | COPASA_04/2025 | CABO CONTROLE MULTIPOLAR 7X1,5MM2, 0,6/1kV, C/ COND. COBRE NU TEMPERA MOLE, NUM. SEQUENCIAL, CL5, ISOLACAO TERMOPLASTICOPVC, 70G EM SERVICO, NBR 7289-FORNECIMENTO E ASSENTAMENTO | M | 19.94
65004006 | COPASA_04/2025 | CABO CONTROLE MULTIPOLAR 9X1,5MM2, 0,6/1kV, C/ COND. COBRE NU TEMPERA MOLE, NUM. SEQUENCIAL, CL5, ISOLACAO TERMOPLASTICOPVC, 70G EM SERVICO, NBR 7289-FORNECIMENTO E ASSENTAMENTO | M | 24.61
65004007 | COPASA_04/2025 | CABO CONTROLE MULTIPOLAR 12X1,5MM2, 0,6/1kV, C/ COND. COBRE NU TEMPERA MOLE, NUM. SEQUENCIAL, CL5, ISOLACAOTERMOPLASTICO PVC, 70G EM SERVICO, NBR 7289-FORNECIMENTO E ASSENTAMENTO | M | 31.52
65004008 | COPASA_04/2025 | CABO CONTROLE MULTIPOLAR 15X1,5MM2, 0,6/1kV, C/ COND. COBRE NU TEMPERA MOLE, NUM. SEQUENCIAL, CL5, ISOLACAOTERMOPLASTICO PVC, 70G EM SERVICO, NBR 7289-FORNECIMENTO E ASSENTAMENTO | M | 40.2
65004009 | COPASA_04/2025 | CABO CONTROLE MULTIPOLAR 20X1,5MM2, 0,6/1kV, C/ COND. COBRE NU TEMPERA MOLE, NUM. SEQUENCIAL, CL5, ISOLACAOTERMOPLASTICO PVC, 70G EM SERVICO, NBR 7289-FORNECIMENTO E ASSENTAMENTO | M | 47.11
65004010 | COPASA_04/2025 | CABO INSTRUMENTACAO 1PX1,0MM2, C/COND. COBRE NU TEMPERA MOLE, NUM. SEQUENCIAL, CL2, ISOLACAO TERMOP. PVC, BLIND INDIV,300V, 70G EM SERVICO, NBR 10300-FORNECIMENTO E ASSENTAMENTO | M | 9.2
65004011 | COPASA_04/2025 | CABO INSTRUMENTACAO 2PX1,0MM2, C/COND. COBRE NU TEMPERA MOLE, NUM. SEQUENCIAL, CL2, ISOLACAO TERMOP. PVC, BLIND INDIV,300V, 70G EM SERVICO, NBR 10300-FORNECIMENTO E ASSENTAMENTO | M | 13.86
65004012 | COPASA_04/2025 | CABO INSTRUMENTACAO 3PX1,0MM2, C/COND. COBRE NU TEMPERA MOLE, NUM. SEQUENCIAL, CL2, ISOLACAO TERMOP. PVC, BLIND INDIV,300V, 70G EM SERVICO, NBR 10300-FORNECIMENTO E ASSENTAMENTO | M | 18.99
65004013 | COPASA_04/2025 | CABO INSTRUMENTACAO 4PX1,0MM2, C/COND. COBRE NU TEMPERA MOLE, NUM. SEQUENCIAL, CL2, ISOLACAO TERMOP. PVC, BLIND INDIV,300V, 70G EM SERVICO, NBR 10300-FORNECIMENTO E ASSENTAMENTO | M | 24.87
65004014 | COPASA_04/2025 | CABO INSTRUMENTACAO 6PX1,0MM2, C/COND. COBRE NU TEMPERA MOLE, NUM. SEQUENCIAL, CL2, ISOLACAO TERMOP. PVC, BLIND INDIV,300V, 70G EM SERVICO, NBR 10300-FORNECIMENTO E ASSENTAMENTO | M | 29.21
65004015 | COPASA_04/2025 | CABO INSTRUMENTACAO 8PX1,0MM2, C/COND. COBRE NU TEMPERA MOLE, NUM. SEQUENCIAL, CL2, ISOLACAO TERMOP. PVC, BLIND INDIV,300V, 70G EM SERVICO, NBR 10300-FORNECIMENTO E ASSENTAMENTO | M | 38.3
65004016 | COPASA_04/2025 | CABO INSTRUMENTACAO 10PX1,0MM2, C/COND. COBRE NU TEMPERA MOLE, NUM. SEQUENCIAL, CL2, ISOLACAO TERMOP. PVC, BLIND INDIV,300V, 70G EM SERVICO, NBR 10300-FORNECIMENTO E ASSENTAMENTO | M | 41.56
65004017 | COPASA_04/2025 | CABO INSTRUMENTACAO 1PX1,5MM2, C/COND. COBRE NU TEMPERA MOLE, NUM. SEQUENCIAL, CL2, ISOLACAO TERMOP. PVC, BLIND INDIV,300V, 70G EM SERVICO, NBR 10300-FORNECIMENTO E ASSENTAMENTO | M | 10
65004018 | COPASA_04/2025 | CABO INSTRUMENTACAO 2PX1,5MM2, C/COND. COBRE NU TEMPERA MOLE, NUM. SEQUENCIAL, CL2, ISOLACAO TERMOP. PVC, BLIND INDIV,300V, 70G EM SERVICO, NBR 10300-FORNECIMENTO E ASSENTAMENTO | M | 15.19
65004019 | COPASA_04/2025 | CABO INSTRUMENTACAO 3PX1,5MM2, C/COND. COBRE NU TEMPERA MOLE, NUM. SEQUENCIAL, CL2, ISOLACAO TERMOP. PVC, BLIND INDIV,300V, 70G EM SERVICO, NBR 10300-FORNECIMENTO E ASSENTAMENTO | M | 21.19
65004020 | COPASA_04/2025 | CABO INSTRUMENTACAO 4PX1,5MM2, C/COND. COBRE NU TEMPERA MOLE, NUM. SEQUENCIAL, CL2, ISOLACAO TERMOP. PVC, BLIND INDIV,300V, 70G EM SERVICO, NBR 10300-FORNECIMENTO E ASSENTAMENTO | M | 27.56
65004021 | COPASA_04/2025 | CABO INSTRUMENTACAO 6PX1,5MM2, C/COND. COBRE NU TEMPERA MOLE, NUM. SEQUENCIAL, CL2, ISOLACAO TERMOP. PVC, BLIND INDIV,300V, 70G EM SERVICO, NBR 10300-FORNECIMENTO E ASSENTAMENTO | M | 35.58
65004022 | COPASA_04/2025 | CABO INSTRUMENTACAO 8PX1,5MM2, C/COND. COBRE NU TEMPERA MOLE, NUM. SEQUENCIAL, CL2, ISOLACAO TERMOP. PVC, BLIND INDIV,300V, 70G EM SERVICO, NBR 10300-FORNECIMENTO E ASSENTAMENTO | M | 42.75
65004023 | COPASA_04/2025 | CABO INSTRUMENTACAO 10PX1,5MM2, C/COND. COBRE NU TEMPERA MOLE, NUM. SEQUENCIAL, CL2, ISOLACAO TERMOP. PVC, BLIND INDIV,300V, 70G EM SERVICO, NBR 10300-FORNECIMENTO E ASSENTAMENTO | M | 46.56
65004024 | COPASA_04/2025 | CABO INSTRUMENTACAO 1TX1,0MM2, C/COND. COBRE NU TEMPERA MOLE, NUM. SEQUENCIAL, CL2, ISOLACAO TERMOP. PVC, BLIND INDIV,300V, 70G EM SERVICO, NBR 10300-FORNECIMENTO E ASSENTAMENTO | M | 10.67
65004025 | COPASA_04/2025 | CABO INSTRUMENTACAO 2TX1,0MM2, C/COND. COBRE NU TEMPERA MOLE, NUM. SEQUENCIAL, CL2, ISOLACAO TERMOP. PVC, BLIND INDIV,300V, 70G EM SERVICO, NBR 10300-FORNECIMENTO E ASSENTAMENTO | M | 24.24
65004026 | COPASA_04/2025 | REDE SUBTERRANEA DE DUTOS FLEXIVEIS CORRUGADOS EM PEAD 1X2" | M | 14.45
65004027 | COPASA_04/2025 | REDE SUBTERRANEA DE DUTOS FLEXIVEIS CORRUGADOS EM PEAD 1X2", ENVELOPAMENTO PARCIAL COM CONCRETO MAGRO | M | 40.12
65004028 | COPASA_04/2025 | REDE SUBTERRANEA DE DUTOS FLEXIVEIS CORRUGADOS EM PEAD 2X2" | M | 25.19
65004029 | COPASA_04/2025 | REDE SUBTERRANEA DE DUTOS FLEXIVEIS CORRUGADOS EM PEAD 2X2" COM CABO DE ATERRAMENTO EM COBRE NU 50MM2 | M | 68.98
65004030 | COPASA_04/2025 | REDE SUBTERRANEA DE DUTOS FLEXIVEIS CORRUGADOS EM PEAD 2X2", ENVELOPAMENTO PARCIAL COM CONCRETO MAGRO | M | 61.14
65004031 | COPASA_04/2025 | REDE SUBTERRANEA DE DUTOS FLEXIVEIS CORRUGADOS EM PEAD 2X2" COM CABO DE ATERRAMENTO EM COBRE NU 50MM2, ENVELOPAMENTOPARCIAL COM CONCRETO MAGRO | M | 104.93
65004032 | COPASA_04/2025 | REDE SUBTERRANEA DE DUTOS FLEXIVEIS CORRUGADOS EM PEAD 4X2" | M | 42.45
65004033 | COPASA_04/2025 | REDE SUBTERRANEA DE DUTOS FLEXIVEIS CORRUGADOS EM PEAD 4X2" COM CABO DE ATERRAMENTO EM COBRE NU 50MM2 | M | 86.24
65004034 | COPASA_04/2025 | REDE SUBTERRANEA DE DUTOS FLEXIVEIS CORRUGADOS EM PEAD 4X2", ENVELOPAMENTO PARCIAL COM CONCRETO MAGRO | M | 103.38
65004035 | COPASA_04/2025 | REDE SUBTERRANEA DE DUTOS FLEXIVEIS CORRUGADOS EM PEAD 4X2" COM CABO DE ATERRAMENTO EM COBRE NU 50MM2, ENVELOPAMENTOPARCIAL COM CONCRETO MAGRO | M | 147.17
65004036 | COPASA_04/2025 | REDE SUBTERRANEA DE DUTOS FLEXIVEIS CORRUGADOS EM PEAD 6X2" | M | 61.25
65004037 | COPASA_04/2025 | REDE SUBTERRANEA DE DUTOS FLEXIVEIS CORRUGADOS EM PEAD 6X2" COM CABO DE ATERRAMENTO EM COBRE NU 50MM2 | M | 105.04
65004038 | COPASA_04/2025 | REDE SUBTERRANEA DE DUTOS FLEXIVEIS CORRUGADOS EM PEAD 6X2", ENVELOPAMENTO PARCIAL COM CONCRETO MAGRO | M | 139.03
65004039 | COPASA_04/2025 | REDE SUBTERRANEA DE DUTOS FLEXIVEIS CORRUGADOS EM PEAD 6X2" COM CABO DE ATERRAMENTO EM COBRE NU 50MM2, ENVELOPAMENTOPARCIAL COM CONCRETO MAGRO | M | 182.82
65004040 | COPASA_04/2025 | REDE SUBTERRANEA DE DUTOS FLEXIVEIS CORRUGADOS EM PEAD 1X4" | M | 21.9
65004041 | COPASA_04/2025 | REDE SUBTERRANEA DE DUTOS FLEXIVEIS CORRUGADOS EM PEAD 1X4", ENVELOPAMENTO PARCIAL COM CONCRETO MAGRO | M | 65.26
65004042 | COPASA_04/2025 | REDE SUBTERRANEA DE DUTOS FLEXIVEIS CORRUGADOS EM PEAD 2X4" | M | 39.83
65004043 | COPASA_04/2025 | REDE SUBTERRANEA DE DUTOS FLEXIVEIS CORRUGADOS EM PEAD 2X4" COM CABO DE ATERRAMENTO EM COBRE NU 50MM2 | M | 83.62
65004044 | COPASA_04/2025 | REDE SUBTERRANEA DE DUTOS FLEXIVEIS CORRUGADOS EM PEAD 2X4", ENVELOPAMENTO PARCIAL COM CONCRETO MAGRO | M | 106.11
65004045 | COPASA_04/2025 | REDE SUBTERRANEA DE DUTOS FLEXIVEIS CORRUGADOS EM PEAD 2X4" COM CABO DE ATERRAMENTO EM COBRE NU 50MM2, ENVELOPAMENTOPARCIAL COM CONCRETO MAGRO | M | 149.9
65004046 | COPASA_04/2025 | REDE SUBTERRANEA DE DUTOS FLEXIVEIS CORRUGADOS EM PEAD 4X4" | M | 68.14
65004047 | COPASA_04/2025 | REDE SUBTERRANEA DE DUTOS FLEXIVEIS CORRUGADOS EM PEAD 4X4" COM CABO DE ATERRAMENTO EM COBRE NU 50MM2 | M | 111.93
65004048 | COPASA_04/2025 | REDE SUBTERRANEA DE DUTOS FLEXIVEIS CORRUGADOS EM PEAD 4X4", ENVELOPAMENTO PARCIAL COM CONCRETO MAGRO | M | 184.77
65004049 | COPASA_04/2025 | REDE SUBTERRANEA DE DUTOS FLEXIVEIS CORRUGADOS EM PEAD 4X4" COM CABO DE ATERRAMENTO EM COBRE NU 50MM2, ENVELOPAMENTOPARCIAL COM CONCRETO MAGRO | M | 228.56
65004050 | COPASA_04/2025 | REDE SUBTERRANEA DE DUTOS FLEXIVEIS CORRUGADOS EM PEAD 6X4" | M | 99.52
65004051 | COPASA_04/2025 | REDE SUBTERRANEA DE DUTOS FLEXIVEIS CORRUGADOS EM PEAD 6X4" COM CABO DE ATERRAMENTO EM COBRE NU 50MM2 | M | 143.31
65004052 | COPASA_04/2025 | REDE SUBTERRANEA DE DUTOS FLEXIVEIS CORRUGADOS EM PEAD 6X4", ENVELOPAMENTO PARCIAL COM CONCRETO MAGRO | M | 255.79
65004053 | COPASA_04/2025 | REDE SUBTERRANEA DE DUTOS FLEXIVEIS CORRUGADOS EM PEAD 6X4" COM CABO DE ATERRAMENTO EM COBRE NU 50MM2, ENVELOPAMENTOPARCIAL COM CONCRETO MAGRO | M | 299.58
65004054 | COPASA_04/2025 | REDE SUBTERRANEA DE DUTOS FLEXIVEIS CORRUGADOS EM PEAD 8X4" | M | 130.89
65004055 | COPASA_04/2025 | REDE SUBTERRANEA DE DUTOS FLEXIVEIS CORRUGADOS EM PEAD 8X4" COM CABO DE ATERRAMENTO EM COBRE NU 50MM2 | M | 174.68
65004056 | COPASA_04/2025 | REDE SUBTERRANEA DE DUTOS FLEXIVEIS CORRUGADOS EM PEAD 8X4", ENVELOPAMENTO PARCIAL COM CONCRETO MAGRO | M | 326.8
65004057 | COPASA_04/2025 | REDE SUBTERRANEA DE DUTOS FLEXIVEIS CORRUGADOS EM PEAD 8X4" COM CABO DE ATERRAMENTO EM COBRE NU 50MM2, ENVELOPAMENTOPARCIAL COM CONCRETO MAGRO | M | 370.59
65004058 | COPASA_04/2025 | CAIXA DE PASSAGEM 30X30X50 CM PARA REDE DE DUTOS ELETRICOS | UN | 170.88
65004059 | COPASA_04/2025 | CAIXA DE PASSAGEM 40X40X90 CM PARA REDE DE DUTOS ELETRICOS | UN | 284.68
65004060 | COPASA_04/2025 | CAIXA DE PASSAGEM 60X60X100 CM PARA REDE DE DUTOS ELETRICOS | UN | 417.56
65004061 | COPASA_04/2025 | CAIXA DE PASSAGEM 80X80X120 CM PARA REDE DE DUTOS ELETRICOS | UN | 1022.95
65004062 | COPASA_04/2025 | CAIXA DE PASSAGEM 100X100X120 CM PARA REDE DE DUTOS ELETRICOS | UN | 1294.9
65004063 | COPASA_04/2025 | MALHA DE ATERRAMENTO - SPDA | M | 63.96
65004064 | COPASA_04/2025 | HASTE DE ATERRAMENTO COM CAIXA - SPDA | UN | 404.6
65004065 | COPASA_04/2025 | SUBSISTEMA DE DESCIDA - SPDA | UN | 701.39
65004066 | COPASA_04/2025 | MALHA DE CAPTACAO EM PLATIBANDA/BEIRAL - SPDA | M | 99.97
65004067 | COPASA_04/2025 | TERMINAL AEREO EM PLATIBANDA/BEIRAL - SPDA | UN | 56.79
65004068 | COPASA_04/2025 | PADRAO DE ENTRADA DE ENERGIA CEMIG TIPO B2, BIFASICO 220V, DEMANDA ATE 15 KVA | UN | 4390.91
65004069 | COPASA_04/2025 | PADRAO DE ENTRADA DE ENERGIA CEMIG TIPO C1, 220V TRIFASICO, DEMANDA ATE 15 KVA | UN | 4305.02
65004070 | COPASA_04/2025 | PADRAO DE ENTRADA DE ENERGIA CEMIG TIPO C2, 220V TRIFASICO, DEMANDA DE 15,1 KVA A 23,0 KVA | UN | 4484.81
65004071 | COPASA_04/2025 | PADRAO DE ENTRADA DE ENERGIA CEMIG TIPO C3, 220V TRIFASICO, DEMANDA DE 23,1 KVA A 27,0 KVA | UN | 4753.83
65004072 | COPASA_04/2025 | PADRAO DE ENTRADA DE ENERGIA CEMIG TIPO C4, 220V TRIFASICO, DEMANDA DE 27,1 KVA A 38,0 KVA | UN | 5965.1
65004073 | COPASA_04/2025 | PADRAO DE ENTRADA DE ENERGIA CEMIG TIPO C5, 220V TRIFASICO, DEMANDA DE 38,1 KVA A 47,0 KVA | UN | 6983.29
65004074 | COPASA_04/2025 | PADRAO DE ENTRADA DE ENERGIA CEMIG TIPO C6, 220V TRIFASICO, DEMANDA DE 47,1 KVA A 57,0 KVA | UN | 7982.88
65004075 | COPASA_04/2025 | PADRAO DE ENTRADA DE ENERGIA CEMIG TIPO C7, 220V TRIFASICO, DEMANDA DE 57,1 KVA A 66,0 KVA | UN | 8942.89
65004076 | COPASA_04/2025 | PADRAO DE ENTRADA DE ENERGIA CEMIG TIPO C8, 220V TRIFASICO, DEMANDA DE 66,1 KVA A 75,0 KVA | UN | 8942.89
65004077 | COPASA_04/2025 | PADRAO DE ENTRADA DE ENERGIA EM POSTE DA CEMIG, 220V TRIFASICO, DEMANDA ATE 15,0 KVA | UN | 2928.97
65004078 | COPASA_04/2025 | PADRAO DE ENTRADA DE ENERGIA EM POSTE DA CEMIG, 220V TRIFASICO, DEMANDA DE 15,1 ATE 23,0 KVA | UN | 3107.68
65004079 | COPASA_04/2025 | PADRAO DE ENTRADA DE ENERGIA EM POSTE DA CEMIG, 220V TRIFASICO, DEMANDA DE 23,1 ATE 27,0 KVA | UN | 3349.06
65004080 | COPASA_04/2025 | PADRAO DE ENTRADA DE ENERGIA EM POSTE DA CEMIG, 220V TRIFASICO, DEMANDA DE 27,1 ATE 38,0 KVA | UN | 3792.49
65004081 | COPASA_04/2025 | ELETRODUTO Ø 3/4" ACO CARBONO GALVANIZADO ZICAGEM POR IMERSAO A QUENTE, ROSCA BSP C/LUVA, CL PESADA (PAREDE 2,25MM), NBR5598. BARRA DE 3,0 M-FORNECIMENTO E ASSENTAMENTO | UN | 89.76
65004082 | COPASA_04/2025 | ELETRODUTO Ø 1" ACO CARBONO GALVANIZADO ZICAGEM POR IMERSAO A QUENTE, ROSCA BSP C/LUVA, CL PESADA (PAREDE 2,65MM), NBR5598. BARRA DE 3,0 M-FORNECIMENTO E ASSENTAMENTO | UN | 119.26
65004083 | COPASA_04/2025 | ELETRODUTO Ø 1 1/4" ACO CARBONO GALVANIZADO ZICAGEM POR IMERSAO A QUENTE, ROSCA BSP C/LUVA, CL PESADA (PAREDE 2,65MM),NBR 5598. BARRA DE 3,0 M-FORNECIMENTO E ASSENTAMENTO | UN | 169.33
65004084 | COPASA_04/2025 | ELETRODUTO Ø 1 1/2" ACO CARBONO GALVANIZADO ZICAGEM POR IMERSAO A QUENTE, ROSCA BSP C/LUVA, CL PESADA (PAREDE 3,00MM),NBR 5598. BARRA DE 3,0 M-FORNECIMENTO E ASSENTAMENTO | UN | 143.34
65004085 | COPASA_04/2025 | ELETRODUTO Ø 2" ACO CARBONO GALVANIZADO ZICAGEM POR IMERSAO A QUENTE, ROSCA BSP C/LUVA, CL PESADA (PAREDE 3,00MM), NBR5598. BARRA DE 3,0 M-FORNECIMENTO E ASSENTAMENTO | UN | 201.29
65004086 | COPASA_04/2025 | ELETRODUTO Ø 2 1/2" ACO CARBONO GALVANIZADO ZICAGEM POR IMERSAO A QUENTE, ROSCA BSP C/LUVA, CL PESADA (PAREDE 3,35MM),NBR 5598. BARRA DE 3,0 M-FORNECIMENTO E ASSENTAMENTO | UN | 255.97
65004087 | COPASA_04/2025 | ELETRODUTO Ø 3" ACO CARBONO GALVANIZADO ZICAGEM POR IMERSAO A QUENTE, ROSCA BSP C/LUVA, CL PESADA (PAREDE 3,35MM), NBR5598. BARRA DE 3,0 M-FORNECIMENTO E ASSENTAMENTO | UN | 347.06
65004088 | COPASA_04/2025 | ELETRODUTO Ø 4" ACO CARBONO GALVANIZADO ZICAGEM POR IMERSAO A QUENTE, ROSCA BSP C/LUVA, CL PESADA (PAREDE 3,75MM), NBR5598. BARRA DE 3,0 M-FORNECIMENTO E ASSENTAMENTO | UN | 438
65004089 | COPASA_04/2025 | ELETRODUTO PVC RIGIDO ROSCAVEL Ø 3/4" ANTICHAMA, COR PRETA, CL PESADA, NBR 15465, FORNECIDO C/ LUVA, BARRA DE 3,0 M -FORNECIMENTO E ASSENTAMENTO | UN | 32.7
65004090 | COPASA_04/2025 | ELETRODUTO PVC RIGIDO ROSCAVEL Ø 1" ANTICHAMA, COR PRETA, CL PESADA, NBR 15465, FORNECIDO C/ LUVA, BARRA DE 3,0 M -FORNECIMENTO E ASSENTAMENTO | UN | 42.37
65004091 | COPASA_04/2025 | ELETRODUTO PVC RIGIDO ROSCAVEL Ø 1 1/4" ANTICHAMA, COR PRETA, CL PESADA, NBR 15465, FORNECIDO C/ LUVA, BARRA DE 3,0 M -FORNECIMENTO E ASSENTAMENTO | UN | 69.43
65004092 | COPASA_04/2025 | ELETRODUTO PVC RIGIDO ROSCAVEL Ø 1 1/2" ANTICHAMA, COR PRETA, CL PESADA, NBR 15465, FORNECIDO C/ LUVA, BARRA DE 3,0 M -FORNECIMENTO E ASSENTAMENTO | UN | 76.46
65004093 | COPASA_04/2025 | ELETRODUTO PVC RIGIDO ROSCAVEL Ø 2" ANTICHAMA, COR PRETA, CL PESADA, NBR 15465, FORNECIDO C/ LUVA, BARRA DE 3,0 M -FORNECIMENTO E ASSENTAMENTO | UN | 89.08
65004094 | COPASA_04/2025 | ELETRODUTO PVC RIGIDO ROSCAVEL Ø 2 1/2" ANTICHAMA, COR PRETA, CL PESADA, NBR 15465, FORNECIDO C/ LUVA, BARRA DE 3,0 M -FORNECIMENTO E ASSENTAMENTO | UN | 132.81
65004095 | COPASA_04/2025 | ELETRODUTO PVC RIGIDO ROSCAVEL Ø 3" ANTICHAMA, COR PRETA, CL PESADA, NBR 15465, FORNECIDO C/ LUVA, BARRA DE 3,0 M -FORNECIMENTO E ASSENTAMENTO | UN | 184.38
65004096 | COPASA_04/2025 | ELETRODUTO PVC RIGIDO ROSCAVEL Ø 4" ANTICHAMA, COR PRETA, CL PESADA, NBR 15465, FORNECIDO C/ LUVA, BARRA DE 3,0 M -FORNECIMENTO E ASSENTAMENTO | UN | 227.24
65004097 | COPASA_04/2025 | CURVA 90G ACO CARBONO GALVANIZADO Ø 3/4" ZICAGEM POR IMERSAO A QUENTE, BSP, CL PESADA (PAREDE 2,25MM) NBR5598-FORNECIMENTO E ASSENTAMENTO | UN | 11.99
65004098 | COPASA_04/2025 | CURVA 90G ACO CARBONO GALVANIZADO Ø 1" ZICAGEM POR IMERSAO A QUENTE, BSP, CL PESADA (PAREDE 2,65MM) NBR5598-FORNECIMENTO E ASSENTAMENTO | UN | 16.06
65004099 | COPASA_04/2025 | CURVA 90G ACO CARBONO GALVANIZADO Ø 1 1/4" ZICAGEM POR IMERSAO A QUENTE, BSP, CL PESADA (PAREDE 2,65MM) NBR5598-FORNECIMENTO E ASSENTAMENTO | UN | 27.16
65004100 | COPASA_04/2025 | CURVA 90G ACO CARBONO GALVANIZADO Ø 1 1/2" ZICAGEM POR IMERSAO A QUENTE, BSP, CL PESADA (PAREDE 3,00MM) NBR5598-FORNECIMENTO E ASSENTAMENTO | UN | 40.03
65004101 | COPASA_04/2025 | CURVA 90G ACO CARBONO GALVANIZADO Ø 2" ZICAGEM POR IMERSAO A QUENTE, BSP, CL PESADA (PAREDE 3,00MM) NBR5598-FORNECIMENTO E ASSENTAMENTO | UN | 52.33
65004102 | COPASA_04/2025 | CURVA 90G ACO CARBONO GALVANIZADO Ø 2 1/2" ZICAGEM POR IMERSAO A QUENTE, BSP, CL PESADA (PAREDE 3,35MM) NBR5598-FORNECIMENTO E ASSENTAMENTO | UN | 155.35
65004103 | COPASA_04/2025 | CURVA 90G ACO CARBONO GALVANIZADO Ø 3" ZICAGEM POR IMERSAO A QUENTE, BSP, CL PESADA (PAREDE 3,35MM) NBR5598-FORNECIMENTO E ASSENTAMENTO | UN | 191.86
65004104 | COPASA_04/2025 | CURVA 90G ACO CARBONO GALVANIZADO Ø 4" ZICAGEM POR IMERSAO A QUENTE, BSP, CL PESADA (PAREDE 3,75MM) NBR5598-FORNECIMENTO E ASSENTAMENTO | UN | 332.29
65004105 | COPASA_04/2025 | CURVA 90G PVC RIGIDO ROSCAVEL Ø 3/4" ANTICHAMA, COR PRETA CL PESADA, NBR 15465 - FORNECIMENTO E ASSENTAMENTO | UN | 5.18
65004106 | COPASA_04/2025 | CURVA 90G PVC RIGIDO ROSCAVEL Ø 1" ANTICHAMA, COR PRETA CL PESADA, NBR 15465 - FORNECIMENTO E ASSENTAMENTO | UN | 9.33
65004107 | COPASA_04/2025 | CURVA 90G PVC RIGIDO ROSCAVEL Ø 1 1/4" ANTICHAMA, COR PRETA CL PESADA, NBR 15465 - FORNECIMENTO E ASSENTAMENTO | UN | 17.32
65004108 | COPASA_04/2025 | CURVA 90G PVC RIGIDO ROSCAVEL Ø 1 1/2" ANTICHAMA, COR PRETA CL PESADA, NBR 15465 - FORNECIMENTO E ASSENTAMENTO | UN | 23.88
65004109 | COPASA_04/2025 | CURVA 90G PVC RIGIDO ROSCAVEL Ø 2" ANTICHAMA, COR PRETA CL PESADA, NBR 15465 - FORNECIMENTO E ASSENTAMENTO | UN | 27.47
65004110 | COPASA_04/2025 | CURVA 90G PVC RIGIDO ROSCAVEL Ø 2 1/2" ANTICHAMA, COR PRETA CL PESADA, NBR 15465 - FORNECIMENTO E ASSENTAMENTO | UN | 48.77
65004111 | COPASA_04/2025 | CURVA 90G PVC RIGIDO ROSCAVEL Ø 3" ANTICHAMA, COR PRETA CL PESADA, NBR 15465 - FORNECIMENTO E ASSENTAMENTO | UN | 79.3
65004112 | COPASA_04/2025 | CURVA 90G PVC RIGIDO ROSCAVEL Ø 4" ANTICHAMA, COR PRETA CL PESADA, NBR 15465 - FORNECIMENTO E ASSENTAMENTO | UN | 103.85
65004113 | COPASA_04/2025 | CONDULETE LIGA DE ALUMINIO FUNDIDO TIPO LR/LL Ø 3/4", ROSCA BSP, C/TAMPA CEGA, PARAFUSO EM ACO ZINCADO OU INOX E JUNTADE VEDACAO, NBR 15701 - FORNECIMENTO E ASSENTAMENTO | UN | 32.57
65004114 | COPASA_04/2025 | CONDULETE LIGA DE ALUMINIO FUNDIDO TIPO T Ø 3/4", ROSCA BSP, C/TAMPA CEGA, PARAFUSO EM ACO ZINCADO OU INOX E JUNTA DEVEDACAO, NBR 15701-FORNECIMENTO E ASSENTAMENTO | UN | 40.39
65004115 | COPASA_04/2025 | CONDULETE LIGA DE ALUMINIO FUNDIDO TIPO C Ø 3/4", ROSCA BSP, C/TAMPA CEGA, PARAFUSO EM ACO ZINCADO OU INOX E JUNTA DEVEDACAO, NBR 15701-FORNECIMENTO E ASSENTAMENTO | UN | 32.32
65004116 | COPASA_04/2025 | CONDULETE LIGA DE ALUMINIO FUNDIDO TIPO E Ø 3/4", ROSCA BSP, C/TAMPA CEGA, PARAFUSO EM ACO ZINCADO OU INOX E JUNTA DEVEDACAO, NBR 15701-FORNECIMENTO E ASSENTAMENTO | UN | 28.39
65004117 | COPASA_04/2025 | CONDULETE LIGA DE ALUMINIO FUNDIDO TIPO X Ø 3/4", ROSCA BSP, C/TAMPA CEGA, PARAFUSO EM ACO ZINCADO OU INOX E JUNTA DEVEDACAO, NBR 15701-FORNECIMENTO E ASSENTAMENTO | UN | 40.72
65004118 | COPASA_04/2025 | CONDULETE LIGA DE ALUMINIO FUNDIDO TIPO LB Ø 3/4", ROSCA BSP, C/TAMPA CEGA, PARAFUSO EM ACO ZINCADO OU INOX E JUNTA DEVEDACAO, NBR 15701-FORNECIMENTO E ASSENTAMENTO | UN | 33.91
65004119 | COPASA_04/2025 | CONDULETE LIGA DE ALUMINIO FUNDIDO TIPO TB Ø 3/4", ROSCA BSP, C/TAMPA CEGA, PARAFUSO EM ACO ZINCADO OU INOX E JUNTA DEVEDACAO, NBR 15701-FORNECIMENTO E ASSENTAMENTO | UN | 30.74
65004120 | COPASA_04/2025 | CONDULETE LIGA DE ALUMINIO FUNDIDO TIPO LR/LL Ø 1", ROSCA BSP, C/TAMPA CEGA, PARAFUSO EM ACO ZINCADO OU INOX E JUNTA DEVEDACAO, NBR 15701-FORNECIMENTO E ASSENTAMENTO | UN | 41.76
65004121 | COPASA_04/2025 | CONDULETE LIGA DE ALUMINIO FUNDIDO TIPO T Ø 1", ROSCA BSP, C/TAMPA CEGA, PARAFUSO EM ACO ZINCADO OU INOX E JUNTA DEVEDACAO, NBR 15701-FORNECIMENTO E ASSENTAMENTO | UN | 50.96
65004122 | COPASA_04/2025 | CONDULETE LIGA DE ALUMINIO FUNDIDO TIPO C Ø 1", ROSCA BSP, C/TAMPA CEGA, PARAFUSO EM ACO ZINCADO OU INOX E JUNTA DEVEDACAO, NBR 15701-FORNECIMENTO E ASSENTAMENTO | UN | 40.61
65004123 | COPASA_04/2025 | CONDULETE LIGA DE ALUMINIO FUNDIDO TIPO E Ø 1", ROSCA BSP, C/TAMPA CEGA, PARAFUSO EM ACO ZINCADO OU INOX E JUNTA DEVEDACAO, NBR 15701-FORNECIMENTO E ASSENTAMENTO | UN | 35.11
65004124 | COPASA_04/2025 | CONDULETE LIGA DE ALUMINIO FUNDIDO TIPO X Ø 1", ROSCA BSP, C/TAMPA CEGA, PARAFUSO EM ACO ZINCADO OU INOX E JUNTA DEVEDACAO, NBR 15701-FORNECIMENTO E ASSENTAMENTO | UN | 46.2
65004125 | COPASA_04/2025 | CONDULETE LIGA DE ALUMINIO FUNDIDO TIPO LB Ø 1", ROSCA BSP, C/TAMPA CEGA, PARAFUSO EM ACO ZINCADO OU INOX E JUNTA DEVEDACAO, NBR 15701-FORNECIMENTO E ASSENTAMENTO | UN | 41.68
65004126 | COPASA_04/2025 | CONDULETE LIGA DE ALUMINIO FUNDIDO TIPO TB Ø 1", ROSCA BSP, C/TAMPA CEGA, PARAFUSO EM ACO ZINCADO OU INOX E JUNTA DEVEDACAO, NBR 15701-FORNECIMENTO E ASSENTAMENTO | UN | 36.7
65004127 | COPASA_04/2025 | CONDULETE LIGA DE ALUMINIO FUNDIDO TIPO LR/LL Ø 1 1/4", ROSCA BSP, C/TAMPA CEGA, PARAFUSO EM ACO ZINCADO OU INOX E JUNTADE VEDACAO, NBR 15701-FORNECIMENTO E ASSENTAMENTO | UN | 77.39
65004128 | COPASA_04/2025 | CONDULETE LIGA DE ALUMINIO FUNDIDO TIPO T Ø 1 1/4", ROSCA BSP, C/TAMPA CEGA, PARAFUSO EM ACO ZINCADO OU INOX E JUNTA DEVEDACAO, NBR 15701-FORNECIMENTO E ASSENTAMENTO | UN | 84.08
65004129 | COPASA_04/2025 | CONDULETE LIGA DE ALUMINIO FUNDIDO TIPO C Ø 1 1/4", ROSCA BSP, C/TAMPA CEGA, PARAFUSO EM ACO ZINCADO OU INOX E JUNTA DEVEDACAO, NBR 15701-FORNECIMENTO E ASSENTAMENTO | UN | 73.58
65004130 | COPASA_04/2025 | CONDULETE LIGA DE ALUMINIO FUNDIDO TIPO E Ø 1 1/4", ROSCA BSP, C/TAMPA CEGA, PARAFUSO EM ACO ZINCADO OU INOX E JUNTA DEVEDACAO, NBR 15701-FORNECIMENTO E ASSENTAMENTO | UN | 55.33
65004131 | COPASA_04/2025 | CONDULETE LIGA DE ALUMINIO FUNDIDO TIPO X Ø 1 1/4", ROSCA BSP, C/TAMPA CEGA, PARAFUSO EM ACO ZINCADO OU INOX E JUNTA DEVEDACAO, NBR 15701-FORNECIMENTO E ASSENTAMENTO | UN | 70.67
65004132 | COPASA_04/2025 | CONDULETE LIGA DE ALUMINIO FUNDIDO TIPO LB Ø 1 1/4", ROSCA BSP, C/TAMPA CEGA, PARAFUSO EM ACO ZINCADO OU INOX E JUNTA DEVEDACAO, NBR 15701-FORNECIMENTO E ASSENTAMENTO | UN | 77.5
65004133 | COPASA_04/2025 | CONDULETE LIGA DE ALUMINIO FUNDIDO TIPO TB Ø 1 1/4", ROSCA BSP, C/TAMPA CEGA, PARAFUSO EM ACO ZINCADO OU INOX E JUNTA DEVEDACAO, NBR 15701-FORNECIMENTO E ASSENTAMENTO | UN | 61.82
65004134 | COPASA_04/2025 | CONDULETE LIGA DE ALUMINIO FUNDIDO TIPO LR/LL Ø 1 1/2", ROSCA BSP, C/TAMPA CEGA, PARAFUSO EM ACO ZINCADO OU INOX E JUNTADE VEDACAO, NBR 15701-FORNECIMENTO E ASSENTAMENTO | UN | 94.04
65004135 | COPASA_04/2025 | CONDULETE LIGA DE ALUMINIO FUNDIDO TIPO T Ø 1 1/2", ROSCA BSP, C/TAMPA CEGA, PARAFUSO EM ACO ZINCADO OU INOX E JUNTA DEVEDACAO, NBR 15701-FORNECIMENTO E ASSENTAMENTO | UN | 116.81
65004136 | COPASA_04/2025 | CONDULETE LIGA DE ALUMINIO FUNDIDO TIPO C Ø 1 1/2", ROSCA BSP, C/TAMPA CEGA, PARAFUSO EM ACO ZINCADO OU INOX E JUNTA DEVEDACAO, NBR 15701-FORNECIMENTO E ASSENTAMENTO | UN | 91.49
65004137 | COPASA_04/2025 | CONDULETE LIGA DE ALUMINIO FUNDIDO TIPO E Ø 1 1/2", ROSCA BSP, C/TAMPA CEGA, PARAFUSO EM ACO ZINCADO OU INOX E JUNTA DEVEDACAO, NBR 15701-FORNECIMENTO E ASSENTAMENTO | UN | 80.73
65004138 | COPASA_04/2025 | CONDULETE LIGA DE ALUMINIO FUNDIDO TIPO X Ø 1 1/2", ROSCA BSP, C/TAMPA CEGA, PARAFUSO EM ACO ZINCADO OU INOX E JUNTA DEVEDACAO, NBR 15701-FORNECIMENTO E ASSENTAMENTO | UN | 84.64
65004139 | COPASA_04/2025 | CONDULETE LIGA DE ALUMINIO FUNDIDO TIPO LB Ø 1 1/2", ROSCA BSP, C/TAMPA CEGA, PARAFUSO EM ACO ZINCADO OU INOX E JUNTA DEVEDACAO, NBR 15701-FORNECIMENTO E ASSENTAMENTO | UN | 96.71
65004140 | COPASA_04/2025 | CONDULETE LIGA DE ALUMINIO FUNDIDO TIPO TB Ø 1 1/2", ROSCA BSP, C/TAMPA CEGA, PARAFUSO EM ACO ZINCADO OU INOX E JUNTA DEVEDACAO, NBR 15701-FORNECIMENTO E ASSENTAMENTO | UN | 79.62
65004141 | COPASA_04/2025 | CONDULETE LIGA DE ALUMINIO FUNDIDO TIPO LR/LL Ø 2", ROSCA BSP, C/TAMPA CEGA, PARAFUSO EM ACO ZINCADO OU INOX E JUNTA DEVEDACAO, NBR 15701-FORNECIMENTO E ASSENTAMENTO | UN | 124.42
65004142 | COPASA_04/2025 | CONDULETE LIGA DE ALUMINIO FUNDIDO TIPO T Ø 2", ROSCA BSP, C/TAMPA CEGA, PARAFUSO EM ACO ZINCADO OU INOX E JUNTA DEVEDACAO, NBR 15701-FORNECIMENTO E ASSENTAMENTO | UN | 152.72
65004143 | COPASA_04/2025 | CONDULETE LIGA DE ALUMINIO FUNDIDO TIPO C Ø 2", ROSCA BSP, C/TAMPA CEGA, PARAFUSO EM ACO ZINCADO OU INOX E JUNTA DEVEDACAO, NBR 15701- FORNECIMENTO E ASSENTAMENTO | UN | 121.74
65004144 | COPASA_04/2025 | CONDULETE LIGA DE ALUMINIO FUNDIDO TIPO E Ø 2", ROSCA BSP, C/TAMPA CEGA, PARAFUSO EM ACO ZINCADO OU INOX E JUNTA DEVEDACAO, NBR 15701-FORNECIMENTO E ASSENTAMENTO | UN | 112.34
65004145 | COPASA_04/2025 | CONDULETE LIGA DE ALUMINIO FUNDIDO TIPO X Ø 2", ROSCA BSP, C/TAMPA CEGA, PARAFUSO EM ACO ZINCADO OU INOX E JUNTA DEVEDACAO, NBR 15701-FORNECIMENTO E ASSENTAMENTO | UN | 133.96
65004146 | COPASA_04/2025 | CONDULETE LIGA DE ALUMINIO FUNDIDO TIPO LB Ø 2", ROSCA BSP, C/TAMPA CEGA, PARAFUSO EM ACO ZINCADO OU INOX E JUNTA DEVEDACAO, NBR 15701-FORNECIMENTO E ASSENTAMENTO | UN | 131.39
65004147 | COPASA_04/2025 | CONDULETE LIGA DE ALUMINIO FUNDIDO TIPO TB Ø 2", ROSCA BSP, C/TAMPA CEGA, PARAFUSO EM ACO ZINCADO OU INOX E JUNTA DEVEDACAO, NBR 15701-FORNECIMENTO E ASSENTAMENTO | UN | 108.77
65004148 | COPASA_04/2025 | CAIXA DE PASSAGEM EM ALUMINIO 150X150X100MM PARA INSTALACAO EM PISO, C/TAMPA REVERSIVEL LISA/ANTIADERENTE E PARAFUSOS EMACO ZINCADO OU ACO INOX-FORNECIMENTO E ASSENTAMENTO | UN | 94.44
65004149 | COPASA_04/2025 | CAIXA DE PASSAGEM EM ALUMINIO 200X200X100MM PARA INSTALACAO EM PISO, C/TAMPA REVERSIVEL LISA/ANTIADERENTE E PARAFUSOS EMACO ZINCADO OU ACO INOX-FORNECIMENTO E ASSENTAMENTO | UN | 133.7
65004150 | COPASA_04/2025 | CAIXA DE PASSAGEM EM ALUMINIO 300X300X100MM PARA INSTALACAO EM PISO, C/TAMPA REVERSIVEL LISA/ANTIADERENTE E PARAFUSOS EMACO ZINCADO OU ACO INOX-FORNECIMENTO E ASSENTAMENTO | UN | 298.56
65004151 | COPASA_04/2025 | CAIXA DE PASSAGEM EM ALUMINIO 400X400X100MM PARA INSTALACAO EM PISO, C/TAMPA REVERSIVEL LISA/ANTIADERENTE E PARAFUSOS EMACO ZINCADO OU ACO INOX-FORNECIMENTO E ASSENTAMENTO | UN | 500.18
65004152 | COPASA_04/2025 | CONDUITE METALICO FLEXIVEL Ø 1/2" FABRICADO EM ESPIRAL DE ACO ZINCAGEM POR IMERSAO A QUENTE, REVESTIDO EXTERNAMENTE EMPVC EXTRUDADO, COR PRETA-FORNECIMENTO E ASSENTAMENTO | M | 16.71
65004153 | COPASA_04/2025 | CONDUITE METALICO FLEXIVEL Ø 3/4" FABRICADO EM ESPIRAL DE ACO ZINCAGEM POR IMERSAO A QUENTE, REVESTIDO EXTERNAMENTE EMPVC EXTRUDADO, COR PRETA-FORNECIMENTO E ASSENTAMENTO | M | 23.42
65004154 | COPASA_04/2025 | CONDUITE METALICO FLEXIVEL Ø 1" FABRICADO EM ESPIRAL DE ACO ZINCAGEM POR IMERSAO A QUENTE, REVESTIDO EXTERNAMENTE EM PVCEXTRUDADO, COR PRETA-FORNECIMENTO E ASSENTAMENTO | M | 31.49
65004155 | COPASA_04/2025 | CONDUITE METALICO FLEXIVEL Ø 1 1/4" FABRICADO EM ESPIRAL DE ACO ZINCAGEM POR IMERSAO A QUENTE, REVESTIDO EXTERNAMENTE EMPVC EXTRUDADO, COR PRETA-FORNECIMENTO E ASSENTAMENTO | M | 43.43
65004156 | COPASA_04/2025 | CONDUITE METALICO FLEXIVEL Ø 1 1/2" FABRICADO EM ESPIRAL DE ACO ZINCAGEM POR IMERSAO A QUENTE, REVESTIDO EXTERNAMENTE EMPVC EXTRUDADO, COR PRETA-FORNECIMENTO E ASSENTAMENTO | M | 63.19
65004157 | COPASA_04/2025 | CONDUITE METALICO FLEXIVEL Ø 2" FABRICADO EM ESPIRAL DE ACO ZINCAGEM POR IMERSAO A QUENTE, REVESTIDO EXTERNAMENTE EM PVCEXTRUDADO, COR PRETA-FORNECIMENTO E ASSENTAMENTO | M | 76.3
65004158 | COPASA_04/2025 | TOMADA 2P+T DE 10A-250V, CONFORME NBR-14136, TERMINAIS EM LATAO, COR PRETA COM PLACA DE ALUMINIO PARA FIXACAO EMCONDULETE DE 3/4"-FORNECIMENTO E INSTALACAO | UN | 29.82
65004159 | COPASA_04/2025 | TOMADA 2P+T DE 20A-250V, CONFORME NBR-14136, TERMINAIS EM LATAO, COR PRETA COM PLACA DE ALUMINIO PARA FIXACAO EMCONDULETE DE 3/4"-FORNECIMENTO E INSTALACAO | UN | 51.26
65004160 | COPASA_04/2025 | INTERRUPTOR BIPOLAR TECLA DUPLA 10A-250V, TERMINAIS EM LATAO, COM PLACA DE ALUMINIO PARA FIXACAO EM CONDULETE 3/4" -FORNECIMENTO E INSTALACAO | UN | 62.82
65004161 | COPASA_04/2025 | TOMADA INDUSTRIAL DE SOBREPOR 3 POLOS, 16A-500V, EM MATERIAL TERMOPLASTICO AUTO-EXTINGUIVEL, TERMINAIS EM LATAO, IP-44 -FORNECIMENTO E INSTALACAO | UN | 111.95
65004162 | COPASA_04/2025 | TOMADA INDUSTRIAL DE SOBREPOR 4 POLOS, 16A-500V, EM MATERIAL TERMOPLASTICO AUTO-EXTINGUIVEL, TERMINAIS EM LATAO,IP-44-FORNECIMENTO E INSTALACAO | UN | 147.67
65004163 | COPASA_04/2025 | LUMINARIA COM 2 LAMPADAS DE 600MM, 800 LUMENS INSTALADA EM PERFILADO 38X38MM-FORNECIMENTO E INSTALACAO | UN | 335.47
65004164 | COPASA_04/2025 | LUMINARIA COM 2 LAMPADAS DE 1200MM, 1650 LUMENS INSTALADA EM PERFILADO 38X38MM-FORNECIMENTO E INSTALACAO | UN | 333.45
65004165 | COPASA_04/2025 | PERFILADO DE 38X38MM FIXADO NO TETO COM SUPORTE DE SUSPENSAO E BARRA ROSCADA-FORNECIMENTO E INSTALACAO | UN | 252.16
65004166 | COPASA_04/2025 | POSTE 5 METROS COM BASE FLANGELADA PARA ILUMINACAO EXTERNA - FORNECIMENTO E INSTALACAO | UN | 1254.42
65004167 | COPASA_04/2025 | REFLETOR MULTILED COMPLETO, LUMINANCIA >=2900 LUMENS, EFICIENCIA 95LM/W, ALIM. 220V, TEMP 5000K, IRC 70%, FP >= 0,90,IP66, C/SUPORTE P/ INST. EM PAREDE-FORNECIMENTO E INSTALACAO | UN | 800.36
65004168 | COPASA_04/2025 | REFLETOR MULTILED COMPLETO, LUMINANCIA >=4900 LUMENS, EFICIENCIA 95LM/W, ALIM. 220V, TEMP 5000K, IRC 70%, FP >= 0,90,IP66, C/SUPORTE P/ INST. EM PAREDE-FORNECIMENTO E INSTALACAO | UN | 1088.37
65004169 | COPASA_04/2025 | LUMINARIA PUBLICA MULTILED COMPLETA, LUM >=5500 LUMENS, EFIC>= 110LM/W, 220V, T5000K, IRC70%, FP>= 0,92, IP66, C/SUPINST POSTE, SUP SURTO E RELE FOTOEL-FORNECIMENTO E INSTALACAO | UN | 690.58
65004170 | COPASA_04/2025 | LUMINARIA PUBLICA MULTILED COMPLETA, LUM >=11000 LUMENS, EFIC>= 110LM/W, 220V, T5000K, IRC70%, FP>= 0,92, IP66, C/SUPINST POSTE, SUP SURTO E RELE FOTOEL-FORNECIMENTO E INSTALACAO | UN | 804.89
65004171 | COPASA_04/2025 | LUMINARIA PUBLICA MULTILED COMPLETA, LUM >=16500 LUMENS, EFIC>= 110LM/W, 220V, T5000K, IRC70%, FP>= 0,92, IP66, C/SUPINST POSTE, SUP SURTO E RELE FOTOEL-FORNECIMENTO E INSTALACAO | UN | 972.73
65004172 | COPASA_04/2025 | ASSENTAMENTO E INTERLIGACAO DE QGBT - ELEVATORIA ATE 3X15,0 CV | UN | 628.75
65004173 | COPASA_04/2025 | ASSENTAMENTO E INTERLIGACAO DE QGBT - ELEVATORIA DE 3X15,1 A 3X50,0 CV | UN | 1110.85
65004174 | COPASA_04/2025 | ASSENTAMENTO E INTERLIGACAO DE QGBT - ELEVATORIA DE 3X50,1 A 3X200,0 CV | UN | 2918.82
65004175 | COPASA_04/2025 | ASSENTAMENTO E INTERLIGACAO DE QCM ATE 15,0 CV | UN | 651.81
65004176 | COPASA_04/2025 | ASSENTAMENTO E INTERLIGACAO DE QCM DE 15,1 A 50,0 CV | UN | 1081.89
65004177 | COPASA_04/2025 | ASSENTAMENTO E INTERLIGACAO DE QCM DE 50,1 A 200,0 CV | UN | 2601.34
65004178 | COPASA_04/2025 | ASSENTAMENTO E INTERLIGACAO DE PDA - ELEVATORIA COM 2 CMB (1+1) | UN | 847.03
65004179 | COPASA_04/2025 | ASSENTAMENTO E INTERLIGACAO DE PDA - ELEVATORIA COM 3 CMB (2+1) | UN | 1112.97
65004180 | COPASA_04/2025 | COMISSIONAMENTO E STARTUP DE ELEVATORIA COM 2 CMB (1+1) SEM CLP | UN | 3212.69
65004181 | COPASA_04/2025 | COMISSIONAMENTO E STARTUP DE ELEVATORIA COM 2 CMB (1+1) COM CLP | UN | 6425.38
65004182 | COPASA_04/2025 | COMISSIONAMENTO E START UP DE ELEVATORIA COM 3 CMB (2+1) COM CLP | UN | 7721.58
65004185 | COPASA_04/2025 | SISTEMA DE AUTOMACAO E TELECOMANDO VIA RADIO - 1 (PONTO) - MOBILIZACAO E DESMOBILIZACAO | KM | 2.41
65004186 | COPASA_04/2025 | SISTEMA DE AUTOMACAO E TELECOMANDO VIA RADIO - 1 (PONTO) - LICENCA JUNTO A ANATEL | UN | 432.16
65004187 | COPASA_04/2025 | SISTEMA DE AUTOMACAO E TELECOMANDO VIA RADIO - 1 (PONTO) - INSTALACAO | DIA | 812.32
65004188 | COPASA_04/2025 | IMPRIMACAO COM CM-30 LARGURA ATE 3,5M | M2 | 17.89
65004205 | COPASA_04/2025 | MONTAGEM E INSTALACAO DE POCO TUBULAR PROFUNDO, DIAMETRO DA TUBULACAO DE EXTRACAO DE 2", PROFUNDIDADE DE INSTALACAO DABOMBA ENTRE 120 M E 180 M | UN | 623.11
65004206 | COPASA_04/2025 | MONTAGEM E INSTALACAO DE POCO TUBULAR PROFUNDO, DIAMETRO DA TUBULACAO DE EXTRACAO DE 2", PROFUNDIDADE DE INSTALACAO DABOMBA ENTRE 180 M E 240 M | UN | 661.72
65004207 | COPASA_04/2025 | MONTAGEM E INSTALACAO DE POCO TUBULAR PROFUNDO, DIAMETRO DA TUBULACAO DE EXTRACAO DE 3", PROFUNDIDADE DE INSTALACAO DABOMBA ENTRE 120 M E 180 M | UN | 816.92
65004208 | COPASA_04/2025 | MONTAGEM E INSTALACAO DE POCO TUBULAR PROFUNDO, DIAMETRO DA TUBULACAO DE EXTRACAO DE 3", PROFUNDIDADE DE INSTALACAO DABOMBA ENTRE 180 M E 240 M | UN | 869.74
65004209 | COPASA_04/2025 | MONTAGEM E INSTALACAO DE POCO TUBULAR PROFUNDO, DIAMETRO DA TUBULACAO DE EXTRACAO DE 4", PROFUNDIDADE DE INSTALACAO DABOMBA ENTRE 120 M E 180 M | UN | 1149.23
65004210 | COPASA_04/2025 | MONTAGEM E INSTALACAO DE POCO TUBULAR PROFUNDO, DIAMETRO DA TUBULACAO DE EXTRACAO DE 4", PROFUNDIDADE DE INSTALACAO DABOMBA ENTRE 180 M E 240 M | UN | 1232.91
65004211 | COPASA_04/2025 | MONTAGEM E INSTALACAO DE POCO TUBULAR PROFUNDO, DIAMETRO DA TUBULACAO DE EXTRACAO DE 6", PROFUNDIDADE DE INSTALACAO DABOMBA ENTRE 120 M E 180 M | UN | 1488.24
65004212 | COPASA_04/2025 | MONTAGEM E INSTALACAO DE POCO TUBULAR PROFUNDO, DIAMETRO DA TUBULACAO DE EXTRACAO DE 6", PROFUNDIDADE DE INSTALACAO DABOMBA ENTRE 180 M E 240 M | UN | 1592.68
65004213 | COPASA_04/2025 | EQUIPAMENTOS PARA TRANSPORTE DE AGUA BRUTA OU TRATADA PONTO A PONTO COM CAMINHAO TANQUE (PIPA) | CJ | 0.53
65004218 | COPASA_04/2025 | TRANSPORTE DE AGUA BRUTA OU TRATADA PONTO A PONTO COM CAMINHAO TANQUE (PIPA) EM ESTRADA PAVIMENTADA | M3K | 0.5
65004219 | COPASA_04/2025 | TRANSPORTE DE AGUA BRUTA OU TRATADA PONTO A PONTO COM CAMINHAO TANQUE (PIPA) EM ESTRADA SEM PAVIMENTACAO | M3K | 0.67
65004221 | COPASA_04/2025 | SERVIÇO DE LIMPEZA E PREPARACAO DE LEITO DE SECAGEM, INCLUINDO CARGA, TRANSPORTE E DESCARGA EM UNIDADES DEACONDICIONAMENTO, RASTELAGEM E PREENCHIMENTO DAS JUNTAS COM AREIA | MES | 4405.22
65004222 | COPASA_04/2025 | TRANSPORTE DE AGUA BRUTA OU TRATADA POR BAIRRO E/OU RESIDENCIAS COM CAMINHAO TANQUE (PIPA) 10 M3. | KM | 4.81
65004223 | COPASA_04/2025 | TRANSPORTE DE AGUA BRUTA OU TRATADA POR BAIRRO E/OU RESIDENCIAS COM CAMINHAO TANQUE (PIPA) 10 M3. | DIA | 937.57
65004224 | COPASA_04/2025 | TRANSPORTE DE AGUA BRUTA OU TRATADA POR BAIRRO E/OU RESIDENCIAS COM CAMINHAO TANQUE (PIPA) 15 M3. | KM | 6.73
65004225 | COPASA_04/2025 | TRANSPORTE DE AGUA BRUTA OU TRATADA POR BAIRRO E/OU RESIDENCIAS COM CAMINHAO TANQUE (PIPA) 15 M3. | DIA | 1143.02
65004226 | COPASA_04/2025 | TRANSPORTE DE AGUA BRUTA OU TRATADA POR BAIRRO E/OU RESIDENCIAS COM CAMINHAO TANQUE (PIPA) 20 M3. | KM | 9.15
65004227 | COPASA_04/2025 | TRANSPORTE DE AGUA BRUTA OU TRATADA POR BAIRRO E/OU RESIDENCIAS COM CAMINHAO TANQUE (PIPA) 20 M3. | DIA | 1883.76
65004229 | COPASA_04/2025 | SUBSTITUICAO DE HIDROMETROS COM CAPACIDADE DE 1,5 A 5M3/H, COM UTILIZACAO DE MOTOCICLETA. | UN | 16.31
65004231 | COPASA_04/2025 | VISITA COM ENCERRAMENTO DA CADEIA. | UN | 6.86
65004232 | COPASA_04/2025 | VERIFICACAO E CONFIRMACAO DE VIOLACAO EM PADRAO DE LIGACAO DE AGUA, COM REGISTRO FOTOGRAFICO. | UN | 21.81
65004233 | COPASA_04/2025 | INSTALACAO E/OU RETIRADA DE HIDROMETROS DE 1,5 A 5,0 M3/H. | UN | 14.83
65004234 | COPASA_04/2025 | CADASTRO DE POCO DE VISITA E/OU BOCA DE LOBO, COM COTA ALTIMETRICA, DE UNIDADE NÃO ISOLADA. | UN | 45.4
65004235 | COPASA_04/2025 | LEVANTAMENTO DE EIXO-ÁREA URBANA | KM | 1880.72
65004236 | COPASA_04/2025 | LEVANTAMENTO DE EIXO-ÁREA RURAL | KM | 1569.63
65004237 | COPASA_04/2025 | LEVANTAMENTO DE EIXO E NORMAIS - AREA URBANA | KM | 2215.93
65004238 | COPASA_04/2025 | SUPORTE MAO FRANCESA, CANTONEIRA ACO GALV. OU PINTADA 1.1/2X1.1/2X/1/4 - COMP. ATE 50 CM, INST. REDE DE DUTOS, LEITOS DECABOS OU ELETROCALHAS EM PAREDE - FORNEC. E INSTALACAO | UN | 190.09
65004239 | COPASA_04/2025 | SUPORTE MAO FRANCESA, CANTONEIRA ACO GALV. OU PINTADA 2.1/2X2.1/2X/1/4 - COMP. DE 51 A 80 CM, INST. REDE DE DUTOS,LEITOS DE CABOS OU ELETROCALHAS EM PAREDE - FORNEC. E INSTALACAO | UN | 392.37
65004240 | COPASA_04/2025 | SUPORTE MAO FRANCESA, CANTONEIRA ACO GALV. OU PINTADA 2.1/2X2.1/2X/1/4 - COMP. DE 81 A 120 CM, INST. REDE DE DUTOS,LEITOS DE CABOS OU ELETROCALHAS EM PAREDE - FORNEC. E INSTALACAO | UN | 525.36
65004241 | COPASA_04/2025 | SUPORTE EM CANTONEIRA ACO GALV. OU PINTADA 1.1/2X1.1/2X/1/4 - COMP. ATE 50 CM, INST. REDE DE DUTOS, LEITOS DE CABOS OUELETROCALHAS NO PISO. - FORNEC. E INSTALACAO | UN | 108.43
65004242 | COPASA_04/2025 | SUPORTE EM CANTONEIRA ACO GALV. OU PINTADA 1.1/2X1.1/2X/1/4 - COMP. DE 51 A 80 CM, INST. REDE DE DUTOS, LEITOS DE CABOSOU ELETROCALHAS NO PISO - FORNEC. E INSTALACAO | UN | 150.31
65004243 | COPASA_04/2025 | SUPORTE EM CANTONEIRA ACO GALV. OU PINTADA 2.1/2X2.1/2X/1/4 - COMPIRMENTO DE 81 A 120 CM, INST. REDE DE DUTOS, LEITOS DECABOS OU ELETROCALHAS NO PISO - FORNEC. E INSTALACAO | UN | 211.31
65004244 | COPASA_04/2025 | SUPORTE EM CANTONEIRA ACO GALV. OU PINTADA 1.1/2X1.1/2X/1/4 - COMP. ATE 50 CM, INST. REDE DE DUTOS, LEITOS DE CABOS OUELETROCALHAS NO TETO. - FORNEC. E INSTALACAO | UN | 131.92
65004245 | COPASA_04/2025 | SUPORTE EM CANTONEIRA ACO GALV. OU PINTADA 1.1/2X1.1/2X/1/4 - COMP. DE 51 A 80 CM, INST. REDE DE DUTOS, LEITOS DE CABOSOU ELETROCALHAS NO TETO - FORNEC. E INSTALACAO | UN | 203.23
65004246 | COPASA_04/2025 | SUPORTE EM CANTONEIRA ACO GALV. OU PINTADA 2.1/2X2.1/2X/1/4 - COMP. DE 81 A 120 CM, INST. REDE DE DUTOS, LEITOS DE CABOSOU ELETROCALHAS NO TETO - FORNEC. E INSTALACAO | UN | 250.42
65004247 | COPASA_04/2025 | ELETROCALHA PERFURADA TIPO "C" (COM ABAS) EM AÇO GALVANIZADO A FOGO (NBR 6323), CHAPA 16. DIMENSÕES 10X5X300CM (LXAXC) -FORNECIMENTO E INSTALAÇAO, INCLUINDO MATERIAIS DE FIXAÇAO | UN | 263.28
65004248 | COPASA_04/2025 | ELETROCALHA PERFURADA TIPO "C" (COM ABAS) EM AÇO GALVANIZADO A FOGO (NBR 6323), CHAPA 16. DIMENSÕES 20X5X300CM (LXAXC) -FORNECIMENTO E INSTALAÇAO, INCLUINDO MATERIAIS DE FIXAÇAO | UN | 349.76
65004249 | COPASA_04/2025 | ELETROCALHA PERFURADA TIPO "C" (COM ABAS) EM AÇO GALVANIZADO A FOGO (NBR 6323), CHAPA 16. DIMENSÕES 30X5X300CM (LXAXC) -FORNECIMENTO E INSTALAÇAO, INCLUINDO MATERIAIS DE FIXAÇAO | UN | 444.96
65004250 | COPASA_04/2025 | ELETROCALHA PERFURADA TIPO "C" (COM ABAS) EM AÇO GALVANIZADO A FOGO (NBR 6323), CHAPA 16. DIMENSÕES 20X10X300CM (LXAXC)- FORNECIMENTO E INSTALAÇAO, INCLUINDO MATERIAIS DE FIXAÇAO | UN | 433.12
65004251 | COPASA_04/2025 | ELETROCALHA PERFURADA TIPO "C" (COM ABAS) EM AÇO GALVANIZADO A FOGO (NBR 6323), CHAPA 16. DIMENSÕES 30X10X300CM (LXAXC)- FORNECIMENTO E INSTALAÇAO, INCLUINDO MATERIAIS DE FIXAÇAO | UN | 516.43
65004252 | COPASA_04/2025 | ELETROCALHA PERFURADA TIPO "C" (COM ABAS) EM AÇO GALVANIZADO A FOGO (NBR 6323), CHAPA 16. DIMENSÕES 40X10X300CM (LXAXC)- FORNECIMENTO E INSTALAÇAO, INCLUINDO MATERIAIS DE FIXAÇAO | UN | 603.17
65004253 | COPASA_04/2025 | ELETROCALHA PERFURADA TIPO "C" (COM ABAS) EM AÇO GALVANIZADO A FOGO (NBR 6323), CHAPA 14. DIMENSÕES 50X10X300CM (LXAXC)- FORNECIMENTO E INSTALAÇAO, INCLUINDO MATERIAIS DE FIXAÇAO | UN | 694.31
65004254 | COPASA_04/2025 | ELETROCALHA PERFURADA TIPO "C" (COM ABAS) EM AÇO GALVANIZADO A FOGO (NBR 6323), CHAPA 14. DIMENSÕES 60X10X300CM (LXAXC)- FORNECIMENTO E INSTALAÇAO, INCLUINDO MATERIAIS DE FIXAÇAO | UN | 779.85
65004255 | COPASA_04/2025 | ELETROCALHA PERFURADA TIPO "C" (COM ABAS) EM AÇO GALVANIZADO A FOGO (NBR 6323), CHAPA 14. DIMENSÕES 80X10X300CM (LXAXC)- FORNECIMENTO E INSTALAÇAO, INCLUINDO MATERIAIS DE FIXAÇAO | UN | 951.51
65004256 | COPASA_04/2025 | CURVA HORIZONTAL PERFURADA PARA ELETROCALHA DE 20X10CM, TIPO "C" (COM ABAS) EM AÇO GALV. A FOGO (NBR 6323), CHAPA 16 -FORNEC. E INSTALACAO, INCLUINDO MATERIAIS DE FIXAÇAO | UN | 161.73
65004257 | COPASA_04/2025 | CURVA HORIZONTAL PERFURADA PARA ELETROCALHA DE 30X10CM, TIPO "C" (COM ABAS) EM AÇO GALV. A FOGO (NBR 6323), CHAPA 16 -FORNEC. E INSTALACAO, INCLUINDO MATERIAIS DE FIXAÇAO | UN | 203.21
65004258 | COPASA_04/2025 | CURVA HORIZONTAL PERFURADA PARA ELETROCALHA DE 40X10CM, TIPO "C" (COM ABAS) EM AÇO GALV. A FOGO (NBR 6323), CHAPA 16 -FORNEC. E INSTALACAO, INCLUINDO MATERIAIS DE FIXAÇAO | UN | 306.19
65004259 | COPASA_04/2025 | CURVA HORIZONTAL PERFURADA PARA ELETROCALHA DE 50X10CM, TIPO "C" (COM ABAS) EM AÇO GALV. A FOGO (NBR 6323), CHAPA 14 -FORNEC. E INSTALACAO, INCLUINDO MATERIAIS DE FIXAÇAO | UN | 387.65
65004260 | COPASA_04/2025 | CURVA HORIZONTAL PERFURADA PARA ELETROCALHA DE 60X10CM, TIPO "C" (COM ABAS) EM AÇO GALV. A FOGO (NBR 6323), CHAPA 14 -FORNEC. E INSTALACAO, INCLUINDO MATERIAIS DE FIXAÇAO | UN | 395.81
65004261 | COPASA_04/2025 | CURVA HORIZONTAL PERFURADA PARA ELETROCALHA DE 80X10CM, TIPO "C" (COM ABAS) EM AÇO GALV. A FOGO (NBR 6323), CHAPA 14 -FORNEC. E INSTALACAO, INCLUINDO MATERIAIS DE FIXAÇAO | UN | 699.1
65004262 | COPASA_04/2025 | CURVA HORIZONTAL PERFURADA PARA ELETROCALHA DE 10X5CM, TIPO "C" (COM ABAS) EM AÇO GALV. A FOGO (NBR 6323), CHAPA 16 -FORNEC. E INSTALACAO, INCLUINDO MATERIAIS DE FIXAÇAO | UN | 113.48
65004263 | COPASA_04/2025 | CURVA HORIZONTAL PERFURADA PARA ELETROCALHA DE 20X5CM, TIPO "C" (COM ABAS) EM AÇO GALV. A FOGO (NBR 6323), CHAPA 16 -FORNEC. E INSTALACAO, INCLUINDO MATERIAIS DE FIXAÇAO | UN | 168.14
65004264 | COPASA_04/2025 | CURVA HORIZONTAL PERFURADA PARA ELETROCALHA DE 30X5CM, TIPO "C" (COM ABAS) EM AÇO GALV. A FOGO (NBR 6323), CHAPA 16 -FORNEC. E INSTALACAO, INCLUINDO MATERIAIS DE FIXAÇAO | UN | 191.9
65004265 | COPASA_04/2025 | CURVA VERTICAL EXTERNA PERFURADA PARA ELETROCALHA DE 20X10CM, TIPO "C" (COM ABAS) EM AÇO GALV. A FOGO (NBR 6323), CHAPA16 - FORNEC. E INSTALACAO, INCLUINDO MATERIAIS DE FIXAÇAO | UN | 132.14
65004266 | COPASA_04/2025 | CURVA VERTICAL EXTERNA PERFURADA PARA ELETROCALHA DE 30X10CM, TIPO "C" (COM ABAS) EM AÇO GALV. A FOGO (NBR 6323), CHAPA16 - FORNEC. E INSTALACAO, INCLUINDO MATERIAIS DE FIXAÇAO | UN | 147
65004267 | COPASA_04/2025 | CURVA VERTICAL EXTERNA PERFURADA PARA ELETROCALHA DE 40X10CM, TIPO "C" (COM ABAS) EM AÇO GALV. A FOGO (NBR 6323), CHAPA16 - FORNEC. E INSTALACAO, INCLUINDO MATERIAIS DE FIXAÇAO | UN | 161.07
65004268 | COPASA_04/2025 | CURVA VERTICAL EXTERNA PERFURADA PARA ELETROCALHA DE 50X10CM, TIPO "C" (COM ABAS) EM AÇO GALV. A FOGO (NBR 6323), CHAPA14 - FORNEC. E INSTALACAO, INCLUINDO MATERIAIS DE FIXAÇAO | UN | 185.45
65004269 | COPASA_04/2025 | CURVA VERTICAL EXTERNA PERFURADA PARA ELETROCALHA DE 60X10CM, TIPO "C" (COM ABAS) EM AÇO GALV. A FOGO (NBR 6323), CHAPA14 - FORNEC. E INSTALACAO, INCLUINDO MATERIAIS DE FIXAÇAO | UN | 201.09
65004270 | COPASA_04/2025 | CURVA VERTICAL EXTERNA PERFURADA PARA ELETROCALHA DE 80X10CM, TIPO "C" (COM ABAS) EM AÇO GALV. A FOGO (NBR 6323), CHAPA14 - FORNEC. E INSTALACAO, INCLUINDO MATERIAIS DE FIXAÇAO | UN | 223.69
65004271 | COPASA_04/2025 | CURVA VERTICAL EXTERNA PERFURADA PARA ELETROCALHA DE 10X5CM, TIPO "C" (COM ABAS) EM AÇO GALV. A FOGO (NBR 6323), CHAPA16 - FORNEC. E INSTALACAO, INCLUINDO MATERIAIS DE FIXAÇAO | UN | 105.88
65004272 | COPASA_04/2025 | CURVA VERTICAL EXTERNA PERFURADA PARA ELETROCALHA DE 20X5CM, TIPO "C" (COM ABAS) EM AÇO GALV. A FOGO (NBR 6323), CHAPA16 - FORNEC. E INSTALACAO, INCLUINDO MATERIAIS DE FIXAÇAO | UN | 120.15
65004273 | COPASA_04/2025 | CURVA VERTICAL EXTERNA PERFURADA PARA ELETROCALHA DE 30X5CM, TIPO "C" (COM ABAS) EM AÇO GALV. A FOGO (NBR 6323), CHAPA16 - FORNEC. E INSTALACAO, INCLUINDO MATERIAIS DE FIXAÇAO | UN | 135.02
65004274 | COPASA_04/2025 | CURVA VERTICAL INTERNA PERFURADA PARA ELETROCALHA DE 20X10CM, TIPO "C" (COM ABAS) EM AÇO GALV. A FOGO (NBR 6323), CHAPA16 - FORNEC. E INSTALACAO, INCLUINDO MATERIAIS DE FIXAÇAO | UN | 133.85
65004275 | COPASA_04/2025 | CURVA VERTICAL INTERNA PERFURADA PARA ELETROCALHA DE 30X10CM, TIPO "C" (COM ABAS) EM AÇO GALV. A FOGO (NBR 6323), CHAPA16 - FORNEC. E INSTALACAO, INCLUINDO MATERIAIS DE FIXAÇAO | UN | 153.67
65004276 | COPASA_04/2025 | CURVA VERTICAL INTERNA PERFURADA PARA ELETROCALHA DE 40X10CM, TIPO "C" (COM ABAS) EM AÇO GALV. A FOGO (NBR 6323), CHAPA16 - FORNEC. E INSTALACAO, INCLUINDO MATERIAIS DE FIXAÇAO | UN | 173.72
65004277 | COPASA_04/2025 | CURVA VERTICAL INTERNA PERFURADA PARA ELETROCALHA DE 50X10CM, TIPO "C" (COM ABAS) EM AÇO GALV. A FOGO (NBR 6323), CHAPA14 - FORNEC. E INSTALACAO, INCLUINDO MATERIAIS DE FIXAÇAO | UN | 205.88
65004278 | COPASA_04/2025 | CURVA VERTICAL INTERNA PERFURADA PARA ELETROCALHA DE 60X10CM, TIPO "C" (COM ABAS) EM AÇO GALV. A FOGO (NBR 6323), CHAPA14 - FORNEC. E INSTALACAO, INCLUINDO MATERIAIS DE FIXAÇAO | UN | 228.21
65004279 | COPASA_04/2025 | CURVA VERTICAL INTERNA PERFURADA PARA ELETROCALHA DE 80X10CM, TIPO "C" (COM ABAS) EM AÇO GALV. A FOGO (NBR 6323), CHAPA14 - FORNEC. E INSTALACAO, INCLUINDO MATERIAIS DE FIXAÇAO | UN | 261.89
65004280 | COPASA_04/2025 | CURVA VERTICAL INTERNA PERFURADA PARA ELETROCALHA DE 10X5CM, TIPO "C" (COM ABAS) EM AÇO GALV. A FOGO (NBR 6323), CHAPA16 - FORNEC. E INSTALACAO, INCLUINDO MATERIAIS DE FIXAÇAO | UN | 98.61
65004281 | COPASA_04/2025 | CURVA VERTICAL INTERNA PERFURADA PARA ELETROCALHA DE 20X5CM, TIPO "C" (COM ABAS) EM AÇO GALV. A FOGO (NBR 6323), CHAPA16 - FORNEC. E INSTALACAO, INCLUINDO MATERIAIS DE FIXAÇAO | UN | 115.75
65004282 | COPASA_04/2025 | CURVA VERTICAL INTERNA PERFURADA PARA ELETROCALHA DE 30X5CM, TIPO "C" (COM ABAS) EM AÇO GALV. A FOGO (NBR 6323), CHAPA16 - FORNEC. E INSTALACAO, INCLUINDO MATERIAIS DE FIXAÇAO | UN | 133.33
65004283 | COPASA_04/2025 | TE PERFURADO PARA ELETROCALHA DE 20X10CM, TIPO "C" (COM ABAS) EM AÇO GALVANIZADO A FOGO (NBR 6323), CHAPA 16 -FORNECIMENTO E INSTALAÇAO, INCLUINDO MATERIAIS DE FIXAÇAO | UN | 264.39
65004284 | COPASA_04/2025 | TE PERFURADO PARA ELETROCALHA DE 30X10CM, TIPO "C" (COM ABAS) EM AÇO GALVANIZADO A FOGO (NBR 6323), CHAPA 16 -FORNECIMENTO E INSTALAÇAO, INCLUINDO MATERIAIS DE FIXAÇAO | UN | 312.38
65004285 | COPASA_04/2025 | TE PERFURADO PARA ELETROCALHA DE 40X10CM, TIPO "C" (COM ABAS) EM AÇO GALVANIZADO A FOGO (NBR 6323), CHAPA 16 -FORNECIMENTO E INSTALAÇAO, INCLUINDO MATERIAIS DE FIXAÇAO | UN | 372.87
65004286 | COPASA_04/2025 | TE PERFURADO PARA ELETROCALHA DE 50X10CM, TIPO "C" (COM ABAS) EM AÇO GALVANIZADO A FOGO (NBR 6323), CHAPA 14 -FORNECIMENTO E INSTALAÇAO, INCLUINDO MATERIAIS DE FIXAÇAO | UN | 488.88
65004287 | COPASA_04/2025 | TE PERFURADO PARA ELETROCALHA DE 60X10CM, TIPO "C" (COM ABAS) EM AÇO GALVANIZADO A FOGO (NBR 6323), CHAPA 14 -FORNECIMENTO E INSTALAÇAO, INCLUINDO MATERIAIS DE FIXAÇAO | UN | 581.75
65004288 | COPASA_04/2025 | TE PERFURADO PARA ELETROCALHA DE 80X10CM, TIPO "C" (COM ABAS) EM AÇO GALVANIZADO A FOGO (NBR 6323), CHAPA 14 -FORNECIMENTO E INSTALAÇAO, INCLUINDO MATERIAIS DE FIXAÇAO | UN | 785.81
65004289 | COPASA_04/2025 | TE PERFURADO PARA ELETROCALHA DE 10X5CM, TIPO "C" (COM ABAS) EM AÇO GALVANIZADO A FOGO (NBR 6323), CHAPA 16 -FORNECIMENTO E INSTALAÇAO, INCLUINDO MATERIAIS DE FIXAÇAO | UN | 190.11
65004290 | COPASA_04/2025 | TE PERFURADO PARA ELETROCALHA DE 20X5CM, TIPO "C" (COM ABAS) EM AÇO GALVANIZADO A FOGO (NBR 6323), CHAPA 16 -FORNECIMENTO E INSTALAÇAO, INCLUINDO MATERIAIS DE FIXAÇAO | UN | 232.96
65004291 | COPASA_04/2025 | TE PERFURADO PARA ELETROCALHA DE 30X5CM, TIPO "C" (COM ABAS) EM AÇO GALVANIZADO A FOGO (NBR 6323), CHAPA 16 -FORNECIMENTO E INSTALAÇAO, INCLUINDO MATERIAIS DE FIXAÇAO | UN | 285.57
65004292 | COPASA_04/2025 | CRUZETA PERFURADA PARA ELETROCALHA DE 20X10CM, TIPO "C" (COM ABAS) EM AÇO GALVANIZADO A FOGO (NBR 6323), CHAPA 16 -FORNECIMENTO E INSTALAÇAO, INCLUINDO MATERIAIS DE FIXAÇAO | UN | 285.75
65004293 | COPASA_04/2025 | CRUZETA PERFURADA PARA ELETROCALHA DE 30X10CM, TIPO "C" (COM ABAS) EM AÇO GALVANIZADO A FOGO (NBR 6323), CHAPA 16 -FORNECIMENTO E INSTALAÇAO, INCLUINDO MATERIAIS DE FIXAÇAO | UN | 331.05
65004294 | COPASA_04/2025 | CRUZETA PERFURADA PARA ELETROCALHA DE 40X10CM, TIPO "C" (COM ABAS) EM AÇO GALVANIZADO A FOGO (NBR 6323), CHAPA 16 -FORNECIMENTO E INSTALAÇAO, INCLUINDO MATERIAIS DE FIXAÇAO | UN | 377.38
65004295 | COPASA_04/2025 | CRUZETA PERFURADA PARA ELETROCALHA DE 50X10CM, TIPO "C" (COM ABAS) EM AÇO GALVANIZADO A FOGO (NBR 6323), CHAPA 14 -FORNECIMENTO E INSTALAÇAO, INCLUINDO MATERIAIS DE FIXAÇAO | UN | 467.77
65004296 | COPASA_04/2025 | CRUZETA PERFURADA PARA ELETROCALHA DE 60X10CM, TIPO "C" (COM ABAS) EM AÇO GALVANIZADO A FOGO (NBR 6323), CHAPA 14 -FORNECIMENTO E INSTALAÇAO, INCLUINDO MATERIAIS DE FIXAÇAO | UN | 536.73
65004297 | COPASA_04/2025 | CRUZETA PERFURADA PARA ELETROCALHA DE 80X10CM, TIPO "C" (COM ABAS) EM AÇO GALVANIZADO A FOGO (NBR 6323), CHAPA 14 -FORNECIMENTO E INSTALAÇAO, INCLUINDO MATERIAIS DE FIXAÇAO | UN | 687.51
65004298 | COPASA_04/2025 | CRUZETA PERFURADA PARA ELETROCALHA DE 10X5CM, TIPO "C" (COM ABAS) EM AÇO GALVANIZADO A FOGO (NBR 6323), CHAPA 16 -FORNECIMENTO E INSTALAÇAO, INCLUINDO MATERIAIS DE FIXAÇAO | UN | 228.11
65004299 | COPASA_04/2025 | CRUZETA PERFURADA PARA ELETROCALHA DE 20X5CM, TIPO "C" (COM ABAS) EM AÇO GALVANIZADO A FOGO (NBR 6323), CHAPA 16 -FORNECIMENTO E INSTALAÇAO, INCLUINDO MATERIAIS DE FIXAÇAO | UN | 270.62
65004300 | COPASA_04/2025 | CRUZETA PERFURADA PARA ELETROCALHA DE 30X5CM, TIPO "C" (COM ABAS) EM AÇO GALVANIZADO A FOGO (NBR 6323), CHAPA 16 -FORNECIMENTO E INSTALAÇAO, INCLUINDO MATERIAIS DE FIXAÇAO | UN | 308.99
65004301 | COPASA_04/2025 | TAMPA DE ENCAIXE 100X3000MM PARA ELETROCALHA E LEITOS DE CABOS, EM AÇO GALVANIZADO A FOGO (NBR 6323), CHAPA 16 -FORNECIMENTO E INSTALAÇAO | UN | 69.7
65004302 | COPASA_04/2025 | TAMPA DE ENCAIXE 200X3000MM PARA ELETROCALHA E LEITOS DE CABOS, EM AÇO GALVANIZADO A FOGO (NBR 6323), CHAPA 16 -FORNECIMENTO E INSTALAÇAO | UN | 123.18
65004303 | COPASA_04/2025 | TAMPA DE ENCAIXE 300X3000MM PARA ELETROCALHA E LEITOS DE CABOS, EM AÇO GALVANIZADO A FOGO (NBR 6323), CHAPA 16 -FORNECIMENTO E INSTALAÇAO | UN | 178.48
65004304 | COPASA_04/2025 | TAMPA DE ENCAIXE 400X3000MM PARA ELETROCALHA E LEITOS DE CABOS, EM AÇO GALVANIZADO A FOGO (NBR 6323), CHAPA 16 -FORNECIMENTO E INSTALAÇAO | UN | 230.96
65004305 | COPASA_04/2025 | TAMPA DE ENCAIXE 500X3000MM PARA ELETROCALHA E LEITOS DE CABOS, EM AÇO GALVANIZADO A FOGO (NBR 6323), CHAPA 16 -FORNECIMENTO E INSTALAÇAO | UN | 286.26
65004306 | COPASA_04/2025 | TAMPA DE ENCAIXE 600X3000MM PARA ELETROCALHA E LEITOS DE CABOS, EM AÇO GALVANIZADO A FOGO (NBR 6323), CHAPA 16 -FORNECIMENTO E INSTALAÇAO | UN | 335.63
65004307 | COPASA_04/2025 | TAMPA DE ENCAIXE 800X3000MM PARA ELETROCALHA E LEITO DE CABOS, EM AÇO GALVANIZADO A FOGO (NBR 6323), CHAPA 16 -FORNECIMENTO E INSTALAÇAO | UN | 443.32
65004308 | COPASA_04/2025 | TAMPA DE ENCAIXE PARA CURVA HORIZONTAL DE ELETROCALHA E LEITO DE CABOS DE 100MM, EM AÇO GALVANIZADO A FOGO (NBR 6323),CHAPA 16 - FORNECIMENTO E INSTALAÇAO | UN | 24.42
65004309 | COPASA_04/2025 | TAMPA DE ENCAIXE PARA CURVA HORIZONTAL DE ELETROCALHA E LEITO DE CABOS DE 200MM, EM AÇO GALVANIZADO A FOGO (NBR 6323),CHAPA 16 - FORNECIMENTO E INSTALAÇAO | UN | 43.04
65004310 | COPASA_04/2025 | TAMPA DE ENCAIXE PARA CURVA HORIZONTAL DE ELETROCALHA E LEITO DE CABOS DE 300MM, EM AÇO GALVANIZADO A FOGO (NBR 6323),CHAPA 16 - FORNECIMENTO E INSTALAÇAO | UN | 69.59
65004311 | COPASA_04/2025 | TAMPA DE ENCAIXE PARA CURVA HORIZONTAL DE ELETROCALHA E LEITO DE CABOS DE 400MM, EM AÇO GALVANIZADO A FOGO (NBR 6323),CHAPA 16 - FORNECIMENTO E INSTALAÇAO | UN | 102.29
65004312 | COPASA_04/2025 | TAMPA DE ENCAIXE PARA CURVA HORIZONTAL DE ELETROCALHA E LEITO DE CABOS DE 500MM, EM AÇO GALVANIZADO A FOGO (NBR 6323),CHAPA 16 - FORNECIMENTO E INSTALAÇAO | UN | 141.71
65004313 | COPASA_04/2025 | TAMPA DE ENCAIXE PARA CURVA HORIZONTAL DE ELETROCALHA E LEITO DE CABOS DE 600MM, EM AÇO GALVANIZADO A FOGO (NBR 6323),CHAPA 16 - FORNECIMENTO E INSTALAÇAO | UN | 184.76
65004314 | COPASA_04/2025 | TAMPA DE ENCAIXE PARA CURVA HORIZONTAL DE ELETROCALHA E LEITO DE CABOS DE 800MM, EM AÇO GALVANIZADO A FOGO (NBR 6323),CHAPA 16 - FORNECIMENTO E INSTALAÇAO | UN | 289
65004315 | COPASA_04/2025 | TAMPA DE ENCAIXE PARA TE HORIZONTAL DE ELETROCALHA E LEITO DE CABOS DE 100MM, EM AÇO GALVANIZADO A FOGO (NBR 6323),CHAPA 16 - FORNECIMENTO E INSTALAÇAO | UN | 36.45
65004316 | COPASA_04/2025 | TAMPA DE ENCAIXE PARA TE HORIZONTAL DE ELETROCALHA E LEITO DE CABOS DE 200MM, EM AÇO GALVANIZADO A FOGO (NBR 6323),CHAPA 16 - FORNECIMENTO E INSTALAÇAO | UN | 59.48
65004317 | COPASA_04/2025 | TAMPA DE ENCAIXE PARA TE HORIZONTAL DE ELETROCALHA E LEITO DE CABOS DE 300MM, EM AÇO GALVANIZADO A FOGO (NBR 6323),CHAPA 16 - FORNECIMENTO E INSTALAÇAO | UN | 88.26
65004318 | COPASA_04/2025 | TAMPA DE ENCAIXE PARA TE HORIZONTAL DE ELETROCALHA E LEITO DE CABOS DE 400MM, EM AÇO GALVANIZADO A FOGO (NBR 6323),CHAPA 16 - FORNECIMENTO E INSTALAÇAO | UN | 125.3
65004319 | COPASA_04/2025 | TAMPA DE ENCAIXE 500X3000MM PARA TE HORIZONTAL DE ELETROCALHA E LEITO DE CABOS, EM AÇO GALVANIZADO A FOGO (NBR 6323),CHAPA 16 - FORNECIMENTO E INSTALAÇAO | UN | 164.1
65004320 | COPASA_04/2025 | TAMPA DE ENCAIXE PARA TE HORIZONTAL DE ELETROCALHA E LEITO DE CABOS DE 600MM, EM AÇO GALVANIZADO A FOGO (NBR 6323),CHAPA 16 - FORNECIMENTO E INSTALAÇAO | UN | 215.68
65004321 | COPASA_04/2025 | TAMPA DE ENCAIXE PARA TE HORIZONTAL DE ELETROCALHA E LEITO DE CABOS 800MM, EM AÇO GALVANIZADO A FOGO (NBR 6323), CHAPA16 - FORNECIMENTO E INSTALAÇAO | UN | 324.05
65004322 | COPASA_04/2025 | TAMPA DE ENCAIXE PARA CRUZETA HORIZONTAL DE ELETROCALHA E LEITO DE CABOS DE 100MM, EM AÇO GALVANIZADO A FOGO (NBR 6323),CHAPA 16 - FORNECIMENTO E INSTALAÇAO | UN | 52.96
65004323 | COPASA_04/2025 | TAMPA DE ENCAIXE PARA CRUZETA HORIZONTAL DE ELETROCALHA E LEITO DE CABOS DE 200MM, EM AÇO GALVANIZADO A FOGO (NBR 6323),CHAPA 16 - FORNECIMENTO E INSTALAÇAO | UN | 78.83
65004324 | COPASA_04/2025 | TAMPA DE ENCAIXE PARA CRUZETA HORIZONTAL DE ELETROCALHA E LEITO DE CABOS DE 300MM, EM AÇO GALVANIZADO A FOGO (NBR 6323),CHAPA 16 - FORNECIMENTO E INSTALAÇAO | UN | 111.36
65004325 | COPASA_04/2025 | TAMPA DE ENCAIXE PARA CRUZETA HORIZONTAL DE ELETROCALHA E LEITO DE CABOS DE 400MM, EM AÇO GALVANIZADO A FOGO (NBR 6323),CHAPA 16 - FORNECIMENTO E INSTALAÇAO | UN | 149.8
65004326 | COPASA_04/2025 | TAMPA DE ENCAIXE PARA CRUZETA HORIZONTAL DE ELETROCALHA E LEITO DE CABOS DE 500MM, EM AÇO GALVANIZADO A FOGO (NBR 6323),CHAPA 16 - FORNECIMENTO E INSTALAÇAO | UN | 194.16
65004327 | COPASA_04/2025 | TAMPA DE ENCAIXE PARA CRUZETA HORIZONTAL DE ELETROCALHA E LEITO DE CABOS DE 600MM, EM AÇO GALVANIZADO A FOGO (NBR 6323),CHAPA 16 - FORNECIMENTO E INSTALAÇAO | UN | 249.62
65004328 | COPASA_04/2025 | TAMPA DE ENCAIXE PARA CRUZETA HORIZONTAL DE ELETROCALHA E LEITO DE CABOS DE 800MM, EM AÇO GALVANIZADO A FOGO (NBR 6323),CHAPA 16 - FORNECIMENTO E INSTALAÇAO | UN | 372.84
65004329 | COPASA_04/2025 | TAMPA DE ENCAIXE PARA CURVA VERTICAL INTERNA DE ELETROCALHA E LEITO DE CABOS DE 100MM, EM AÇO GALVANIZADO A FOGO (NBR6323), CHAPA 16 - FORNECIMENTO E INSTALAÇAO | UN | 12.4
65004330 | COPASA_04/2025 | TAMPA DE ENCAIXE PARA CURVA VERTICAL INTERNA DE ELETROCALHA E LEITO DE CABOS DE 200MM, EM AÇO GALVANIZADO A FOGO (NBR6323), CHAPA 16 - FORNECIMENTO E INSTALAÇAO | UN | 19.79
65004331 | COPASA_04/2025 | TAMPA DE ENCAIXE PARA CURVA VERTICAL INTERNA DE ELETROCALHA E LEITO DE CABOS DE 300MM, EM AÇO GALVANIZADO A FOGO (NBR6323), CHAPA 16 - FORNECIMENTO E INSTALAÇAO | UN | 27.19
65004332 | COPASA_04/2025 | TAMPA DE ENCAIXE PARA CURVA VERTICAL INTERNA DE ELETROCALHA E LEITO DE CABOS 400MM, EM AÇO GALVANIZADO A FOGO (NBR6323), CHAPA 16 - FORNECIMENTO E INSTALAÇAO | UN | 34.96
65004333 | COPASA_04/2025 | TAMPA DE ENCAIXE PARA CURVA VERTICAL INTERNA DE ELETROCALHA E LEITO DE CABOS 500MM, EM AÇO GALVANIZADO A FOGO (NBR6323), CHAPA 16 - FORNECIMENTO E INSTALAÇAO | UN | 44.09
65004334 | COPASA_04/2025 | TAMPA DE ENCAIXE PARA CURVA VERTICAL INTERNA DE ELETROCALHA E LEITO DE CABOS 600MM, EM AÇO GALVANIZADO A FOGO (NBR6323), CHAPA 16 - FORNECIMENTO E INSTALAÇAO | UN | 52.54
65004335 | COPASA_04/2025 | TAMPA DE ENCAIXE PARA CURVA VERTICAL INTERNA DE ELETROCALHA E LEITO DE CABOS 800MM, EM AÇO GALVANIZADO A FOGO (NBR6323), CHAPA 16 - FORNECIMENTO E INSTALAÇAO | UN | 67.53
65004336 | COPASA_04/2025 | LEITO PARA CABOS ABAS EXT. 19MM, TRAVESSAS DE 38X19MM A CADA 250MM, EM ACO GALV. A FOGO NBR 6323, CHAPA 16 LATERAIS E 18TRAVESSAS. DIM. 20X10X300 CM - FORNEC. E INSTALACAO | UN | 315.61
65004337 | COPASA_04/2025 | LEITO PARA CABOS ABAS EXT. 19MM, TRAVESSAS DE 38X19MM A CADA 250MM, EM ACO GALV. A FOGO NBR 6323, CHAPA 16 LATERAIS E 18TRAVESSAS. DIM. 30X10X300 CM - FORNEC. E INSTALACAO | UN | 330.26
65004338 | COPASA_04/2025 | LEITO PARA CABOS ABAS EXT. 19MM, TRAVESSAS DE 38X19MM A CADA 250MM, EM ACO GALV. A FOGO NBR 6323, CHAPA 16 LATERAIS E 18TRAVESSAS. DIM. 40X10X300 CM - FORNEC. E INSTALACAO | UN | 344.92
65004339 | COPASA_04/2025 | LEITO PARA CABOS ABAS EXT. 19MM, TRAVESSAS DE 38X19MM A CADA 250MM, EM ACO GALV. A FOGO NBR 6323, CHAPA 14 LATERAIS E 16TRAVESSAS. DIM. 50X10X300 CM - FORNEC. E INSTALACAO | UN | 364.46
65004340 | COPASA_04/2025 | LEITO PARA CABOS ABAS EXT. 19MM, TRAVESSAS DE 38X19MM A CADA 250MM, EM ACO GALV. A FOGO NBR 6323, CHAPA 14 LATERAIS E 16TRAVESSAS. DIM. 60X10X300 CM - FORNEC. E INSTALACAO | UN | 379.42
65004341 | COPASA_04/2025 | LEITO PARA CABOS ABAS EXT. 19MM, TRAVESSAS DE 38X19MM A CADA 250MM, EM ACO GALV. A FOGO NBR 6323, CHAPA 14 LATERAIS E 16TRAVESSAS. DIM. 80X10X300 CM - FORNEC. E INSTALACAO | UN | 409.35
65004342 | COPASA_04/2025 | LEITO PARA CABOS ABAS EXT. 19MM, TRAVESSAS DE 38X19MM A CADA 250MM, EM ACO GALV. A FOGO NBR 6323, CHAPA 14 LATERAIS E 16TRAVESSAS. DIM. 100X10X300 CM - FORNEC. E INSTALACAO | UN | 439.28
65004343 | COPASA_04/2025 | CURVA HORIZONTAL P/ LEITO DE CABOS ABAS EXT. 19MM, TRAVESSAS 38X19MM, EM ACO GALV. A FOGO (NBR 6323), CHAPA 16 LATERAISE 18 TRAVESSAS DIM. 20X10 CM (LXA) - FORNEC. E INSTALACAO | UN | 169.26
65004344 | COPASA_04/2025 | CURVA HORIZONTAL P/ LEITO DE CABOS ABAS EXT. 19MM, TRAVESSAS 38X19MM, EM ACO GALV. A FOGO (NBR 6323), CHAPA 16 LATERAISE 18 TRAVESSAS DIM. 30X10 CM (LXA) - FORNEC. E INSTALACAO | UN | 193.22
65004345 | COPASA_04/2025 | CURVA HORIZONTAL P/ LEITO DE CABOS ABAS EXT. 19MM, TRAVESSAS 38X19MM, EM ACO GALV. A FOGO (NBR 6323), CHAPA 16 LATERAISE 18 TRAVESSAS DIM. 40X10 CM (LXA) - FORNEC. E INSTALACAO | UN | 217.43
65004346 | COPASA_04/2025 | CURVA HORIZONTAL P/ LEITO DE CABOS ABAS EXT. 19MM, TRAVESSAS 38X19MM, EM ACO GALV. A FOGO (NBR 6323), CHAPA 14 LATERAISE 16 TRAVESSAS DIM. 50X10 CM (LXA) - FORNEC. E INSTALACAO | UN | 264.91
65004347 | COPASA_04/2025 | CURVA HORIZONTAL P/ LEITO DE CABOS ABAS EXT. 19MM, TRAVESSAS 38X19MM, EM ACO GALV. A FOGO (NBR 6323), CHAPA 14 LATERAISE 16 TRAVESSAS DIM. 60X10 CM (LXA) - FORNEC. E INSTALACAO | UN | 291.96
65004348 | COPASA_04/2025 | CURVA HORIZONTAL P/ LEITO DE CABOS ABAS EXT. 19MM, TRAVESSAS 38X19MM, EM ACO GALV. A FOGO (NBR 6323), CHAPA 14 LATERAISE 16 TRAVESSAS DIM. 80X10 CM (LXA) - FORNEC. E INSTALACAO | UN | 339.06
65004349 | COPASA_04/2025 | CURVA HORIZONTAL P/ LEITO DE CABOS ABAS EXT. 19MM, TRAVESSAS 38X19MM, EM ACO GALV. A FOGO (NBR 6323) CHAPA 14 LATERAIS E16 TRAVESSAS DIM. 100X10 CM (LXA) - FORNEC. E INSTALACAO | UN | 375.65
65004350 | COPASA_04/2025 | CURVA VERT EXT OU INTERNA P/ LEITO DE CABOS ABAS EXT. 19MM, TRAVESSAS 38X19MM, EM ACO GALV A FOGO NBR 6323, CHAPA 16LATERAIS E 18 TRAVESSAS DIM 20X10 CM - FORNEC. E INSTALACAO | UN | 161.52
65004351 | COPASA_04/2025 | CURVA VERT EXT OU INTERNA P/ LEITO DE CABOS ABAS EXT. 19MM, TRAVESSAS 38X19MM, EM ACO GALV A FOGO. NBR 6323, CHAPA 16LATERAIS E 18 TRAVESSAS DIM. 30X10 CM - FORNEC. E INSTALACAO | UN | 175.86
65004352 | COPASA_04/2025 | CURVA VERT EXT OU INTERNA P/ LEITO DE CABOS ABAS EXT. 19MM, TRAVESSAS 38X19MM, EM ACO GALV A FOGO. NBR 6323, CHAPA 16LATERAIS E 18 TRAVESSAS DIM. 40X10 CM - FORNEC. E INSTALACAO | UN | 188.74
65004353 | COPASA_04/2025 | CURVA VERT EXT OU INTERNA P/ LEITO DE CABOS ABAS EXT. 19MM, TRAVESSAS 38X19MM, EM ACO GALV A FOGO. NBR 6323, CHAPA 14LATERAIS E 16 TRAVESSAS DIM. 50X10 CM - FORNEC. E INSTALACAO | UN | 217.71
65004354 | COPASA_04/2025 | CURVA VERT EXT OU INTERNA P/ LEITO DE CABOS ABAS EXT. 19MM, TRAVESSAS 38X19MM, EM ACO GALV A FOGO. NBR 6323, CHAPA 14LATERAIS E 16 TRAVESSAS DIM. 60X10 CM - FORNEC. E INSTALACAO | UN | 233.44
65004355 | COPASA_04/2025 | CURVA VERT EXT OU INTERNA P/ LEITO DE CABOS ABAS EXT. 19MM, TRAVESSAS 38X19MM, EM ACO GALV A FOGO. NBR 6323, CHAPA 14LATERAIS E 16 TRAVESSAS DIM. 80X10 CM - FORNEC. E INSTALACAO | UN | 256.04
65004356 | COPASA_04/2025 | CURVA VERT EXT OU INTERNA P/ LEITO DE CABOS ABAS EXT. 19MM, TRAVESSAS 38X19MM, EM ACO GALV A FOGO. NBR 6323, CHAPA 14LATERAIS E 16 TRAVESSAS DIM. 100X10 CM- FORNEC. E INSTALACAO | UN | 278.64
65004357 | COPASA_04/2025 | TE HORIZONTAL PARA LEITO DE CABOS TIPO "C" (COM ABAS) EM AÇO GALV. A FOGO (NBR 6323), CHAPA 16. DIM. 20X10 CM (LXA) -FORNEC. E INSTALACAO, INCLUINDO MATERIAIS DE FIXAÇAO | UN | 266.08
65004358 | COPASA_04/2025 | TE HORIZONTAL PARA LEITO DE CABOS ABAS EXT. 19MM, TRAVESSAS 38X19MM, EM ACO GALV. A FOGO NBR 6323, CHAPA 16 NAS LATERAISE 18 NAS TRAVESSAS DIM. 30X10 CM - FORNEC. E INSTALACAO | UN | 292.59
65004359 | COPASA_04/2025 | TE HORIZONTAL PARA LEITO DE CABOS ABAS EXT. 19MM, TRAVESSAS 38X19MM, EM ACO GALV. A FOGO NBR 6323, CHAPA 16 NAS LATERAISE 18 NAS TRAVESSAS DIM. 40X10 CM - FORNEC. E INSTALACAO | UN | 320.17
65004360 | COPASA_04/2025 | TE HORIZONTAL PARA LEITO DE CABOS ABAS EXT. 19MM, TRAVESSAS 38X19MM, EM ACO GALV. A FOGO NBR 6323, CHAPA 14 NAS LATERAISE 16 NAS TRAVESSAS DIM. 50X10 CM - FORNEC. E INSTALACAO | UN | 382.18
65004361 | COPASA_04/2025 | TE HORIZONTAL PARA LEITO DE CABOS ABAS EXT. 19MM, TRAVESSAS 38X19MM, EM ACO GALV. A FOGO NBR 6323, CHAPA 14 NAS LATERAISE 16 NAS TRAVESSAS DIM. 60X10 CM - FORNEC. E INSTALACAO | UN | 395.69
65004362 | COPASA_04/2025 | TE HORIZONTAL PARA LEITO DE CABOS ABAS EXT. 19MM, TRAVESSAS 38X19MM, EM ACO GALV. A FOGO NBR 6323, CHAPA 14 NAS LATERAISE 16 NAS TRAVESSAS DIM. 80X10 CM - FORNEC. E INSTALACAO | UN | 457.23
65004363 | COPASA_04/2025 | TE HORIZONTAL PARA LEITO DE CABOS ABAS EXT. 19MM, TRAVESSAS 38X19MM, EM ACO GALV. A FOGO NBR 6323, CHAPA 14 NAS LATERAISE 16 NAS TRAVESSAS DIM. 100X10 CM - FORNEC. E INSTALACAO | UN | 510.67
65004364 | COPASA_04/2025 | CRUZETA HORIZONTAL PARA LEITO DE CABOS ABAS EXT. 19MM, TRAVESSAS 38X19MM, EM ACO GALV. A FOGO (NBR 6323), CHAPA 16LATERAIS E 18 TRAVESSAS DIM. 20X10 CM - FORNEC. E INSTALACAO | UN | 362.69
65004366 | COPASA_04/2025 | CRUZETA HORIZONTAL PARA LEITO DE CABOS ABAS EXT. 19MM, TRAVESSAS 38X19MM, EM ACO GALV. A FOGO (NBR 6323), CHAPA 16LATERAIS E 18 TRAVESSAS DIM. 30X10 CM - FORNEC. E INSTALACAO | UN | 396.63
65004368 | COPASA_04/2025 | CRUZETA HORIZONTAL PARA LEITO DE CABOS ABAS EXT. 19MM, TRAVESSAS 38X19MM, EM ACO GALV. A FOGO (NBR 6323), CHAPA 16LATERAIS E 18 TRAVESSAS DIM. 40X10 CM - FORNEC. E INSTALACAO | UN | 425.53
65004369 | COPASA_04/2025 | CRUZETA HORIZONTAL PARA LEITO DE CABOS ABAS EXT. 19MM, TRAVESSAS 38X19MM, EM ACO GALV. A FOGO (NBR 6323), CHAPA 14LATERAIS E 16 TRAVESSAS DIM. 50X10 CM - FORNEC. E INSTALACAO | UN | 491.31
65004370 | COPASA_04/2025 | CRUZETA HORIZONTAL PARA LEITO DE CABOS ABAS EXT. 19MM, TRAVESSAS 38X19MM, EM ACO GALV. A FOGO (NBR 6323), CHAPA 14LATERAIS E 16 TRAVESSAS DIM. 60X10 CM - FORNEC. E INSTALACAO | UN | 524.72
65004371 | COPASA_04/2025 | CRUZETA HORIZONTAL PARA LEITO DE CABOS ABAS EXT. 19MM, TRAVESSAS 38X19MM, EM ACO GALV. A FOGO (NBR 6323), CHAPA 14LATERAIS E 16 TRAVESSAS DIM. 80X10 CM - FORNEC. E INSTALACAO | UN | 580.16
65004372 | COPASA_04/2025 | CRUZETA HORIZONTAL PARA LEITO DE CABOS ABAS EXT. 19MM, TRAVESSAS 38X19MM, EM ACO GALV. A FOGO (NBR 6323), CHAPA 14LATERAIS E 16 TRAVESSAS DIM. 100X10 CM - FORNEC. E INSTALACAO | UN | 636.73
65004373 | COPASA_04/2025 | SEPTO DIVISOR PARA LEITOS E ELETROCALHAS EM AÇO GALVANIZADO A FOGO (NBR 6323), DIMENSÕES 300X10 CENTIMETROS (CXA). -FORNECIMENTO E INSTALAÇAO, INCLUINDO MATERIAIS DE FIXAÇAO | UN | 74.21
65004374 | COPASA_04/2025 | SEPTO DIVISOR PARA LEITOS E ELETROCALHAS EM AÇO GALVANIZADO A FOGO (NBR 6323), DIMENSÕES 300X5 CENTIMETROS (CXA).FORNECIMENTO E INSTALAÇAO, INCLUINDO MATERIAIS DE FIXAÇAO | UN | 43.03
65004375 | COPASA_04/2025 | INSTALACAO DE MEDIDOR DE NIVEL ULTRASSONICO, INCLUINDO FORNECIMENTO DE SUPORTE ARTICULAVEL EM ALUMINIO E MATERIAIS PARACONEXAO E FIXACAO | UN | 1272.85
65004376 | COPASA_04/2025 | POSTE DE CONCRETO CIRCULAR E ACESSORIOS PARA RAMAL DE ENTRADA (OU SAIDA) DE SUBESTACAO, PARA TRANSICAO DE REDE AEREAPARA REDE SUBTERRANEA - FORNECIMENTO E INSTALACAO | UN | 6120.61
65004377 | COPASA_04/2025 | CABO UNIPOLAR 50MM2 8,7/15kV, ISOL EXTRUDADA H/EPR BLIND, ENCH. EXTRUDADO, COB PVC ST2, 90G EM SERV, COND COBRE NU TEMPMOLE CL 2, BLIND. NBR 7286/NBR 6251 - FORNEC. E ASSENTAMENTO | M | 104.03
65004378 | COPASA_04/2025 | CABO UNIPOLAR 35MM2 8,7/15kV, ISOL EXTRUDADA H/EPR BLIND, ENCH. EXTRUDADO, COB PVC ST2, 90G EM SERV, COND COBRE NU TEMPMOLE CL 2, BLIND. NBR 7286/NBR 6251 - FORNEC. E ASSENTAMENTO | M | 83.63
65004379 | COPASA_04/2025 | CABO UNIPOLAR 25MM2 8,7/15kV, ISOL EXTRUDADA H/EPR BLIND, ENCH. EXTRUDADO, COB PVC ST2, 90G EM SERV, COND COBRE NU TEMPMOLE CL 2, BLIND. NBR 7286/NBR 6251 - FORNEC. E ASSENTAMENTO | M | 68.72
65004380 | COPASA_04/2025 | TERMINACAO PARA CABO 8,7/15KV, TENSAO SUPORTAVEL FREQ INDU 34KV E IMPULSO 110KV, MONT. A FRIO, P/ CABO DE COBRE EPR 90°DE 25 A 50MM2, ACES. P/ MONT. - INT/EXT - FORNEC INSTALACAO | UN | 821.35
65004381 | COPASA_04/2025 | SUPORTE P/ 3 MUFLAS, INSTAL PAREDE, CANT. ACO 1.1/2"X1.1/2"X3/16", PINT ANTICORROSIVA, DIM. CONF NORMA CONCES ENERGIA,INCL ABRACADEIRAS FIXACAO DAS MUFLAS - FORNEC E INSTALACAO | UN | 640.03
65004382 | COPASA_04/2025 | CONJUNTO DE 3 ISOLADORES TIPO PEDESTAL, 15KV, PRENSA FIO P/ VERG, TENSAO FREQ IND 34KV E IMP ATMOSF 95KV, SUP CANT ACO1.1/2"X1.1/2"X3/16" PINT ANTICORROSIVA - FORNEC E INSTALACAO | CJ | 608.85
65004383 | COPASA_04/2025 | CAVALETE ACO PINT ANTICORROSIVA OU GALV. A FOGO, P/ INSTAL DE 3 TRANSF. DE CORRENTE E 3 DE POTENCIAL, INCL TUBULACOESPARA CABOS, CONF NORMA CONCES. ENERGIA - FORNEC E INSTALACAO | UN | 2850.44
65004384 | COPASA_04/2025 | BARRAMENTO DE COBRE ELETROLITICO EM FORMA DE VERGALHAO, PUREZA > 99,9%, SECAO TRANSVERSAL CIRCULAR DE 3/8", PINTADOCONFORME NORMA DA CONCESSIONARIA DE ENERGIA, FORNEC E INSTALACAO | M | 226.74
65004385 | COPASA_04/2025 | BARRAMENTO DE COBRE ELETROLITICO EM FORMA DE VERGALHAO, PUREZA > 99,9%, SECAO TRANSVERSAL CIRCULAR DE 1/4", PINTADOCONFORME NORMA DA CONCESSIONARIA DE ENERGIA, FORNEC E INSTALACAO | M | 209.11
65004386 | COPASA_04/2025 | CONECTOR (BORNE) CONCENTRICO À PRESSAO COM PORCA DE TRAVAMENTO, EM LATAO COM ACABAMENTO ESTANHADO, PARA VERG DE COBRE3/8" OU 1/4" TIPO DERIVACAO T OU EMENDA - FORNEC E INSTALACAO | UN | 87.33
65004387 | COPASA_04/2025 | CONECTOR (BORNE) CONCENTRICO À PRESSAO COM PORCA DE TRAVAMENTO, EM LATAO COM ACABAMENTO ESTANHADO, PARA VERGALHAO DECOBRE 3/8" OU 1/4", TIPO TERMINACAO - FORNEC E INSTALACAO | UN | 87.33
65004388 | COPASA_04/2025 | CONJUNTO 3 BUCHAS DE PASSAGEM 15KV - 200A- INT/EXTERNO - TENSAO SUPORT A FREQ INDUST 34KV E IMP ATMOSF 95KV, CONF N.ABNT NBR 5034, MONT CHAPA ACO GALV A FOGO - FORNEC E INSTALACAO | CJ | 2684.23
65004389 | COPASA_04/2025 | INSTALACAO E INTERLIGACAO DE CHAVE SECCIONADORA TRIPOLAR E PUNHO PARA MANOBRA MANUAL EM SUBESTACAO ABRIGADA, INCLUINDOFORNECIMENTO DE MATERIAIS DE FIXACAO | UN | 782.88
65004390 | COPASA_04/2025 | INSTALACAO E INTERLIGACAO DE DISJUNTOR DE MEDIA TENSAO EM SUBESTACAO ABRIGADA, INCLUINDO FORNECIMENTO DE MATERIAIS DEFIXACAO | UN | 759.72
65004391 | COPASA_04/2025 | FORNECIMENTO DE SUPORTE, INSTALACAO E INTERLIGACAO DE CONJUNTO DE 3 (TRES) TRANSFORMADORES DE CORRENTE - TC DE MEDIATENSAO PARA PROTECAO DE SUBESTACAO | CJ | 1007.81
65004392 | COPASA_04/2025 | FORNECIMENTO DE SUPORTE E INSTALACAO DE TRANSFORMADOR DE POTENCIAL - TP DE MEDIA TENSAO PARA PROTECAO DE SUBESTACAO | UN | 803.77
65004393 | COPASA_04/2025 | INSTALACAO E INTERLIGACAO DE PAINEL DE PROTECAO SECUNDÁRIA EM SUBESTACAO, INCLUINDO FORNECIMENTO E INSTALACAO DE CABOS EINFRAESTRUTURA DE ELETRODUTOS | UN | 5058.39
65004394 | COPASA_04/2025 | CAIXAS MEDICAO ENERGIA PARA SUBESTACOES MEDIA TENSAO, INCL INFRAESTRUT. INTERLIG AOS TCs E TPs DE MEDICAO E PLATAF BASC.ADEQUADA P. MIGRACAO P. MERCADO LIVRE - FORNEC E INSTALACAO | UN | 4229.76
65004395 | COPASA_04/2025 | FUSIVEL HH DE 15KV, PARA CHAVE SECCIONADORA, CORRENTE NOMINAL DO FUSIVEL DE ATE 25A - FORNECIMENTO E INSTALACAO | UN | 320.73
65004396 | COPASA_04/2025 | FUSIVEL HH DE 15KV, PARA CHAVE SECCIONADORA, CORRENTE NOMINAL DO FUSIVEL DE 32A ATE 63A - FORNECIMENTO E INSTALACAO | UN | 397.61
65004397 | COPASA_04/2025 | FUSIVEL HH DE 15KV, PARA CHAVE SECCIONADORA, CORRENTE NOMINAL DO FUSIVEL DE 75A ATE 125A - FORNECIMENTO E INSTALACAO | UN | 503.68
65004398 | COPASA_04/2025 | INSTALACAO E INTERLIGACAO DE TRANSFORMADOR DE POTENCIA DE 500 A 1500kVA, INCLUINDO FORNECIMENTO DE MATERIAIS EACESSORIOS PARA INSTALACAO | UN | 4421.78
65004399 | COPASA_04/2025 | INSTALACAO E INTERLIGACAO DE TRANSFORMADOR DE POTENCIA ATE 300KVA, INCLUINDO FORNECIMENTO DE MATERIAIS E ACESSORIOS PARAINSTALACAO | UN | 2600.68
65004400 | COPASA_04/2025 | HASTE DE ATERRAMENTO TIPO CANTONEIRA DE ACO GALVANIZADO 25X25X5X2400MM COM CAIXA DE INSPECAO PARA SUBESTACAO -FORNECIMENTO E INSTALACAO CONFORME NORMA DA CONCESSIONARIA DE ENERGIA | UN | 318.72
65004401 | COPASA_04/2025 | HASTE DE ATERRAMENTO COBREADA DE ALTA CAMADA, MINIMO DE 254 MICRON DE COBRE, 5/8"X2400MM SEM CAIXA DE INSPECAO, CONFORMENORMA ABNT NBR 5419 E NBR 13571, FORNECIMENTO E INSTALACAO | UN | 242.56
65004402 | COPASA_04/2025 | LUMINARIA TIPO ARANDELA EM ALUMINIO BLINDADA, A PROVA DE TEMPO, ANGULO 45°, GRADE DE PROTECAO E GLOBO DE VIDRO ROSQUEADOAO CORPO, BASE E27 C/ LAMPADA LED 15W - FORNEC E INSTALACAO | UN | 377.53
65004403 | COPASA_04/2025 | LUMINÁRIA EMERGENCIA COM 60 LED - 200 LUMENS, BIVOLT 127-220V, COM BATERIA DE LITIO AUTONOMIA DE 3 HORAS A PLENA CARGA -FORNECIMENTO E INSTALACAO | UN | 128.06
65004404 | COPASA_04/2025 | QUADRO DE EQUALIZACAO DE POTENCIAIS 200X200MM EM ACO, DE SOBREPOR, COM BARRAMENTO DE COBRE, 8 (OITO) TERMINAIS DE16-25MM2 E 1 (UM) TERMINAL DE 50MM2 - FORNECIMENTO E INSTALACAO | UN | 637.85
65004405 | COPASA_04/2025 | QUADRO DE EQUALIZACAO DE POTENCIAIS 400X400MM EM ACO, DE SOBREPOR, COM BARRAMENTO DE COBRE, 16 (DEZESSEIS) TERMINAIS DE16-25MM2 E 1 (UM) DE 50MM2 - FORNECIMENTO E INSTALACAO | UN | 1200.59
65004406 | COPASA_04/2025 | LUVA ISOLANTE BORRACHA CLASSE 2 - 20kV, CONF. ABNT NBR 16295. FORNEC COM LUVA, COBERT EM COURO. PROTECAO LUVA ISOLANTE,TAMANHO 10", INCL CAIXA MADEIRA ABRIGO - FORNEC E INSTALACAO | CJ | 777.99
65004407 | COPASA_04/2025 | EXTINTOR DE INCENDIO TIPO PO QUIMICO ABC, CAPACIDADE DE 6KG - FORNEC COM SUPORTE E ABRIGO PARA INSTALACAO EXTERNA EFIXACAO EM PAREDE, COM PLACA SINALIZACAO - FORNEC E INSTALACAO | CJ | 1097.05
65004408 | COPASA_04/2025 | PARA RAIO RESISTORES OXIDO ZINCO, SEM CENTELH, POLIMERICO 12kV - 10KA, TENSAO RESID MAX, CORRENTE INGR. (10KA - 1us)48kV, CORRENTE DESC (10KA - 8/20us) 43KV - FORNEC E INSTALACAO | UN | 363.62
65004409 | COPASA_04/2025 | CAIXA PROTECAO GERAL BAIXA TENSAO SUBESTACAO, 75kVA - 440V, FORNECIDA COM BARRAMENTO, DISJUNTOR , INCL INFRAESTRUTURA ECABOS DE INTERLIGACAO AO TRANSFORMADOR E CAIXA DE MEDICAO | CJ | 9381.37
65004410 | COPASA_04/2025 | CAIXA PROTECAO GERAL BAIXA TENSAO SUBESTACAO, 75kVA - 220V, FORNECIDA COM BARRAMENTO, DISJUNTOR , INCL INFRAESTRUTURA ECABOS DE INTERLIGACAO AO TRANSFORMADOR E CAIXA DE MEDICAO | CJ | 12437.91
65004411 | COPASA_04/2025 | CAIXA PROTECAO GERAL BAIXA TENSAO SUBESTACAO, 112,5kVA - 440V, FORNECIDA COM BARRAMENTO, DISJUNTOR , INCL INFRAESTRUTURAE CABOS DE INTERLIGACAO AO TRANSFORMADOR E CAIXA DE MEDICAO | CJ | 10955.25
65004412 | COPASA_04/2025 | CAIXA PROTECAO GERAL BAIXA TENSAO SUBESTACAO, 112,5kVA - 220V, FORNECIDA COM BARRAMENTO, DISJUNTOR , INCL INFRAESTRUTURAE CABOS DE INTERLIGACAO AO TRANSFORMADOR E CAIXA DE MEDICAO | CJ | 18477.9
65004413 | COPASA_04/2025 | CAIXA PROTECAO GERAL BAIXA TENSAO SUBESTACAO, 150kVA - 440V, FORNECIDA COM BARRAMENTO, DISJUNTOR , INCL INFRAESTRUTURA ECABOS DE INTERLIGACAO AO TRANSFORMADOR E CAIXA DE MEDICAO | CJ | 12437.91
65004414 | COPASA_04/2025 | CAIXA PROTECAO GERAL BAIXA TENSAO SUBESTACAO, 225kVA - 440V, FORNECIDA COM BARRAMENTO, DISJUNTOR , INCL INFRAESTRUTURA ECABOS DE INTERLIGACAO AO TRANSFORMADOR E CAIXA DE MEDICAO | CJ | 18738.74
65004415 | COPASA_04/2025 | CAIXA PROTECAO GERAL BAIXA TENSAO SUBESTACAO, 300kVA - 440V, FORNECIDA COM BARRAMENTO, DISJUNTOR , INCL INFRAESTRUTURA ECABOS DE INTERLIGACAO AO TRANSFORMADOR E CAIXA DE MEDICAO | CJ | 20313.86
65004416 | COPASA_04/2025 | MALHA DE TERRA DE REFERENCIA - MTR EM CABO DE COBRE NU 16MM2 E MESH DE 30CM- FORNECIMENTO E INSTALACAO | M2 | 294.09
65004417 | COPASA_04/2025 | QUADRO TOMADAS INDUSTRIAIS, C/ 3 TOMADAS INDUSTRIAIS: UMA 3P+T, UMA 2P+T E 1 UMA 1P+T. DISJUNTOR GERAL, DISJUNTORESINDIVIDUAIS P/ CADA TOMADA E UM DR GERAL - FORNEC E INSTALACAO | UN | 871.92
65004418 | COPASA_04/2025 | CAIXA DE COMANDO LOCAL, COM 5 FUROS: 1 CHAVE SELETORA 3 POSICÕES NA, 2 BOTOEIRAS PULSO NA, 1 SINALEIRO LED E 1 BOTAO DEEMERGENCIA COGUMELO COM TRAVA - FORNECIMENTO E INSTALACAO | UN | 446.71
65004419 | COPASA_04/2025 | INSTALACAO DE TRANSFORMADOR DE SERVICOS AUXILIARES, PRIMÁRIO E SECUNDÁRIO EM BAIXA TENSAO, POTENCIA DE 30KVA ATE 45KVA. | UN | 525.8
65004420 | COPASA_04/2025 | INSTALACAO DE TRANSFORMADOR DE SERVICOS AUXILIARES, PRIMÁRIO E SECUNDÁRIO EM BAIXA TENSAO, POTENCIA ATE 15KVA. | UN | 246.08
65004421 | COPASA_04/2025 | ASSENTAMENTO, CONECTORIZACAO, IDENTIFICACAO E COMISSIONAMENTO, QDC, QGBT OU QDG COM ATE 15 POSICOES OCUPADAS PORDISJUNTORES, DISJUNTOR GERAL, DPS E DR, COMPOSTO DE MINIDISJUNTORES | UN | 450.52
65004422 | COPASA_04/2025 | ASSENTAMENTO, CONECTORIZACAO, IDENTIFICACAO E COMISSIONAMENTO, QDC, QGBT OU QDG, 16 ATE 30 POSICOES OCUPADAS PORDISJUNTORES, DISJUNTOR GERAL, DPS E DR, COMPOSTO DE MINIDISJUNTORES | UN | 841.05
65004423 | COPASA_04/2025 | ASSENTAMENTO, CONECTORIZACAO, IDENTIFICACAO E COMISSIONAMENTO, QDC, QGBT OU QDG, 31 ATE 45 POSICOES OCUPADAS PORDISJUNTORES, DISJUNTOR GERAL, DPS E DR, COMPOSTO DE MINIDISJUNTORES | UN | 1306.11
65004424 | COPASA_04/2025 | ASSENTAMENTO, CONECTORIZACAO, IDENTIFICACAO E COMISSIONAMENTO, QDC, QGBT OU QDG, 46 ATE 60 POSICOES OCUPADAS PORDISJUNTORES, DISJUNTOR GERAL, DPS E DR, COMPOSTO DE MINIDISJUNTORES | UN | 1723.96
65004425 | COPASA_04/2025 | ASSENTAMENTO, CONECTORIZACAO, IDENTIFICACAO E COMISSIONAMENTO, QGBT OU QDG, ATE 15 POSICOES OCUPADAS POR DISJUNTORES,DISJUNTOR GERAL, DPS E DR, DE DISJUNTORES EM CAIXA MOLDADA | UN | 734.99
65004426 | COPASA_04/2025 | ASSENTAMENTO, CONECTORIZACAO, IDENTIFICACAO E COMISSIONAMENTO, QGBT OU QDG, 16 ATE 30 POSICOES OCUPADAS POR DISJUNTORES,DISJUNTOR GERAL, DPS E DR, DE DISJUNTORES EM CAIXA MOLDADA | UN | 1722.42
65004427 | COPASA_04/2025 | ASSENTAMENTO, CONECTORIZACAO, IDENTIFICACAO E COMISSIONAMENTO, QGBT OU QDG, 31 ATE 45 POSICOES OCUPADAS POR DISJUNTORES,DISJUNTOR GERAL, DPS E DR, DE DISJUNTORES EM CAIXA MOLDADA | UN | 2888.48
65004428 | COPASA_04/2025 | ASSENTAMENTO, CONECTORIZACAO, IDENTIFICACAO E COMISSIONAMENTO, QGBT OU QDG, 46 ATE 60 POSICOES OCUPADAS POR DISJUNTORES,DISJUNTOR GERAL, DPS E DR, DE DISJUNTORES EM CAIXA MOLDADA | UN | 3664.32
65004429 | COPASA_04/2025 | ASSENTAMENTO E INTERLIGACAO DE QGBT DE ELEVATORIA COM ATE 3 CONJUNTOS MOTOBOMBA, COM FAIXA DE POTENCIA DE 200,1 A 300CV | UN | 3564.45
65004430 | COPASA_04/2025 | ASSENTAMENTO E INTERLIGACAO DE QGBT DE ELEVATORIA COM ATE 3 CONJUNTOS MOTOBOMBA, COM FAIXA DE POTENCIA DE 300,1 A 400CV | UN | 5306.7
65004431 | COPASA_04/2025 | ASSENTAMENTO E INTERLIGACAO DE QGBT DE ELEVATORIA COM ATE 3 CONJUNTOS MOTOBOMBA, COM FAIXA DE POTENCIA DE 400,1 A 600CV | UN | 6628.94
65004432 | COPASA_04/2025 | ASSENTAMENTO E INTERLIGACAO DE COLUNA DE ENTRADA DE CCM COM CORRENTE NOMINAL DE ATE 350A, INCLUINDO INTERLIGACAO DOSCIRCUITOS AUXILIARES, CONTROLE, INSTRUMENTACAO E REDE | UN | 1211.61
65004433 | COPASA_04/2025 | ASSENTAMENTO E INTERLIGACAO DE COLUNA DE ENTRADA DE CCM COM CORRENTE NOMINAL DE 351 ATE 650A, INCLUINDO INTERLIGACAO DOSCIRCUITOS AUXILIARES, CONTROLE, INSTRUMENTACAO E REDE | UN | 1962.73
65004434 | COPASA_04/2025 | ASSENTAMENTO E INTERLIGACAO DE COLUNA DE ENTRADA DE CCM COM CORRENTE NOMINAL DE 651 ATE 850A, INCLUINDO INTERLIGACAO DOSCIRCUITOS AUXILIARES, CONTROLE, INSTRUMENTACAO E REDE | UN | 2562.77
65004435 | COPASA_04/2025 | ASSENTAMENTO E INTERLIGACAO DE COLUNA DE ENTRADA DE CCM COM CORRENTE NOMINAL DE 851 ATE 1050A, INCLUINDO INTERLIGACAODOS CIRCUITOS AUXILIARES, CONTROLE, INSTRUMENTACAO E REDE | UN | 3084.18
65004436 | COPASA_04/2025 | ASSENTAMENTO E INTERLIGACAO DE COLUNA DE ENTRADA DE CCM COM CORRENTE NOMINAL DE 1051 ATE 1250A, INCLUINDO INTERLIGACAODOS CIRCUITOS AUXILIARES, CONTROLE, INSTRUMENTACAO E REDE | UN | 3645.02
65004437 | COPASA_04/2025 | ASSENTAMENTO E INTERLIGACAO DE COLUNA DE ENTRADA DE CCM COM CORRENTE NOMINAL DE 1251 ATE 1500A, INCLUINDO INTERLIGACAODOS CIRCUITOS AUXILIARES, CONTROLE, INSTRUMENTACAO E REDE | UN | 4145.86
65004438 | COPASA_04/2025 | ASSENTAMENTO E INTERLIGACAO DE QCM OU COLUNA DE CCM DE 201 ATE 300CV | UN | 3585.29
65004439 | COPASA_04/2025 | ASSENTAMENTO E INTERLIGACAO DE QCM OU COLUNA DE CCM DE 301 ATE 400CV | UN | 3909.22
65004440 | COPASA_04/2025 | ASSENTAMENTO E INTERLIGACAO DE QCM OU COLUNA DE CCM DE 401 ATE 600CV | UN | 5390.9
65004441 | COPASA_04/2025 | CABO DE COBRE NU 70,00MM2, MEIO DURO PARA ATERRAMENTO E SPDA, FORMACAO COM 7 FIOS, NBR 6524-FORNECIMENTO E ASSENTAMENTO | M | 70.7
65004442 | COPASA_04/2025 | RAMAL DE ENTRADA (OU SAIDA) EM POSTE PARA SUBESTACAO 15kV - COM RAMAL DE LIGACAO AEREO E RAMAL DE ENTRADA (OU SAIDA)SUBTERRANEO | UN | 17441.19
65004443 | COPASA_04/2025 | BAIA DE MEDICAO PARA SUBESTACAO DE 15kV, MONTADA EM ALVENARIA - MEDICAO NA MEDIA TENSAO. DEVIDAMENTE ADEQUADA PARAMIGRACAO PARA MERCADO LIVRE - FORNECIMENTO E INSTALACAO | UN | 15779.6
65004444 | COPASA_04/2025 | BAIA DE PROTECAO POR DISJUNTOR DE MEDIA TENSAO E RELE DE PROTECAO SECUNDARIA PARA SUBESTACAO ABRIGADA, MONTADA EMALVENARIA - FORNECIMENTO E INSTALACAO | UN | 19805.33
65004445 | COPASA_04/2025 | BAIA DE TRANSFORMACAO PARA SUBESTACAO DE 15kV, COM TRANSFORMADOR DE 500 ATE 1500KVA, MONTADA EM ALVENARIA - FORNECIMENTOE INSTALACAO | UN | 13295.9
65004446 | COPASA_04/2025 | BAIA DE TRANSFORMACAO PARA SUBESTACAO DE 15kV, COM TRANSFORMADOR DE ATE 300KVA, MONTADA EM ALVENARIA - FORNECIMENTO EINSTALACAO | UN | 10590.03
65004447 | COPASA_04/2025 | ATERRAMENTO E EQUIPOTENCIALIZACAO DE SUBESTACAO COM CAPACIDADE DE TRANSFORMACAO MAIOR OU IGUAL A 500kVA, CONFORME NORMADA CONCESSIONARIA DE ENERGIA - FORNECIMENTO E INSTALACAO | UN | 11875.8
65004448 | COPASA_04/2025 | ATERRAMENTO E EQUIPOTENCIALIZACAO DE SUBESTACAO COM CAPACIDADE DE TRANSFORMACAO MAIOR QUE 150KVA E MENOR QUE 500kVA,CONF. NORMA CONCESSIONARIA ENERGIA - FORNECIMENTO E INSTALACAO | UN | 8281.76
65004449 | COPASA_04/2025 | ATERRAMENTO E EQUIPOTENCIALIZACAO DE SUBESTACAO COM CAPACIDADE DE TRANSFORMACAO MENOR OU IGUAL A 150KVA, CONFORME NORMADA CONCESSIONARIA DE ENERGIA - FORNECIMENTO E INSTALACAO | UN | 5408.9
65004450 | COPASA_04/2025 | ILUMINACAO, ILUMINACAO DE EMERGENCIA E TOMADAS PARA SUBESTACAO ABRIGADA COM 4 BAIAS - FORNECIMENTO E INSTALACAO | UN | 3560.77
65004451 | COPASA_04/2025 | ILUMINACAO, ILUMINACAO DE EMERGENCIA E TOMADAS PARA SUBESTACAO ABRIGADA COM 3 BAIAS - FORNECIMENTO E INSTALACAO | UN | 2717.76
65004452 | COPASA_04/2025 | ILUMINACAO, ILUMINACAO DE EMERGENCIA E TOMADAS PARA SUBESTACAO ABRIGADA COM 2 BAIAS - FORNECIMENTO E INSTALACAO | UN | 1969.45
65004453 | COPASA_04/2025 | TRATAMENTO - ETE - PROJETO DE IMPLANTACAO GERAL E SISTEMAS COMPLEMENTARES - PORTE 1 - VAZAO < 15 L/S | UN | 34005.26
65004454 | COPASA_04/2025 | TRATAMENTO - ETE - PROJETO DE IMPLANTACAO GERAL E SISTEMAS COMPLEMENTARES - PORTE 2 - 15 <= VAZAO < 50 L/S | UN | 42506.58
65004455 | COPASA_04/2025 | TRATAMENTO - ETE - PROJETO DE IMPLANTACAO GERAL E SISTEMAS COMPLEMENTARES - PORTE 3 - 50 <= VAZAO < 100 L/S | UN | 51007.9
65004456 | COPASA_04/2025 | TRATAMENTO - ETE - PROJETO DE IMPLANTACAO GERAL E SISTEMAS COMPLEMENTARES - PORTE 4 - 100 <= VAZAO < 400 L/S | UN | 61209.48
65004457 | COPASA_04/2025 | TRATAMENTO PRELIMINAR - ETE / SES - PORTE 1 - VAZAO < 15 L/S | UN | 9050.35
65004458 | COPASA_04/2025 | TRATAMENTO PRELIMINAR - ETE / SES - PORTE 2 - 15 <= VAZAO < 50 L/S | UN | 11312.94
65004459 | COPASA_04/2025 | TRATAMENTO PRELIMINAR - ETE / SES - PORTE 3 - 50 <= VAZAO < 100 L/S | UN | 13575.53
65004460 | COPASA_04/2025 | TRATAMENTO PRELIMINAR - ETE / SES - PORTE 4 - 100 <= VAZAO < 400 L/S | UN | 16290.64
65004461 | COPASA_04/2025 | TRATAMENTO PRELIMINAR - UNIDADE MECANIZADA - ETE / SES - PORTE 1 - VAZAO < 15 L/S | UN | 12817.91
65004462 | COPASA_04/2025 | TRATAMENTO PRELIMINAR - UNIDADE MECANIZADA - ETE / SES - PORTE 2 - 15 <= VAZAO < 50 L/S | UN | 16022.38
65004463 | COPASA_04/2025 | TRATAMENTO PRELIMINAR - UNIDADE MECANIZADA - ETE / SES – PORTE 3 – 50 <= VAZAO < 100 L/S | UN | 19226.86
65004464 | COPASA_04/2025 | TRATAMENTO PRELIMINAR - UNIDADE MECANIZADA - ETE / SES - PORTE 4 - 100 <= VAZAO < 400 L/S | UN | 23072.23
65004465 | COPASA_04/2025 | REATOR ANAEROBIO (UASB) - ETE / SES - PORTE 1 - VAZAO < 15 L/S | UN | 18907.58
65004466 | COPASA_04/2025 | REATOR ANAEROBIO (UASB) - ETE / SES - PORTE 2 - 15 <= VAZAO < 50 L/S | UN | 23634.47
65004467 | COPASA_04/2025 | REATOR ANAEROBIO (UASB) - ETE / SES - PORTE 3 - 50 <= VAZAO < 100 L/S | UN | 28361.36
65004468 | COPASA_04/2025 | REATOR ANAERÓBIO (UASB) - ETE / SES - PORTE 4 - 100 <= VAZÃO < 400 L/S | UN | 34033.64
65004469 | COPASA_04/2025 | LAGOA - ETE/SES - PORTE 1 - VAZAO < 15 L/S | UN | 8800.8
65004470 | COPASA_04/2025 | LAGOA - ETE/SES - PORTE 2 - 15 <= VAZAO < 50 L/S | UN | 11001
65004471 | COPASA_04/2025 | LAGOA - ETE/SES - PORTE 3 - 50 <= VAZAO < 100 L/S | UN | 13201.2
65004472 | COPASA_04/2025 | LAGOA - ETE/SES - PORTE 4 - 100 <= VAZAO < 400 L/S | UN | 15841.43
65004473 | COPASA_04/2025 | LAGOA AERADA - ETE / SES - PORTE 1 - VAZAO < 15 L/S | UN | 20237.38
65004474 | COPASA_04/2025 | LAGOA AERADA - ETE / SES - PORTE 2 - 15 <= VAZAO < 50 L/S | UN | 25296.73
65004475 | COPASA_04/2025 | LAGOA AERADA - ETE / SES - PORTE 3 - 50 <= VAZAO < 100 L/S | UN | 30356.08
65004476 | COPASA_04/2025 | LAGOA AERADA - ETE / SES - PORTE 4 - 100 <= VAZAO < 400 L/S | UN | 36427.29
65004477 | COPASA_04/2025 | DISPOSICAO EFLUENTE NO SOLO - ETE / SES - PORTE 1 - VAZAO < 15 L/S | UN | 22391.3
65004478 | COPASA_04/2025 | DISPOSICAO EFLUENTE NO SOLO - ETE / SES - PORTE 2 - 15 <= VAZAO < 50 L/S | UN | 27989.13
65004479 | COPASA_04/2025 | DISPOSICAO EFLUENTE NO SOLO - ETE / SES - PORTE 3 - 50 <= VAZAO < 100 L/S | UN | 33586.96
65004480 | COPASA_04/2025 | DISPOSICAO EFLUENTE NO SOLO - ETE / SES - PORTE 4 - 100 <= VAZAO < 400 L/S | UN | 40304.35
65004481 | COPASA_04/2025 | DISPOSICAO RESIDUOS DA ETE EM ATERRO SANITARIO - ETE - SES - PORTE 1 - VAZAO < 15 L/S | UN | 8155.16
65004482 | COPASA_04/2025 | DISPOSICAO RESIDUOS DA ETE EM ATERRO SANITARIO - ETE - SES - PORTE 2 - 15 <= VAZAO < 50 L/S | UN | 10193.95
65004483 | COPASA_04/2025 | DISPOSICAO RESIDUOS DA ETE EM ATERRO SANITARIO - ETE - SES - PORTE 3 - 50 <= VAZAO < 100 L/S | UN | 12232.74
65004484 | COPASA_04/2025 | DISPOSICAO RESIDUOS DA ETE EM ATERRO SANITARIO - ETE - SES - PORTE 4 - 100 <= VAZAO < 400 L/S | UN | 14679.28
65004485 | COPASA_04/2025 | ETE PRE FABRICADA - PROJETO DE IMPLANTACAO GERAL E SISTEMAS COMPLEMENTARES - PORTE 1 - VAZAO < 15 L/S | UN | 25503.95
65004486 | COPASA_04/2025 | ETE PRE FABRICADA - PROJETO DE IMPLANTACAO GERAL E SISTEMAS COMPLEMENTARES - PORTE 2 - 15 <= VAZAO < 50 L/S | UN | 31879.95
65004487 | COPASA_04/2025 | ETE PRE FABRICADA - PROJETO DE IMPLANTACAO GERAL E SISTEMAS COMPLEMENTARES - PORTE 3 - 50 <= VAZAO < 100 L/S | UN | 38255.95
65004488 | COPASA_04/2025 | ETE PRE FABRICADA - PROJETO DE IMPLANTACAO GERAL E SISTEMAS COMPLEMENTARES - PORTE 4 - 100 <= VAZAO < 400 L/S | UN | 45907.14
65004489 | COPASA_04/2025 | FILTRO ANAEROBIO - ETE - SES - PORTE 1 - VAZAO < 15 L/S | UN | 3805.8
65004490 | COPASA_04/2025 | FILTRO ANAEROBIO - ETE - SES - PORTE 2 - 15 <= VAZAO < 50 L/S | UN | 4757.24
65004491 | COPASA_04/2025 | FILTRO ANAEROBIO - ETE - SES - PORTE 3 - 50 <= VAZAO < 100 L/S | UN | 5708.69
65004492 | COPASA_04/2025 | FILTRO ANAEROBIO - ETE - SES - PORTE 4 - 100 <= VAZAO < 400 L/S | UN | 6850.43
65004493 | COPASA_04/2025 | TANQUE DE EQUALIZACAO DE VAZAO DE ESGOTO - SES - PORTE 1 - VAZAO < 15 L/S | UN | 4340.95
65004494 | COPASA_04/2025 | TANQUE DE EQUALIZACAO DE VAZAO DE ESGOTO - SES - PORTE 2 - 15 <= VAZAO < 50 L/S | UN | 5426.19
65004495 | COPASA_04/2025 | TANQUE DE EQUALIZACAO DE VAZAO DE ESGOTO - SES - PORTE 3 - 50 <= VAZAO < 100 L/S | UN | 6511.43
65004496 | COPASA_04/2025 | TANQUE DE EQUALIZACAO DE VAZAO DE ESGOTO - SES - PORTE 4 - 100 <= VAZAO < 400 L/S | UN | 7813.72
65004497 | COPASA_04/2025 | VALA DE INFILTRACAO - ETE / SES- PORTE 1- VAZAO < 15 L/S | UN | 23061.42
65004498 | COPASA_04/2025 | VALA DE INFILTRACAO - ETE / SES- PORTE 2- 15 <= VAZAO < 50 L/S | UN | 28826.78
65004499 | COPASA_04/2025 | VALA DE INFILTRACAO - ETE / SES- PORTE 3- 50 <= VAZAO < 100 L/S | UN | 34592.13
65004500 | COPASA_04/2025 | VALA DE INFILTRACAO - ETE / SES- PORTE 4- 100 <= VAZAO < 400 L/S | UN | 41510.56
65004502 | COPASA_04/2025 | MANTA GEOTEXTIL 9 kN/M, FORNECIMENTO E ASSENTAMENTO | M2 | 6.34
65004503 | COPASA_04/2025 | MANTA GEOTEXTIL 10 kN/M FORNECIMENTO E ASSENTAMENTO | M2 | 7.55
65004504 | COPASA_04/2025 | MANTA GEOTEXTIL 16 kN/M FORNECIMENTO E ASSENTAMENTO | M2 | 10.99
65004505 | COPASA_04/2025 | MANTA GEOTEXTIL 21/ kN/M, FORNECIMENTO E ASSENTAMENTO | M2 | 13.63
65004506 | COPASA_04/2025 | GEOMEMBRANA PEAD E = 1,0 MM, FORNECIMENTO E ASSENTAMENTO | M2 | 26.43
65004507 | COPASA_04/2025 | GEOMEMBRANA PEAD E = 1,5 MM, FORNECIMENTO E ASSENTAMENTO | M2 | 38.66
65004508 | COPASA_04/2025 | GEOMEMBRANA PEAD E = 2,0 MM, FORNECIMENTO E ASSENTAMENTO | M2 | 49.93
65004509 | COPASA_04/2025 | GEOMEMBRANA PEAD- MOBILIZACAO E DESMOBILIZACAO | KM | 3.65
65004510 | COPASA_04/2025 | GEOMEMBRANA - SOLDA ATRAVES DO PROCESSO DE TERMOFUSAO E/OU EXTRUSÃO | DIA | 3369.19
65004511 | COPASA_04/2025 | PONTO DE ÁGUA DE SERVIÇO AÇO GALVANIZADO 1/2 " | UN | 130.04
65004512 | COPASA_04/2025 | PONTO DE ÁGUA DE SERVIÇO AÇO GALVANIZADO 3/4" | UN | 146.06
65004513 | COPASA_04/2025 | FILTRO BIOLOGICO - ETE / SES - PORTE 1 - VAZAO < 15 L/S. | UN | 11237.56
65004514 | COPASA_04/2025 | FILTRO BIOLOGICO - ETE / SES - PORTE 2 - 15 <= VAZAO < 50 L/S. | UN | 13704.22
65004515 | COPASA_04/2025 | FILTRO BIOLOGICO - ETE / SES - PORTE 3 - 50 <= VAZAO < 100 L/S. | UN | 16856.34
65004516 | COPASA_04/2025 | FILTRO BIOLOGICO - ETE / SES - PORTE 4 - 100 <= VAZAO < 400 L/S | UN | 20227.61
65004517 | COPASA_04/2025 | DECANTADOR PRIMARIO OU SECUNDARIO - ETE/SES - PORTE 1 - VAZAO < 15 L/S | UN | 11237.56
65004518 | COPASA_04/2025 | DECANTADOR PRIMARIO OU SECUNDARIO - ETE/SES - PORTE 2 - 15 <= VAZAO < 50 L/S | UN | 13704.22
65004519 | COPASA_04/2025 | DECANTADOR PRIMARIO OU SECUNDARIO - ETE/SES - PORTE 3 - 50 <= VAZAO < 100 L/S | UN | 16856.34
65004520 | COPASA_04/2025 | DECANTADOR PRIMARIO OU SECUNDARIO - ETE/SES - PORTE 4 - 100 <= VAZAO < 400 L/S | UN | 20227.61
65004521 | COPASA_04/2025 | REATOR DE LODO ATIVADO CONVENCIONAL, BATELADA OU AERACAO PROLONGADA - ETE/SES - PORTE 1 - VAZAO < 15 L/S | UN | 21046.2
65004522 | COPASA_04/2025 | REATOR DE LODO ATIVADO CONVENCIONAL, BATELADA OU AERACAO PROLONGADA - ETE/SES - PORTE 2 - 15 <= VAZAO < 50 L/S | UN | 25793.46
65004523 | COPASA_04/2025 | REATOR DE LODO ATIVADO CONVENCIONAL, BATELADA OU AERACAO PROLONGADA - ETE/SES - PORTE 3 - 50 <= VAZAO < 100 L/S | UN | 31569.33
65004524 | COPASA_04/2025 | REATOR DE LODO ATIVADO CONVENCIONAL, BATELADA OU AERACAO PROLONGADA - ETE/SES - PORTE 4 - 100 <= VAZAO < 400 L/S | UN | 37883.2
65004525 | COPASA_04/2025 | SISTEMA DE DESINFECCAO - ETE / SES - PORTE 1 - VAZAO < 15 L/S | UN | 25835.31
65004526 | COPASA_04/2025 | SISTEMA DE DESINFECCAO - ETE / SES - PORTE 2 - 15 <= VAZAO < 50 L/S | UN | 30923.23
65004527 | COPASA_04/2025 | SISTEMA DE DESINFECCAO - ETE / SES - PORTE 3 - 50 <= VAZAO < 100 L/S | UN | 38752.96
65004528 | COPASA_04/2025 | SISTEMA DE DESINFECCAO - ETE / SES - PORTE 4 - 100 <= VAZAO < 400 L/S | UN | 46503.56
65004529 | COPASA_04/2025 | LEITO DE SECAGEM - ETE / SES - PORTE 1 - VAZAO < 15 L/S. | UN | 6183.19
65004530 | COPASA_04/2025 | LEITO DE SECAGEM - ETE / SES - PORTE 2 - 15 <= VAZAO < 50 L/S | UN | 7557.62
65004531 | COPASA_04/2025 | LEITO DE SECAGEM - ETE / SES - PORTE 3 - 50 <= VAZAO < 100 L/S. | UN | 9274.79
65004532 | COPASA_04/2025 | LEITO DE SECAGEM - ETE / SES - PORTE 4 - 100 <= VAZAO < 400 L/S | UN | 11129.74
65004533 | COPASA_04/2025 | SISTEMA DE DESIDRATACAO MECANIZADA - ETE / SES - PORTE 1 - VAZAO < 15 L/S | UN | 22564.74
65004534 | COPASA_04/2025 | SISTEMA DE DESIDRATACAO MECANIZADA - ETE / SES - PORTE 2 - 15 <= VAZAO < 50 L/S | UN | 27177.74
65004535 | COPASA_04/2025 | SISTEMA DE DESIDRATACAO MECANIZADA - ETE / SES - PORTE 3 - 50 <= VAZAO < 100 L/S | UN | 33847.1
65004536 | COPASA_04/2025 | SISTEMA DE DESIDRATACAO MECANIZADA - ETE / SES - PORTE 4 - 100 <= VAZAO < 400 L/S | UN | 40616.52
65004537 | COPASA_04/2025 | DISPOSICAO DE LODO / ATERRO CONTROLADO - ETE / SES - PORTE 1 - VAZAO < 15 L/S. | UN | 5310.25
65004538 | COPASA_04/2025 | DISPOSICAO DE LODO / ATERRO CONTROLADO - ETE / SES - PORTE 2 - 15 <= VAZAO < 50 L/S. | UN | 6466.45
65004539 | COPASA_04/2025 | DISPOSICAO DE LODO / ATERRO CONTROLADO - ETE / SES - PORTE 3 - 50 <= VAZAO < 100 L/S. | UN | 7965.38
65004540 | COPASA_04/2025 | DISPOSICAO DE LODO / ATERRO CONTROLADO - ETE / SES - PORTE 4 - 100 <= VAZAO < 400 L/S | UN | 9558.45
65004541 | COPASA_04/2025 | CAPTACAO SUPERFICIAL ( BARRAGEM DE NIVEL ) - PORTE 3 - 120< VAZAO <= 300 L/S | UN | 33643.82
65004542 | COPASA_04/2025 | CAPTACAO SUPERFICIAL ( BARRAGEM DE NIVEL ) PORTE 4 - 300< VAZAO <= 500 L/S | UN | 40372.58
65004543 | COPASA_04/2025 | CAPTACAO SUPERFICIAL ( BARRAGEM DE NIVEL ) - PORTE 5 - VAZAO > 500 L/S | UN | 48447.1
65004544 | COPASA_04/2025 | CAPTACAO SUPERFICIAL ( TOMADA DIRETA ) - PORTE 03 - 120< VAZAO <= 300 L/S | UN | 17649.37
65004545 | COPASA_04/2025 | CAPTACAO SUPERFICIAL ( TOMADA DIRETA ) - PORTE 4 - 300< VAZAO <= 500 L/S | UN | 21179.24
65004546 | COPASA_04/2025 | CAPTACAO SUPERFICIAL ( TOMADA DIRETA ) - PORTE 5 - VAZAO > 500 L/S | UN | 25415.09
65004547 | COPASA_04/2025 | CAPTACAO SUPERFICIAL ( TORRE DE TOMADA ) - PORTE 03 - 120< VAZAO <= 300 L/S | UN | 39391.16
65004548 | COPASA_04/2025 | CAPTACAO SUPERFICIAL ( TORRE DE TOMADA ) - PORTE 4 - 300< VAZAO <= 500 L/S | UN | 47269.39
65004549 | COPASA_04/2025 | CAPTACAO SUPERFICIAL ( TORRE DE TOMADA ) - PORTE 5 - VAZAO > 500 L/S | UN | 56723.27
65004550 | COPASA_04/2025 | CAPTACAO SUPERFICIAL ( BALSA / EAB ) - PORTE 03 - 120< VAZAO <= 300 L/S | UN | 34746.35
65004551 | COPASA_04/2025 | CAPTACAO SUPERFICIAL ( BALSA / EAB ) - PORTE 4 - 300< VAZAO <= 500 L/S | UN | 41695.62
65004552 | COPASA_04/2025 | CAPTACAO SUPERFICIAL ( BALSA / EAB ) - PORTE 5 - VAZAO > 500 L/S | UN | 50034.74
65004553 | COPASA_04/2025 | IMPLANTACAO DAS UNIDADES PADROES QUE COMPOEM A UTR PARA ETA PORTE 01 - VAZAO <= 60 L/S | UN | 15510.73
65004554 | COPASA_04/2025 | IMPLANTACAO DAS UNIDADES PADROES QUE COMPOEM A UTR PARA ETA - PORTE 02 - VAZAO > 60 L/S ATE 120L/S | UN | 19388.41
65004555 | COPASA_04/2025 | IMPLANTACAO DAS UNIDADES PADROES QUE COMPOEM A UTR PARA ETA - PORTE 03 - VAZAO >120 L/S ATE 300 L/S | UN | 23266.09
65004556 | COPASA_04/2025 | IMPLANTACAO DAS UNIDADES PADROES QUE COMPOEM A UTR PARA ETA - PORTE 04 - VAZAO > 300 L/S ATE 500 L/S | UN | 27919.31
65004557 | COPASA_04/2025 | IMPLANTACAO DAS UNIDADES PADROES QUE COMPOEM A UTR PARA ETA - PORTE 05 - VAZAO > 500 L/S | UN | 33503.17
65004558 | COPASA_04/2025 | TANQUE DE EQUALIZACAO/ SEDIMENTACAO COM CAPACIDADE ATE 50M3 - PORTE 01 | UN | 3809.15
65004559 | COPASA_04/2025 | TANQUE DE EQUALIZACAO/ SEDIMENTACAO COM CAPACIDADE MAIOR QUE 50M3 A 100M3 - PORTE 02 | UN | 4761.44
65004560 | COPASA_04/2025 | TANQUE DE EQUALIZACAO/ SEDIMENTACAO COM CAPACIDADE MAIOR QUE 100M3 A 200M3 - PORTE 03 | UN | 5713.73
65004561 | COPASA_04/2025 | PROJETO DE TANQUE DE EQUALIZACAO/ SEDIMENTACAO COM CAPACIDADE MAIOR QUE 200M3 - PORTE 04 | UN | 6856.47
65004562 | COPASA_04/2025 | ELEVATORIA DE SOBRENADANTE E DE LODO - UTR - (POTENCIA <= 7,5CV) | UN | 6154.74
65004563 | COPASA_04/2025 | ELEVATORIA DE SOBRENADANTE E DE LODO - UTR - (POTENCIA > 7,5CV ATE 25CV) | UN | 7693.42
65004564 | COPASA_04/2025 | UTR - SISTEMA MECANICO DE REMOVEDOR DE LODO. | UN | 4152
65004565 | COPASA_04/2025 | UTR - SISTEMA DE DESIDRATACAO MECANIZADA - UTR - VAZAO DA ETA <= 120 L/S. | UN | 15084.78
65004566 | COPASA_04/2025 | UTR - SISTEMA DE DESIDRATACAO MECANIZADA - UTR- VAZAO DA ETA > 120 L/S. | UN | 18855.97
65004567 | COPASA_04/2025 | PROJETO HIDROSSANITARIO, GAS, CONTROLE E COMBATE A INCENDIO DE UNIDADES ADMINISTRATIVAS | UN | 1453.83
65004568 | COPASA_04/2025 | QUALIFICACAO DO IMOVEL | UN | 334.34
65004569 | COPASA_04/2025 | ESTACAO ELEVATORIA DE ESGOTO (200 < P <= 400 CV) | UN | 24817.05
65004570 | COPASA_04/2025 | ESTACAO ELEVATORIA DE ESGOTO (P > 400 CV) | UN | 29780.46
65004572 | COPASA_04/2025 | ESTUDO TECNICO DE ALTERNATIVAS LOCACIONAIS PARA SISTEMA DE ESGOTAMENTO SANITARIO - SES | UN | 3478.83
65004573 | COPASA_04/2025 | ADUTORA PROJETO PORTE 1 D<= 200MM | KM | 3571.23
65004574 | COPASA_04/2025 | ADUTORA PROJETO PORTE 2 200MM < D <= 400MM | KM | 4464.03
65004575 | COPASA_04/2025 | ADUTORA PROJETO PORTE 3 400MM < D <= 600MM | KM | 5356.84
65004576 | COPASA_04/2025 | ADUTORA PROJETO PORTE 4 D > 600MM | KM | 6428.21
65004577 | COPASA_04/2025 | ELEVATORIA DE AGUA BRUTA PORTE 3 | UN | 24746.36
65004578 | COPASA_04/2025 | ELEVATORIA DE AGUA BRUTA PORTE 4 | UN | 29695.63
65004579 | COPASA_04/2025 | ELEVATORIA DE AGUA TRATADA PORTE 3 | UN | 24817.05
65004580 | COPASA_04/2025 | ELEVATORIA DE AGUA TRATADA PORTE 4 | UN | 29780.46
65004581 | COPASA_04/2025 | ETA PROJETO IMPLANTACAO GERAL SISTEMAS COMPLEMENTARES PORTE 3 120 L/S< Q <=300 L/S | UN | 36177.85
65004582 | COPASA_04/2025 | ETA PROJETO IMPLANTACAO GERAL SISTEMAS COMPLEMENTARES PORTE 4 300L/S < Q <= 500L/S | UN | 43413.42
65004583 | COPASA_04/2025 | ETA PROJETO IMPLANTACAO GERAL SISTEMAS COMPLEMENTARES PORTE 5 Q>500L/S | UN | 52096.11
65004584 | COPASA_04/2025 | ETA PROJETO ESPECIFICO NOVA UNIDADE PORTE 3 120<Q<=300LS | UN | 92120.74
65004585 | COPASA_04/2025 | ETA PROJETO ESPECIFICO NOVA UNIDADE PORTE 4 300<Q<=500LS | UN | 110544.89
65004586 | COPASA_04/2025 | ETA PROJETO ESPECIFICO NOVA UNIDADE PORTE 5 Q>500LS | UN | 132653.87
65004587 | COPASA_04/2025 | ESTUDO DE AMPLIACAO DE UNIDADE DE TRATAMENTO EXISTENTE PORTE 4 300 L/S < Q <= 500L/S | UN | 56087.13
65004588 | COPASA_04/2025 | ESTUDO DE AMPLIACAO DE UNIDADE DE TRATAMENTO EXISTENTE PORTE 5 Q > 500L/S | UN | 67304.55
65004589 | COPASA_04/2025 | ETA PADRAO PROJETO DE IMPLANTACAO GERAL SISTEMAS COMPLEMENTARES PORTE 3 120 L/S < Q <= 300 L/S. | UN | 36177.85
65004590 | COPASA_04/2025 | ETA PADRAO PROJETO DE IMPLANTACAO GERAL SISTEMAS COMPLEMENTARES PORTE 4 300 L/S < Q <= 500 L/S. | UN | 43413.42
65004591 | COPASA_04/2025 | ETA PADRAO PROJETO DE IMPLANTACAO GERAL SISTEMAS COMPLEMENTARES PORTE 5 Q > 500 L/S. | UN | 52096.11
65004592 | COPASA_04/2025 | CASA DE QUIMICA PROJETO ESPECIFICO DE NOVA UNIDADE PORTE 3 120 L/S < Q <= 300 L/S | UN | 36672.77
65004593 | COPASA_04/2025 | CASA DE QUIMICA PROJETO ESPECIFICO DE NOVA UNIDADE PORTE 4 300 L/S < Q <= 500 L/S | UN | 44007.32
65004594 | COPASA_04/2025 | CASA DE QUIMICA PROJETO ESPECIFICO DE NOVA UNIDADE PORTE 5 Q > 500 L/S | UN | 52808.79
65004595 | COPASA_04/2025 | CASA DE QUIMICA UNIDADE PADRAO PORTE 3 120 L/S < Q <= 300 L/S | UN | 10168.98
65004596 | COPASA_04/2025 | CASA DE QUIMICA UNIDADE PADRAO PORTE 4 300 L/S < Q <= 500 L/S | UN | 12202.78
65004597 | COPASA_04/2025 | CASA DE QUIMICA UNIDADE PADRAO PORTE 5 Q > 500 L/S | UN | 14643.37
65004598 | COPASA_04/2025 | DESARENADOR PROJETO ESPECIFICO NOVA UNIDADE PORTE 1 Q <= 60 L/S | UN | 5397.16
65004599 | COPASA_04/2025 | DESARENADOR PROJETO ESPECIFICO NOVA UNIDADE PORTE 2 60 L/S < Q <= 120 L/S | UN | 6476.59
65004600 | COPASA_04/2025 | DESARENADOR PROJETO ESPECIFICO NOVA UNIDADE PORTE 3 120 L/S < Q <= 300 L/S | UN | 7771.91
65004601 | COPASA_04/2025 | DESARENADOR PROJETO ESPECIFICO NOVA UNIDADE PORTE 4 300 L/S < Q <= 500 L/S | UN | 9326.29
65004602 | COPASA_04/2025 | DESARENADOR PROJETO ESPECIFICO NOVA UNIDADE PORTE 5 Q > 500 L/S | UN | 11191.53
65004603 | COPASA_04/2025 | DETALHAMENTO ESPECIAL DE INTERCEPTORES, EMISSARIOS E/OU REDES COLETORAS | A1 | 3756.87
65004604 | COPASA_04/2025 | ELABORACAO DE ESTUDOS HIDROLOGICOS PARA SAA/SES | UN | 18351.12
65004609 | COPASA_04/2025 | CAMINHAO COM CARROCERIA FIXA E GUINDAUTO, CAPACIDADE DE ICAMENTO PARA 10 ,25T (EXCLUSIVE MOTORISTA) | MES | 14532.4
65004610 | COPASA_04/2025 | TRANSPORTE RODOVIARIO DE EQUIPAMENTOS E MAQUINAS EM GERAL SOBRE CAMINHAO COM GUINDAUTO, PARA DISTANCIAS DE ATE 50KM | UN | 738.08
65004611 | COPASA_04/2025 | TRANSPORTE RODOVIARIO DE EQUIPAMENTOS E MAQUINAS EM GERAL SOBRE CAMINHAO COM GUINDAUTO, PARA DISTANCIAS DE ATE 50KM -ADICIONAL DE TRANSPORTE | KM | 3.13
65004612 | COPASA_04/2025 | UNIDADE REFERENCIAL DE PROJETO - URP, PARA ELABORACAO DE PROJETOS DE SISTEMAS DE ABASTECIMENTO DE AGUA E SISTEMAS DEESGOTAMENTO SANITARIO. | UN | 73.49
65004614 | COPASA_04/2025 | MURO EM BLOCOS DE CONCRETO APARENTE - ADICIONAL DE ALTURA | M2 | 74.77
65004615 | COPASA_04/2025 | CABO TRIPOLAR 25,0MM2, ISOLACAO HEPR/EPR, 0,6/1kV, 90G EM SERVICO, ENCHIMENTO E COBERTURA PVC, COND COBRE NU TEMPERAMOLE, CL5, ANTI CHAMA, NBR 7286 -FORNECIMENTO E ASSENTAMENTO | M | 106.78
65004616 | COPASA_04/2025 | CABO TRIPOLAR 35,0MM2, ISOLACAO HEPR/EPR, 0,6/1kV, 90G EM SERVICO, ENCHIMENTO E COBERTURA PVC, COND COBRE NU TEMPERAMOLE, CL5, ANTI CHAMA, NBR 7286 -FORNECIMENTO E ASSENTAMENTO | M | 120.49
65004618 | COPASA_04/2025 | CABO TRIPOLAR 50,0MM2, ISOLACAO HEPR/EPR, 0,6/1kV, 90G EM SERVICO, ENCHIMENTO E COBERTURA PVC, COND COBRE NU TEMPERAMOLE, CL5, ANTI CHAMA, NBR 7286 -FORNECIMENTO E ASSENTAMENTO | M | 163.23
65004619 | COPASA_04/2025 | CABO TRIPOLAR 70,0MM2, ISOLACAO HEPR/EPR, 0,6/1kV, 90G EM SERVICO, ENCHIMENTO E COBERTURA PVC, COND COBRE NU TEMPERAMOLE, CL5, ANTI CHAMA, NBR 7286 -FORNECIMENTO E ASSENTAMENTO | M | 234.18
65004620 | COPASA_04/2025 | CABO TRIPOLAR 95,0MM2, ISOLACAO HEPR/EPR, 0,6/1kV, 90G EM SERVICO, ENCHIMENTO E COBERTURA PVC, COND COBRE NU TEMPERAMOLE, CL5, ANTI CHAMA, NBR 7286-FORNECIMENTO E ASSENTAMENTO | M | 348.52
65004621 | COPASA_04/2025 | CABO CONTROLE MULTIPOLAR 3X1,5MM2, 0,6/1kV, C/ COND. COBRE NU TEMPERA MOLE, NUM. SEQUENCIAL, CL5, ISOLACAO TERMOPLASTICOPVC, 70G EM SERVICO, NBR 7289 -FORNECIMENTO E ASSENTAMENTO | M | 12.5
65004622 | COPASA_04/2025 | CABO CHATO TRIPOLAR 4,0MM2, ISOLACAO HEPR/EPR 0,6/1kV, 90G EM SERVICO, ENCHIMENTO E COBERTURA PVC, COND COBRE NU TEMPERAMOLE, CL5, ANTI CHAMA, NBR 7286-FORNECIMENTO E ASSENTAMENTO | M | 24.73
65004623 | COPASA_04/2025 | CABO CHATO TRIPOLAR 6,0MM2, ISOLACAO HEPR/EPR 0,6/1kV, 90G EM SERVICO, ENCHIMENTO E COBERTURA PVC, COND COBRE NU TEMPERAMOLE, CL5, ANTI CHAMA, NBR 7286-FORNECIMENTO E ASSENTAMENTO | M | 30.03
65004624 | COPASA_04/2025 | CABO CHATO TRIPOLAR 10,0MM2 ISOLACAO HEPR/EPR 0,6/1kV, 90G EM SERVICO, ENCHIMENTO E COBERTURA PVC, COND COBRE NU TEMPERAMOLE, CL5, ANTI CHAMA, NBR 7286-FORNECIMENTO E ASSENTAMENTO | M | 52.5
65004625 | COPASA_04/2025 | CABO CHATO TRIPOLAR 16,0MM2 ISOLACAO HEPR/EPR 0,6/1kV, 90G EM SERVICO, ENCHIMENTO E COBERTURA PVC, COND COBRE NU TEMPERAMOLE, CL5, ANTI CHAMA, NBR 7286-FORNECIMENTO E ASSENTAMENTO | M | 80.39
65004626 | COPASA_04/2025 | CABO CHATO TRIPOLAR 25,0MM2 ISOLACAO HEPR/EPR 0,6/1kV, 90G EM SERVICO, ENCHIMENTO E COBERTURA PVC, COND COBRE NU TEMPERAMOLE, CL5, ANTI CHAMA, NBR 7286-FORNECIMENTO E ASSENTAMENTO | M | 105.79
65004627 | COPASA_04/2025 | CABO CHATO TRIPOLAR 35,0MM2, ISOLACAO HEPR/EPR, 0,6/1kV, 90G EM SERVICO, ENCHIMENTO E COBERTURA PVC, COND COBRE NUTEMPERA MOLE, CL5, ANTI CHAMA, NBR 7286-FORNECIMENTO E ASSENTAMENTO | M | 168.59
65004628 | COPASA_04/2025 | CABO CHATO TRIPOLAR 50,0MM2 ISOLACAO HEPR/EPR 0,6/1kV, 90G EM SERVICO, ENCHIMENTO E COBERTURA PVC, COND COBRE NU TEMPERAMOLE, CL5, ANTI CHAMA, NBR 7286-FORNECIMENTO E ASSENTAMENTO | M | 205.02
65004629 | COPASA_04/2025 | CABO CHATO TRIPOLAR 70,0MM2 ISOLACAO HEPR/EPR 0,6/1kV, 90G EM SERVICO, ENCHIMENTO E COBERTURA PVC, COND COBRE NU TEMPERAMOLE, CL5, ANTI CHAMA, NBR 7286-FORNECIMENTO E ASSENTAMENTO | M | 277.4
65004630 | COPASA_04/2025 | CABO CHATO TRIPOLAR 95,0MM2 ISOLACAO HEPR/EPR 0,6/1kV, 90G EM SERVICO, ENCHIMENTO E COBERTURA PVC, COND COBRE NU TEMPERAMOLE, CL5, ANTI CHAMA, NBR 7286-FORNECIMENTO E ASSENTAMENTO | M | 355.06
65004631 | COPASA_04/2025 | SUPORTE EM CANTONEIRA DE ACO 1.1/2"X1.1/2"X3/16" COM PINTURA ANTICORROSIVA PARA FIXACAO DE ELETRODUTOS EM POCOS -FORNECIMENTO E INSTALACAO | UN | 411.8
65004643 | COPASA_04/2025 | ELABORACAO DE PLANTA TOPOGRAFICA EM FORMATO DWG, PDF E SHAPEFILE PARA LICENCIAMENTO AMBIENTAL. | UN | 708.73
65004804 | COPASA_04/2025 | MONTAGEM E INSTALACAO DO PADRAO DIAM. 1/2" EMBUTIDO EM ALVENARIA. | UN | 65.17
65004805 | COPASA_04/2025 | MONTAGEM E INSTALACAO DO PADRAO DIAM. 3/4" EMBUTIDO EM ALVENARIA. | UN | 68.05
65004806 | COPASA_04/2025 | LIGACAO PREDIAL DE AGUA DE 1/2" COM MONTAGEM E INSTALACAO DO PADRAO DUPLO EM NICHO. | UN | 135.78
65004807 | COPASA_04/2025 | LIGACAO PREDIAL DE AGUA DE 1/2" COM MONTAGEM E INSTALACAO DO PADRAO TRIPLO EM NICHO. | UN | 155.45
65004808 | COPASA_04/2025 | LIGACAO PREDIAL DE AGUA DE 1/2" COM MONTAGEM E INSTALACAO DO PADRAO QUADRUPLO EM NICHO. | UN | 178.43
65004809 | COPASA_04/2025 | MURETA EM ALVENARIA PARA INSTALAÇÃO DO PADRÃO DE AGUA. | UN | 354.13
65004810 | COPASA_04/2025 | KIT HIDRANTE DE RUA DN 100 - PADRÃO CORPO DE BOMBEIROS, INCLUSIVE REGISTRO E CAIXA DE REGISTRO. | UN | 9279.86
65004811 | COPASA_04/2025 | KIT HIDRANTE DE RUA DN 100 - PADRÃO CORPO DE BOMBEIROS, INCLUSIVE CAIXA - COM EVENTUAIS. | UN | 11135.83
65004812 | COPASA_04/2025 | MONTAGEM E INSTALACAO DO PADRAO DIAM. 1/2" EMBUTIDO EM ALVENARIA (RMBH). | UN | 91.61
65004813 | COPASA_04/2025 | MONTAGEM E INSTALACAO DO PADRAO DIAM. 3/4" EMBUTIDO EM ALVENARIA, (RMBH). | UN | 95.55
65004814 | COPASA_04/2025 | LIGACAO PREDIAL DE AGUA DE 1/2" COM MONTAGEM E INSTALACAO DO PADRAO DUPLO EM NICHO (RMBH). | UN | 174.87
65004815 | COPASA_04/2025 | LIGACAO PREDIAL DE AGUA DE 1/2" COM MONTAGEM E INSTALACAO DO PADRAO TRIPLO EM NICHO (RMBH). | UN | 202.53
65004816 | COPASA_04/2025 | LIGACAO PREDIAL DE AGUA DE 1/2" COM MONTAGEM E INSTALACAO DO PADRAO QUÁDRUPLO EM NICHO (RMBH). | UN | 235.11
65004817 | COPASA_04/2025 | MURETA EM ALVENARIA PARA INSTALAÇÃO DO PADRÃO DE AGUA - RMBH. | UN | 495.14
65004818 | COPASA_04/2025 | SINALIZACAO - BALIZADOR CONICO EM POLIETILENO ALT 1,10 M COM FAIXA REFLEXIVAS FORNECIMENTO E MOVIMENTAÇÃO. | UN | 2.49
65004819 | COPASA_04/2025 | SINALIZACAO - TELA TAPUME FABRICADA EM POLIETILENO COR LARANJA H=1,20M , COM UTILIZACAO DE BALIZADORES EM POLIETILENO,FORNECIMENTO, INTALAÇÃO E MOVIMENTACAO. | M | 5.07
65004820 | COPASA_04/2025 | SINALIZACAO - BARREIRA PLASTICA INCLINADA 0,55 X 1,0X 0,50 M, FORNECIMENTO E MOVIMENTACAO. | UN | 5.72
65004821 | COPASA_04/2025 | SINALIZACAO - CONE BARRIL POLIETILENO 1,23 M, FORNECIMENTO E MOVIMENTACAO. | UN | 3.75
65004822 | COPASA_04/2025 | SINALIZACAO - FITA ZEBRADA. | M | 0.27
65004823 | COPASA_04/2025 | SINALIZACAO - PLACA DE SINALIZAÇÃO DE DESVIO CPU AUXILIAR. | UN | 400.94
65004824 | COPASA_04/2025 | SINALIZACAO -PLACA DE SINALIZAÇÃO DE DESVIO. | UN | 3.6
65004827 | COPASA_04/2025 | SERVICO SERRALHERIA, FUNILARIA E OUTROS | H | 75.72
65004828 | COPASA_04/2025 | BATE-ESTACAS POR GRAVIDADE, POTÊNCIA DE 160 HP, PESO DO MARTELO ATÉ 3 TONELADAS - HORA IMPRODUTIVA | H | 113.68
65004829 | COPASA_04/2025 | BATE-ESTACAS POR GRAVIDADE, POTÊNCIA DE 160 HP, PESO DO MARTELO ATÉ 3 TONELADAS - HORA PRODUTIVA | H | 238.4
65004830 | COPASA_04/2025 | BATE-ESTACAS POR GRAVIDADE, POTÊNCIA DE 160 HP, PESO DO MARTELO ATÉ 3 TONELADAS - MOBILIZAÇÃO E DESMOBILIZAÇÃO | UN | 3125.91
65004831 | COPASA_04/2025 | ESTACA - PREMOLDADA DE CONCRETO COM CAPACIDADE DE CARGA PARA ATE 25,0T - CRAVACAO | M | 23.56
65004832 | COPASA_04/2025 | ESTACA - PREMOLDADA DE CONCRETO COM CAPACIDADE DE CARGA ACIMA DE 25,0T ATE 50,0T - CRAVACAO | M | 24.88
65004833 | COPASA_04/2025 | ESTACA - PRE MOLDADA DE CONCRETO COM CAPACIDADE DE CARGA ACIMA DE 50,0T ATE 100,0T - CRAVACAO | M | 32.55
65004834 | COPASA_04/2025 | REVESTIMENTO IMPERMEABILIZANTE C/ RESINA ACRILICA ELASTICA DE ALTA ADERENCIA AO SUPORTE UMIDO, CONSUMO MINIMO 3,0 KG/M2 | M2 | 33.72
65004835 | COPASA_04/2025 | PESQUISA DE VAZAMENTOS NÃO VISÍVEIS EM REDE E RAMAIS COM MARCAÇÃO DO PONTO DE OCORRÊNCIA DO MESMO, COM FOCO NA REDUÇÃODA PERDA DE ÁGUA | KM | 274.05
65004858 | COPASA_04/2025 | BASE DE ESCORIA COMPACTADA | M3 | 215.66
65004859 | COPASA_04/2025 | CAIXA DE PROTEÇÃO E DISPOSITIVO DE LIGACAO INCLUSIVE CONSTRUCAO DO NICHO, INSTALACAO - CVA/MA | UN | 174.92
65004861 | COPASA_04/2025 | DISPOSITIVO DE LIGACAO DE AGUA - INSTALACAO - CVA/MA | UN | 37.23
65004862 | COPASA_04/2025 | CORTE OU RELIGAÇÃO DE FORNECIMENTO DE AGUA EM DISPOSITIVO DE LIGACAO DE AGUA | UN | 9.02
65004866 | COPASA_04/2025 | CAIXA E DISPOSITIVO DE LIGACAO PREDIAL DE ÁGUA EM NICHO EXISTENTE - INSTALAÇÃO - CVA/MA | UN | 100.33
65004867 | COPASA_04/2025 | PLANTIO COM FORNECIMENTO DE MUDAS DE ESPÉCIE NATIVA COM 0,80 M + 1 TUTOR + 2 AMARRAS, ADUBO, GEL, FORMICIDA E MÃO DEOBRA - RECUPERAÇÃO AMBIENTAL | UN | 38.7
65004868 | COPASA_04/2025 | MANUTENCAO DAS MUDAS DURANTE O PRIMEIRO ANO DE PLANTIO, CONTEMPLANDO OS SERVIÇOS DE REPLANTIO, COROAMENTO, ADUBAÇÃO DECOBERTURA, IRRIGAÇÃO E COMBATE A FORMIGAS. | UN | 34.71
65004875 | COPASA_04/2025 | MANUTENÇÃO DAS MUDAS PLANTADAS COM COMBATE A FORMIGAS E COROAMENTO - A PARTIR DO SEGUNDO ANO | UN | 20.8
65004929 | COPASA_04/2025 | TRANSPORTE DE AGREGADOS | M3K | 43.6
65004934 | COPASA_04/2025 | EQUIPE DE IV EXCLUSIVA PARA CRESCIMENTO VEGETATIVO E MANUTENÇÃO DE ÁGUA -MES | MES | 33784.11
65004935 | COPASA_04/2025 | EQUIPE DE IV EXCLUSIVA PARA CRESCIMENTO VEGETATIVO E MANUTENÇÃO DE ÁGUA -HORA | H | 184.6
65004952 | COPASA_04/2025 | HOSPEDAGEM E ALIMENTACAO PARA VIAGENS EM CONTRATOS DE NATUREZA CONTINUADA | UN | 151.8
65004953 | COPASA_04/2025 | VISTORIA IMOVEL/LIGACAO | UN | 14.83
65004954 | COPASA_04/2025 | TAMPONAMENTO DA LIGACAO, EM PADRAO PARA HIDROMETROS COM CAP. ATE 5,0 M3/H, COM DISPOSITIVO LACRE SEM RETIRADA DOHIDROMETRO, COM UTILIZACAO DE MOTOCICLETA | UN | 11.86
65004955 | COPASA_04/2025 | RELIGACAO TAMPONAMENTO COM RETIRADA DO DISPOSITIVO LACRE, EM PADRAO PARA HIDROMETRO COM CAP. ATE 5,0 M3/H, SEMINSTALAÇÃO HIDROMETRO, COM UTILIZAÇÃO MOTOCICLETA | UN | 9.89
65004959 | COPASA_04/2025 | RECOMPOSICAO DE PAVIMENTO ASFALTICO COM PMF EM AREAS DE ATE 1,0M2 | UN | 152.25
65004960 | COPASA_04/2025 | RECOMPOSICAO DE PAVIMENTO ASFALTICO COM PMF EM AREAS ACIMA DE 1,0M2 | M2 | 99.59
65004961 | COPASA_04/2025 | MOBILIZACAO DE EQUIPE, EQUIPAMENTOS, MATERIAIS EM PICK UP LEVE | H | 23.24
65004962 | COPASA_04/2025 | MOBILIZACAO DE EQUIPES, EQUIPAMENTOS, MATERIAIS, EM CAMINHAO | H | 68.44
65004963 | COPASA_04/2025 | MOBILIZACAO DE EQUIPE, EQUIPAMENTOS, MATERIAIS, EM CAMINHAO COM CABINE EXTRA | H | 71.14
65004964 | COPASA_04/2025 | MOBILILIZACAO DE EQUIPE, EQUIPAMENTOS, MATERIAIS, EM CAMINHONETE CAB DUPLA | H | 46.33
65004965 | COPASA_04/2025 | DESLOCAMENTO DE EQUIPES ENTRE CIDADES, DISTANCIA MAIOR QUE 80KM, COM USO DE PICK UP LEVE | KM | 1.67
65004966 | COPASA_04/2025 | DESLOCAMENTO DE EQUIPES ENTRE CIDADES, DISTANCIA MAIOR QUE 60KM, COM USO DE CAMINHAO | KM | 3.7
65004967 | COPASA_04/2025 | DESLOCAMENTO DE EQUIPES ENTRE CIDADES, DISTANCIA MAIOR QUE 60KM, COM USO DE CAMINHAO COM CABINE EXTRA | KM | 5.46
65004968 | COPASA_04/2025 | DESLOCAMENTO DE EQUIPES ENTRE CIDADES, DISTANCIA MAIOR QUE 80 KM, COM USO DE MOTOCICLETA. | KM | 0.84
65004969 | COPASA_04/2025 | DESLOCAMENTO DE EQUIPES ENTRE CIDADES, DISTANCIA MAIOR QUE 80KM, COM USO DE CAMINHONETE CABINE DUPLA | KM | 2.79
65004970 | COPASA_04/2025 | TRANSPORTE RODOVIARIO DE MASSA ASFALTICA CBUQ ENTRE CIDADES, DISTANCIA MAIOR QUE 60KM, COM USO DE CAMINHAO BASCULANTE | M3K | 1.08
65004971 | COPASA_04/2025 | MOBILIZACAO/DESMOBILIZACAO DE EQUIPE PARA INSTALACAO DE SISTEMA DE SEGURANCA ELETRONICA - CPU AUXILIAR. | MES | 16662.26
65004972 | COPASA_04/2025 | MOBILIZACAO/DESMOBILIZACAO DE EQUIPE PARA INSTALACAO DE SISTEMA DE SEGURANCA ELETRONICA | KM | 1.9
65004973 | COPASA_04/2025 | SISTEMA DE CERCA ELETRICA - CENTRAL | UN | 1333.85
65004974 | COPASA_04/2025 | SISTEMA DE CERCA ELETRICA - PERIMETRO | M | 25.53
65004975 | COPASA_04/2025 | SISTEMA DE CIRCUITO FECHADO DE TV CFTV - CENTRAL | UN | 3855.47
65004976 | COPASA_04/2025 | SISTEMA DE CIRCUITO FECHADO DE TV CFTV - FORNECIMENTO E INSTALACAO DE CAMERAS E PERIFERICOS | UN | 1088.81
65004977 | COPASA_04/2025 | SISTEMA DE ALARME CONTRA INTRUSAO (MONITORAMENTO VIA INTERNET) - CENTRAL | UN | 1366.6
65004978 | COPASA_04/2025 | SISTEMA DE ALARME CONTRA INTRUSAO (MONITORAMENTO VIA INTERNET) - FORNECIMENTO E INSTALACAO DE SENSORES | UN | 223.17
65004981 | COPASA_04/2025 | ANDAIME EM ESTRUTURA METALICA MODULAR TIPO TORRE, INCLUSIVE PISO E GUARDA CORPO. FORNECIMENTO E INSTALACAO. | M2 | 40.23
65004986 | COPASA_04/2025 | ESCORAMENTO DE VALAS TIPO PONTALETEAMENTO, COM PERFIL E ESTRONCAS METALICAS. | M2 | 15.99
65004987 | COPASA_04/2025 | ESCORAMENTO DE VALAS TIPO PONTALETEAMENTO, COM PERFIS E ESTRONCAS METALICAS - INSUMOS | M2 | 6.82
65004988 | COPASA_04/2025 | BATIMETRIA DE LAGOAS DE TRATAMENTO DE EFLUENTES PARA DEFINICAO DO VOLUME DA CAMADA DE LODO. | M2 | 2.08
65004992 | COPASA_04/2025 | ESCORAMENTO DE VALAS TIPO PONTALETEAMENTO METALICO PARA PROFUNDIDADE MAIOR QUE 2,0 ATE 3,0 M - PERFIS "U" E ESTRONCAS -INSUMOS | M2 | 11.67
65004993 | COPASA_04/2025 | ESCORAMENTO DE VALAS TIPO PONTALETEAMENTO METALICO PARA PROFUNDIDADE MAIOR QUE 2,0 ATE 3,0 M - PERFIS "U" E ESTRONCAS | M2 | 27.25
65004994 | COPASA_04/2025 | ESCORAMENTO DE VALAS TIPO PONTALETEAMENTO METALICO PARA PROFUNDIDADE ATE 2,0 M - PERFIS "U", ESTRONCAS E LONGARINAS -INSUMOS | M2 | 10.45
65004995 | COPASA_04/2025 | ESCORAMENTO DE VALAS TIPO PONTALETEAMENTO METALICO PARA PROFUNDIDADE ATE 2,0 M - PERFIS "U", ESTRONCAS E LONGARINAS | M2 | 40.08
65004996 | COPASA_04/2025 | CORRECAO DE VAZAMENTO EM REDE DE AGUA, NA RUA SEM PAVIMENTO, DIAMETRO ACIMA DE 150MM ATE 300MM, PROFUNDIDADE ATE 1,25M EEXTENSAO ATE 2,00M | UN | 1391.79
65004997 | COPASA_04/2025 | CORRECAO DE VAZAMENTO EM REDE DE AGUA, NA RUA SEM PAVIMENTO, DIAMETRO ACIMA DE 150MM ATE 300MM, PROFUNDIDADE ATE 1,25M EEXTENSAO EXCEDENTE A 2,00M | M | 465.44
65004998 | COPASA_04/2025 | CORRECAO DE VAZAMENTO EM REDE DE AGUA, NA RUA COM PAVIMENTO, DIAMETRO ACIMA DE 150MM ATE 300MM, PROFUNDIDADE ATE 1,25M EEXTENSAO ATE 2,00M | UN | 1558.8
65004999 | COPASA_04/2025 | CORRECAO DE VAZAMENTO EM REDE DE AGUA, NA RUA COM PAVIMENTO, DIAMETRO ACIMA DE 150MM ATE 300MM, PROFUNDIDADE ATE 1,25M EEXTENSAO EXCEDENTE A 2,00M | M | 502.91
65005000 | COPASA_04/2025 | CORRECAO DE VAZAMENTO EM REDE DE AGUA, NA RUA SEM PAVIMENTO, DIAMETRO ACIMA DE 150MM ATE 300MM, PROFUNDIDADE ACIMA DE1,25M E EXTENSAO ATE 2,00M | UN | 1905.51
65005001 | COPASA_04/2025 | CORRECAO DE VAZAMENTO EM REDE DE AGUA, NA RUA SEM PAVIMENTO, DIAMETRO ACIMA DE 150MM ATE 300MM, PROFUNDIDADE ACIMA DE1,25M E EXTENSAO EXCEDENTE A 2,00M | M | 684.18
65005002 | COPASA_04/2025 | CORRECAO DE VAZAMENTO EM REDE DE AGUA, NA RUA COM PAVIMENTO, DIAMETRO ACIMA DE 150MM ATE 300MM, PROFUNDIDADE ACIMA DE1,25M E EXTENSAO ATE 2,00M | UN | 2072.23
65005003 | COPASA_04/2025 | CORRECAO DE VAZAMENTO EM REDE DE AGUA, NA RUA COM PAVIMENTO, DIAMETRO ACIMA DE 150MM ATE 300MM, PROFUNDIDADE ACIMA DE1,25M E EXTENSAO EXCEDENTE A 2,00M | M | 728.62
65000000 | COPASA_04/2025 | CANTEIRO DE OBRAS (UNIDADES FISICAS) TIPO A1 PADRAO COPASA IMPLANTACAO E REMOCAO | UN | 22869.21
65000001 | COPASA_04/2025 | CANTEIRO DE OBRAS (UNIDADES FISICAS) TIPO A2 PADRAO COPASA IMPLANTACAO E REMOCAO | UN | 32389.22
65000002 | COPASA_04/2025 | CANTEIRO DE OBRAS (UNIDADES FISICAS) TIPO A3 PADRAO COPASA IMPLANTACAO E REMOCAO | UN | 46503.44
65000003 | COPASA_04/2025 | CANTEIRO DE OBRAS (UNIDADES FISICAS) TIPO A4 PADRAO COPASA IMPLANTACAO E REMOCAO | UN | 67611.26
65000004 | COPASA_04/2025 | CANTEIRO DE OBRAS (UNIDADES FISICAS) TIPO A5 PADRAO COPASA IMPLANTACAO E REMOCAO | UN | 84342.19
65000005 | COPASA_04/2025 | CANTEIRO DE OBRAS (UNIDADES FISICAS) TIPO A6 PADRAO COPASA IMPLANTACAO E REMOCAO | UN | 96525.23
65000006 | COPASA_04/2025 | CANTEIRO DE OBRAS (UNIDADES FISICAS) TIPO A7 PADRAO COPASA IMPLANTACAO E REMOCAO | UN | 108708.26
65000007 | COPASA_04/2025 | PLACA DE IDENTIFICACAO DE OBRA PADRAO COPASA FORNECIMENTO E INSTALACAO | M2 | 474.44
65000008 | COPASA_04/2025 | SINALIZACAO - PLACA DE DISTANCIA DE OBRAS CONFORME PADRAO COPASA P.066 - FORNECIMENTO E MOVIMENTACAO | UN | 6.55
65000009 | COPASA_04/2025 | SINALIZACAO - CONJUNTO DE TRIPE, SUPORTE E BANDEIROLA, CONFORME PADRAO COPASA P.102 E P.067 - FORNECIMENTO EMOVIMENTACAO | UN | 3.75
65000010 | COPASA_04/2025 | SINALIZACAO - CONE CONFORME PADRAO COPASA P.065 FORNECIMENTO E MOVIMENTACAO | UN | 1.25
65000011 | COPASA_04/2025 | SINALIZACAO - GRADE MODULAR PARA DELIMITACAO DA AREA DE OBRA CONFORME PADRAO COPASA P.177 - FORNECIMENTO E MOVIMENTACAO | UN | 4.43
65000012 | COPASA_04/2025 | SINALIZACAO NOTURNA - FORNECIMENTO E INSTALACAO | UN | 2.74
65000013 | COPASA_04/2025 | SINALIZACAO - TAPUME EM CHAPA DE MADEIRA COMPENSADA PARA CONTENCAO DE MATERIAL ESCAVADO, CONFORME PADRAO COPASA P.094FORNECIMENTO E MOVIMENTACAO | UN | 4.38
65000014 | COPASA_04/2025 | TRAVESSIA PARA VEICULOS EM CHAPA DE ACO FORNECIMENTO E POSICIONAMENTO | M2 | 13.9
65000015 | COPASA_04/2025 | TRAVESSIA PARA PEDESTRES EM MADEIRA INCLUSIVE GUARDA-CORPO FORNECIMENTO E POSICIONAMENTO | M2 | 4.66
65000016 | COPASA_04/2025 | ABRIGO PARA ARMAZENAMENTO DE TUBOS/SERVICOS GERAIS EM COBERTURA DE TELHAS DE FIBROCIMENTO | M2 | 237.52
65000017 | COPASA_04/2025 | LOCACAO ESTRUTURAS - GABARITO/TABEIRA PARA OBRAS | M2 | 5.78
65000018 | COPASA_04/2025 | DEMOLICAO ALVENARIA INCLUSIVE CARGA MANUAL | M3 | 139.99
65000019 | COPASA_04/2025 | DEMOLICAO REVESTIMENTO COM ARGAMASSA | M2 | 13.24
65000020 | COPASA_04/2025 | DEMOLICAO REVESTIMENTO CERAMICO | M2 | 36.11
65000021 | COPASA_04/2025 | DEMOLICAO REVESTIMENTO COM PEDRAS REGULARES E/OU IRREGULARES | M2 | 40.92
65000022 | COPASA_04/2025 | DEMOLICAO REVESTIMENTO COM LAMBRI OU LAMINADO DE MADEIRA | M2 | 12.04
65000023 | COPASA_04/2025 | REMOCAO DIVISORIAS LEVES | M2 | 7.22
65000024 | COPASA_04/2025 | REMOCAO PINTURA A CAL | M2 | 4.7
65000025 | COPASA_04/2025 | REMOCAO PINTURA A OLEO OU ESMALTE | M2 | 13.17
65000026 | COPASA_04/2025 | REMOCAO PINTURA LATEX | M2 | 8.94
65000027 | COPASA_04/2025 | REMOCAO COBERTURA DE TELHA METALICA E/OU PVC | M2 | 12.5
65000028 | COPASA_04/2025 | REMOCAO COBERTURA DE TELHA CERAMICA | M2 | 14.44
65000029 | COPASA_04/2025 | REMOCAO COBERTURA DE TELHA DE FIBROCIMENTO | M2 | 9.63
65000030 | COPASA_04/2025 | REMOCAO ESTRUTURA DE MADEIRA PARA TELHADO | M2 | 21.66
65000031 | COPASA_04/2025 | REMOCAO CALHAS, RUFOS E CONDUTORES | M | 4.81
65000032 | COPASA_04/2025 | REMOCAO FORRO EM REGUAS DE MADEIRA E/OU PVC | M2 | 7.22
65000033 | COPASA_04/2025 | DEMOLICAO FORRO DE GESSO | M2 | 6.02
65000034 | COPASA_04/2025 | REMOCAO PECAS DE LOUCA INCLUSIVE ACESSORIOS | UN | 74.99
65000035 | COPASA_04/2025 | REMOCAO ESQUADRIA DE MADEIRA - INCLUSIVE MARCO E ALIZAR | M2 | 19.26
65000036 | COPASA_04/2025 | REMOCAO ESQUADRIA METALICA - INCLUSIVE MARCO E ALIZAR | M2 | 14.44
65000037 | COPASA_04/2025 | DEMOLICAO PAVIMENTO ASFALTICO COM FAIXAS MENORES OU IGUAIS A 2,00M | M2 | 15.66
65000038 | COPASA_04/2025 | REMOCAO PAVIMENTO EM PARALELEPIPEDO, POLIEDRICO E PRE-MOLDADO DE CONCRETO | M2 | 18.76
65000039 | COPASA_04/2025 | DEMOLICAO PASSEIO CIMENTADO | M2 | 23.15
65000040 | COPASA_04/2025 | DEMOLICAO PASSEIO REVESTIDO COM PEDRAS REGULARES | M2 | 29.51
65000041 | COPASA_04/2025 | DEMOLICAO PASSEIO REVESTIDO COM PEDRAS IRREGULARES | M2 | 25.27
65000042 | COPASA_04/2025 | DEMOLICAO PISO CERAMICO | M2 | 16.85
65000043 | COPASA_04/2025 | DEMOLICAO PISO EM GRANITINA (TIPO MARMORITE, GRANILITE, ETC.) | M2 | 24.07
65000044 | COPASA_04/2025 | DEMOLICAO PISO VINILICO | M2 | 9.63
65000045 | COPASA_04/2025 | DEMOLICAO PASSEIO REVESTIDO COM MOSAICO | M2 | 21.03
65000046 | COPASA_04/2025 | REMOCAO ASSOALHO DE MADEIRA - PISO | M2 | 16.85
65000047 | COPASA_04/2025 | REMOCAO TACO DE MADEIRA - PISO | M2 | 24.07
65000048 | COPASA_04/2025 | REMOCAO CARPETE TEXTIL - PISO | M2 | 2.41
65000049 | COPASA_04/2025 | DEMOLICAO CONCRETO SIMPLES | M3 | 312.91
65000050 | COPASA_04/2025 | DEMOLICAO CONCRETO ARMADO | M3 | 511.3
65000051 | COPASA_04/2025 | DEMOLICAO CERCA ARAME FARPADO | M | 9.54
65000052 | COPASA_04/2025 | DEMOLICAO CERCA ALAMBRADO (TELA DE ARAME GALVANIZADO) | M | 15.89
65000053 | COPASA_04/2025 | LIMPEZA TERRENO COM DESMATAMENTO MECANIZADO | M2 | 1.32
65000054 | COPASA_04/2025 | LIMPEZA TERRENO COM RASPAGEM MANUAL | M2 | 6.36
65000055 | COPASA_04/2025 | LIMPEZA TERRENO COM ROCADEIRA MECANICA | M2 | 0.63
65000060 | COPASA_04/2025 | DESMONTE DE ROCHA DMT ATE 60KM - MOBILIZACAO DE EQUIPE, EQUIPAMENTOS, FERRAMENTAL E ACESSORIOS | UN | 558.58
65000061 | COPASA_04/2025 | DESMONTE DE ROCHA - ADICIONAL DMT ACIMA DE 60KM PARA MOBILIZACAO DE EQUIPE, EQUIPAMENTOS, FERRAMENTAL E ACESSORIOS | KM | 2.06
65000062 | COPASA_04/2025 | PROJECAO DE CONCRETO E/OU ARGAMASSA - MOBILIZACAO E DESMOBILIZACAO DE EQUIPE, EQUIPAMENTOS, MATERIAIS, FERRAMENTAS EACESSORIOS | UN | 4238.42
65000063 | COPASA_04/2025 | EQUIPAMENTO DE ALTO-VACUO E TANQUE RESERVATORIO, INCLUSIVE CAMINHAO, MOBILIZACAO E DESLOCAMENTO | KM | 7.83
65000064 | COPASA_04/2025 | EQUIPAMENTO DE ALTA PRESSAO POR HIDROJATEAMENTO, INCLUSIVE CAMINHAO, MOBILIZACAO E DESLOCAMENTO | KM | 8.49
65000065 | COPASA_04/2025 | EQUIPAMENTO COMBINADO DE ALTO-VACUO E ALTA PRESSAO, INCLUSIVE CAMINHAO - MOBILIZACAO E DESLOCAMENTO | KM | 9.33
65000068 | COPASA_04/2025 | LIMPEZA MANUAL INCLUSIVE VARRICAO | M2 | 1.27
65000069 | COPASA_04/2025 | LIMPEZA SUPERFICIE COM JATO DE AGUA | M2 | 1.35
65000070 | COPASA_04/2025 | LIMPEZA COM RETIRADA DE ENTULHO, TRANSPORTE HORIZONTAL E VERTICAL DISTANCIA DE ATE 100M | M3 | 116.92
65000071 | COPASA_04/2025 | REMOCAO REVESTIMENTO IMPERMEABILIZANTE POR PROCESSO MANUAL E/OU MECANICO | M2 | 26.21
65000072 | COPASA_04/2025 | LIMPEZA SUPERFICIE COM JATO DE ALTA PRESSAO DE AR E AGUA HIDROJATEAMENTO | M2 | 2.43
65000073 | COPASA_04/2025 | LIMPEZA SUPERFICIE PROCESSO MANUAL | M2 | 7.17
65000074 | COPASA_04/2025 | LIMPEZA SUPERFICIE E AREA PARA RECUPERACAO DE ESTRUTURAS COM MAQUINA DE HIDROJATEAMENTO MOTOR ELETRICO TRIFASICO,220/380/440 V, 10 HP, ALTA PRESSAO, COM JATO DE AR E AGUA | M2 | 5.53
65000075 | COPASA_04/2025 | CERCA ARAME FARPADO COM MOUROES DE CONCRETO CONFORME PADRAO COPASA | M | 76.98
65000076 | COPASA_04/2025 | CERCA ALAMBRADO (TELA DE ARAME GALVANIZADO) COM MOUROES DE CONCRETO CONFORME PADRAO COPASA | M | 186.24
65000077 | COPASA_04/2025 | CERCA ARAME FARPADO 4 FIOS COM MOUROES DE MADEIRA | M | 45.85
65000078 | COPASA_04/2025 | CERCA ARAME FARPADO 8 FIOS COM MOUROES DE MADEIRA | M | 64.4
65000079 | COPASA_04/2025 | PORTAO PARA VEICULOS CONFORME PADRAO COPASA P.012 | UN | 5513.14
65000080 | COPASA_04/2025 | PORTAO PARA PEDESTRES CONFORME PADRAO COPASA P.013 | UN | 2231.34
65000081 | COPASA_04/2025 | GRAMA EM PLACAS - FORNECIMENTO E PLANTIO | M2 | 21.82
65000082 | COPASA_04/2025 | FOSSA SEPTICA D=1200MM (TANQUE SEPTICO) UNIFAMILIAR EM ANEIS PRE-MOLDADOS DE CONCRETO - H=1500MM | UN | 2818.34
65000083 | COPASA_04/2025 | ARGAMASSA DE CIMENTO E AREIA, TRACO 1:2 | M3 | 753.62
65000084 | COPASA_04/2025 | ARGAMASSA DE CIMENTO E AREIA, TRACO 1:3 | M3 | 699.1
65000085 | COPASA_04/2025 | ARGAMASSA DE CIMENTO E AREIA, TRACO 1:4 | M3 | 656.21
65000086 | COPASA_04/2025 | ARGAMASSA DE CIMENTO E AREIA, TRACO 1:5 | M3 | 624.15
65000087 | COPASA_04/2025 | ARGAMASSA DE CIMENTO E AREIA, TRACO 1:6 | M3 | 593.97
65000088 | COPASA_04/2025 | ALVENARIA ELEVACAO E=10CM - TIJOLOS MACICOS REQUEIMADOS (20X10X5,5)CM | M2 | 169.7
65000089 | COPASA_04/2025 | ALVENARIA ELEVACAO E=20CM - TIJOLOS MACICOS REQUEIMADOS (20X10X5,5)CM | M2 | 309.04
65000090 | COPASA_04/2025 | ALVENARIA APARENTE E=11CM - TIJOLOS MACICOS TIPO A VISTA (23X11X5,5)CM | M2 | 177.49
65000091 | COPASA_04/2025 | ALVENARIA APARENTE E=23CM - TIJOLOS MACICOS TIPO A VISTA (23X11X5,5)CM | M2 | 315.51
65000092 | COPASA_04/2025 | ALVENARIA ELEVACAO E=10CM - TIJOLOS FURADOS (30X20X10)CM | M2 | 83.21
65000093 | COPASA_04/2025 | ALVENARIA ELEVACAO E=20CM - TIJOLOS FURADOS (30X20X10)CM | M2 | 145.34
65000094 | COPASA_04/2025 | ALVENARIA ELEVACAO E=10CM - BLOCOS DE CONCRETO (40X20X10)CM | M2 | 57.79
65000095 | COPASA_04/2025 | ALVENARIA ELEVACAO E=15CM - BLOCOS DE CONCRETO (40X20X15)CM | M2 | 73.56
65000096 | COPASA_04/2025 | ALVENARIA ELEVACAO E=20CM - BLOCOS DE CONCRETO (40X20X20)CM | M2 | 80.44
65000097 | COPASA_04/2025 | ALVENARIA EM TIJOLOS MACICOS REQUEIMADOS (20 X 10 X 5,5 CM) E = 10 CM | M2 | 172.75
65000098 | COPASA_04/2025 | ALVENARIA EM TIJOLOS MACICOS REQUEIMADOS (20 X 10 X 5,5 CM) E = 20 CM | M2 | 316.3
65000099 | COPASA_04/2025 | ALVENARIA EM TIJOLOS MACICOS REQUEIMADOS (20 X 10 X 5,5 CM) E = 30 CM | M2 | 472.21
65000100 | COPASA_04/2025 | REVESTIMENTO IMPERMEAVEL COM SIKA 1 OU SIMILAR | M2 | 74.08
65000101 | COPASA_04/2025 | REVESTIMENTO IMPERMEAVEL COM SIKATOP 107 OU SIMILAR | M2 | 58.49
65000102 | COPASA_04/2025 | PINTURA IMPERMEABILIZANTE COM TINTA ASFALTICA | M2 | 23.1
65000103 | COPASA_04/2025 | PINTURA ACRILICA - SUPERFICIE DE ALVENARIA/CONCRETO | M2 | 43.61
65000104 | COPASA_04/2025 | PINTURA SILICONE - SUPERFICIE DE ALVENARIA/CONCRETO | M2 | 39.87
65000105 | COPASA_04/2025 | COBERTURA - TELHAS CERAMICAS TIPO COLONIAL | M2 | 212.35
65000106 | COPASA_04/2025 | COBERTURA - TELHAS DE FIBROCIMENTO PERFIS TRAPEZOIDAIS L=0,90M | M2 | 252.96
65000107 | COPASA_04/2025 | COBERTURA - TELHAS DE FIBROCIMENTO PERFIS TRAPEZOIDAIS L=0,40M | M2 | 255.19
65000108 | COPASA_04/2025 | COBERTURA - TELHAS DE FIBROCIMENTO PERFIS ONDULADOS E =6MM DUAS AGUAS | M2 | 141.23
65000109 | COPASA_04/2025 | COBERTURA - TELHAS DE FIBROCIMENTO PERFIS ONDULADOS E =6MM UMA AGUA | M2 | 108.82
65000110 | COPASA_04/2025 | FORRO - LAMINAS DE PVC | M2 | 83.55
65000111 | COPASA_04/2025 | FORRO - LAMBRIS DE MADEIRA TIPO ANGELIM | M2 | 201.22
65000112 | COPASA_04/2025 | FORRO - PLACAS DE GESSO | M2 | 111.99
65000113 | COPASA_04/2025 | PROTECAO LAJE COBERTURA COM CAMADA DE BRITA | M3 | 321.84
65000114 | COPASA_04/2025 | PORTA TIPO PRANCHETA 0,60 X 2,10M - MADEIRA | UN | 784.86
65000115 | COPASA_04/2025 | PORTA TIPO PRANCHETA 0,70 X 2,10M - MADEIRA | UN | 788.74
65000116 | COPASA_04/2025 | PORTA TIPO PRANCHETA 0,80 X 2,10M - MADEIRA | UN | 797.84
65000117 | COPASA_04/2025 | ESQUADRIA BASCULANTE - CAIXILHO DE FERRO | M2 | 632.46
65000118 | COPASA_04/2025 | PORTINHOLAS E TAMPAS DE CHAPA DE FERRO | M2 | 374.87
65000119 | COPASA_04/2025 | CHAPISCO COMUM COM ARGAMASSA DE CIMENTO E AREIA | M2 | 8.49
65000120 | COPASA_04/2025 | CHAPISCO RUSTICO COM ARGAMASSA DE AREIA E PEDRISCO | M2 | 12.64
65000121 | COPASA_04/2025 | EMBOCO | M2 | 41.87
65000122 | COPASA_04/2025 | REBOCO PAULISTA | M2 | 44.84
65000123 | COPASA_04/2025 | REVESTIMENTO P/ POCO DE VISITA E SIMILARES | M2 | 33.98
65000124 | COPASA_04/2025 | REVESTIMENTO - AZULEJOS BRANCOS | M2 | 134.05
65000125 | COPASA_04/2025 | REVESTIMENTO - PEDRA ARDOSIA | M2 | 98.07
65000126 | COPASA_04/2025 | PISO CIMENTADO LISO REVESTIDO COM NATA DE CIMENTO | M2 | 37.66
65000127 | COPASA_04/2025 | PISO REVESTIDO COM LADRILHO HIDRAULICO LISO 20 X 20CM | M2 | 119.22
65000128 | COPASA_04/2025 | VIDRO CRISTAL INCOLOR E=3MM - FORNECIMENTO E INSTALACAO | M2 | 113.81
65000129 | COPASA_04/2025 | VIDRO CRISTAL INCOLOR E=4MM - FORNECIMENTO E INSTALACAO | M2 | 122.48
65000130 | COPASA_04/2025 | PINTURA - CAIACAO | M2 | 7.51
65000131 | COPASA_04/2025 | PINTURA - OLEO SEM MASSA CORRIDA | M2 | 26.1
65000132 | COPASA_04/2025 | PINTURA - OLEO COM MASSA CORRIDA | M2 | 55.24
65000133 | COPASA_04/2025 | PINTURA - LATEX SEM MASSA CORRIDA | M2 | 22.26
65000134 | COPASA_04/2025 | PINTURA - LATEX COM MASSA CORRIDA | M2 | 28.38
65000135 | COPASA_04/2025 | PINTURA - OLEO SUPERFICIES DE MADEIRA | M2 | 37.96
65000136 | COPASA_04/2025 | PINTURA - OLEO ESQUADRIAS DE MADEIRA | M2 | 23.63
65000137 | COPASA_04/2025 | PINTURA - VERNIZ SUPERFICIES DE MADEIRA | M2 | 23.25
65000138 | COPASA_04/2025 | PINTURA - OLEO ESQUADRIAS DE FERRO | M2 | 27.53
65000139 | COPASA_04/2025 | PINTURA - GRAFITE ESQUADRIAS DE FERRO | M2 | 32.48
65000140 | COPASA_04/2025 | PINTURA - LOGOTIPO PADRAO COPASA EM ALVENARIA OU CONCRETO | M2 | 182.53
65000141 | COPASA_04/2025 | LAJE PRE-MOLDADA PARA FORRO (CARGA 100 KG/M2), ARMADA NA MENOR DIMENSAO DE ATE 3M | M2 | 124.43
65000142 | COPASA_04/2025 | LAJE PRE-MOLDADA PARA FORRO (CARGA 100 KG/M2), ARMADA NA MENOR DIMENSAO, ACIMA DE 3,0M ATE 4,0M | M2 | 130.38
65000143 | COPASA_04/2025 | LAJE PRE-MOLDADA PARA FORRO (CARGA 100 KG/M2), ARMADA NA MENOR DIMENSAO, ACIMA DE 4,0M ATE 5,0M | M2 | 137
65000144 | COPASA_04/2025 | LAJE PRE-MOLDADA PARA PISO (CARGA 250 KG/M2), ARMADA NA MENOR DIMENSAO DE ATE 3,0M | M2 | 132.84
65000145 | COPASA_04/2025 | LAJE PRE-MOLDADA PARA PISO (CARGA 250 KG/M2), ARMADA NA MENOR DIMENSAO, ACIMA DE 3,0M ATE 4,0M | M2 | 139.42
65000146 | COPASA_04/2025 | LAJE PRE-MOLDADA PARA PISO (CARGA 250 KG/M2), ARMADA NA MENOR DIMENSAO, ACIMA DE 4,0M ATE 5,0M | M2 | 148.42
65000147 | COPASA_04/2025 | PERFURACAO DE ROCHA BRANDA, COM UTILIZACAO DE EQUIPAMENTO MANUAL A AR COMPRIMIDO - PROFUNDIDADE ATE 3,20 M E DIAMETROATE 1.1/2" | M | 24.15
65000148 | COPASA_04/2025 | PERFURACAO DE ROCHA DURA, COM UTILIZACAO DE EQUIPAMENTO MANUAL A AR COMPRIMIDO - PROFUNDIDADE ATE 3,20 M E DIAMETRO ATE1.1/2" | M | 40.6
65000149 | COPASA_04/2025 | ESCAVACAO MANUAL EM SOLO, PROFUNDIDADE ATE 1,50 M | M3 | 42.38
65000150 | COPASA_04/2025 | ESCAVACAO MANUAL EM SOLO, PROFUNDIDADE MAIOR QUE 1,50 M ATE 4,00 M | M3 | 67.81
65000151 | COPASA_04/2025 | ESCAVACAO E CARGA EM SOLO, COM PA MECANICA OU ESCAVADEIRA | M3 | 10.63
65000152 | COPASA_04/2025 | ESCAVACAO MANUAL DE VALAS (SOLO SECO), PROFUNDIDADE ATE 1.50 M | M3 | 63.57
65000153 | COPASA_04/2025 | ESCAVACAO MANUAL DE VALAS (SOLO SECO), PROFUNDIDADE MAIOR QUE 1 ,50 M ATE 3,00 M | M3 | 84.76
65000154 | COPASA_04/2025 | ESCAVACAO MANUAL DE VALAS (SOLO SECO), PROFUNDIDADE MAIOR QUE 3 ,00 M ATE 4,50 M | M3 | 116.55
65000155 | COPASA_04/2025 | ESCAVACAO MANUAL DE VALAS (SOLO SECO), PROFUNDIDADE MAIOR QUE 4 ,50 M ATE 6,00 M | M3 | 148.33
65000156 | COPASA_04/2025 | ESCAVACAO MANUAL DE VALAS (SOLO COM AGUA), PROFUNDIDADE ATE 1,50 M | M3 | 79.46
65000157 | COPASA_04/2025 | ESCAVACAO MANUAL DE VALAS (SOLO COM AGUA), PROFUNDIDADE MAIOR QUE 1,50 M ATE 3,00 M | M3 | 105.95
65000158 | COPASA_04/2025 | ESCAVACAO MANUAL DE VALAS (SOLO COM AGUA), PROFUNDIDADE MAIOR QUE 3,00 M ATE 4,50 M | M3 | 146.21
65000159 | COPASA_04/2025 | ESCAVACAO MANUAL DE VALAS (SOLO COM AGUA), PROFUNDIDADE MAIOR QUE 4,50 M ATE 6,00 M | M3 | 185.41
65000160 | COPASA_04/2025 | ESCAVACAO MECANICA DE VALAS (SOLO SECO), PROFUNDIDADE ATE 1,50 M | M3 | 13.23
65000161 | COPASA_04/2025 | ESCAVACAO MECANICA DE VALAS (SOLO SECO), PROFUNDIDADE MAIOR QUE 1,50 M ATE 4,00 M | M3 | 17.88
65000162 | COPASA_04/2025 | ESCAVACAO MECANICA DE VALAS (SOLO SECO), PROFUNDIDADE MAIOR QUE 4,00 M ATE 6,00 M | M3 | 23.25
65000163 | COPASA_04/2025 | ESCAVACAO MECANICA DE VALAS (SOLO COM AGUA), PROFUNDIDADE ATE 1 ,50 M | M3 | 15.91
65000164 | COPASA_04/2025 | ESCAVACAO MECANICA DE VALAS (SOLO COM AGUA), PROFUNDIDADE MAIOR QUE 1,50 M ATE 4,00 M | M3 | 21.46
65000165 | COPASA_04/2025 | ESCAVACAO MECANICA DE VALAS (SOLO COM AGUA), PROFUNDIDADE MAIOR QUE 4,00 M ATE 6,00 M | M3 | 27.68
65000166 | COPASA_04/2025 | ESCAVACAO E CARGA MECANICA DE VALAS, EM ROCHA BRANDA, A FOGO | M3 | 200.56
65000167 | COPASA_04/2025 | ESCAVACAO E CARGA MECANICA DE VALAS, EM ROCHA DURA, A FOGO | M3 | 262.76
65000168 | COPASA_04/2025 | ESCAVACAO E CARGA MECANICA DE VALAS, EM ROCHA BRANDA, A FRIO | M3 | 306.33
65000169 | COPASA_04/2025 | ESCAVACAO E CARGA MECANICA DE VALAS, EM ROCHA DURA, A FRIO | M3 | 470.41
65000170 | COPASA_04/2025 | ESCAVACAO E CARGA MECANICA DE VALAS, EM MATERIAL DE SEGUNDA CATEGORIA | M3 | 16.44
65000171 | COPASA_04/2025 | PROTECAO CONTRA LANCAMENTOS PROVENIENTES DE DESMONTE DE ROCHA A FOGO | M3 | 30
65000172 | COPASA_04/2025 | ACERTO E VERIFICACAO DO NIVELAMENTO DE FUNDO DE VALAS | M2 | 10.2
65000173 | COPASA_04/2025 | ATERRO DE VALAS E CAVAS DE FUNDACAO, C/ AVALIACAO VISUAL DA COMPACTACAO | M3 | 23.34
65000174 | COPASA_04/2025 | ATERRO DE VALAS E CAVAS DE FUNDACAO, C/ CONTROLE DO GRAU DE COMPACTACAO DE NO MINIMO 97% DO PROCTOR NORMAL | M3 | 35.19
65000176 | COPASA_04/2025 | ESPALHAMENTO DE SOLO EM BOTA FORA | M3 | 3.23
65000177 | COPASA_04/2025 | ESPALHAMENTO DE ROCHA EM BOTA FORA | M3 | 4.36
65000178 | COPASA_04/2025 | CARGA MANUAL (MATERIAL EM GERAL), SEM MANUSEIO E ARRUMACAO DO MATERIAL, INCLUSIVE DESCARGA | M3 | 19.64
65000179 | COPASA_04/2025 | CARGA E DESCARGA (MATERIAL EM GERAL) COM MANUSEIO E ARRUMACAO DO MATERIAL | TO | 54.42
65000180 | COPASA_04/2025 | CARGA E TRANSPORTE DE ENTULHO PARA BOTA FORA | M3 | 30.01
65000181 | COPASA_04/2025 | CARGA MECANICA (MATERIAL EM GERAL), SEM MANUSEIO E ARRUMACAO DO MATERIAL | M3 | 2.43
65000182 | COPASA_04/2025 | DESCARGA DE MATERIAL EM GERAL, A GRANEL, DE CAMINHAO BASCULANTE | M3 | 0.62
65000183 | COPASA_04/2025 | CARGA MECANICA DE MATERIAL PROVENIENTE DE DESMONTE DE ROCHA EM VALA, SEM MANUSEIO E ARRUMACAO DO MATERIAL | M3 | 38.96
65000184 | COPASA_04/2025 | TRANSPORTE MANUAL (TERRA, AREIA, ENTULHO) DISTANCIA ATE 30 M | M3 | 42.38
65000185 | COPASA_04/2025 | TRANSPORTE MANUAL (TERRA, AREIA, ENTULHO) DISTANCIA ENTRE 30 E 60 M | M3 | 59.33
65000186 | COPASA_04/2025 | TRANSPORTE MANUAL (TERRA, AREIA, ENTULHO) DISTANCIA ENTRE 60 E 100 M | M3 | 80.52
65000187 | COPASA_04/2025 | TRANSPORTE MANUAL (PEDRA BRITADA, PEDREGULHO) DISTANCIA ATE 30 M | M3 | 46.62
65000188 | COPASA_04/2025 | TRANSPORTE MANUAL (PEDRA BRITADA, PEDREGULHO) DISTANCIA ENTRE 30 E 60 M | M3 | 63.57
65000189 | COPASA_04/2025 | TRANSPORTE MANUAL (PEDRA BRITADA, PEDREGULHO) DISTANCIA ENTRE 60 E 100 M | M3 | 84.76
65000190 | COPASA_04/2025 | TRANSPORTE LOCAL, EM PERIMETRO URBANO (MATERIAL EM GERAL), CARGA ACONDICIONADA | TOK | 1.83
65000191 | COPASA_04/2025 | TRANSPORTE COMERCIAL RODOVIARIO (MATERIAL EM GERAL), CARGA ACONDICIONADA | TOK | 0.58
65000193 | COPASA_04/2025 | TRANSPORTE COMERCIAL RODOVIARIO (MATERIAL EM GERAL), A GRANEL | M3K | 1.27
65000194 | COPASA_04/2025 | CACAMBA P/ DEPOSITO DE MATERIAL NAO REAPROVEITAVEL - FORNECIMENTO E MOVIMENTACAO - UNIDADE/DIA | UN | 112.01
65000195 | COPASA_04/2025 | CACAMBA PARA DEPOSITO DE ENTULHO, INCLUSIVE TRANSPORTE ATE O BOTA FORA | M3 | 58.74
65000196 | COPASA_04/2025 | ESCAVACAO MECANICA DE MATERIAL DE PRIMEIRA CATEGORIA | M3 | 6.67
65000197 | COPASA_04/2025 | ESCAVACAO MECANICA DE MATERIAL DE SEGUNDA CATEGORIA | M3 | 10.63
65000198 | COPASA_04/2025 | ESCAVACAO MECANICA EM ROCHA DURA, A FOGO | M3 | 137.15
65000199 | COPASA_04/2025 | ESCAVACAO MECANICA EM ROCHA DURA, A FRIO | M3 | 226.07
65000200 | COPASA_04/2025 | ESCAVACAO MECANICA DE SOLO COM AGUA | M3 | 13.07
65000201 | COPASA_04/2025 | COMPACTACAO MECANIZADA DE ATERROS, COM GRAU MINIMO DE 95 % DO PN | M3 | 3.34
65000202 | COPASA_04/2025 | COMPACTACAO MECANIZADA DE ATERROS, COM GRAU MINIMO DE 100 % DO PN | M3 | 3.62
65000203 | COPASA_04/2025 | TRANSPORTE MANUAL (ARGAMASSA, CONCRETO) DISTANCIA ATE 30 M | M3 | 52.98
65000204 | COPASA_04/2025 | TRANSPORTE MANUAL (ARGAMASSA, CONCRETO) DISTANCIA ENTRE 30 E 60 M | M3 | 74.17
65000205 | COPASA_04/2025 | TRANSPORTE MANUAL (ARGAMASSA, CONCRETO) DISTANCIA ENTRE 60 E 100 M | M3 | 95.36
65000207 | COPASA_04/2025 | ESCORAMENTO DESCONTINUO | M2 | 31.13
65000208 | COPASA_04/2025 | ESCORAMENTO CONTINUO | M2 | 59.88
65000212 | COPASA_04/2025 | GABIAO TIPO CAIXA (H = 1,0 M) - SEM CONTATO DIRETO E CONSTANTE COM AGUA | M3 | 924.59
65000213 | COPASA_04/2025 | GABIAO TIPO CAIXA (H = 0,5 M) - SEM CONTATO DIRETO E CONSTANTE COM AGUA. | M3 | 1063.03
65000214 | COPASA_04/2025 | COLCHAO RENO (H = 0,3 M) | M2 | 372.2
65000215 | COPASA_04/2025 | GABIAO TIPO SACO | M3 | 977.21
65000216 | COPASA_04/2025 | ENROCAMENTO MANUAL, COM ARRUMACAO DO MATERIAL | M3 | 388.22
65000217 | COPASA_04/2025 | ENROCAMENTO MANUAL, SEM ARRUMACAO DO MATERIAL | M3 | 322.32
65000218 | COPASA_04/2025 | ENROCAMENTO COM PEDRA ARGAMASSADA | M3 | 635.07
65000219 | COPASA_04/2025 | ENSECADEIRA (RIP- RAP) EM SOLO CIMENTO, TRACO 1:10 | M3 | 334.23
65000220 | COPASA_04/2025 | PREENCHIMENTO E COLOCACAO DE SACO DE RAFIA COM 50 KG DE SOLO SECO | UN | 6.61
65000221 | COPASA_04/2025 | ESGOTAMENTO DE AGUA COM BOMBAS, VAZOES ATE 15 M3/H, ALTURA ATE 10M | H | 2.57
65000222 | COPASA_04/2025 | ESGOTAMENTO DE AGUA COM BOMBAS, VAZOES ATE 25 M3/H, ALTURA ATE 10M | H | 3.58
65000223 | COPASA_04/2025 | ESGOTAMENTO DE AGUA COM BOMBAS, VAZOES ATE 50 M3/H, ALTURA ATE 10M | H | 6.18
65000224 | COPASA_04/2025 | POCO DE BOMBEAMENTO PARA REBAIXAMENTO DE LENCOL FREATICO | M | 824.88
65000225 | COPASA_04/2025 | CANALETAS DE CONCRETO, DIAMETRO = 300 MM - FORNECIMENTO E ASSENTAMENTO | M | 79.02
65000226 | COPASA_04/2025 | CANALETAS DE CONCRETO, DIAMETRO = 400 MM - FORNECIMENTO E ASSENTAMENTO | M | 100.36
65000227 | COPASA_04/2025 | CANALETAS DE CONCRETO, DIAMETRO = 500 MM - FORNECIMENTO E ASSENTAMENTO | M | 116.01
65000228 | COPASA_04/2025 | CANALETAS DE CONCRETO, DIAMETRO = 600 MM - FORNECIMENTO E ASSENTAMENTO | M | 147.52
65000229 | COPASA_04/2025 | DRENAGEM COM TUBOS PERFURADOS DE CERAMICA, DIAMETRO = 100 MM | M | 50.3
65000230 | COPASA_04/2025 | DRENAGEM COM TUBOS PERFURADOS DE CERAMICA, DIAMETRO = 150 MM | M | 73.71
65000231 | COPASA_04/2025 | DRENAGEM COM TUBOS PERFURADOS DE CERAMICA, DIAMETRO = 200 MM | M | 103.82
65000232 | COPASA_04/2025 | DRENAGEM COM PEDRA BRITADA | M3 | 258.09
65000233 | COPASA_04/2025 | DRENAGEM COM CASCALHO | M3 | 237.05
65000234 | COPASA_04/2025 | RUFO EM CHAPA GALVANIZADA Nº26, DESENVOLVIMENTO = 0,20 M | M | 47.81
65000235 | COPASA_04/2025 | CALHA EM CHAPA GALVANIZADA Nº24, DESENVOLVIMENTO = 0,33 M | M | 77.55
65000236 | COPASA_04/2025 | CONDUTOR EM CHAPA GALVANIZADA Nº26, Ø 75 MM | M | 72.1
65000237 | COPASA_04/2025 | CIMBRAMENTO DE MADEIRA | M3 | 40.52
65000238 | COPASA_04/2025 | FORMA PLANA EM TABUA DE PINHO, P/ FUNDACOES | M2 | 68.23
65000239 | COPASA_04/2025 | FORMA PLANA EM CHAPA DE MADEIRA COMPENSADA RESINADA, E = 14 MM, P/ FUNDACOES | M2 | 75.04
65000240 | COPASA_04/2025 | FORMA PLANA EM TABUA DE PINHO, P/ ESTRUTURAS | M2 | 70.17
65000241 | COPASA_04/2025 | FORMA PLANA EM CHAPA DE MADEIRA COMPENSADA, P/ ESTRUTURAS | M2 | 91
65000242 | COPASA_04/2025 | FORMA PLANA EM CHAPA DE MADEIRA RESINADA, E=20 MM, P/ ESTRUTURAS | M2 | 115.37
65000243 | COPASA_04/2025 | FORMA PLANA EM CHAPA DE MADEIRA COMPENSADA RESINADA, E = 14 MM, P/ ESTRUTURAS | M2 | 97.2
65000244 | COPASA_04/2025 | FORMA PLANA EM CHAPA DE MADEIRA COMPENSADA PLASTIFICADA, E = 14 MM, P/ ESTRUTURAS | M2 | 97.21
65000245 | COPASA_04/2025 | FORMA PLANA EM CHAPA DE MADEIRA COMPENSADA RESINADA, E = 14 MM, P/ PILARES E VIGAS | M2 | 122.45
65000246 | COPASA_04/2025 | FORMA PLANA EM CHAPA DE MADEIRA COMPENSADA PLASTIFICADA, E = 14 MM, P/ PILARES E VIGAS | M2 | 121.27
65000247 | COPASA_04/2025 | FORMA PLANA EM CHAPA DE MADEIRA COMPENSADA RESINADA, E = 20 MM, P/ LAJES | M2 | 74.89
65000248 | COPASA_04/2025 | FORMA PLANA EM CHAPA DE MADEIRA COMPENSADA PLASTIFICADA, E = 20 MM, P/ LAJES | M2 | 73.35
65000249 | COPASA_04/2025 | FORMA CURVA EM TABUA DE PINHO, P/ ESTRUTURAS | M2 | 169.75
65000250 | COPASA_04/2025 | FORMA CURVA EM CHAPA DE MADEIRA COMPENSADA RESINADA, E = 10 MM, P/ ESTRUTURAS | M2 | 208.28
65000253 | COPASA_04/2025 | ANDAIME TIPO FACHADEIRO, INCLUSIVE ESTRADO DE MADEIRA | M2 | 35.07
65000254 | COPASA_04/2025 | ANDAIME TUBULAR MOVEL, MODULADO EM TUBOS GALVANIZADOS (UNIDADE = M DE TORRE/MES) | M | 32.94
65000255 | COPASA_04/2025 | ESCORA METALICA AJUSTAVEL C/ BASE REFORCADA (UNIDADE = M DE ESCORA/MES) | UN | 7.09
65000256 | COPASA_04/2025 | FORMA PLANA P/ CONCRETO DE RECUPERACAO DE ESTRUTURAS, INCLUSIVE CACHIMBOS E DESFORMA | M2 | 203.67
65000258 | COPASA_04/2025 | ESCAVACAO DE TUBULOES (FUSTE E ALARGAMENTO DA BASE) | M3 | 230.4
65000259 | COPASA_04/2025 | LASTRO DE AREIA | M3 | 251.14
65000260 | COPASA_04/2025 | LASTRO DE PEDRA BRITADA, APILOADA | M3 | 231.57
65000262 | COPASA_04/2025 | BROCA DE CONCRETO (DIAMETRO= 15 CM), CONSUMO MINIMO DE CIMENTO 150 KG/M3 | M | 25.81
65000263 | COPASA_04/2025 | BROCA DE CONCRETO (DIAMETRO= 20 CM), CONSUMO MINIMO DE CIMENTO 150 KG/M3 | M | 36.59
65000264 | COPASA_04/2025 | BROCA DE CONCRETO (DIAMETRO= 25 CM), CONSUMO MINIMO DE CIMENTO 150 KG/M3 | M | 53.92
65000265 | COPASA_04/2025 | BROCA DE CONCRETO (DIAMETRO= 30 CM), CONSUMO MINIMO DE CIMENTO 150 KG/M3 | M | 71.26
65000269 | COPASA_04/2025 | ESTACA PREMOLDADA DE CONCRETO - EMENDAS | UN | 111.86
65000270 | COPASA_04/2025 | ESTACA - PREMOLDADA DE CONCRETO - CORTE E PREPARO DA CABECA | UN | 81.32
65000271 | COPASA_04/2025 | TUBULAO A CEU ABERTO EM CONCRETO CICLOPICO C/ 30% DE PEDRA DE MAO (DIAM. DO FUSTE = 0,60 M E DA BASE = 1,20 M) | M | 243.04
65000272 | COPASA_04/2025 | TUBULAO A CEU ABERTO EM CONCRETO CICLOPICO C/ 30% DE PEDRA DE MAO (DIAM. DO FUSTE = 0,70 M E DA BASE = 1,40 M) | M | 332.05
65000273 | COPASA_04/2025 | TUBULAO A CEU ABERTO EM CONCRETO CICLOPICO C/ 30% DE PEDRA DE MAO (DIAM. DO FUSTE = 0,80 M E DA BASE = 1,40 M) | M | 428.28
65000274 | COPASA_04/2025 | TUBULAO A CEU ABERTO EM CONCRETO CICLOPICO C/ 30% DE PEDRA DE MAO (DIAM. DO FUSTE = 0,90 M E DA BASE = 1,40 M) | M | 541.28
65000275 | COPASA_04/2025 | ARMADURA DE ACO CA 50 E CA 60, COLOCACAO | KG | 5.23
65000276 | COPASA_04/2025 | ARMADURA DE ACO CA 50, FORNECIMENTO E COLOCACAO | KG | 13.24
65000277 | COPASA_04/2025 | ARMADURA DE ACO CA 60, FORNECIMENTO E COLOCACAO | KG | 13.24
65000278 | COPASA_04/2025 | JUNTA DE DILATACAO TIPO 0-22 - FUNGENBAND OU SIMILAR (FORNECIMENTO E COLOCACAO) | M | 116.2
65000279 | COPASA_04/2025 | CONCRETO CICLOPICO C/ 30 % DE PEDRA DE MAO - CONSUMO MINIMO DE CIMENTO 150 KG/M3 - PREPARO E LANCAMENTO | M3 | 549.97
65000292 | COPASA_04/2025 | CAIXA PARA PROTECAO DE APARELHOS EM CONCRETO ARMADO, NAS DIMENSOES: (1,20 X 1,20)M - H = 1,70 M, P. COPASA 319/0 -322/-, 326/-, 328 /- | UN | 7504.72
65000293 | COPASA_04/2025 | CAIXA PARA PROTECAO DE APARELHOS EM CONCRETO ARMADO, NAS DIMENSOES: (1,50 X 1,50)M - H = 1,70 M, P. COPASA 320/-, 323/-,324/-, 329/ -, 334/-, 336/-, 341/- | UN | 9564.78
65000294 | COPASA_04/2025 | CAIXA PARA PROTECAO DE APARELHOS EM CONCRETO ARMADO, NAS DIMENSOES: (1,50 X 1,50)M - H = 2,0 M, P. COPASA 321/-, 327/-,335/- | UN | 10403.87
65000295 | COPASA_04/2025 | CAIXA PARA PROTECAO DE APARELHOS EM CONCRETO ARMADO, NAS DIMENSOES: (1,50 X 1,80)M - H = 1,80 M, P. COPASA 337/-, 342/- | UN | 10931.23
65000296 | COPASA_04/2025 | CAIXA PARA PROTECAO DE APARELHOS EM CONCRETO ARMADO, NAS DIMENSOES: (1,50 X 2,00)M - H = 2,00 M, P. COPASA 330/-, 338/- | UN | 12277.5
65000297 | COPASA_04/2025 | CAIXA PARA PROTECAO DE APARELHOS EM CONCRETO ARMADO, NAS DIMENSOES: (1,50 X 2,50)M - H = 2,00 M, P. COPASA 339/-, 346/- | UN | 13306.6
65000298 | COPASA_04/2025 | CAIXA PARA PROTECAO DE APARELHOS EM CONCRETO ARMADO, NAS DIMENSOES: (1,80 X 1,80)M - H = 1,80 M, P. COPASA 325/-, 343/- | UN | 11876.5
65000299 | COPASA_04/2025 | CAIXA PARA PROTECAO DE APARELHOS EM CONCRETO ARMADO, NAS DIMENSOES: (1,80 X 2,20)M - H = 1,70 M, P. COPASA 331/-, 344/- | UN | 13009.57
65000300 | COPASA_04/2025 | CAIXA PARA PROTECAO DE APARELHOS EM CONCRETO ARMADO, NAS DIMENSOES: (1,80 X 2,50)M - H = 1,80 M, P. COPASA 332/-, 345/- | UN | 14288.3
65000301 | COPASA_04/2025 | CAIXA PARA PROTECAO DE APARELHOS EM CONCRETO ARMADO, NAS DIMENSOES: (2,00 X 2,80)M - H = 2,00 M, P. COPASA 333/-, 340/-,347/- | UN | 17096.82
65000302 | COPASA_04/2025 | CAIXA PARA PROTECAO DE APARELHOS EM ANEIS PRE-MOLDADOS E CONCRETO ARMADO, DIAMETRO INTERNO 1,20 M - H = 1,70 M, P.COPASA 319/-, 32 6/-, 328/- | UN | 4966.74
65000303 | COPASA_04/2025 | CAIXA DE ESTACAO DE MACROMEDICAO EM CONCRETO ARMADO P/ MEDIDOR WOLTMANN - DN 50 A 150, CONFORME P. COPASA 277/- | UN | 16398.63
65000304 | COPASA_04/2025 | CAIXA DE ESTACAO DE MACROMEDICAO EM CONCRETO ARMADO P/ MEDIDOR ELETROMAGNETICO - DN 80 A 400, CONFORME P. COPASA 278/- | UN | 14488.16
65000305 | COPASA_04/2025 | CAIXA DE ESTACAO DE MACROMEDICAO EM CONCRETO ARMADO P/ MEDIDOR ULTRASONICO - DN 500 A 1000, CONFORME P. COPASA 312/- | UN | 23373.71
65000306 | COPASA_04/2025 | CAIXA DE ESTACAO DE MACROMEDICAO EM CONCRETO ARMADO P/ MEDIDOR VENTURI - DN 500 A 1000, CONFORME P. COPASA 279/- | UN | 29583.31
65000313 | COPASA_04/2025 | POCO DE VISITA ALTURA = 1.50 M (BALAO: DIAMETRO = 1.00 M, ALTURA =1.00 M) P COPASA 039/-, EM ANEIS PRE-MOLDADOS DECONCRETO | UN | 2465.4
65000314 | COPASA_04/2025 | ADICIONAL DE PRECO P/ ACRESCIMO NA ALTURA DE POCO DE VISITA EM ANEIS PRE-MOLDADOS DE CONCRETO (BALAO: DIAMETRO = 1.00 M) | M | 1387.58
65000316 | COPASA_04/2025 | POCO DE VISITA (ALTURA = 1,00 M E BALAO: DIAMETRO = 0,60 M), P COPASA 062/-, EM ANEIS PRE-MOLDADOS DE CONCRETO P COPASA104/- | UN | 808.13
65000317 | COPASA_04/2025 | ADICIONAL DE PRECO P/ ACRESCIMO NA ALTURA DE POCO DE VISITA EM ANEIS PRE-MOLDADOS DE CONCRETO (BALAO: DIAMETRO = 0,60 M) | M | 621.04
65000318 | COPASA_04/2025 | POCO SECO EM CONCRETO ARMADO, NAS DIMENSOES: (0,90 X 0,90)M - H = 2,00, P. COPASA 348/- | UN | 5851.81
65000319 | COPASA_04/2025 | TUBO DE QUEDA (MANILHA CERAMICA DIAMETRO = 150 MM) ALTURA = 1,00 M | UN | 108.07
65000320 | COPASA_04/2025 | ADICIONAL DE PRECO P/ ACRESCIMO NA ALTURA DE TUBO DE QUEDA (MANILHA CERAMICA DIAMETRO = 150 MM) | M | 94.32
65000321 | COPASA_04/2025 | TUBO DE QUEDA (MANILHA CERAMICA DIAMETRO = 200 MM) ALTURA = 1.00 M | UN | 139.43
65000322 | COPASA_04/2025 | ADICIONAL DE PRECO P/ ACRESCIMO NA ALTURA DE TUBO DE QUEDA (MANIHA CERAMICA DIAMETRO = 200 MM) | M | 120.79
65000323 | COPASA_04/2025 | TUBO DE QUEDA EM PVC, DIAMETRO = 150 MM - ALTURA = 1,00 M, COM ENVELOPAMENTO DE SOLO CIMENTO TRACO 1:10 EM VOLUME | UN | 92.84
65000324 | COPASA_04/2025 | ADICIONAL DE PRECO PARA ACRESCIMO NA ALTURA DE TUBO DE QUEDA EM PVC, DIAMETRO = 150 MM | M | 92.84
65000325 | COPASA_04/2025 | TUBO DE QUEDA EM PVC, DIAMETRO = 200 MM - ALTURA = 1,00 M, COM ENVELOPAMENTO DE SOLO CIMENTO TRACO 1:10 EM VOLUME | UN | 120.1
65000326 | COPASA_04/2025 | ADICIONAL DE PRECO PARA ACRESCIMO NA ALTURA DE TUBO DE QUEDA EM PVC, DIAMETRO = 200 MM | M | 120.1
65000327 | COPASA_04/2025 | TAMPAO DE FERRO FUNDIDO T-14 (P COPASA 031/-)- ASSENTAMENTO | UN | 26.53
65000328 | COPASA_04/2025 | TAMPAO DE FERRO FUNDIDO T-30 (P COPASA 033/-)- ASSENTAMENTO | UN | 42.39
65000329 | COPASA_04/2025 | TAMPAO DE FERRO FUNDIDO DN 600 T-109 OU T-48 (P-COPASA 107/ OU 139/) - ASSENTAMENTO | UN | 125.85
65000330 | COPASA_04/2025 | TAMPA EM CHAPA DE ACO ASTM A-36 (P COPASA 057/-), PARA CAIXA DE HIDROMETRO EM PASSEIO - ASSENTAMENTO | UN | 21.95
65000331 | COPASA_04/2025 | ESTRIBO PARA PV E SIMILARES P COPASA 037/- , ASSENTAMENTO | UN | 50.34
65000332 | COPASA_04/2025 | CAIXA DE ALVENARIA PARA ESGOTAMENTO E PROTECAO DE APARELHOS DE RESERVATORIOS - P - COPASA 241/-, NAS DIMENSOES (1,60 X1,20) M - H = 1,00 M, INCLUSIVE GRADE METALICA | UN | 2808.06
65000333 | COPASA_04/2025 | POCO SECO (ALT. = 1,00 M, BALAO DE DIAM.= 0,60 M) EM ANEIS PRE-MOLDADOS DE CONCRETO, CONFORME PADRAO P-COPASA 243/-,INCLUSIVE TAMPAO DE FERRO FUNDIDO P - 139/-. | UN | 1262.52
65000335 | COPASA_04/2025 | CAIXA DE PASSAGEM EM ALVENARIA (0,20 X 0,20 X 0,20 M) | UN | 79.7
65000336 | COPASA_04/2025 | CAIXA DE PASSAGEM EM ALVENARIA (0,30 X 0,30 X 0,30 M) | UN | 160.76
65000337 | COPASA_04/2025 | CAIXA DE PASSAGEM EM ALVENARIA (0,40 X 0,40 X 0,40 M) | UN | 273.61
65000338 | COPASA_04/2025 | CAIXA DE PASSAGEM EM ALVENARIA (0,60 X 0,60 X 0,60 M) | UN | 591.67
65000339 | COPASA_04/2025 | CANALETA DE ALVENARIA PARA PASSAGEM DE CABOS (0,20 X 0,20) M | M | 238.72
65000340 | COPASA_04/2025 | CANALETA DE ALVENARIA PARA PASSAGEM DE CABOS (0,30 X 0,30) M | M | 261.63
65000341 | COPASA_04/2025 | CANALETA DE ALVENARIA PARA PASSAGEM DE CABOS (0,40 X 0,40) M | M | 363.84
65000342 | COPASA_04/2025 | CANALETA EM CONCRETO PARA PASSAGEM DE CABOS (0,20 X 0,20) M | M | 187.39
65000343 | COPASA_04/2025 | CANALETA EM CONCRETO PARA PASSAGEM DE CABOS (0,30 X 0,30) M | M | 264.21
65000344 | COPASA_04/2025 | CANALETA EM CONCRETO PARA PASSAGEM DE CABOS (0,40 X 0,40) M | M | 359.47
65000345 | COPASA_04/2025 | CANALETA EM CONCRETO PARA PASSAGEM DE CABOS (0,50 X 0,50) M | M | 444.21
65000346 | COPASA_04/2025 | ESTRUTURA EM FERROCIMENTO PARA REATORES ANAEROBIOS, ESPESSURA DE 6,00 A 8,00 CM | M2 | 569.97
65000360 | COPASA_04/2025 | ASSENTAMENTO DE MANILHAS E CONEXOES CERAMICAS, JUNTA DE ARGAMASSA, DIAMETRO = 100 MM | M | 9.98
65000361 | COPASA_04/2025 | ASSENTAMENTO DE MANILHAS E CONEXOES CERAMICAS, JUNTA DE ARGAMASSA, DIAMETRO = 150 MM | M | 14.4
65000362 | COPASA_04/2025 | ASSENTAMENTO DE MANILHAS E CONEXOES CERAMICAS, JUNTA DE ARGAMASSA, DIAMETRO = 200 MM | M | 17.09
65000369 | COPASA_04/2025 | ASSENTAMENTO DE MANILHAS E CONEXOES CERAMICAS, JUNTA ELASTICA, DN 100 | M | 7.69
65000370 | COPASA_04/2025 | ASSENTAMENTO DE MANILHAS E CONEXOES CERAMICAS, JUNTA ELASTICA, DN 150 | M | 10.39
65000371 | COPASA_04/2025 | ASSENTAMENTO DE MANILHAS E CONEXOES CERAMICAS, JUNTA ELASTICA, DN 200 | M | 13.66
65000372 | COPASA_04/2025 | ASSENTAMENTO DE MANILHAS E CONEXOES CERAMICAS, JUNTA ELASTICA, DN 250 | M | 17.51
65000373 | COPASA_04/2025 | ASSENTAMENTO DE MANILHAS E CONEXOES CERAMICAS, JUNTA ELASTICA, DN 300 | M | 21.93
65000374 | COPASA_04/2025 | ASSENTAMENTO DE TUBOS E CONEXOES PVC JE DN 50 | M | 4.26
65000375 | COPASA_04/2025 | ASSENTAMENTO DE TUBOS E CONEXOES PVC JE DN 75 | M | 4.31
65000376 | COPASA_04/2025 | ASSENTAMENTO DE TUBOS E CONEXOES PVC JE DN 100 | M | 4.39
65000377 | COPASA_04/2025 | ASSENTAMENTO DE TUBOS E CONEXOES PVC JE DN 150 | M | 7.09
65000378 | COPASA_04/2025 | ASSENTAMENTO DE TUBOS E CONEXOES PVC JE DN 200 | M | 7.32
65000379 | COPASA_04/2025 | ASSENTAMENTO DE TUBOS E CONEXOES PVC JE DN 250 | M | 15.05
65000380 | COPASA_04/2025 | ASSENTAMENTO DE TUBOS E CONEXOES PVC JE DN 300 | M | 15.22
65000381 | COPASA_04/2025 | ASSENTAMENTO DE TUBOS E CONEXOES PVC JE DN 400 | M | 17.71
65000382 | COPASA_04/2025 | ASSENTAMENTO DE TUBOS E CONEXOES PVC JS DN 15 DE 20 MM | M | 1.7
65000383 | COPASA_04/2025 | ASSENTAMENTO DE TUBOS E CONEXOES PVC JS DN 20 DE 25 MM | M | 1.7
65000384 | COPASA_04/2025 | ASSENTAMENTO DE TUBOS E CONEXOES PVC JS DN 25 DE 32 MM | M | 1.71
65000385 | COPASA_04/2025 | ASSENTAMENTO DE TUBOS E CONEXOES PVC JS DN 32 DE 40 MM | M | 2.19
65000386 | COPASA_04/2025 | ASSENTAMENTO DE TUBOS E CONEXOES PVC JS DN 40 DE 50 MM | M | 2.2
65000387 | COPASA_04/2025 | ASSENTAMENTO DE TUBOS E CONEXOES PVC JS DN 50 DE 60 MM | M | 2.22
65000388 | COPASA_04/2025 | ASSENTAMENTO DE TUBOS E CONEXOES PVC JR DIAMETRO = 25 MM (1") | M | 10.84
65000389 | COPASA_04/2025 | ASSENTAMENTO DE TUBOS E CONEXOES PVC JR DIAMETRO = 40 MM (11/2") | M | 13.6
65000390 | COPASA_04/2025 | ASSENTAMENTO DE TUBOS E CONEXOES DE FERRO FUNDIDO, JUNTA ELASTICA, DN 50 | M | 4.16
65000391 | COPASA_04/2025 | ASSENTAMENTO DE TUBOS E CONEXOES DE FERRO FUNDIDO, JUNTA ELASTICA, DN 80 | M | 5.72
65000392 | COPASA_04/2025 | ASSENTAMENTO DE TUBOS E CONEXOES DE FERRO FUNDIDO, JUNTA ELASTICA, DN 100 | M | 6.49
65000393 | COPASA_04/2025 | ASSENTAMENTO DE TUBOS E CONEXOES DE FERRO FUNDIDO, JUNTA ELASTICA, DN 150 | M | 12.37
65000394 | COPASA_04/2025 | ASSENTAMENTO DE TUBOS E CONEXOES DE FERRO FUNDIDO, JUNTA ELASTICA, DN 200 | M | 16.69
65000395 | COPASA_04/2025 | ASSENTAMENTO DE TUBOS E CONEXOES DE FERRO FUNDIDO, JUNTA ELASTICA, DN 250 | M | 22.34
65000396 | COPASA_04/2025 | ASSENTAMENTO DE TUBOS E CONEXOES DE FERRO FUNDIDO, JUNTA ELASTICA, DN 300 | M | 24.97
65000397 | COPASA_04/2025 | ASSENTAMENTO DE TUBOS E CONEXOES DE FERRO FUNDIDO, JUNTA ELASTICA, DN 400 | M | 33.38
65000398 | COPASA_04/2025 | ASSENTAMENTO DE TUBOS E CONEXOES DE FERRO FUNDIDO, JUNTA ELASTICA, DN 500 | M | 38.29
65000399 | COPASA_04/2025 | ASSENTAMENTO DE TUBOS E CONEXOES DE FERRO FUNDIDO, JUNTA ELASTICA, DN 600 | M | 50.23
65000400 | COPASA_04/2025 | ASSENTAMENTO DE TUBOS E CONEXOES DE FERRO FUNDIDO, JUNTA ELASTICA, DN 700 | M | 68.04
65000401 | COPASA_04/2025 | ASSENTAMENTO DE TUBOS E CONEXOES DE FERRO FUNDIDO, JUNTA ELASTICA, DN 800 | M | 84.19
65000402 | COPASA_04/2025 | ASSENTAMENTO DE TUBOS E CONEXOES DE FERRO FUNDIDO, JUNTA ELASTICA, DN 1000 | M | 130.2
65000403 | COPASA_04/2025 | MONTAGENS ESPECIAIS EM FERRO FUNDIDO | KG | 4.54
65000404 | COPASA_04/2025 | ASSENTAMENTO DE TUBOS DE CONCRETO, SIMPLES OU ARMADO, JUNTA DE ARGAMASSA, DIAMETRO = 300 MM | M | 25.7
65000405 | COPASA_04/2025 | ASSENTAMENTO DE TUBOS DE CONCRETO, SIMPLES OU ARMADO, JUNTA DE ARGAMASSA, DIAMETRO = 400 MM | M | 36.53
65000406 | COPASA_04/2025 | ASSENTAMENTO DE TUBOS DE CONCRETO, SIMPLES OU ARMADO, JUNTA DE ARGAMASSA, DIAMETRO = 500 MM | M | 55.46
65000407 | COPASA_04/2025 | ASSENTAMENTO DE TUBOS DE CONCRETO, SIMPLES OU ARMADO, JUNTA DE ARGAMASSA, DIAMETRO = 600 MM | M | 70.33
65000408 | COPASA_04/2025 | ASSENTAMENTO DE TUBOS DE CONCRETO, SIMPLES OU ARMADO, JUNTA DE ARGAMASSA, DIAMETRO = 800 MM | M | 108.74
65000409 | COPASA_04/2025 | ASSENTAMENTO DE TUBOS DE CONCRETO, SIMPLES OU ARMADO, JUNTA DE ARGAMASSA, DIAMETRO = 1000 MM | M | 157.4
65000410 | COPASA_04/2025 | ASSENTAMENTO DE TUBOS DE CONCRETO, SIMPLES OU ARMADO, JUNTA DE ARGAMASSA, DIAMETRO = 1200 MM | M | 218.74
65000411 | COPASA_04/2025 | ASSENTAMENTO DE TUBOS DE CONCRETO, SIMPLES OU ARMADO, JUNTA DE ARGAMASSA, DIAMETRO = 1500 MM | M | 330.61
65000412 | COPASA_04/2025 | ASSENTAMENTO DE TUBOS DE CONCRETO, SIMPLES OU ARMADO, JUNTA ELASTICA, DIAMETRO = 300 MM | M | 15.43
65000413 | COPASA_04/2025 | ASSENTAMENTO DE TUBOS DE CONCRETO, SIMPLES OU ARMADO, JUNTA ELASTICA, DIAMETRO = 400 MM | M | 17.89
65000414 | COPASA_04/2025 | ASSENTAMENTO DE TUBOS DE CONCRETO, SIMPLES OU ARMADO, JUNTA ELASTICA, DIAMETRO = 500 MM | M | 27.22
65000415 | COPASA_04/2025 | ASSENTAMENTO DE TUBOS DE CONCRETO, SIMPLES OU ARMADO, JUNTA ELASTICA, DIAMETRO = 600 MM | M | 34.84
65000416 | COPASA_04/2025 | ASSENTAMENTO DE TUBOS DE CONCRETO, SIMPLES OU ARMADO, JUNTA ELASTICA, DIAMETRO = 800 MM | M | 72.23
65000417 | COPASA_04/2025 | ASSENTAMENTO DE TUBOS DE CONCRETO, SIMPLES OU ARMADO, JUNTA ELASTICA, DIAMETRO = 1000 MM | M | 108.14
65000418 | COPASA_04/2025 | ASSENTAMENTO DE TUBOS DE CONCRETO, SIMPLES OU ARMADO, JUNTA ELASTICA, DIAMETRO = 1200 MM | M | 134.41
65000419 | COPASA_04/2025 | ASSENTAMENTO DE TUBOS E CONEXOES DE RPVC OU PRFV, INCLUSIVE BERCO (E = 10 CM) E ENVOLTORIA (GER. SUPERIOR + 20 CM), DEMATERIAL GRAN ULAR, DIAMETRO = 150MM. | M | 59.94
65000420 | COPASA_04/2025 | ASSENTAMENTO DE TUBOS E CONEXOES DE RPVC OU PRFV, INCLUSIVE BERCO (E= 10 CM) E ENVOLTORIA (GER.SUPERIOR + 20 CM) DEMATERIAL GRANULA R, DIAMETRO = 200MM. | M | 63.52
65000421 | COPASA_04/2025 | ASSENTAMENTO DE TUBOS E CONEXOES DE RPVC OU PRFV, INCLUSIVE BERCO (E= 10 CM) E ENVOLTORIA (GER.SUPERIOR+ 20 CM) DEMATERIAL GRANULAR , DIAMETRO = 250MM | M | 79.39
65000422 | COPASA_04/2025 | ASSENTAMENTO DE TUBOS E CONEXOES DE RPVC OU PRFV, INCLUSIVE BERCO (E= 10 CM) E ENVOLTORIA (GER.SUPERIOR + 20 CM) DEMATERIAL GRANULA R, DIAMETRO = 300MM. | M | 88.33
65000423 | COPASA_04/2025 | ASSENTAMENTO DE TUBOS E CONEXOES DE RPVC OU PRFV, INCLUSIVE BERCO (E= 10 CM) E ENVOLTORIA (GER.SUPERIOR + 20 CM) DEMATERIAL GRANULA R, DIAMETRO = 350 MM. | M | 96.9
65000424 | COPASA_04/2025 | ASSENTAMENTO DE TUBOS E CONEXOES DE RPVC OU PRFV, INCLUSIVE BERCO (E= 10 CM) E ENVOLTORIA (GER.SUPERIOR + 20 CM) DEMATERIAL GRANULA R, DIAMETRO = 400MM | M | 108.59
65000425 | COPASA_04/2025 | ASSENTAMENTO DE TUBOS E CONEXOES DE RPVC OU PRFV, INCLUSIVE BERCO (E= 10 CM) E ENVOLTORIA (GER.SUPERIOR + 20 CM) DEMATERIAL GRANULA R, DIAMETRO = 450MM. | M | 117.78
65000426 | COPASA_04/2025 | ASSENTAMENTO DE TUBOS E CONEXOES DE FERRO GALVANIZADO, JUNTA ROSCAVEL, DIAMETRO = 1/2" | M | 10.81
65000427 | COPASA_04/2025 | ASSENTAMENTO DE TUBOS E CONEXOES DE FERRO GALVANIZADO, JUNTA ROSCAVEL, DIAMETRO = 3/4" | M | 10.85
65000428 | COPASA_04/2025 | ASSENTAMENTO DE TUBOS E CONEXOES DE FERRO GALVANIZADO, JUNTA ROSCAVEL, DIAMETRO = 1" | M | 12.75
65000429 | COPASA_04/2025 | ASSENTAMENTO DE TUBOS E CONEXOES DE FERRO GALVANIZADO, JUNTA ROSCAVEL, DIAMETRO = 1 1/4" | M | 13.64
65000430 | COPASA_04/2025 | ASSENTAMENTO DE TUBOS E CONEXOES DE FERRO GALVANIZADO, JUNTA ROSCAVEL, DIAMETRO = 1 1/2" | M | 17.66
65000431 | COPASA_04/2025 | ASSENTAMENTO DE TUBOS E CONEXOES DE FERRO GALVANIZADO, JUNTA ROSCAVEL, DIAMETRO = 2" | M | 18.28
65000432 | COPASA_04/2025 | ASSENTAMENTO DE TUBOS E CONEXOES DE FERRO GALVANIZADO, JUNTA ROSCAVEL, DIAMETRO = 2 1/2" | M | 19.19
65000433 | COPASA_04/2025 | ASSENTAMENTO DE TUBOS E CONEXOES DE FERRO GALVANIZADO, JUNTA ROSCAVEL, DIAMETRO = 3" | M | 19.23
65000434 | COPASA_04/2025 | SUSPIROS, CONFORME PADRAO P-COPASA 243/- FORNECIMENTO E ASSENTAMENTO | UN | 1073
65000435 | COPASA_04/2025 | MONTAGEM E ASSENTAMENTO DE TUBO DE FERRO GALVANIZADO, COM LUVA, DIAMETRO DE 1/2" | M | 22.2
65000436 | COPASA_04/2025 | MONTAGEM E ASSENTAMENTO DE TUBO DE FERRO GALVANIZADO, COM LUVA, DIAMETRO = 3/4" | M | 22.22
65000437 | COPASA_04/2025 | MONTAGEM E ASSENTAMENTO DE TUBO DE FERRO GALVANIZADO, COM LUVA, DIAMETRO = 1 " | M | 24.12
65000438 | COPASA_04/2025 | MONTAGEM E ASSENTAMENTO DE TUBO DE FERRO GALVANIZADO, COM LUVA, DIAMETRO = 1 1/4" | M | 32.08
65000439 | COPASA_04/2025 | MONTAGEM E ASSENTAMENTO DE TUBO DE FERRO GALVANIZADO, COM LUVA, DIAMETRO = 1 1/2" | M | 36.09
65000440 | COPASA_04/2025 | MONTAGEM E ASSENTAMENTO DE TUBO DE FERRO GALVANIZADO, COM LUVA, DIAMETRO = 2 " | M | 36.14
65000441 | COPASA_04/2025 | MONTAGEM E ASSENTAMENTO DE TUBO DE FERRO GALVANIZADO, COM LUVA, DIAMETRO = 2 1/2" | M | 44.7
65000442 | COPASA_04/2025 | MONTAGEM E ASSENTAMENTO DE TUBO DE FERRO GALVANIZADO, COM LUVA, DIAMETRO = 3 " | M | 50.61
65000443 | COPASA_04/2025 | MONTAGEM E ASSENTAMENTO DE TUBO DE FERRO GALVANIZADO, COM LUVA, DIAMETRO = 3 1/2" | M | 50.65
65000444 | COPASA_04/2025 | MONTAGEM E ASSENTAMENTO DE TUBO DE FERRO GALVANIZADO, COM LUVA, DIAMETRO = 4 " | M | 53
65000445 | COPASA_04/2025 | MONTAGEM DE CONEXOES DE FERRO GALVANIZADO, DIAMETRO = 1/2" | UN | 10.81
65000446 | COPASA_04/2025 | MONTAGEM DE CONEXOES DE FERRO GALVANIZADO, DIAMETRO = 3/4" | UN | 10.83
65000447 | COPASA_04/2025 | MONTAGEM DE CONEXOES DE FERRO GALVANIZADO, DIAMETRO = 1 " | UN | 12.73
65000448 | COPASA_04/2025 | MONTAGEM DE CONEXOES DE FERRO GALVANIZADO, DIAMETRO = 1 1/4" | UN | 13.61
65000449 | COPASA_04/2025 | MONTAGEM DE CONEXOES DE FERRO GALVANIZADO, DIAMETRO = 1 1/2" | UN | 17.62
65000450 | COPASA_04/2025 | MONTAGEM DE CONEXOES DE FERRO GALVANIZADO, DIAMETRO = 2 " | UN | 17.67
65000451 | COPASA_04/2025 | MONTAGEM DE CONEXOES DE FERRO GALVANIZADO, DIAMETRO = 2 1/2" | UN | 19.15
65000452 | COPASA_04/2025 | MONTAGEM DE CONEXOES DE FERRO GALVANIZADO, DIAMETRO = 3 " | UN | 25.06
65000453 | COPASA_04/2025 | MONTAGEM DE CONEXOES DE FERRO GALVANIZADO, DIAMETRO = 3 1/2" | UN | 25.1
65000454 | COPASA_04/2025 | MONTAGEM DE CONEXOES DE FERRO GALVANIZADO, DIAMETRO = 4 " | UN | 27.45
65000455 | COPASA_04/2025 | CONFECCAO DO CONCRETO BETUMINOSO USINADO A FRIO - PMF | TO | 395.54
65000456 | COPASA_04/2025 | PAVIMENTO ASFALTICO EM CBUQ, FAIXA "C", INCLUSIVE BASE ESPESSURA 20 CM E CAPA DE 5 CM, PARA FAIXA DE LARGURA ATE 3,50 M | M2 | 155.06
65000457 | COPASA_04/2025 | PAVIMENTO ASFALTICO EM CBUQ, FAIXA "C", ESPESSURA DA CAPA DE 3,5 CM, EXCLUSIVE BASE, PARA FAIXA DE LARGURA ATE 3,50 M | M2 | 82.74
65000458 | COPASA_04/2025 | PAVIMENTO ASFALTICO EM CBUQ, FAIXA "C", ESPESSURA DA CAPA DE 5,0 CM, EXCLUSIVE BASE, PARA FAIXA DE LARGURA ATE 3,50 M | M2 | 99.68
65000459 | COPASA_04/2025 | PAVIMENTACAO EM PARALELEPIPEDOS, EXCLUSIVE BASE | M2 | 219.42
65000460 | COPASA_04/2025 | PAVIMENTACAO EM POLIEDRICOS, EXCLUSIVE BASE | M2 | 53.8
65000461 | COPASA_04/2025 | PAVIMENTACAO EM PRE-MOLDADOS DE CONCRETO, EXCLUSIVE BASE. | M2 | 106.37
65000462 | COPASA_04/2025 | PAVIMENTO ASFALTICO COM PMF (PRE-MISTURADO A FRIO), INCLUSIVE TRANSPORTE, EXCLUSIVE BASE - FORNECIMENTO DA MASSA ELIGANTE PELA COPASA-MG | M2 | 29.76
65000463 | COPASA_04/2025 | PAVIMENTO ASFALTICO COM PMF (PRE-MISTURADO A FRIO), ESPESSURA DA CAPA DE 3,5 CM, EXCLUSIVE BASE | M2 | 73.63
65000464 | COPASA_04/2025 | PAVIMENTO ASFALTICO COM PMF (PRE-MISTURADO A FRIO), ESPESSURA DA CAPA DE 5,0 CM, EXCLUSIVE BASE | M2 | 85.5
65000465 | COPASA_04/2025 | PASSEIO CIMENTADO COM REVESTIMENTO EM ARGAMASSA DE CIMENTO E AREIA, TRACO 1:3, E = 2 CM, INCL. BASE DE CASCALHO, E = 6CM | M2 | 56.34
65000466 | COPASA_04/2025 | PASSEIO CIMENTADO COM REVESTIMENTO EM ARGAMASSA DE CIMENTO E AREIA, TRACO 1:3, E= 2 CM, INCLUSIVE BASE DE CONCRETO COMCONSUMO MINIMO DE CIMENTO DE 150 KG/M3, E = 6 CM. | M2 | 86.01
65000467 | COPASA_04/2025 | PASSEIO EM MOSAICO, INCLUSIVE BASE DE AREIA GROSSA SECA E CIMENTO, E = 10 CM. | M2 | 158.23
65000468 | COPASA_04/2025 | PASSEIO EM LADRILHOS HIDRAULICOS COM BASE DE CONCRETO (CONSUMO MINIMO DE CIMENTO DE 150 KG/M3), E = 6 CM. | M2 | 134.56
65000469 | COPASA_04/2025 | PASSEIO EM PEDRA ARDOSIA REGULAR (SERRADA), COM BASE DE CONCRETO (CONSUMO MINIMO DE CIMENTO DE 150 KG/M3), E = 6 CM. | M2 | 117.83
65000470 | COPASA_04/2025 | PASSEIO EM PEDRA ARDOSIA IRREGULAR COM BASE DE CONCRETO (CONSUMO MINIMO DE CIMENTO DE 150 KG/M3), E = 6 CM. | M2 | 117.39
65000471 | COPASA_04/2025 | PASSEIO EM PEDRA SABAO, COM BASE DE CONCRETO (CONSUMO MINIMO DE CIMENTO DE 150 KG/M3), E = 6 CM. | M2 | 565.76
65000472 | COPASA_04/2025 | PASSEIO EM PEDRA SAO TOME, COM BASE DE CONCRETO (CONSUMO MINIMO DE CIMENTO DE 150 KG/M3), E = 6 CM. | M2 | 226.95
65000473 | COPASA_04/2025 | CALCAMENTO EM BRITA, E = 5 CM | M2 | 17.24
65000474 | COPASA_04/2025 | PASSEIO EM PEDRA OURO PRETO, COM BASE DE CONCRETO (CONSUMO MINIMO DE CIMENTO DE 150 KG/M3), E = 6 CM. | M2 | 210.76
65000475 | COPASA_04/2025 | PASSEIO EM PRE-MOLDADO DE CONCRETO INTERTRAVADO, TRAFEGO MEDIO, E = 8 CM. | M2 | 129.74
65000476 | COPASA_04/2025 | PASSEIO EM PEDRA LAGOA SANTA REGULAR (SERRADA), COM BASE DE CONCRETO (CONSUMO MINIMO DE CIMENTO DE 150 KG/M3), E = 6 CM | M2 | 214.43
65000477 | COPASA_04/2025 | PASSEIO EM PEDRA LAGOA SANTA IRREGULAR, C/ BASE DE CONCRETO (CONSUMO MINIMO DE CIMENTO DE 150 KG/M3), E = 6 CM | M2 | 190.28
65000478 | COPASA_04/2025 | PASSEIO EM PEDRA RIO VERDE REGULAR (SERRADA), COM BASE DE CONCRETO (CONSUMO MINIMO DE CIMENTO DE 150 KG/M3), E = 6 CM | M2 | 233.96
65000479 | COPASA_04/2025 | PASSEIO EM MARMORE BRANCO E = 0,02 M, COM BASE DE CONCRETO (CONSUMO DE CIMENTO 150 KG/M3), E = 6 CM | M2 | 342.25
65000480 | COPASA_04/2025 | MEIO-FIO RETO DE CONCRETO (80 X 45 X 18 X 12) CM TIPO B PADRAO SUDECAP (FORNECIMENTO E ASSENTAMENTO). | M | 78.31
65000481 | COPASA_04/2025 | MEIO FIO RETO DE CONCRETO (80 X 45 X 18 X 12) CM PADRAO SUDECAP- ASSENTAMENTO. | M | 31.93
65000482 | COPASA_04/2025 | RECOMPOSICAO DE PAVIMENTO EM PARALELEPIPEDO, COM REAPROVEITAMENTO DO MATERIAL DEMOLIDO | M2 | 81.3
65000483 | COPASA_04/2025 | RECOMPOSICAO DE PAVIMENTO EM PARALELEPIPEDO, COM REAPROVEITAMENTO DO MATERIAL DEMOLIDO, EXCLUSIVE BASE | M2 | 43.92
65000484 | COPASA_04/2025 | RECOMPOSICAO DE PAVIMENTO EM POLIEDRICO, COM REAPROVEITAMENTO DO MATERIAL DEMOLIDO | M2 | 112.36
65000485 | COPASA_04/2025 | RECOMPOSICAO DE PAVIMENTO EM POLIEDRICO, COM REAPROVEITAMENTO DO MATERIAL DEMOLIDO, EXCLUSIVE BASE | M2 | 38.63
65000486 | COPASA_04/2025 | RECOMPOSICAO DE PAVIMENTO EM PRE-MOLDADO DE CONCRETO, COM REAPROVEITAMENTO DO MATERIAL DEMOLIDO | M2 | 88.21
65000487 | COPASA_04/2025 | RECOMPOSICAO DE PAVIMENTO EM PRE-MOLDADO DE CONCRETO, COM REAPROVEITAMENTO DO MATERIAL DEMOLIDO, EXCLUSIVE BASE. | M2 | 50.83
65000488 | COPASA_04/2025 | RECOMPOSICAO DE PAVIMENTO EM PRE-MOLDADO INTERTRAVADO DE CONCRETO, COM REAPROVEITAMENTO DO MATERIAL DEMOLIDO, EXCLUSIVEBASE | M2 | 42.05
65000489 | COPASA_04/2025 | RECOMPOSICAO DE PASSEIO EM MOSAICO, COM REAPROVEITAMENTO DO MATERIAL DEMOLIDO, INCLUSIVE COLCHAO DE AREIA | M2 | 118.71
65000492 | COPASA_04/2025 | BASE DE BICA CORRIDA COMPACTADA | M3 | 276.89
65000493 | COPASA_04/2025 | BASE DE CASCALHO | M3 | 281.08
65000494 | COPASA_04/2025 | BASE DE BRITA GRADUADA COMPACTADA | M3 | 456.46
65000495 | COPASA_04/2025 | BASE DE CASCALHO DE CAMPO COMPACTADA, SEM FORNECIMENTO DO CASCALHO | M3 | 120.94
65000496 | COPASA_04/2025 | REGULARIZACAO DE SUB-LEITO, PARA FAIXAS COM LARGURA MAIOR QUE 3 ,50 M | M2 | 2.53
65000497 | COPASA_04/2025 | REFORCO DE SUB-LEITO (SOLO ESTABILIZADO GRANULOMETRICAMENTE, SEM MISTURA), PARA FAIXAS COM LARGURA MAIOR QUE 3,50 M | M3 | 18.52
65000498 | COPASA_04/2025 | SUB-BASE E BASE (SOLO ESTABILIZADO GRANULOMETRICAMENTE, SEM MISTURA), SEM FORNECIMENTO DE MATERIAL, PARA FAIXAS COMLARGURA MAIOR QU E 3,50 M | M3 | 22.09
65000499 | COPASA_04/2025 | SUB-BASE E BASE COM CANGA DE MINERIO DE FERRO (SEM MISTURA DE MATERIAL), SEM FORNECIMENTO DO MATERIAL, PARA FAIXAS COMLARGURA MAIOR QUE 3,50 M | M3 | 26.31
65000500 | COPASA_04/2025 | IMPRIMACAO COM CM-30, PARA FAIXAS MAIORES QUE 3,50 M | M2 | 13.04
65000501 | COPASA_04/2025 | PINTURA DE LIGACAO COM RR-1C, PARA FAIXAS MAIORES QUE 3,50 M | M2 | 4.18
65000502 | COPASA_04/2025 | PAVIMENTACAO EM CONCRETO BETUMINOSO USINADO A QUENTE, CBUQ, PARA FAIXAS MAIORES QUE 3,50 M | TO | 549.68
65000503 | COPASA_04/2025 | PAVIMENTACAO ARTICULADA P/ TRAFEGO MEDIO E= 8 CM, PARA FAIXAS MAIORES QUE 3,50 M | M2 | 88.41
65000504 | COPASA_04/2025 | PAVIMENTACAO EM POLIEDRICO, PARA FAIXAS MAIORES QUE 3,50 M | M2 | 87.6
65000505 | COPASA_04/2025 | PAVIMENTACAO EM PARALELEPIPEDO, PARA FAIXAS MAIORES QUE 3,50 M | M2 | 253.22
65000506 | COPASA_04/2025 | INSTALACAO OU RETIRADA DE HIDROMETROS DE 1,5 A 5,0 M3/H | UN | 15.21
65000507 | COPASA_04/2025 | INSTALACAO DE HIDROMETRO MAIOR QUE 5 M3/H | UN | 48.28
65000520 | COPASA_04/2025 | CONSTRUCAO E MONTAGEM DE RAMAL PREDIAL DE AGUA - SEM PAVIMENTO- EXPANSAO | M | 16.51
65000521 | COPASA_04/2025 | CONSTRUCAO E MONTAGEM DE RAMAL PREDIAL DE AGUA - EM PAVIMENTO ASFALTICO COM PMF- EXPANSAO | M | 71.3
65000522 | COPASA_04/2025 | CONSTRUCAO E MONTAGEM DE RAMAL PREDIAL DE AGUA - EM PAVIMENTO ASFALTICO COM CBUQ - EXPANSAO | M | 76.26
65000523 | COPASA_04/2025 | CONSTRUCAO E MONTAGEM DE RAMAL PREDIAL DE AGUA - EM PAVIMENTO POLIEDRICO- EXPANSAO | M | 61.62
65000524 | COPASA_04/2025 | CONSTRUCAO E MONTAGEM DE RAMAL PREDIAL DE AGUA - EM PAVIMENTO PARALELEPIPEDO- EXPANSAO | M | 63.73
65000525 | COPASA_04/2025 | CONSTRUCAO E MONTAGEM DE RAMAL PREDIAL DE AGUA - EM PAVIMENTO PRE-MOLDADO- EXPANSAO | M | 66.5
65000526 | COPASA_04/2025 | CONSTRUCAO E MONTAGEM DE RAMAL PREDIAL DE AGUA - EM PASSEIO CIMENTADO- EXPANSAO | M | 42.27
65000527 | COPASA_04/2025 | CONSTRUCAO E MONTAGEM DE RAMAL PREDIAL DE AGUA - EM PASSEIO COM PEDRA IRREGULAR- EXPANSAO | M | 52.32
65000528 | COPASA_04/2025 | CONSTRUCAO E MONTAGEM DE RAMAL PREDIAL DE AGUA - EM PASSEIO COM LADRILHO HIDRAULICO- EXPANSAO | M | 56.83
65000529 | COPASA_04/2025 | CONSTRUCAO E MONTAGEM DE RAMAL PREDIAL DE AGUA - EM PASSEIO COM PEDRA ARDOSIA SERRADA- EXPANSAO | M | 53.72
65000530 | COPASA_04/2025 | CONSTRUCAO E MONTAGEM DE RAMAL PREDIAL DE AGUA - EM PASSEIO COM PEDRA SAO TOME (ARENITO) SERRADA- EXPANSAO | M | 86.46
65000531 | COPASA_04/2025 | CONSTRUCAO E MONTAGEM DE RAMAL PREDIAL DE AGUA - EM PASSEIO COM MARMORE SERRADO- EXPANSAO | M | 121.05
65000569 | COPASA_04/2025 | MONTAGEM DA LIGACAO PREDIAL ESGOTO (PROFUNDIDADE REDE ATE 1,50 M) | M | 62.35
65000570 | COPASA_04/2025 | MONTAGEM DA LIGACAO PREDIAL ESGOTO (PROFUNDIDADE REDE ACIMA DE 1 ,50 ATE 2,00 M) | M | 87.4
65000571 | COPASA_04/2025 | MONTAGEM DA LIGACAO PREDIAL ESGOTO (PROFUNDIDADE REDE ACIMA DE 2 ,00 ATE 2,50 M) | M | 120.09
65000572 | COPASA_04/2025 | MONTAGEM DA LIGACAO PREDIAL ESGOTO (PROFUNDIDADE REDE ACIMA DE 2 ,50 ATE 3,00 M) | M | 162.07
65000573 | COPASA_04/2025 | MONTAGEM DA LIGACAO PREDIAL ESGOTO (PROFUNDIDADE REDE ACIMA DE 3 ,00 ATE 3,50 M) | M | 204.81
65000574 | COPASA_04/2025 | MONTAGEM DA LIGACAO PREDIAL ESGOTO (PROFUNDIDADE REDE ACIMA DE 3 ,50M) | M | 294.39
65000575 | COPASA_04/2025 | CAIXA DE PASSAGEM RAMAL INTERNO DE ESGOTO, PROFUNDIDADE 0,80 M | UN | 370.67
65000576 | COPASA_04/2025 | CAIXA DE PASSAGEM RAMAL INTERNO DE ESGOTO, PROFUNDIDADE 1,00 M | UN | 455.62
65000577 | COPASA_04/2025 | CAIXA DE GORDURA COMPLETA RAMAL INTERNO ESGOTO - P-COPASA 31L | UN | 206.2
65000920 | COPASA_04/2025 | FILMAGEM DE TUBULACOES DE DIAMETRO NOMINAL (DN) DE 50 MM A 300 MM | M | 3.73
65000921 | COPASA_04/2025 | TRATOR DE RODA, TIPO AGRICOLA, MOTOR DIESEL 103 HP - H. PRODUTIVA | H | 185.32
65000922 | COPASA_04/2025 | TRATOR DE RODA, TIPO AGRICOLA, MOTOR DIESEL 103 HP - H. IMPRODUTIVA | H | 62.66
65000923 | COPASA_04/2025 | TRATOR DE ESTEIRA, MOTOR DIESEL POTENCIA DE 140 A 170 HP COM LAMINA E RIPPER - H. PRODUTIVA | H | 461.94
65000924 | COPASA_04/2025 | TRATOR DE ESTEIRA, MOTOR DIESEL POTENCIA DE 140 A 170 HP COM LAMINA E RIPPER - H. IMPRODUTIVA | H | 220.41
65000925 | COPASA_04/2025 | PA CARREGADEIRA DE RODAS, MOTOR DIESEL 105 HP - H. PRODUTIVA | H | 202.34
65000926 | COPASA_04/2025 | PA CARREGADEIRA DE RODAS, MOTOR DIESEL 105 HP - H. IMPRODUTIVA | H | 80.57
65000927 | COPASA_04/2025 | PA CARREGADEIRA DE RODAS, MOTOR DIESEL 170 HP - H. PRODUTIVA | H | 283.18
65000928 | COPASA_04/2025 | RETRO ESCAVADEIRA, MOTOR DIESEL 74 HP, CAPACIDADE DA CACAMBA 0 ,30 M3 - H. PRODUTIVA | H | 157.63
65000929 | COPASA_04/2025 | RETRO ESCAVADEIRA, MOTOR DIESEL 74 HP, CAPACIDADE DA CACAMBA 0 ,30 M3 - H. IMPRODUTIVA | H | 66.61
65000930 | COPASA_04/2025 | ESCAVADEIRA HIDRAULICA SOBRE ESTEIRA, MOTOR DIESEL 103 HP, CACAMBA 0,70 M3 - H. PRODUTIVA | H | 240.21
65000931 | COPASA_04/2025 | ESCAVADEIRA HIDRAULICA SOBRE ESTEIRA, MOTOR DIESEL 103 HP, CACAMBA 0,70 M3 - H. IMPRODUTIVA | H | 105.14
65000932 | COPASA_04/2025 | MOTONIVELADORA, MOTOR DIESEL 140 HP, ARTICULADA - H. PRODUTIVA | H | 353.59
65000933 | COPASA_04/2025 | MOTONIVELADORA, MOTOR DIESEL 140 HP ARTICULADA - H. IMPRODUTIVA | H | 153.09
65000934 | COPASA_04/2025 | COMPACTADOR DE PNEU AUTO PROPULSOR, MOTOR DIESEL 106 HP - H. PRODUTIVA | H | 279.36
65000935 | COPASA_04/2025 | COMPACTADOR DE PNEU AUTO PROPULSOR, MOTOR DIESEL 106 HP - H. IMPRODUTIVA | H | 120.54
65000936 | COPASA_04/2025 | COMPACTADOR AUTO PROPULSOR VIBRATORIO LISO, PESO OPERACIONAL DE 10 T, MOTOR DIESEL 127 HP - H. PRODUTIVA | H | 241.51
65000937 | COPASA_04/2025 | COMPACTADOR AUTO PROPULSOR VIBRATORIO LISO, PESO OPERACIONAL DE 10 T, MOTOR DIESEL 127 HP - H. IMPRODUTIVA | H | 91.62
65000938 | COPASA_04/2025 | COMPACTADOR AUTO PROPULSOR VIBRATORIO LISO, PESO OPERACIONAL DE 2,2 T, MOTOR DIESEL 28 HP - H. PRODUTIVA | H | 101.55
65000939 | COPASA_04/2025 | COMPACTADOR AUTO PROPULSOR VIBRATORIO, PESO OPERACIONAL DE 10 T, MOTOR DIESEL 127 HP - H. PRODUTIVA | H | 268.45
65000940 | COPASA_04/2025 | COMPACTADOR AUTO PROPULSOR VIBRATORIO, PESO OPERACIONAL DE 10 T, MOTOR DIESEL 127 HP - H. IMPRODUTIVA | H | 102.42
65000941 | COPASA_04/2025 | COMPACTADOR AUTO PROPELIDO DE PLACA VIBRATORIA, MOTOR DIESEL POTENCIA MINIMA DE 7 HP, SEM OPERADOR - H. PRODUTIVA | H | 16.74
65000942 | COPASA_04/2025 | COMPACTADOR AUTO PROPELIDO DE PLACA VIBRATORIA, MOTOR DIESEL POTENCIA MINIMA DE 7 HP, SEM OPERADOR - H. IMPRODUTIVA | H | 7.54
65000943 | COPASA_04/2025 | COMPACTADOR MANUAL DE SOLOS, MOTOR A GASOLINA POTENCIA MINIMA DE 4 HP, SEM OPERADOR - H. PRODUTIVA | H | 7.68
65000944 | COPASA_04/2025 | COMPACTADOR MANUAL DE SOLOS, MOTOR A GASOLINA POTENCIA MINIMA DE 4 HP, SEM OPERADOR - H. IMPRODUTIVA | H | 1.64
65000945 | COPASA_04/2025 | GRADE DE DISCO 10 X 32" - H. PRODUTIVA | H | 11.01
65000946 | COPASA_04/2025 | GRADE DE DISCO 10 X 32" - H. IMPRODUTIVA | H | 7.46
65000947 | COPASA_04/2025 | BOMBA SUBMERSIVEL DE DRENAGEM, MOTOR ELETRICO TRIFASICO, COM VAZAO DE ATE 15 M3/H P/ ALTURA DE ATE 10M - H. PRODUTIVA | H | 0.5
65000948 | COPASA_04/2025 | BOMBA SUBMERSIVEL DE DRENAGEM, MOTOR ELETRICO TRIFASICO, COM VAZAO DE ATE 15 M3/H P/ ALTURA DE ATE 10M - H. IMPRODUTIVA | H | 0.32
65000949 | COPASA_04/2025 | BOMBA SUBMERSIVEL DE DRENAGEM, MOTOR ELETRICO TRIFASICO, COM VAZAO DE ATE 25 M3/H P/ ALTURA DE ATE 10M - H. PRODUTIVA | H | 0.68
65000950 | COPASA_04/2025 | BOMBA SUBMERSIVEL DE DRENAGEM, MOTOR ELETRICO TRIFASICO, COM VAZAO DE ATE 25 M3/H P/ ALTURA DE ATE 10M - H. IMPRODUTIVA | H | 0.44
65000951 | COPASA_04/2025 | BOMBA SUBMERSIVEL DE DRENAGEM, MOTOR ELETRICO TRIFASICO, COM VAZAO DE ATE 50 M3/H P/ ALTURA DE ATE 10M - H. PRODUTIVA | H | 2.07
65000952 | COPASA_04/2025 | BOMBA SUBMERSIVEL DE DRENAGEM, MOTOR ELETRICO TRIFASICO, COM VAZAO DE ATE 50 M3/H P/ ALTURA DE ATE 10M - H. IMPRODUTIVA | H | 1.34
65000959 | COPASA_04/2025 | BETONEIRA CAPACIDADE 400 L, MOTOR DIESEL 7 HP - H. PRODUTIVA | H | 8.44
65000960 | COPASA_04/2025 | BETONEIRA CAPACIDADE 400 L, MOTOR DIESEL 7 HP - H. IMPRODUTIVA | H | 1.04
65000961 | COPASA_04/2025 | MAQUINA PROJETORA DE CONCRETO - H. PRODUTIVA | H | 35.97
65000962 | COPASA_04/2025 | MAQUINA PROJETORA DE CONCRETO - H. IMPRODUTIVA | H | 15.75
65000963 | COPASA_04/2025 | EQUIPAMENTO DE JATO (SILO, MANGOTE E PONTEIRAS) - HORA PRODUTIVA | H | 11.88
65000964 | COPASA_04/2025 | VIBRADOR DE IMERSAO, MOTOR A GASOLINA 5,0 HP, SEM OPERADOR - H. PRODUTIVA | H | 7.91
65000965 | COPASA_04/2025 | VIBRADOR DE IMERSAO, MOTOR A GASOLINA 5,0 HP, SEM OPERADOR - H. IMPRODUTIVA | H | 0.52
65000966 | COPASA_04/2025 | BOMBA DE INJECAO DE ALTA PRESSAO, MONOCOMPONENTE COM ACIONAMENTO PNEUMATICO - H. PRODUTIVA | H | 8.44
65000967 | COPASA_04/2025 | EMPILHADEIRA MECANICA AUTO PROPELIDA, CAPACIDADE ATE 2,50 T - H. PRODUTIVA | H | 105.59
65000968 | COPASA_04/2025 | EMPILHADEIRA MECANICA AUTO PROPELIDA, CAPACIDADE ATE 2,50 T - H. IMPRODUTIVA | H | 55.61
65000969 | COPASA_04/2025 | CAMINHAO COM CARROCERIA FIXA E GUINDAUTO PARA ICAMENTO DE CARGA DE ATE 10,25 TM (INCLUSIVE MOTORISTA) - H. PRODUTIVA | H | 258.4
65000970 | COPASA_04/2025 | CAMINHAO COM CARROCERIA FIXA E GUINDAUTO PARA ICAMENTO DE CARGA DE ATE 10,25 TM (INCLUSIVE MOTORISTA) - H. IMPRODUTIVA | H | 102.2
65000971 | COPASA_04/2025 | SONDA ROTO-PNEUMATICA R-1H, TOTALMENTE HIDRAULICA, COMPLETA, PARA PERFURACAO DE POCOS ATE 300M DE PROFUNDIDADE - HORAPRODUTIVA | H | 421.01
65000972 | COPASA_04/2025 | SONDA ROTO-PNEUMATICA R-1H, TOTALMENTE HIDRAULICA, COMPLETA, PARA PERFURACAO DE POCOS ATE 300M DE PROFUNDIDADE - HORAIMPRODUTIVA | H | 256.24
65000973 | COPASA_04/2025 | GUINCHO DE COLUNA ELETRICO COM CABO, CAPACIDADE ATE 330 KG E CACAMBA COM 60 L - H. PRODUTIVA | H | 24.31
65000974 | COPASA_04/2025 | GUINCHO DE COLUNA ELETRICO COM CABO, CAPACIDADE ATE 330 KG E CACAMBA COM 60 L - H. IMPRODUTIVA | H | 24.06
65000975 | COPASA_04/2025 | CAMINHAO COM CARROCERIA FIXA, CAPACIDADE PARA 8,0 T (EXCLUSIVE MOTORISTA) - H. PRODUTIVA | H | 169.05
65000976 | COPASA_04/2025 | CAMINHAO COM CARROCERIA FIXA, CAPACIDADE PARA 8,0 T (EXCLUSIVE MOTORISTA) - H. IMPRODUTIVA | H | 34.47
65000977 | COPASA_04/2025 | CAMINHAO COM CARROCERIA FIXA, CAPACIDADE PARA 10,0 T (EXCLUSIVE MOTORISTA) - H. PRODUTIVA | H | 174.27
65000978 | COPASA_04/2025 | CAMINHAO COM CARROCERIA FIXA, CAPACIDADE PARA 10,0 T (EXCLUSIVE MOTORISTA) - H. IMPRODUTIVA | H | 37.67
65000979 | COPASA_04/2025 | CAMINHAO BASCULANTE, CAPACIDADE PARA 5,0 M3 (INCLUSIVE MOTORISTA) - H. PRODUTIVA | H | 205.05
65000980 | COPASA_04/2025 | CAMINHAO BASCULANTE, CAPACIDADE PARA 5,0 M3 (INCLUSIVE MOTORISTA) - H. IMPRODUTIVA | H | 67.31
65000981 | COPASA_04/2025 | CAMINHAO COM CARROCERIA FIXA E GUINDAUTO PARA ICAMENTO DE CARGA DE ATE 5,5 TM (INCLUSIVE MOTORISTA) - H. PRODUTIVA | H | 229.71
65000982 | COPASA_04/2025 | CAMINHAO COM CARROCERIA FIXA E GUINDAUTO PARA ICAMENTO DE CARGA DE ATE 5,5 TM (INCLUSIVE MOTORISTA) - H. IMPRODUTIVA | H | 83.88
65000983 | COPASA_04/2025 | CAMINHAO COM CARROCERIA FIXA E GUINDAUTO PARA ICAMENTO DE CARGA DE ATE 5,5 TM (EXCLUSIVE MOTORISTA) - H. PRODUTIVA | H | 200.17
65000984 | COPASA_04/2025 | CAMINHAO COM CARROCERIA FIXA E GUINDAUTO PARA ICAMENTO DE CARGA DE ATE 5,5 TM (EXCLUSIVE MOTORISTA) - H. IMPRODUTIVA | H | 54.34
65000985 | COPASA_04/2025 | CAMINHAO COM POLIGUINDASTE TIPO BROOKS, CAPACIDADE PARA 10 T (INCLUSIVE MOTORISTA) - HORA PRODUTIVA | H | 208.96
65000986 | COPASA_04/2025 | CAMINHAO COM POLIGUINDASTE TIPO BROOKS, CAPACIDADE PARA 10 T (INCLUSIVE MOTORISTA) - HORA IMPRODUTIVA | H | 71.39
65000987 | COPASA_04/2025 | CAMINHAO EQUIPADO COM TANQUE PARA 10.000 L, BOMBA E ACESSORIOS (INCLUSIVE MOTORISTA) - H. PRODUTIVA | H | 227.77
65000988 | COPASA_04/2025 | CAMINHAO EQUIPADO COM TANQUE PARA 10.000 L, BOMBA E ACESSORIOS (INCLUSIVE MOTORISTA) - H. IMPRODUTIVA | H | 80.83
65000989 | COPASA_04/2025 | CAMINHAO COM TANQUE ESPARGIDOR DE EMULSAO ASFALTICA PARA 6.000 L (INCLUSIVE MOTORISTA) - H. PRODUTIVA | H | 226.94
65000990 | COPASA_04/2025 | FURGAO OU UTILITARIO, MOTOR GASOLINA 86 HP (INCLUSIVE MOTORISTA) - H. PRODUTIVA | H | 107.64
65000991 | COPASA_04/2025 | FURGAO OU UTILITARIO, MOTOR GASOLINA 86 HP (INCLUSIVE MOTORISTA) - H. IMPRODUTIVA | H | 41.92
65000992 | COPASA_04/2025 | MOTOCICLETA MOTOR A GASOLINA 125 CV (EXCLUSIVE CONDUTOR) | MES | 365.14
65000993 | COPASA_04/2025 | MOTOCICLETA MOTOR A GASOLINA 125 CV (EXCLUSIVE CONDUTOR) - KM | KM | 0.29
65000994 | COPASA_04/2025 | FURGAO OU UTILITARIO, MOTOR GASOLINA 86 HP (EXCLUSIVE MOTORISTA) | MES | 2792.4
65000995 | COPASA_04/2025 | FURGAO OU UTILITARIO, MOTOR GASOLINA 86 HP (INCLUSIVE MOTORISTA) | DIA | 352.98
65000996 | COPASA_04/2025 | FURGAO OU UTILITARIO, MOTOR GASOLINA 86 HP (EXCLUSIVE MOTORISTA) | KM | 1.06
65000997 | COPASA_04/2025 | FURGAO OU UTILITARIO, MOTOR A GASOLINA 86 HP, COM FRANQUIA DE 3.500 KM (EXCLUSIVE MOTORISTA) | MES | 6505.2
65000998 | COPASA_04/2025 | CAMINHONETE TURBO, MOTOR A GASOLINA 2.2 - 111 HP (EXCLUSIVE MOTORISTA) | MES | 5884.07
65000999 | COPASA_04/2025 | CAMINHONETE TURBO, MOTOR A GASOLINA 2.2 - 111 HP (INCLUSIVE MOTORISTA) | DIA | 541.79
65001000 | COPASA_04/2025 | CAMINHONETE TURBO, MOTOR A GASOLINA 2.2 - 111 HP (EXCLUSIVE MOTORISTA) | KM | 1.36
65001001 | COPASA_04/2025 | PICK UP, MOTOR A GASOLINA 67 CV (EXCLUSIVE MOTORISTA) | MES | 2512.17
65001002 | COPASA_04/2025 | PICK UP, MOTOR A GASOLINA 67 CV (EXCLUSIVE MOTORISTA) | KM | 0.87
65001003 | COPASA_04/2025 | AUTOMOVEL DE PASSEIO, MOTOR A GASOLINA 60 HP (EXCLUSIVE MOTORISTA) | MES | 1973.27
65001004 | COPASA_04/2025 | AUTOMOVEL DE PASSEIO, MOTOR A GASOLINA 60 HP (EXCLUSIVE MOTORISTA) | KM | 0.68
65001005 | COPASA_04/2025 | AUTOMOVEL DE PASSEIO, MOTOR A GASOLINA 60 HP, COM FRANQUIA DE 2.000 KM (EXCLUSIVE MOTORISTA) | MES | 3333.71
65001006 | COPASA_04/2025 | FURGAO OU UTILITARIO, MOTOR GASOLINA 86 HP (INCLUSIVE MOTORISTA) | MES | 8700.4
65001007 | COPASA_04/2025 | CAMINHONETE TURBO, MOTOR A GASOLINA 2.2 - 111 HP (INCLUSIVE MOTORISTA) | MES | 11792.07
65001008 | COPASA_04/2025 | AUTOMOVEL DE PASSEIO, MOTOR A GASOLINA 60 HP (INCLUSIVE MOTORISTA) | MES | 7881.27
65001009 | COPASA_04/2025 | CAMINHAO COM CARROCERIA FIXA, CAPACIDADE PARA 8,0 T (INCLUSIVE MOTORISTA) | MES | 15254.4
65001010 | COPASA_04/2025 | CAMINHAO COM CARROCERIA FIXA, CAPACIDADE PARA 8,0 T (EXCLUSIVE MOTORISTA) | KM | 2.44
65001011 | COPASA_04/2025 | CAMINHAO PESADO COM CARRETA SEMI REBOQUE, PBTC DE 43,0 T (INCLUSIVE MOTORISTA) | MES | 19798.42
65001012 | COPASA_04/2025 | CAMINHAO PESADO COM CARRETA SEMI REBOQUE, PBTC DE 43,0 T (EXCLUSIVE MOTORISTA) | KM | 3.97
65001013 | COPASA_04/2025 | CAMINHAO COM CARROCERIA FIXA, CAPACIDADE PARA 4,0 T (INCLUSIVE MOTORISTA) | MES | 13435.17
65001014 | COPASA_04/2025 | CAMINHAO COM CARROCERIA FIXA, CAPACIDADE PARA 4,0 T (INCLUSIVE MOTORISTA) | DIA | 388.11
65001015 | COPASA_04/2025 | CAMINHAO COM CARROCERIA FIXA, CAPACIDADE PARA 4,0 T (EXCLUSIVE MOTORISTA) | MES | 7527.17
65001016 | COPASA_04/2025 | CAMINHAO COM CARROCERIA FIXA, CAPACIDADE PARA 4,0 T (EXCLUSIVE MOTORISTA) | KM | 1.9
65001017 | COPASA_04/2025 | CAMINHAO BASCULANTE, CAPACIDADE PARA 5,0 M3 (INCLUSIVE MOTORISTA) | MES | 15766.8
65001018 | COPASA_04/2025 | CAMINHAO BASCULANTE, CAPACIDADE PARA 5,0 M3 (EXCLUSIVE MOTORISTA) | KM | 2.43
65001019 | COPASA_04/2025 | COMPRESSOR DE 20 PCM, MOTOR ELETRICO TRIFASICO DE 5,0 CV, SHULTZ MSV 20 OU SIMILAR - H. PRODUTIVA | H | 0.88
65001020 | COPASA_04/2025 | COMPRESSOR DE 149 PCM, COM MOTOR DIESEL DE 63 CV - HORA PRODUTIVA | H | 75.44
65001021 | COPASA_04/2025 | COMPRESSOR DE 149 PCM, COM MOTOR DIESEL DE 63 CV - HORA IMPRODUTIVA | H | 10.47
65001022 | COPASA_04/2025 | COMPRESSOR DE 180 PCM, COM MOTOR DIESEL DE 79 HP - H. PRODUTIVA | H | 91.5
65001023 | COPASA_04/2025 | COMPRESSOR DE 180 PCM, COM MOTOR DIESEL DE 79 HP - H. IMPRODUTIVA | H | 12.08
65001024 | COPASA_04/2025 | COMPRESSOR DE 295 PCM, COM MOTOR DIESEL DE 79 HP - H. PRODUTIVA | H | 101.14
65001025 | COPASA_04/2025 | COMPRESSOR DE 400 PCM, COM MOTOR DIESEL COM POTÊNCIA MÍNIMA DE 81,5KW, PORTÁTIL - HORA PRODUTIVA | H | 132.33
65001026 | COPASA_04/2025 | COMPRESSOR DE 400 PCM, COM MOTOR DIESEL COM POTÊNCIA MÍNIMA DE 81,5KW, PORTÁTIL - HORA IMPRODUTIVA | H | 21.71
65001027 | COPASA_04/2025 | COMPRESSOR PORTATIL ELETRICO, DC 12 V - 10 A, PRESSAO DE 250 PSI OU 18 KG/CM2, MARCA FR LEAO OU SIMILAR - HORA PRODUTIVA | H | 0.03
65001028 | COPASA_04/2025 | COMPRESSOR PORTATIL ELETRICO, DC 12 V - 10 A, PRESSAO DE 250 PSI OU 18 KG/CM2, MARCA FR LEAO OU SIMILAR - HORAIMPRODUTIVA | H | 0.02
65001029 | COPASA_04/2025 | COMPRESSOR DE 950 PCM, COM MOTOR DIESEL DE 450 CV, 360 PSI - H. PRODUTIVA | H | 465.73
65001030 | COPASA_04/2025 | COMPRESSOR DE 950 PCM, COM MOTOR DIESEL DE 450 CV, 360 PSI - H. IMPRODUTIVA | H | 94.98
65001031 | COPASA_04/2025 | COMPRESSOR DE 762 PCM, COM MOTOR DIESEL DE 269 HP - H. PRODUTIVA | H | 279.62
65001032 | COPASA_04/2025 | COMPRESSOR DE 762 PCM, COM MOTOR DIESEL DE 269 HP - H. IMPRODUTIVA | H | 41.13
65001033 | COPASA_04/2025 | COMPRESSOR DE 892 PCM, COM MOTOR DIESEL DE 269 HP - H. PRODUTIVA | H | 291.01
65001034 | COPASA_04/2025 | COMPRESSOR DE 892 PCM, COM MOTOR DIESEL DE 269 HP - H. IMPRODUTIVA | H | 48.49
65001035 | COPASA_04/2025 | GRUPO GERADOR PARA 30 KVA - H. PRODUTIVA | H | 51.5
65001036 | COPASA_04/2025 | GRUPO GERADOR PARA 30 KVA - H. IMPRODUTIVA | H | 3.34
65001037 | COPASA_04/2025 | GRUPO GERADOR PARA 135 KVA - H. PRODUTIVA | H | 176.2
65001038 | COPASA_04/2025 | AFIADORA DE BROCAS INTEGRAIS DE COROA COM PASTILHA - H. PRODUTIVA | H | 22.15
65001039 | COPASA_04/2025 | AFIADORA DE BROCAS INTEGRAIS DE COROA COM PASTILHA - H. IMPRODUTIVA | H | 21.78
65001040 | COPASA_04/2025 | ROMPEDOR PNEUMATICO MANUAL - HORA PRODUTIVA | H | 22.71
65001041 | COPASA_04/2025 | PERFURATRIZ PNEUMATICA MANUAL - H. PRODUTIVA | H | 24.63
65001042 | COPASA_04/2025 | PERFURATRIZ PNEUMATICA MANUAL - H. IMPRODUTIVA | H | 2.03
65001043 | COPASA_04/2025 | FURADEIRA TIPO MARTELETE COMBINADO TE-35 OU SIMILAR - H. PRODUTIVA | H | 23.2
65001044 | COPASA_04/2025 | RETIFICADOR DE SOLDA ELETRICA 500A, COM DIODO GRANDE, MODELO TRR 2650 BAMBOZZI OU SIMILAR - H. PRODUTIVA | H | 2.97
65001045 | COPASA_04/2025 | RETIFICADOR DE SOLDA ELETRICA 500A, COM DIODO GRANDE, MODELO TRR 2650 BAMBOZZI OU SIMILAR - HORA IMPRODUTIVA | H | 1.74
65001046 | COPASA_04/2025 | MACARICO | H | 0.12
65001047 | COPASA_04/2025 | CORTADORA DE PISO, TIPO SERRA CLIPPER, MOTOR A GASOLINA, POTENCIA MINIMA DE 10 HP - H. PRODUTIVA | H | 62.21
65001048 | COPASA_04/2025 | CORTADORA DE PISO, TIPO SERRA CLIPPER, MOTOR A GASOLINA, POTENCIA MINIMA DE 10 HP - H. IMPRODUTIVA | H | 22.95
65001049 | COPASA_04/2025 | USINA DE ASFALTO PRE-MISTURADO A FRIO, 40/60 T/H - H. PRODUTIVA | H | 99.91
65001050 | COPASA_04/2025 | USINA DE ASFALTO PRE-MISTURADO A FRIO, 40/60 T/H - H. IMPRODUTIVA | H | 88.16
65001051 | COPASA_04/2025 | VIBROACABADORA AUTOPROPULSORA DE ESTEIRAS, MOTOR DIESEL 80 HP, CIBER SA 114 C OU SIMILAR | H | 486.5
65001052 | COPASA_04/2025 | VASSOURA MECANICA REBOCAVEL (LARGURA DE VARRIMENTO = 2,44 M) CMV OU SIMILAR | H | 15.84
65001053 | COPASA_04/2025 | CONJUNTO DE EQUIPAMENTOS PARA ESTUDOS DE AGUAS SUBTERRANEAS (TRENA, GPS, MARCOS, ALTIMETRO, BUSSOLA, ESTEREOSCOPIO,ETC.) | MES | 269.2
65001054 | COPASA_04/2025 | BARCO DE ALUMINIO QUILHADO COM MOTOR DE POPA DE 15 HP. | H | 24.22
65001055 | COPASA_04/2025 | CONJUNTO DE EQUIPAMENTOS COMPLEMENTARES P/ TOPOGRAFIA (TRENA, BALIZA, MIRA, PIQUETES, ETC) | MES | 215.23
65001056 | COPASA_04/2025 | GPS GEODESICO ESTATICO, EXCLUSIVE OPERADOR | MES | 2926.37
65001057 | COPASA_04/2025 | GPS GEODESICO ESTATICO, EXCLUSIVE OPERADOR (H. PRODUTIVA) | H | 16.55
65001058 | COPASA_04/2025 | GPS TRIMBLE 4.600 OU SIMILAR S/ OPERADOR | MES | 1500
65001059 | COPASA_04/2025 | DETECTOR ELETROMAGNETICO DE METAIS, MODELO FUJI TECOM F-90 M OU SIMILAR | H | 5.24
65001060 | COPASA_04/2025 | TEODOLITO AUTOMATICO C/ TRIPE, WILD MODELO T- 1 (PRECISAO DE MAIS OU MENOS 6 SEGUNDOS) OU SIMILAR | MES | 350
65001061 | COPASA_04/2025 | EQUIPAMENTO DE LIMPEZA E DESOBSTRUCAO DE REDE POR HIDROJATEAMENTO A ALTA PRESSAO, INCLUSIVE CAMINHAO - HORA PRODUTIVA | H | 240.65
65001062 | COPASA_04/2025 | EQUIPAMENTO DE COMBINADO JATO-VACUO PARA LIMPEZA DE REDE, INCLUSIVE CAMINHAO - HORA PRODUTIVA | H | 284.23
65001063 | COPASA_04/2025 | EQUIPAMENTO DE ALTO-VACUO E TANQUE PARA SUCCAO DE RESIDUOS, INCLUSIVE CAMINHAO - HORA PRODUTIVA | H | 187.91
65001064 | COPASA_04/2025 | EQUIPAMENTO DE ALTO-VACUO E TANQUE PARA SUCCAO DE RESIDUOS, INCLUSIVE CAMINHAO - HORA IMPRODUTIVA | H | 145.7
65001065 | COPASA_04/2025 | PLOTTER MOD. 2260IJ DA XEROX, OU SIMILAR, COM ACESSORIOS, PAPEL E MANUTENCAO | MES | 137.65
65001067 | COPASA_04/2025 | SONDA PERCUSSORA, COMPLETA, MONTADA SOBRE CAMINHAO - HORA PRODUTIVA | H | 145.36
65001068 | COPASA_04/2025 | SONDA PERCUSSORA, COMPLETA, MONTADA SOBRE CAMINHAO - HORA IMPRODUTIVA | H | 95.34
65001069 | COPASA_04/2025 | INSTALACOES PROVISORIAS / BARRACAO DE OBRAS PARA PERFURACAO DE POCO | UN | 791.57
65001070 | COPASA_04/2025 | MOBILIZACAO E DESLOCAMENTO DAS EQUIPES, EQUIPAMENTOS, MATERIAIS E FERRAMENTAS PARA PERFURACAO DE POCOS COM SONDAROTO-PNEUMATICA | KM | 24.49
65001071 | COPASA_04/2025 | MOBILIZACAO E DESLOCAMENTO DAS EQUIPES, EQUIPAMENTOS, MATERIAIS E FERRAMENTAS PARA DESENVOLVIMENTO E TESTE DE VAZAO DEPOCO PROFUNDO , COM COMPRESSOR | KM | 6.4
65001072 | COPASA_04/2025 | DESLOCAMENTO DE EQUIPE E EQUIPAMENTOS PARA ESTUDOS DE AGUAS SUBTERRANEAS | KM | 3.19
65001073 | COPASA_04/2025 | AUTORIZACAO DE PERFURACAO DE POCO TUBULAR PROFUNDO | UN | 258.25
65001074 | COPASA_04/2025 | LOCACAO DE POCOS (ESTUDOS DE AGUAS SUBTERRANEAS) AGRUPADOS, POR DEMANDA | UN | 1519.43
65001075 | COPASA_04/2025 | LOCACAO DE POCOS (ESTUDO DE AGUAS SUBTERRANEAS) ISOLADOS, POR DEMANDA, DMT ATE 100 KM | UN | 2236.96
65001076 | COPASA_04/2025 | CAVALETE P/ POCOS PROFUNDOS (P COPASA 081/-) - MONTAGEM E INSTALACAO | UN | 5705.88
65001077 | COPASA_04/2025 | ELETRODOS PARA RELE DE NIVEL - FORNECIMENTO E INSTALACAO EM POCO PROFUNDO | UN | 70.2
65001078 | COPASA_04/2025 | BARRILETE PARA POCO PROFUNDO DIAM 50 MM, CONFORME P. COPASA 068/- | UN | 2126.7
65001079 | COPASA_04/2025 | BARRILETE PARA POCO PROFUNDO DIAM 75 MM, CONFORME P. COPASA 069/- | UN | 3527.48
65001080 | COPASA_04/2025 | BARRILETE PARA POCO PROFUNDO DIAM 100 MM, CONFORME P. COPASA 070/- | UN | 5505.66
65001081 | COPASA_04/2025 | BARRILETE PARA POCO PROFUNDO DIAM 150 MM, CONFORME P. COPASA 071/- | UN | 12176.28
65001082 | COPASA_04/2025 | MONTAGEM E INSTALACAO DE POCO TUBULAR PROFUNDO, DIAMETRO DA TUBULACAO DE EXTRACAO DE 2", PROFUNDIDADE DE INSTALACAO DABOMBA DE ATE 60 M | UN | 547.44
65001083 | COPASA_04/2025 | MONTAGEM E INSTALACAO DE POCO TUBULAR PROFUNDO, DIAMETRO DA TUBULACAO DE EXTRACAO DE 2", PROFUNDIDADE DE INSTALACAO DABOMBA ENTRE 6 0 M E 120 M | UN | 585.45
65001084 | COPASA_04/2025 | MONTAGEM E INSTALACAO DE POCO TUBULAR PROFUNDO, DIAMETRO DA TUBULACAO DE EXTRACAO DE 3", PROFUNDIDADE DE INSTALACAO DABOMBA DE ATE 60 M | UN | 550.49
65001085 | COPASA_04/2025 | MONTAGEM E INSTALACAO DE POCO TUBULAR PROFUNDO, DIAMETRO DA TUBULACAO DE EXTRACAO DE 3", PROFUNDIDADE DE INSTALACAO DABOMBA ENTRE 6 0 M E 120 M | UN | 764.34
65001086 | COPASA_04/2025 | MONTAGEM E INSTALACAO DE POCO TUBULAR PROFUNDO, DIAMETRO DA TUBULACAO DE EXTRACAO DE 4", PROFUNDIDADE DE INSTALACAO DABOMBA DE ATE 60 M | UN | 754.99
65001087 | COPASA_04/2025 | MONTAGEM E INSTALACAO DE POCO TUBULAR PROFUNDO, DIAMETRO DA TUBULACAO DE EXTRACAO DE 4", PROFUNDIDADE DE INSTALACAO DABOMBA ENTRE 6 0 M E 120 M | UN | 1071.09
65001088 | COPASA_04/2025 | MONTAGEM E INSTALACAO DE POCO TUBULAR PROFUNDO, DIAMETRO DA TUBULACAO DE EXTRACAO DE 6", PROFUNDIDADE DE INSTALACAO DABOMBA DE ATE 60 M | UN | 962.53
65001089 | COPASA_04/2025 | MONTAGEM E INSTALACAO DE POCO TUBULAR PROFUNDO, DIAMETRO DA TUBULACAO DE EXTRACAO DE 6", PROFUNDIDADE DE INSTALACAO DABOMBA ENTRE 6 0 M E 120 M | UN | 1383.93
65001090 | COPASA_04/2025 | PERFURACAO EM ALUVIAO E CAMADAS INCONSISTENTES - DIAMETRO DO FURO = 8.1/2" | M | 224.62
65001091 | COPASA_04/2025 | PERFURACAO EM ALUVIAO E CAMADAS INCONSISTENTES - DIAMETRO DO FURO = 10" | M | 256.83
65001092 | COPASA_04/2025 | PERFURACAO EM ALUVIAO E CAMADAS INCONSISTENTES - DIAMETRO DO FURO = 12" | M | 264.93
65001093 | COPASA_04/2025 | PERFURACAO EM ROCHA SA - DIAMETRO DO FURO = 6" | M | 218.95
65001094 | COPASA_04/2025 | PERFURACAO EM ROCHA SA - DIAMETRO DO FURO = 8" | M | 221.74
65001095 | COPASA_04/2025 | PERFURACAO EM ROCHA SA, COM TRICONE DE BOTAO E SONDA ROTATIVA - DIAMETRO DO FURO = 8" | M | 271
65001096 | COPASA_04/2025 | PERFURACAO EM ROCHA SA, COM TRICONE DE BOTAO E SONDA ROTATIVA - DIAMETRO DO FURO = 10" | M | 384.78
65001097 | COPASA_04/2025 | INSTALACAO OU RETIRADA DE REVESTIMENTO DE POCOS TUBULARES PROFUNDOS EM TUBOS DE ACO CARBONO PRETO, GALVANIZADO OUINOXIDAVEL | M | 90.03
65001098 | COPASA_04/2025 | PRODUTO QUIMICO PARA REMOCAO DE FLUIDO DE PERFURACAO E LIMPEZA DE POCO TUBULAR PROFUNDO - FORNECIMENTO E APLICACAO | KG | 33.58
65001099 | COPASA_04/2025 | INSTALACAO OU RETIRADA DE FILTROS DE POCOS TUBULARES PROFUNDOS, EM TUBOS DE ACO GALVANIZADO OU INOXIDAVEL | M | 90.03
65001100 | COPASA_04/2025 | CIMENTACAO DO ESPACO ANELAR COM CALDA DE CIMENTO E AGUA NO TRACO, EM PESO, DE 1:1 | M | 21.18
65001101 | COPASA_04/2025 | CIMENTACAO DO ESPACO ANELAR COM ARGAMASSA DE CIMENTO E AREIA NO TRACO DE 1:3 | M | 30.33
65001102 | COPASA_04/2025 | INSTALACAO OU RETIRADA DE TUBULACAO PARA ALIMENTACAO DE PRE-FILTRO PARA POCO TUBULAR PROFUNDO | M | 9.4
65001103 | COPASA_04/2025 | TUBULACAO PARA ALIMENTACAO DE PRE-FILTRO PARA POCO TUBULAR PROFUNDO - FORNECIMENTO E INSTALACAO | M | 68.3
65001104 | COPASA_04/2025 | PRE-FILTRO COM AREIA SELECIONADA, TIPO PEROLA, DIAMETRO DE 2,0 A 3,6 MM | TO | 1394.35
65001105 | COPASA_04/2025 | PRE-FILTRO COM PEDRA BRITADA | M3 | 255.25
65001106 | COPASA_04/2025 | DESINFECCAO DE POCO COM UTILIZACAO DE PRODUTOS QUIMICOS | UN | 50.09
65001107 | COPASA_04/2025 | LAJE EM CONCRETO SIMPLES, CONSUMO MINIMO DE CIMENTO DE 200 KG/M3, ESPESSURA = 20 CM, DIAMETRO = 2,50 M | UN | 960.09
65001108 | COPASA_04/2025 | TAMPA DE PROTECAO DO POCO PROFUNDO EM ACO PRETO LISO DIN2440 | UN | 97.55
65001109 | COPASA_04/2025 | INSTALACAO E RETIRADA DE TUBULACAO DE TESTE | M | 10.2
65001110 | COPASA_04/2025 | DESENVOLVIMENTO E TESTE DE VAZAO COM COMPRESSOR DE ATE 150 PCM | H | 122.07
65001111 | COPASA_04/2025 | DESENVOLVIMENTO E TESTE DE VAZAO COM COMPRESSOR ACIMA DE 150 PCM ATE 360 PCM | H | 178.96
65001112 | COPASA_04/2025 | DESENVOLVIMENTO E TESTE DE VAZAO COM COMPRESSOR ACIMA DE 360 PCM ATE 770 PCM | H | 326.25
65001113 | COPASA_04/2025 | DESENVOLVIMENTO E TESTE DE VAZAO COM COMPRESSOR ACIMA DE 770 PCM ATE 900 PCM | H | 337.64
65001114 | COPASA_04/2025 | ANALISE FISICO-QUIMICA | UN | 384.46
65001115 | COPASA_04/2025 | ANALISE BACTERIOLOGICA | UN | 125.79
65001116 | COPASA_04/2025 | RELATORIOS FINAL DE POCO (BOMBEAMENTO E RECUPERACAO DE NIVEL, PERFIL GEOLOGICO E HISTORICO DE PERFURACAO) | UN | 203.28
65001117 | COPASA_04/2025 | MOBILIZACAO E DESMOBILIZACAO DE EQUIPAMENTOS, MATERIAIS E MAO-DE-OBRA PARA RECUPERACAO DE POCOS TUBULARES PROFUNDOS | KM | 6.45
65001118 | COPASA_04/2025 | TABLADO DE MADEIRA P/ SALA DE PRODUTOS QUIMICOS- P COPASA 022/- | M2 | 121.14
65001119 | COPASA_04/2025 | FUNDO P/ FILTROS, TIPO LEOPOLD | M2 | 453
65001120 | COPASA_04/2025 | MATERIAL FILTRANTE, COLOCACAO | M3 | 454.24
65001121 | COPASA_04/2025 | SOLDA DE CHAPAS DE ACO COM ESPESSURA DE 1/4" | M | 105.77
65001122 | COPASA_04/2025 | SOLDA POR PONTOS | UN | 1.07
65001123 | COPASA_04/2025 | CORTE DE CHAPAS DE ACO | M | 32.65
65001124 | COPASA_04/2025 | COMUNICACAO ATRAVES DE TELEFONIA CELULAR | MES | 197.16
65001125 | COPASA_04/2025 | DISTRIBUICAO DE FOLHETOS INFORMATIVOS | DEZ | 8.37
65001126 | COPASA_04/2025 | PINTURA DE TUBULACOES DE FERRO FUNDIDO | M2 | 28.58
65001127 | COPASA_04/2025 | TAMPA EM FIBRA DE VIDRO, CONFORME PADRAO P-COPASA 248/- FORNECIMENTO E ASSENTAMENTO | UN | 2422.26
65001128 | COPASA_04/2025 | ESTRUTURA DE MADEIRA P/ SUSTENTACAO DE RESERVATORIO DE FIBROCIMENTO CAPACIDADE ATE 500 LITROS, H = 4,00 M - EXCETOFORNECIMENTO DO RESERVATORIO | UN | 1900.18
65001129 | COPASA_04/2025 | ESTRUTURA DE MADEIRA P/ SUSTENTACAO DE RESERVATORIO APOIADO DE FIBROCIMENTO CAP. ATE 250 LITROS P/ DOSAGEM DE PRODUTOSQUIMICOS - EXCETO FORNECIMENTO DO RESERVATORIO | UN | 358.68
65001130 | COPASA_04/2025 | TALHA MANUAL COMPACTA, CAPACIDADE DE CARGA DE 500 KG, ELEVACAO DE 5,0 M E CARRO TROLE MANUAL - FORNECIMENTO E INSTALACAO | CJ | 1394.14
65001131 | COPASA_04/2025 | TALHA MANUAL COMPACTA, CAPACIDADE DE CARGA DE 1 T, ELEVACAO DE 5 ,0 M E CARRO TROLE MANUAL - FORNECIMENTO E INSTALACAO | CJ | 1801.8
65001132 | COPASA_04/2025 | MONOVIA EM PERFIL METALICO " I " DE 6" - FORNECIMENTO E INSTALACAO | M | 269.83
65001133 | COPASA_04/2025 | MONOVIA EM PERFIL METALICO " I " DE 8" - FORNECIMENTO E INSTALACAO | M | 395.72
65001134 | COPASA_04/2025 | MONOVIA EM PERFIL METALICO " I " DE 10" - FORNECIMENTO E INSTALACAO | M | 520.75
65001135 | COPASA_04/2025 | ESCADA TIPO MARINHEIRO, DEGRAUS EM FERRO REDONDO, DIAMETRO = 1/2" | M | 77.44
65001136 | COPASA_04/2025 | ESCADA TIPO MARINHEIRO, DEGRAUS EM FERRO REDONDO, DIAMETRO = 3/4" | M | 126.29
65001137 | COPASA_04/2025 | GUARDA CORPO C/ CORRIMAO, FERRO GALVANIZADO, DIAMETRO = 1 1/2 " | M | 304.84
65001138 | COPASA_04/2025 | GUARDA CORPO C/ CORRIMAO, FERRO GALVANIZADO, DIAMETRO = 3/4 " | M | 169.39
65001139 | COPASA_04/2025 | MOBILIZACAO DA EQUIPE DE TOPOGRAFIA | MES | 37840.06
65001140 | COPASA_04/2025 | MATERIAIS DE CONSUMO - DESENHO E ESCRITORIO | MES | 342.6
65001141 | COPASA_04/2025 | MARCO DE CONCRETO - FORNECIMENTO E INSTALACAO | UN | 96.89
65001143 | COPASA_04/2025 | TRANSPORTE DE COORDENADAS POR KM (QUILOMETRO) | KM | 941.78
65001144 | COPASA_04/2025 | TRANSPORTE DE COORDENADAS POR PONTO | UN | 924.84
65001145 | COPASA_04/2025 | TRANSPORTE DE REFERENCIA DE NIVEL (RN) | KM | 718.33
65001146 | COPASA_04/2025 | CADASTRO DE CAMPO DE EDIFICACOES EXISTENTES | M2 | 5.01
65001147 | COPASA_04/2025 | CADASTRO DE REDE DE DISTRIBUICAO DE AGUA (RDA) | KM | 505.22
65001148 | COPASA_04/2025 | CADASTRO DE REDE COLETORA DE ESGOTOS (RCE) | KM | 808.3
65001149 | COPASA_04/2025 | CADASTRO DE ADUTORA / LINHA DE RECALQUE | KM | 983.88
65001150 | COPASA_04/2025 | CADASTRO DE INTERCEPTOR E/OU EMISSARIO | KM | 1405.53
65001151 | COPASA_04/2025 | EXECUCAO DE FURO DE SONDAGEM PARA CADASTRO | UN | 198.35
65001152 | COPASA_04/2025 | CADASTRO DE POCO DE VISITA E/OU CAIXA, COM COTA ALTIMETRICA. | UN | 197.11
65001153 | COPASA_04/2025 | LEVANTAMENTO PLANIALTIMETRICO E SEMICADASTRAL COM NORMAL - AREA URBANA. | KM2 | 18835.38
65001154 | COPASA_04/2025 | LEVANTAMENTO PLANIALTIMETRICO E SEMICADASTRAL COM NORMAL - AREA DE EXPANSAO | KM2 | 15068.28
65001155 | COPASA_04/2025 | LEVANTAMENTO PLANIALTIMETRICO E SEMICADASTRAL COM NORMAL - AREA DE OCUPACAO NAO PLANEJADA (FAVELA) | KM2 | 25113.83
65001156 | COPASA_04/2025 | POLIGONAL DE CONTORNO - LOCACAO E NIVELAMENTO | KM | 1255.69
65001157 | COPASA_04/2025 | LEVANTAMENTO PLANIMETRICO CADASTRAL | HA | 251.15
65001158 | COPASA_04/2025 | SEMICADASTRO - ATUALIZACAO COM INDICACAO DE NOVOS IMOVEIS E DADOS URBANISTICOS | KM2 | 3767.1
65001159 | COPASA_04/2025 | LEVANTAMENTO PLANIALTIMETRICO - EM ARRUAMENTOS, COM INDICACAO DE IMOVEIS PARA ATUALIZACAO DO SEMICADASTRO EXISTENTE | KM | 2511.41
65001160 | COPASA_04/2025 | LEVANTAMENTO PLANIALTIMETRICO - EM ARRUAMENTOS, COM INDICACAO DE IMOVEIS PARA ATUALIZACAO DO SEMICADASTRO EXISTENTE -AREA DE OCUPAC AO NAO PLANEJADA | KM | 5022.73
65001161 | COPASA_04/2025 | LEVANTAMENTO ALTIMETRICO DE SEMICADASTRO EXISTENTE, INCLUINDO AMARRACAO PLANIALTIMETRICA | KM2 | 10763.05
65001162 | COPASA_04/2025 | DIGITALIZACAO DO LEVANTAMENTO PLANIALTIMETRICO SEMICADASTRAL EXISTENTE | KM2 | 1097.02
65001163 | COPASA_04/2025 | CADASTRO E NIVELAMENTO DE CRUZAMENTO DE VIAS E DE PONTOS NOTAVEIS | UN | 125.57
65001164 | COPASA_04/2025 | CADASTRO E NIVELAMENTO DE CRUZAMENTO DE VIAS E DE PONTOS NOTAVEIS - AREA DE OCUPACAO NAO PLANEJADA | UN | 188.33
65001166 | COPASA_04/2025 | LOCACAO E NIVELAMENTO DE EIXO - AREA RURAL | KM | 1883.56
65001167 | COPASA_04/2025 | LOCACAO E NIVELAMENTO DE EIXO - AREA NAO PLANEJADA | KM | 3767.1
65001168 | COPASA_04/2025 | LOCACAO DE EIXO - AREA URBANA | KM | 1883.56
65001169 | COPASA_04/2025 | LOCACAO DE EIXO - AREA RURAL | KM | 1569.63
65001170 | COPASA_04/2025 | LOCACAO DE EIXO - AREA DE OCUPACAO NAO PLANEJADA | KM | 3013.68
65001171 | COPASA_04/2025 | LOCACAO DE REDE E ELABORACAO DE NOTA DE SERVICO, INCLUSIVE LEVANTAMENTO DE NORMAIS - OBRAS | M | 7.54
65001172 | COPASA_04/2025 | LOCACAO DE AREAS ATE 5000 M2 - OBRAS | M2 | 0.78
65001173 | COPASA_04/2025 | NIVELAMENTO DE EIXO - AREA URBANA | KM | 1880.72
65001174 | COPASA_04/2025 | NIVELAMENTO DE EIXO - AREA RURAL | KM | 1569.63
65001175 | COPASA_04/2025 | NIVELAMENTO DE EIXO - AREA DE OCUPACAO NAO PLANEJADA | KM | 3767.1
65001176 | COPASA_04/2025 | NIVELAMENTO DE EIXO COM LEVANTAMENTO DE NORMAIS - AREA URBANA | KM | 2215.93
65001177 | COPASA_04/2025 | NIVELAMENTO DE EIXO COM LEVANTAMENTO DE NORMAIS - AREA DE OCUPACAO NAO PLANEJADA | KM | 3139.25
65001178 | COPASA_04/2025 | NIVELAMENTO DE PONTOS DE NORMAL | UN | 221.58
65001193 | COPASA_04/2025 | BATIMETRIA DE SECOES FLUVIAIS ATE 10 M DE COMPRIMENTO | UN | 660.13
65001194 | COPASA_04/2025 | BATIMETRIA DE SECOES FLUVIAIS PELO QUE EXECEDER 10 M DE COMPRIMENTO | M | 39.58
65001195 | COPASA_04/2025 | LOCACAO E NIVELAMENTO DE PROLONGAMENTO DE REDE COLETORA DE ESGOTOS - CRESCIMENTO VEGETATIVO | KM | 5022.73
65001196 | COPASA_04/2025 | LEVANTAMENTO DE NORMAIS EM REDE COLETORA DE ESGOTOS (RCE) - CRESCIMENTO VEGETATIVO | UN | 188.33
65001197 | COPASA_04/2025 | MEDICAO PRELIMINAR DE EXTENSAO DO PROLONGAMENTO DE REDE COLETORA DE ESGOTOS E CONTAGEM DO NUMERO DE IMOVEIS -CRESCIMENTO VEGETATIVO | KM | 941.78
65001198 | COPASA_04/2025 | INSPECAO LOCAL PARA FORNECIMENTO DE DADOS PRELIMINARES A ELABORACAO DE PARECERES TECNICOS E/OU ORCAMENTARIOS -CRESCIMENTO VEGETATIV O | UN | 627.84
65001199 | COPASA_04/2025 | NIVELAMENTO DE EIXO DE REDE COLETORA DE ESGOTOS EXISTENTE - CRESCIMENTO VEGETATIVO | KM | 3767.1
65001200 | COPASA_04/2025 | ELABORACAO DE "NOTA DE SERVICO" PARA EXECUCAO DE REDE COLETORA DE ESGOTOS - CRESCIMENTO VEGETATIVO | KM | 877.62
65001201 | COPASA_04/2025 | ALOCACAO DE EQUIPE BASICA DE TOPOGRAFIA | MES | 55088.63
65001202 | COPASA_04/2025 | ALOCACAO DE EQUIPE BASICA DE TOPOGRAFIA, LIMITADA A 7(SETE) DIAS | DIA | 2387.16
65001203 | COPASA_04/2025 | LOCACAO E NIVELAMENTO DE FUROS DE SONDAGEM. | UN | 341.58
65001205 | COPASA_04/2025 | CADASTRO DE BENFEITORIA INCLUINDO PLANTA BAIXA E CORTE, FOTOGRAFIAS E PREENCHIMENTO DE FICHA CADASTRAL | UN | 497.78
65001206 | COPASA_04/2025 | LIMPEZA VEGETAL DE FAIXA DE TRABALHO COM USO DE EQUIPAMENTO MOTORIZADO | KM | 626.59
65001207 | COPASA_04/2025 | SONDAGEM A PERCUSSAO - MOBILIZACAO E DESMOBILIZACAO | UN | 1389.09
65001208 | COPASA_04/2025 | SONDAGEM A PERCUSSAO - ADICIONAL DE MOBILIZACAO E DESMOBILIZACAO | KM | 9.94
65001209 | COPASA_04/2025 | SONDAGEM A PERCUSSAO - INSTALACAO POR FURO | UN | 514.16
65001210 | COPASA_04/2025 | SONDAGEM A PERCUSSAO Ø2.1/2" - PERFURACAO E RETIRADA DE AMOSTRAS | M | 155.36
65001211 | COPASA_04/2025 | SONDAGEM A TRADO - MOBILIZACAO E DESMOBILIZACAO | UN | 898.68
65001212 | COPASA_04/2025 | SONDAGEM A TRADO - ADICIONAL DE MOBILIZACAO E DESMOBILIZACAO | KM | 6.08
65001213 | COPASA_04/2025 | SONDAGEM A TRADO MANUAL Ø4" - PERFURACAO E RETIRADA DE AMOSTRAS | M | 134.49
65001214 | COPASA_04/2025 | SONDAGEM MISTA (SPT + ROTATIVA) - MOBILIZACAO E DESMOBILIZACAO | UN | 3177.72
65001215 | COPASA_04/2025 | SONDAGEM MISTA (SPT + ROTATIVA) - ADICIONAL DE MOBILIZACAO E DESMOBILIZACAO | KM | 9.94
65001216 | COPASA_04/2025 | SONDAGEM MISTA (SPT + ROTATIVA) - INSTALACAO POR FURO | UN | 780
65001217 | COPASA_04/2025 | SONDAGEM MISTA (SPT + ROTATIVA) - PERFURACAO EM SOLO | M | 304.37
65001218 | COPASA_04/2025 | SONDAGEM MISTA (SPT + ROTATIVA) - PERFURACAO EM ROCHA | M | 691.17
65001219 | COPASA_04/2025 | DETERMINACAO DO LIMITE DE LIQUIDEZ | UN | 114.26
65001220 | COPASA_04/2025 | DETERMINACAO DO LIMITE DE PLASTICIDADE | UN | 59.99
65001221 | COPASA_04/2025 | GRANULOMETRIA POR PENEIRAMENTO E SEDIMENTACAO | UN | 295.69
65001222 | COPASA_04/2025 | DETERMINACAO DO TEOR DE UMIDADE NATURAL | UN | 31.27
65001223 | COPASA_04/2025 | DETERMINACAO DA MASSA ESPECIFICA DOS GRAOS | UN | 165.74
65001224 | COPASA_04/2025 | DETERMINACAO DO COEFICIENTE DE PERMEABILIDADE DOS SOLOS A CARGA CONSTANTE | UN | 450.44
65001225 | COPASA_04/2025 | DETERMINACAO DO COEFICIENTE DE PERMEABILIDADE DOS SOLOS A CARGA VARIAVEL | UN | 856.12
65001226 | COPASA_04/2025 | COMPACTACAO - PROCTOR NORMAL - 5 PONTOS | UN | 173.08
65001227 | COPASA_04/2025 | COMPACTACAO - PROCTOR INTERMDIARIO - 5 PONTOS | UN | 191.7
65001228 | COPASA_04/2025 | COMPACTACAO - PROCTOR MODIFICADO - 5 PONTOS | UN | 140.65
65001229 | COPASA_04/2025 | INDICE DE SUPORTE CALIFORNIA - 3 PONTOS | UN | 196.55
65001230 | COPASA_04/2025 | CISALHAMENTO DIRETO (LENTO) - 1 CORPO DE PROVA | UN | 477.11
65001231 | COPASA_04/2025 | COMPRESSAO TRIAXIAL NAO CONSOLIDADO, NAO DRENADO, UU - 1 CORPO DE PROVA | UN | 1196.11
65001232 | COPASA_04/2025 | COMPRESSAO TRIAXIAL CONSOLIDADO, NAO DRENADO, CU - 1 CORPO DE PROVA | UN | 1442.84
65001233 | COPASA_04/2025 | COMPRESSAO TRIAXIAL CONSOLIDADO, DRENADO, CD - 1 CORPO DE PROVA | UN | 1658.25
65001234 | COPASA_04/2025 | ADENSAMENTO UNIDIMENSIONAL | UN | 2828.56
65001235 | COPASA_04/2025 | INFILTRACAO EM FURO DE SONDAGEM A PERCUSSAO | UN | 349.71
65001236 | COPASA_04/2025 | PERDA DE AGUA SOB PRESSAO - EM FRATURA DE ROCHA | UN | 1144.36
65001237 | COPASA_04/2025 | PERMEABILIDADE "IN SITU" - FURO DE SONDAGEM A TRADO | UN | 2202.9
65001238 | COPASA_04/2025 | DETERMINACAO DA MASSA ESPECIFICA APARENTE "IN SITU" COM EMPREGO DO CILINDRO DE CRAVACAO | UN | 439.66
65001239 | COPASA_04/2025 | DETERMINACAO DA MASSA ESPECIFICA APARENTE "IN SITU" COM EMPREGO DO FRASCO DE AREIA | UN | 479.66
65001240 | COPASA_04/2025 | COLETA DE AMOSTRAS TIPO SHELBY 3" | UN | 1888.2
65001242 | COPASA_04/2025 | ENSAIO HILF | UN | 151.69
65001244 | COPASA_04/2025 | ESTUDO HIDROLOGICO | UN | 5955.1
65001245 | COPASA_04/2025 | ESTUDO POPULACIONAL-CURVA DE PROJECAO | UN | 6810.2
65001246 | COPASA_04/2025 | RELATORIO DE DIRETRIZES PARA DESENVOLVIMENTO DO PROJETO | UN | 7339.64
65001247 | COPASA_04/2025 | ESTUDO DE ALTERNATIVAS PARA AMPLIACAO E MELHORIA DO SISTEMA EXISTENTE | UN | 20299.95
65001248 | COPASA_04/2025 | ESCOLHA DO LOCAL - CAPTACAO SUBTERRANEA - SAA DE PEQUENO E MEDIO PORTES | UN | 271.18
65001249 | COPASA_04/2025 | ANTEPROJETO - CAPTACAO SUBTERRANEA - SAA DE PEQUENO E MEDIO PORTES | UN | 1338.2
65001250 | COPASA_04/2025 | DETALHAMENTO DEFINITIVO - CAPTACAO SUBTERRANEA - SAA DE PEQUENO E MEDIO PORTES | UN | 2714.68
65001251 | COPASA_04/2025 | DIMENSIONAMENTO DE EQUIPAMENTOS E ACESSORIOS - CAPTACAO SUBTERRANEA - SAA DE PEQNENO E MEDIO PORTES | UN | 1107.12
65001252 | COPASA_04/2025 | MEMORIAL DESCRITIVO E DE CALCULO - CAPTACAO SUBTERRANEA - SAA DE PEQUENO E MEDIO PORTES | UN | 304.77
65001253 | COPASA_04/2025 | ORCAMENTO - CAPTACAO SUBTERRANEA - SAA DE PEQUENO E MEDIO PORTES | UN | 950.72
65001254 | COPASA_04/2025 | ESCOLHA DO LOCAL - CAPTACAO SUPERFICIAL - BARRAGEM DE NIVEL - SAA DE PEQUENO PORTE | UN | 1294.99
65001255 | COPASA_04/2025 | ANTEPROJETO - CAPTACAO SUPERFICIAL - BARRAGEM DE NIVEL - SAA DE PEQUENO PORTE | UN | 3138.58
65001256 | COPASA_04/2025 | DETALHAMENTO DEFINITIVO - CAPTACAO SUPERFICIAL - BARRAGEM DE NIVEL - SAA DE PEQUENO PORTE | UN | 3138.58
65001257 | COPASA_04/2025 | DETALHAMENTO DAS ETAPAS EXECUTIVAS DA OBRA - CAPTACAO SUPERFICIAL - BARRAGEM DE NIVEL - SAA DE PEQUENO PORTE | UN | 2602.73
65001258 | COPASA_04/2025 | MEMORIAL DESCRITIVO E DE CALCULO - CAPTACAO SUPERFICIAL - BARRAGEM DE NIVEL - SAA DE PEQUENO PORTE | UN | 995.17
65001259 | COPASA_04/2025 | ORCAMENTO - CAPTACAO SUPERFICIAL - BARRAGEM DE NIVEL - SAA DE PEQUENO PORTE | UN | 1901.44
65001260 | COPASA_04/2025 | ESCOLHA DO LOCAL - CAPTACAO SUPERFICIAL - TOMADA DIRETA - SAA DE PEQUENO PORTE | UN | 609.53
65001261 | COPASA_04/2025 | ESTUDOS DAS CONDICOES DE ESTABILIZACAO DAS MARGENS E LEITO - CAPTACAO SUPERFICIAL - TOMADA DIRETA - SAA DE PEQUENO PORTE | UN | 385.64
65001262 | COPASA_04/2025 | ANTEPROJETO - CAPTACAO SUPERFICIAL - TOMADA DIRETA - SAA DE PEQUENO PORTE | UN | 3004.62
65001263 | COPASA_04/2025 | DETALHAMENTO DEFINITIVO - CAPTACAO SUPERFICIAL - TOMADA DIRETA - SAA DE PEQUENO PORTE | UN | 3309.39
65001264 | COPASA_04/2025 | MEMORIAL DESCRITIVO E DE CALCULO - CAPTACAO SUPERFICIAL - TOMADA DIRETA - SAA DE PEQUENO PORTE | UN | 1299.94
65001265 | COPASA_04/2025 | ORCAMENTO - CAPTACAO SUPERFICIAL - TOMADA DIRETA - SAA DE PEQUENO PORTE | UN | 950.72
65001266 | COPASA_04/2025 | ESCOLHA DO LOCAL - CAPTACAO SUPERFICIAL - TORRE DE TOMADA - SAA DE PEQUENO PORTE | UN | 2507.05
65001267 | COPASA_04/2025 | ESTUDOS DAS CONDICOES DE ESTABILIZACAO DAS MARGENS E LEITO - CAPTACAO SUPERFICIAL - TORRE DE TOMADA - SAA DE PEQUENOPORTE | UN | 2207.24
65001268 | COPASA_04/2025 | ANTEPROJETO - CAPTACAO SUPERFICIAL - TORRE DE TOMADA - SAA DE PEQUENO PORTE | UN | 3214.51
65001269 | COPASA_04/2025 | DETALHAMENTO DEFINITIVO - CAPTACAO SUPERFICIAL - TORRE DE TOMADA - SAA DE PEQUENO PORTE | UN | 5036.11
65001270 | COPASA_04/2025 | DETALHAMENTO DAS ETAPAS EXECUTIVAS DA OBRA - CAPTACAO SUPERFICIAL - TORRE DE TOMADA - SAA DE PEQUENO PORTE | UN | 5036.11
65001271 | COPASA_04/2025 | MEMORIAL DESCRITIVO E DE CALCULO - CAPTACAO SUPERFICIAL - TORRE DE TOMADA - SAA DE PEQUENO PORTE | UN | 1071.09
65001272 | COPASA_04/2025 | ORCAMENTO - CAPTACAO SUPERFICIAL - TORRE DE TOMADA - SAA DE PEQUENO PORTE | UN | 2535.25
65001273 | COPASA_04/2025 | ESCOLHA DO LOCAL - CAPTACAO SUPERFICIAL - BALSA/EAB - SAA DE PEQUENO PORTE | UN | 1380.81
65001274 | COPASA_04/2025 | ANTEPROJETO - CAPTACAO SUPERFICIAL - BALSA/EAB - SAA DE PEQUENO PORTE | UN | 2602.73
65001275 | COPASA_04/2025 | DETALHAMENTO DEFINITIVO - CAPTACAO SUPERFICIAL - BALSA/EAB - SAA DE PEQUENO PORTE | UN | 2417.62
65001276 | COPASA_04/2025 | ESCOLHA DOS CONJUNTOS MOTOBOMBA - CAPTACAO SUPERFICIAL L- BALSA/EAB - SAA DE PEQUENO PORTE | UN | 1114.83
65001277 | COPASA_04/2025 | DETALHAMENTO DAS ETAPAS EXECUTIVAS DA OBRA - CAPTACAO SUPERFICIAL - BALSA/EAB - SAA DE PEQUENO PORTE | UN | 2417.62
65001278 | COPASA_04/2025 | MEMORIAL DESCRITIVO E DE CALCULO - CAPTACAO SUPERFICIAL - BALSA/EAB - SAA DE PEQUENO PORTE | UN | 995.17
65001279 | COPASA_04/2025 | ORCAMENTO - CAPTACAO SUPERFICIAL - BALSA/EAB - SAA DE PEQUENO PORTE | UN | 1584.53
65001280 | COPASA_04/2025 | ESCOLHA DO LOCAL - DESARENADOR - SAA DE PEQUENO PORTE | UN | 497.58
65001281 | COPASA_04/2025 | ANTEPROJETO - DESARENADOR - SAA DE PEQUENO PORTE | UN | 1740.09
65001282 | COPASA_04/2025 | DETALHAMENTO DEFINITIVO - DESARENADOR - SAA DE PEQUENO PORTE | UN | 1881.77
65001283 | COPASA_04/2025 | MEMORIAL DESCRITIVO E DE CALCULO - DESARENADOR - SAA DE PEQUENO PORTE | UN | 802.35
65001284 | COPASA_04/2025 | ORCAMENTO - DESARENADOR - SAA DE PEQUENO PORTE | UN | 475.36
65001285 | COPASA_04/2025 | ESCOLHA DO LOCAL - CAPTACAO SUPERFICIAL - BARRAGEM DE NIVEL - SAA DE MEDIO PORTE | UN | 3760.58
65001286 | COPASA_04/2025 | ESTUDOS DE GEOTECNICA - CAPTACAO SUPERFICIAL - BARRAGEM DE NIVEL - SAA DE MEDIO PORTE | UN | 3075.13
65001287 | COPASA_04/2025 | ANTEPROJETO - CAPTACAO SUPERFICIAL - BARRAGEM DE NIVEL - SAA DE MEDIO PORTE | UN | 3214.51
65001288 | COPASA_04/2025 | DETALHAMENTO DEFINITIVO - CAPTACAO SUPERFICIAL - BARRAGEM DE NIVEL - SAA DE MEDIO PORTE | UN | 8090.32
65001289 | COPASA_04/2025 | DETALHAMENTO DAS ETAPAS EXECUTIVAS DA OBRA - CAPTACAO SUPERFICIAL - BARRAGEM DE NIVEL - SAA DE MEDIO PORTE | UN | 5946.91
65001290 | COPASA_04/2025 | MEMORIAL DESCRITIVO E DE CALCULO - CAPTACAO SUPERFICIAL - BARRAGEM DE NIVEL - SAA DE MEDIO PORTE | UN | 1413.82
65001291 | COPASA_04/2025 | ORCAMENTO - CAPTACAO SUPERFICIAL - BARRAGEM DE NIVEL - SAA DE MEDIO PORTE | UN | 2535.25
65001292 | COPASA_04/2025 | ESCOLHA DO LOCAL - CAPTACAO SUPERFICIAL - TOMADA DIRETA - SAA DE MEDIO PORTE | UN | 1370.91
65001293 | COPASA_04/2025 | ESTUDOS DAS CONDICOES DE ESTABILIZACAO DAS MARGENS E LEITO - CAPTACAO SUPERFICIAL - TOMADA DIRETA - SAA DE MEDIO PORTE | UN | 1456.73
65001294 | COPASA_04/2025 | ANTEPROJETO - CAPTACAO SUPERFICIAL - TOMADA DIRETA - SAA DE MEDIO PORTE | UN | 3423.27
65001295 | COPASA_04/2025 | DETALHAMENTO DEFINITIVO - CAPTACAO SUPERFICIAL - TOMADA DIRETA - SAA DE MEDIO PORTE | UN | 5775.45
65001296 | COPASA_04/2025 | MEMORIAL DESCRITIVO E DE CALCULO - CAPTACAO SUPERFICIAL - TOMADA DIRETA - SAA DE MEDIO PORTE | UN | 1413.82
65001297 | COPASA_04/2025 | ORCAMENTO - CAPTACAO SUPERFICIAL - TOMADA DIRETA - SAA DE MEDIO PORTE | UN | 1267.62
65001298 | COPASA_04/2025 | ESCOLHA DO LOCAL - CAPTACAO SUPERFICIAL - TORRE DE TOMADA - SAA DE MEDIO PORTE | UN | 3417.85
65001299 | COPASA_04/2025 | ESTUDOS DAS CONDICOES DE ESTABILIZACAO DAS MARGENS E LEITO - CAPTACAO SUPERFICIAL - TORRE DE TOMADA - SAA DE MEDIO PORTE | UN | 3118.04
65001300 | COPASA_04/2025 | ANTEPROJETO - CAPTACAO SUPERFICIAL - TORRE DE TOMADA - SAA DE MEDIO PORTE | UN | 5270.87
65001301 | COPASA_04/2025 | DETALHAMENTO DEFINITIVO - CAPTACAO SUPERFICIAL - TORRE DE TOMADA - SAA DE MEDIO PORTE | UN | 10146.69
65001302 | COPASA_04/2025 | DETALHAMENTO DAS ETAPAS EXECUTIVAS DA OBRA - CAPTACAO SUPERFICIAL - TORRE DE TOMADA - SAA DE MEDIO PORTE | UN | 6289.63
65001303 | COPASA_04/2025 | MEMORIAL DESCRITIVO E DE CALCULO - CAPTACAO SUPERFICIAL - TORRE DE TOMADA - SAA DE MEDIO PORTE | UN | 1413.82
65001304 | COPASA_04/2025 | ORCAMENTO - CAPTACAO SUPERFICIAL - TORRE DE TOMADA - SAA DE MEDIO PORTE | UN | 3169.06
65001305 | COPASA_04/2025 | ESCOLHA DO LOCAL - CAPTACAO SUPERFICIAL - BALSA/EAB - SAA DE MEDIO PORTE | UN | 1413.82
65001306 | COPASA_04/2025 | ANTEPROJETO - CAPTACAO SUPERFICIAL - BALSA/EAB - SAA DE MEDIO PORTE | UN | 6825.49
65001307 | COPASA_04/2025 | DETALHAMENTO DEFINITIVO - CAPTACAO SUPERFICIAL - BALSA/EAB - SAA DE MEDIO PORTE | UN | 6043.38
65001308 | COPASA_04/2025 | VERIFICACAO DA ESTABILIDADE E FLUTUACAO - CAPTACAO SUPERFICIAL - BALSA/EAB - SAA DE MEDIO PORTE | UN | 5850.44
65001309 | COPASA_04/2025 | ESCOLHA DOS CONJUNTOS MOTOBOMBA - CAPTACAO SUPERFICIAL - BALSA/EAB - SAA DE MEDIO PORTE | UN | 1756.55
65001310 | COPASA_04/2025 | DETALHAMENTO DAS ETAPAS EXECUTIVAS DA OBRA - CAPTACAO SUPERFICIAL - BALSA/EAB - SAA DE MEDIO PORTE | UN | 3750.36
65001311 | COPASA_04/2025 | MEMORIAL DESCRITIVO E DE CALCULO - CAPTACAO SUPERFICIAL - BALSA/EAB - SAA DE MEDIO PORTE | UN | 1413.82
65001312 | COPASA_04/2025 | ORCAMENTO - CAPTACAO SUPERFICIAL - BALSA/EAB - SAA DE MEDIO PORTE | UN | 1901.44
65001313 | COPASA_04/2025 | ESCOLHA DO LOCAL - DESARENADOR - SAA DE MEDIO PORTE | UN | 535.55
65001314 | COPASA_04/2025 | ANTEPROJETO - DESARENADOR - SAA DE MEDIO PORTE | UN | 2678.65
65001315 | COPASA_04/2025 | DETALHAMENTO DEFINITIVO - DESARENADOR - SAA DE MEDIO PORTE | UN | 3364.42
65001316 | COPASA_04/2025 | MEMORIAL DESCRITIVO E DE CALCULO - DESARENADOR - SAA DE MEDIO PORTE | UN | 878.27
65001317 | COPASA_04/2025 | ORCAMENTO - DESARENADOR - SAA DE MEDIO PORTE | UN | 633.81
65001318 | COPASA_04/2025 | ESCOLHA DO LOCAL - ESTACAO ELEVATORIA DE AGUA BRUTA - SAA DE PEQUENO PORTE | UN | 914.3
65001319 | COPASA_04/2025 | ANTEPROJETO - ESTACAO ELEVATORIA DE AGUA BRUTA - SAA DE PEQUENO PORTE | UN | 3250.53
65001320 | COPASA_04/2025 | DETALHAMENTO DEFINITIVO - ESTACAO ELEVATORIA DE AGUA BRUTA - SAA DE PEQUENO PORTE | UN | 5401.66
65001321 | COPASA_04/2025 | ESCOLHA DOS CONJUNTOS MOTOBOMBA - ESTACAO ELEVATORIA DE AGUA BRUTA - SAA DE PEQUENO PORTE | UN | 1114.83
65001322 | COPASA_04/2025 | MEMORIAL DESCRITIVO E DE CALCULO - ESTACAO ELEVATORIA DE AGUA BRUTA - SAA DE PEQUENO PORTE | UN | 802.35
65001323 | COPASA_04/2025 | ORCAMENTO - ESTACAO ELEVATORIA DE AGUA BRUTA - SAA DE PEQUENO PORTE | UN | 2535.25
65001324 | COPASA_04/2025 | ESCOLHA DO LOCAL - ESTACAO ELEVATORIA DE AGUA BRUTA - SAA DE MEDIO PORTE | UN | 1028.18
65001325 | COPASA_04/2025 | ANTEPROJETO - ESTACAO ELEVATORIA DE AGUA BRUTA - SAA DE MEDIO PORTE | UN | 3899.96
65001326 | COPASA_04/2025 | DETALHAMENTO DEFINITIVO - ESTACAO ELEVATORIA DE AGUA BRUTA - SAA DE MEDIO PORTE | UN | 8186.79
65001327 | COPASA_04/2025 | ESCOLHA DOS CONJUNTOS MOTOBOMBA - ESTACAO ELEVATORIA DE AGUA BRUTA - SAA DE MEDIO PORTE | UN | 1756.55
65001328 | COPASA_04/2025 | MEMORIAL DESCRITIVO E DE CALCULO - ESTACAO ELEVATORIA DE AGUA BRUTA - SAA DE MEDIO PORTE | UN | 1756.55
65001329 | COPASA_04/2025 | ORCAMENTO - ESTACAO ELEVATORIA DE AGUA BRUTA - SAA DE MEDIO PORTE | UN | 3169.06
65001330 | COPASA_04/2025 | AVALIACAO INICIAL DAS CONDICOES E OPCOES LOCAIS - ADUTORA - SAA DE PEQUENO E MEDIO PORTES | KM | 690.4
65001331 | COPASA_04/2025 | DEFINICAO DO CAMINHAMENTO, TRACADO E PROJETO - ADUTORA - SAA DE PEQUENO E MEDIO PORTES | KM | 192.82
65001332 | COPASA_04/2025 | DEFINICAO DE APARELHOS E ACESSORIOS - ADUTORA - SAA DE PEQUENO E MEDIO PORTES | KM | 345.2
65001333 | COPASA_04/2025 | CALCULO HIDRAULICO - ADUTORA - SAA DE PEQUENO E MEDIO PORTES | KM | 345.2
65001334 | COPASA_04/2025 | PLANTA CONSTRUTIVA E PERFIL - ADUTORA - SAA DE PEQUENO E MEDIO PORTES | KM | 1103.28
65001335 | COPASA_04/2025 | DETALHAMENTO DE APARELHOS E ACESSORIOS - ADUTORA - SAA DE PEQUENO E MEDIO PORTES | KM | 864.7
65001336 | COPASA_04/2025 | ORCAMENTO - ADUTORA - SAA DE PEQUENO E MEDIO PORTES | KM | 1267.62
65001337 | COPASA_04/2025 | DETERMINACAO DO DIAMETRO ECONOMICO - ADUTORA - SAA DE PEQUENO E MEDIO PORTES | UN | 345.2
65001338 | COPASA_04/2025 | PERFIL PIEZOMETRICO - ADUTORA - SAA DE PEQUENO E MEDIO PORTES | UN | 995.17
65001339 | COPASA_04/2025 | MEMORIAL DESCRITIVO E JUSTIFICATIVO - ADUTORA - SAA DE PEQUENO E MEDIO PORTES | UN | 1299.94
65001340 | COPASA_04/2025 | DISPOSITIVO DE MEDICAO DE VAZAO - ADUTORA - SAA DE PEQUENO E MEDIO PORTES | UN | 1762.11
65001341 | COPASA_04/2025 | VERIFICACAO DE TRANSIENTES HIDRAULICOS SEM DETERMINACAO - ADUTORA - SAA DE PEQUENO E MEDIO PORTES | UN | 5089.55
65001343 | COPASA_04/2025 | VERIFICACAO DE TRANSIENTES HIDRAULICOS COM DETERMINACAO DE DISPOSITIVOS ANTIGOLPE - ADUTORA - SAA DE PEQUENO E MEDIOPORTES | UN | 5089.55
65001344 | COPASA_04/2025 | PROJETO DE DISPOSITIVOS ANTIGOLPE TRANSIENTES HIDRAULICOS COM DETERMINACAO - ADUTORA - SAA DE PEQUENO E MEDIO PORTES | UN | 8465.57
65001345 | COPASA_04/2025 | ESCOLHA DO LOCAL - ESTACAO ELEVATORIA DE AGUA TRATADA - SAA DE PEQUENO PORTE | UN | 914.3
65001346 | COPASA_04/2025 | ANTEPROJETO - ESTACAO ELEVATORIA DE AGUA TRATADA - SAA DE PEQUENO PORTE | UN | 3250.53
65001347 | COPASA_04/2025 | DETALHAMENTO DEFINITIVO - ESTACAO ELEVATORIA DE AGUA TRATADA - SAA DE PEQUENO PORTE | UN | 5706.42
65001348 | COPASA_04/2025 | ESCOLHA DOS CONJUNTOS MOTOBOMBA - ESTACAO ELEVATORIA DE AGUA TRATADA - SAA DE PEQUENO PORTE | UN | 1419.59
65001349 | COPASA_04/2025 | MEMORIAL DESCRITIVO E DE CALCULO - ESTACAO ELEVATORIA DE AGUA TRATADA - SAA DE PEQENO PORTE | UN | 1107.12
65001350 | COPASA_04/2025 | ORCAMENTO - ESTACAO ELEVATORIA DE AGUA TRATADA - SAA DE PEQUENO PORTE | UN | 2535.25
65001351 | COPASA_04/2025 | ESCOLHA DO LOCAL - ESTACAO ELEVATORIA DE AGUA TRATADA - SAA DE MEDIO PORTE | UN | 1028.18
65001352 | COPASA_04/2025 | ANTEPROJETO - ESTACAO ELEVATORIA DE AGUA TRATADA - SAA DE MEDIO PORTE | UN | 3485.69
65001353 | COPASA_04/2025 | DETALHAMENTO DEFINITIVO - ESTACAO ELEVATORIA DE AGUA TRATADA - SAA DE MEDIO PORTE | UN | 8115.25
65001354 | COPASA_04/2025 | ESCOLHA DOS CONJUNTOS MOTOBOMBA - ESTACAO ELEVATORIA DE AGUA TRATADA - SAA DE MEDIO PORTE | UN | 2027.73
65001355 | COPASA_04/2025 | MEMORIAL DESCRITIVO E DE CALCULO - ESTACAO ELEVATORIA DE AGUA TRATADA - SAA DE MEDIO PORTE | UN | 2027.73
65001356 | COPASA_04/2025 | ORCAMENTO - ESTACAO ELEVATORIA DE AGUA TRATADA - SAA DE MEDIO PORTE | UN | 3169.06
65001357 | COPASA_04/2025 | CADASTRO DE UNIDADE EXISTENTE (Q ATE 30 L/S) - ETA - SAA PP E MP | UN | 5440.3
65001358 | COPASA_04/2025 | AVALIACAO DE UNIDADE EXISTENTE (Q ATE 30 L/S) - ETA - SAA PP E MP | UN | 10281.82
65001359 | COPASA_04/2025 | DETALHAMENTO DE ADEQUACOES - Q ATE 30 L/S - ETA - SAA PP E MP | UN | 4637.37
65001360 | COPASA_04/2025 | ORCAMENTO - Q ATE 30 L/S - ETA - SAA PP E MP | UN | 3016.95
65001361 | COPASA_04/2025 | CADASTRO DE UNIDADE EXISTENTE (30 L/S < Q < 100 L/S) - ETA - SAA PP E MP | UN | 7449.75
65001362 | COPASA_04/2025 | AVALIACAO DE UNIDADE EXISTENTE (30 L/S < Q < 100 L/S) - ETA - SAA PP E MP | UN | 13709.09
65001363 | COPASA_04/2025 | DETALHAMENTO DE ADEQUACOES - 30 L/S < Q < 100 L/S - ETA - SAA PP E MP | UN | 6282.51
65001364 | COPASA_04/2025 | ORCAMENTO - 30 L/S < Q < 100 L/S - ETA - SAA PP E MP | UN | 3016.95
65001365 | COPASA_04/2025 | CADASTRO DE UNIDADE EXISTENTE (100 L/S < Q < 300 L/S) - ETA - SAA PP E MP | UN | 9459.2
65001366 | COPASA_04/2025 | AVALIACAO DE UNIDADE EXISTENTE (100 L/S < Q < 300 L/S) - ETA - SAA PP E MP | UN | 17136.36
65001367 | COPASA_04/2025 | DETALHAMENTO DE ADEQUACOES - 100 L/S < Q < 300 L/S - ETA - SAA PP E MP | UN | 15554.91
65001368 | COPASA_04/2025 | ORCAMENTO - 100 L/S < Q < 300 L/S - ETA - SAA PP E MP | UN | 4588.8
65001369 | COPASA_04/2025 | ESCOLHA DO LOCAL - Q ATE 60 L/S - UNID. TRATAMENTO - SAA PP | UN | 1380.81
65001370 | COPASA_04/2025 | DEFINICAO DO PROCESSO - Q ATE 60 L/S - UNID. TRATAMENTO - SAA PP | UN | 1593.82
65001371 | COPASA_04/2025 | DIMENSIONAMENTO DAS UNIDADES COMPONENTES - Q ATE 60 L/S - ETA - SAA PP | UN | 22162.02
65001372 | COPASA_04/2025 | ANTEPROJETO - Q ATE 60 L/S - UNID. TRATAMENTO - SAA PP | UN | 3407.63
65001373 | COPASA_04/2025 | DETALHAMENTO DEFINITIVO - Q ATE 60 L/S - ETA S/UTR - SAA PP | UN | 22801.34
65001374 | COPASA_04/2025 | LAVAGEM DOS FILTROS - Q ATE 60 L/S - ETA S/UTR - SAA PP | UN | 3621.28
65001375 | COPASA_04/2025 | URBANIZACAO E PAISAGISMO - Q ATE 60 L/S - UNID. TRATAMENTO - SAA PP | UN | 3214.51
65001376 | COPASA_04/2025 | ESGOTAMENTO GERAL E DRENAGEM - Q ATE 60 L/S - UNID. TRATAMENTO - SAA PP | UN | 3756.87
65001377 | COPASA_04/2025 | MEMORIAL DESCRITIVO E DE CALCULO - Q ATE 60 L/S - UNID. TRATAMENTO - SAA PP | UN | 7075.28
65001378 | COPASA_04/2025 | ORCAMENTO - Q ATE 60 L/S - ETA S/UTR - SAA PP | UN | 15211.49
65001379 | COPASA_04/2025 | ESCOLHA DO LOCAL - 60 L/S < Q < 120 L/S - UNID. TRATAMENTO - SAA MP | UN | 1456.73
65001380 | COPASA_04/2025 | DEFINICAO DO PROCESSO - 60 L/S < Q < 120 L/S - UNID. TRATAMENTO - SAA MP | UN | 1748.08
65001381 | COPASA_04/2025 | DIMENSIONAMENTO DAS UNIDADES COMPONENTES - 60 L/S < Q < 120 L/S- ETA - SAA MP | UN | 27131.85
65001382 | COPASA_04/2025 | ANTEPROJETO - 60 L/S < Q < 120 L/S - UNID. TRATAMENTO - SAA MP | UN | 7114.47
65001383 | COPASA_04/2025 | DETALHAMENTO DEFINITIVO - 60 L/S < Q < 120 L/S - ETA S/UTR - SAA MP | UN | 31072.7
65001384 | COPASA_04/2025 | LAVAGEM DOS FILTROS - 60 L/S < Q < 120 L/S - ETA S/UTR - SAA MP | UN | 6170.86
65001385 | COPASA_04/2025 | URBANIZACAO E PAISAGISMO - 60 L/S < Q < 120 L/S - UNID. TRATAMENTO - SAA MP | UN | 4093.09
65001386 | COPASA_04/2025 | ESGOTAMENTO GERAL E DRENAGEM - 60 L/S < Q < 120 L/S - UNID. TRATAMENTO - SAA MP | UN | 5177.82
65001387 | COPASA_04/2025 | MEMORIAL DESCRITIVO E DE CALCULO - 60 L/S < Q < 120 L/S - UNID. TRATAMENTO - SAA MP | UN | 9367.37
65001388 | COPASA_04/2025 | ORCAMENTO - 60 L/S < Q < 120 L/S - ETA S/UTR - SAA MP | UN | 15211.49
65001389 | COPASA_04/2025 | ESCOLHA DO LOCAL - Q ATE 60 L/S - CQ - SAA PP | UN | 497.09
65001390 | COPASA_04/2025 | DEFINICAO DO PROCESSO - Q ATE 60 L/S - CQ - SAA PP | UN | 524.42
65001391 | COPASA_04/2025 | DIMENSIONAMENTO DAS UNIDADES COMPONENTES - Q ATE 60 L/S - CQ - SAA PP | UN | 8052.57
65001392 | COPASA_04/2025 | ANTEPROJETO - Q ATE 60 L/S - CQ - SAA PP | UN | 1357.02
65001393 | COPASA_04/2025 | DETALHAMENTO DEFINITIVO - Q ATE 60 L/S - CQ - SAA PP | UN | 9595.68
65001394 | COPASA_04/2025 | URBANIZACAO E PAISAGISMO - Q ATE 60 L/S - CQ - SAA PP | UN | 1246.37
65001395 | COPASA_04/2025 | ESGOTAMENTO GERAL E DRENAGEM - Q ATE 60 L/S - CQ - SAA PP | UN | 1441.62
65001396 | COPASA_04/2025 | MEMORIAL DESCRITIVO E DE CALCULO - Q ATE 60 L/S - CQ - SAA PP | UN | 2619.33
65001397 | COPASA_04/2025 | ORCAMENTO - Q ATE 60 L/S - CQ - SAA PP | UN | 5552.19
65001398 | COPASA_04/2025 | ESCOLHA DO LOCAL - 60 L/S < Q < 120 L/S - CQ - SAA MP | UN | 497.09
65001399 | COPASA_04/2025 | DEFINICAO DO PROCESSO - 60 L/S < Q < 120 L/S - CQ - SAA MP | UN | 634.1
65001400 | COPASA_04/2025 | DIMENSIONAMENTO DAS UNIDADES COMPONENTES - 60 L/S < Q < 120 L/S - CQ - SAA MP | UN | 8330.34
65001401 | COPASA_04/2025 | ANTEPROJETO - 60 L/S < Q < 120 L/S - CQ - SAA MP | UN | 2313.47
65001402 | COPASA_04/2025 | DETALHAMENTO DEFINITIVO - 60 L/S < Q < 120 L/S - CQ - SAA MP | UN | 11495.02
65001403 | COPASA_04/2025 | URBANIZACAO E PAISAGISMO - 60 L/S < Q < 120 L/S - CQ - SAA MP | UN | 1356.04
65001404 | COPASA_04/2025 | ESGOTAMENTO GERAL E DRENAGEM - 60 L/S < Q < 120 L/S - CQ - SAA MP | UN | 1703.15
65001405 | COPASA_04/2025 | MEMORIAL DESCRITIVO E DE CALCULO - 60 L/S < Q < 120 L/S - CQ - SAA MP | UN | 2869.63
65001406 | COPASA_04/2025 | ORCAMENTO - 60 L/S < Q < 120 L/S - CQ - SAA MP | UN | 5552.19
65001407 | COPASA_04/2025 | ESCOLHA DO LOCAL - Q ATE 60 L/S - PC - SAA PP | UN | 165.7
65001408 | COPASA_04/2025 | DEFINICAO DO PROCESSO - Q ATE 60 L/S - PC - SAA PP | UN | 174.81
65001409 | COPASA_04/2025 | DIMENSIONAMENTO DAS UNIDADES COMPONENTES - Q ATE 60 L/S - PC - SAA PP | UN | 1751.27
65001410 | COPASA_04/2025 | ANTEPROJETO - Q ATE 60 L/S - PC - SAA PP | UN | 367.72
65001411 | COPASA_04/2025 | DETALHAMENTO DEFINITIVO - Q ATE 60 L/S - PC - SAA PP | UN | 2075.28
65001412 | COPASA_04/2025 | URBANIZACAO E PAISAGISMO - Q ATE 60 L/S - PC - SAA PP | UN | 367.72
65001413 | COPASA_04/2025 | ESGOTAMENTO GERAL E DRENAGEM - Q ATE 60 L/S - PC - SAA PP | UN | 432.8
65001414 | COPASA_04/2025 | MEMORIAL DESCRITIVO E DE CALCULO - Q ATE 60 L/S - PC - SAA PP | UN | 661.41
65001415 | COPASA_04/2025 | ORCAMENTO - Q ATE 60 L/S - PC - SAA PP | UN | 1191.57
65001416 | COPASA_04/2025 | ESCOLHA DO LOCAL - Q ATE 60 L/S - TC - SAA PP | UN | 165.7
65001417 | COPASA_04/2025 | DEFINICAO DO PROCESSO - Q ATE 60 L/S - TC - SAA PP | UN | 174.81
65001418 | COPASA_04/2025 | DIMENSIONAMENTO DAS UNIDADES COMPONENTES - Q ATE 60 L/S - TC - SAA PP | UN | 1504.5
65001419 | COPASA_04/2025 | ANTEPROJETO - Q ATE 60 L/S - TC - SAA PP | UN | 367.72
65001420 | COPASA_04/2025 | DETALHAMENTO DEFINITIVO - Q ATE 60 L/S - TC - SAA PP | UN | 1714.39
65001421 | COPASA_04/2025 | URBANIZACAO E PAISAGISMO - Q ATE 60 L/S - TC - SAA PP | UN | 303.41
65001422 | COPASA_04/2025 | ESGOTAMENTO GERAL E DRENAGEM - Q ATE 60 L/S - TC - SAA PP | UN | 368.5
65001423 | COPASA_04/2025 | MEMORIAL DESCRITIVO E DE CALCULO - Q ATE 60 L/S - TC - SAA PP | UN | 579.16
65001424 | COPASA_04/2025 | ORCAMENTO - Q ATE 60 L/S - TC - SAA PP | UN | 963.39
65001425 | COPASA_04/2025 | ESCOLHA DO LOCAL - 60 L/S < Q < 120 L/S - TC - SAA MP | UN | 174.81
65001426 | COPASA_04/2025 | DEFINICAO DO PROCESSO - 60 L/S < Q < 120 L/S - TC - SAA MP | UN | 174.81
65001427 | COPASA_04/2025 | DIMENSIONAMENTO DAS UNIDADES COMPONENTES - 60 L/S < Q < 120 L/S - TC - SAA MP | UN | 1843.82
65001428 | COPASA_04/2025 | ANTEPROJETO - 60 L/S < Q < 120 L/S - TC - SAA MP | UN | 535.71
65001429 | COPASA_04/2025 | DETALHAMENTO DEFINITIVO - 60 L/S < Q < 120 L/S - TC - SAA MP | UN | 2562.09
65001430 | COPASA_04/2025 | URBANIZACAO E PAISAGISMO - 60 L/S < Q < 120 L/S - TC - SAA MP | UN | 367.72
65001431 | COPASA_04/2025 | ESGOTAMENTO GERAL E DRENAGEM - 60 L/S < Q < 120 L/S - TC - SAA MP | UN | 432.8
65001432 | COPASA_04/2025 | MEMORIAL DESCRITIVO E DE CALCULO - 60 L/S < Q < 120 L/S - TC - SAA MP | UN | 661.41
65001433 | COPASA_04/2025 | ORCAMENTO - 60 L/S < Q < 120 L/S - TC - SAA MP | UN | 1039.45
65001434 | COPASA_04/2025 | ESCOLHA DO LOCAL - RESERVATORIO COM CAPACIDADE DE ATE 250 M3 - SAA DE PEQUENO PORTE | UN | 345.2
65001435 | COPASA_04/2025 | ESBOCO GERAL - RESERVATORIO COM CAPACIDADE DE ATE 250 M3 - SAA DE PEQUENO PORTE | UN | 152.38
65001436 | COPASA_04/2025 | ANTEPROJETO - RESERVATORIO COM CAPACIDADE DE ATE 250 M3 - SAA DE PEQUENO PORTE | UN | 152.38
65001437 | COPASA_04/2025 | INSTALACOES - RESERVATORIO COM CAPACIDADE DE ATE 250 M3 - SAA DE PEQUENO PORTE | UN | 2220.69
65001438 | COPASA_04/2025 | URBANIZACAO E PAISAGISMO - RESERVATORIO COM CAPACIDADE DE ATE 250 M3 - SAA DE PEQUENO PORTE | UN | 345.2
65001439 | COPASA_04/2025 | ESGOTAMENTO GERAL E DRENAGEM - RESERVATORIO COM CAPACIDADE DE ATE 250 M3 - SAA DE PEQUENO PORTE | UN | 345.2
65001440 | COPASA_04/2025 | ORCAMENTO - RESERVATORIO COM CAPACIDADE DE ATE 250 M3 - SAA DE PEQUENO PORTE | UN | 950.72
65001441 | COPASA_04/2025 | ESCOLHA DO LOCAL - RESERVATORIO COM CAPACIDADE DE 250 M3 ATE 500 M3 - SAA DE PEQUENO PORTE | UN | 690.4
65001442 | COPASA_04/2025 | ESBOCO GERAL - RESERVATORIO COM CAPACIDADE DE 250 M3 ATE 500 M3 - SAA DE PEQUENO PORTE | UN | 802.35
65001443 | COPASA_04/2025 | ANTEPROJETO - RESERVATORIO COM CAPACIDADE DE 250 M3 ATE 500 M3 - SAA DE PEQUENO PORTE | UN | 497.58
65001444 | COPASA_04/2025 | INSTALACOES - RESERVATORIO COM CAPACIDADE DE 250 M3 ATE 500 M3 - SAA DE PEQUENO PORTE | UN | 2776.59
65001445 | COPASA_04/2025 | URBANIZACAO E PAISAGISMO - RESERVATORIO COM CAPACIDADE DE 250 M3 ATE 500 M3 - SAA DE PEQUENO PORTE | UN | 480.79
65001446 | COPASA_04/2025 | ESGOTAMENTO GERAL E DRENAGEM - RESERVATORIO COM CAPACIDADE DE 250 M3 ATE 500 M3 - SAA DE PEQUENO PORTE | UN | 480.79
65001447 | COPASA_04/2025 | ORCAMENTO - RESERVATORIO COM CAPACIDADE DE 250 M3 ATE 500 M3 - SAA DE PEQUENO PORTE | UN | 1267.62
65001448 | COPASA_04/2025 | ESCOLHA DO LOCAL - RESERVATORIO COM CAPACIDADE DE 500 M3 ATE 1000 M3 - SAA DE PEQUENO PORTE | UN | 690.4
65001449 | COPASA_04/2025 | ESBOCO GERAL COM DIMENSIONAMENTO - RESERVATORIO COM CAPACIDADE DE 500 M3 ATE 1000 M3 - SAA DE PEQUENO PORTE | UN | 1299.94
65001450 | COPASA_04/2025 | ANTEPROJETO - RESERVATORIO COM CAPACIDADE DE 500 M3 ATE 1000 M3 - SAA DE PEQUENO PORTE | UN | 690.4
65001451 | COPASA_04/2025 | INSTALACOES - RESERVATORIO COM CAPACIDADE DE 500 M3 ATE 1000 M3 - SAA DE PEQUENO PORTE | UN | 5112.82
65001452 | COPASA_04/2025 | URBANIZACAO E PAISAGISMO - RESERVATORIO COM CAPACIDADE DE 500 M3 ATE 1000 M3 - SAA DE PEQUENO PORTE | UN | 826
65001453 | COPASA_04/2025 | ESGOTAMENTO GERAL E DRENAGEM - RESERVATORIO COM CAPACIDADE DE 500 M3 ATE 1000 M3 - SAA DE PEQUENO PORTE | UN | 961.59
65001454 | COPASA_04/2025 | ORCAMENTO - RESERVATORIO COM CAPACIDADE DE 500 M3 ATE 1000 M3 - SAA DE PEQUENO PORTE | UN | 2535.25
65001455 | COPASA_04/2025 | LEVANTAMENTO DOS DADOS DO SISTEMA EXISTENTE, INCLUSIVE CADASTRO COMERCIAL - RDA ATE 30 KM | KM | 31.7
65001456 | COPASA_04/2025 | LANCAMENTO DA REDE EXISTENTE NO EPANET - RDA ATE 30 KM | KM | 67.77
65001457 | COPASA_04/2025 | AVALIACAO DA REDE EXISTENTE - RDA ATE 30 KM | KM | 116.59
65001458 | COPASA_04/2025 | DISTRIBUICAO DEMOGRAFICA DA POPULACAO - RDA ATE 30 KM | KM | 77.43
65001459 | COPASA_04/2025 | DEFINICAO DAS ZONAS DE PRESSAO, CARREGAMENTO E SETORIZACAO DA REDE - RDA ATE 30 KM | KM | 116.88
65001460 | COPASA_04/2025 | ESTUDO TECNICO E ECONOMICO DE ALTERNATIVAS - RDA ATE 30 KM | KM | 163.68
65001461 | COPASA_04/2025 | APRESENTACAO DO ESTUDO TECNICO E ECONOMICO DE ALTERNATIVAS A COPASA - RDA ATE 30 KM | KM | 24.08
65001462 | COPASA_04/2025 | DISMENSIONAMENTO DO SISTEMA DISTRIBUIDOR - RDA ATE 30 KM | KM | 264.79
65001463 | COPASA_04/2025 | MEMORIA DESCRITIVA E DE CALCULOS - RDA ATE 30 KM | KM | 163.68
65001464 | COPASA_04/2025 | LEVANTAMENTO DOS DADOS DO SISTEMA EXISTENTE, INCLUSIVE CADASTRO COMERCIAL - RDA ATE 50 KM | KM | 23.04
65001465 | COPASA_04/2025 | LANCAMENTO DA REDE EXISTENTE NO EPANET - RDA ATE 50 KM | KM | 50.83
65001466 | COPASA_04/2025 | AVALIACAO DA REDE EXISTENTE - RDA ATE 50 KM | KM | 85.88
65001467 | COPASA_04/2025 | DISTRIBUICAO DEMOGRAFICA DA POPULACAO - RDA ATE 50 KM | KM | 58.54
65001468 | COPASA_04/2025 | DEFINICAO DAS ZONAS DE PRESSAO, CARREGAMENTO E SETORIZACAO DA REDE - RDA ATE 50 KM | KM | 85.88
65001469 | COPASA_04/2025 | ESTUDO TECNICO E ECONOMICO DE ALTERNATIVAS - RDA ATE 50 KM | KM | 121.11
65001470 | COPASA_04/2025 | APRESENTACAO DO ESTUDO TECNICO E ECONOMICO DE ALTERNATIVAS A COPASA - RDA ATE 50 KM | KM | 19.23
65001471 | COPASA_04/2025 | DIMENSIONAMENTO DO SISTEMA DISTRIBUIDOR - RDA ATE 50 KM | KM | 195.42
65001472 | COPASA_04/2025 | MEMORIA DESCRITIVA E DE CALCULOS - RDA ATE 50 KM | KM | 121.11
65001473 | COPASA_04/2025 | LEVANTAMENTO DOS DADOS DO SISTEMA EXISTENTE, INCLUSIVE CADASTRO COMERCIAL - RDA ATE 100 KM | KM | 14.42
65001474 | COPASA_04/2025 | LANCAMENTO DA REDE EXISTENTE NO EPANET - RDA ATE 100 KM | KM | 44.92
65001475 | COPASA_04/2025 | AVALIACAO DA REDE EXISTENTE - RDA ATE 100 KM | KM | 57.01
65001476 | COPASA_04/2025 | DISTRIBUICAO DEMOGRAFICA DA POPULACAO - RDA ATE 100 KM | KM | 39.88
65001477 | COPASA_04/2025 | DEFINICAO DAS ZONAS DE PRESSAO, CARREGAMENTO E SETORIZACAO DA REDE - RDA ATE 100 KM | KM | 64.41
65001478 | COPASA_04/2025 | ESTUDO TECNICO E ECONOMICO DE ALTERNATIVAS - RDA ATE 100 KM | KM | 77.26
65001479 | COPASA_04/2025 | APRESENTACAO DO ESTUDO TECNICO E ECONOMICO DE ALTERNATIVAS A COPASA - RDA ATE 100 KM | KM | 9.62
65001480 | COPASA_04/2025 | DIMENSIONAMENTO DO SISTEMA DISTRIBUIDOR - RDA ATE 100 KM | KM | 148.09
65001481 | COPASA_04/2025 | MEMORIA DESCRITIVA E DE CALCULOS - RDA ATE 100 KM | KM | 77.26
65001482 | COPASA_04/2025 | LEVANTAMENTO DOS DADOS DO SISTEMA EXISTENTE, INCLUSIVE CADASTRO COMERCIAL - RDA ATE 150 KM | KM | 11.52
65001483 | COPASA_04/2025 | LANCAMENTO DA REDE EXISTENTE NO EPANET - RDA ATE 150 KM | KM | 33.74
65001484 | COPASA_04/2025 | AVALIACAO DA REDE EXISTENTE - RDA ATE 150 KM | KM | 42.84
65001485 | COPASA_04/2025 | DISTRIBUICAO DEMOGRAFICA DA POPULACAO - RDA ATE 150 KM | KM | 29.46
65001486 | COPASA_04/2025 | DEFINICAO DAS ZONAS DE PRESSAO, CARREGAMENTO E SETORIZACAO DA REDE - RDA ATE 150 KM | KM | 53.69
65001487 | COPASA_04/2025 | ESTUDO TECNICO E ECONOMICO DE ALTERNATIVAS - RDA ATE 150 KM | KM | 54.25
65001488 | COPASA_04/2025 | DIMENSIONAMENTO DO SISTEMA DISTRIBUIDOR - RDA ATE 150 KM | KM | 104.59
65001489 | COPASA_04/2025 | MEMORIA DESCRITIVA E DE CALCULOS - RDA ATE 150 KM | KM | 54.25
65001490 | COPASA_04/2025 | LEVANTAMENTO DOS DADOS DO SISTEMA EXISTENTE, INCLUSIVE CADASTRO COMERCIAL - RDA ATE 200 KM | KM | 8.66
65001491 | COPASA_04/2025 | LANCAMENTO DA REDE EXISTENTE NO EPANET - RDA ATE 200 KM | KM | 26.61
65001492 | COPASA_04/2025 | AVALIACAO DA REDE EXISTENTE - RDA ATE 200 KM | KM | 33.22
65001493 | COPASA_04/2025 | DISTRIBUICAO DEMOGRAFICA DA POPULACAO - RDA ATE 200 KM | KM | 23.7
65001494 | COPASA_04/2025 | DEFINICAO DAS ZONAS DE PRESSAO, CARREGAMENTO E SETORIZACAO DA REDE - RDA ATE 200 KM | KM | 42.94
65001495 | COPASA_04/2025 | ESTUDO TECNICO E ECONOMICO DE ALTERNATIVAS - RDA ATE 200 KM | KM | 45.44
65001496 | COPASA_04/2025 | DIMENSIONAMENTO DO SISTEMA DISTRIBUIDOR - RDA ATE 200 KM | KM | 86.98
65001497 | COPASA_04/2025 | MEMORIA DESCRITIVA E DE CALCULOS - RDA ATE 200 KM | KM | 45.44
65001498 | COPASA_04/2025 | LEVANTAMENTO DOS DADOS DO SISTEMA EXISTENTE, INCLUSIVE CADASTRO COMERCIAL - RDA <(><<)>= 250 KM | KM | 5.76
65001499 | COPASA_04/2025 | LANCAMENTO DA REDE EXISTENTE NO EPANET - RDA ATE 250 KM | KM | 23.9
65001500 | COPASA_04/2025 | AVALIACAO DA REDE EXISTENTE - RDA ATE 250 KM | KM | 31.69
65001501 | COPASA_04/2025 | DISTRIBUICAO DEMOGRAFICA DA POPULACAO - RDA ATE 250 KM | KM | 22.34
65001502 | COPASA_04/2025 | DEFINICAO DAS ZONAS DE PRESSAO, CARREGAMENTO E SETORIZACAO DA REDE - RDA ATE 250 KM | KM | 32.22
65001503 | COPASA_04/2025 | ESTUDO TECNICO E ECONOMICO DE ALTERNATIVAS - RDA ATE 250 KM | KM | 39.08
65001504 | COPASA_04/2025 | DIMENSIONAMENTO DO SISTEMA DISTRIBUIDOR - RDA ATE 250 KM | KM | 76.26
65001505 | COPASA_04/2025 | MEMORIA DESCRITIVA E DE CALCULOS - RDA ATE 250 KM | KM | 39.08
65001506 | COPASA_04/2025 | DETALHAMENTO DA REDE DE DISTRIBUICAO (RDA) PROJETADA - SAA DE PEQUENO E MEDIO PORTES | KM | 546.52
65001507 | COPASA_04/2025 | ORCAMENTO DA REDE DE DISTRIBUICAO (RDA) PROJETADA - SAA DE PEQUENO E MEDIO PORTES | KM | 316.91
65001509 | COPASA_04/2025 | ESTUDO HIDROLOGICO | UN | 5955.1
65001510 | COPASA_04/2025 | ESTUDO POPULACIONAL - CURVA DE PROJECAO | UN | 6810.2
65001511 | COPASA_04/2025 | RELATORIO DE DIRETRIZES PARA DESENVOLVIMENTO DO PROJETO | UN | 7339.64
65001512 | COPASA_04/2025 | ESTUDO DE AUTODEPURACAO - SES | UN | 2099.28
65001513 | COPASA_04/2025 | ESTUDO DE ALTERNATIVAS PARA AMPLIACAO E/OU MELHORIA DO SISTEMA EXISTENTE | UN | 20299.95
65001514 | COPASA_04/2025 | VERIFICACAO HIDRAULICA DA REDE EXISTENTE - RCE - SES | KM | 1329.33
65001515 | COPASA_04/2025 | PROJETO DE REDE COLETORA - RCE - SES | KM | 2233.78
65001516 | COPASA_04/2025 | ORCAMENTO - RCE - EXTENSAO DE 1 KM ATE 10 KM - SES | KM | 396.26
65001517 | COPASA_04/2025 | ORCAMENTO - RCE - EXTENSAO ACIMA DE 10 KM ATE 30 KM - SES | KM | 277.36
65001518 | COPASA_04/2025 | ORCAMENTO - RCE - EXTENSAO ACIMA DE 30 KM - SES | KM | 198
65001519 | COPASA_04/2025 | PROJETO DE INTERCEPTOR - SISTEMA COMPLETO - RCE - SES | KM | 3751.54
65001520 | COPASA_04/2025 | PROJETO DE INTERCEPTOR - ISOLADO - RCE - SES | KM | 4515.4
65001521 | COPASA_04/2025 | ORCAMENTO - INTERCEPTOR - EXTENSAO DE 1 KM ATE 10 KM - SES | KM | 633.81
65001522 | COPASA_04/2025 | ORCAMENTO - INTERCEPTOR - EXTENSAO DE 10 KM ATE 30 KM - SES | KM | 475.36
65001523 | COPASA_04/2025 | ORCAMENTO - INTERCEPTOR - EXTENSAO ACIMA DE 30 KM - SES | KM | 316.91
65001524 | COPASA_04/2025 | ESCOLHA DO LOCAL - ESTACAO ELEVATORIA DE ESGOTOS - SES | UN | 1028.18
65001525 | COPASA_04/2025 | ANTEPROJETO - ESTACAO ELEVATORIA DE ESGOTOS - SES | UN | 3485.69
65001526 | COPASA_04/2025 | DETALHAMENTO DEFINITIVO - ESTACAO ELEVATORIA DE ESGOTOS - SES | UN | 8115.25
65001527 | COPASA_04/2025 | ESCOLHA DOS CONJUNTOS MOTOBOMBA - ESTACAO ELEVATORIA DE ESGOTOS - SES | UN | 2027.73
65001528 | COPASA_04/2025 | MEMORIAL DESCRITIVO E DE CALCULOS - ESTACAO ELEVATORIA DE ESGOTOS - SES | UN | 2027.73
65001529 | COPASA_04/2025 | ORCAMENTO - ESTACAO ELEVATORIA DE ESGOTOS - SES | UN | 3169.06
65001530 | COPASA_04/2025 | PROJETO DE LINHA DE RECALQUE - SES | KM | 3666.25
65001531 | COPASA_04/2025 | ESTUDO GERAL DA LINHA DE RECALQUE - SES | UN | 5052.39
65001532 | COPASA_04/2025 | VERIFICACAO DE TRANSIENTE HIDRAULICO DA LINHA DE RECALQUE - SES | UN | 5136.69
65001533 | COPASA_04/2025 | VERIFICACAO DE TRANSIENTES HIDRAULICOS COM DETERMINACAO DE DISPOSITIVOS ANTIGOLPE - LINHA DE RECALQUE - SES | UN | 13555.12
65001534 | COPASA_04/2025 | ORCAMENTO - LINHA DE RECALQUE - SES | KM | 475.36
65001535 | COPASA_04/2025 | ORCAMENTO - TRATAMENTO PRELIMINAR - SES | UN | 1755.89
65001536 | COPASA_04/2025 | ORCAMENTO - TRATAMENTO PRELIMINAR - UNIDADE MECANIZADA - SES | UN | 2561.07
65001537 | COPASA_04/2025 | ORCAMENTO - REATOR UASB - SES | UN | 5096.32
65001538 | COPASA_04/2025 | ORCAMENTO - LAGOA - SES | UN | 2706.61
65001539 | COPASA_04/2025 | ORCAMENTO - LAGOA AERADA - SES | UN | 3511.79
65001540 | COPASA_04/2025 | ORCAMENTO - FILTRO BIOLOGICO - SES | UN | 3194.88
65001541 | COPASA_04/2025 | ORCAMENTO - DECANTADOR SECUNDARIO - SES | UN | 3194.88
65001542 | COPASA_04/2025 | ORCAMENTO - REATOR DE LODO ATIVADO - SES | UN | 4316.96
65001543 | COPASA_04/2025 | ORCAMENTO - SISTEMA DE DESINFECCAO - SES | UN | 6124.5
65001544 | COPASA_04/2025 | ORCAMENTO - LEITO DE SECAGEM - SES | UN | 1122.08
65001545 | COPASA_04/2025 | ORCAMENTO - SISTEMA DE DESITRATACAO MECANIZADO - SES | UN | 4831.05
65001546 | COPASA_04/2025 | ORCAMENTO - DISPOSICAO DO LODO - ATERRO CONTROLADO - SES | UN | 2548.16
65001547 | COPASA_04/2025 | ORCAMENTO - DISPOSICAO NO SOLO - SES | UN | 2925.16
65001548 | COPASA_04/2025 | ORCAMENTO - VALA DE INFILTRACAO - SES | UN | 3558.97
65001549 | COPASA_04/2025 | ESTUDO DE ALTERNATIVA DE PROCESSOS DE TRATAMENTO DE ESGOTOS - ETE - SES | UN | 33380
65001550 | COPASA_04/2025 | ESCOLHA DO LOCAL - ESTACAO DE TRATAMENTO DE ESGOTOS - SES | UN | 1380.81
65001551 | COPASA_04/2025 | ANTEPROJETO - ESTACAO DE TRATAMENTO DE ESGOTOS - SES | UN | 3407.63
65001552 | COPASA_04/2025 | INTERLIGACOES | UN | 10800.32
65001553 | COPASA_04/2025 | REDES AUXILIARES - AGUA POTAVEL, LAVAGEM E IRRIGACAO - ESTACAO DE TRATAMENTO DE ESGOTOS - SES | UN | 9049.78
65001554 | COPASA_04/2025 | URBANIZACAO E PAISAGISMO - ESTACAO DE TRATAMENTO DE ESGOTOS - SES | UN | 3214.51
65001555 | COPASA_04/2025 | ESGOTAMENTO GERAL E DRENAGEM - ESTACAO DE TRATAMENTO DE ESGOTOS - SES | UN | 3756.87
65001556 | COPASA_04/2025 | RESERVACAO DE AGUA TRATADA - ESTACAO DE TRATAMENTO DE ESGOTOS - SES | UN | 3821.38
65001557 | COPASA_04/2025 | MEMORIAL DESCRITIVO E DE CALCULOS - ESTACAO DE TRATAMENTO DE ESGOTOS - SES | UN | 7075.28
65001558 | COPASA_04/2025 | TRATAMENTO PRELIMINAR - ESTACAO DE TRATAMENTO DE ESGOTOS - SES | UN | 9557.05
65001559 | COPASA_04/2025 | TRATAMENTO PRELIMINAR - UNIDADE MECANIZADA - ESTACAO DE TRATAMENTO DE ESGOTOS - SES | UN | 13461.31
65001560 | COPASA_04/2025 | REATOR (UASB) - ESTACAO DE TRATAMENTO DE ESGOTOS - SES | UN | 18538.15
65001561 | COPASA_04/2025 | LAGOA - ESTACAO DE TRATAMENTO DE ESGOTOS - SES | UN | 8294.38
65001562 | COPASA_04/2025 | LAGOA AERADA - ESTACAO DE TRATAMENTO DE ESGOTOS - SES | UN | 21784.94
65001563 | COPASA_04/2025 | FILTRO BIOLOGICO - ESTACAO DE TRATAMENTO DE ESGOTOS - SES | UN | 10852.07
65001564 | COPASA_04/2025 | DECANTADOR SECUNDARIO - ESTACAO DE TRATAMENTO DE ESGOTOS - SES | UN | 10852.07
65001565 | COPASA_04/2025 | REATOR DE LODO ATIVADO CONVENCIONAL - ESTACAO DE TRATAMENTO DE ESGOTOS - SES | UN | 21990.58
65001566 | COPASA_04/2025 | SISTEMA DE DESINFECCAO - ESTACAO DE TRATAMENTO DE ESGOTOS - SES | UN | 26169.64
65001567 | COPASA_04/2025 | LEITO DE SECAGEM - ESTACAO DE TRATAMENTO DE ESGOTOS - SES | UN | 6606.91
65001568 | COPASA_04/2025 | SISTEMA DE DESIDRATACAO MECANIZADO - ESTACAO DE TRATAMENTO DE ESGOTOS - SES | UN | 23374.87
65001569 | COPASA_04/2025 | DISPOSICAO DE LODO - ATERRO CONTROLADO - ESTACAO DE TRATAMENTO DE ESGOTOS - SES | UN | 4089.66
65001570 | COPASA_04/2025 | VALA DE INFILTRACAO - ESTACAO DE TRATAMENTO DE ESGOTOS - SES | UN | 25267.81
65001571 | COPASA_04/2025 | DISPOSICAO NO SOLO - ESTACAO DE TRATAMENTO DE ESGOTOS - SES | UN | 25063.97
65001576 | COPASA_04/2025 | VISITA TECNICA - CONSULTOR | DIA | 2732.4
65001577 | COPASA_04/2025 | LOCOMOCAO DA EQUIPE DE PROJETO - RMBH | KM | 0.68
65001578 | COPASA_04/2025 | LOCOMOCAO DA EQUIPE DE PROJETO - INTERIOR | KM | 0.82
65001579 | COPASA_04/2025 | HOSPEDAGEM E ALIMENTACAO | UN | 303.6
65001580 | COPASA_04/2025 | PROJETO ARQUITETONICO - EDIFICACOES ADMINISTRATVAS | M2 | 30.36
65001581 | COPASA_04/2025 | ELABORACAO DE DESENHO NO FORMATO A1 | UN | 503.15
65001582 | COPASA_04/2025 | DIGITALIZACAO DE DESENHOS EM GERAL - FORMATO A1 | UN | 313.63
65001583 | COPASA_04/2025 | DIGITALIZACAO DE REDES COLETORAS DE ESGOTOS E REDES DE DISTRIBUICAO DE AGUA - FORMATO A1 | UN | 39.2
65001584 | COPASA_04/2025 | ORCAMENTO - UNIDADES PADRONIZADAS | UN | 2535.25
65001585 | COPASA_04/2025 | TRAVESSIA - RODOVIAS E/OU FERROVIAS - SAA E SES. | UN | 3756.87
65001586 | COPASA_04/2025 | TRAVESSIA - CORREGOS - SAA E SES | UN | 3756.87
65001587 | COPASA_04/2025 | TRAVESSIAS ESPECIAIS - SAA E SES | UN | 7056.56
65001588 | COPASA_04/2025 | ESTRADA DE ACESSO - SAA E SES | UN | 4292.73
65001589 | COPASA_04/2025 | LOCACAO E TERRAPLENAGEM | UN | 4286.21
65001590 | COPASA_04/2025 | UTILIZACAO DE FAIXA DE DOMINIO - FERROVIA - SAA E SES | KM | 3685.33
65001591 | COPASA_04/2025 | UTILIZACAO DE FAIXA DE DOMINIO - RODOVIA - SAA E SES | KM | 3685.33
65001592 | COPASA_04/2025 | CORTE DE CONCRETO AO LONGO DAS FISSURAS EM FORMATO DE "U", C/ PROFUNDIDADE DE 3,0 CM | M | 23.04
65001593 | COPASA_04/2025 | CORTE DE CONCRETO AO LONGO DAS FISSURAS EM FORMATO DE "U", C/ EXPOSICAO DA ARMADURA, C/ PROFUNDIDADE DE ATE 5,0 CM | M | 51.84
65001594 | COPASA_04/2025 | CORTE MANUAL DE CONCRETO SEGREGADO, INCLUSIVE PREPARO DA CAVIDADE P/ GRAUTEAMENTO | M3 | 1135.6
65001595 | COPASA_04/2025 | CORTE DE CONCRETO C/ UTILIZACAO DE EQUIPAMENTO PNEUMATICO, EM AREAS RESTRITAS | M3 | 558.64
65001596 | COPASA_04/2025 | APICOAMENTO DE SUPERFICIE DE CONCRETO COM REMOCAO DE TODA CAMADA SUPERFICIAL | M2 | 67.81
65001597 | COPASA_04/2025 | RETIRADA DE REVESTIMENTO ARGAMASSADO ESPECIAL, PARA RECUPERACAO DE ESTRUTURAS | M2 | 84.76
65001598 | COPASA_04/2025 | RETIRADA DE REVESTIMENTO IMPERMEABILIZANTE C/ JATO DE ALTA PRESSAO DE AR, AREIA E AGUA | M2 | 100.07
65001599 | COPASA_04/2025 | ARMADURA DE ACO P/ RECUPERACAO DE ESTRUTURAS, FORNECIMENTO E POSICIONAMENTO | KG | 19.2
65001600 | COPASA_04/2025 | TELA PRE-SOLDADA EM ACO CA-60 B- FORNECIMENTO E POSICIONAMEMTO | KG | 13.48
65001601 | COPASA_04/2025 | CRAVACAO DE PINOS COM PISTOLA PARA FIXACAO DE TELAS, INCLUSIVE FORNECIMENTO | UN | 5.21
65001602 | COPASA_04/2025 | CONCRETO GROUT C/ ATE 30 % DE PEDRISCO EM PESO, INCLUSIVE LANCAMENTO, ADENSAMENTO E CURA | M3 | 3386.31
65001603 | COPASA_04/2025 | ARGAMASSA AUTONIVELANTE E EXPANSIVA P/ GRAUTEAMENTO, INCLUSIVE LANCAMENTO E CURA | M3 | 4434.57
65001604 | COPASA_04/2025 | APLICACAO DE CONCRETO PROJETADO CONSUMO DE CIMENTO 350KG/M3, VIA SECA, MEDIDO POR SACO DE CIMENTO PASSADO NA MAQUINA | M3 | 2526.61
65001605 | COPASA_04/2025 | APLICACAO DE ARGAMASSA PROJETADA, CONSUMO DE CIMENTO 400KG/M3, VIA SECA, MEDIDO POR SACO DE CIMENTO PASSADO NA MAQUINA | M3 | 3802.71
65001606 | COPASA_04/2025 | ACABAMENTO DESEMPENADO P/ CONCRETO OU ARGAMASSA PROJETADA | M2 | 20
65001607 | COPASA_04/2025 | ARGAMASSA ESPECIAL DE ALTA RESISTENCIA MECANICA C/ FORNECIMENTO E APLICACAO (SIKA TOP 122) | KG | 15.55
65001608 | COPASA_04/2025 | ARGAMASSA DE CIMENTO E AREIA, TRACO 1:2, C/ ADITIVO IMPERMEABILIZANTE DE PEGA NORMAL, E= 2,5 CM C/ FORNECIMENTO EAPLICACAO | M2 | 72.9
65001609 | COPASA_04/2025 | ARGAMASSA DE CIMENTO E AREIA TRACO 1:3 C/ ADITIVO ADESIVO, BASE DE RESINA SINTETICA INCORPORADO, E= 1.5 CM, C/FORNECIMENTO E APLICA CAO | M2 | 72.34
65001610 | COPASA_04/2025 | ARGAMASSA DE CIMENTO E AREIA, TRACO 1:3, E=2,5 CM, C/ FORNECIMENTO E APLICACAO, PARA RECUPERACAO DE ESTRUTURAS | M2 | 67.47
65001611 | COPASA_04/2025 | CONCRETO ESTRUTURAL, FCK = 20 MPA, INCLUSIVE LANCAMENTO, ADENSAMENTO E CURA, PARA RECUPERACAO DE ESTRUTURAS | M3 | 972.36
65001612 | COPASA_04/2025 | PINTURA ADESIVA P/ CONCRETO, A BASE DE RESINA EPOXI (SIKADUR 32) | KG | 148.79
65001613 | COPASA_04/2025 | ARGAMASSA ESPECIAL PARA RECUPERACAO ESTRUTURAL, ADITIVADA COM XYPEX PATCH'N PLUG OU SIMILAR, ESPESSURA DE ATE 1,0 CM. | M2 | 70.54
65001614 | COPASA_04/2025 | ARGAMASSA ESPECIAL PARA RECUPERACAO ESTRUTURAL, ADITIVADA COM XYPEX PATCH'N 'PLUG OU SIMILAR, ESPESSURA DE 1,0 CM ATE1,5 CM | M2 | 87.12
65001615 | COPASA_04/2025 | ARGAMASSA ESPECIAL PARA RECUPERACAO ESTRUTURAL, ADITIVADA COM XYPEX PATCH'N 'PLUG OU SIMILAR, ESPESSURA DE 1,5 CM ATE3,0 CM | M2 | 120.87
65001616 | COPASA_04/2025 | RECOMPOSICAO DOS CORTES DE 3,0 CM EXECUTADOS AO LONGO DAS FISSURAS C/ ARGAMASSA DE CIMENTO E AREIA TRACO 1:3 | M | 4.7
65001617 | COPASA_04/2025 | RECOMPOSICAO DOS CORTES DE 5,0 CM EXECUTADOS AO LONGO DAS FISSURAS C/ ARGAMASSA DE CIMENTO E AREIA, TRACO 1:3 | M | 11.96
65001618 | COPASA_04/2025 | RECOMPOSICAO DOS CORTES DE 3,0 CM EXECUTADOS AO LONGO DAS FISSURAS C/ ARGAMASSA GROUT SECA SOCADA "DRY PACK" | M | 9.86
65001619 | COPASA_04/2025 | RECOMPOSICAO DOS CORTES DE 5,0 CM EXECUTADOS AO LONGO DAS FISSURAS C/ ARGAMASSA GROUT SECA SOCADA "DRY PACK" | M | 25.82
65001620 | COPASA_04/2025 | RECOMPOSICAO DOS CORTES DE 3,0 CM EXECUTADOS AO LONGO DAS FISSURAS C/ ARGAMASSA CIMENTO/ AREIA TRACO 1:2, SECA SOCADA,"DRY PACK" | M | 6.75
65001621 | COPASA_04/2025 | RECOMPOSICAO DOS CORTES DE 5,O CM EXECUTADOS AO LONGO DAS FISSURAS C/ ARGAMASSA CIMENTO/ AREIA TRACO 1:2 SECA SOCADA,"DRY PACK" | M | 17.11
65001622 | COPASA_04/2025 | TRATAMENTO DE JUNTA (1,0 X 1,0) CM, C/ MASTIQUE ELASTICO A BASE DE POLIURETANO | M | 48.3
65001623 | COPASA_04/2025 | TRATAMENTO DE JUNTA DE DILATACAO C/ UTILIZACAO DE PERFIL PRE-MOLDADO DE NEOPREME | M | 22.5
65001624 | COPASA_04/2025 | TRATAMENTO DE JUNTA DE DILATACAO COM UTILIZACAO DE MANTA RHYPALON E ADESIVO ESTRUTURAL DE BASE EPOXI | M | 166.81
65001626 | COPASA_04/2025 | REVESTIMENTO POLIMERICO INIBIDOR DE CORROSAO, CONSUMO MINIMO DE 1,90 KG/M2 (SIKA TOP 108) | M2 | 90.64
65001627 | COPASA_04/2025 | TRATAMENTO IMPERMEABILIZANTE DE JUNTA DE DILATACAO C/ UTILIZACAO DE COMBIFLEX E K-5 | M2 | 490.1
65001628 | COPASA_04/2025 | TRATAMENTO IMPERMEABILIZANTE EM SUPERFICIE COM XYPEX OU SIMILAR | M2 | 88.4
65001633 | COPASA_04/2025 | ISOPOR, E= 1,0 CM - FORNECIMENTO E COLOCACAO | M2 | 33.18
65001634 | COPASA_04/2025 | INJECAO DE POLIURETANO EM FISSURAS DE ATE 0,6 MM (ESPESSURA DA PAREDE 20 CM), SEM GRANDE FLUXO DE AGUA | M | 585.81
65001635 | COPASA_04/2025 | CORTE E PREENCHIMENTO DE CANALETAS (LARG. = 2,5 X PROF.= 3,0) CM COM XYPEX PATCH'N PLUG, SEGUIDO DE XYPEX CONCENTRADO NAFORMA DRY-P AC OU SIMILARES. | M | 122.78
65001636 | COPASA_04/2025 | LAVATORIO SIFONADO DE LOUCA BRANCA, COM COLUNA - FORNECIMENTO E INSTALACAO | UN | 569.15
65001637 | COPASA_04/2025 | VASO SANITARIO SIFONADO DE LOUCA BRANCA C/ TAMPA DE PLASTICO - FORNECIMENTO E INSTALACAO | UN | 974.4
65001638 | COPASA_04/2025 | MICTORIO SIFONADO DE CENTRO, LOUCA BRANCA - FORNECIMENTO E INSTALACAO | UN | 733.49
65001639 | COPASA_04/2025 | PIA SIFONADA DE ACO INOXIDAVEL, NUMERO 1 - FORNECIMENTO E INSTALACAO | UN | 567.53
65001640 | COPASA_04/2025 | PIA SIFONADA DE ACO INOXIDAVEL, NUMERO 2 - FORNECIMENTO E INSTALACAO | UN | 566.54
65001641 | COPASA_04/2025 | BANCADA PARA PIA EM GRANITO CINZA ANDORINHA, DIMENSOES: (2,00 X 0,60) M, INCLUSIVE BOJO EM ACO INOX Nº 1 - FORNECIMENTOE INSTALACAO | UN | 1072.34
65001642 | COPASA_04/2025 | CHUVEIRO ELETRICO, CORPO PLASTICO, 127 V, 3800 / 4400 W - FORNECIMENTO E INSTALACAO | UN | 412.72
65001643 | COPASA_04/2025 | CORTE E ABERTURA DE ROSCAS EM TUBOS, FERRO GALVANIZADO, DIAMETRO = 1/2" | UN | 8.17
65001644 | COPASA_04/2025 | CORTE E ABERTURA DE ROSCAS EM TUBOS, FERRO GALVANIZADO, DIAMETRO = 3/4" | UN | 8.75
65001645 | COPASA_04/2025 | CORTE E ABERTURA DE ROSCAS EM TUBOS, FERRO GALVANIZADO, DIAMETRO = 1 " | UN | 15.76
65001646 | COPASA_04/2025 | CORTE E ABERTURA DE ROSCAS EM TUBOS, FERRO GALVANIZADO, DIAMETRO = 1 1/4" | UN | 16.63
65001647 | COPASA_04/2025 | CORTE E ABERTURA DE ROSCAS EM TUBOS, FERRO GALVANIZADO, DIAMETRO = 1 1/2" | UN | 18.97
65001648 | COPASA_04/2025 | CORTE E ABERTURA DE ROSCAS EM TUBOS, FERRO GALVANIZADO, DIAMETRO = 2 " | UN | 21.28
65001649 | COPASA_04/2025 | CORTE E ABERTURA DE ROSCAS EM TUBOS, FERRO GALVANIZADO, DIAMETRO = 2 1/2" | UN | 37.86
65001650 | COPASA_04/2025 | CORTE E ABERTURA DE ROSCAS EM TUBOS, FERRO GALVANIZAD0, DIAMETRO = 3 " | UN | 40.74
65001651 | COPASA_04/2025 | CORTE E ABERTURA DE ROSCAS EM TUBOS, FERRO GALVANIZADO, DIAMETRO = 3 1/2" | UN | 44.73
65001652 | COPASA_04/2025 | CORTE E ABERTURA DE ROSCAS EM TUBOS, FERRO GALVANIZADO, DIAMETRO = 4 " | UN | 49.05
65001653 | COPASA_04/2025 | CORTE E ABERTURA DE ROSCAS EM TUBOS, FERRO GALVANIZADO, DIAMETRO = 10 " | UN | 122.36
65001654 | COPASA_04/2025 | MURETA PADRAO CEMIG PARA SUB-ESTACAO AEREA DE ATE 75 KVA | UN | 1769.69
65001655 | COPASA_04/2025 | MURETA PADRAO CEMIG PARA SUB-ESTACAO AEREA DE 75 KVA ATE 300 KVA | UN | 3147.93
65001658 | COPASA_04/2025 | TRANSFORMADOR - INSTALACAO EM CABINE PRIMARIA - 13.8 KV | UN | 4714.71
65001659 | COPASA_04/2025 | DISJUNTOR - INSTALACAO EM CABINE PRIMARIA - 13.8 KV | UN | 3817.71
65001660 | COPASA_04/2025 | QUADRO DE COMANDO - INSTALACAO EM MURETA PADRAO CEMIG | UN | 369.42
65001661 | COPASA_04/2025 | ASSENTAMENTO DE CABOS ELETRICOS EM ELETRODUTO, DIAMETRO ATE 35 MM2, EXCLUSIVE CABOS | M | 2.09
65001662 | COPASA_04/2025 | ASSENTAMENTO DE CABOS ELETRICOS EM ELETRODUTO, DIAMETRO ACIMA DE 35 MM2, EXCLUSIVE CABOS | M | 3.14
65001663 | COPASA_04/2025 | ASSENTAMENTO DE ELETRODUTO DE PVC RIGIDO ROSCAVEL - DIAM 1", EM VALAS, COM ESCAVACAO EM SOLO E ATERRO, EXCLUSIVEELETRODUTO | M | 15.38
65001664 | COPASA_04/2025 | ASSENTAMENTO DE ELETRODUTO E CONEXOES DE PVC RIGIDO ROSCAVEL - DIAM 2", EM VALAS, COM ESCAVACAO EM SOLO E ATERRO,EXCLUSIVE ELETRODUTO | M | 16.56
65001665 | COPASA_04/2025 | ASSENTAMENTO DE ELETRODUTO DE PVC RIGIDO ROSCAVEL - DIAM 3", EM VALAS, COM ESCAVACAO EM SOLO E ATERRO, EXCLUSIVEELETRODUTO | M | 17.73
65001666 | COPASA_04/2025 | TAPUME EM CHAPA DE MADEIRA COMPENSADA- P COPASA 094/- | UN | 403.33
65001667 | COPASA_04/2025 | EQUIPE DE TOPOGRAFIA DE CAMPO | MES | 55088.63
65001668 | COPASA_04/2025 | EQUIPE DE TOPOGRAFIA DE ESCRITORIO | MES | 29838.77
65001669 | COPASA_04/2025 | EQUIPE DE I, COM MOTO - HORA | H | 37.07
65001670 | COPASA_04/2025 | EQUIPE DE I - COM MOTO, SEM COMUNICACAO | H | 35.99
65001671 | COPASA_04/2025 | EQUIPE DE I, COM FURGONETA - HORA | H | 53.21
65001672 | COPASA_04/2025 | EQUIPE DE II | H | 78.75
65001673 | COPASA_04/2025 | EQUIPE DE IV | H | 180.5
65001674 | COPASA_04/2025 | EQUIPE DE APOIO | H | 169.85
65001675 | COPASA_04/2025 | EQUIPE DE ESGOTO, REDE- TROCA PARCIAL | H | 263.68
65001676 | COPASA_04/2025 | EQUIPE DE ESGOTO, REDE- TROCA TOTAL | H | 263.68
65001677 | COPASA_04/2025 | EQUIPE DE ESGOTO, LIGACAO - TROCA PARCIAL | H | 178.29
65001678 | COPASA_04/2025 | EQUIPE DE ESGOTO, LIGACAO - TROCA TOTAL | H | 178.29
65001679 | COPASA_04/2025 | EQUIPE DE ESGOTO- RECOMPOSICAO PASSEIO | H | 81.19
65001680 | COPASA_04/2025 | EQUIPE DE ESGOTO- RECOMPOSICAO PISTA | H | 215.94
65001681 | COPASA_04/2025 | EQUIPE DE DESENTUPIMENTO IMEDIATO (DI) | H | 142.39
65001682 | COPASA_04/2025 | EQUIPE DE I, COM MOTO - MES | MES | 6784.75
65001683 | COPASA_04/2025 | EQUIPE DE I COM MOTO - SEM COMUNICACAO | MES | 6587.59
65001684 | COPASA_04/2025 | EQUIPE DE I, COM PICK UP - MES | MES | 9739.08
65001685 | COPASA_04/2025 | EQUIPE DE II | MES | 14413.3
65001686 | COPASA_04/2025 | EQUIPE DE IV | MES | 33034.83
65001687 | COPASA_04/2025 | EQUIPE DE APOIO | MES | 31085.67
65001688 | COPASA_04/2025 | EQUIPE DE ESGOTO, REDE- TROCA PARCIAL | MES | 96513.89
65001689 | COPASA_04/2025 | EQUIPE DE ESGOTO, REDE- TROCA TOTAL | MES | 96513.89
65001690 | COPASA_04/2025 | EQUIPE DE ESGOTO, LIGACAO - TROCA PARCIAL | MES | 97906.52
65001691 | COPASA_04/2025 | EQUIPE DE ESGOTO, LIGACAO - TROCA TOTAL | MES | 97906.52
65001692 | COPASA_04/2025 | EQUIPE DE ESGOTO- RECOMPOSICAO PASSEIO | MES | 44588
65001693 | COPASA_04/2025 | EQUIPE DE ESGOTO- RECOMPOSICAO PISTA | MES | 39519.65
65001694 | COPASA_04/2025 | EQUIPE DE DESENTUPIMENTO IMEDIATO (DI) | MES | 26060.51
65001695 | COPASA_04/2025 | SINALIZACAO P/ EQUIPE DE I - COM PICK UP | MES | 11.13
65001696 | COPASA_04/2025 | SINALIZACAO P/ EQUIPE DE II | MES | 216.6
65001697 | COPASA_04/2025 | SINALIZACAO P/ EQUIPE DE IV | MES | 402.27
65001698 | COPASA_04/2025 | SINALIZAÇÃO PARA EQUIPE DE RECOMPOSIÇÃO | MES | 387.93
65001699 | COPASA_04/2025 | SINALIZACAO P/ EQUIPE REDE / LIGACAO DE ESGOTO E RECOMPOSICAO DE PASSEIO | MES | 370.11
65001700 | COPASA_04/2025 | SINALIZACAO P/ EQUIPE DE RECOMPOSICAO DE PISTA- ESGOTO | MES | 128.02
65001701 | COPASA_04/2025 | SINALIZACAO P/ EQUIPE DE DI | MES | 86.55
65001702 | COPASA_04/2025 | EQUIPAMENTOS E MATERIAIS PARA EQUIPE DE II | MES | 590.99
65001703 | COPASA_04/2025 | EQUIPAMENTOS E MATERIAIS PARA EQUIPES DE III E DE IV | MES | 2833.24
65001704 | COPASA_04/2025 | EQUIPAMENTO PARA EQUIPE DE RECOMPOSICAO - RUA | MES | 898.42
65001705 | COPASA_04/2025 | EQUIPAMENTO P/ EQUIPE DE REDE / LIGACAO DE ESGOTO | MES | 2919.22
65001706 | COPASA_04/2025 | EQUIPAMENTO P/ EQUIPE DE RECOMPOSICAO DE PISTA - ESGOTO | MES | 314.34
65001707 | COPASA_04/2025 | EQUIPAMENTO P/ EQUIPE DE DI | MES | 1812.87
65001708 | COPASA_04/2025 | CONSTRUCAO CIVIL DO BARRACAO - PADRAO COPASA | M2 | 573.56
65001709 | COPASA_04/2025 | INSTALACOES HIDRAULICO SANITARIAS P/ CANTEIRO DE OBRAS - TIPO A1 | UN | 2894
65001710 | COPASA_04/2025 | INSTALACOES HIDRAULICO SANITARIAS P/ CANTEIRO DE OBRAS - TIPO A2 | UN | 2926.3
65001711 | COPASA_04/2025 | INSTALACOES HIDRAULICO SANITARIAS P/ CANTEIRO DE OBRAS - TIPO A3 | UN | 3030.03
65001712 | COPASA_04/2025 | INSTALACOES HIDRAULICO SANITARIAS P/ CANTEIRO DE OBRAS - TIPO A4 | UN | 5038.63
65001713 | COPASA_04/2025 | INSTALACOES HIDRAULICO SANITARIAS P/ CANTEIRO DE OBRAS - TIPO A5 - A6 - A7 | UN | 6076.53
65001714 | COPASA_04/2025 | INSTALACOES ELETRICAS P/ CANTEIRO DE OBRAS - TIPO A1 | UN | 7092.37
65001715 | COPASA_04/2025 | INSTALACOES ELETRICAS P/ CANTEIRO DE OBRAS - TIPO A2 | UN | 8051.95
65001716 | COPASA_04/2025 | INSTALACOES ELETRICAS P/ CANTEIRO DE OBRAS - TIPO A3 | UN | 8051.95
65001717 | COPASA_04/2025 | INSTALACOES ELETRICAS P/ CANTEIRO DE OBRAS - TIPO A4 | UN | 11922.37
65001718 | COPASA_04/2025 | INSTALACOES ELETRICAS P/ CANTEIRO DE OBRAS - TIPO A5 - A6 - A7 | UN | 12386.61
65001719 | COPASA_04/2025 | PASSADICO DE MADEIRA PARA PEDESTRES | UN | 59.65
65001720 | COPASA_04/2025 | TRAVESSIA METALICA P/ VEICULOS | UN | 120.18
65001721 | COPASA_04/2025 | CASA DE MAQUINAS (2,30 X 2,30) M, P/ COMPRESSORES A DIESEL | UN | 7487.65
65001722 | COPASA_04/2025 | CASA DE MAQUINAS - ADICIONAL DE PRECO P/ BASE DE TAMBOR DE REFRIGERACAO | UN | 674.41
65001723 | COPASA_04/2025 | CASA DE MAQUINAS (2,10 X 2,10) M, P/ COMPRESSORES ELETRICO | UN | 5842.21
65001724 | COPASA_04/2025 | CHAFARIZ | UN | 1143.11
65001735 | COPASA_04/2025 | KIT DE CONEXOES EM FERRO GALVANIZADO - ENTRADA D'AGUA P/ RESERVATORIO DIAMETRO = 1 1/2" | UN | 244.36
65001736 | COPASA_04/2025 | KIT DE CONEXOES EM FERRO GALVANIZADO - ENTRADA D'AGUA P/ RESERVATORIO DIAMETRO = 2" | UN | 329.28
65001737 | COPASA_04/2025 | KIT DE CONEXOES EM FERRO GALVANIZADO - ENTRADA D'AGUA P/ RESERVATORIO DIAMETRO = 3" | UN | 604.49
65001738 | COPASA_04/2025 | KIT DE CONEXOES EM FERRO GALVANIZADO - SAIDA D'AGUA P/ RESERVATORIOS DIAMETRO = 3/4" | UN | 203.07
65001739 | COPASA_04/2025 | KIT DE CONEXOES EM FERRO GALVANIZADO - SAIDA D'AGUA P/ RESERVATORIO DIAMETRO = 1" | UN | 260.4
65001740 | COPASA_04/2025 | KIT DE CONEXOES EM FERRO GALVANIZADO - SAIDA D'AGUA P/ RESERVATORIOS DIAMETRO = 1 1/4" | UN | 337.88
65001741 | COPASA_04/2025 | KIT DE CONEXOES EM FERRO GALVANIZADO - SAIDA D'AGUA P/ RESERVATORIOS DIAMETRO = 1 1/2" | UN | 404.9
65001742 | COPASA_04/2025 | KIT DE CONEXOES EM FERRO GALVANIZADO - SAIDA D'AGUA P/ RESERVATORIOS DIAMETRO = 2" | UN | 543.96
65001743 | COPASA_04/2025 | KIT DE CONEXOES EM FERRO GALVANIZADO - SAIDA D'AGUA P/ RESERVATORIOS DIAMETRO = 3" | UN | 1178.31
65001767 | COPASA_04/2025 | KIT DE CONEXOES COMPLETO P/ INSTALACAO DE BOMBA SUBMERSA, DIAMETRO = 1 1/2" | UN | 713.96
65001768 | COPASA_04/2025 | KIT DE CONEXOES COMPLETO P/ INSTALACAO DE BOMBA SUBMERSA, DIAMETRO = 2 " | UN | 982.18
65001769 | COPASA_04/2025 | KIT DE CONEXOES COMPLETO P/ INSTALACAO DE BOMBA SUBMERSA, DIAMETRO = 2 1/2" | UN | 1462.37
65001770 | COPASA_04/2025 | KIT DE CONEXOES COMPLETO P/ INSTALACAO DE BOMBA SUBMERSA, DIAMETRO = 3" | UN | 1997.51
65001771 | COPASA_04/2025 | KIT DE CONEXOES SIMPLIFICADO P/ INSTALACAO DE BOMBA SUBMERSA - DIAMETRO = 1 1/2" | UN | 458.43
65001772 | COPASA_04/2025 | KIT DE CONEXOES SIMPLIFICADO P/ INSTALACAO DE BOMBA SUBMERSA - DIAMETRO = 2 " | UN | 590.96
65001773 | COPASA_04/2025 | KIT DE CONEXOES SIMPLIFICADO P/ INSTALACAO DE BOMBA SUBMERSA - DIAMETRO = 2 1/2" | UN | 899.99
65001774 | COPASA_04/2025 | INSTALACAO DE COMPRESSORES OU BOMBA CENTRIFUGA | UN | 415.14
65001803 | COPASA_04/2025 | LIGACAO PREDIAL P/ TUBOS SOLDAVEIS, DN 20 X 20 | UN | 421.06
65001804 | COPASA_04/2025 | LIGACAO PREDIAL P/ TUBOS SOLDAVEIS, DN 25 X 20 | UN | 425.73
65001805 | COPASA_04/2025 | LIGACAO PREDIAL P/ TUBOS SOLDAVEIS, DN 32 X 20 | UN | 417.38
65001806 | COPASA_04/2025 | LIGACAO PREDIAL P/ TUBOS SOLDAVEIS, DN 50 X 20 | UN | 422.7
65001807 | COPASA_04/2025 | LIGACAO PREDIAL P/ TUBOS, JE, DN 75 X 20 | UN | 536.51
65001808 | COPASA_04/2025 | LIGACAO PREDIAL P/ TUBOS, JE, DN 100 X 20 | UN | 715.94
65001810 | COPASA_04/2025 | POCO DE VISITA SIMPLIFICADO | UN | 786.58
65001811 | COPASA_04/2025 | LIGACAO PREDIAL DE ESGOTO, DIAMETRO = 100 MM | UN | 601.22
65001812 | COPASA_04/2025 | CAIXA SIFONADA P/ LIGACAO DOMICILIAR DE ESGOTO | UN | 533.81
65001813 | COPASA_04/2025 | RESERVATORIO APOIADO DE FERROCIMENTO- 50 M3 | UN | 30323.25
65001821 | COPASA_04/2025 | CONSTRUCAO DE FILTRO LENTO EM FERROCIMENTO, DIAMETRO = 3,0 M, Q = 0,5 L/S, H = 2,45 M | UN | 30901.21
65001823 | COPASA_04/2025 | ADICIONAL DE PRECO P/ ACRESCIMO NA ALTURA DO POCO AMAZONAS | M | 9995.49
65001825 | COPASA_04/2025 | CONSTRUCAO DE ESTRUTURA EM FERROCIMENTO, ESPESSURA ATE 3,0 CM | M2 | 412.16
65001827 | COPASA_04/2025 | ESTRUTURA EM FERRO CIMENTO, ESPESSURA DE 6 A 8 CM | M2 | 454.74
65001830 | COPASA_04/2025 | BASE P/ E.T.A PRE-FABRICADA VAZAO => Q = 2,5 L/S | UN | 5883.44
65001831 | COPASA_04/2025 | BASE P/ E.T.A PRE-FABRICADA VAZAO => Q = 5,0 L/S | UN | 8520.75
65001832 | COPASA_04/2025 | BASE P/ E.T.A PRE-FABRICADA VAZAO => Q = 8,0 L/S | UN | 14074.88
65001833 | COPASA_04/2025 | BASE P/ E.T.A PRE-FABRICADA VAZAO => Q = 12,0 L/S | UN | 27712.9
65002346 | COPASA_04/2025 | SINALIZACAO - TELA TAPUME FABRICADA EM POLIETILENO COR LARANJA H=1,20M | M | 3.63
65002347 | COPASA_04/2025 | PORTAO PARA VEICULOS FABRICADO CONFORME PADRAO COPASA P. 012/- | UN | 3903.05
65002348 | COPASA_04/2025 | PORTAO PARA PEDESTRES FABRICADO CONFORME PADRAO COPASA P. 013/- | UN | 1514.34
65002349 | COPASA_04/2025 | BASE EM SOLOCIMENTO, MISTURA 10% EM PESO, COMPACTADA | M3 | 256.04
65002350 | COPASA_04/2025 | ESCOLHA DO LOCAL - UNIDADE DE TRATAMENTO DE RESIDUOS - SAA PEQUENO E MEDIO PORTES | UN | 1380.81
65002351 | COPASA_04/2025 | DEFINICAO DO PROCESSO - UNIDADE DE TRATAMENTO DE RESIDUOS (UTR) - SAA DE PEQUENO E MEDIO PORTES | UN | 1593.82
65002352 | COPASA_04/2025 | DIMENSIONAMENTO DAS UNIDADES COMPONENTES - UNIDADE DE TRATAMENTO DE RESIDUOS (UTR) - SAA DE PEQUENO E MEDIO PORTES | UN | 22162.02
65002353 | COPASA_04/2025 | ANTEPROJETO - UNIDADE DE TRATAMENTO DE RESIDUOS (UTR) - SAA DE PEQUENO E MEDIO PORTES | UN | 3407.63
65002354 | COPASA_04/2025 | DETALHAMENTO DEFINITIVO - UNIDADE DE TRATAMENTO DE RESIDUOS (UTR) - SAA DE PEQUENO E MEDIO PORTES | UN | 15043.71
65002355 | COPASA_04/2025 | PROJETO DE URBANIZACAO E PAISAGISMO - UNIDADE DE TRATAMENTO DE RESIDUOS (UTR) - SAA DE PEQUENO E MEDIO PORTES | UN | 3214.51
65002356 | COPASA_04/2025 | PROJETO DE ESGOTAMENTO GERAL E DRENAGEM - UNIDADE DE TRATAMENTO DE RESIDUOS (UTR) - SAA DE PEQUENO E MEDIO PORTES | UN | 3414.15
65002357 | COPASA_04/2025 | MEMORIAL DESCRITIVO E DE CALCULO - UNIDADE DE TRATAMENTO DE RESIDUOS (UTR) - SAA DE PEQUENO E MEDIO PORTES | UN | 7075.28
65002358 | COPASA_04/2025 | ORCAMENTO - UNIDADE DE TRATAMENTO DE RESIDUOS (UTR) - SAA DE PEQUENO E MEDIO PORTES | UN | 12676.24
65002359 | COPASA_04/2025 | EXECUCAO DE ENVELOPAMENTO DE TUBOS COM UTILIZACAO DE FERROCIMENTO NA ESPESSURA DE 2CM | M2 | 175.73
65002360 | COPASA_04/2025 | EXECUCAO DE ESTRUTURA EM FERROCIMENTO, COM ESPESSURA DE 3 A 5CM | M2 | 375.38
65002362 | COPASA_04/2025 | GROUTEAMENTO COM ESPESSURA DE 10MM PARA BASES DE ASSENTAMENTO OU INSTALAÇÃO DE EQUIPAMENTOS | M2 | 98.85
65002363 | COPASA_04/2025 | INSTALACAO DE CONJUNTO MOTOBOMBA COM POTENCIA MENOR OU IGUAL A 5CV | UN | 1254.24
65002364 | COPASA_04/2025 | INSTALACAO DE CONJUNTO MOTOBOMBA COM POTENCIA ACIMA DE 5CV ATE 25CV | UN | 1672.32
65002365 | COPASA_04/2025 | INSTALACAO DE CONJUNTO MOTOBOMBA COM POTENCIA ACIMA DE 25CV ATE 60CV | UN | 2090.4
65002366 | COPASA_04/2025 | INSTALACAO DE CONJUNTO MOTOBOMBA COM POTENCIA ACIMA DE 60CV ATE 250CV | UN | 3344.64
65002367 | COPASA_04/2025 | CERCA CONCERTINA CLIPADA, GALVANIZADA DIAMETRO DA ESPIRAL DE 450MM - FORNECIMENTO E INSTALACAO | M | 50.44
65002369 | COPASA_04/2025 | CERCA VIVA - FORNECIMENTO E PLANTIO | UN | 7.81
65002370 | COPASA_04/2025 | ARBUSTO ORNAMENTAL H=50 A 100CM - FORNECIMENTO E PLANTIO | UN | 27.66
65002371 | COPASA_04/2025 | ARVORE ORNAMENTAL H=150 A 200CM - FORNECIMENTO E PLANTIO | UN | 68.49
65002372 | COPASA_04/2025 | FORRACAO C/ VEGETACAO RASTEIRA - FORNECIMENTO E PLANTIO | M2 | 143.77
65002373 | COPASA_04/2025 | BLOCO DE ANCORAGEM EM CONCRETO ESTRUTURAL FCK=20,0MPA, SEM ARMACAO | M3 | 1265.08
65002374 | COPASA_04/2025 | BLOCO DE ANCORAGEM EM CONCRETO ESTRUTURAL FCK=20,0MPA, INCLUSIVE ARMACAO | M3 | 2324.23
65002376 | COPASA_04/2025 | PILARETE EM CONCRETO ESTRUTURAL FCK=15,0MPA - COM ARMACAO | M3 | 2525.86
65002377 | COPASA_04/2025 | CAIXA PARA BOCA-DE-LOBO SIMPLES, INCLUSIVE CONJUNTO QUADRO E GRELHA E CANTONEIRA DE CONCRETO - PADRAO SUDECAP | UN | 2178.99
65002378 | COPASA_04/2025 | CONJUNTO QUADRO E GRELHA EM CONCRETO ESTRUTURAL ARMADO, FCK=21,0MPA ,PADRAO SUDECAP - FORNECIMENTO E ASSENTAMENTO | UN | 413
65002379 | COPASA_04/2025 | CANTONEIRA EM CONCRETO ESTRUTURAL ARMADO COM FCK=15,0MPA, PADRAO SUDECAP - FORNECIMENTO E ASSENTAMENTO | UN | 137.33
65002380 | COPASA_04/2025 | SARJETA EM CONCRETO ESTRUTURAL COM FCK=18,0MPA - TIPO A, B OU C - PADRAO SUDECAP | M | 61.29
65002381 | COPASA_04/2025 | CAIXA DE GORDURA COMPLETA RAMAL INTERNO ESGOTO - P-COPASA 18,0L | UN | 152.2
65002382 | COPASA_04/2025 | ASSENTAMENTO DE TUBOS E CONEXOES DE FERRO FUNDIDO, JUNTA ELASTICA, DN 450 | M | 35.83
65002383 | COPASA_04/2025 | EQUIPE GPS GEODESICO | MES | 44959.04
65002384 | COPASA_04/2025 | LOCACAO DE AREAS ACIMA 5000 M2 - OBRAS | M2 | 0.5
65002385 | COPASA_04/2025 | MOBILIZACAO E LOCOMOCAO DE EQUIPE GPS GEODESICO | KM | 4.09
65002386 | COPASA_04/2025 | EQUIPE DE PESQUISA CARTORIAL - QUALIFICACAO BASICA | MES | 21759.17
65002397 | COPASA_04/2025 | CAIXA EM ALVENARIA COM TAMPA DE CONCRETO DIMENSOES INTERNAS (20X20X25)CM | UN | 89.6
65002398 | COPASA_04/2025 | CAIXA EM ALVENARIA COM TAMPA DE CONCRETO DIMENSOES INTERNAS (50X50X50)CM | UN | 373.26
65002429 | COPASA_04/2025 | POCO DE VISITA DN 400MM EM ANEIS PREMOLDADOS DE CONCRETO - ALTURA = 1 ,00M | UN | 533.61
65002430 | COPASA_04/2025 | POCO DE VISITA DN 400MM EM ANEIS PREMOLDADOS DE CONCRETO - ADICIONAL DE ALTURA | M | 326.85
65002431 | COPASA_04/2025 | CONSTRUCAO E MONTAGEM DE RAMAL PREDIAL DE AGUA - EM PASSEIO MOSAICO - CRESCIMENTO VEGETATIVO | M | 51.44
65002432 | COPASA_04/2025 | ASSENTAMENTO DE TUBO PEAD/PP - DN 1/2" OU 3/4". | M | 1.6
65002433 | COPASA_04/2025 | ASSENTAMENTO DE TUBO PEAD/PP - DE 40 A DE 125 MM. | M | 2.9
65002434 | COPASA_04/2025 | CAIXA DE PASSAGEM MODULADA, PREMOLDADA DE CONCRETO, COM FUNDO , CAIXILHO E TAMPA DE CONCRETO, DIMENSOES: DIAMETROEXTERNO 270 MM X DIAMETRO INTERNO 200 MM X ALTURA EXTERNA 185 MM X ALTURA INTERNA 150 MM. | UN | 65.09
65002435 | COPASA_04/2025 | CAIXA DE PASSAGEM EM CONCRETO PREMOLDADO DN200 - ADICIONAL DE ALTURA | M | 145.95
65002436 | COPASA_04/2025 | CAIXA DE PASSAGEM MODULADA, PREMOLDADA DE CONCRETO, COM FUNDO , CAIXILHO E TAMPA DE CONCRETO, DIMENSOES: DIAMETROEXTERNO 370 MM X DIAMETRO INTERNO 300 MM X ALTURA EXTERNA 285 MM X ALTURA INTERNA 250 MM. | UN | 132.44
65002437 | COPASA_04/2025 | CAIXA DE PASSAGEM EM CONCRETO PREMOLDADO DN300 - ADICIONAL DE ALTURA | M | 215.19
65002438 | COPASA_04/2025 | CAIXA DE PASSAGEM MODULADA, PREMOLDADA DE CONCRETO, COM FUNDO , CAIXILHO E TAMPA DE CONCRETO, DIMENSOES: DIAMETROEXTERNO 470 MM X DIAMETRO INTERNO 400 MM X ALTURA EXTERNA 285 MM X ALTURA INTERNA 250 MM. | UN | 196.79
65002439 | COPASA_04/2025 | CAIXA DE PASSAGEM EM CONCRETO PREMOLDADO DN400 - ADICIONAL DE ALTURA | M | 281.77
65002441 | COPASA_04/2025 | PASSEIO EM PEDRA MIRACEMA REGULAR (SERRADA), COM BASE DE CONCRETO (CONSUMO MINIMO DE CIMENTO DE 150 KG/M3), E = 6 CM | M2 | 138.3
65002442 | COPASA_04/2025 | PASSEIO EM PEDRA DE QUALQUER NATUREZA, COM BASE DE CONCRETO (CONSUMO MINIMO DE CIMENTO DE 150 KG/M3), E = 6 CM | M2 | 180.65
65002443 | COPASA_04/2025 | CONSTRUCAO E MONTAGEM DE RAMAL PREDIAL DE AGUA - EM PASSEIO COM PEDRA MIRACEMA. | M | 59.86
65002474 | COPASA_04/2025 | SONDAGEM DE REDES EM QUALQUER TIPO DE PAVIMENTO. | M3 | 66.4
65002476 | COPASA_04/2025 | CORTE E/OU INTERLIGACAO DE REDES EM PASSEIO DE QUALQUER TIPO DE PAVIMENTO, DIAMETRO DE 32 A 150 MM - CRESCIMENTOVEGETATIVO | UN | 145.88
65002477 | COPASA_04/2025 | CORTE E/OU INTERLIGACAO DE REDES EM PISTA DE QUALQUER TIPO DE PAVIMENTO, DIAMETRO DE 32 A 150 MM - CRESCIMENTOVEGETATIVO | UN | 182.97
65002479 | COPASA_04/2025 | TRANSFERENCIA DE LIGACAO DE AGUA EM PASSEIO DE QUALQUER TIPO DE PAVIMENTO - CRESCIMENTO VEGETATIVO. | M | 133.39
65002480 | COPASA_04/2025 | TRANSFERENCIA DE LIGACAO DE AGUA EM PISTA DE QUALQUER TIPO DE PAVIMENTO - CRESCIMENTO VEGETATIVO. | M | 170.47
65002494 | COPASA_04/2025 | SONDAGEM DE REDES EM PISTA DE TERRA. | M3 | 46.77
65002496 | COPASA_04/2025 | CORTE E/OU INTERLIGACAO DE REDES EM PASSEIO SEM REVESTIMENTO, DIAMETRO DE 32 A 150 MM - CRESCIMENTO VEGETATIVO | UN | 37.49
65002497 | COPASA_04/2025 | CORTE E/OU INTERLIGACAO DE REDES EM PISTA DE TERRA, DIAMETRO DE 32 A 150 MM - CRESCIMENTO VEGETATIVO | UN | 37.49
65002498 | COPASA_04/2025 | TRANSFERENCIA DE LIGACAO DE AGUA EM PASSEIO SEM REVESTIMENTO - CRESCIMENTO VEGETATIVO. | M | 25
65002499 | COPASA_04/2025 | TRANSFERENCIA DE LIGACAO DE AGUA EM PISTA DE TERRA - CRESCIMENTO VEGETATIVO. | M | 25
65002501 | COPASA_04/2025 | SISTEMA DE CIMBRAMENTO TUBULAR EM TUBOS GALVANIZADOS COM DIAMETRO DE 1.1/2", INCLUSIVE BRACADEIRAS, BASES E DEMAISACESSORIOS (UNIDADE DE MEDIDA = METRO POR MES) | MLM | 19.66
65002504 | COPASA_04/2025 | BANHEIRO QUIMICO - CABINE EM FIBRA DE VIDRO, TETO TRANSLUCIDO BRANCO, CAPACIDADE MAXIMA OPERACIONAL 180 LITROS, PORTAPAPEL HIGIENICO, PLACA DE IDENTIFICACAO "MASCULINO" OU "FEMININO" E GRADES DE VENTILACAO. | MES | 1369.97
65002505 | COPASA_04/2025 | RELATORIO MENSAL DE OBRA - DATA BOOK. | MES | 739.21
65002507 | COPASA_04/2025 | COMBATE E DESINFECCAO DE FERRO-BACTERIA EM POCOS ARTESIANOS, COM A UTILIZACAO DE BACTERICIDA EM SOLUCAO AQUOSA A BASE DEPEROXIDO DE HIDROGENIO E ANTIOXIDANTES | L | 40.94
65002508 | COPASA_04/2025 | RECUPERACAO E LIMPEZA DE POCOS ARTESIANOS COM A UTILIZACAO DE SOLUCAO AQUOSA A BASE DE ORTO-FOSFATO, ESTABILIZANTES,ANTICORROSIVOS E DESINCRUSTANTES | L | 54.49
65002509 | COPASA_04/2025 | CANTEIRO DE OBRAS AREAS ABERTAS E DESCOBERTAS | M2 | 30.93
65002510 | COPASA_04/2025 | CANTEIRO DE OBRAS AREAS FECHADAS E COBERTAS | M2 | 1030.49
65002511 | COPASA_04/2025 | CANTEIRO DE OBRAS AREAS ABERTAS E COBERTAS | M2 | 214.91
65002513 | COPASA_04/2025 | DOT - DOCUMENTO OPERACIONAL DE TRÂNSITO DE BAIXA COMPLEXIDADE. | UN | 90.88
65002514 | COPASA_04/2025 | DOT - DOCUMENTO OPERACIONAL DE TRÂNSITO DE MÉDIA COMPLEXIDADE. | UN | 192.83
65002515 | COPASA_04/2025 | DOT - DOCUMENTO OPERACIONAL DE TRÂNSITO DE ALTA COMPLEXIDADE. | UN | 438.57
65002516 | COPASA_04/2025 | ALVENARIA ELEVACAO E=10CM - BLOCOS DE CONCRETO CELULAR AUTOCLAVADO (60X30X10)CM | M2 | 97.55
65002517 | COPASA_04/2025 | ALVENARIA ELEVACAO E=15CM - BLOCOS DE CONCRETO CELULAR AUTOCLAVADO (60X30X15)CM | M2 | 142.15
65002518 | COPASA_04/2025 | ALVENARIA ELEVACAO E=20CM - BLOCOS DE CONCRETO CELULAR AUTOCLAVADO (60X30X20)CM | M2 | 184.62
65002519 | COPASA_04/2025 | REBOCO - ARGAMASSA DE GESSO | M2 | 21.44
65002520 | COPASA_04/2025 | FRESAGEM DE PAVIMENTOS COM ESPESSURA DE ATE 10,0CM | M2 | 14.85
65002538 | COPASA_04/2025 | ESCAVADEIRA HIDRAULICA SOBRE ESTEIRAS, POTENCIA DE 150HP, PESO OPERACIONAL MINIMO DE 23,0 T - HORA PRODUTIVA | H | 302.52
65002539 | COPASA_04/2025 | ESCAVADEIRA HIDRAULICA SOBRE ESTEIRAS, POTENCIA DE 150HP, PESO OPERACIONAL MINIMO DE 23,0 T - HORA IMPRODUTIVA | H | 115.61
65002540 | COPASA_04/2025 | ESCORAMENTO DE VALAS COM UTILIZACAO DE ESTRUTURA DE ACO TIPO BLINDAGEM PESADA, PARA VALAS COM PROFUNDIDADE ACIMA DE2,00M | M2 | 80.04
65002541 | COPASA_04/2025 | ESCORAMENTO DE VALAS COM UTILIZACAO DE ESTRUTURA DE ACO TIPO BLINDAGEM LEVE, PARA VALAS COM PROFUNDIDADE ATÉ 2,00M | M2 | 39.28
65002542 | COPASA_04/2025 | MOBILIZACAO E DESMOBILIZACAO DE BLINDAGEM PESADA, MATERIAIS, EQUIPAMENTOS E MAO DE OBRA | KM | 8.61
65002543 | COPASA_04/2025 | MOBILIZACAO E DESMOBILIZACAO DE BLINDAGEM LEVE, MATERIAIS, EQUIPAMENTOS E MAO DE OBRA | KM | 4.87
65002544 | COPASA_04/2025 | SERVICOS TOPOGRAFICOS DE CAMPO PARA OBRAS COM UTILIZACAO DE ESCORAMENTO TIPO BLINDAGEM METALICA | DIA | 1155.32
65002545 | COPASA_04/2025 | TRANSPORTE EM PERIMETRO URBANO A GRANEL - DISTANCIA ATE 1,0 KM | M3 | 4.59
65002546 | COPASA_04/2025 | ADICIONAL DE TRANSPORTE EM PERIMETRO URBANO A GRANEL - DISTANCIA SUPERIOR A 1,0 KM | M3K | 2.3
65002547 | COPASA_04/2025 | HOSPEDAGEM E ALIMENTACAO PARA EQUIPE DE SONDAGEM POR DIA TRABALHADO OU A DISPOSICAO | DIA | 566.72
65002553 | COPASA_04/2025 | INJECAO DE RESINAS A BASE DE POLIURETANO, CONSISTINDO DE ESPUMA HIDROATIVA EXPANSIVA E GEL, EM TRINCAS E/OU FISSURAS EMESTRUTURAS DE CONRETO SIMPLES E/OU ARMADO,E APLICAÇÃO DE ADESIVO EPÓXICO | L | 208.53
65002554 | COPASA_04/2025 | SERVICOS DE PERFURACAO E INSTALACAO DE BICOS DE PERFURACAO E INJECAO DE (113x15)MM AO LONGO DE FISSURA E/OU TRINCA EMESTRUTURAS DE CONCRETO SIMPLES E/OU ARMADO, COM FORNECIMENTO DOS MATERIAIS | UN | 44.59
65002555 | COPASA_04/2025 | GRUPO GERADOR DE ENERGIA ELETRICA, COM MOTOR A GASOLINA, POTENCIA DE 5KVA - HORA PRODUTIVA | H | 8.76
65002556 | COPASA_04/2025 | GRUPO GERADOR DE ENERGIA ELETRICA, COM MOTOR A GASOLINA, POTENCIA DE 5KVA - HORA IMPRODUTIVA | H | 0.87
65002557 | COPASA_04/2025 | EQUIPE DE ELETROFUSAO, PARA UTILIZACAO EXCLUSIVA EM METODO NAO DESTRUTIVO (MND), PARA SOLDA DE TUBOS E CONEXOES DE PEAD | DIA | 1027.57
65002558 | COPASA_04/2025 | SOLDAGEM, POR ELETROFUSAO, DE TUBOS E CONEXOES DE PEAD/PP (REDE/LINHA) ,DIAMETRO EXTERNO (DE) DE 40 ATE 63MM, EXCLUSIVEPARA METODO NAO DESTRUTIVO (MND) | UN | 44.09
65002559 | COPASA_04/2025 | MOBILIZACAO, DESMOBILIZACAO, CARGA, TRANSPORTE, DESCARGA E DESLOCAMENTO DE EQUIPE DE ELETROFUSAO PARA SOLDA DE TUBOS ECONEXOES EM PEAD | KM | 2.35
65002593 | COPASA_04/2025 | SOLDAGEM, POR ELETROFUSAO, DE TUBOS E CONEXOES DE PEAD/PP (REDE/LINHA), DE 63MM ATE DE 90MM, EXCLUSIVE PARA METODO NAODESTRUTIVO (MND) | UN | 61.06
65002594 | COPASA_04/2025 | SOLDAGEM, POR ELETROFUSAO, DE TUBOS E CONEXOES DE PEAD/PP (REDE/LINHA), DIAMETRO EXTERNO (DE) DE 90MM ATE 125MM,EXCLUSIVE PARA METODO NAO DESTRUTIVO (MND) | UN | 99.21
65002595 | COPASA_04/2025 | SOLDAGEM, POR ELETROFUSAO, DE TUBOS E CONEXOES DE PEAD/PP ASSENTADOS EM RAMAL DE LIGACAO PREDIAL, EXCLUSIVE PARA METODONAO DESTRUTIVO (MND) | UN | 74.41
65002631 | COPASA_04/2025 | MUDANCA DE LOCAL DE PADRAO COM MONTAGEM E INSTALACAO DO PADRAO DUPLO | UN | 293.15
65002632 | COPASA_04/2025 | MUDANCA DE LOCAL DE PADRAO COM MONTAGEM E INSTALACAO DO PADRAO TRIPLO | UN | 323.08
65002633 | COPASA_04/2025 | MUDANCA DE LOCAL DE PADRAO COM MONTAGEM E INSTALACAO DO PADRAO QUADRUPLO | UN | 359.81
65002634 | COPASA_04/2025 | SUPRESSAO DA LIGACAO - PADRAO MULTIPLO | UN | 67.11
65002635 | COPASA_04/2025 | RELIGACAO DA SUPRESSAO - PADRAO MULTIPLO | UN | 112.02
65002636 | COPASA_04/2025 | GABIAO TIPO CAIXA, COM ALTURA DE 0,50M - EM CONTATO DIRETO E CONSTANTE COM AGUA | M3 | 1279.84
65002637 | COPASA_04/2025 | GABIAO TIPO CAIXA, COM ALTURA DE 1,00M - EM CONTATO DIRETO E CONSTANTE COM AGUA | M3 | 1032.35
65002638 | COPASA_04/2025 | DETECCAO DE PVS E/OU CAIXAS DE PROTECAO DE REGISTROS/APARELHOS COM TAMPOES ENTERRADOS, COM UTILIZACAO DE DETECTOR DEMETAIS, COM CROQUIS DE AMARRACAO DOS TAMPOES | UN | 183.43
65002639 | COPASA_04/2025 | CADASTRO DE POCOS DE VISITA E/OU CAIXAS DE PASSAGEM/PROTECAO DE REGISTROS E APARELHOS, EM ESPACO CONFINADO, COMDETERMINACAO DA COTA ALTIMETRICA | UN | 786.08
65002640 | COPASA_04/2025 | ANEL PRE-MOLDADO DE CONCRETO, COM ARMACAO E ALCA, FABRICADO CONFORME PROJETO PADRAO P-COPASA 104/_, DN 600 X 320 MM | UN | 153.86
65002641 | COPASA_04/2025 | CAPTACAO SUBTERRANEA (POCO PROFUNDO) - PEQUENO E MEDIO PORTE | UN | 5077.28
65002642 | COPASA_04/2025 | CAPTACAO SUBTERRANEA (OUTROS SISTEMAS) - PEQUENO E MEDIO PORTE | UN | 6686.66
65002643 | COPASA_04/2025 | CAPTACAO SUPERFICIAL (BARRAGEM DE NIVEL) - PEQUENO PORTE | UN | 13071.49
65002644 | COPASA_04/2025 | CAPTACAO SUPERFICIAL (TOMADA DIRETA) - PEQUENO PORTE | UN | 9559.83
65002645 | COPASA_04/2025 | CAPTACAO SUPERFICIAL ( TORRE DE TOMADA ) - PEQUENO PORTE | UN | 21607.36
65002646 | COPASA_04/2025 | CAPTACAO SUPERFICIAL ( BALSA / EAB ) - PEQUENO PORTE | UN | 12513.31
65002647 | COPASA_04/2025 | CAPTACAO ( DESARENADOR ) - PEQUENO PORTE | UN | 5397.16
65002648 | COPASA_04/2025 | CAPTACAO SUPERFICIAL ( BARRAGEM DE NIVEL ) - MEDIO PORTE | UN | 28036.51
65002649 | COPASA_04/2025 | CAPTACAO SUPERFICIAL ( TOMADA DIRETA ) - MEDIO PORTE | UN | 14707.81
65002650 | COPASA_04/2025 | CAPTACAO SUPERFICIAL ( TORRE DE TOMADA ) - MEDIO PORTE | UN | 32825.97
65002651 | COPASA_04/2025 | CAPTACAO SUPERFICIAL ( BALSA / EAB ) - MEDIO PORTE | UN | 28955.29
65002652 | COPASA_04/2025 | CAPTACAO ( DESARENADOR ) - MEDIO PORTE | UN | 8090.7
65002653 | COPASA_04/2025 | ELEVATORIA DE AGUA BRUTA PEQUENO PORTE | UN | 14018.91
65002654 | COPASA_04/2025 | ELEVATORIA DE AGUA BRUTA MEDIO PORTE | UN | 19797.09
65002655 | COPASA_04/2025 | ADUTORAS - ESTUDO HIDRAULICO - PEQUENO E MEDIO PORTE | UN | 5052.39
65002656 | COPASA_04/2025 | ADUTORAS - PROJETO DE PEQUENO E MEDIO PORTE. | KM | 4464.03
65002657 | COPASA_04/2025 | ADUTORAS - ESTUDO DE TRANSIENTES SEM DETALHAMENTO DE SISTEMAS DE PROTECAO. | UN | 5136.69
65002658 | COPASA_04/2025 | ADUTORAS - ESTUDO DE TRANSIENTES COM DETALHAMENTO DE SISTEMAS DE PROTECAO | UN | 9423.52
65002659 | COPASA_04/2025 | ELEVATORIA DE AGUA TRATADA PEQUENO PORTE | UN | 14933.2
65002660 | COPASA_04/2025 | ELEVATORIA DE AGUA TRATADA MEDIO PORTE | UN | 19853.64
65002661 | COPASA_04/2025 | ESTUDO DE AMPLIACAO UNIDADE DE TRATAMENTO EXISTENTE, PORTE 1 - Q<=30 L/S | UN | 21908.12
65002662 | COPASA_04/2025 | ESTUDO DE AMPLIACAO UNIDADE DE TRATAMENTO EXISTENTE, PORTE 2 - 30 L/S <(><<)> Q <(><<)>= 100 L/S. | UN | 30458.3
65002663 | COPASA_04/2025 | ESTUDO DE AMPLIACAO DE UNIDADE DE TRATAMENTO EXISTENTE - PORTE 3 - 100 L/S <(><<)> Q <(><<)>= 300L/S. | UN | 46739.27
65002665 | COPASA_04/2025 | ETA - PROJETO DE IMPLANTACAO GERAL / SISTEMAS COMPLEMENTARES - PORTE 1 - Q <(><<)>= 60 L/S. | UN | 27618.5
65002666 | COPASA_04/2025 | ETA - PROJETO ESPECIFICO / NOVA UNIDADE - PORTE 1 - Q <(><<)>= 60 L/S. | UN | 55025.45
65002667 | COPASA_04/2025 | ETA - PROJETO IMPLANTAÇÃO GERAL / SISTEMAS COMPLEMENTARES - PORTE 2 - 60 L/S <(><<)> Q <(><<)>= 120 L/S. | UN | 30148.21
65002668 | COPASA_04/2025 | ETA - PROJETO ESPECIFICO/NOVA UNIDADE - PORTE 2 - 60 L/S < Q <= 120 L/S | UN | 76767.29
65002669 | COPASA_04/2025 | CASA DE QUIMICA - PROJETO ESPECIFICO/NOVA UNIDADE -PORTE 1 - Q <= 60 L/S | UN | 27176.79
65002670 | COPASA_04/2025 | CASA DE QUIMICA - PROJETO ESPECIFICO DE NOVA UNIDADE - PORTE 2 - 60 L/S <(><<)> Q <(><<)>= 120 L/S. | UN | 30560.64
65002671 | COPASA_04/2025 | POSTO DE CLORACAO MANANCIAL SUBTERRANEO Q <= 60L/S. | UN | 7188.26
65002672 | COPASA_04/2025 | TANQUE DE CONTATO PORTE 1 - Q <= 60L/S. | UN | 5129.16
65002673 | COPASA_04/2025 | TANQUE DE CONTATO PORTE 2 - 60 L/S < Q <= 120 L/S. | UN | 6642.48
65002674 | COPASA_04/2025 | RESERVATORIO CAPACIDADE ATE 250 M3. | UN | 4511.78
65002675 | COPASA_04/2025 | RESERVATORIO - 250M3 < CAPACIDADE <= 500 M3. | UN | 6996.14
65002676 | COPASA_04/2025 | RESERVATORIO - 501M3 < CAPACIDADE <= 1000M3 | UN | 12116.4
65002677 | COPASA_04/2025 | REDE DE DISTRIBUIÇÃO - EXTENSÃO ATÉ 30 KM. | KM | 1002.51
65002678 | COPASA_04/2025 | REDE DE DISTRIBUIÇÃO - EXTENSÃO DE 31 KM ATÉ 50 KM. | KM | 741.82
65002679 | COPASA_04/2025 | REDE DE DISTRIBUIÇÃO - EXTENSÃO DE 51 KM ATÉ 100 KM. | KM | 523.25
65002680 | COPASA_04/2025 | REDE DE DISTRIBUIÇÃO - EXTENSÃO DE 101 KM ATÉ 150 KM. | KM | 384.34
65002681 | COPASA_04/2025 | REDE DE DISTRIBUIÇÃO - EXTENSÃO DE 151 KM ATÉ 200 KM. | KM | 313
65002682 | COPASA_04/2025 | REDE DE DISTRIBUIÇÃO - EXTENSÃO DE 201 KM ATÉ 250 KM. | KM | 270.33
65002683 | COPASA_04/2025 | PROJETO DE REDE DE DISTRIBUIÇÃO ( KM ). | KM | 863.42
65002684 | COPASA_04/2025 | UNIDADE DE TRATAMENTO DE RESIDUO - PEQUENO E MÉDIO PORTE | UN | 69968.17
65002688 | COPASA_04/2025 | TRATAMENTO - ETE - PROJETO DE IMPLANTACAO GERAL E SISTEMAS COMPLEMENTARES. | UN | 42506.58
65002689 | COPASA_04/2025 | TRATAMENTO PRELIMINAR - ETE / SES. | UN | 11312.94
65002690 | COPASA_04/2025 | TRATAMENTO PRELIMINAR - UNIDADE MECANIZADA - ETE / SES. | UN | 16022.38
65002691 | COPASA_04/2025 | REATOR ANAEROBIO ( UASB ) - ETE / SES. | UN | 23634.47
65002692 | COPASA_04/2025 | LAGOA - ETE/SES. | UN | 11001
65002693 | COPASA_04/2025 | LAGOA AERADA - ETE / SES. | UN | 25296.73
65002694 | COPASA_04/2025 | FILTRO BIOLOGICO - ETE / SES. | UN | 14046.95
65002695 | COPASA_04/2025 | DECANTADOR SECUNDARIO - ETE / SES. | UN | 14046.95
65002696 | COPASA_04/2025 | REATOR DE LODO ATIVADO CONVENCIONAL - ETE / SES. | UN | 26307.55
65002697 | COPASA_04/2025 | SISTEMA DE DESINFECCAO - ETE / SES. | UN | 32294.14
65002698 | COPASA_04/2025 | LEITO DE SECAGEM - ETE / SES. | UN | 7728.99
65002699 | COPASA_04/2025 | SISTEMA DE DESIDRATACAO MECANIZADA - ETE / SES. | UN | 28205.92
65002700 | COPASA_04/2025 | DISPOSICAO DE LODO / ATERRO CONTROLADO - ETE / SES. | UN | 6637.82
65002701 | COPASA_04/2025 | VALA DE INFILTRACAO - ETE / SES. | UN | 28826.78
65002702 | COPASA_04/2025 | DISPOSICAO NO SOLO - ETE / SES. | UN | 27989.13
65002703 | COPASA_04/2025 | CAPTACAO SUBTERRANEA PADRAO (POCO PROFUNDO) - PEQUENO E MEDIO PORTE | UN | 2701.64
65002704 | COPASA_04/2025 | CAPTACAO SUBTERRANEA PADRAO (OUTROS SISTEMAS) - PEQUENO E MEDIO PORTE | UN | 2972.83
65002705 | COPASA_04/2025 | CAPTACAO SUPERFICIAL PADRAO - BARRAGEM DE NIVEL - PEQUENO PORTE | UN | 6785.18
65002706 | COPASA_04/2025 | CAPTACAO SUPERFICIAL PADRAO - TOMADA DE DIRETA - PEQUENO PORTE | UN | 3763.28
65002707 | COPASA_04/2025 | CAPTACAO SUPERFICIAL PADRAO - TORRE DE TOMADA - PEQUENO PORTE | UN | 13599.95
65002708 | COPASA_04/2025 | CAPTACAO DESARENADOR PADRAO - PEQUENO PORTE | UN | 2102.15
65002709 | COPASA_04/2025 | CAPTACAO SUPERFICIAL PADRAO - TOMADA DE DIRETA - MEDIO PORTE | UN | 6607.91
65002710 | COPASA_04/2025 | CAPTACAO SUPERFICIAL PADRAO - TORRE DE TOMADA - MEDIO PORTE | UN | 18867.88
65002711 | COPASA_04/2025 | CAPTACAO SUPERFICIAL PADRAO ( BALSA / EAB ) - MEDIO PORTE | UN | 14323.47
65002712 | COPASA_04/2025 | CAPTACAO DESARENADOR PADRAO - MEDIO PORTE | UN | 2740.05
65002713 | COPASA_04/2025 | ELEVATORIA DE AGUA BRUTA PADRAO - PEQUENO PORTE | UN | 5719.6
65002714 | COPASA_04/2025 | ELEVATORIA DE AGUA BRUTA PADRAO - MEDIO PORTE | UN | 8581.84
65002715 | COPASA_04/2025 | ELEVATORIA DE AGUA TRATADA PADRAO - PEQUENO PORTE | UN | 6420.56
65002716 | COPASA_04/2025 | ELEVATORIA DE AGUA TRATADA PADRAO - MEDIO PORTE | UN | 9102.75
65002717 | COPASA_04/2025 | ETA PADRAO - PROJETO DE IMPLANTACAO GERAL / SISTEMAS COMPLEMENTARES - PORTE 1 -Q <(><<)>= 60 L/S. | UN | 27618.5
65002718 | COPASA_04/2025 | ETA PADRAO - PROJETO DE IMPLANTACAO GERAL / SISTEMAS COMPLEMENTARES - PORTE 2 - 60 L/S <(><<)> Q <(><<)>= 120 L/S. | UN | 30148.21
65002719 | COPASA_04/2025 | POSTO DE CLORACAO PADRAO MANACIAL SUBTERRANEO Q <= 60L/S. | UN | 3017.05
65002720 | COPASA_04/2025 | TANQUE DE CONTATO PADRAO - PORTE 1 - Q <= 60L/S. | UN | 977.08
65002721 | COPASA_04/2025 | TANQUE DE CONTATO PADRAO - PORTE 2 - 60 L/S < Q <= 120 L/S | UN | 1278.88
65002722 | COPASA_04/2025 | RESERVATORIO PADRAO CAPACIDADE ATE 250 M3. | UN | 2177.17
65002723 | COPASA_04/2025 | RESERVATORIO PADRAO - 251 M3 < CAPACIDADE <= 500 M3. | UN | 3118.78
65002724 | COPASA_04/2025 | RESERVATORIO PADRAO - 501M3 < CAPACIDADE <= 1000 M3 | UN | 5279.46
65002725 | COPASA_04/2025 | UNIDADE DE TRATAMENTO DE RESIDUO PADRAO - PEQUENO PORTE | UN | 22577.1
65002726 | COPASA_04/2025 | CAPTACAO SUPERFICIAL ( BALSA / EAB ) PADRAO - PEQUENO PORTE | UN | 5733.65
65002727 | COPASA_04/2025 | CAPTACAO SUPERFICIAL (BARRAGEM DE NIVEL) PADRAO - MEDIO PORTE | UN | 17891.16
65002728 | COPASA_04/2025 | TRATAMENTO - ETE - PROJETO DE IMPLANTACAO GERAL E SISTEMAS COMPLEMENTARES - UNIDADE PADRAO. | UN | 21253.29
65002729 | COPASA_04/2025 | TRATAMENTO PRELIMINAR PADRAO - ETE / SES. | UN | 2916.03
65002731 | COPASA_04/2025 | REATOR ANAEROBIO (UASB) PADRAO - ETE/SES. | UN | 6163.43
65002732 | COPASA_04/2025 | LAGOA DE ESTABILIZAÇÃO PADRAO - ETE / SES. | UN | 3300.3
65002733 | COPASA_04/2025 | LAGOA DE ESTABILIZAÇÃO DO TIPO AERADA PADRAO - ETE / SES. | UN | 7589.02
65002734 | COPASA_04/2025 | FILTRO BIOLOGICO PADRAO - ETE/SES. | UN | 3671.48
65002735 | COPASA_04/2025 | DECANTADOR SECUNDARIO PADRAO - ETE/SES. | UN | 3671.48
65002736 | COPASA_04/2025 | REATOR DE LODO ATIVADO CONVENCIONAL PADRAO, ETE / SES. | UN | 6792.73
65002737 | COPASA_04/2025 | SISTEMA DE DESINFECCAO PADRAO, ETE / SES. | UN | 8379.76
65002738 | COPASA_04/2025 | LEITO DE SECAGEM PADRAO - ETE/SES. | UN | 1988.35
65002739 | COPASA_04/2025 | SISTEMA DE DESIDRATACAO MECANIZADA PADRAO, ETE / SES. | UN | 7293.03
65002740 | COPASA_04/2025 | VALA DE INFILTRACAO PADRAO - ETE / SES. | UN | 8457.89
65002741 | COPASA_04/2025 | DISPOSICAO DE LODO / ATERRO CONTROLADO PADRAO - ETE / SES. | UN | 8586.88
65002742 | COPASA_04/2025 | ELEVATORIA DE ESGOTO PADRAO - PEQUENO E MEDIO PORTE | UN | 9102.75
65002743 | COPASA_04/2025 | LEVANTAMENTO DOS DADOS DO SISTEMA EXISTENTE, INCLUSIVE CADASTRO COMERCIAL - RDA ACIMA DE 250 KM | KM | 4.61
65002744 | COPASA_04/2025 | LANCAMENTO DA REDE EXISTENTE NO EPANET - RDA ACIMA DE 250 KM | KM | 22.5
65002745 | COPASA_04/2025 | AVALIACAO DA REDE EXISTENTE - RDA ACIMA DE 250 KM | KM | 24.87
65002746 | COPASA_04/2025 | DISTRIBUICAO DEMOGRAFICA DA POPULACAO - RDA ACIMA DE 250 KM | KM | 19.08
65002747 | COPASA_04/2025 | DEFINICAO DAS ZONAS DE PRESSAO, CARREGAMENTO E SETORIZACAO DA REDE - RDA ACIMA DE 250 KM | KM | 26.66
65002748 | COPASA_04/2025 | ESTUDO TECNICO E ECONOMICO DE ALTERNATIVAS - RDA ACIMA DE 250 KM | KM | 33.71
65002749 | COPASA_04/2025 | DIMENSIONAMENTO DO SISTEMA DISTRIBUIDOR - RDA ACIMA DE 250 KM | KM | 64.06
65002750 | COPASA_04/2025 | MEMORIA DESCRITIVA E DE CALCULOS - RDA ACIMA DE 250 KM | KM | 33.71
65002753 | COPASA_04/2025 | ESCOLHA DO LOCAL - RESERVATORIO COM CAPACIDADE DE 1000 M3 ATE 1500 M3 - SAA. | UN | 690.4
65002754 | COPASA_04/2025 | ESBOCO GERAL COM DIMENSIONAMENTO - RESERVATORIO COM CAPACIDADE DE 1000 M3 ATE 1500 M3 - SAA. | UN | 1360.89
65002755 | COPASA_04/2025 | ANTEPROJETO - RESERVATORIO COM CAPACIDADE DE 1000 M3 ATE 1500 M3 - SAA. | UN | 873.26
65002756 | COPASA_04/2025 | INSTALACOES - RESERVATORIO COM CAPACIDADE DE 1000 M3 ATE 1500 M3 - SAA, | UN | 6154.13
65002757 | COPASA_04/2025 | URBANIZACAO E PAISAGISMO - RESERVATORIO COM CAPACIDADE DE 1000 M3 ATE 1500 M3 - SAA. | UN | 1009.94
65002758 | COPASA_04/2025 | ESGOTAMENTO GERAL E DRENAGEM - RESERVATORIO COM CAPACIDADE DE 1000 M3 ATE 1500 M3 - SAA. | UN | 1144.45
65002759 | COPASA_04/2025 | ORCAMENTO - RESERVATORIO COM CAPACIDADE DE 1000 M3 ATE 1500 M3 - SAA. | UN | 3042.3
65002760 | COPASA_04/2025 | REDE DE DISTRIBUIÇÃO - EXTENSÃO ACIMA DE 250 KM. | KM | 229.19
65002761 | COPASA_04/2025 | RESERVATORIO - 1001M3 < CAPACIDADE <= 1500M3 | UN | 14275.37
65002762 | COPASA_04/2025 | RESERVATORIO PADRAO - 1001M3 < CAPACIDADE <= 1500 M3 | UN | 6212.18
65002763 | COPASA_04/2025 | ETA - PROJETO UNIDADE PADRAO PORTE 1 - Q <= 60 L/S. | UN | 14612.82
65002764 | COPASA_04/2025 | ETA - PROJETO UNIDADE PADRAO PORTE 2 - 60 L/S < Q <= 120 L/S | UN | 18546.72
65002765 | COPASA_04/2025 | CASA DE QUIMICA - UNIDADE PADRAO PORTE 1 - Q <= 60L/S. | UN | 7745.93
65002766 | COPASA_04/2025 | CASA DE QUIMICA - UNIDADE PADRAO PORTE 2 - 60 L/S < Q <= 120 L/S | UN | 8474.15
65002767 | COPASA_04/2025 | ESTUDOS DE CONCEPCAO DE SISTEMAS DE ESGOTAMENTO SANITARIO - SES PORTE 1 - POPULAÇÃO ATE 5.000 HABITANTES. | UN | 76992.19
65002769 | COPASA_04/2025 | ESTUDOS DE CONCEPCAO DE SISTEMAS DE ESGOTAMENTO SANITARIO - SES PORTE 2 - POPULAÇÃO DE 5.000 ATE 15.000 HABITANTES. | UN | 98448.89
65002770 | COPASA_04/2025 | ESTUDOS DE CONCEPCAO DE SISTEMAS DE ESGOTAMENTO SANITARIO - SES PORTE 3 - POPULAÇAO DE 15.000 A 35.000 HABITANTES. | UN | 141111.89
65002771 | COPASA_04/2025 | ESTUDOS DE CONCEPCAO DE SISTEMAS DE ESGOTAMENTO SANITARIO - SES PORTE 4 - POPULAÇAO DE 35.001 A 100.000 HABITANTES. | UN | 158441.42
65002772 | COPASA_04/2025 | ESTUDOS DE CONCEPCAO DE SISTEMAS DE ABASTECIMENTO DE AGUA - SAA PORTE 1 - POPULACAO ATE 5.000 HABITANTES. | UN | 69169.54
65002773 | COPASA_04/2025 | ESTUDOS DE CONCEPCAO DE SISTEMAS DE ABASTECIMENTO DE AGUA - SAA PORTE 2 - POPULACAO DE 5.000 ATE 15.000 HABITANTES. | UN | 88763.15
65002774 | COPASA_04/2025 | ESTUDOS DE CONCEPCAO DE SISTEMAS DE ABASTECIMENTO DE AGUA - SAA PORTE 3 - POPULACAO DE 15.000 ATE 35.000 HABITANTES. | UN | 129042.38
65002775 | COPASA_04/2025 | ESTUDOS DE CONCEPCAO DE SISTEMAS DE ABASTECIMENTO DE AGUA - SAA PORTE 4 - POPULACAO DE 35.001 ATE 100.000 HABITANTES. | UN | 146371.91
65002776 | COPASA_04/2025 | PROJETO EXECUTIVO DE OBRAS DE CONTENÇÃO- FORMATO A.1 | UN | 3396.46
65002777 | COPASA_04/2025 | PROJETO EXECUTIVO DE ESTABILIZAÇÃO E REFORÇO DE SOLOS - FORMATO A.1 | UN | 3396.46
65002779 | COPASA_04/2025 | ESTUDO TECNICO DE FUNDACAO. | UN | 5880.37
65002780 | COPASA_04/2025 | ESTUDO TÉCNICO DE ESTABILIZAÇÃO DE TALUDES NATURAIS. | UN | 5020.13
65002787 | COPASA_04/2025 | CADASTRO DE SISTEMAS ELETRICOS | A1 | 2167.64
65002788 | COPASA_04/2025 | ORCAMENTO DAS INSTALACOES ELETRICAS DE UNIDADE E SUB-UNIDADES DE SISTEMAS | UN | 2620.5
65002789 | COPASA_04/2025 | RELATORIO MENSAL DE ACOMPANHAMENTO DOS CONTRATOS | UN | 1686.29
65002790 | COPASA_04/2025 | ELABORACAO DE PRE-PLANEJAMENTO DE OBRAS ATE RS 1.500.000,00 | UN | 2179.81
65002791 | COPASA_04/2025 | ELABORACAO DE PRE-PLANEJAMENTO DE OBRAS COM VALOR DE RS 1.500.000 A 6.000.000 | UN | 3701.59
65002792 | COPASA_04/2025 | ELABORACAO DE PRE-PLANEJAMENTO DE OBRAS COM VALOR ACIMA DE RS 6.000.000 | UN | 5758.09
65002793 | COPASA_04/2025 | ESTUDO DE VIABILIDADE ECONOMICO-FINANCEIRA DE EMPREENDIMENTOS INFERIORES A RS 1.500.000 (ORCAMENTO) | UN | 1710.45
65002794 | COPASA_04/2025 | ESTUDO DE VIABILIDADE ECONOMICO-FINANCEIRA DE EMPREENDIMENTOS SUPERIORES A RS 1.500.000 (ORCAMENTO) | UN | 3454.96
65002795 | COPASA_04/2025 | PROJETO ESTRUTURAL DE CONCRETO ARMADO - FORMATO A1. | A1 | 2564.32
65002796 | COPASA_04/2025 | PROJETO DE ESTRUTURA METALICA - FORMATO A1. | A1 | 3086.58
65002798 | COPASA_04/2025 | PROJETO ELETRICO PARA QUADRO DE COMANDO COM POTENCIAS IDENTICAS - FORMATO A-1. | A1 | 1340.57
65002799 | COPASA_04/2025 | PROJETO DE IMPLANTAÇÃO GERAL, UNIDADE DE TRATAMENTO DE RESÍDUOS - UTR - VAZÃO da ETA < ou = 120 L/S. | UN | 20159.69
65002800 | COPASA_04/2025 | TANQUE DE EQUALIZAÇÃO - UNIDADE DE TRATAMENTO DE RESÍDUOS - UTR - VAZÃO da ETA < ou = 120 L/S. | UN | 4761.44
65002801 | COPASA_04/2025 | ELEVATÓRIA DE RECIRCULAÇÃO E DE LODO - UTR - VAZÃO da ETA < ou = 120 L/S. | UN | 7693.42
65002802 | COPASA_04/2025 | DECANTADOR SECUNDÁRIO - UTR - VAZÃO da ETA < ou = 120 L/S. | UN | 11876.54
65002803 | COPASA_04/2025 | ADENSADOR POR GRAVIDADE - UTR - VAZÃO DA ETA <(><<)> OU = 120 L/S. | UN | 11876.54
65002804 | COPASA_04/2025 | UTR - LEITO DE SECAGEM - VAZAO DA ETE Q < OU = 120 L/S. | UN | 7728.99
65002805 | COPASA_04/2025 | UTR - SISTEMA DE DESIDRATAÇÃO MECANIZADA - VAZÃO DA ETA >= 120 L/S | UN | 18855.97
65002806 | COPASA_04/2025 | UTR - UNIDADE DAS INSTALAÇÕES DE PROCESSO - VAZÃO da ETA < ou = 120 L/S. | UN | 5679.53
65002807 | COPASA_04/2025 | UTR - SISTEMA DE DISPOSIÇÃO DE LODO EM ATERRO CONTROLADO - VAZÃO DA ETA Q <(><<)> ou = 120 L/S. | UN | 6637.82
65002808 | COPASA_04/2025 | APRESENTAÇÕES SIMPLIFICADAS EM MULTIMÍDIAS E AUDIOVISUAIS, PARA OS EMPREENDIMENTOS (PROJETOS) EM SISTEMAS DE ÁGUA EESGOTO. | UN | 2903.21
65002809 | COPASA_04/2025 | VÍDEO APRESENTAÇÕES COM FOTOMONTAGENS, PARA OS EMPREENDIMENTOS (PROJETOS) EM SISTEMAS DE ÁGUA E ESGOTO. | UN | 15049.89
65002810 | COPASA_04/2025 | VIDEO APRESENTAÇÕES COM MAQUETE DIGITAL ANIMADA, PARA OS EMPREENDIMENTOS(PROJETOS) EM SISTEMAS DE ÁGUA E ESGOTO. | UN | 27565.02
65002817 | COPASA_04/2025 | ASSENTAMENTO DE TUBOS E CONEXOES DE FERRO FUNDIDO, JUNTA ELASTICA, DN 350 | M | 27.33
65002818 | COPASA_04/2025 | ATERRO DE VALAS E/OU CAVAS DE FUNDAÇÃO COM MATERIAL GRANULAR ADENSADO HIDRAULICAMENTE | M3 | 208.9
65002819 | COPASA_04/2025 | CAMINHAO BASCULANTE, CAPACIDADE PARA 5,0 M3 - H. IMPRODUTIVA | H | 37.77
65002823 | COPASA_04/2025 | CAIXA DE PASSAGEM MODULADA, PREMOLDADA DE CONCRETO, COM FUNDO , CAIXILHO E TAMPA DE CONCRETO, DIMENSOES: DIAMETROEXTERNO 570 MM X DIAMETRO INTERNO 500 MM X ALTURA EXTERNA 285 MM X ALTURA INTERNA 250 MM. | UN | 299.06
65002824 | COPASA_04/2025 | CAIXA DE PASSAGEM EM CONCRETO PREMOLDADO DN500 - ADICIONAL DE ALTURA | M | 349.1
65002825 | COPASA_04/2025 | CAIXA DE PASSAGEM MODULADA, PREMOLDADA DE CONCRETO, COM FUNDO , CAIXILHO E TAMPA DE CONCRETO, DIMENSOES: DIAMETROEXTERNO 670 MM X DIAMETRO INTERNO 600 MM X ALTURA EXTERNA 285 MM X ALTURA INTERNA 250 MM. | UN | 362.11
65002826 | COPASA_04/2025 | CAIXA DE PASSAGEM EM CONCRETO PREMOLDADO DN600 - ADICIONAL DE ALTURA | M | 407.01
65002828 | COPASA_04/2025 | CONSTRUCAO DE RAMAL INTERNO DE ESGOTO, COM FORNECIMENTO DE MATERIAIS, EM QUALQUER TIPO DE PAVIMENTO (EXCLUSIVE TERRA) | M | 91.18
65002829 | COPASA_04/2025 | CONSTRUCAO DE RAMAL INTERNO DE ESGOTO, COM FORNECIMENTO DE MATERIAIS, SEM PAVIMENTO (TERRA) | M | 38.75
65002830 | COPASA_04/2025 | PESQUISA CARTORIAL - QUALIFICACAO BASICA | UN | 621.68
65002831 | COPASA_04/2025 | POCO LUMINAR COM FUNDO, CAIXILHO E TAMPA EM CONCRETO PREMOLDADO - PROFUNDIDADE ATÉ 1,00 M | UN | 118.01
65002832 | COPASA_04/2025 | POCO LUMINAR COM FUNDO, CAIXILHO E TAMPA EM CONCRETO PREMOLDADO - ADICIONAL DE PROFUNDIDADE | M | 7.32
65002833 | COPASA_04/2025 | DEMOLICAO DE POCO DE VISITA EM ALVENARIA | UN | 1178.22
65002834 | COPASA_04/2025 | POÇO DE VISITA ESPECIAL EM ANEIS PREMOLDADOS DE CONCRETO COM BOLSA INTERNA E DEGRAUS, ALTURA = 1,50 M (BALÃO: DIÂMETRO=1,00 M, ALTURA= 1 ,00 M ), COM FUNDO PRÉFABRICADO COMPLETO DOTADO DE LUVAS JE E DE CANALETAS SELETIVAS, PARA REDES EM | UN | 2526.57
65002835 | COPASA_04/2025 | POÇO DE VISITA ESPECIAL EM ANEIS PREMOLDADOS DE CONCRETO COM BOLSA INTERNA E DEGRAUS, ALTURA = 1,00 M (BALÃO: DIÂMETRO=0,60 M), COM FUNDO PRÉFABRICADO COMPLETO DOTADO DE LUVAS JE E DE CANALETAS SELETIVAS, PARA REDES EM COTAS ABAIXO DO N.A. | UN | 1310.21
65002836 | COPASA_04/2025 | POÇO DE VISITA EM ANÉIS PREMOLDADOS DE CONCRETO COM BOLSA INTERNA E DEGRAUS, ALTURA = 1,50 M (BALÃO: DIÂMETRO= 1,00M EALTURA= 1,00M), COM FUNDO EM ANEL DE ARRANQUE FRISADO. | UN | 1664.57
65002837 | COPASA_04/2025 | POÇO DE VISITA EM ANÉIS PREMOLDADOS DE CONCRETO COM BOLSA INTERNA E DEGRAUS, ALTURA = 1,00 M (BALÃO: DIÂMETRO= 0,60M),COM FUNDO EM ANEL DE ARRANQUE FRISADO. | UN | 885.21
65002838 | COPASA_04/2025 | POÇO DE VISITA EM ANÉIS PREMOLDADOS DE CONCRETO COM BOLSA INTERNA E DEGRAUS - ADICIONAL DE PROFUNDIDADE. | M | 488.36
65002839 | COPASA_04/2025 | VISITA TECNICA - TOPOGRAFO NIVEL TECNICO. | DIA | 384.78
65002840 | COPASA_04/2025 | EQUIPE DE ECOBATIMETRIA | DIA | 3303.27
65002841 | COPASA_04/2025 | ECOBATIMETRIA DE SECOES FLUVIAIS DE ATÉ 100M DE COMPRIMENTO | UN | 825.82
65002842 | COPASA_04/2025 | ECOBATIMETRIA DE SECOES FLUVIAIS PELO QUE EXCEDER 100M DE COMPRIMENTO | M | 8.26
65002843 | COPASA_04/2025 | CAMINHONETE CABINE DUPLA, MOTOR DIESEL POTENCIA MINIMA DE 160CV, 4x4 - MES | MES | 5439.57
65002844 | COPASA_04/2025 | CAMINHONETE CABINE DUPLA, MOTOR DIESEL POTENCIA MINIMA DE 160CV, 4x4 - KM | KM | 1.53
65002845 | COPASA_04/2025 | EQUIPE PARA LEVANTAMENTOS COM LASER SCANNER | DIA | 6955.46
65002846 | COPASA_04/2025 | LEVANTAMENTO PLANIALTIMETRICO COM UTILIZACAO DE EQUIPAMENTO LASER SCANNER - AREAS ATÉ 100000 M2 (10HA) | UN | 6955.46
65002847 | COPASA_04/2025 | LEVANTAMENTO PLANIALTIMETRICO COM UTILIZACAO DE EQUIPAMENTO LASER SCANNER - AREAS EXCEDENTES A 100000 M2 (10HA), PELOQUE EXCEDER 100000M2 (10HA) | HA | 365.18
65002848 | COPASA_04/2025 | EQUIPE DE I, COM MOTO, EXCLUSIVA PARA A REGIÃO METROPOLITANA DE BH (RMBH) E BETIM E CRESCIMENTO VEGETATIVO E MANUTENÇÃODE ÁGUA E ESGOTO | MES | 6784.75
65002849 | COPASA_04/2025 | EQUIPE DE I, COM PICK UP, EXCLUSIVA PARA A REGIÃO METROPOLITANA DE BH (RMBH) E BETIM E CRESCIMENTO VEGETATIVO EMANUTENÇÃO DE ÁGUA | MES | 9739.08
65002850 | COPASA_04/2025 | EQUIPE DE II EXCLUSIVA PARA A REGIÃO METROPOLITANA DE BH (RMBH) E BETIM E CRESCIMENTO VEGETATIVO E MANUTENÇÃO DE ÁGUA -MÊS | MES | 14413.3
65002851 | COPASA_04/2025 | EQUIPE DE II EXCLUSIVA PARA A REGIÃO METROPOLITANA DE BH (RMBH) E BETIM E CRESCIMENTO VEGETATIVO E MANUTENÇÃO DE ÁGUA -HORA | H | 78.75
65002852 | COPASA_04/2025 | SINALIZACAO P/ EQUIPE DE III | MES | 376.8
65002853 | COPASA_04/2025 | CAMINHAO COM CARROCERIA FIXA E CABINE EXTRA PARA 4 PESSOAS, CAPACIDADE PARA 4,0 T (EXCLUSIVE MOTORISTA) - MES | MES | 8192.45
65002854 | COPASA_04/2025 | CAMINHAO COM CARROCERIA FIXA E CABINE EXTRA PARA 4 PESSOAS, CAPACIDADE PARA 4,0 T (EXCLUSIVE MOTORISTA) - KM | KM | 1.95
65002855 | COPASA_04/2025 | CAMINHAO BASCULANTE, CAPACIDADE PARA 5,0 M3 (EXCLUSIVE MOTORISTA) - MES | MES | 9858.8
65002856 | COPASA_04/2025 | EQUIPAMENTO PARA EQUIPE DE REATERRO, BASE E LIMPEZA | MES | 3160.88
65002857 | COPASA_04/2025 | EQUIPE DE I, COM MOTO, EXCLUSIVA PARA A REGIÃO METROPOLITANA DE BH (RMBH) E BETIM E CRESCIMENTO VEGETATIVO E MANUTENÇÃODE ÁGUA E ESGOTO - HORA | H | 37.07
65002858 | COPASA_04/2025 | EQUIPE DE I, COM PICK UP, EXCLUSIVA PARA A REGIÃO METROPOLITANA DE BH (RMBH) E BETIM E CRESCIMENTO VEGETATIVO EMANUTENÇÃO DE ÁGUA - HORA | H | 53.21
65002859 | COPASA_04/2025 | EQUIPE DE III EXCLUSIVA PARA A REGIÃO METROPOLITANA DE BH (RMBH) E BETIM E CRESCIMENTO VEGETATIVO E MANUTENÇÃO DE ÁGUA -MÊS | MES | 29131.59
65002860 | COPASA_04/2025 | EQUIPE DE III EXCLUSIVA PARA A REGIÃO METROPOLITANA DE BH (RMBH) E BETIM E CRESCIMENTO VEGETATIVO E MANUTENÇÃO DE ÁGUA -HORA | H | 159.18
65002861 | COPASA_04/2025 | EQUIPE DE IV EXCLUSIVA PARA A REGIÃO METROPOLITANA DE BH (RMBH) E BETIM E CRESCIMENTO VEGETATIVO E MANUTENÇÃO DE ÁGUA -MÊS | MES | 33784.11
65002862 | COPASA_04/2025 | EQUIPE DE IV EXCLUSIVA PARA A REGIÃO METROPOLITANA DE BH (RMBH) E BETIM E CRESCIMENTO VEGETATIVO E MANUTENÇÃO DE ÁGUA -HORA | H | 184.6
65002863 | COPASA_04/2025 | EQUIPE DE REATERRO, BASE E LIMPEZA EXCLUSIVA PARA A REGIÃO METROPOLITANA DE BH (RMBH) E BETIM - MÊS | MES | 31045.28
65002864 | COPASA_04/2025 | EQUIPE DE REATERRO, BASE E LIMPEZA EXCLUSIVA PARA A REGIÃO METROPOLITANA DE BH (RMBH) E BETIM - HORA | H | 169.63
65002865 | COPASA_04/2025 | EQUIPE DE RECOMPOSICAO RUA - MES | MES | 34220.6
65002866 | COPASA_04/2025 | EQUIPE DE RECOMPOSICAO RUA - HORA | H | 186.98
65002873 | COPASA_04/2025 | INTERLIGACAO DE RAMAL ATE 3/4" | UN | 67.5
65002874 | COPASA_04/2025 | INTERLIGACAO DE RAMAL ACIMA DE 3/4" | UN | 94.51
65002876 | COPASA_04/2025 | LIGACAO PREDIAL DE AGUA COM MONTAGEM DE PADRAO CAVALETE PARA HIDROMETROS COM CAPACIDADE DE ATE 5,0 M3/H EM VIA COMPAVIMENTO, EXTENSAO DO RAMAL ATE 2,0M | UN | 439.63
65002877 | COPASA_04/2025 | LIGACAO PREDIAL DE AGUA SEM MONTAGEM DE PADRAO, EM VIA SEM PAVIMENTO, EXTENSAO DO RAMAL ATE 2,0M | UN | 215.39
65002878 | COPASA_04/2025 | LIGACAO PREDIAL DE AGUA SEM MONTAGEM DE PADRAO, EM VIA COM PAVIMENTO, EXTENSAO DO RAMAL ATE 2,0M | UN | 302.91
65002879 | COPASA_04/2025 | REDIMENSIONAMENTO DE HIDROMETRO COM CAPACIDADE DE ATE 5,0 M3/H | UN | 16.31
65002880 | COPASA_04/2025 | REDIMENSIONAMENTO DE HIDROMETRO COM CAPACIDADE ACIMA DE 5,0 M3/H | UN | 52.77
65002881 | COPASA_04/2025 | VISTORIA DOMICILIAR PROGRAMADA PARA LIGACAO DE AGUA | UN | 19.77
65002882 | COPASA_04/2025 | PEDIDO DE INFORMACAO CADASTRAL DE REDE (PICR) DE AGUA, COM VISTORIA DA INSTALACAO PREDIAL DO IMOVEL - ANALISE INICIAL | UN | 33.36
65002886 | COPASA_04/2025 | ASSENTAMENTO DE TUBO PEAD OU DE POLIPROPILENO - DE12,5MM A DE20MM | M | 3.15
65002887 | COPASA_04/2025 | ASSENTAMENTO DE TUBO PEAD OU DE POLIPROPILENO - DE40MM A DE125MM | M | 4.73
65002888 | COPASA_04/2025 | PEDIDO DE INFORMACAO CADASTRAL DE REDE (PICR) DE AGUA, COM MEDICAO DA EXTENSAO DO PROLONGAMENTO DE REDE - ANALISE FINAL | M | 3.71
65002905 | COPASA_04/2025 | SUPRESSAO DA LIGACAO EM VIA COM PAVIMENTO | UN | 139.25
65002920 | COPASA_04/2025 | CORTE E/OU INTERLIGACAO DE REDE, EM PASSEIO SEM REVESTIMENTO, DN 50 A 150 | UN | 134.35
65002921 | COPASA_04/2025 | CORTE E/OU INTERLIGACAO DE REDE, EM PASSEIO COM QUALQUER TIPO DE REVESTIMENTO, DN 50 A 150 | UN | 139.93
65002922 | COPASA_04/2025 | CORTE E/OU INTERLIGACAO DE REDE, EM RUA SEM PAVIMENTO, DN 50 A 150 | UN | 170.62
65002923 | COPASA_04/2025 | CORTE E/OU INTERLIGACAO DE REDE, EM RUA COM QUALQUER TIPO DE PAVIMENTO, DN 50 A 150 | UN | 213.87
65002964 | COPASA_04/2025 | RECOMPOSICAO DE PAVIMENTO ASFALTICO EM AREAS DE ATE 1,0M2 | UN | 158.97
65002965 | COPASA_04/2025 | RECOMPOSICAO DE PAVIMENTO ASFALTICO EM AREAS ACIMA DE 1,0M2 | M2 | 108.7
65002966 | COPASA_04/2025 | RECOMPOSICAO DE PASSEIO CIMENTADO EM AREAS DE ATE 1,0M2 | UN | 123.05
65002967 | COPASA_04/2025 | RECOMPOSICAO DE PASSEIO CIMENTADO EM AREAS ACIMA DE 1,0M2 | M2 | 82.32
65002968 | COPASA_04/2025 | RECOMPOSICAO DE PAVIMENTO POLIEDRICO, PARALELEPIPEDO OU PRE-MOLDADO DE CONCRETO EM AREAS DE ATE 1,0M2 | UN | 221
65002969 | COPASA_04/2025 | RECOMPOSICAO DE PAVIMENTO POLIEDRICO, PARALELEPIPEDO OU PRE-MOLDADO DE CONCRETO EM AREAS ACIMA DE 1,0M2 | M2 | 179.48
65002970 | COPASA_04/2025 | RECOMPOSICAO DE PASSEIO EM ARDOSIA OU PEDRA LAGOA SANTA IRREGULAR, EM AREAS DE ATE 1,0M2 | UN | 232.44
65002971 | COPASA_04/2025 | RECOMPOSICAO DE PASSEIO EM ARDOSIA OU PEDRA LAGOA SANTA IRREGULAR, EM AREAS ACIMA DE 1,0M2 | M2 | 189.81
65002972 | COPASA_04/2025 | RECOMPOSICAO DE PASSEIO EM MOSAICO, LADRILHO, PRE-MOLDADO DE CONCRETO, PEDRA ARDOSIA OU LAGOA SANTA SERRADA OU SAO TOME,EM AREAS DE ATE 1,0M2 | UN | 242.6
65002973 | COPASA_04/2025 | RECOMPOSICAO DE PASSEIO EM MOSAICO, LADRILHO, PRE-MOLDADO DE CONCRETO, PEDRA ARDOSIA OU LAGOA SANTA OU SAO TOME, EMAREAS ACIMA DE 1,0M2 | M2 | 204.13
65002974 | COPASA_04/2025 | RECOMPOSICAO DE PASSEIO EM MARMORE, GRANITO, PEDRA OURO PRETO OU RIO VERDE OU MIRACEMA, EM AREAS DE ATE 1,0M2 | UN | 287.94
65002975 | COPASA_04/2025 | RECOMPOSICAO DE PASSEIO EM MARMORE, GRANITO, PEDRA OURO PRETO OU RIO VERDE OU MIRACEMA, EM AREAS ACIMA DE 1,0M2 | M2 | 262.83
65002978 | COPASA_04/2025 | CONSTRUCAO DE RAMAL PREDIAL DE AGUA, EM PASSEIO COM QUALQUER TIPO DE REVESTIMENTO, COM COMPRIMENTO DE ATE 2,0M | UN | 182.89
65002979 | COPASA_04/2025 | CONSTRUCAO DE RAMAL PREDIAL DE AGUA, EM PASSEIO COM QUALQUER TIPO DE REVESTIMENTO, COMPRIMENTO EXCEDENTE | M | 64.01
65002982 | COPASA_04/2025 | CONSTRUCAO DE RAMAL PREDIAL DE AGUA, EM RUA COM PAVIMENTO DE QUALQUER TIPO, COM COMPRIMENTO DE ATE 2,0M | UN | 250.4
65002983 | COPASA_04/2025 | CONSTRUCAO DE RAMAL PREDIAL DE AGUA, EM RUA COM PAVIMENTO DE QUALQUER TIPO, COMPRIMENTO EXCEDENTE | M | 89.86
65002984 | COPASA_04/2025 | CONSTRUCAO E MONTAGEM DE RAMAL PREDIAL DE AGUA (PROCESSO MICRO VALA) EM PAVIMENTO ASFALTICO | M | 95.03
65002985 | COPASA_04/2025 | CONSTRUCAO E MONTAGEM DE RAMAL PREDIAL DE AGUA (PROCESSO MICRO VALA) EM PASSEIO CIMENTADO | M | 52.64
65002986 | COPASA_04/2025 | CONSTRUCAO DE REDE DE AGUA DN 50 A 75, EM PASSEIO SEM REVESTIMENTO, COM COMPRIMENTO DE ATE 6,0M | UN | 230.71
65002987 | COPASA_04/2025 | CONSTRUCAO DE REDE DE AGUA DN 50 A 75, EM PASSEIO SEM REVESTIMENTO, COMPRIMENTO EXCEDENTE | M | 25.71
65002988 | COPASA_04/2025 | CONSTRUCAO DE REDE DE AGUA DN 100 A DN 150, EM PASSEIO SEM REVESTIMENTO, COM COMPRIMENTO DE ATE 6,0M | UN | 305.65
65002989 | COPASA_04/2025 | CONSTRUCAO DE REDE DE AGUA DN 100 A DN 150, EM PASSEIO SEM REVESTIMENTO, COMPRIMENTO EXCEDENTE | M | 34.46
65002990 | COPASA_04/2025 | CONSTRUCAO DE REDE DE AGUA DN 50 A 75, EM PASSEIO COM REVESTIMENTO DE QUALQUER TIPO, COM COMPRIMENTO DE ATE 6,0M | UN | 396.12
65002991 | COPASA_04/2025 | CONSTRUCAO DE REDE DE AGUA DN 50 A 75, EM PASSEIO COM REVESTIMENTO DE QUALQUER TIPO, COMPRIMENTO EXCEDENTE | M | 45.02
65002992 | COPASA_04/2025 | CONSTRUCAO DE REDE DE AGUA DN 100 A DN 150, EM PASSEIO COM REVESTIMENTO DE QUALQUER TIPO, COM COMPRIMENTO DE ATE 6,0M | UN | 492.58
65002993 | COPASA_04/2025 | CONSTRUCAO DE REDE DE AGUA DN 100 A DN 150, EM PASSEIO COM REVESTIMENTO DE QUALQUER TIPO, COMPRIMENTO EXCEDENTE | M | 56.3
65002994 | COPASA_04/2025 | CONSTRUCAO DE REDE DE AGUA DN 50 A 75, EM RUA SEM PAVIMENTO, COM COMPRIMENTO DE ATE 6,0M | UN | 379.49
65002995 | COPASA_04/2025 | CONSTRUCAO DE REDE DE AGUA DN 50 A 75, EM RUA SEM PAVIMENTO, COMPRIMENTO EXCEDENTE | M | 43.1
65002996 | COPASA_04/2025 | CONSTRUCAO DE REDE DE AGUA DN 100 A DN 150, EM RUA SEM PAVIMENTO, COM COMPRIMENTO DE ATE 6,0M | UN | 453.77
65002997 | COPASA_04/2025 | CONSTRUCAO DE REDE DE AGUA DN 100 A DN 150, EM RUA SEM PAVIMENTO, COMPRIMENTO EXCEDENTE | M | 51.76
65002998 | COPASA_04/2025 | CONSTRUCAO DE REDE DE AGUA DN 50 A 75, EM RUA COM PAVIMENTO DE QUALQUER TIPO, COM COMPRIMENTO DE ATE 6,0M | UN | 662.46
65002999 | COPASA_04/2025 | CONSTRUCAO DE REDE DE AGUA DN 50 A 75, EM RUA COM PAVIMENTO DE QUALQUER TIPO, COMPRIMENTO EXCEDENTE | M | 79.42
65003000 | COPASA_04/2025 | CONSTRUCAO DE REDE DE AGUA DN 100 A DN 150, EM RUA COM PAVIMENTO DE QUALQUER TIPO, COM COMPRIMENTO DE ATE 6,0M | UN | 875.62
65003001 | COPASA_04/2025 | CONSTRUCAO DE REDE DE AGUA DN 100 A DN 150, EM RUA COM PAVIMENTO DE QUALQUER TIPO, COMPRIMENTO EXCEDENTE | M | 104.29
65003002 | COPASA_04/2025 | INSTALACAO DE HIDROMETRO COM CAPACIDADE DE ATE 5,0 M3/H | UN | 14.83
65003003 | COPASA_04/2025 | INSTALACAO DE HIDROMETRO COM CAPACIDADE ACIMA DE 5,0 M3/H | UN | 47.25
65003004 | COPASA_04/2025 | PLANEJAMENTO, SUPERVISAO E PROGRAMACAO - ALMOXARIFE - EXCLUSIVO PARA CRESCIMENTO VEGETATIVO E MANUTENCAO | MES | 6481.76
65003005 | COPASA_04/2025 | PLANEJAMENTO, SUPERVISAO E PROGRAMACAO - AUXILIAR ADMINISTRATIVO - EXCLUSIVO PARA CRESCIMENTO VEGETATIVO E MANUTENCAO | MES | 5112.34
65003006 | COPASA_04/2025 | PLANEJAMENTO, SUPERVISAO E PROGRAMACAO - AUXILIAR DE ALMOXARIFE - EXCLUSIVO PARA CRESCIMENTO VEGETATIVO E MANUTENCAO | MES | 5124.4
65003007 | COPASA_04/2025 | PLANEJAMENTO, SUPERVISAO E PROGRAMACAO - AUXILIAR DE PROGRAMACAO - EXCLUSIVO PARA CRESCIMENTO VEGETATIVO E MANUTENCAO | MES | 5112.34
65003008 | COPASA_04/2025 | PLANEJAMENTO, SUPERVISAO E PROGRAMACAO - ENGENHEIRO - EXCLUSIVO PARA CRESCIMENTO VEGETATIVO E MANUTENCAO | MES | 26299.52
65003009 | COPASA_04/2025 | PLANEJAMENTO, SUPERVISAO E PROGRAMACAO - PROGRAMADOR - EXCLUSIVO PARA CRESCIMENTO VEGETATIVO E MANUTENCAO | MES | 9744.47
65003010 | COPASA_04/2025 | PLANEJAMENTO, SUPERVISAO E PROGRAMACAO - ENCARREGADO GERAL - EXCLUSIVO PARA CRESCIMENTO VEGETATIVO E MANUTENCAO | MES | 11691.42
65003011 | COPASA_04/2025 | PLANEJAMENTO, SUPERVISAO E PROGRAMACAO - TECNICO DE SEGURANCA - EXCLUSIVO PARA CRESCIMENTO VEGETATIVO E MANUTENCAO | MES | 11181.26
65003012 | COPASA_04/2025 | PLANEJAMENTO, SUPERVISAO E PROGRAMACAO - ENCARREGADO DE LOGISTICA - EXCLUSIVO PARA CRESCIMENTO VEGETATIVO E MANUTENCAO | MES | 10775.04
65003022 | COPASA_04/2025 | LIGACAO PREDIAL DE AGUA COM MONTAGEM DE PADRAO CAVALETE PARA HIDROMETROS COM CAPACIDADE DE ATE 5,0 M3/H EM VIA SEMPAVIMENTO, EXTENSAO DO RAMAL ATE 2,0M | UN | 308.74
65003023 | COPASA_04/2025 | CONSTRUCAO DE RAMAL PREDIAL DE AGUA, EM PASSEIO SEM REVESTIMENTO, COM COMPRIMENTO DE ATE 2,0M | UN | 121.16
65003024 | COPASA_04/2025 | CONSTRUCAO DE RAMAL PREDIAL DE AGUA, EM PASSEIO SEM REVESTIMENTO, COMPRIMENTO EXCEDENTE | M | 42.41
65003025 | COPASA_04/2025 | CONSTRUCAO DE RAMAL PREDIAL DE AGUA, EM RUA SEM PAVIMENTO, COM COMPRIMENTO DE ATE 2,0M | UN | 138.47
65003026 | COPASA_04/2025 | CONSTRUCAO DE RAMAL PREDIAL DE AGUA, EM RUA SEM PAVIMENTO, COMPRIMENTO EXCEDENTE | M | 48.46
65003027 | COPASA_04/2025 | POCO DE INSPECOES E LIGACOES (P.I.L), DN200, PARA CONSTRUCAO DE LIGACOES MULTIPLAS, PROFUNDIDADE = 1,20M - EXPANSÃO | UN | 156.05
65003030 | COPASA_04/2025 | EQUIPE DE ESGOTO PARA REDE E LIGACAO, EXCLUSIVA PARA A REGIAO METROPOLITANA DE BELO HORIZONTE (RMBH) E BETIM - MES | MES | 122184.06
65003031 | COPASA_04/2025 | EQUIPE DE ESGOTO PARA REDE E LIGACAO, EXCLUSIVA PARA A REGIAO METROPOLITANA DE BELO HORIZONTE (RMBH) E BETIM - HORA | H | 333.81
65003035 | COPASA_04/2025 | EQUIPAMENTO DE HIDROJATEAMENTO A ALTA PRESSAO, INCLUSIVE CAMINHAO - HORA IMPRODUTIVA | H | 170.31
65003036 | COPASA_04/2025 | EQUIPAMENTO COMBINADO DE HIDROJATEAMENTO A ALTA PRESSAO E ALTO VACUO, INCLUSIVE CAMINHAO - HORA IMPRODUTIVA | H | 191.11
65003192 | COPASA_04/2025 | CAIXA DE PASSAGEM EM CONCRETO PREMOLDADO DN 200 MM - ADICIONAL DE ALTURA | M | 58.83
65003195 | COPASA_04/2025 | CAIXA DE PASSAGEM MODULADA, PREMOLDADA DE CONCRETO, COM FUNDO, CAIXILHO E TAMPA DE CONCRETO, DIMENSOES: DIAMETRO INTERNODE 400 MM X ALTURA INTERNA DE 250 MM | UN | 221.82
65003196 | COPASA_04/2025 | CAIXA DE PASSAGEM EM CONCRETO PREMOLDADO DN 400 MM - ADICIONAL DE ALTURA | M | 113.01
65003197 | COPASA_04/2025 | CAIXA DE PASSAGEM MODULADA, PREMOLDADA DE CONCRETO, COM FUNDO, CAIXILHO E TAMPA DE CONCRETO, DIMENSOES: DIAMETRO INTERNODE 500 MM X ALTURA INTERNA DE 250 MM | UN | 314.7
65003198 | COPASA_04/2025 | CAIXA DE PASSAGEM EM CONCRETO PREMOLDADO DN 500 MM - ADICIONAL DE ALTURA | M | 141.26
65003199 | COPASA_04/2025 | CAIXA DE PASSAGEM MODULADA, PREMOLDADA DE CONCRETO, COM FUNDO, CAIXILHO E TAMPA DE CONCRETO, DIMENSOES: DIAMETRO INTERNODE 600 MM X ALTURA INTERNA DE 250 MM | UN | 367.12
65003200 | COPASA_04/2025 | CAIXA DE PASSAGEM EM CONCRETO PREMOLDADO DN 600 MM - ADICIONAL DE ALTURA | M | 164.82
65003249 | COPASA_04/2025 | TAXAS E EMOLUMENTOS - PAGAMENTOS DE VALORES ADVINDOS DE SERVICOS CARTORIAIS, NOTARIAIS, ESCRITURAS, REGISTROS,LICENCIAMENTOS E OUTROS | UN | 1
65003252 | COPASA_04/2025 | MONTAGENS ESPECIAIS EM ACO CARBONO | KG | 6.68
65003257 | COPASA_04/2025 | GUINDASTE HIDRAULICO CAPACIDADE MENOR OU IGUAL A 8,0 T, SOBRE CHASSI DE CAMINHAO - HORA IMPRODUTIVA | H | 87.63
65003258 | COPASA_04/2025 | EQUIPAMENTOS DE SEGURANCA PARA AMBIENTES CONFINADOS | UN | 60.78
65003259 | COPASA_04/2025 | MEIO SUPORTE PARA FILTRO BIOLOGICO PERCOLADOR COM FRAGMENTO DE ROCHA SILICATICA TIPO GNAISSICA | M3 | 267.77
65003260 | COPASA_04/2025 | GUINDASTE HIDRAULICO CAPACIDADE MENOR OU IGUAL A 8,0 T, SOBRE CHASSI DE CAMINHAO TRUCADO - MOBILIZACAO E DESMOBILIZACAO | KM | 5.73
65003261 | COPASA_04/2025 | GUINDASTE HIDRAULICO CAPACIDADE MENOR OU IGUAL A 8,0 T, SOBRE CHASSI DE CAMINHAO TRUCADO - HORA PRODUTIVA | H | 227.36
65003271 | COPASA_04/2025 | VISTORIA CAUTELAR | UN | 547.53
65003272 | COPASA_04/2025 | PROTECAO CONTRA GASES SULFUROSOS COM REVESTIMENTO POLIURETANO ELASTOMERICO FLEXIVEL - AREAS ACIMA DE 1000 M2 | M2 | 1655.12
65003273 | COPASA_04/2025 | PROTECAO CONTRA GASES SULFUROSOS COM REVESTIMENTO POLIURETANO ELASTOMERICO FLEXIVEL - AREAS ACIMA DE 500 ATE 1000 M2 | M2 | 1684.89
65003275 | COPASA_04/2025 | PROTECAO CONTRA GASES SULFUROSOS COM REVESTIMENTO POLIURETANO ELASTOMERICO FLEXIVEL - AREAS DE 200 ATE 500 M2 | M2 | 2010.63
65003276 | COPASA_04/2025 | PROTECAO CONTRA GASES SULFUROSOS COM REVESTIMENTO POLIURETANO ELASTOMERICO FLEXIVEL - AREAS ATE 200 M2 | M2 | 2630.2
65003278 | COPASA_04/2025 | MEIO SUPORTE PARA LEITO - AREIA MEDIA - FORNECIMENTO E ASSENTAMENTO | M3 | 320.74
65003279 | COPASA_04/2025 | MEIO SUPORTE PARA LEITO - AREIA GROSSA - FORNECIMENTO E ASSENTAMENTO | M3 | 320.74
65003280 | COPASA_04/2025 | MEIO SUPORTE PARA LEITO - BRITA N°0 - FORNECIMENTO E ASSENTAMENTO | M3 | 304.17
65003281 | COPASA_04/2025 | MEIO SUPORTE PARA LEITO - BRITA N°1 - FORNECIMENTO E ASSENTAMENTO | M3 | 304.17
65003282 | COPASA_04/2025 | MEIO SUPORTE PARA LEITO - BRITA N°2 - FORNECIMENTO E ASSENTAMENTO | M3 | 304.17
65003284 | COPASA_04/2025 | MEIO SUPORTE PARA LEITO - BRITA N°3 - FORNECIMENTO E ASSENTAMENTO | M3 | 303.18
65003285 | COPASA_04/2025 | RECOMPOSICAO DE PAVIMENTO ASFASLTICO A FRIO COM XISTO, PARA VIAS DE TRAFEGO INTENSO, EXCLUSIVE BASE | M2 | 466.79
65003288 | COPASA_04/2025 | BASE DE CONCRETO PARA CAVALETE PADRAO 1/2" | UN | 16.15
65003289 | COPASA_04/2025 | BASE DE CONCRETO PARA CAVALETE PADRAO 3/4" | UN | 17.71
65003290 | COPASA_04/2025 | BASE DE CONCRETO PARA PADRAO MULTIPLO - DUPLO | UN | 35.14
65003291 | COPASA_04/2025 | BASE DE CONCRETO PARA PADRAO MULTIPLO - TRIPLO | UN | 37.72
65003292 | COPASA_04/2025 | BASE DE CONCRETO PARA PADRAO MULTIPLO QUADRUPLO | UN | 40.27
65003293 | COPASA_04/2025 | MANOBRA DE REGISTROS EM AMBIENTES CONFINADOS | UN | 88.84
65003296 | COPASA_04/2025 | SINALIZACAO EQUIPE REATERRO, BASE E LIMPEZA | MES | 220.55
65003297 | COPASA_04/2025 | EQUIPAMENTOS E MATERIAIS PARA EQUIPE DE III - MICROVALA | MES | 3458.72
65003298 | COPASA_04/2025 | EQUIPE DE RECOMPOSICAO PASSEIO - MES | MES | 22431.71
65003299 | COPASA_04/2025 | EQUIPE DE III - MICROVALA - MES | MES | 29757.07
65003300 | COPASA_04/2025 | EQUIPE DE RECOMPOSICAO - PASSEIO - HORA | H | 122.57
65003301 | COPASA_04/2025 | EQUIPE DE III - MICROVALA - HORA | H | 162.59
65003302 | COPASA_04/2025 | MEIO SUPORTE PARA LEITO - TIJOLOS MACICOS REQUEIMADOS (20 X 10 X 5)CM - FORNECIMENTO E ASSENTAMENTO | M2 | 78.36
65003304 | COPASA_04/2025 | MANOMETRO - INSTALACAO DE PONTO DE TOMADA | UN | 631.99
65003319 | COPASA_04/2025 | RETROESCAVADEIRA, MOTOR DIESEL 85HP, CAPACIDADE DA CACAMBA 0,22 M3, COM BRACO EXTENDIDO - H. PRODUTIVA | H | 163.35
65003320 | COPASA_04/2025 | RETROESCAVADEIRA, MOTOR DIESEL 85HP, CAPACIDADE DA CACAMBA 0,22 M3 , COM BRACO EXTENDIDO - H. IMPRODUTIVA | H | 67.13
65003321 | COPASA_04/2025 | REGULARIZACAO E COMPACTACAO MANUAL DE TERRENOS | M2 | 7.94
65003322 | COPASA_04/2025 | ALA DE REDE TUBULAR DN500 PADRAO SUDECAP | UN | 1602.42
65003323 | COPASA_04/2025 | ALA DE REDE TUBULAR DN600 PADRAO SUDECAP | UN | 1764.99
65003324 | COPASA_04/2025 | ALA DE REDE TUBULAR DN700 PADRAO SUDECAP | UN | 1937.5
65003325 | COPASA_04/2025 | ALA DE REDE TUBULAR DN800 PADRAO SUDECAP | UN | 2114.98
65003326 | COPASA_04/2025 | DESCIDA DAGUA TIPO DEGRAU DN 500 PADRAO SUDECAP | UN | 995.63
65003327 | COPASA_04/2025 | DESCIDA DAGUA TIPO DEGRAU DN 600 PADRAO SUDECAP | UN | 1127.9
65003328 | COPASA_04/2025 | DESCIDA DAGUA TIPO DEGRAU DN 700 PADRAO SUDECAP | UN | 1251.86
65003329 | COPASA_04/2025 | DESCIDA DAGUA TIPO DEGRAU DN 800 PADRAO SUDECAP | UN | 1386.25
65003330 | COPASA_04/2025 | CADASTRO DE BEM IMOVEL EM IMAGEM DE SATELITE GEORREFERENCIADA | UN | 215.67
65003333 | COPASA_04/2025 | PROJETO DE DESAPROPRIACAO | UN | 1931.13
65003334 | COPASA_04/2025 | ESTUDO DE VIABILIDADE TECNICA-ECONOMICA, FINANCEIRA E AMBIENTAL PARA IMPLANTACAO DE EMPREENDIMENTOS DE APROVEITAMENTOSENERGETICOS DO BIOGAS EM ETES | UN | 113971.19
65003335 | COPASA_04/2025 | ESTUDO VIABILIDADE TECNICA ECONOMICA E FINANCEIRA PARA IMPLANTACAO DE APROVEITAMENTOS HIDRELETRICOS | UN | 38539.96
65003336 | COPASA_04/2025 | ESTUDO VIABILIDADE TECNICA ECONOMICA E FINANCEIRA DE ALTERNATIVAS PARA IMPLANTACAO DE APROVEITAMENTOS HIDRELETRICOS | UN | 57206.92
65003337 | COPASA_04/2025 | ORÇAMENTO PARA EMPREENDIMENTOS DE APROVEITAMENTO HIDRELÉTRICO COM POTÊNCIA INFERIOR A 250KW | UN | 2535.25
65003338 | COPASA_04/2025 | ORÇAMENTO PARA EMPREENDIMENTOS DE APROVEITAMENTO HIDRELÉTRICO COM POTÊNCIA SUPERIOR OU IGUAL A 250 KW ATÉ 1.000 KW | UN | 5831.07
65003339 | COPASA_04/2025 | CONSULTORIA TÉCNICA ESPECIALIZADA | H | 455.4
65003340 | COPASA_04/2025 | ACOMPANHAMENTO TECNICO DE PROJETO I | MES | 22553.81
65003341 | COPASA_04/2025 | ACOMPANHAMENTO TECNICO DE PROJETO II | MES | 25352.48
65003342 | COPASA_04/2025 | ACOMPANHAMENTO TECNICO DE PROJETO III | MES | 27418.18
65003343 | COPASA_04/2025 | PROJETO DE REBAIXAMENTO DO LENCOL FREATICO | A1 | 4688.58
65003345 | COPASA_04/2025 | VISITA TECNICA - ENGENHEIRO NÍVEL V, FAIXA I | DIA | 1302.44
65003346 | COPASA_04/2025 | VISITA TECNICA - ENGENHEIRO NÍVEL III FAIXA II | DIA | 1069.35
65003347 | COPASA_04/2025 | VISITA TECNICA - ENGENHEIRO NIVEL II FAIXA II | DIA | 950.72
65003348 | COPASA_04/2025 | VISITA TECNICA - ENGENHEIRO NÍVEL I, FAIXA III. | DIA | 879.33
65003349 | COPASA_04/2025 | RELATORIO TECNICO PARA CARACTERIZACAO DA DEMANDA | UN | 3669.82
65003350 | COPASA_04/2025 | RELATORIO TECNICO PARA ELABORACAO DE PROJETO | UN | 3669.82
65003351 | COPASA_04/2025 | CAMINHAO TRUCADO, COM CARROCERIA MIXTA EM PERFIS METALICOS E MADEIRA DE LEI, REFORCADA, MOTOR DIESEL, POTENCIA MINIMA DE162CV, EXCLUSIVE MOTORISTA - MES | MES | 10275.28
65003352 | COPASA_04/2025 | TRANSPORTE RODOVIARIO DE EQUIPAMENTOS E MAQUINAS - ADICIONAL DE TRANSPORTE | KM | 3.02
65003354 | COPASA_04/2025 | CONTRUCAO DE 2 RAMAIS PREDIAIS DE AGUA, UTILIZANDO A MESMA VALA, EM PASSEIO SEM REVESTIMENTO, COM COMPRIMENTO DE ATE2,0M | UN | 138.47
65003355 | COPASA_04/2025 | CONSTRUCAO DE 2 RAMAIS PREDIAIS DE AGUA, UTILIZANDO A MESMA VALA, EM PASSEIO SEM REVESTIMENTO, COMPRIMENTO EXCEDENTE | M | 48.46
65003356 | COPASA_04/2025 | CONTRUCAO DE 3 RAMAIS PREDIAIS DE AGUA, UTILIZANDO A MESMA VALA, EM PASSEIO SEM REVESTIMENTO, COM COMPRIMENTO DE ATE2,0M | UN | 161.54
65003357 | COPASA_04/2025 | CONSTRUCAO DE 3 RAMAIS PREDIAIS DE AGUA, UTILIZANDO A MESMA VALA, EM PASSEIO SEM REVESTIMENTO, COMPRIMENTO EXCEDENTE | M | 56.55
65003358 | COPASA_04/2025 | CONTRUCAO DE 2 RAMAIS PREDIAIS DE AGUA, UTILIZANDO A MESMA VALA, EM RUA SEM PAVIMENTO, COM COMPRIMENTO DE ATE 2,0M | UN | 158.91
65003359 | COPASA_04/2025 | CONSTRUCAO DE 2 RAMAIS PREDIAIS DE AGUA, UTILIZANDO A MESMA VALA, EM RUA SEM PAVIMENTO, COMPRIMENTO EXCEDENTE | M | 55.49
65003360 | COPASA_04/2025 | CONTRUCAO DE 3 RAMAIS PREDIAIS DE AGUA, UTILIZANDO A MESMA VALA, EM RUA SEM PAVIMENTO, COM COMPRIMENTO DE ATE 2,0M | UN | 182.89
65003361 | COPASA_04/2025 | CONSTRUCAO DE 3 RAMAIS PREDIAIS DE AGUA, UTILIZANDO A MESMA VALA, EM RUA SEM PAVIMENTO, COMPRIMENTO EXCEDENTE | M | 64.33
65003362 | COPASA_04/2025 | CONTRUCAO DE 2 RAMAIS PREDIAIS DE AGUA, UTILIZANDO A MESMA VALA, EM PASSEIO COM QUALQUER TIPO DE REVESTIMENTO, COMCOMPRIMENTO DE ATE 2,0M | UN | 210.72
65003363 | COPASA_04/2025 | CONSTRUCAO DE 2 RAMAIS PREDIAIS DE AGUA, UTILIZANDO A MESMA VALA, EM PASSEIO COM QUALQUER TIPO DE REVESTIMENTO,COMPRIMENTO EXCEDENTE | M | 73.76
65003364 | COPASA_04/2025 | CONTRUCAO DE 3 RAMAIS PREDIAIS DE AGUA, UTILIZANDO A MESMA VALA, EM PASSEIO COM QUALQUER TIPO DE REVESTIMENTO, COMCOMPRIMENTO DE ATE 2,0M | UN | 236.41
65003365 | COPASA_04/2025 | CONSTRUCAO DE 3 RAMAIS PREDIAIS DE AGUA, UTILIZANDO A MESMA VALA, EM PASSEIO COM QUALQUER TIPO DE REVESTIMENTO,COMPRIMENTO EXCEDENTE | M | 82.62
65003366 | COPASA_04/2025 | CONTRUCAO DE 2 RAMAIS PREDIAIS DE AGUA, UTILIZANDO A MESMA VALA, EM RUA COM QUALQUER TIPO DE PAVIMENTO, COM COMPRIMENTODE ATE 2,0M | UN | 301.81
65003367 | COPASA_04/2025 | CONSTRUCAO DE 2 RAMAIS PREDIAIS DE AGUA, UTILIZANDO A MESMA VALA, EM RUA COM QUALQUER TIPO DE PAVIMENTO, COMPRIMENTOEXCEDENTE | M | 107.85
65003368 | COPASA_04/2025 | CONTRUCAO DE 3 RAMAIS PREDIAIS DE AGUA, UTILIZANDO A MESMA VALA, EM RUA COM QUALQUER TIPO DE PAVIMENTO, COM COMPRIMENTODE ATE 2,0M | UN | 358.28
65003369 | COPASA_04/2025 | CONSTRUCAO DE 3 RAMAIS PREDIAIS DE AGUA, UTILIZANDO A MESMA VALA, EM RUA COM QUALQUER TIPO DE PAVIMENTO, COMPRIMENTOEXCEDENTE | M | 128.74
65003370 | COPASA_04/2025 | EQUIPE DE ESGOTO PARA REDE - CRESCIMENTO VEGETATIVO (MES) RMBH | MES | 71249.92
65003373 | COPASA_04/2025 | EQUIPE DE ESGOTO PARA LIGACAO - CRESCIMENTO VEGETATIVO RMBH | MES | 44779.26
65003375 | COPASA_04/2025 | EQUIPE DE ESGOTO PARA SERVICOS DIVERSOS (MES) - RMBH | MES | 39922.62
65003376 | COPASA_04/2025 | EQUIPE DE TOPOGRAFIA DE CAMPO, EXCLUSIVA PARA CRESCIMENTO VEGETATIVO DE AGUA / ESGOTO (MES) - RMBH | MES | 33038.85
65003377 | COPASA_04/2025 | EQUIPE DE TOPOGRAFIA DE CAMPO, EXCLUSIVA PARA CRESCIMENTO VEGETATIVO DE AGUA / ESGOTO (HORA) - RMBH | H | 180.52
65003379 | COPASA_04/2025 | ESCORAMENTO DESCONTINUO - INSUMOS | M2 | 17.55
65003380 | COPASA_04/2025 | EQUIPE DE ESGOTO PARA REDE - CRESCIMENTO VEGETATIVO (HORA) RMBH | H | 389.31
65003381 | COPASA_04/2025 | EQUIPE DE ESGOTO PARA LIGACAO - CRESCIMENTO VEGETATIVO (HORA) RMBH | H | 244.67
65003384 | COPASA_04/2025 | EQUIPE DE ESGOTO PARA SERVICOS DIVERSOS (HORA) RMBH | H | 218.14
65003388 | COPASA_04/2025 | SONDAGEM MANUAL, EM RUA OU PASSEIO SEM REVESTIMENTO, VOLUME ATE 1,00M3 | UN | 129.05
65003389 | COPASA_04/2025 | SONDAGEM MANUAL, EM RUA OU PASSEIO SEM REVESTIMENTO, VOLUME EXCEDENTE A 1,00M3 | M3 | 78.11
65003390 | COPASA_04/2025 | SONDAGEM MANUAL, EM PASSEIO COM REVESTIMENTO, VOLUME ATE 1,00M3 | UN | 143.19
65003391 | COPASA_04/2025 | SONDAGEM MANUAL, EM PASSEIO COM REVESTIMENTO, VOLUME EXCEDENTE A 1,00M3 | M3 | 86.6
65003392 | COPASA_04/2025 | SONDAGEM MANUAL, EM RUA COM REVESTIMENTO, VOLUME ATE 1,00M3 | UN | 192.46
65003393 | COPASA_04/2025 | SONDAGEM MANUAL, EM RUA COM REVESTIMENTO, VOLUME EXCEDENTE A 1,00M3 | M3 | 123.48
65003394 | COPASA_04/2025 | SONDAGEM MECANICA, EM RUA OU PASSEIO SEM REVESTIMENTO, VOLUME ATE 2,50M3 | UN | 229.1
65003395 | COPASA_04/2025 | SONDAGEM MECANICA, EM RUA OU PASSEIO SEM REVESTIMENTO, VOLUME EXCEDENTE A 2,50M3 | M3 | 63.28
65003396 | COPASA_04/2025 | SONDAGEM MECANICA, EM PASSEIO COM REVESTIMENTO, VOLUME ATE 2,50M3 | UN | 301.82
65003397 | COPASA_04/2025 | SONDAGEM MECANICA, EM PASSEIO COM REVESTIMENTO, VOLUME EXCEDENTE A 2 ,50M3 | M3 | 80.73
65003398 | COPASA_04/2025 | SONDAGEM MECANICA, EM RUA COM REVESTIMENTO, VOLUME ATE 2,50M3 | UN | 456.11
65003399 | COPASA_04/2025 | SONDAGEM MECANICA, EM RUA COM REVESTIMENTO, VOLUME EXCEDENTE A 2,50M3 | M3 | 128.27
65003489 | COPASA_04/2025 | CONSTRUCAO DE RAMAL PREDIAL DE ESGOTO, RUA SEM REVESTIMENTO - PROFUNDIDADE DA LIGACAO ATE 1,25M | M | 96.6
65003491 | COPASA_04/2025 | VISTORIA DOMICILIAR PROGRAMADA PARA LIGACOES DE ESGOTO - CRESCIMENTO VEGETATIVO | UN | 19.65
65003492 | COPASA_04/2025 | CAIXA DE PASSAGEM MODULADA, PREMOLDADA DE CONCRETO, COM FUNDO, CAIXILHO E TAMPA DE CONCRETO, DIMENSOES: DIAMETRO INTERNODE 200 MM X ALTURA INTERNA DE 150 MM | UN | 102.57
65003493 | COPASA_04/2025 | CAIXA DE PASSAGEM MODULADA, PREMOLDADA DE CONCRETO, COM FUNDO, CAIXILHO E TAMPA DE CONCRETO, DIMENSOES: DIAMETRO INTERNODE 300 MM X ALTURA INTERNA DE 250 MM | UN | 160.66
65003494 | COPASA_04/2025 | CAIXA DE PASSAGEM EM CONCRETO PREMOLDADO DN 300 MM - ADICIONAL DE ALTURA | M | 86.49
65003495 | COPASA_04/2025 | CAIXA DE GORDURA COMPLETA RAMAL INTERNO ESGOTO, P-COPASA 31L | UN | 260.05
65003496 | COPASA_04/2025 | CONSTRUCAO DE RAMAL INTERNO DE ESGOTO, COM FORNECIMENTO DE MATERIAIS, EM QUALQUER TIPO DE PAVIMENTO (EXCLUSIVE TERRA) | M | 56.88
65003497 | COPASA_04/2025 | CONSTRUCAO DE RAMAL INTERNO DE ESGOTO, COM FORNECIMENTO DE MATERIAIS, SEM PAVIMENTO (TERRA) | M | 44.23
65003498 | COPASA_04/2025 | TRATOR DE ESTEIRA, MOTOR DIESEL POTENCIA DE 90 HP COM LAMINA E RIPPER, NEW HOLLAND CNH-7D OU SIMILAR - H. PRODUTIVA | H | 242.97
65003499 | COPASA_04/2025 | TRATOR DE ESTEIRA, MOTOR DIESEL POTENCIA DE 90 HP COM LAMINA E RIPPER, NEW HOLLAND CNH-7D OU SIMILAR - H. IMPRODUTIVA | H | 119.45
65003500 | COPASA_04/2025 | TRATOR DE ESTEIRA, MOTOR DIESEL POTENCIA DE 118 HP COM LAMINA E RIPPER, NEW HOLLAND D140B OU SIMILAR - H. PRODUTIVA | H | 265.18
65003501 | COPASA_04/2025 | TRATOR DE ESTEIRA, MOTOR DIESEL POTENCIA DE 118 HP COM LAMINA E RIPPER, NEW HOLLAND D140B OU SIMILAR - H. IMPRODUTIVA | H | 119.45
65003502 | COPASA_04/2025 | TRATOR DE ESTEIRA, MOTOR DIESEL POTENCIA DE 170 HP COM LAMINA E RIPPER, NEW HOLLAND D170/D170CO OU SIMILAR - H.PRODUTIVA | H | 319.76
65003503 | COPASA_04/2025 | TRATOR DE ESTEIRA, MOTOR DIESEL POTENCIA DE 170 HP COM LAMINA E RIPPER, NEW HOLLAND D170/D170CO OU SIMILAR - H.IMPRODUTIVA | H | 126.72
65003504 | COPASA_04/2025 | TRATOR DE ESTEIRA, MOTOR DIESEL POTENCIA DE 214 HP COM LAMINA E RIPPER, NEW HOLLAND D180C OU SIMILAR - H. PRODUTIVA | H | 388.65
65003505 | COPASA_04/2025 | TRATOR DE ESTEIRA, MOTOR DIESEL POTENCIA DE 214 HP COM LAMINA E RIPPER, NEW HOLLAND D180C OU SIMILAR - H. IMPRODUTIVA | H | 147.56
65003506 | COPASA_04/2025 | TRATOR DE ESTEIRA, MOTOR DIESEL POTENCIA DE 310 HP COM LAMINA E RIPPER, CATERPILAR D8T OU SIMILAR - H. PRODUTIVA | H | 783.52
65003507 | COPASA_04/2025 | TRATOR DE ESTEIRA, MOTOR DIESEL POTENCIA DE 310 HP COM LAMINA E RIPPER, CATERPILAR D8T OU SIMILAR - H. IMPRODUTIVA | H | 350.99
65003508 | COPASA_04/2025 | CONSTRUCAO DE RAMAL PREDIAL DE ESGOTO, RUA SEM REVESTIMENTO, PROFUNDIDADE DA LIGACAO DE 1,25M A 2,00M | M | 123.58
65003509 | COPASA_04/2025 | CONSTRUCAO DE RAMAL PREDIAL DE ESGOTO, RUA SEM REVESTIMENTO, PROFUNDIDADE DA LIGACAO DE 2,00M A 3,00M | M | 140.75
65003511 | COPASA_04/2025 | CONSTRUCAO DE RAMAL PREDIAL DE ESGOTO, RUA COM REVESTIMENTO, PROFUNDIDADE DA LIGACAO ATE 1,25M | M | 112.39
65003512 | COPASA_04/2025 | CONSTRUCAO DE RAMAL PREDIAL DE ESGOTO, RUA COM REVESTIMENTO, PROFUNDIDADE DA LIGACAO DE 1,25M A 2,00M | M | 141.9
65003513 | COPASA_04/2025 | CONSTRUCAO DE RAMAL PREDIAL DE ESGOTO, RUA COM REVESTIMENTO, PROFUNDIDADE DA LIGACAO DE 2,00M A 3,00M | M | 161.6
65003515 | COPASA_04/2025 | CONSTRUCAO DE POCO LUMINAR, COM FUNDO E TAMPA EM CONCRETO PRE-MOLDADO, PROFUNDIDADE ATE 1,25M, PASSEIO SEM REVESTIMENTO | UN | 345.46
65003516 | COPASA_04/2025 | CONSTRUCAO DE POCO LUMINAR, COM FUNDO E TAMPA EM CONCRETO PRE-MOLDADO, PROFUNDIDADE DE 1,25 A 2,00M, PASSEIO SEMREVESTIMENTO | UN | 385.06
65003517 | COPASA_04/2025 | CONSTRUCAO DE POCO LUMINAR, COM FUNDO E TAMPA EM CONCRETO PRE-MOLDADO, PROFUNDIDADE DE 2,00 A 3,00M, PASSEIO SEMREVESTIMENTO | UN | 412.49
65003519 | COPASA_04/2025 | CONSTRUCAO DE POCO LUMINAR, COM FUNDO E TAMPA EM CONCRETO PRE-MOLDADO, PROFUNDIDADE ATE 1,25M, PASSEIO COM REVESTIMENTO | UN | 389.45
65003520 | COPASA_04/2025 | CONSTRUCAO DE POCO LUMINAR, COM FUNDO E TAMPA EM CONCRETO PRE-MOLDADO, PROFUNDIDADE DE 1,25 A 2,00M, PASSEIO COMREVESTIMENTO | UN | 434.16
65003521 | COPASA_04/2025 | CONSTRUCAO DE POCO LUMINAR, COM FUNDO E TAMPA EM CONCRETO PRE-MOLDADO, PROFUNDIDADE DE 2,00 A 3,00M, PASSEIO COMREVESTIMENTO | UN | 470.36
65003523 | COPASA_04/2025 | CONSTRUCAO DE REDE DE ESGOTO, VIA SEM PAVIMENTO, EXTENSAO ATE 4,00 M - PROFUNDIDADE DA REDE ATE 1,25M | UN | 736.49
65003524 | COPASA_04/2025 | CONSTRUCAO DE REDE DE ESGOTO, VIA SEM PAVIMENTO, EXTENSAO EXCEDENTE A 4,00 M - PROFUNDIDADE DA REDE ATE 1,25M | M | 128.15
65003525 | COPASA_04/2025 | CONSTRUCAO DE REDE DE ESGOTO, VIA SEM PAVIMENTO, EXTENSAO ATE 4,00 M - PROFUNDIDADE DA REDE DE 1,25 A 2,00 M | UN | 928.99
65003526 | COPASA_04/2025 | CONSTRUCAO DE REDE DE ESGOTO, VIA SEM PAVIMENTO, EXTENSAO EXCEDENTE A 4,00 M - PROFUNDIDADE DA REDE DE 1,25 A 2,00 M | M | 167.7
65003527 | COPASA_04/2025 | CONSTRUCAO DE REDE DE ESGOTO, VIA SEM PAVIMENTO, EXTENSAO ATE 4,00 M - PROFUNDIDADE DA REDE DE 2,00 A 3,00 M | UN | 1045.33
65003528 | COPASA_04/2025 | CONSTRUCAO DE REDE DE ESGOTO, VIA SEM PAVIMENTO, EXTENSAO EXCEDENTE A 4,00 M - PROFUNDIDADE DA REDE DE 2,00 A 3,00 M | M | 191.61
65003531 | COPASA_04/2025 | CONSTRUCAO DE REDE DE ESGOTO, PASSEIO COM REVESTIMENTO, EXTENSAO ATE 4,00 M - PROFUNDIDADE DA REDE ATE 1,25M | UN | 826.46
65003532 | COPASA_04/2025 | CONSTRUCAO DE REDE DE ESGOTO, PASSEIO COM REVESTIMENTO, EXTENSAO EXCEDENTE A 4,00 M - PROFUNDIDADE DA REDE ATE 1,25M | M | 144.47
65003533 | COPASA_04/2025 | CONSTRUCAO DE REDE DE ESGOTO, PASSEIO COM REVESTIMENTO, EXTENSAO ATE 4,00 M - PROFUNDIDADE DA REDE DE 1,25 A 2,00 M | UN | 1055.69
65003534 | COPASA_04/2025 | CONSTRUCAO DE REDE DE ESGOTO, PASSEIO COM REVESTIMENTO, EXTENSAO EXCEDENTE A 4,00 M - PROFUNDIDADE DA REDE DE 1,25 A2,00 M | M | 192.11
65003535 | COPASA_04/2025 | CONSTRUCAO DE REDE DE ESGOTO, PASSEIO COM REVESTIMENTO, EXTENSAO ATE 4,00 M - PROFUNDIDADE DA REDE DE 2,00 A 3,00 M | UN | 1200.66
65003536 | COPASA_04/2025 | CONSTRUCAO DE REDE DE ESGOTO, PASSEIO COM REVESTIMENTO, EXTENSAO EXCEDENTE A 4,00 M - PROFUNDIDADE DA REDE DE 2,00 A3,00 M | M | 220.16
65003539 | COPASA_04/2025 | CONSTRUCAO DE REDE DE ESGOTO, RUA COM REVESTIMENTO, EXTENSAO ATE 4,00 M - PROFUNDIDADE DA REDE ATE 1,25 M | UN | 959.44
65003540 | COPASA_04/2025 | CONSTRUCAO DE REDE DE ESGOTO, RUA COM REVESTIMENTO, EXTENSAO EXCEDENTE A 4,00 M - PROFUNDIDADE DA REDE ATE 1,25 M | M | 168.95
65003541 | COPASA_04/2025 | CONSTRUCAO DE REDE DE ESGOTO, RUA COM REVESTIMENTO, EXTENSAO ATE 4,00 M - PROFUNDIDADE DA REDE DE 1,25 A 2,00 M | UN | 1241.86
65003542 | COPASA_04/2025 | CONSTRUCAO DE REDE DE ESGOTO, RUA COM REVESTIMENTO, EXTENSAO EXCEDENTE A 4,00 M - PROFUNDIDADE DA REDE DE 1,25 A 2,00 M | M | 224.71
65003543 | COPASA_04/2025 | CONSTRUCAO DE REDE DE ESGOTO, RUA COM REVESTIMENTO, EXTENSAO ATE 4,00 M - PROFUNDIDADE DA REDE DE 2,00 A 3,00 M | UN | 1431.87
65003544 | COPASA_04/2025 | CONSTRUCAO DE REDE DE ESGOTO, RUA COM REVESTIMENTO, EXTENSAO EXCEDENTE A 4,00 M - PROFUNDIDADE DA REDE DE 2,00 A 3,00 M | M | 261.04
65003547 | COPASA_04/2025 | CONSTRUCAO DE POCO DE VISITA, DIAMETRO 0,60 M, ALTURA ATE 1,25 M | UN | 1464.86
65003548 | COPASA_04/2025 | CONSTRUCAO DE POCO DE VISITA, DIAMETRO 0,60 M, ALTURA DE 1,25 A 2,00 M | UN | 2021.55
65003549 | COPASA_04/2025 | CONSTRUCAO DE POCO DE VISITA, DIAMETRO 0,60 M, ALTURA DE 2,00 A 3,00 M | UN | 2561.88
65003551 | COPASA_04/2025 | CONSTRUCAO DE POCO DE VISITA, DIAMETRO 1,00 M, ALTURA ATE 1,25 M | UN | 2540.73
65003552 | COPASA_04/2025 | CONSTRUCAO DE POCO DE VISITA, DIAMETRO 1,00 M, ALTURA DE 1,25 A 2,00 M | UN | 3515.73
65003553 | COPASA_04/2025 | CONSTRUCAO DE POCO DE VISITA, DIAMETRO 1,00 M, ALTURA DE 2,00 A 3,00 M | UN | 4105.54
65003555 | COPASA_04/2025 | CONSTRUCAO DE POCO DE VISITA, DIAMETRO 400 MM, ALTURA ATE 1,25 M | UN | 1117.96
65003556 | COPASA_04/2025 | CONSTRUCAO DE POCO DE VISITA, DIAMETRO 400 MM, ALTURA DE 1,25 A 2,00 M | UN | 1392.87
65003557 | COPASA_04/2025 | CONSTRUCAO DE POCO DE VISITA, DIAMETRO 400 MM, ALTURA DE 2,00 A 3,00 M | UN | 1783.86
65003559 | COPASA_04/2025 | CADASTRO DE REDE COLETORA DE ESGOTO (RCE), CRESCIMENTO VEGETATIVO, EXTENSAO ATE 25,0M | UN | 80.69
65003560 | COPASA_04/2025 | CADASTRO DE REDE COLETORA DE ESGOTO (RCE), CRESCIMENTO VEGETATIVO, EXTENSAO EXCEDENTE A 25,0M | M | 2.42
65003561 | COPASA_04/2025 | CADASTRO DE POCO DE VISITA (PV), CRESCIMENTO VEGETATIVO, COM COTA ALTIMETRICA | UN | 121.03
65003562 | COPASA_04/2025 | LOCACAO E NIVELAMENTO DE PROLONGAMENTO DE REDE COLETORA DE ESGOTO (RCE), INCLUSIVE LEVANTAMENTO DE NORMAIS, CRESCIMENTOVEGETATIVO, EXTENSAO ATE 20,0M | UN | 129.1
65003563 | COPASA_04/2025 | LOCACAO E NIVELAMENTO DE PROLONGAMENTO DE REDE COLETORA DE ESGOTO (RCE), INCLUSIVE LEVANTAMENTO DE NORMAIS, CRESCIMENTOVEGETATIVO, EXTENSAO EXCEDENTE 20,0M | M | 4.84
65003564 | COPASA_04/2025 | LEVANTAMENTO DE NORMAIS EM REDE COLETORA DE ESGOTO (RCE), ATE O PONTO MAIS BAIXO DO IMOVEL | UN | 179.53
65003565 | COPASA_04/2025 | LEVANTAMENTO DE NORMAIS EM REDE COLETORA DE ESGOTO (RCE), SOMENTE ATE O PL | UN | 100.86
65003566 | COPASA_04/2025 | MEDICAO PRELIMINAR DE EXTENSAO DO PROLONGAMENTO DE REDE COLETORA DE ESGOTOS E CONTAGEM DO NUMERO DE IMOVEIS, EXTENSAOATE 50,0M | UN | 90.26
65003567 | COPASA_04/2025 | MEDICAO PRELIMINAR DE EXTENSAO DO PROLONGAMENTO DE REDE COLETORA DE ESGOTOS E CONTAGEM DO NUMERO DE IMOVEIS, EXTENSAOEXCEDENTE A 50,0M | M | 1.35
65003568 | COPASA_04/2025 | VISITA PARA LEVANTAMENTO DE DADOS BÁSICOS - CRESCIMENTO VEGETATIVO | UN | 72.21
65003569 | COPASA_04/2025 | NIVELAMENTO DE EIXO DE REDE COLETORA DE ESGOTO EXISTENTE, CRESCIMENTO VEGETATIVO, EXTENSAO ATE 50,0M | UN | 229.95
65003570 | COPASA_04/2025 | NIVELAMENTO DE EIXO DE REDE COLETORA DE ESGOTO EXISTENTE, CRESCIMENTO VEGETATIVO, EXTENSAO EXCEDENTE A 50,0M | M | 3.46
65003571 | COPASA_04/2025 | ELABORACAO DE NOTA DE SERVICO PARA EXECUCAO DE REDE COLETORA DE ESGOTO - CRESCIMENTO VEGETATIVO | M | 1.31
65003572 | COPASA_04/2025 | TRANSPORTE DE COORDENADAS POR PONTO - CRESCIMENTO VEGETATIVO | UN | 909.6
65003573 | COPASA_04/2025 | TRANSPORTE DE REFERENCIA DE NIVEL - CRESCIMENTO VEGETATIVO | KM | 722.1
65003574 | COPASA_04/2025 | LEVANTAMENTO DE AREAS ATE 125 M2 (FAIXAS DE SERVIDAO E ACESSOS)- CRESCIMENTO VEGETATIVO | UN | 1484.19
65003575 | COPASA_04/2025 | LEVANTAMENTO DE AREAS EXCEDENTES A 125M2(FAIXAS DE SERVIDAO E ACESSOS)- CRESCIMENTO VEGETATIVO | M2 | 8.99
65003579 | COPASA_04/2025 | TRANSFERENCIA DE LIGACAO DE AGUA | UN | 78.75
65003580 | COPASA_04/2025 | TRANSPORTE COMERCIAL RODOVIARIO DE EQUIPAMENTOS E MAQUINAS EM GERAL, PARA DISTANCIAS DE ATE 50KM | UN | 561.97
65003581 | COPASA_04/2025 | MEIO-FIO RETO DE CONCRETO (80 X 35 X 16,7 X 12) CM, TIPO A, PADRAO SUDECAP (FORNECIMENTO E ASSENTAMENTO). | M | 62.48
65003645 | COPASA_04/2025 | RETROESCAVADEIRA SOBRE RODAS, MOTOR DIESEL, POTENCIA >= 74 HP, QUALQUER TIPO DE LANCA, CAPACIDADE DA CACAMBA = 0,30 M3 -LOCACAO, INCLUSIVE OPERADOR, COMBUSTIVEL E MANUTENCAO. | MES | 27885.04
65003646 | COPASA_04/2025 | ASSENTAMENTO DE TUBOS E CONEXOES PVC JE DN 350 | M | 16.66
65003647 | COPASA_04/2025 | ASSENTAMENTO DE TUBOS DE CONCRETO, SIMPLES OU ARMADO, JUNTA DE ARGAMASSA, DIAMETRO = 700 MM | M | 91.94
65003648 | COPASA_04/2025 | ASSENTAMENTO DE TUBOS DE CONCRETO, SIMPLES OU ARMADO, JUNTA ELASTICA, DIAMETRO = 700 MM | M | 55.02
65003649 | COPASA_04/2025 | CONCRETO FCK 10 MPA USINADO - FORNECIMENTO, TRANSPORTE, BOMBEAMENTO/LANCAMENTO E ADENSAMENTO | M3 | 683
65003650 | COPASA_04/2025 | CONCRETO FCK 15 MPA USINADO - FORNECIMENTO, TRANSPORTE, BOMBEAMENTO/LANCAMENTO E ADENSAMENTO | M3 | 723.49
65003651 | COPASA_04/2025 | CONCRETO FCK 20 MPA USINADO - FORNECIMENTO, TRANSPORTE, BOMBEAMENTO/LANCAMENTO E ADENSAMENTO | M3 | 746.25
65003652 | COPASA_04/2025 | CONCRETO FCK 25 MPA USINADO - FORNECIMENTO, TRANSPORTE, BOMBEAMENTO/LANCAMENTO E ADENSAMENTO | M3 | 773.2
65003653 | COPASA_04/2025 | CONCRETO FCK 30 MPA USINADO - FORNECIMENTO, TRANSPORTE, BOMBEAMENTO/LANCAMENTO E ADENSAMENTO | M3 | 812.79
65003654 | COPASA_04/2025 | CONCRETO FCK 35 MPA USINADO - FORNECIMENTO, TRANSPORTE, BOMBEAMENTO/LANCAMENTO E ADENSAMENTO | M3 | 827.39
65003655 | COPASA_04/2025 | CONCRETO FCK 40 MPA USINADO - FORNECIMENTO, TRANSPORTE, BOMBEAMENTO/LANCAMENTO E ADENSAMENTO | M3 | 890.31
65003656 | COPASA_04/2025 | ELEVATORIA DE ESGOTO (P<= 7,5CV) | UN | 11912.18
65003657 | COPASA_04/2025 | ELEVATORIA DE ESGOTO (7,5CV<P<25CV) | UN | 14890.23
65003658 | COPASA_04/2025 | ELEVATORIA DE ESGOTO (25CV<=P<75CV) | UN | 17868.27
65003659 | COPASA_04/2025 | ELEVATORIA DE PROCESSO - ESTACOES DE TRATAMENTO DE ESGOTO | UN | 9314.53
65003660 | COPASA_04/2025 | ETE PRE FABRICADA - PROJETO DE IMPLANTACAO GERAL E SISTEMAS COMPLEMENTARES | UN | 31879.95
65003661 | COPASA_04/2025 | PROJETO ELETRICO - DETALHAMENTOS COMPLEMENTARES, DIAGRAMAS TRIFILARES, DIAGRAMAS DE COMANDO E DETALHES DE INSTALACAO | A1 | 1475.07
65003662 | COPASA_04/2025 | PROJETO ELETRICO - ILUMINACAO E TOMADAS, SPDA E ATERRAMENTO | A1 | 2368.74
65003663 | COPASA_04/2025 | PROJETO ELETRICO - PROJETO DE SUBESTACAO EM POSTE, CABINE PRIMARIA OU SUBESTACAO ABRIGADA | A1 | 2649.94
65003664 | COPASA_04/2025 | PROJETO ELETRICO - REDES CABEAMENTO ESTRUTURADO, TELEFONIA, CFTV, SONORIZACAO, DETECCAO E ALARME DE INCENDIO E INTRUSAO | A1 | 1450.59
65003665 | COPASA_04/2025 | APOIO TECNICO PARA ESTIMATIVA DE CUSTO DAS ESTRUTURAS PARA INCLUSAO NO ORCAMENTO FINAL DO PROJETO BASICO | UN | 2739.52
65003666 | COPASA_04/2025 | APOIO TECNICO PARA ESTIMATIVA DE CUSTO DAS INSTALACOES ELETRICAS PARA INCLUSAO NO ORCAMENTO FINAL DO PROJETO BASICO | UN | 4236.29
65003667 | COPASA_04/2025 | ESTIMATIVA DE CUSTO (PRE-ORCAMENTO) PARA SUBSIDIAR A ELABORACAO DE ESTUDO ECONOMICO PARALELAMENTE AO PROJETO BASICO | UN | 4353.92
65003668 | COPASA_04/2025 | FILTRO ANAEROBIO - SES | UN | 4757.24
65003669 | COPASA_04/2025 | TANQUE DE EQUALIZACAO DE VAZAO DE ESGOTO - SES | UN | 5426.19
65003670 | COPASA_04/2025 | TANQUE SEPTICO SES | UN | 4757.24
65003710 | COPASA_04/2025 | MOBILIZACAO E DESMOBILIZACAO DE EQUIPE DE TOPOGRAFIA. | KM | 5.01
65003711 | COPASA_04/2025 | LOCACAO E NIVELAMENTO EIXO EM AREA URBANIZADA | KM | 2354.43
65003712 | COPASA_04/2025 | LEVANTAMENTO PLANIALTIMETRICO CADASTRAL FAIXA DE EXPLORACAO PARA IMPLANTACAO DE ADUTORA E LOCACAO E NIVELAMENTO DO EIXOLARGURA MEDIA = 80M | KM | 3767.1
65003713 | COPASA_04/2025 | LEVANTAMENTO PLANIALTIMETRICO CADASTRAL FAIXA DE EXPLORACAO PARA IMPLANTACAO DE ADUTORA E LOCACAO E NIVELAMENTO DO EIXOLARGURA MEDIA = 60M. | KM | 3424.62
65003714 | COPASA_04/2025 | LEVANTAMENTO PLANIALTIMETRICO CADASTRAL FAIXA DE EXPLORACAO PARA IMPLANTACAO DE ADUTORA E LOCACAO E NIVELAMENTO DO EIXOLARGURA MEDIA = 40M. | KM | 3139.25
65003715 | COPASA_04/2025 | LEVANTAMENTO PLANIALTIMETRICO CADASTRAL FAIXA DE EXPLORACAO PARA IMPLANTACAO DE ADUTORA E LOCACAO E NIVELAMENTO DO EIXOLARGURA MEDIA = 20M. | KM | 2690.78
65003716 | COPASA_04/2025 | LEVANTAMENTO PLANIALTIMETRICO CADASTRAL FAIXA DE EXPLORACAO PARA IMPLANTACAO DE INTERCEPTOR/EMISSARIO E LOCACAO ENIVELAMENTO DO EIXO LARGURA MEDIA = 80M. | KM | 7534.14
65003717 | COPASA_04/2025 | LEVANTAMENTO PLANIALTIMETRICO CADASTRAL FAIXA DE EXPLORACAO PARA IMPLANTACAO DE INTERCEPTOR/EMISSARIO E LOCACAO ENIVELAMENTO DO EIXO LARGURA MEDIA = 60M. | KM | 6278.45
65003718 | COPASA_04/2025 | LEVANTAMENTO PLANIALTIMETRICO CADASTRAL FAIXA DE EXPLORACAO PARA IMPLANTACAO DE INTERCEPTOR/EMISSARIO E LOCACAO ENIVELAMENTO DO EIXO LARGURA MEDIA = 40M. | KM | 5381.55
65003719 | COPASA_04/2025 | LEVANTAMENTO PLANIALTIMETRICO CADASTRAL FAIXA DE EXPLORACAO PARA IMPLANTACAO DE INTERCEPTOR/EMISSARIO LOCACAO ENIVELAMENTO DO EIXO LARGURA MEDIA = 20M. | KM | 4708.83
65003720 | COPASA_04/2025 | LEVANTAMENTO DE AREAS ESPECIAIS, INCLUSIVE TRAVESSIAS AREA ATE 1.000 M2. | UN | 1883.56
65003721 | COPASA_04/2025 | LEVANTAMENTO DE AREAS ESPECIAIS, INCLUSIVE TRAVESSIAS 1.000 M2 < A < 25.000 M2, PELO QUE EXCEDER 1.000 M2 ATE 25.000 M2. | M2 | 0.2
65003722 | COPASA_04/2025 | LEVANTAMENTO DE AREAS ESPECIAIS, INCLUSIVE TRAVESSIAS, AREA DE 25.000 M2. | UN | 6494.96
65003723 | COPASA_04/2025 | LEVANTAMENTO DE AREAS ESPECIAIS, INCLUSIVE TRAVESSIAS 25.000 M2 < A <100.000 M2, PELO QUE EXCEDER 25.000 M2 ATE 100.000M2(10 HA). | M2 | 0.14
65003724 | COPASA_04/2025 | LEVANTAMENTO DE AREAS ESPECIAIS, INCLUSIVE TRAVESSIAS, AREA DE 100.000 M2 (10 HA). | UN | 17938.46
65003725 | COPASA_04/2025 | LEVANTAMENTO DE AREAS ESPECIAIS, INCLUSIVE TRAVESSIAS A > 100.000 M2 (10 HA), PELO QUE EXCEDER 100.000 M2 (10 HA). | HA | 941.78
65003726 | COPASA_04/2025 | DESCRICAO TOPOGRAFICA COM ELABORACAO DE MAPA CHAVE. | UN | 287.26
65003727 | COPASA_04/2025 | AVALIACAO INICIAL DE DOCUMENTOS DISPONIVEIS. SAA. | UN | 2756.1
65003728 | COPASA_04/2025 | PROJETO DE DISPOSITIVO ANTIGOLPE TRANSIENTES HIDRAULICOS SAA E SES PEQUENO E MEDIO PORTES. | UN | 5089.55
65003729 | COPASA_04/2025 | AVALIACAO INICIAL DE DOCUMENTOS DISPONIVEIS. SES. | UN | 2756.1
65003730 | COPASA_04/2025 | VISITA TECNICA. ENG COORDENADOR. | DIA | 1156.92
65003731 | COPASA_04/2025 | VISITA TECNICA. ENG SENIOR. | DIA | 1028.18
65003732 | COPASA_04/2025 | VISITA TECNICA. ENG PLENO. | DIA | 914.3
65003733 | COPASA_04/2025 | VISITA TECNICA. ENG JUNIOR. | DIA | 813.55
65003734 | COPASA_04/2025 | ELEVATORIA DE ESGOTO (75CV<=P<=200CV). | UN | 19853.64
65003735 | COPASA_04/2025 | TRATAMENTO PRELIMINAR, UNIDADE MECANIZADA PADRAO. | UN | 4133.65
65003736 | COPASA_04/2025 | PROJETO ELETRICO DIAGRAMAS UNIFILARES, DISTRIBUICAO DE CIRCUITO DE FORÇA E CONTROLE, REDE DE DUTOS, PADRAO DE ENTRADA EMBAIXA TENSAO, MEMORIA DE CALCULO, DESCRITIVA E ESPECIFICACOES. | A1 | 3103.88
65003737 | COPASA_04/2025 | PROJETO ELETRICO. PROJETO DE COORDENACAO E SELETIVIDADE. | UN | 2854.45
65003738 | COPASA_04/2025 | PROJETO DE AUTOMACAO. FLUXOGRAMAS DE ENGENHARIA, ARQUITETURA DE REDE DE AUTOMACAO, DIAGRAMA DE MALHA E LOGICO, SISTEMADE TELEMETRIA. | A1 | 3129.9
65003739 | COPASA_04/2025 | PROJETO ELETRICO. APROVACAO DE SUBESTACAO NA CONCESSIONARIA DE ENERGIA. | UN | 2693.49
65003740 | COPASA_04/2025 | PROJETO ESTRUTURAL COMPLEMENTAR DE CONCRETO ARMADO FORMATO A1. | A1 | 1340.57
65003741 | COPASA_04/2025 | PROJETOS DE CONTROLE DE ODOR. SES. | UN | 38632.84
65003742 | COPASA_04/2025 | LINHA DE RECALQUE, PROJETO E DETALHAMENTO, SES. | KM | 4285.78
65003743 | COPASA_04/2025 | DESFORMA DE ESTRUTURAS, QUALQUER ALTURA OU PROFUNDIDADE | M2 | 27.05
65003744 | COPASA_04/2025 | LASTRO DE CONCRETO SIMPLES, CONSUMO MINIMO DE CIMENTO 150 KG/M3, INCLUSIVE LANCAMENTO E ADENSAMENTO | M3 | 806.34
65003745 | COPASA_04/2025 | CONCRETO MAGRO (CONSUMO MÍNIMO DE CIMENTO 150 KG/M3). PREPARO EM BETONEIRA, INCLUSIVE LANCAMENTO E ADENSAMENTO | M3 | 654.69
65003746 | COPASA_04/2025 | CONCRETO TRACO 1:2,5:3 EM VOLUME (CIMENTO, AREIA E BRITA CALCAREA 0). PREPARO MANUAL, INCLUSIVE LANCAMENTO E ADENSAMENTO | M3 | 812.3
65003747 | COPASA_04/2025 | CONCRETO TRACO 1:4:8 EM VOLUME (CIMENTO, AREIA E BRITA CALCAREA 1 E 2). PREPARO MANUAL, INCLUSIVE LANCAMENTO EADENSAMENTO | M3 | 772.33
65003748 | COPASA_04/2025 | CONCRETO TRACO 1:2:3 EM VOLUME (CIMENTO, AREIA E BRITA CALCAREA 1 E 2). PREPARO MANUAL, INCLUSIVE LANCAMENTO EADENSAMENTO | M3 | 818.63
65003749 | COPASA_04/2025 | CONCRETO TRACO 1:2:4 EM VOLUME (CIMENTO, AREIA E BRITA CALCAREA 1 E 2). PREPARO MANUAL, INCLUSIVE LANCAMENTO EADENSAMENTO | M3 | 792.96
65003750 | COPASA_04/2025 | CONCRETO TRACO 1:3:5 EM VOLUME (CIMENTO, AREIA E BRITA CALCAREA 1 E 2). PREPARO MANUAL, INCLUSIVE LANCAMENTO EADENSAMENTO | M3 | 761.53
65003751 | COPASA_04/2025 | CONCRETO TRACO 1:3:6 EM VOLUME (CIMENTO, AREIA E BRITA CALCAREA 1 E 2). PREPARO MANUAL, INCLUSIVE LANCAMENTO EADENSAMENTO | M3 | 750
65003752 | COPASA_04/2025 | CONCRETO ESTRUTURAL (FCK = 15 MPA). PREPARO EM BETONEIRA, INCLUSIVE LANCAMENTO E ADENSAMENTO | M3 | 813.05
65003753 | COPASA_04/2025 | CONCRETO ESTRUTURAL (FCK = 20 MPA). PREPARO EM BETONEIRA, INCLUSIVE LANCAMENTO E ADENSAMENTO | M3 | 876.21
65003754 | COPASA_04/2025 | LANCAMENTO OU BOMBEAMENTO E ADENSAMENTO DE CONCRETO QUALQUER ALTURA OU PROFUNDIDADE | M3 | 202.93
65003755 | COPASA_04/2025 | TAMPAO DE FERRO FUNDIDO, DIAMETRO 800 MM - ASSENTAMENTO | UN | 147.4
65003756 | COPASA_04/2025 | CAIXA PARA PROTECAO DE APARELHOS EM CONCRETO ESTRUTURAL, INCLUSIVE ARMADURA DE ACO, FORMA E DESFORMA - DIMENSOESINTERNAS (1,20X1,20)M - H = 1,90M | UN | 11884.8
65003757 | COPASA_04/2025 | CAIXA PARA PROTECAO DE APARELHOS EM CONCRETO ESTRURAL, INCLUSIVE ARMADURA DE ACO, FORMA E DESFORMA - DIMENSOES INTERNAS(1,40X1,40)M - H = 1,90M | UN | 13922.52
65003758 | COPASA_04/2025 | CAIXA PARA PROTECAO DE APARELHOS EM CONCRETO ESTRURAL, INCLUSIVE ARMADURA DE ACO, FORMA E DESFORMA - DIMENSOES INTERNAS(1,60X2,00)M - H = 1,90 M | UN | 18746.58
65003759 | COPASA_04/2025 | CAIXA PARA PROTECAO DE APARELHOS EM CONCRETO ESTRUTURAL, INCLUSIVE ARMADURA DE ACO, FORMA E DESFORMA - DIMENSOESINTERNAS (2,00X2,00)M - H = 1,90M | UN | 21213.1
65003760 | COPASA_04/2025 | VISTORIA TECNICA PARA FORNECIMENTO DE DADOS PRELIMINARES | UN | 361.05
65003780 | COPASA_04/2025 | MOBILIZACAO E DESMOBILIZACAO DE EQUIPE, EQUIPAMENTOS E MATERIAIS PARA APLICACAO DE REVESTIMENTO POLIURETANO ELASTOMERICOFLEXIVEL | KM | 90.8
65003781 | COPASA_04/2025 | CONSTRUCAO DE RAMAL PREDIAL DE ESGOTO, RUA SEM REVESTIMENTO, PROFUNDIDADE DA LIGACAO DE 3,00M A 5,00M | M | 389.88
65003782 | COPASA_04/2025 | CONSTRUCAO DE RAMAL PREDIAL DE ESGOTO, RUA COM REVESTIMENTO, PROFUNDIDADE DA LIGACAO DE 3,00M A 5,00M | M | 418.34
65003783 | COPASA_04/2025 | CONSTRUCAO DE POCO LUMINAR, COM FUNDO E TAMPA EM CONCRETO PRE-MOLDADO, PROFUNDIDADE DE 3,00 A 5,00M, PASSEIO SEMREVESTIMENTO | UN | 722.85
65003784 | COPASA_04/2025 | CONSTRUCAO DE POCO LUMINAR, COM FUNDO E TAMPA EM CONCRETO PRE-MOLDADO, PROFUNDIDADE DE 3,00 A 5,00M, PASSEIO COMREVESTIMENTO | UN | 801.02
65003785 | COPASA_04/2025 | CONSTRUCAO DE REDE DE ESGOTO, VIA SEM PAVIMENTO, EXTENSAO ATE 4,00 M - PROFUNDIDADE DA REDE DE 3,00 A 5,00 M | UN | 2103.05
65003786 | COPASA_04/2025 | CONSTRUCAO DE REDE DE ESGOTO, VIA SEM PAVIMENTO, EXTENSAO EXCEDENTE A 4,00 M - PROFUNDIDADE DA REDE DE 3,00 A 5,00 M | M | 402.69
65003787 | COPASA_04/2025 | CONSTRUCAO DE REDE DE ESGOTO, PASSEIO COM REVESTIMENTO, EXTENSAO ATE 4,00 M - PROFUNDIDADE DA REDE DE 3,00 A 5,00 M | UN | 2319.71
65003788 | COPASA_04/2025 | CONSTRUCAO DE REDE DE ESGOTO, PASSEIO COM REVESTIMENTO, EXTENSAO EXCEDENTE A 4,00 M - PROFUNDIDADE DA REDE DE 3,00 A5,00 M | M | 439.53
65003789 | COPASA_04/2025 | CONSTRUCAO DE REDE DE ESGOTO, RUA COM REVESTIMENTO, EXTENSAO ATE 4,00 M - PROFUNDIDADE DA REDE DE 3,00 A 5,00 M | UN | 2661.22
65003791 | COPASA_04/2025 | CONSTRUCAO DE REDE DE ESGOTO, RUA COM REVESTIMENTO, EXTENSAO EXCEDENTE A 4,00 M - PROFUNDIDADE DA REDE DE 3,00 A 5,00 M | M | 500.79
65003792 | COPASA_04/2025 | CONSTRUCAO DE POCO DE VISITA, DIAMETRO 0,60 M, ALTURA DE 3,00 A 5,00 M | UN | 3557.73
65003793 | COPASA_04/2025 | CONSTRUCAO DE POCO DE VISITA, DIAMETRO 1,00 M, ALTURA DE 3,00 A 5,00 M | UN | 5900
65003794 | COPASA_04/2025 | CONSTRUCAO DE POCO DE VISITA, DIAMETRO 400 MM, ALTURA DE 3,00 A 5,00 M | UN | 2398.44
65003838 | COPASA_04/2025 | REVESTIMENTO EM RESINA ESTER VINILICA REFORCADA COM FIBRA DE VIDRO PARA PROTECAO DE ESTRUTURAS DE CONCRETO EFERROCIMENTO | M2 | 365
65003839 | COPASA_04/2025 | MOBILIZACAO E DESMOBILIZACAO DE EQUIPE, EQUIPAMENTOS E MATERIAIS PARA APLICACAO DE REVESTIMENTO EM RESINA ESTER VINILICAREFORCADA COM FIBRA DE VIDRO PARA PROTECAO DE ESTRUTURAS | KM | 11.2
65003858 | COPASA_04/2025 | ALVENARIA DE ELEVACAO COM TIJOLO VAZADO - COBOGO. | M2 | 130.18
65003859 | COPASA_04/2025 | BANCADA EM GRANITO CINZA ANDORINHA OU SIMILAR - FORNECIMENTO E ASSENTAMENTO. | M2 | 403.09
65003860 | COPASA_04/2025 | BOJO PARA PIA, INCLUSIVE VALVULA E SIFAO - FORNECIMENTO E ASSENTAMENTO. | UN | 207.26
65003861 | COPASA_04/2025 | CUBA PARA LAVATORIO, INCLUSIVE VALVULA E SIFAO - FORNECIMENTO E INSTALACAO. | UN | 208.27
65003863 | COPASA_04/2025 | ELABORACAO DE DESENHO AS BUILT. | UN | 1522.66
65003865 | COPASA_04/2025 | JANELA MAXIM-AR EM ESTRUTURA DE ALUMINIO, INCLUSIVE VIDRO 3MM - FORNECIMENTO E INSTALACAO. | M2 | 1107.8
65003867 | COPASA_04/2025 | PISO CERAMICO ANTIDERRAPANTE - FORNECIMENTO E ASSENTAMENTO. | M2 | 114.74
65003868 | COPASA_04/2025 | PISO EM PORCELANATO POLIDO OU FOSCO - FORNECIMENTO E ASSENTAMENTO. | M2 | 183.49
65003870 | COPASA_04/2025 | PORTA VENEZIANA EM ESTRUTURA DE ALUMINIO SEM VENTILACAO - FORNECIMENTO E INSTALACAO. | M2 | 533.45
65003871 | COPASA_04/2025 | REVESTIMENTO CERAMICO - FORNECIMENTO E ASSENTAMENTO. | M2 | 112.54
65003872 | COPASA_04/2025 | SOLEIRA EM GRANITO NATURAL CINZA ANDORINHA OU SIMILAR, ESPESSURA=2 CM - FORNECIMENTO E INSTALACAO. | M2 | 318.77
65003873 | COPASA_04/2025 | TANQUE DE LOUCA SEM COLUNA 20L OU MAIS, INCLUSIVE PARAFUSOS EM ACO CROMADO, VALVULA E SIFAO - FORNECIMENTO E INSTALACAO. | UN | 381.99
65003874 | COPASA_04/2025 | VEDANTE EXPANSIVO DE BORRACHA, INCLUSIVE PERFURACAO EM ESTRUTURAS DE CONCRETO ARMADO, PARA TUBULACOES DE AGUA DN 50 A60, FORNECIMENTO E INSTALAÇÃO. | UN | 819.2
65003875 | COPASA_04/2025 | VEDANTE EXPANSIVO DE BORRACHA, INCLUSIVE PERFURACAO EM ESTRUTURAS DE CONCRETO ARMADO, PARA TUBULACOES DE AGUA DN 75 A85, FORNECIMENTO E INSTALAÇÃO. | UN | 1005.34
65003876 | COPASA_04/2025 | VEDANTE EXPANSIVO DE BORRACHA, INCLUSIVE PERFURACAO EM ESTRUTURAS DE CONCRETO ARMADO, PARA TUBULACOES DE AGUA DN 100,FORNECIMENTO E INSTALAÇÃO. | UN | 1186.51
65003877 | COPASA_04/2025 | VEDANTE EXPANSIVO DE BORRACHA, INCLUSIVE PERFURACAO EM ESTRUTURAS DE CONCRETO ARMADO, PARA TUBULACOES DE AGUA DN 150,FORNECIMENTO E INSTALAÇÃO. | UN | 1627.64
65003878 | COPASA_04/2025 | VEDANTE EXPANSIVO DE BORRACHA, INCLUSIVE PERFURACAO EM ESTRUTURAS DE CONCRETO ARMADO, PARA TUBULACOES DE AGUA DN 200,FORNECIMENTO E INSTALAÇÃO. | UN | 2182.13
65003879 | COPASA_04/2025 | VEDANTE EXPANSIVO DE BORRACHA, INCLUSIVE PERFURACAO EM ESTRUTURAS DE CONCRETO ARMADO, PARA TUBULACOES DE AGUA DN 250,FORNECIMENTO E INSTALAÇÃO. | UN | 3895.22
65003880 | COPASA_04/2025 | VEDANTE EXPANSIVO DE BORRACHA, INCLUSIVE PERFURACAO EM ESTRUTURAS DE CONCRETO ARMADO, PARA TUBULACOES DE AGUA DN 300,FORNECIMENTO E INSTALAÇÃO. | UN | 5030.94
65003881 | COPASA_04/2025 | VEDANTE EXPANSIVO DE BORRACHA, INCLUSIVE PERFURACAO EM ESTRUTURAS DE CONCRETO ARMADO, PARA TUBULACOES DE ESGOTO DN 50 A60, FORNECIMENTO E INSTALAÇÃO. | UN | 906.49
65003882 | COPASA_04/2025 | VEDANTE EXPANSIVO DE BORRACHA, INCLUSIVE PERFURACAO EM ESTRUTURAS DE CONCRETO ARMADO, PARA TUBULACOES DE ESGOTO DN 75 A85, FORNECIMENTO E INSTALAÇÃO. | UN | 1149.56
65003883 | COPASA_04/2025 | VEDANTE EXPANSIVO DE BORRACHA, INCLUSIVE PERFURACAO EM ESTRUTURAS DE CONCRETO ARMADO, PARA TUBULACOES DE ESGOTO DN 100,FORNECIMENTO E INSTALAÇÃO. | UN | 1343.35
65003884 | COPASA_04/2025 | VEDANTE EXPANSIVO DE BORRACHA, INCLUSIVE PERFURACAO EM ESTRUTURAS DE CONCRETO ARMADO, PARA TUBULACOES DE ESGOTO DN 150,FORNECIMENTO E INSTALAÇÃO. | UN | 1879.78
65003885 | COPASA_04/2025 | VEDANTE EXPANSIVO DE BORRACHA, INCLUSIVE PERFURACAO EM ESTRUTURAS DE CONCRETO ARMADO, PARA TUBULACOES DE ESGOTO DN 200,FORNECIMENTO E INSTALAÇÃO. | UN | 2507.26
65003886 | COPASA_04/2025 | VEDANTE EXPANSIVO DE BORRACHA, INCLUSIVE PERFURACAO EM ESTRUTURAS DE CONCRETO ARMADO, PARA TUBULACOES DE ESGOTO DN 250,FORNECIMENTO E INSTALAÇÃO. | UN | 4059.56
65003887 | COPASA_04/2025 | VEDANTE EXPANSIVO DE BORRACHA, INCLUSIVE PERFURACAO EM ESTRUTURAS DE CONCRETO ARMADO, PARA TUBULACOES DE ESGOTO DN 300,FORNECIMENTO E INSTALAÇÃO. | UN | 5227.12
65003888 | COPASA_04/2025 | PERFURACAO EM ESTRUTURAS DE CONCRETO ARMADO E MONTAGEM DE VEDANTES EXPANSIVOS DE BORRACHA – MOBILIZACAO EDESMOBILIZACAO. | KM | 6.97
65003889 | COPASA_04/2025 | CANTEIRO DE OBRAS LOCACAO DE CONTAINER – MOBILIZACAO E DESMOBILIZACAO. | KM | 8.39
65003890 | COPASA_04/2025 | CANTEIRO DE OBRAS - LOCACAO DE CONTAINER ESCRITORIO. | MES | 640.76
65003891 | COPASA_04/2025 | CANTEIRO DE OBRAS - LOCACAO DE CONTAINER BANHEIRO. | MES | 1065.82
65003892 | COPASA_04/2025 | CANTEIRO DE OBRAS - LOCACAO DE CONTAINER ALMOXARIFADO. | MES | 586.18
65003893 | COPASA_04/2025 | PORTA OU PORTAO EM CHAPA DE ACO CARBONO DOBRADA - FORNECIMENTO E INSTALACAO. | M2 | 644.86
65003894 | COPASA_04/2025 | PORTA OU PORTAO EM CHAPA DE ACO CARBONO LISA - FORNECIMENTO E INSTALACAO. | M2 | 640.96
65003895 | COPASA_04/2025 | MEDIDOR DE VAZAO ULTRASSONICO NAO INTRUSIVO - SUPERVISAO E MONTAGEM. | UN | 525.06
65003896 | COPASA_04/2025 | MEDIDOR DE VAZAO ULTRASSONICO OU ELETROMAGNETICO INTRUSIVO - SUPERVISAO E MONTAGEM. | UN | 827.94
65003897 | COPASA_04/2025 | DIVISORIA EM PLACAS DE GRANITO NATURAL CINZA ANDORINHA OU SIMILAR, POLIMENTO NAS DUAS FACES - FORNECIMENTO E INSTALACAO. | M2 | 349.2
65003898 | COPASA_04/2025 | JANELA DE CORRER EM ESTRUTURA DE ALUMINIO, INCLUSIVE VIDRO 3MM - FORNECIMENTO E INSTALACAO. | M2 | 734.69
65003899 | COPASA_04/2025 | MURO EM BLOCOS DE CONCRETO APARENTE ALTURA 2,0M, INCLUSIVE PILARETES E FUNDACAO. | M | 489.66
65003900 | COPASA_04/2025 | PORTA VENEZIANA EM ESTRUTURA DE ALUMINIO COM VENTILACAO - FORNECIMENTO E INSTALACAO. | M2 | 597.29
65003901 | COPASA_04/2025 | RODAPE EM GRANITO NATURAL CINZA ANDORINHA OU SIMILAR, ESPESSURA=2 CM - FORNECIMENTO E INSTALACAO | M2 | 318.77
65003902 | COPASA_04/2025 | PEITORIL EM GRANITO NATURAL CINZA ANDORINHA OU SIMILAR, ESPESSURA = 2 CM - FORNECIMENTO E INSTALACAO | M2 | 318.77
65003903 | COPASA_04/2025 | ALVENARIA DE ELEVACAO COM BLOCO E=15 CM PREENCHIDO COM CONCRETO MAGRO | M2 | 161.75
65003904 | COPASA_04/2025 | CAIXA PARA PROTECAO DE APARELHOS (1,50 X 2,00)M EM BLOCOS DE CONCRETO PREENCHIDOS COM CONCRETO MAGRO, ALTURA 1,00 M | UN | 2469.84
65003905 | COPASA_04/2025 | CAIXA PARA PROTECAO DE APARELHOS (1,50X2,00)M EM BLOCOS CONCRETO PREENCHIDOS COM CONCRETO MAGRO - ADICIONAL DE ALTURA | M | 1229.32
65003906 | COPASA_04/2025 | BOMBA DOSADORA - INSTALACAO | UN | 77.54
65003907 | COPASA_04/2025 | MEDIDOR DE VAZAO PARA CANAL ABERTO - CALHA PARSHALL W=1" - FORNECIMENTO E ASSENTAMENTO | UN | 1388.52
65003908 | COPASA_04/2025 | MEDIDOR DE VAZAO PARA CANAL ABERTO - CALHA PARSHALL W=2" - FORNECIMENTO E ASSENTAMENTO | UN | 1459.43
65003909 | COPASA_04/2025 | MEDIDOR DE VAZAO PARA CANAL ABERTO - CALHA PARSHALL W=3" - FORNECIMENTO E ASSENTAMENTO | UN | 2449.41
65003910 | COPASA_04/2025 | MEDIDOR DE VAZAO PARA CANAL ABERTO - CALHA PARSHALL W=6" - FORNECIMENTO E ASSENTAMENTO | UN | 3959.34
65003911 | COPASA_04/2025 | MEDIDOR DE VAZAO PARA CANAL ABERTO - CALHA PARSHALL W=9" - FORNECIMENTO E ASSENTAMENTO | UN | 5427.09
65003914 | COPASA_04/2025 | ESTACAO ELEVATORIA DE ESGOTOS 200 CV < P <= 400 CV. | UN | 24817.05
65003915 | COPASA_04/2025 | ESTACAO ELEVATORIA DE ESGOTOS P > 400 CV. | UN | 29780.46
65003925 | COPASA_04/2025 | AVALIACAO DE ATIVOS EM SISTEMAS DE ABASTECIMENTO DE AGUA OU EM SISTEMAS DE ESGOTAMENTO SANITARIO. | UN | 3015.52
65003938 | COPASA_04/2025 | CAMINHAO COM CARROCERIA FIXA E CABINE EXTRA, CAPACIDADE PARA 4,0 TON (INCLUSIVE MOTORISTA) | DIA | 404.49
65003939 | COPASA_04/2025 | CAMINHAO BASCULANTE, CAPACIDADE PARA 5,0 M3 (INCLUSIVE MOTORISTA) | DIA | 459.01
65003945 | COPASA_04/2025 | TRANSPORTE RODOVIARIO DE MASSA ASFALTICA, CBUQ, ENTRE CIDADES PARA OBRAS DE EXPANSAO, COM USO DE CAMINHAO BASCULANTE | M3K | 0.83
65003958 | COPASA_04/2025 | PLACA DE ANCORAGEM, EM CONCRETO 20 MPA, SEM ARMACAO. | M3 | 1837.4
65003959 | COPASA_04/2025 | PLACA DE ANCORAGEM, EM CONCRETO ESTRUTURAL 20 MPA, COM ARMACAO. | M3 | 2896.55
65003960 | COPASA_04/2025 | SUBSTITUICAO DE HIDROMETROS DE 1,5 A 5 M3/H COM MOTO. | UN | 15.21
65003961 | COPASA_04/2025 | SUBSTITUICAO DE HIDROMETRO MAIOR QUE 5 M3/H | UN | 48.28
65003962 | COPASA_04/2025 | CABO UNIPOLAR 6,0MM2, ISOLACAO HEPR/EPR, 0,6/1kV, 90G EM SERVICO, ENCHIMENTO E COBERTURA PVC, COND COBRE NU TEMPERAMOLE, CL5, ANTI CHAMA, NBR 7286-FORNECIMENTO E ASSENTAMENTO | M | 9.9
65003963 | COPASA_04/2025 | CABO UNIPOLAR 10,0MM2, ISOLACAO HEPR/EPR, 0,6/1kV, 90G EM SERVICO, ENCHIMENTO E COBERTURA PVC, COND COBRE NU TEMPERAMOLE, CL5, ANTI CHAMA, NBR 7286-FORNECIMENTO E ASSENTAMENTO | M | 13.99
65003964 | COPASA_04/2025 | CABO UNIPOLAR 16,0MM2, ISOLACAO HEPR/EPR, 0,6/1kV, 90G EM SERVICO, ENCHIMENTO E COBERTURA PVC, COND COBRE NU TEMPERAMOLE, CL5, ANTI CHAMA, NBR 7286-FORNECIMENTO E ASSENTAMENTO | M | 18.93
65003965 | COPASA_04/2025 | CABO UNIPOLAR 25,0MM2, ISOLACAO HEPR/EPR, 0,6/1kV, 90G EM SERVICO, ENCHIMENTO E COBERTURA PVC, COND COBRE NU TEMPERAMOLE, CL5, ANTI CHAMA, NBR 7286-FORNECIMENTO E ASSENTAMENTO | M | 29.18
65003966 | COPASA_04/2025 | CABO UNIPOLAR 35,0MM2, ISOLACAO HEPR/EPR, 0,6/1kV, 90G EM SERVICO, ENCHIMENTO E COBERTURA PVC, COND COBRE NU TEMPERAMOLE, CL5, ANTI CHAMA, NBR 7286-FORNECIMENTO E ASSENTAMENTO | M | 38.3
65003967 | COPASA_04/2025 | CABO UNIPOLAR 50,0MM2, ISOLACAO HEPR/EPR, 0,6/1kV, 90G EM SERVICO, ENCHIMENTO E COBERTURA PVC, COND COBRE NU TEMPERAMOLE, CL5, ANTI CHAMA, NBR 7286-FORNECIMENTO E ASSENTAMENTO | M | 52.06
65003968 | COPASA_04/2025 | CABO UNIPOLAR 70,0MM2, ISOLACAO HEPR/EPR, 0,6/1kV, 90G EM SERVICO, ENCHIMENTO E COBERTURA PVC, COND COBRE NU TEMPERAMOLE, CL5, ANTI CHAMA, NBR 7286-FORNECIMENTO E ASSENTAMENTO | M | 77.12
65003969 | COPASA_04/2025 | CABO UNIPOLAR 95,0MM2, ISOLACAO HEPR/EPR, 0,6/1kV, 90G EM SERVICO, ENCHIMENTO E COBERTURA PVC, COND COBRE NU TEMPERAMOLE, CL5, ANTI CHAMA, NBR 7286-FORNECIMENTO E ASSENTAMENTO | M | 95.54
65003970 | COPASA_04/2025 | CABO UNIPOLAR 120,0MM2, ISOLACAO HEPR/EPR, 0,6/1kV, 90G EM SERVICO, ENCHIMENTO E COBERTURA PVC, COND COBRE NU TEMPERAMOLE, CL5, ANTI CHAMA, NBR 7286-FORNECIMENTO E ASSENTAMENTO | M | 122.21
65003971 | COPASA_04/2025 | CABO UNIPOLAR 150,0MM2, ISOLACAO HEPR/EPR, 0,6/1kV, 90G EM SERVICO, ENCHIMENTO E COBERTURA PVC, COND COBRE NU TEMPERAMOLE, CL5, ANTI CHAMA, NBR 7286-FORNECIMENTO E ASSENTAMENTO | M | 154.23
65003972 | COPASA_04/2025 | CABO UNIPOLAR 185,0MM2, ISOLACAO HEPR/EPR, 0,6/1kV, 90G EM SERVICO, ENCHIMENTO E COBERTURA PVC, COND COBRE NU TEMPERAMOLE, CL5, ANTI CHAMA, NBR 7286-FORNECIMENTO E ASSENTAMENTO | M | 175.79
65003973 | COPASA_04/2025 | CABO UNIPOLAR 240,0MM2, ISOLACAO HEPR/EPR, 0,6/1kV, 90G EM SERVICO, ENCHIMENTO E COBERTURA PVC, COND COBRE NU TEMPERAMOLE, CL5, ANTI CHAMA, NBR 7286-FORNECIMENTO E ASSENTAMENTO | M | 228.44
65003974 | COPASA_04/2025 | CABO TRIPOLAR 2,5MM2, ISOLACAO HEPR/EPR, 0,6/1kV, 90G EM SERVICO, ENCHIMENTO E COBERTURA PVC, COND COBRE NU TEMPERAMOLE, CL5, ANTI CHAMA, NBR 7286-FORNECIMENTO E ASSENTAMENTO | M | 13.64
65003975 | COPASA_04/2025 | CABO TRIPOLAR 4,0MM2, ISOLACAO HEPR/EPR, 0,6/1kV, 90G EM SERVICO, ENCHIMENTO E COBERTURA PVC, COND COBRE NU TEMPERAMOLE, CL5, ANTI CHAMA, NBR 7286-FORNECIMENTO E ASSENTAMENTO | M | 17.49
65003976 | COPASA_04/2025 | CABO TRIPOLAR 6,0MM2, ISOLACAO HEPR/EPR, 0,6/1kV, 90G EM SERVICO, ENCHIMENTO E COBERTURA PVC, COND COBRE NU TEMPERAMOLE, CL5, ANTI CHAMA, NBR 7286-FORNECIMENTO E ASSENTAMENTO | M | 22.41
65003977 | COPASA_04/2025 | CABO TRIPOLAR 10,0MM2, ISOLACAO HEPR/EPR, 0,6/1kV, 90G EM SERVICO, ENCHIMENTO E COBERTURA PVC, COND COBRE NU TEMPERAMOLE, CL5, ANTI CHAMA, NBR 7286-FORNECIMENTO E ASSENTAMENTO | M | 35.73
65003978 | COPASA_04/2025 | CABO TRIPOLAR 16,0MM2, ISOLACAO HEPR/EPR, 0,6/1kV, 90G EM SERVICO, ENCHIMENTO E COBERTURA PVC, COND COBRE NU TEMPERAMOLE, CL5, ANTI CHAMA, NBR 7286-FORNECIMENTO E ASSENTAMENTO | M | 54.16
65003979 | COPASA_04/2025 | CABO TETRAPOLAR 2,5MM2, ISOLACAO HEPR/EPR, 0,6/1kV, 90G EM SERVICO, ENCHIMENTO E COBERTURA PVC, COND COBRE NU TEMPERAMOLE, CL5, ANTI CHAMA, NBR 7286-FORNECIMENTO E ASSENTAMENTO | M | 16.25
65003980 | COPASA_04/2025 | CABO TETRAPOLAR 4,0MM2, ISOLACAO HEPR/EPR, 0,6/1kV, 90G EM SERVICO, ENCHIMENTO E COBERTURA PVC, COND COBRE NU TEMPERAMOLE, CL5, ANTI CHAMA, NBR 7286-FORNECIMENTO E ASSENTAMENTO | M | 22.09
65003981 | COPASA_04/2025 | CABO TETRAPOLAR 6,0MM2, ISOLACAO HEPR/EPR, 0,6/1kV, 90G EM SERVICO, ENCHIMENTO E COBERTURA PVC, COND COBRE NU TEMPERAMOLE, CL5, ANTI CHAMA, NBR 7286-FORNECIMENTO E ASSENTAMENTO | M | 31.22
65003982 | COPASA_04/2025 | CABO TETRAPOLAR 10,0MM2, ISOLACAO HEPR/EPR, 0,6/1kV, 90G EM SERVICO, ENCHIMENTO E COBERTURA PVC, COND COBRE NU TEMPERAMOLE, CL5, ANTI CHAMA, NBR 7286-FORNECIMENTO E ASSENTAMENTO | M | 49.37
65003983 | COPASA_04/2025 | CABO TETRAPOLAR 16,0MM2, ISOLACAO HEPR/EPR, 0,6/1kV, 90G EM SERVICO, ENCHIMENTO E COBERTURA PVC, COND COBRE NU TEMPERAMOLE, CL5, ANTI CHAMA, NBR 7286-FORNECIMENTO E ASSENTAMENTO | M | 78.3
65003984 | COPASA_04/2025 | CABO UNIPOLAR 1,5MM2, ISOLACAO TERMOPLASTICO PVC, 450/750V, 70G EM SERVICO, CONDUTOR COBRE NU TEMPERA MOLE, CL5, ANTICHAMA, NBR 13248-FORNECIMENTO E ASSENTAMENTO | M | 3.03
65003985 | COPASA_04/2025 | CABO UNIPOLAR 2,5MM2, ISOLACAO TERMOPLASTICO PVC, 450/750V, 70G EM SERVICO, CONDUTOR COBRE NU TEMPERA MOLE, CL5, ANTICHAMA, NBR 13248-FORNECIMENTO E ASSENTAMENTO | M | 4.54
65003986 | COPASA_04/2025 | CABO UNIPOLAR 4,0MM2, ISOLACAO TERMOPLASTICO PVC, 450/750V, 70G EM SERVICO, CONDUTOR COBRE NU TEMPERA MOLE, CL5, ANTICHAMA, NBR 13248-FORNECIMENTO E ASSENTAMENTO | M | 6.85
65003987 | COPASA_04/2025 | CABO UNIPOLAR 6,0MM2, ISOLACAO TERMOPLASTICO PVC, 450/750V, 70G EM SERVICO, CONDUTOR COBRE NU TEMPERA MOLE, CL5, ANTICHAMA, NBR 13248-FORNECIMENTO E ASSENTAMENTO | M | 9.99
65003988 | COPASA_04/2025 | CABO UNIPOLAR 10,0MM2, ISOLACAO TERMOPLASTICO PVC, 450/750V, 70G EM SERVICO, CONDUTOR COBRE NU TEMPERA MOLE, CL5, ANTICHAMA, NBR 13248-FORNECIMENTO E ASSENTAMENTO | M | 18.8
65003989 | COPASA_04/2025 | CABO UNIPOLAR 16,0MM2, ISOLACAO TERMOPLASTICO PVC, 450/750V, 70G EM SERVICO, CONDUTOR COBRE NU TEMPERA MOLE, CL5, ANTICHAMA, NBR 13248-FORNECIMENTO E ASSENTAMENTO | M | 20.9
65003990 | COPASA_04/2025 | CABO UNIPOLAR 25,0MM2, ISOLACAO TERMOPLASTICO PVC, 450/750V, 70G EM SERVICO, CONDUTOR COBRE NU TEMPERA MOLE, CL5, ANTICHAMA, NBR 13248-FORNECIMENTO E ASSENTAMENTO | M | 32.41
65003991 | COPASA_04/2025 | CABO UNIPOLAR 35,0MM2, ISOLACAO TERMOPLASTICO PVC, 450/750V, 70G EM SERVICO, CONDUTOR COBRE NU TEMPERA MOLE, CL5, ANTICHAMA, NBR 13248-FORNECIMENTO E ASSENTAMENTO | M | 43.07
65003992 | COPASA_04/2025 | CABO UNIPOLAR 50,0MM2, ISOLACAO TERMOPLASTICO PVC, 450/750V, 70G EM SERVICO, CONDUTOR COBRE NU TEMPERA MOLE, CL5, ANTICHAMA, NBR 13248-FORNECIMENTO E ASSENTAMENTO | M | 72.77
65003993 | COPASA_04/2025 | CABO UNIPOLAR 70,0MM2, ISOLACAO TERMOPLASTICO PVC, 450/750V, 70G EM SERVICO, CONDUTOR COBRE NU TEMPERA MOLE, CL5, ANTICHAMA, NBR 13248-FORNECIMENTO E ASSENTAMENTO | M | 78.44
65003994 | COPASA_04/2025 | CABO UNIPOLAR 95,0MM2, ISOLACAO TERMOPLASTICO PVC, 450/750V, 70G EM SERVICO, CONDUTOR COBRE NU TEMPERA MOLE, CL5, ANTICHAMA, NBR 13248-FORNECIMENTO E ASSENTAMENTO | M | 106.56
65003995 | COPASA_04/2025 | CABO UNIPOLAR 120,0MM2, ISOLACAO TERMOPLASTICO PVC, 450/750V, 70G EM SERVICO, CONDUTOR COBRE NU TEMPERA MOLE, CL5, ANTICHAMA, NBR 13248-FORNECIMENTO E ASSENTAMENTO | M | 127.36
65003996 | COPASA_04/2025 | CABO UNIPOLAR 150,0MM2, ISOLACAO TERMOPLASTICO PVC, 450/750V, 70G EM SERVICO, CONDUTOR COBRE NU TEMPERA MOLE, CL5, ANTICHAMA, NBR 13248-FORNECIMENTO E ASSENTAMENTO | M | 156.33
65003997 | COPASA_04/2025 | CABO UNIPOLAR 185,0MM2, ISOLACAO TERMOPLASTICO PVC, 450/750V, 70G EM SERVICO, CONDUTOR COBRE NU TEMPERA MOLE, CL5, ANTICHAMA, NBR 13248-FORNECIMENTO E ASSENTAMENTO | M | 186.26
65003998 | COPASA_04/2025 | CABO UNIPOLAR 240,0MM2, ISOLACAO TERMOPLASTICO PVC, 450/750V, 70G EM SERVICO, CONDUTOR COBRE NU TEMPERA MOLE, CL5, ANTICHAMA, NBR 13248-FORNECIMENTO E ASSENTAMENTO | M | 213.51
65003999 | COPASA_04/2025 | CABO DE COBRE NU 10,00MM2, MEIO DURO PARA ATERRAMENTO E SPDA, FORMACAO COM 7 FIOS, NBR 6524-FORNECIMENTO E ASSENTAMENTO | M | 15.37
65004000 | COPASA_04/2025 | CABO DE COBRE NU 16,00MM2, MEIO DURO PARA ATERRAMENTO E SPDA, FORMACAO COM 7 FIOS, NBR 6524-FORNECIMENTO E ASSENTAMENTO | M | 23.63
65004001 | COPASA_04/2025 | CABO DE COBRE NU 25,00MM2, MEIO DURO PARA ATERRAMENTO E SPDA, FORMACAO COM 7 FIOS, NBR 6524-FORNECIMENTO E ASSENTAMENTO | M | 31.5
65004002 | COPASA_04/2025 | CABO DE COBRE NU 35,00MM2, MEIO DURO PARA ATERRAMENTO E SPDA, FORMACAO COM 7 FIOS, NBR 6524-FORNECIMENTO E ASSENTAMENTO | M | 45.93
65004003 | COPASA_04/2025 | CABO DE COBRE NU 50,00MM2, MEIO DURO PARA ATERRAMENTO E SPDA, FORMACAO COM 7 FIOS, NBR 6524-FORNECIMENTO E ASSENTAMENTO | M | 58.59
65004004 | COPASA_04/2025 | CABO CONTROLE MULTIPOLAR 5X1,5MM2, 0,6/1kV, C/ COND. COBRE NU TEMPERA MOLE, NUM. SEQUENCIAL, CL5, ISOLACAO TERMOPLASTICOPVC, 70G EM SERVICO, NBR 7289-FORNECIMENTO E ASSENTAMENTO | M | 16.19
65004005 | COPASA_04/2025 | CABO CONTROLE MULTIPOLAR 7X1,5MM2, 0,6/1kV, C/ COND. COBRE NU TEMPERA MOLE, NUM. SEQUENCIAL, CL5, ISOLACAO TERMOPLASTICOPVC, 70G EM SERVICO, NBR 7289-FORNECIMENTO E ASSENTAMENTO | M | 19.94
65004006 | COPASA_04/2025 | CABO CONTROLE MULTIPOLAR 9X1,5MM2, 0,6/1kV, C/ COND. COBRE NU TEMPERA MOLE, NUM. SEQUENCIAL, CL5, ISOLACAO TERMOPLASTICOPVC, 70G EM SERVICO, NBR 7289-FORNECIMENTO E ASSENTAMENTO | M | 24.61
65004007 | COPASA_04/2025 | CABO CONTROLE MULTIPOLAR 12X1,5MM2, 0,6/1kV, C/ COND. COBRE NU TEMPERA MOLE, NUM. SEQUENCIAL, CL5, ISOLACAOTERMOPLASTICO PVC, 70G EM SERVICO, NBR 7289-FORNECIMENTO E ASSENTAMENTO | M | 31.52
65004008 | COPASA_04/2025 | CABO CONTROLE MULTIPOLAR 15X1,5MM2, 0,6/1kV, C/ COND. COBRE NU TEMPERA MOLE, NUM. SEQUENCIAL, CL5, ISOLACAOTERMOPLASTICO PVC, 70G EM SERVICO, NBR 7289-FORNECIMENTO E ASSENTAMENTO | M | 40.2
65004009 | COPASA_04/2025 | CABO CONTROLE MULTIPOLAR 20X1,5MM2, 0,6/1kV, C/ COND. COBRE NU TEMPERA MOLE, NUM. SEQUENCIAL, CL5, ISOLACAOTERMOPLASTICO PVC, 70G EM SERVICO, NBR 7289-FORNECIMENTO E ASSENTAMENTO | M | 47.11
65004010 | COPASA_04/2025 | CABO INSTRUMENTACAO 1PX1,0MM2, C/COND. COBRE NU TEMPERA MOLE, NUM. SEQUENCIAL, CL2, ISOLACAO TERMOP. PVC, BLIND INDIV,300V, 70G EM SERVICO, NBR 10300-FORNECIMENTO E ASSENTAMENTO | M | 9.2
65004011 | COPASA_04/2025 | CABO INSTRUMENTACAO 2PX1,0MM2, C/COND. COBRE NU TEMPERA MOLE, NUM. SEQUENCIAL, CL2, ISOLACAO TERMOP. PVC, BLIND INDIV,300V, 70G EM SERVICO, NBR 10300-FORNECIMENTO E ASSENTAMENTO | M | 13.86
65004012 | COPASA_04/2025 | CABO INSTRUMENTACAO 3PX1,0MM2, C/COND. COBRE NU TEMPERA MOLE, NUM. SEQUENCIAL, CL2, ISOLACAO TERMOP. PVC, BLIND INDIV,300V, 70G EM SERVICO, NBR 10300-FORNECIMENTO E ASSENTAMENTO | M | 18.99
65004013 | COPASA_04/2025 | CABO INSTRUMENTACAO 4PX1,0MM2, C/COND. COBRE NU TEMPERA MOLE, NUM. SEQUENCIAL, CL2, ISOLACAO TERMOP. PVC, BLIND INDIV,300V, 70G EM SERVICO, NBR 10300-FORNECIMENTO E ASSENTAMENTO | M | 24.87
65004014 | COPASA_04/2025 | CABO INSTRUMENTACAO 6PX1,0MM2, C/COND. COBRE NU TEMPERA MOLE, NUM. SEQUENCIAL, CL2, ISOLACAO TERMOP. PVC, BLIND INDIV,300V, 70G EM SERVICO, NBR 10300-FORNECIMENTO E ASSENTAMENTO | M | 29.21
65004015 | COPASA_04/2025 | CABO INSTRUMENTACAO 8PX1,0MM2, C/COND. COBRE NU TEMPERA MOLE, NUM. SEQUENCIAL, CL2, ISOLACAO TERMOP. PVC, BLIND INDIV,300V, 70G EM SERVICO, NBR 10300-FORNECIMENTO E ASSENTAMENTO | M | 38.3
65004016 | COPASA_04/2025 | CABO INSTRUMENTACAO 10PX1,0MM2, C/COND. COBRE NU TEMPERA MOLE, NUM. SEQUENCIAL, CL2, ISOLACAO TERMOP. PVC, BLIND INDIV,300V, 70G EM SERVICO, NBR 10300-FORNECIMENTO E ASSENTAMENTO | M | 41.56
65004017 | COPASA_04/2025 | CABO INSTRUMENTACAO 1PX1,5MM2, C/COND. COBRE NU TEMPERA MOLE, NUM. SEQUENCIAL, CL2, ISOLACAO TERMOP. PVC, BLIND INDIV,300V, 70G EM SERVICO, NBR 10300-FORNECIMENTO E ASSENTAMENTO | M | 10
65004018 | COPASA_04/2025 | CABO INSTRUMENTACAO 2PX1,5MM2, C/COND. COBRE NU TEMPERA MOLE, NUM. SEQUENCIAL, CL2, ISOLACAO TERMOP. PVC, BLIND INDIV,300V, 70G EM SERVICO, NBR 10300-FORNECIMENTO E ASSENTAMENTO | M | 15.19
65004019 | COPASA_04/2025 | CABO INSTRUMENTACAO 3PX1,5MM2, C/COND. COBRE NU TEMPERA MOLE, NUM. SEQUENCIAL, CL2, ISOLACAO TERMOP. PVC, BLIND INDIV,300V, 70G EM SERVICO, NBR 10300-FORNECIMENTO E ASSENTAMENTO | M | 21.19
65004020 | COPASA_04/2025 | CABO INSTRUMENTACAO 4PX1,5MM2, C/COND. COBRE NU TEMPERA MOLE, NUM. SEQUENCIAL, CL2, ISOLACAO TERMOP. PVC, BLIND INDIV,300V, 70G EM SERVICO, NBR 10300-FORNECIMENTO E ASSENTAMENTO | M | 27.56
65004021 | COPASA_04/2025 | CABO INSTRUMENTACAO 6PX1,5MM2, C/COND. COBRE NU TEMPERA MOLE, NUM. SEQUENCIAL, CL2, ISOLACAO TERMOP. PVC, BLIND INDIV,300V, 70G EM SERVICO, NBR 10300-FORNECIMENTO E ASSENTAMENTO | M | 35.58
65004022 | COPASA_04/2025 | CABO INSTRUMENTACAO 8PX1,5MM2, C/COND. COBRE NU TEMPERA MOLE, NUM. SEQUENCIAL, CL2, ISOLACAO TERMOP. PVC, BLIND INDIV,300V, 70G EM SERVICO, NBR 10300-FORNECIMENTO E ASSENTAMENTO | M | 42.75
65004023 | COPASA_04/2025 | CABO INSTRUMENTACAO 10PX1,5MM2, C/COND. COBRE NU TEMPERA MOLE, NUM. SEQUENCIAL, CL2, ISOLACAO TERMOP. PVC, BLIND INDIV,300V, 70G EM SERVICO, NBR 10300-FORNECIMENTO E ASSENTAMENTO | M | 46.56
65004024 | COPASA_04/2025 | CABO INSTRUMENTACAO 1TX1,0MM2, C/COND. COBRE NU TEMPERA MOLE, NUM. SEQUENCIAL, CL2, ISOLACAO TERMOP. PVC, BLIND INDIV,300V, 70G EM SERVICO, NBR 10300-FORNECIMENTO E ASSENTAMENTO | M | 10.67
65004025 | COPASA_04/2025 | CABO INSTRUMENTACAO 2TX1,0MM2, C/COND. COBRE NU TEMPERA MOLE, NUM. SEQUENCIAL, CL2, ISOLACAO TERMOP. PVC, BLIND INDIV,300V, 70G EM SERVICO, NBR 10300-FORNECIMENTO E ASSENTAMENTO | M | 24.24
65004026 | COPASA_04/2025 | REDE SUBTERRANEA DE DUTOS FLEXIVEIS CORRUGADOS EM PEAD 1X2" | M | 14.45
65004027 | COPASA_04/2025 | REDE SUBTERRANEA DE DUTOS FLEXIVEIS CORRUGADOS EM PEAD 1X2", ENVELOPAMENTO PARCIAL COM CONCRETO MAGRO | M | 40.12
65004028 | COPASA_04/2025 | REDE SUBTERRANEA DE DUTOS FLEXIVEIS CORRUGADOS EM PEAD 2X2" | M | 25.19
65004029 | COPASA_04/2025 | REDE SUBTERRANEA DE DUTOS FLEXIVEIS CORRUGADOS EM PEAD 2X2" COM CABO DE ATERRAMENTO EM COBRE NU 50MM2 | M | 68.98
65004030 | COPASA_04/2025 | REDE SUBTERRANEA DE DUTOS FLEXIVEIS CORRUGADOS EM PEAD 2X2", ENVELOPAMENTO PARCIAL COM CONCRETO MAGRO | M | 61.14
65004031 | COPASA_04/2025 | REDE SUBTERRANEA DE DUTOS FLEXIVEIS CORRUGADOS EM PEAD 2X2" COM CABO DE ATERRAMENTO EM COBRE NU 50MM2, ENVELOPAMENTOPARCIAL COM CONCRETO MAGRO | M | 104.93
65004032 | COPASA_04/2025 | REDE SUBTERRANEA DE DUTOS FLEXIVEIS CORRUGADOS EM PEAD 4X2" | M | 42.45
65004033 | COPASA_04/2025 | REDE SUBTERRANEA DE DUTOS FLEXIVEIS CORRUGADOS EM PEAD 4X2" COM CABO DE ATERRAMENTO EM COBRE NU 50MM2 | M | 86.24
65004034 | COPASA_04/2025 | REDE SUBTERRANEA DE DUTOS FLEXIVEIS CORRUGADOS EM PEAD 4X2", ENVELOPAMENTO PARCIAL COM CONCRETO MAGRO | M | 103.38
65004035 | COPASA_04/2025 | REDE SUBTERRANEA DE DUTOS FLEXIVEIS CORRUGADOS EM PEAD 4X2" COM CABO DE ATERRAMENTO EM COBRE NU 50MM2, ENVELOPAMENTOPARCIAL COM CONCRETO MAGRO | M | 147.17
65004036 | COPASA_04/2025 | REDE SUBTERRANEA DE DUTOS FLEXIVEIS CORRUGADOS EM PEAD 6X2" | M | 61.25
65004037 | COPASA_04/2025 | REDE SUBTERRANEA DE DUTOS FLEXIVEIS CORRUGADOS EM PEAD 6X2" COM CABO DE ATERRAMENTO EM COBRE NU 50MM2 | M | 105.04
65004038 | COPASA_04/2025 | REDE SUBTERRANEA DE DUTOS FLEXIVEIS CORRUGADOS EM PEAD 6X2", ENVELOPAMENTO PARCIAL COM CONCRETO MAGRO | M | 139.03
65004039 | COPASA_04/2025 | REDE SUBTERRANEA DE DUTOS FLEXIVEIS CORRUGADOS EM PEAD 6X2" COM CABO DE ATERRAMENTO EM COBRE NU 50MM2, ENVELOPAMENTOPARCIAL COM CONCRETO MAGRO | M | 182.82
65004040 | COPASA_04/2025 | REDE SUBTERRANEA DE DUTOS FLEXIVEIS CORRUGADOS EM PEAD 1X4" | M | 21.9
65004041 | COPASA_04/2025 | REDE SUBTERRANEA DE DUTOS FLEXIVEIS CORRUGADOS EM PEAD 1X4", ENVELOPAMENTO PARCIAL COM CONCRETO MAGRO | M | 65.26
65004042 | COPASA_04/2025 | REDE SUBTERRANEA DE DUTOS FLEXIVEIS CORRUGADOS EM PEAD 2X4" | M | 39.83
65004043 | COPASA_04/2025 | REDE SUBTERRANEA DE DUTOS FLEXIVEIS CORRUGADOS EM PEAD 2X4" COM CABO DE ATERRAMENTO EM COBRE NU 50MM2 | M | 83.62
65004044 | COPASA_04/2025 | REDE SUBTERRANEA DE DUTOS FLEXIVEIS CORRUGADOS EM PEAD 2X4", ENVELOPAMENTO PARCIAL COM CONCRETO MAGRO | M | 106.11
65004045 | COPASA_04/2025 | REDE SUBTERRANEA DE DUTOS FLEXIVEIS CORRUGADOS EM PEAD 2X4" COM CABO DE ATERRAMENTO EM COBRE NU 50MM2, ENVELOPAMENTOPARCIAL COM CONCRETO MAGRO | M | 149.9
65004046 | COPASA_04/2025 | REDE SUBTERRANEA DE DUTOS FLEXIVEIS CORRUGADOS EM PEAD 4X4" | M | 68.14
65004047 | COPASA_04/2025 | REDE SUBTERRANEA DE DUTOS FLEXIVEIS CORRUGADOS EM PEAD 4X4" COM CABO DE ATERRAMENTO EM COBRE NU 50MM2 | M | 111.93
65004048 | COPASA_04/2025 | REDE SUBTERRANEA DE DUTOS FLEXIVEIS CORRUGADOS EM PEAD 4X4", ENVELOPAMENTO PARCIAL COM CONCRETO MAGRO | M | 184.77
65004049 | COPASA_04/2025 | REDE SUBTERRANEA DE DUTOS FLEXIVEIS CORRUGADOS EM PEAD 4X4" COM CABO DE ATERRAMENTO EM COBRE NU 50MM2, ENVELOPAMENTOPARCIAL COM CONCRETO MAGRO | M | 228.56
65004050 | COPASA_04/2025 | REDE SUBTERRANEA DE DUTOS FLEXIVEIS CORRUGADOS EM PEAD 6X4" | M | 99.52
65004051 | COPASA_04/2025 | REDE SUBTERRANEA DE DUTOS FLEXIVEIS CORRUGADOS EM PEAD 6X4" COM CABO DE ATERRAMENTO EM COBRE NU 50MM2 | M | 143.31
65004052 | COPASA_04/2025 | REDE SUBTERRANEA DE DUTOS FLEXIVEIS CORRUGADOS EM PEAD 6X4", ENVELOPAMENTO PARCIAL COM CONCRETO MAGRO | M | 255.79
65004053 | COPASA_04/2025 | REDE SUBTERRANEA DE DUTOS FLEXIVEIS CORRUGADOS EM PEAD 6X4" COM CABO DE ATERRAMENTO EM COBRE NU 50MM2, ENVELOPAMENTOPARCIAL COM CONCRETO MAGRO | M | 299.58
65004054 | COPASA_04/2025 | REDE SUBTERRANEA DE DUTOS FLEXIVEIS CORRUGADOS EM PEAD 8X4" | M | 130.89
65004055 | COPASA_04/2025 | REDE SUBTERRANEA DE DUTOS FLEXIVEIS CORRUGADOS EM PEAD 8X4" COM CABO DE ATERRAMENTO EM COBRE NU 50MM2 | M | 174.68
65004056 | COPASA_04/2025 | REDE SUBTERRANEA DE DUTOS FLEXIVEIS CORRUGADOS EM PEAD 8X4", ENVELOPAMENTO PARCIAL COM CONCRETO MAGRO | M | 326.8
65004057 | COPASA_04/2025 | REDE SUBTERRANEA DE DUTOS FLEXIVEIS CORRUGADOS EM PEAD 8X4" COM CABO DE ATERRAMENTO EM COBRE NU 50MM2, ENVELOPAMENTOPARCIAL COM CONCRETO MAGRO | M | 370.59
65004058 | COPASA_04/2025 | CAIXA DE PASSAGEM 30X30X50 CM PARA REDE DE DUTOS ELETRICOS | UN | 170.88
65004059 | COPASA_04/2025 | CAIXA DE PASSAGEM 40X40X90 CM PARA REDE DE DUTOS ELETRICOS | UN | 284.68
65004060 | COPASA_04/2025 | CAIXA DE PASSAGEM 60X60X100 CM PARA REDE DE DUTOS ELETRICOS | UN | 417.56
65004061 | COPASA_04/2025 | CAIXA DE PASSAGEM 80X80X120 CM PARA REDE DE DUTOS ELETRICOS | UN | 1022.95
65004062 | COPASA_04/2025 | CAIXA DE PASSAGEM 100X100X120 CM PARA REDE DE DUTOS ELETRICOS | UN | 1294.9
65004063 | COPASA_04/2025 | MALHA DE ATERRAMENTO - SPDA | M | 63.96
65004064 | COPASA_04/2025 | HASTE DE ATERRAMENTO COM CAIXA - SPDA | UN | 404.6
65004065 | COPASA_04/2025 | SUBSISTEMA DE DESCIDA - SPDA | UN | 701.39
65004066 | COPASA_04/2025 | MALHA DE CAPTACAO EM PLATIBANDA/BEIRAL - SPDA | M | 99.97
65004067 | COPASA_04/2025 | TERMINAL AEREO EM PLATIBANDA/BEIRAL - SPDA | UN | 56.79
65004068 | COPASA_04/2025 | PADRAO DE ENTRADA DE ENERGIA CEMIG TIPO B2, BIFASICO 220V, DEMANDA ATE 15 KVA | UN | 4390.91
65004069 | COPASA_04/2025 | PADRAO DE ENTRADA DE ENERGIA CEMIG TIPO C1, 220V TRIFASICO, DEMANDA ATE 15 KVA | UN | 4305.02
65004070 | COPASA_04/2025 | PADRAO DE ENTRADA DE ENERGIA CEMIG TIPO C2, 220V TRIFASICO, DEMANDA DE 15,1 KVA A 23,0 KVA | UN | 4484.81
65004071 | COPASA_04/2025 | PADRAO DE ENTRADA DE ENERGIA CEMIG TIPO C3, 220V TRIFASICO, DEMANDA DE 23,1 KVA A 27,0 KVA | UN | 4753.83
65004072 | COPASA_04/2025 | PADRAO DE ENTRADA DE ENERGIA CEMIG TIPO C4, 220V TRIFASICO, DEMANDA DE 27,1 KVA A 38,0 KVA | UN | 5965.1
65004073 | COPASA_04/2025 | PADRAO DE ENTRADA DE ENERGIA CEMIG TIPO C5, 220V TRIFASICO, DEMANDA DE 38,1 KVA A 47,0 KVA | UN | 6983.29
65004074 | COPASA_04/2025 | PADRAO DE ENTRADA DE ENERGIA CEMIG TIPO C6, 220V TRIFASICO, DEMANDA DE 47,1 KVA A 57,0 KVA | UN | 7982.88
65004075 | COPASA_04/2025 | PADRAO DE ENTRADA DE ENERGIA CEMIG TIPO C7, 220V TRIFASICO, DEMANDA DE 57,1 KVA A 66,0 KVA | UN | 8942.89
65004076 | COPASA_04/2025 | PADRAO DE ENTRADA DE ENERGIA CEMIG TIPO C8, 220V TRIFASICO, DEMANDA DE 66,1 KVA A 75,0 KVA | UN | 8942.89
65004077 | COPASA_04/2025 | PADRAO DE ENTRADA DE ENERGIA EM POSTE DA CEMIG, 220V TRIFASICO, DEMANDA ATE 15,0 KVA | UN | 2928.97
65004078 | COPASA_04/2025 | PADRAO DE ENTRADA DE ENERGIA EM POSTE DA CEMIG, 220V TRIFASICO, DEMANDA DE 15,1 ATE 23,0 KVA | UN | 3107.68
65004079 | COPASA_04/2025 | PADRAO DE ENTRADA DE ENERGIA EM POSTE DA CEMIG, 220V TRIFASICO, DEMANDA DE 23,1 ATE 27,0 KVA | UN | 3349.06
65004080 | COPASA_04/2025 | PADRAO DE ENTRADA DE ENERGIA EM POSTE DA CEMIG, 220V TRIFASICO, DEMANDA DE 27,1 ATE 38,0 KVA | UN | 3792.49
65004081 | COPASA_04/2025 | ELETRODUTO Ø 3/4" ACO CARBONO GALVANIZADO ZICAGEM POR IMERSAO A QUENTE, ROSCA BSP C/LUVA, CL PESADA (PAREDE 2,25MM), NBR5598. BARRA DE 3,0 M-FORNECIMENTO E ASSENTAMENTO | UN | 89.76
65004082 | COPASA_04/2025 | ELETRODUTO Ø 1" ACO CARBONO GALVANIZADO ZICAGEM POR IMERSAO A QUENTE, ROSCA BSP C/LUVA, CL PESADA (PAREDE 2,65MM), NBR5598. BARRA DE 3,0 M-FORNECIMENTO E ASSENTAMENTO | UN | 119.26
65004083 | COPASA_04/2025 | ELETRODUTO Ø 1 1/4" ACO CARBONO GALVANIZADO ZICAGEM POR IMERSAO A QUENTE, ROSCA BSP C/LUVA, CL PESADA (PAREDE 2,65MM),NBR 5598. BARRA DE 3,0 M-FORNECIMENTO E ASSENTAMENTO | UN | 169.33
65004084 | COPASA_04/2025 | ELETRODUTO Ø 1 1/2" ACO CARBONO GALVANIZADO ZICAGEM POR IMERSAO A QUENTE, ROSCA BSP C/LUVA, CL PESADA (PAREDE 3,00MM),NBR 5598. BARRA DE 3,0 M-FORNECIMENTO E ASSENTAMENTO | UN | 143.34
65004085 | COPASA_04/2025 | ELETRODUTO Ø 2" ACO CARBONO GALVANIZADO ZICAGEM POR IMERSAO A QUENTE, ROSCA BSP C/LUVA, CL PESADA (PAREDE 3,00MM), NBR5598. BARRA DE 3,0 M-FORNECIMENTO E ASSENTAMENTO | UN | 201.29
65004086 | COPASA_04/2025 | ELETRODUTO Ø 2 1/2" ACO CARBONO GALVANIZADO ZICAGEM POR IMERSAO A QUENTE, ROSCA BSP C/LUVA, CL PESADA (PAREDE 3,35MM),NBR 5598. BARRA DE 3,0 M-FORNECIMENTO E ASSENTAMENTO | UN | 255.97
65004087 | COPASA_04/2025 | ELETRODUTO Ø 3" ACO CARBONO GALVANIZADO ZICAGEM POR IMERSAO A QUENTE, ROSCA BSP C/LUVA, CL PESADA (PAREDE 3,35MM), NBR5598. BARRA DE 3,0 M-FORNECIMENTO E ASSENTAMENTO | UN | 347.06
65004088 | COPASA_04/2025 | ELETRODUTO Ø 4" ACO CARBONO GALVANIZADO ZICAGEM POR IMERSAO A QUENTE, ROSCA BSP C/LUVA, CL PESADA (PAREDE 3,75MM), NBR5598. BARRA DE 3,0 M-FORNECIMENTO E ASSENTAMENTO | UN | 438
65004089 | COPASA_04/2025 | ELETRODUTO PVC RIGIDO ROSCAVEL Ø 3/4" ANTICHAMA, COR PRETA, CL PESADA, NBR 15465, FORNECIDO C/ LUVA, BARRA DE 3,0 M -FORNECIMENTO E ASSENTAMENTO | UN | 32.7
65004090 | COPASA_04/2025 | ELETRODUTO PVC RIGIDO ROSCAVEL Ø 1" ANTICHAMA, COR PRETA, CL PESADA, NBR 15465, FORNECIDO C/ LUVA, BARRA DE 3,0 M -FORNECIMENTO E ASSENTAMENTO | UN | 42.37
65004091 | COPASA_04/2025 | ELETRODUTO PVC RIGIDO ROSCAVEL Ø 1 1/4" ANTICHAMA, COR PRETA, CL PESADA, NBR 15465, FORNECIDO C/ LUVA, BARRA DE 3,0 M -FORNECIMENTO E ASSENTAMENTO | UN | 69.43
65004092 | COPASA_04/2025 | ELETRODUTO PVC RIGIDO ROSCAVEL Ø 1 1/2" ANTICHAMA, COR PRETA, CL PESADA, NBR 15465, FORNECIDO C/ LUVA, BARRA DE 3,0 M -FORNECIMENTO E ASSENTAMENTO | UN | 76.46
65004093 | COPASA_04/2025 | ELETRODUTO PVC RIGIDO ROSCAVEL Ø 2" ANTICHAMA, COR PRETA, CL PESADA, NBR 15465, FORNECIDO C/ LUVA, BARRA DE 3,0 M -FORNECIMENTO E ASSENTAMENTO | UN | 89.08
65004094 | COPASA_04/2025 | ELETRODUTO PVC RIGIDO ROSCAVEL Ø 2 1/2" ANTICHAMA, COR PRETA, CL PESADA, NBR 15465, FORNECIDO C/ LUVA, BARRA DE 3,0 M -FORNECIMENTO E ASSENTAMENTO | UN | 132.81
65004095 | COPASA_04/2025 | ELETRODUTO PVC RIGIDO ROSCAVEL Ø 3" ANTICHAMA, COR PRETA, CL PESADA, NBR 15465, FORNECIDO C/ LUVA, BARRA DE 3,0 M -FORNECIMENTO E ASSENTAMENTO | UN | 184.38
65004096 | COPASA_04/2025 | ELETRODUTO PVC RIGIDO ROSCAVEL Ø 4" ANTICHAMA, COR PRETA, CL PESADA, NBR 15465, FORNECIDO C/ LUVA, BARRA DE 3,0 M -FORNECIMENTO E ASSENTAMENTO | UN | 227.24
65004097 | COPASA_04/2025 | CURVA 90G ACO CARBONO GALVANIZADO Ø 3/4" ZICAGEM POR IMERSAO A QUENTE, BSP, CL PESADA (PAREDE 2,25MM) NBR5598-FORNECIMENTO E ASSENTAMENTO | UN | 11.99
65004098 | COPASA_04/2025 | CURVA 90G ACO CARBONO GALVANIZADO Ø 1" ZICAGEM POR IMERSAO A QUENTE, BSP, CL PESADA (PAREDE 2,65MM) NBR5598-FORNECIMENTO E ASSENTAMENTO | UN | 16.06
65004099 | COPASA_04/2025 | CURVA 90G ACO CARBONO GALVANIZADO Ø 1 1/4" ZICAGEM POR IMERSAO A QUENTE, BSP, CL PESADA (PAREDE 2,65MM) NBR5598-FORNECIMENTO E ASSENTAMENTO | UN | 27.16
65004100 | COPASA_04/2025 | CURVA 90G ACO CARBONO GALVANIZADO Ø 1 1/2" ZICAGEM POR IMERSAO A QUENTE, BSP, CL PESADA (PAREDE 3,00MM) NBR5598-FORNECIMENTO E ASSENTAMENTO | UN | 40.03
65004101 | COPASA_04/2025 | CURVA 90G ACO CARBONO GALVANIZADO Ø 2" ZICAGEM POR IMERSAO A QUENTE, BSP, CL PESADA (PAREDE 3,00MM) NBR5598-FORNECIMENTO E ASSENTAMENTO | UN | 52.33
65004102 | COPASA_04/2025 | CURVA 90G ACO CARBONO GALVANIZADO Ø 2 1/2" ZICAGEM POR IMERSAO A QUENTE, BSP, CL PESADA (PAREDE 3,35MM) NBR5598-FORNECIMENTO E ASSENTAMENTO | UN | 155.35
65004103 | COPASA_04/2025 | CURVA 90G ACO CARBONO GALVANIZADO Ø 3" ZICAGEM POR IMERSAO A QUENTE, BSP, CL PESADA (PAREDE 3,35MM) NBR5598-FORNECIMENTO E ASSENTAMENTO | UN | 191.86
65004104 | COPASA_04/2025 | CURVA 90G ACO CARBONO GALVANIZADO Ø 4" ZICAGEM POR IMERSAO A QUENTE, BSP, CL PESADA (PAREDE 3,75MM) NBR5598-FORNECIMENTO E ASSENTAMENTO | UN | 332.29
65004105 | COPASA_04/2025 | CURVA 90G PVC RIGIDO ROSCAVEL Ø 3/4" ANTICHAMA, COR PRETA CL PESADA, NBR 15465 - FORNECIMENTO E ASSENTAMENTO | UN | 5.18
65004106 | COPASA_04/2025 | CURVA 90G PVC RIGIDO ROSCAVEL Ø 1" ANTICHAMA, COR PRETA CL PESADA, NBR 15465 - FORNECIMENTO E ASSENTAMENTO | UN | 9.33
65004107 | COPASA_04/2025 | CURVA 90G PVC RIGIDO ROSCAVEL Ø 1 1/4" ANTICHAMA, COR PRETA CL PESADA, NBR 15465 - FORNECIMENTO E ASSENTAMENTO | UN | 17.32
65004108 | COPASA_04/2025 | CURVA 90G PVC RIGIDO ROSCAVEL Ø 1 1/2" ANTICHAMA, COR PRETA CL PESADA, NBR 15465 - FORNECIMENTO E ASSENTAMENTO | UN | 23.88
65004109 | COPASA_04/2025 | CURVA 90G PVC RIGIDO ROSCAVEL Ø 2" ANTICHAMA, COR PRETA CL PESADA, NBR 15465 - FORNECIMENTO E ASSENTAMENTO | UN | 27.47
65004110 | COPASA_04/2025 | CURVA 90G PVC RIGIDO ROSCAVEL Ø 2 1/2" ANTICHAMA, COR PRETA CL PESADA, NBR 15465 - FORNECIMENTO E ASSENTAMENTO | UN | 48.77
65004111 | COPASA_04/2025 | CURVA 90G PVC RIGIDO ROSCAVEL Ø 3" ANTICHAMA, COR PRETA CL PESADA, NBR 15465 - FORNECIMENTO E ASSENTAMENTO | UN | 79.3
65004112 | COPASA_04/2025 | CURVA 90G PVC RIGIDO ROSCAVEL Ø 4" ANTICHAMA, COR PRETA CL PESADA, NBR 15465 - FORNECIMENTO E ASSENTAMENTO | UN | 103.85
65004113 | COPASA_04/2025 | CONDULETE LIGA DE ALUMINIO FUNDIDO TIPO LR/LL Ø 3/4", ROSCA BSP, C/TAMPA CEGA, PARAFUSO EM ACO ZINCADO OU INOX E JUNTADE VEDACAO, NBR 15701 - FORNECIMENTO E ASSENTAMENTO | UN | 32.57
65004114 | COPASA_04/2025 | CONDULETE LIGA DE ALUMINIO FUNDIDO TIPO T Ø 3/4", ROSCA BSP, C/TAMPA CEGA, PARAFUSO EM ACO ZINCADO OU INOX E JUNTA DEVEDACAO, NBR 15701-FORNECIMENTO E ASSENTAMENTO | UN | 40.39
65004115 | COPASA_04/2025 | CONDULETE LIGA DE ALUMINIO FUNDIDO TIPO C Ø 3/4", ROSCA BSP, C/TAMPA CEGA, PARAFUSO EM ACO ZINCADO OU INOX E JUNTA DEVEDACAO, NBR 15701-FORNECIMENTO E ASSENTAMENTO | UN | 32.32
65004116 | COPASA_04/2025 | CONDULETE LIGA DE ALUMINIO FUNDIDO TIPO E Ø 3/4", ROSCA BSP, C/TAMPA CEGA, PARAFUSO EM ACO ZINCADO OU INOX E JUNTA DEVEDACAO, NBR 15701-FORNECIMENTO E ASSENTAMENTO | UN | 28.39
65004117 | COPASA_04/2025 | CONDULETE LIGA DE ALUMINIO FUNDIDO TIPO X Ø 3/4", ROSCA BSP, C/TAMPA CEGA, PARAFUSO EM ACO ZINCADO OU INOX E JUNTA DEVEDACAO, NBR 15701-FORNECIMENTO E ASSENTAMENTO | UN | 40.72
65004118 | COPASA_04/2025 | CONDULETE LIGA DE ALUMINIO FUNDIDO TIPO LB Ø 3/4", ROSCA BSP, C/TAMPA CEGA, PARAFUSO EM ACO ZINCADO OU INOX E JUNTA DEVEDACAO, NBR 15701-FORNECIMENTO E ASSENTAMENTO | UN | 33.91
65004119 | COPASA_04/2025 | CONDULETE LIGA DE ALUMINIO FUNDIDO TIPO TB Ø 3/4", ROSCA BSP, C/TAMPA CEGA, PARAFUSO EM ACO ZINCADO OU INOX E JUNTA DEVEDACAO, NBR 15701-FORNECIMENTO E ASSENTAMENTO | UN | 30.74
65004120 | COPASA_04/2025 | CONDULETE LIGA DE ALUMINIO FUNDIDO TIPO LR/LL Ø 1", ROSCA BSP, C/TAMPA CEGA, PARAFUSO EM ACO ZINCADO OU INOX E JUNTA DEVEDACAO, NBR 15701-FORNECIMENTO E ASSENTAMENTO | UN | 41.76
65004121 | COPASA_04/2025 | CONDULETE LIGA DE ALUMINIO FUNDIDO TIPO T Ø 1", ROSCA BSP, C/TAMPA CEGA, PARAFUSO EM ACO ZINCADO OU INOX E JUNTA DEVEDACAO, NBR 15701-FORNECIMENTO E ASSENTAMENTO | UN | 50.96
65004122 | COPASA_04/2025 | CONDULETE LIGA DE ALUMINIO FUNDIDO TIPO C Ø 1", ROSCA BSP, C/TAMPA CEGA, PARAFUSO EM ACO ZINCADO OU INOX E JUNTA DEVEDACAO, NBR 15701-FORNECIMENTO E ASSENTAMENTO | UN | 40.61
65004123 | COPASA_04/2025 | CONDULETE LIGA DE ALUMINIO FUNDIDO TIPO E Ø 1", ROSCA BSP, C/TAMPA CEGA, PARAFUSO EM ACO ZINCADO OU INOX E JUNTA DEVEDACAO, NBR 15701-FORNECIMENTO E ASSENTAMENTO | UN | 35.11
65004124 | COPASA_04/2025 | CONDULETE LIGA DE ALUMINIO FUNDIDO TIPO X Ø 1", ROSCA BSP, C/TAMPA CEGA, PARAFUSO EM ACO ZINCADO OU INOX E JUNTA DEVEDACAO, NBR 15701-FORNECIMENTO E ASSENTAMENTO | UN | 46.2
65004125 | COPASA_04/2025 | CONDULETE LIGA DE ALUMINIO FUNDIDO TIPO LB Ø 1", ROSCA BSP, C/TAMPA CEGA, PARAFUSO EM ACO ZINCADO OU INOX E JUNTA DEVEDACAO, NBR 15701-FORNECIMENTO E ASSENTAMENTO | UN | 41.68
65004126 | COPASA_04/2025 | CONDULETE LIGA DE ALUMINIO FUNDIDO TIPO TB Ø 1", ROSCA BSP, C/TAMPA CEGA, PARAFUSO EM ACO ZINCADO OU INOX E JUNTA DEVEDACAO, NBR 15701-FORNECIMENTO E ASSENTAMENTO | UN | 36.7
65004127 | COPASA_04/2025 | CONDULETE LIGA DE ALUMINIO FUNDIDO TIPO LR/LL Ø 1 1/4", ROSCA BSP, C/TAMPA CEGA, PARAFUSO EM ACO ZINCADO OU INOX E JUNTADE VEDACAO, NBR 15701-FORNECIMENTO E ASSENTAMENTO | UN | 77.39
65004128 | COPASA_04/2025 | CONDULETE LIGA DE ALUMINIO FUNDIDO TIPO T Ø 1 1/4", ROSCA BSP, C/TAMPA CEGA, PARAFUSO EM ACO ZINCADO OU INOX E JUNTA DEVEDACAO, NBR 15701-FORNECIMENTO E ASSENTAMENTO | UN | 84.08
65004129 | COPASA_04/2025 | CONDULETE LIGA DE ALUMINIO FUNDIDO TIPO C Ø 1 1/4", ROSCA BSP, C/TAMPA CEGA, PARAFUSO EM ACO ZINCADO OU INOX E JUNTA DEVEDACAO, NBR 15701-FORNECIMENTO E ASSENTAMENTO | UN | 73.58
65004130 | COPASA_04/2025 | CONDULETE LIGA DE ALUMINIO FUNDIDO TIPO E Ø 1 1/4", ROSCA BSP, C/TAMPA CEGA, PARAFUSO EM ACO ZINCADO OU INOX E JUNTA DEVEDACAO, NBR 15701-FORNECIMENTO E ASSENTAMENTO | UN | 55.33
65004131 | COPASA_04/2025 | CONDULETE LIGA DE ALUMINIO FUNDIDO TIPO X Ø 1 1/4", ROSCA BSP, C/TAMPA CEGA, PARAFUSO EM ACO ZINCADO OU INOX E JUNTA DEVEDACAO, NBR 15701-FORNECIMENTO E ASSENTAMENTO | UN | 70.67
65004132 | COPASA_04/2025 | CONDULETE LIGA DE ALUMINIO FUNDIDO TIPO LB Ø 1 1/4", ROSCA BSP, C/TAMPA CEGA, PARAFUSO EM ACO ZINCADO OU INOX E JUNTA DEVEDACAO, NBR 15701-FORNECIMENTO E ASSENTAMENTO | UN | 77.5
65004133 | COPASA_04/2025 | CONDULETE LIGA DE ALUMINIO FUNDIDO TIPO TB Ø 1 1/4", ROSCA BSP, C/TAMPA CEGA, PARAFUSO EM ACO ZINCADO OU INOX E JUNTA DEVEDACAO, NBR 15701-FORNECIMENTO E ASSENTAMENTO | UN | 61.82
65004134 | COPASA_04/2025 | CONDULETE LIGA DE ALUMINIO FUNDIDO TIPO LR/LL Ø 1 1/2", ROSCA BSP, C/TAMPA CEGA, PARAFUSO EM ACO ZINCADO OU INOX E JUNTADE VEDACAO, NBR 15701-FORNECIMENTO E ASSENTAMENTO | UN | 94.04
65004135 | COPASA_04/2025 | CONDULETE LIGA DE ALUMINIO FUNDIDO TIPO T Ø 1 1/2", ROSCA BSP, C/TAMPA CEGA, PARAFUSO EM ACO ZINCADO OU INOX E JUNTA DEVEDACAO, NBR 15701-FORNECIMENTO E ASSENTAMENTO | UN | 116.81
65004136 | COPASA_04/2025 | CONDULETE LIGA DE ALUMINIO FUNDIDO TIPO C Ø 1 1/2", ROSCA BSP, C/TAMPA CEGA, PARAFUSO EM ACO ZINCADO OU INOX E JUNTA DEVEDACAO, NBR 15701-FORNECIMENTO E ASSENTAMENTO | UN | 91.49
65004137 | COPASA_04/2025 | CONDULETE LIGA DE ALUMINIO FUNDIDO TIPO E Ø 1 1/2", ROSCA BSP, C/TAMPA CEGA, PARAFUSO EM ACO ZINCADO OU INOX E JUNTA DEVEDACAO, NBR 15701-FORNECIMENTO E ASSENTAMENTO | UN | 80.73
65004138 | COPASA_04/2025 | CONDULETE LIGA DE ALUMINIO FUNDIDO TIPO X Ø 1 1/2", ROSCA BSP, C/TAMPA CEGA, PARAFUSO EM ACO ZINCADO OU INOX E JUNTA DEVEDACAO, NBR 15701-FORNECIMENTO E ASSENTAMENTO | UN | 84.64
65004139 | COPASA_04/2025 | CONDULETE LIGA DE ALUMINIO FUNDIDO TIPO LB Ø 1 1/2", ROSCA BSP, C/TAMPA CEGA, PARAFUSO EM ACO ZINCADO OU INOX E JUNTA DEVEDACAO, NBR 15701-FORNECIMENTO E ASSENTAMENTO | UN | 96.71
65004140 | COPASA_04/2025 | CONDULETE LIGA DE ALUMINIO FUNDIDO TIPO TB Ø 1 1/2", ROSCA BSP, C/TAMPA CEGA, PARAFUSO EM ACO ZINCADO OU INOX E JUNTA DEVEDACAO, NBR 15701-FORNECIMENTO E ASSENTAMENTO | UN | 79.62
65004141 | COPASA_04/2025 | CONDULETE LIGA DE ALUMINIO FUNDIDO TIPO LR/LL Ø 2", ROSCA BSP, C/TAMPA CEGA, PARAFUSO EM ACO ZINCADO OU INOX E JUNTA DEVEDACAO, NBR 15701-FORNECIMENTO E ASSENTAMENTO | UN | 124.42
65004142 | COPASA_04/2025 | CONDULETE LIGA DE ALUMINIO FUNDIDO TIPO T Ø 2", ROSCA BSP, C/TAMPA CEGA, PARAFUSO EM ACO ZINCADO OU INOX E JUNTA DEVEDACAO, NBR 15701-FORNECIMENTO E ASSENTAMENTO | UN | 152.72
65004143 | COPASA_04/2025 | CONDULETE LIGA DE ALUMINIO FUNDIDO TIPO C Ø 2", ROSCA BSP, C/TAMPA CEGA, PARAFUSO EM ACO ZINCADO OU INOX E JUNTA DEVEDACAO, NBR 15701- FORNECIMENTO E ASSENTAMENTO | UN | 121.74
65004144 | COPASA_04/2025 | CONDULETE LIGA DE ALUMINIO FUNDIDO TIPO E Ø 2", ROSCA BSP, C/TAMPA CEGA, PARAFUSO EM ACO ZINCADO OU INOX E JUNTA DEVEDACAO, NBR 15701-FORNECIMENTO E ASSENTAMENTO | UN | 112.34
65004145 | COPASA_04/2025 | CONDULETE LIGA DE ALUMINIO FUNDIDO TIPO X Ø 2", ROSCA BSP, C/TAMPA CEGA, PARAFUSO EM ACO ZINCADO OU INOX E JUNTA DEVEDACAO, NBR 15701-FORNECIMENTO E ASSENTAMENTO | UN | 133.96
65004146 | COPASA_04/2025 | CONDULETE LIGA DE ALUMINIO FUNDIDO TIPO LB Ø 2", ROSCA BSP, C/TAMPA CEGA, PARAFUSO EM ACO ZINCADO OU INOX E JUNTA DEVEDACAO, NBR 15701-FORNECIMENTO E ASSENTAMENTO | UN | 131.39
65004147 | COPASA_04/2025 | CONDULETE LIGA DE ALUMINIO FUNDIDO TIPO TB Ø 2", ROSCA BSP, C/TAMPA CEGA, PARAFUSO EM ACO ZINCADO OU INOX E JUNTA DEVEDACAO, NBR 15701-FORNECIMENTO E ASSENTAMENTO | UN | 108.77
65004148 | COPASA_04/2025 | CAIXA DE PASSAGEM EM ALUMINIO 150X150X100MM PARA INSTALACAO EM PISO, C/TAMPA REVERSIVEL LISA/ANTIADERENTE E PARAFUSOS EMACO ZINCADO OU ACO INOX-FORNECIMENTO E ASSENTAMENTO | UN | 94.44
65004149 | COPASA_04/2025 | CAIXA DE PASSAGEM EM ALUMINIO 200X200X100MM PARA INSTALACAO EM PISO, C/TAMPA REVERSIVEL LISA/ANTIADERENTE E PARAFUSOS EMACO ZINCADO OU ACO INOX-FORNECIMENTO E ASSENTAMENTO | UN | 133.7
65004150 | COPASA_04/2025 | CAIXA DE PASSAGEM EM ALUMINIO 300X300X100MM PARA INSTALACAO EM PISO, C/TAMPA REVERSIVEL LISA/ANTIADERENTE E PARAFUSOS EMACO ZINCADO OU ACO INOX-FORNECIMENTO E ASSENTAMENTO | UN | 298.56
65004151 | COPASA_04/2025 | CAIXA DE PASSAGEM EM ALUMINIO 400X400X100MM PARA INSTALACAO EM PISO, C/TAMPA REVERSIVEL LISA/ANTIADERENTE E PARAFUSOS EMACO ZINCADO OU ACO INOX-FORNECIMENTO E ASSENTAMENTO | UN | 500.18
65004152 | COPASA_04/2025 | CONDUITE METALICO FLEXIVEL Ø 1/2" FABRICADO EM ESPIRAL DE ACO ZINCAGEM POR IMERSAO A QUENTE, REVESTIDO EXTERNAMENTE EMPVC EXTRUDADO, COR PRETA-FORNECIMENTO E ASSENTAMENTO | M | 16.71
65004153 | COPASA_04/2025 | CONDUITE METALICO FLEXIVEL Ø 3/4" FABRICADO EM ESPIRAL DE ACO ZINCAGEM POR IMERSAO A QUENTE, REVESTIDO EXTERNAMENTE EMPVC EXTRUDADO, COR PRETA-FORNECIMENTO E ASSENTAMENTO | M | 23.42
65004154 | COPASA_04/2025 | CONDUITE METALICO FLEXIVEL Ø 1" FABRICADO EM ESPIRAL DE ACO ZINCAGEM POR IMERSAO A QUENTE, REVESTIDO EXTERNAMENTE EM PVCEXTRUDADO, COR PRETA-FORNECIMENTO E ASSENTAMENTO | M | 31.49
65004155 | COPASA_04/2025 | CONDUITE METALICO FLEXIVEL Ø 1 1/4" FABRICADO EM ESPIRAL DE ACO ZINCAGEM POR IMERSAO A QUENTE, REVESTIDO EXTERNAMENTE EMPVC EXTRUDADO, COR PRETA-FORNECIMENTO E ASSENTAMENTO | M | 43.43
65004156 | COPASA_04/2025 | CONDUITE METALICO FLEXIVEL Ø 1 1/2" FABRICADO EM ESPIRAL DE ACO ZINCAGEM POR IMERSAO A QUENTE, REVESTIDO EXTERNAMENTE EMPVC EXTRUDADO, COR PRETA-FORNECIMENTO E ASSENTAMENTO | M | 63.19
65004157 | COPASA_04/2025 | CONDUITE METALICO FLEXIVEL Ø 2" FABRICADO EM ESPIRAL DE ACO ZINCAGEM POR IMERSAO A QUENTE, REVESTIDO EXTERNAMENTE EM PVCEXTRUDADO, COR PRETA-FORNECIMENTO E ASSENTAMENTO | M | 76.3
65004158 | COPASA_04/2025 | TOMADA 2P+T DE 10A-250V, CONFORME NBR-14136, TERMINAIS EM LATAO, COR PRETA COM PLACA DE ALUMINIO PARA FIXACAO EMCONDULETE DE 3/4"-FORNECIMENTO E INSTALACAO | UN | 29.82
65004159 | COPASA_04/2025 | TOMADA 2P+T DE 20A-250V, CONFORME NBR-14136, TERMINAIS EM LATAO, COR PRETA COM PLACA DE ALUMINIO PARA FIXACAO EMCONDULETE DE 3/4"-FORNECIMENTO E INSTALACAO | UN | 51.26
65004160 | COPASA_04/2025 | INTERRUPTOR BIPOLAR TECLA DUPLA 10A-250V, TERMINAIS EM LATAO, COM PLACA DE ALUMINIO PARA FIXACAO EM CONDULETE 3/4" -FORNECIMENTO E INSTALACAO | UN | 62.82
65004161 | COPASA_04/2025 | TOMADA INDUSTRIAL DE SOBREPOR 3 POLOS, 16A-500V, EM MATERIAL TERMOPLASTICO AUTO-EXTINGUIVEL, TERMINAIS EM LATAO, IP-44 -FORNECIMENTO E INSTALACAO | UN | 111.95
65004162 | COPASA_04/2025 | TOMADA INDUSTRIAL DE SOBREPOR 4 POLOS, 16A-500V, EM MATERIAL TERMOPLASTICO AUTO-EXTINGUIVEL, TERMINAIS EM LATAO,IP-44-FORNECIMENTO E INSTALACAO | UN | 147.67
65004163 | COPASA_04/2025 | LUMINARIA COM 2 LAMPADAS DE 600MM, 800 LUMENS INSTALADA EM PERFILADO 38X38MM-FORNECIMENTO E INSTALACAO | UN | 335.47
65004164 | COPASA_04/2025 | LUMINARIA COM 2 LAMPADAS DE 1200MM, 1650 LUMENS INSTALADA EM PERFILADO 38X38MM-FORNECIMENTO E INSTALACAO | UN | 333.45
65004165 | COPASA_04/2025 | PERFILADO DE 38X38MM FIXADO NO TETO COM SUPORTE DE SUSPENSAO E BARRA ROSCADA-FORNECIMENTO E INSTALACAO | UN | 252.16
65004166 | COPASA_04/2025 | POSTE 5 METROS COM BASE FLANGELADA PARA ILUMINACAO EXTERNA - FORNECIMENTO E INSTALACAO | UN | 1254.42
65004167 | COPASA_04/2025 | REFLETOR MULTILED COMPLETO, LUMINANCIA >=2900 LUMENS, EFICIENCIA 95LM/W, ALIM. 220V, TEMP 5000K, IRC 70%, FP >= 0,90,IP66, C/SUPORTE P/ INST. EM PAREDE-FORNECIMENTO E INSTALACAO | UN | 800.36
65004168 | COPASA_04/2025 | REFLETOR MULTILED COMPLETO, LUMINANCIA >=4900 LUMENS, EFICIENCIA 95LM/W, ALIM. 220V, TEMP 5000K, IRC 70%, FP >= 0,90,IP66, C/SUPORTE P/ INST. EM PAREDE-FORNECIMENTO E INSTALACAO | UN | 1088.37
65004169 | COPASA_04/2025 | LUMINARIA PUBLICA MULTILED COMPLETA, LUM >=5500 LUMENS, EFIC>= 110LM/W, 220V, T5000K, IRC70%, FP>= 0,92, IP66, C/SUPINST POSTE, SUP SURTO E RELE FOTOEL-FORNECIMENTO E INSTALACAO | UN | 690.58
65004170 | COPASA_04/2025 | LUMINARIA PUBLICA MULTILED COMPLETA, LUM >=11000 LUMENS, EFIC>= 110LM/W, 220V, T5000K, IRC70%, FP>= 0,92, IP66, C/SUPINST POSTE, SUP SURTO E RELE FOTOEL-FORNECIMENTO E INSTALACAO | UN | 804.89
65004171 | COPASA_04/2025 | LUMINARIA PUBLICA MULTILED COMPLETA, LUM >=16500 LUMENS, EFIC>= 110LM/W, 220V, T5000K, IRC70%, FP>= 0,92, IP66, C/SUPINST POSTE, SUP SURTO E RELE FOTOEL-FORNECIMENTO E INSTALACAO | UN | 972.73
65004172 | COPASA_04/2025 | ASSENTAMENTO E INTERLIGACAO DE QGBT - ELEVATORIA ATE 3X15,0 CV | UN | 628.75
65004173 | COPASA_04/2025 | ASSENTAMENTO E INTERLIGACAO DE QGBT - ELEVATORIA DE 3X15,1 A 3X50,0 CV | UN | 1110.85
65004174 | COPASA_04/2025 | ASSENTAMENTO E INTERLIGACAO DE QGBT - ELEVATORIA DE 3X50,1 A 3X200,0 CV | UN | 2918.82
65004175 | COPASA_04/2025 | ASSENTAMENTO E INTERLIGACAO DE QCM ATE 15,0 CV | UN | 651.81
65004176 | COPASA_04/2025 | ASSENTAMENTO E INTERLIGACAO DE QCM DE 15,1 A 50,0 CV | UN | 1081.89
65004177 | COPASA_04/2025 | ASSENTAMENTO E INTERLIGACAO DE QCM DE 50,1 A 200,0 CV | UN | 2601.34
65004178 | COPASA_04/2025 | ASSENTAMENTO E INTERLIGACAO DE PDA - ELEVATORIA COM 2 CMB (1+1) | UN | 847.03
65004179 | COPASA_04/2025 | ASSENTAMENTO E INTERLIGACAO DE PDA - ELEVATORIA COM 3 CMB (2+1) | UN | 1112.97
65004180 | COPASA_04/2025 | COMISSIONAMENTO E STARTUP DE ELEVATORIA COM 2 CMB (1+1) SEM CLP | UN | 3212.69
65004181 | COPASA_04/2025 | COMISSIONAMENTO E STARTUP DE ELEVATORIA COM 2 CMB (1+1) COM CLP | UN | 6425.38
65004182 | COPASA_04/2025 | COMISSIONAMENTO E START UP DE ELEVATORIA COM 3 CMB (2+1) COM CLP | UN | 7721.58
65004183 | COPASA_04/2025 | DRENAGEM COM TUBOS PEAD PERFURADOS CORRUGADOS, DIAMETRO = 100 MM | M | 47.2
65004184 | COPASA_04/2025 | TAMPAO DE FERRO FUNDIDO DN 900 - ASSENTAMENTO | UN | 157.67
65004185 | COPASA_04/2025 | SISTEMA DE AUTOMACAO E TELECOMANDO VIA RADIO - 1 (PONTO) - MOBILIZACAO E DESMOBILIZACAO | KM | 2.41
65004186 | COPASA_04/2025 | SISTEMA DE AUTOMACAO E TELECOMANDO VIA RADIO - 1 (PONTO) - LICENCA JUNTO A ANATEL | UN | 432.16
65004187 | COPASA_04/2025 | SISTEMA DE AUTOMACAO E TELECOMANDO VIA RADIO - 1 (PONTO) - INSTALACAO | DIA | 812.32
65004188 | COPASA_04/2025 | IMPRIMACAO COM CM-30 LARGURA ATE 3,5M | M2 | 17.89
65004189 | COPASA_04/2025 | ABRACADEIRA METALICA PARA TUBULACAO DN 50 A DN 80 - FORNECIMENTO E INSTALACAO | UN | 78.64
65004190 | COPASA_04/2025 | ABRACADEIRA METALICA PARA TUBULACAO DN 100 - FORNECIMENTO E INSTALACAO | UN | 100.03
65004191 | COPASA_04/2025 | ABRACADEIRA METALICA PARA TUBULACAO DN 150 - FORNECIMENTO E INSTALACAO | UN | 115.45
65004192 | COPASA_04/2025 | ABRACADEIRA METALICA PARA TUBULACAO DN 200 - FORNECIMENTO E INSTALACAO | UN | 117.97
65004193 | COPASA_04/2025 | ABRACADEIRA METALICA PARA TUBULACAO DN 250 - FORNECIMENTO E INSTALACAO | UN | 133.12
65004194 | COPASA_04/2025 | ABRACADEIRA METALICA PARA TUBULACAO DN 300 - FORNECIMENTO E INSTALACAO | UN | 139.64
65004195 | COPASA_04/2025 | ABRACADEIRA METALICA PARA TUBULACAO DN 350 - FORNECIMENTO E INSTALACAO | UN | 210.3
65004196 | COPASA_04/2025 | ABRACADEIRA METALICA PARA TUBULACAO DN 400 - FORNECIMENTO E INSTALACAO | UN | 278.33
65004197 | COPASA_04/2025 | ABRACADEIRA METALICA PARA TUBULACAO DN 450 - FORNECIMENTO E INSTALACAO | UN | 363.67
65004198 | COPASA_04/2025 | ABRACADEIRA METALICA PARA TUBULACAO DN 500 - FORNECIMENTO E INSTALACAO | UN | 413.92
65004199 | COPASA_04/2025 | TAMPA EM CHAPA DE ALUMINIO ANTIDERRAPANTE XADREZ - FORNECIMENTO E INSTALACAO | M2 | 460.01
65004200 | COPASA_04/2025 | LUMINARIA TIPO PLAFONIER COM 1 LAMPADA DE LED - FORNECIMENTO E INSTALACAO. | UN | 32.91
65004201 | COPASA_04/2025 | INSTALACOES ELETRICAS PARA ABRIGO DE PAINEL ELETRICO DE POCO PROFUNDO OU BALSA (1 CMB). | UN | 1120.38
65004202 | COPASA_04/2025 | ABRIGO PARA PAINEL ELETRICO DE POCO PROFUNDO OU BALSA (1 CMB) | UN | 8502.87
65004203 | COPASA_04/2025 | CESTO RETENTOR DE SOLIDOS EM ACO INOX CONFORME PROJETO, DIMENSOES (50X50X50)CM - FORNECIMENTO E INSTALACAO | UN | 7110.24
65004204 | COPASA_04/2025 | CESTO RETENTOR DE SOLIDOS EM ACO INOX, ADICIONAL DE ALTURA - FORNECIMENTO E INSTALACAO | M | 215.78
65004205 | COPASA_04/2025 | MONTAGEM E INSTALACAO DE POCO TUBULAR PROFUNDO, DIAMETRO DA TUBULACAO DE EXTRACAO DE 2", PROFUNDIDADE DE INSTALACAO DABOMBA ENTRE 120 M E 180 M | UN | 623.11
65004206 | COPASA_04/2025 | MONTAGEM E INSTALACAO DE POCO TUBULAR PROFUNDO, DIAMETRO DA TUBULACAO DE EXTRACAO DE 2", PROFUNDIDADE DE INSTALACAO DABOMBA ENTRE 180 M E 240 M | UN | 661.72
65004207 | COPASA_04/2025 | MONTAGEM E INSTALACAO DE POCO TUBULAR PROFUNDO, DIAMETRO DA TUBULACAO DE EXTRACAO DE 3", PROFUNDIDADE DE INSTALACAO DABOMBA ENTRE 120 M E 180 M | UN | 816.92
65004208 | COPASA_04/2025 | MONTAGEM E INSTALACAO DE POCO TUBULAR PROFUNDO, DIAMETRO DA TUBULACAO DE EXTRACAO DE 3", PROFUNDIDADE DE INSTALACAO DABOMBA ENTRE 180 M E 240 M | UN | 869.74
65004209 | COPASA_04/2025 | MONTAGEM E INSTALACAO DE POCO TUBULAR PROFUNDO, DIAMETRO DA TUBULACAO DE EXTRACAO DE 4", PROFUNDIDADE DE INSTALACAO DABOMBA ENTRE 120 M E 180 M | UN | 1149.23
65004210 | COPASA_04/2025 | MONTAGEM E INSTALACAO DE POCO TUBULAR PROFUNDO, DIAMETRO DA TUBULACAO DE EXTRACAO DE 4", PROFUNDIDADE DE INSTALACAO DABOMBA ENTRE 180 M E 240 M | UN | 1232.91
65004211 | COPASA_04/2025 | MONTAGEM E INSTALACAO DE POCO TUBULAR PROFUNDO, DIAMETRO DA TUBULACAO DE EXTRACAO DE 6", PROFUNDIDADE DE INSTALACAO DABOMBA ENTRE 120 M E 180 M | UN | 1488.24
65004212 | COPASA_04/2025 | MONTAGEM E INSTALACAO DE POCO TUBULAR PROFUNDO, DIAMETRO DA TUBULACAO DE EXTRACAO DE 6", PROFUNDIDADE DE INSTALACAO DABOMBA ENTRE 180 M E 240 M | UN | 1592.68
65004229 | COPASA_04/2025 | SUBSTITUICAO DE HIDROMETROS COM CAPACIDADE DE 1,5 A 5M3/H, COM UTILIZACAO DE MOTOCICLETA. | UN | 16.31
65004231 | COPASA_04/2025 | VISITA COM ENCERRAMENTO DA CADEIA. | UN | 6.86
65004232 | COPASA_04/2025 | VERIFICACAO E CONFIRMACAO DE VIOLACAO EM PADRAO DE LIGACAO DE AGUA, COM REGISTRO FOTOGRAFICO. | UN | 21.81
65004233 | COPASA_04/2025 | INSTALACAO E/OU RETIRADA DE HIDROMETROS DE 1,5 A 5,0 M3/H. | UN | 14.83
65004234 | COPASA_04/2025 | CADASTRO DE POCO DE VISITA E/OU BOCA DE LOBO, COM COTA ALTIMETRICA, DE UNIDADE NÃO ISOLADA. | UN | 45.4
65004235 | COPASA_04/2025 | LEVANTAMENTO DE EIXO-ÁREA URBANA | KM | 1880.72
65004236 | COPASA_04/2025 | LEVANTAMENTO DE EIXO-ÁREA RURAL | KM | 1569.63
65004237 | COPASA_04/2025 | LEVANTAMENTO DE EIXO E NORMAIS - AREA URBANA | KM | 2215.93
65004238 | COPASA_04/2025 | SUPORTE MAO FRANCESA, CANTONEIRA ACO GALV. OU PINTADA 1.1/2X1.1/2X/1/4 - COMP. ATE 50 CM, INST. REDE DE DUTOS, LEITOS DECABOS OU ELETROCALHAS EM PAREDE - FORNEC. E INSTALACAO | UN | 190.09
65004239 | COPASA_04/2025 | SUPORTE MAO FRANCESA, CANTONEIRA ACO GALV. OU PINTADA 2.1/2X2.1/2X/1/4 - COMP. DE 51 A 80 CM, INST. REDE DE DUTOS,LEITOS DE CABOS OU ELETROCALHAS EM PAREDE - FORNEC. E INSTALACAO | UN | 392.37
65004240 | COPASA_04/2025 | SUPORTE MAO FRANCESA, CANTONEIRA ACO GALV. OU PINTADA 2.1/2X2.1/2X/1/4 - COMP. DE 81 A 120 CM, INST. REDE DE DUTOS,LEITOS DE CABOS OU ELETROCALHAS EM PAREDE - FORNEC. E INSTALACAO | UN | 525.36
65004241 | COPASA_04/2025 | SUPORTE EM CANTONEIRA ACO GALV. OU PINTADA 1.1/2X1.1/2X/1/4 - COMP. ATE 50 CM, INST. REDE DE DUTOS, LEITOS DE CABOS OUELETROCALHAS NO PISO. - FORNEC. E INSTALACAO | UN | 108.43
65004242 | COPASA_04/2025 | SUPORTE EM CANTONEIRA ACO GALV. OU PINTADA 1.1/2X1.1/2X/1/4 - COMP. DE 51 A 80 CM, INST. REDE DE DUTOS, LEITOS DE CABOSOU ELETROCALHAS NO PISO - FORNEC. E INSTALACAO | UN | 150.31
65004243 | COPASA_04/2025 | SUPORTE EM CANTONEIRA ACO GALV. OU PINTADA 2.1/2X2.1/2X/1/4 - COMPIRMENTO DE 81 A 120 CM, INST. REDE DE DUTOS, LEITOS DECABOS OU ELETROCALHAS NO PISO - FORNEC. E INSTALACAO | UN | 211.31
65004244 | COPASA_04/2025 | SUPORTE EM CANTONEIRA ACO GALV. OU PINTADA 1.1/2X1.1/2X/1/4 - COMP. ATE 50 CM, INST. REDE DE DUTOS, LEITOS DE CABOS OUELETROCALHAS NO TETO. - FORNEC. E INSTALACAO | UN | 131.92
65004245 | COPASA_04/2025 | SUPORTE EM CANTONEIRA ACO GALV. OU PINTADA 1.1/2X1.1/2X/1/4 - COMP. DE 51 A 80 CM, INST. REDE DE DUTOS, LEITOS DE CABOSOU ELETROCALHAS NO TETO - FORNEC. E INSTALACAO | UN | 203.23
65004246 | COPASA_04/2025 | SUPORTE EM CANTONEIRA ACO GALV. OU PINTADA 2.1/2X2.1/2X/1/4 - COMP. DE 81 A 120 CM, INST. REDE DE DUTOS, LEITOS DE CABOSOU ELETROCALHAS NO TETO - FORNEC. E INSTALACAO | UN | 250.42
65004247 | COPASA_04/2025 | ELETROCALHA PERFURADA TIPO "C" (COM ABAS) EM AÇO GALVANIZADO A FOGO (NBR 6323), CHAPA 16. DIMENSÕES 10X5X300CM (LXAXC) -FORNECIMENTO E INSTALAÇAO, INCLUINDO MATERIAIS DE FIXAÇAO | UN | 263.28
65004248 | COPASA_04/2025 | ELETROCALHA PERFURADA TIPO "C" (COM ABAS) EM AÇO GALVANIZADO A FOGO (NBR 6323), CHAPA 16. DIMENSÕES 20X5X300CM (LXAXC) -FORNECIMENTO E INSTALAÇAO, INCLUINDO MATERIAIS DE FIXAÇAO | UN | 349.76
65004249 | COPASA_04/2025 | ELETROCALHA PERFURADA TIPO "C" (COM ABAS) EM AÇO GALVANIZADO A FOGO (NBR 6323), CHAPA 16. DIMENSÕES 30X5X300CM (LXAXC) -FORNECIMENTO E INSTALAÇAO, INCLUINDO MATERIAIS DE FIXAÇAO | UN | 444.96
65004250 | COPASA_04/2025 | ELETROCALHA PERFURADA TIPO "C" (COM ABAS) EM AÇO GALVANIZADO A FOGO (NBR 6323), CHAPA 16. DIMENSÕES 20X10X300CM (LXAXC)- FORNECIMENTO E INSTALAÇAO, INCLUINDO MATERIAIS DE FIXAÇAO | UN | 433.12
65004251 | COPASA_04/2025 | ELETROCALHA PERFURADA TIPO "C" (COM ABAS) EM AÇO GALVANIZADO A FOGO (NBR 6323), CHAPA 16. DIMENSÕES 30X10X300CM (LXAXC)- FORNECIMENTO E INSTALAÇAO, INCLUINDO MATERIAIS DE FIXAÇAO | UN | 516.43
65004252 | COPASA_04/2025 | ELETROCALHA PERFURADA TIPO "C" (COM ABAS) EM AÇO GALVANIZADO A FOGO (NBR 6323), CHAPA 16. DIMENSÕES 40X10X300CM (LXAXC)- FORNECIMENTO E INSTALAÇAO, INCLUINDO MATERIAIS DE FIXAÇAO | UN | 603.17
65004253 | COPASA_04/2025 | ELETROCALHA PERFURADA TIPO "C" (COM ABAS) EM AÇO GALVANIZADO A FOGO (NBR 6323), CHAPA 14. DIMENSÕES 50X10X300CM (LXAXC)- FORNECIMENTO E INSTALAÇAO, INCLUINDO MATERIAIS DE FIXAÇAO | UN | 694.31
65004254 | COPASA_04/2025 | ELETROCALHA PERFURADA TIPO "C" (COM ABAS) EM AÇO GALVANIZADO A FOGO (NBR 6323), CHAPA 14. DIMENSÕES 60X10X300CM (LXAXC)- FORNECIMENTO E INSTALAÇAO, INCLUINDO MATERIAIS DE FIXAÇAO | UN | 779.85
65004255 | COPASA_04/2025 | ELETROCALHA PERFURADA TIPO "C" (COM ABAS) EM AÇO GALVANIZADO A FOGO (NBR 6323), CHAPA 14. DIMENSÕES 80X10X300CM (LXAXC)- FORNECIMENTO E INSTALAÇAO, INCLUINDO MATERIAIS DE FIXAÇAO | UN | 951.51
65004256 | COPASA_04/2025 | CURVA HORIZONTAL PERFURADA PARA ELETROCALHA DE 20X10CM, TIPO "C" (COM ABAS) EM AÇO GALV. A FOGO (NBR 6323), CHAPA 16 -FORNEC. E INSTALACAO, INCLUINDO MATERIAIS DE FIXAÇAO | UN | 161.73
65004257 | COPASA_04/2025 | CURVA HORIZONTAL PERFURADA PARA ELETROCALHA DE 30X10CM, TIPO "C" (COM ABAS) EM AÇO GALV. A FOGO (NBR 6323), CHAPA 16 -FORNEC. E INSTALACAO, INCLUINDO MATERIAIS DE FIXAÇAO | UN | 203.21
65004258 | COPASA_04/2025 | CURVA HORIZONTAL PERFURADA PARA ELETROCALHA DE 40X10CM, TIPO "C" (COM ABAS) EM AÇO GALV. A FOGO (NBR 6323), CHAPA 16 -FORNEC. E INSTALACAO, INCLUINDO MATERIAIS DE FIXAÇAO | UN | 306.19
65004259 | COPASA_04/2025 | CURVA HORIZONTAL PERFURADA PARA ELETROCALHA DE 50X10CM, TIPO "C" (COM ABAS) EM AÇO GALV. A FOGO (NBR 6323), CHAPA 14 -FORNEC. E INSTALACAO, INCLUINDO MATERIAIS DE FIXAÇAO | UN | 387.65
65004260 | COPASA_04/2025 | CURVA HORIZONTAL PERFURADA PARA ELETROCALHA DE 60X10CM, TIPO "C" (COM ABAS) EM AÇO GALV. A FOGO (NBR 6323), CHAPA 14 -FORNEC. E INSTALACAO, INCLUINDO MATERIAIS DE FIXAÇAO | UN | 395.81
65004261 | COPASA_04/2025 | CURVA HORIZONTAL PERFURADA PARA ELETROCALHA DE 80X10CM, TIPO "C" (COM ABAS) EM AÇO GALV. A FOGO (NBR 6323), CHAPA 14 -FORNEC. E INSTALACAO, INCLUINDO MATERIAIS DE FIXAÇAO | UN | 699.1
65004262 | COPASA_04/2025 | CURVA HORIZONTAL PERFURADA PARA ELETROCALHA DE 10X5CM, TIPO "C" (COM ABAS) EM AÇO GALV. A FOGO (NBR 6323), CHAPA 16 -FORNEC. E INSTALACAO, INCLUINDO MATERIAIS DE FIXAÇAO | UN | 113.48
65004263 | COPASA_04/2025 | CURVA HORIZONTAL PERFURADA PARA ELETROCALHA DE 20X5CM, TIPO "C" (COM ABAS) EM AÇO GALV. A FOGO (NBR 6323), CHAPA 16 -FORNEC. E INSTALACAO, INCLUINDO MATERIAIS DE FIXAÇAO | UN | 168.14
65004264 | COPASA_04/2025 | CURVA HORIZONTAL PERFURADA PARA ELETROCALHA DE 30X5CM, TIPO "C" (COM ABAS) EM AÇO GALV. A FOGO (NBR 6323), CHAPA 16 -FORNEC. E INSTALACAO, INCLUINDO MATERIAIS DE FIXAÇAO | UN | 191.9
65004265 | COPASA_04/2025 | CURVA VERTICAL EXTERNA PERFURADA PARA ELETROCALHA DE 20X10CM, TIPO "C" (COM ABAS) EM AÇO GALV. A FOGO (NBR 6323), CHAPA16 - FORNEC. E INSTALACAO, INCLUINDO MATERIAIS DE FIXAÇAO | UN | 132.14
65004266 | COPASA_04/2025 | CURVA VERTICAL EXTERNA PERFURADA PARA ELETROCALHA DE 30X10CM, TIPO "C" (COM ABAS) EM AÇO GALV. A FOGO (NBR 6323), CHAPA16 - FORNEC. E INSTALACAO, INCLUINDO MATERIAIS DE FIXAÇAO | UN | 147
65004267 | COPASA_04/2025 | CURVA VERTICAL EXTERNA PERFURADA PARA ELETROCALHA DE 40X10CM, TIPO "C" (COM ABAS) EM AÇO GALV. A FOGO (NBR 6323), CHAPA16 - FORNEC. E INSTALACAO, INCLUINDO MATERIAIS DE FIXAÇAO | UN | 161.07
65004268 | COPASA_04/2025 | CURVA VERTICAL EXTERNA PERFURADA PARA ELETROCALHA DE 50X10CM, TIPO "C" (COM ABAS) EM AÇO GALV. A FOGO (NBR 6323), CHAPA14 - FORNEC. E INSTALACAO, INCLUINDO MATERIAIS DE FIXAÇAO | UN | 185.45
65004269 | COPASA_04/2025 | CURVA VERTICAL EXTERNA PERFURADA PARA ELETROCALHA DE 60X10CM, TIPO "C" (COM ABAS) EM AÇO GALV. A FOGO (NBR 6323), CHAPA14 - FORNEC. E INSTALACAO, INCLUINDO MATERIAIS DE FIXAÇAO | UN | 201.09
65004270 | COPASA_04/2025 | CURVA VERTICAL EXTERNA PERFURADA PARA ELETROCALHA DE 80X10CM, TIPO "C" (COM ABAS) EM AÇO GALV. A FOGO (NBR 6323), CHAPA14 - FORNEC. E INSTALACAO, INCLUINDO MATERIAIS DE FIXAÇAO | UN | 223.69
65004271 | COPASA_04/2025 | CURVA VERTICAL EXTERNA PERFURADA PARA ELETROCALHA DE 10X5CM, TIPO "C" (COM ABAS) EM AÇO GALV. A FOGO (NBR 6323), CHAPA16 - FORNEC. E INSTALACAO, INCLUINDO MATERIAIS DE FIXAÇAO | UN | 105.88
65004272 | COPASA_04/2025 | CURVA VERTICAL EXTERNA PERFURADA PARA ELETROCALHA DE 20X5CM, TIPO "C" (COM ABAS) EM AÇO GALV. A FOGO (NBR 6323), CHAPA16 - FORNEC. E INSTALACAO, INCLUINDO MATERIAIS DE FIXAÇAO | UN | 120.15
65004273 | COPASA_04/2025 | CURVA VERTICAL EXTERNA PERFURADA PARA ELETROCALHA DE 30X5CM, TIPO "C" (COM ABAS) EM AÇO GALV. A FOGO (NBR 6323), CHAPA16 - FORNEC. E INSTALACAO, INCLUINDO MATERIAIS DE FIXAÇAO | UN | 135.02
65004274 | COPASA_04/2025 | CURVA VERTICAL INTERNA PERFURADA PARA ELETROCALHA DE 20X10CM, TIPO "C" (COM ABAS) EM AÇO GALV. A FOGO (NBR 6323), CHAPA16 - FORNEC. E INSTALACAO, INCLUINDO MATERIAIS DE FIXAÇAO | UN | 133.85
65004275 | COPASA_04/2025 | CURVA VERTICAL INTERNA PERFURADA PARA ELETROCALHA DE 30X10CM, TIPO "C" (COM ABAS) EM AÇO GALV. A FOGO (NBR 6323), CHAPA16 - FORNEC. E INSTALACAO, INCLUINDO MATERIAIS DE FIXAÇAO | UN | 153.67
65004276 | COPASA_04/2025 | CURVA VERTICAL INTERNA PERFURADA PARA ELETROCALHA DE 40X10CM, TIPO "C" (COM ABAS) EM AÇO GALV. A FOGO (NBR 6323), CHAPA16 - FORNEC. E INSTALACAO, INCLUINDO MATERIAIS DE FIXAÇAO | UN | 173.72
65004277 | COPASA_04/2025 | CURVA VERTICAL INTERNA PERFURADA PARA ELETROCALHA DE 50X10CM, TIPO "C" (COM ABAS) EM AÇO GALV. A FOGO (NBR 6323), CHAPA14 - FORNEC. E INSTALACAO, INCLUINDO MATERIAIS DE FIXAÇAO | UN | 205.88
65004278 | COPASA_04/2025 | CURVA VERTICAL INTERNA PERFURADA PARA ELETROCALHA DE 60X10CM, TIPO "C" (COM ABAS) EM AÇO GALV. A FOGO (NBR 6323), CHAPA14 - FORNEC. E INSTALACAO, INCLUINDO MATERIAIS DE FIXAÇAO | UN | 228.21
65004279 | COPASA_04/2025 | CURVA VERTICAL INTERNA PERFURADA PARA ELETROCALHA DE 80X10CM, TIPO "C" (COM ABAS) EM AÇO GALV. A FOGO (NBR 6323), CHAPA14 - FORNEC. E INSTALACAO, INCLUINDO MATERIAIS DE FIXAÇAO | UN | 261.89
65004280 | COPASA_04/2025 | CURVA VERTICAL INTERNA PERFURADA PARA ELETROCALHA DE 10X5CM, TIPO "C" (COM ABAS) EM AÇO GALV. A FOGO (NBR 6323), CHAPA16 - FORNEC. E INSTALACAO, INCLUINDO MATERIAIS DE FIXAÇAO | UN | 98.61
65004281 | COPASA_04/2025 | CURVA VERTICAL INTERNA PERFURADA PARA ELETROCALHA DE 20X5CM, TIPO "C" (COM ABAS) EM AÇO GALV. A FOGO (NBR 6323), CHAPA16 - FORNEC. E INSTALACAO, INCLUINDO MATERIAIS DE FIXAÇAO | UN | 115.75
65004282 | COPASA_04/2025 | CURVA VERTICAL INTERNA PERFURADA PARA ELETROCALHA DE 30X5CM, TIPO "C" (COM ABAS) EM AÇO GALV. A FOGO (NBR 6323), CHAPA16 - FORNEC. E INSTALACAO, INCLUINDO MATERIAIS DE FIXAÇAO | UN | 133.33
65004283 | COPASA_04/2025 | TE PERFURADO PARA ELETROCALHA DE 20X10CM, TIPO "C" (COM ABAS) EM AÇO GALVANIZADO A FOGO (NBR 6323), CHAPA 16 -FORNECIMENTO E INSTALAÇAO, INCLUINDO MATERIAIS DE FIXAÇAO | UN | 264.39
65004284 | COPASA_04/2025 | TE PERFURADO PARA ELETROCALHA DE 30X10CM, TIPO "C" (COM ABAS) EM AÇO GALVANIZADO A FOGO (NBR 6323), CHAPA 16 -FORNECIMENTO E INSTALAÇAO, INCLUINDO MATERIAIS DE FIXAÇAO | UN | 312.38
65004285 | COPASA_04/2025 | TE PERFURADO PARA ELETROCALHA DE 40X10CM, TIPO "C" (COM ABAS) EM AÇO GALVANIZADO A FOGO (NBR 6323), CHAPA 16 -FORNECIMENTO E INSTALAÇAO, INCLUINDO MATERIAIS DE FIXAÇAO | UN | 372.87
65004286 | COPASA_04/2025 | TE PERFURADO PARA ELETROCALHA DE 50X10CM, TIPO "C" (COM ABAS) EM AÇO GALVANIZADO A FOGO (NBR 6323), CHAPA 14 -FORNECIMENTO E INSTALAÇAO, INCLUINDO MATERIAIS DE FIXAÇAO | UN | 488.88
65004287 | COPASA_04/2025 | TE PERFURADO PARA ELETROCALHA DE 60X10CM, TIPO "C" (COM ABAS) EM AÇO GALVANIZADO A FOGO (NBR 6323), CHAPA 14 -FORNECIMENTO E INSTALAÇAO, INCLUINDO MATERIAIS DE FIXAÇAO | UN | 581.75
65004288 | COPASA_04/2025 | TE PERFURADO PARA ELETROCALHA DE 80X10CM, TIPO "C" (COM ABAS) EM AÇO GALVANIZADO A FOGO (NBR 6323), CHAPA 14 -FORNECIMENTO E INSTALAÇAO, INCLUINDO MATERIAIS DE FIXAÇAO | UN | 785.81
65004289 | COPASA_04/2025 | TE PERFURADO PARA ELETROCALHA DE 10X5CM, TIPO "C" (COM ABAS) EM AÇO GALVANIZADO A FOGO (NBR 6323), CHAPA 16 -FORNECIMENTO E INSTALAÇAO, INCLUINDO MATERIAIS DE FIXAÇAO | UN | 190.11
65004290 | COPASA_04/2025 | TE PERFURADO PARA ELETROCALHA DE 20X5CM, TIPO "C" (COM ABAS) EM AÇO GALVANIZADO A FOGO (NBR 6323), CHAPA 16 -FORNECIMENTO E INSTALAÇAO, INCLUINDO MATERIAIS DE FIXAÇAO | UN | 232.96
65004291 | COPASA_04/2025 | TE PERFURADO PARA ELETROCALHA DE 30X5CM, TIPO "C" (COM ABAS) EM AÇO GALVANIZADO A FOGO (NBR 6323), CHAPA 16 -FORNECIMENTO E INSTALAÇAO, INCLUINDO MATERIAIS DE FIXAÇAO | UN | 285.57
65004292 | COPASA_04/2025 | CRUZETA PERFURADA PARA ELETROCALHA DE 20X10CM, TIPO "C" (COM ABAS) EM AÇO GALVANIZADO A FOGO (NBR 6323), CHAPA 16 -FORNECIMENTO E INSTALAÇAO, INCLUINDO MATERIAIS DE FIXAÇAO | UN | 285.75
65004293 | COPASA_04/2025 | CRUZETA PERFURADA PARA ELETROCALHA DE 30X10CM, TIPO "C" (COM ABAS) EM AÇO GALVANIZADO A FOGO (NBR 6323), CHAPA 16 -FORNECIMENTO E INSTALAÇAO, INCLUINDO MATERIAIS DE FIXAÇAO | UN | 331.05
65004294 | COPASA_04/2025 | CRUZETA PERFURADA PARA ELETROCALHA DE 40X10CM, TIPO "C" (COM ABAS) EM AÇO GALVANIZADO A FOGO (NBR 6323), CHAPA 16 -FORNECIMENTO E INSTALAÇAO, INCLUINDO MATERIAIS DE FIXAÇAO | UN | 377.38
65004295 | COPASA_04/2025 | CRUZETA PERFURADA PARA ELETROCALHA DE 50X10CM, TIPO "C" (COM ABAS) EM AÇO GALVANIZADO A FOGO (NBR 6323), CHAPA 14 -FORNECIMENTO E INSTALAÇAO, INCLUINDO MATERIAIS DE FIXAÇAO | UN | 467.77
65004296 | COPASA_04/2025 | CRUZETA PERFURADA PARA ELETROCALHA DE 60X10CM, TIPO "C" (COM ABAS) EM AÇO GALVANIZADO A FOGO (NBR 6323), CHAPA 14 -FORNECIMENTO E INSTALAÇAO, INCLUINDO MATERIAIS DE FIXAÇAO | UN | 536.73
65004297 | COPASA_04/2025 | CRUZETA PERFURADA PARA ELETROCALHA DE 80X10CM, TIPO "C" (COM ABAS) EM AÇO GALVANIZADO A FOGO (NBR 6323), CHAPA 14 -FORNECIMENTO E INSTALAÇAO, INCLUINDO MATERIAIS DE FIXAÇAO | UN | 687.51
65004298 | COPASA_04/2025 | CRUZETA PERFURADA PARA ELETROCALHA DE 10X5CM, TIPO "C" (COM ABAS) EM AÇO GALVANIZADO A FOGO (NBR 6323), CHAPA 16 -FORNECIMENTO E INSTALAÇAO, INCLUINDO MATERIAIS DE FIXAÇAO | UN | 228.11
65004299 | COPASA_04/2025 | CRUZETA PERFURADA PARA ELETROCALHA DE 20X5CM, TIPO "C" (COM ABAS) EM AÇO GALVANIZADO A FOGO (NBR 6323), CHAPA 16 -FORNECIMENTO E INSTALAÇAO, INCLUINDO MATERIAIS DE FIXAÇAO | UN | 270.62
65004300 | COPASA_04/2025 | CRUZETA PERFURADA PARA ELETROCALHA DE 30X5CM, TIPO "C" (COM ABAS) EM AÇO GALVANIZADO A FOGO (NBR 6323), CHAPA 16 -FORNECIMENTO E INSTALAÇAO, INCLUINDO MATERIAIS DE FIXAÇAO | UN | 308.99
65004301 | COPASA_04/2025 | TAMPA DE ENCAIXE 100X3000MM PARA ELETROCALHA E LEITOS DE CABOS, EM AÇO GALVANIZADO A FOGO (NBR 6323), CHAPA 16 -FORNECIMENTO E INSTALAÇAO | UN | 69.7
65004302 | COPASA_04/2025 | TAMPA DE ENCAIXE 200X3000MM PARA ELETROCALHA E LEITOS DE CABOS, EM AÇO GALVANIZADO A FOGO (NBR 6323), CHAPA 16 -FORNECIMENTO E INSTALAÇAO | UN | 123.18
65004303 | COPASA_04/2025 | TAMPA DE ENCAIXE 300X3000MM PARA ELETROCALHA E LEITOS DE CABOS, EM AÇO GALVANIZADO A FOGO (NBR 6323), CHAPA 16 -FORNECIMENTO E INSTALAÇAO | UN | 178.48
65004304 | COPASA_04/2025 | TAMPA DE ENCAIXE 400X3000MM PARA ELETROCALHA E LEITOS DE CABOS, EM AÇO GALVANIZADO A FOGO (NBR 6323), CHAPA 16 -FORNECIMENTO E INSTALAÇAO | UN | 230.96
65004305 | COPASA_04/2025 | TAMPA DE ENCAIXE 500X3000MM PARA ELETROCALHA E LEITOS DE CABOS, EM AÇO GALVANIZADO A FOGO (NBR 6323), CHAPA 16 -FORNECIMENTO E INSTALAÇAO | UN | 286.26
65004306 | COPASA_04/2025 | TAMPA DE ENCAIXE 600X3000MM PARA ELETROCALHA E LEITOS DE CABOS, EM AÇO GALVANIZADO A FOGO (NBR 6323), CHAPA 16 -FORNECIMENTO E INSTALAÇAO | UN | 335.63
65004307 | COPASA_04/2025 | TAMPA DE ENCAIXE 800X3000MM PARA ELETROCALHA E LEITO DE CABOS, EM AÇO GALVANIZADO A FOGO (NBR 6323), CHAPA 16 -FORNECIMENTO E INSTALAÇAO | UN | 443.32
65004308 | COPASA_04/2025 | TAMPA DE ENCAIXE PARA CURVA HORIZONTAL DE ELETROCALHA E LEITO DE CABOS DE 100MM, EM AÇO GALVANIZADO A FOGO (NBR 6323),CHAPA 16 - FORNECIMENTO E INSTALAÇAO | UN | 24.42
65004309 | COPASA_04/2025 | TAMPA DE ENCAIXE PARA CURVA HORIZONTAL DE ELETROCALHA E LEITO DE CABOS DE 200MM, EM AÇO GALVANIZADO A FOGO (NBR 6323),CHAPA 16 - FORNECIMENTO E INSTALAÇAO | UN | 43.04
65004310 | COPASA_04/2025 | TAMPA DE ENCAIXE PARA CURVA HORIZONTAL DE ELETROCALHA E LEITO DE CABOS DE 300MM, EM AÇO GALVANIZADO A FOGO (NBR 6323),CHAPA 16 - FORNECIMENTO E INSTALAÇAO | UN | 69.59
65004311 | COPASA_04/2025 | TAMPA DE ENCAIXE PARA CURVA HORIZONTAL DE ELETROCALHA E LEITO DE CABOS DE 400MM, EM AÇO GALVANIZADO A FOGO (NBR 6323),CHAPA 16 - FORNECIMENTO E INSTALAÇAO | UN | 102.29
65004312 | COPASA_04/2025 | TAMPA DE ENCAIXE PARA CURVA HORIZONTAL DE ELETROCALHA E LEITO DE CABOS DE 500MM, EM AÇO GALVANIZADO A FOGO (NBR 6323),CHAPA 16 - FORNECIMENTO E INSTALAÇAO | UN | 141.71
65004313 | COPASA_04/2025 | TAMPA DE ENCAIXE PARA CURVA HORIZONTAL DE ELETROCALHA E LEITO DE CABOS DE 600MM, EM AÇO GALVANIZADO A FOGO (NBR 6323),CHAPA 16 - FORNECIMENTO E INSTALAÇAO | UN | 184.76
65004314 | COPASA_04/2025 | TAMPA DE ENCAIXE PARA CURVA HORIZONTAL DE ELETROCALHA E LEITO DE CABOS DE 800MM, EM AÇO GALVANIZADO A FOGO (NBR 6323),CHAPA 16 - FORNECIMENTO E INSTALAÇAO | UN | 289
65004315 | COPASA_04/2025 | TAMPA DE ENCAIXE PARA TE HORIZONTAL DE ELETROCALHA E LEITO DE CABOS DE 100MM, EM AÇO GALVANIZADO A FOGO (NBR 6323),CHAPA 16 - FORNECIMENTO E INSTALAÇAO | UN | 36.45
65004316 | COPASA_04/2025 | TAMPA DE ENCAIXE PARA TE HORIZONTAL DE ELETROCALHA E LEITO DE CABOS DE 200MM, EM AÇO GALVANIZADO A FOGO (NBR 6323),CHAPA 16 - FORNECIMENTO E INSTALAÇAO | UN | 59.48
65004317 | COPASA_04/2025 | TAMPA DE ENCAIXE PARA TE HORIZONTAL DE ELETROCALHA E LEITO DE CABOS DE 300MM, EM AÇO GALVANIZADO A FOGO (NBR 6323),CHAPA 16 - FORNECIMENTO E INSTALAÇAO | UN | 88.26
65004318 | COPASA_04/2025 | TAMPA DE ENCAIXE PARA TE HORIZONTAL DE ELETROCALHA E LEITO DE CABOS DE 400MM, EM AÇO GALVANIZADO A FOGO (NBR 6323),CHAPA 16 - FORNECIMENTO E INSTALAÇAO | UN | 125.3
65004319 | COPASA_04/2025 | TAMPA DE ENCAIXE 500X3000MM PARA TE HORIZONTAL DE ELETROCALHA E LEITO DE CABOS, EM AÇO GALVANIZADO A FOGO (NBR 6323),CHAPA 16 - FORNECIMENTO E INSTALAÇAO | UN | 164.1
65004320 | COPASA_04/2025 | TAMPA DE ENCAIXE PARA TE HORIZONTAL DE ELETROCALHA E LEITO DE CABOS DE 600MM, EM AÇO GALVANIZADO A FOGO (NBR 6323),CHAPA 16 - FORNECIMENTO E INSTALAÇAO | UN | 215.68
65004321 | COPASA_04/2025 | TAMPA DE ENCAIXE PARA TE HORIZONTAL DE ELETROCALHA E LEITO DE CABOS 800MM, EM AÇO GALVANIZADO A FOGO (NBR 6323), CHAPA16 - FORNECIMENTO E INSTALAÇAO | UN | 324.05
65004322 | COPASA_04/2025 | TAMPA DE ENCAIXE PARA CRUZETA HORIZONTAL DE ELETROCALHA E LEITO DE CABOS DE 100MM, EM AÇO GALVANIZADO A FOGO (NBR 6323),CHAPA 16 - FORNECIMENTO E INSTALAÇAO | UN | 52.96
65004323 | COPASA_04/2025 | TAMPA DE ENCAIXE PARA CRUZETA HORIZONTAL DE ELETROCALHA E LEITO DE CABOS DE 200MM, EM AÇO GALVANIZADO A FOGO (NBR 6323),CHAPA 16 - FORNECIMENTO E INSTALAÇAO | UN | 78.83
65004324 | COPASA_04/2025 | TAMPA DE ENCAIXE PARA CRUZETA HORIZONTAL DE ELETROCALHA E LEITO DE CABOS DE 300MM, EM AÇO GALVANIZADO A FOGO (NBR 6323),CHAPA 16 - FORNECIMENTO E INSTALAÇAO | UN | 111.36
65004325 | COPASA_04/2025 | TAMPA DE ENCAIXE PARA CRUZETA HORIZONTAL DE ELETROCALHA E LEITO DE CABOS DE 400MM, EM AÇO GALVANIZADO A FOGO (NBR 6323),CHAPA 16 - FORNECIMENTO E INSTALAÇAO | UN | 149.8
65004326 | COPASA_04/2025 | TAMPA DE ENCAIXE PARA CRUZETA HORIZONTAL DE ELETROCALHA E LEITO DE CABOS DE 500MM, EM AÇO GALVANIZADO A FOGO (NBR 6323),CHAPA 16 - FORNECIMENTO E INSTALAÇAO | UN | 194.16
65004327 | COPASA_04/2025 | TAMPA DE ENCAIXE PARA CRUZETA HORIZONTAL DE ELETROCALHA E LEITO DE CABOS DE 600MM, EM AÇO GALVANIZADO A FOGO (NBR 6323),CHAPA 16 - FORNECIMENTO E INSTALAÇAO | UN | 249.62
65004328 | COPASA_04/2025 | TAMPA DE ENCAIXE PARA CRUZETA HORIZONTAL DE ELETROCALHA E LEITO DE CABOS DE 800MM, EM AÇO GALVANIZADO A FOGO (NBR 6323),CHAPA 16 - FORNECIMENTO E INSTALAÇAO | UN | 372.84
65004329 | COPASA_04/2025 | TAMPA DE ENCAIXE PARA CURVA VERTICAL INTERNA DE ELETROCALHA E LEITO DE CABOS DE 100MM, EM AÇO GALVANIZADO A FOGO (NBR6323), CHAPA 16 - FORNECIMENTO E INSTALAÇAO | UN | 12.4
65004330 | COPASA_04/2025 | TAMPA DE ENCAIXE PARA CURVA VERTICAL INTERNA DE ELETROCALHA E LEITO DE CABOS DE 200MM, EM AÇO GALVANIZADO A FOGO (NBR6323), CHAPA 16 - FORNECIMENTO E INSTALAÇAO | UN | 19.79
65004331 | COPASA_04/2025 | TAMPA DE ENCAIXE PARA CURVA VERTICAL INTERNA DE ELETROCALHA E LEITO DE CABOS DE 300MM, EM AÇO GALVANIZADO A FOGO (NBR6323), CHAPA 16 - FORNECIMENTO E INSTALAÇAO | UN | 27.19
65004332 | COPASA_04/2025 | TAMPA DE ENCAIXE PARA CURVA VERTICAL INTERNA DE ELETROCALHA E LEITO DE CABOS 400MM, EM AÇO GALVANIZADO A FOGO (NBR6323), CHAPA 16 - FORNECIMENTO E INSTALAÇAO | UN | 34.96
65004333 | COPASA_04/2025 | TAMPA DE ENCAIXE PARA CURVA VERTICAL INTERNA DE ELETROCALHA E LEITO DE CABOS 500MM, EM AÇO GALVANIZADO A FOGO (NBR6323), CHAPA 16 - FORNECIMENTO E INSTALAÇAO | UN | 44.09
65004334 | COPASA_04/2025 | TAMPA DE ENCAIXE PARA CURVA VERTICAL INTERNA DE ELETROCALHA E LEITO DE CABOS 600MM, EM AÇO GALVANIZADO A FOGO (NBR6323), CHAPA 16 - FORNECIMENTO E INSTALAÇAO | UN | 52.54
65004335 | COPASA_04/2025 | TAMPA DE ENCAIXE PARA CURVA VERTICAL INTERNA DE ELETROCALHA E LEITO DE CABOS 800MM, EM AÇO GALVANIZADO A FOGO (NBR6323), CHAPA 16 - FORNECIMENTO E INSTALAÇAO | UN | 67.53
65004336 | COPASA_04/2025 | LEITO PARA CABOS ABAS EXT. 19MM, TRAVESSAS DE 38X19MM A CADA 250MM, EM ACO GALV. A FOGO NBR 6323, CHAPA 16 LATERAIS E 18TRAVESSAS. DIM. 20X10X300 CM - FORNEC. E INSTALACAO | UN | 315.61
65004337 | COPASA_04/2025 | LEITO PARA CABOS ABAS EXT. 19MM, TRAVESSAS DE 38X19MM A CADA 250MM, EM ACO GALV. A FOGO NBR 6323, CHAPA 16 LATERAIS E 18TRAVESSAS. DIM. 30X10X300 CM - FORNEC. E INSTALACAO | UN | 330.26
65004338 | COPASA_04/2025 | LEITO PARA CABOS ABAS EXT. 19MM, TRAVESSAS DE 38X19MM A CADA 250MM, EM ACO GALV. A FOGO NBR 6323, CHAPA 16 LATERAIS E 18TRAVESSAS. DIM. 40X10X300 CM - FORNEC. E INSTALACAO | UN | 344.92
65004339 | COPASA_04/2025 | LEITO PARA CABOS ABAS EXT. 19MM, TRAVESSAS DE 38X19MM A CADA 250MM, EM ACO GALV. A FOGO NBR 6323, CHAPA 14 LATERAIS E 16TRAVESSAS. DIM. 50X10X300 CM - FORNEC. E INSTALACAO | UN | 364.46
65004340 | COPASA_04/2025 | LEITO PARA CABOS ABAS EXT. 19MM, TRAVESSAS DE 38X19MM A CADA 250MM, EM ACO GALV. A FOGO NBR 6323, CHAPA 14 LATERAIS E 16TRAVESSAS. DIM. 60X10X300 CM - FORNEC. E INSTALACAO | UN | 379.42
65004341 | COPASA_04/2025 | LEITO PARA CABOS ABAS EXT. 19MM, TRAVESSAS DE 38X19MM A CADA 250MM, EM ACO GALV. A FOGO NBR 6323, CHAPA 14 LATERAIS E 16TRAVESSAS. DIM. 80X10X300 CM - FORNEC. E INSTALACAO | UN | 409.35
65004342 | COPASA_04/2025 | LEITO PARA CABOS ABAS EXT. 19MM, TRAVESSAS DE 38X19MM A CADA 250MM, EM ACO GALV. A FOGO NBR 6323, CHAPA 14 LATERAIS E 16TRAVESSAS. DIM. 100X10X300 CM - FORNEC. E INSTALACAO | UN | 439.28
65004343 | COPASA_04/2025 | CURVA HORIZONTAL P/ LEITO DE CABOS ABAS EXT. 19MM, TRAVESSAS 38X19MM, EM ACO GALV. A FOGO (NBR 6323), CHAPA 16 LATERAISE 18 TRAVESSAS DIM. 20X10 CM (LXA) - FORNEC. E INSTALACAO | UN | 169.26
65004344 | COPASA_04/2025 | CURVA HORIZONTAL P/ LEITO DE CABOS ABAS EXT. 19MM, TRAVESSAS 38X19MM, EM ACO GALV. A FOGO (NBR 6323), CHAPA 16 LATERAISE 18 TRAVESSAS DIM. 30X10 CM (LXA) - FORNEC. E INSTALACAO | UN | 193.22
65004345 | COPASA_04/2025 | CURVA HORIZONTAL P/ LEITO DE CABOS ABAS EXT. 19MM, TRAVESSAS 38X19MM, EM ACO GALV. A FOGO (NBR 6323), CHAPA 16 LATERAISE 18 TRAVESSAS DIM. 40X10 CM (LXA) - FORNEC. E INSTALACAO | UN | 217.43
65004346 | COPASA_04/2025 | CURVA HORIZONTAL P/ LEITO DE CABOS ABAS EXT. 19MM, TRAVESSAS 38X19MM, EM ACO GALV. A FOGO (NBR 6323), CHAPA 14 LATERAISE 16 TRAVESSAS DIM. 50X10 CM (LXA) - FORNEC. E INSTALACAO | UN | 264.91
65004347 | COPASA_04/2025 | CURVA HORIZONTAL P/ LEITO DE CABOS ABAS EXT. 19MM, TRAVESSAS 38X19MM, EM ACO GALV. A FOGO (NBR 6323), CHAPA 14 LATERAISE 16 TRAVESSAS DIM. 60X10 CM (LXA) - FORNEC. E INSTALACAO | UN | 291.96
65004348 | COPASA_04/2025 | CURVA HORIZONTAL P/ LEITO DE CABOS ABAS EXT. 19MM, TRAVESSAS 38X19MM, EM ACO GALV. A FOGO (NBR 6323), CHAPA 14 LATERAISE 16 TRAVESSAS DIM. 80X10 CM (LXA) - FORNEC. E INSTALACAO | UN | 339.06
65004349 | COPASA_04/2025 | CURVA HORIZONTAL P/ LEITO DE CABOS ABAS EXT. 19MM, TRAVESSAS 38X19MM, EM ACO GALV. A FOGO (NBR 6323) CHAPA 14 LATERAIS E16 TRAVESSAS DIM. 100X10 CM (LXA) - FORNEC. E INSTALACAO | UN | 375.65
65004350 | COPASA_04/2025 | CURVA VERT EXT OU INTERNA P/ LEITO DE CABOS ABAS EXT. 19MM, TRAVESSAS 38X19MM, EM ACO GALV A FOGO NBR 6323, CHAPA 16LATERAIS E 18 TRAVESSAS DIM 20X10 CM - FORNEC. E INSTALACAO | UN | 161.52
65004351 | COPASA_04/2025 | CURVA VERT EXT OU INTERNA P/ LEITO DE CABOS ABAS EXT. 19MM, TRAVESSAS 38X19MM, EM ACO GALV A FOGO. NBR 6323, CHAPA 16LATERAIS E 18 TRAVESSAS DIM. 30X10 CM - FORNEC. E INSTALACAO | UN | 175.86
65004352 | COPASA_04/2025 | CURVA VERT EXT OU INTERNA P/ LEITO DE CABOS ABAS EXT. 19MM, TRAVESSAS 38X19MM, EM ACO GALV A FOGO. NBR 6323, CHAPA 16LATERAIS E 18 TRAVESSAS DIM. 40X10 CM - FORNEC. E INSTALACAO | UN | 188.74
65004353 | COPASA_04/2025 | CURVA VERT EXT OU INTERNA P/ LEITO DE CABOS ABAS EXT. 19MM, TRAVESSAS 38X19MM, EM ACO GALV A FOGO. NBR 6323, CHAPA 14LATERAIS E 16 TRAVESSAS DIM. 50X10 CM - FORNEC. E INSTALACAO | UN | 217.71
65004354 | COPASA_04/2025 | CURVA VERT EXT OU INTERNA P/ LEITO DE CABOS ABAS EXT. 19MM, TRAVESSAS 38X19MM, EM ACO GALV A FOGO. NBR 6323, CHAPA 14LATERAIS E 16 TRAVESSAS DIM. 60X10 CM - FORNEC. E INSTALACAO | UN | 233.44
65004355 | COPASA_04/2025 | CURVA VERT EXT OU INTERNA P/ LEITO DE CABOS ABAS EXT. 19MM, TRAVESSAS 38X19MM, EM ACO GALV A FOGO. NBR 6323, CHAPA 14LATERAIS E 16 TRAVESSAS DIM. 80X10 CM - FORNEC. E INSTALACAO | UN | 256.04
65004356 | COPASA_04/2025 | CURVA VERT EXT OU INTERNA P/ LEITO DE CABOS ABAS EXT. 19MM, TRAVESSAS 38X19MM, EM ACO GALV A FOGO. NBR 6323, CHAPA 14LATERAIS E 16 TRAVESSAS DIM. 100X10 CM- FORNEC. E INSTALACAO | UN | 278.64
65004357 | COPASA_04/2025 | TE HORIZONTAL PARA LEITO DE CABOS TIPO "C" (COM ABAS) EM AÇO GALV. A FOGO (NBR 6323), CHAPA 16. DIM. 20X10 CM (LXA) -FORNEC. E INSTALACAO, INCLUINDO MATERIAIS DE FIXAÇAO | UN | 266.08
65004358 | COPASA_04/2025 | TE HORIZONTAL PARA LEITO DE CABOS ABAS EXT. 19MM, TRAVESSAS 38X19MM, EM ACO GALV. A FOGO NBR 6323, CHAPA 16 NAS LATERAISE 18 NAS TRAVESSAS DIM. 30X10 CM - FORNEC. E INSTALACAO | UN | 292.59
65004359 | COPASA_04/2025 | TE HORIZONTAL PARA LEITO DE CABOS ABAS EXT. 19MM, TRAVESSAS 38X19MM, EM ACO GALV. A FOGO NBR 6323, CHAPA 16 NAS LATERAISE 18 NAS TRAVESSAS DIM. 40X10 CM - FORNEC. E INSTALACAO | UN | 320.17
65004360 | COPASA_04/2025 | TE HORIZONTAL PARA LEITO DE CABOS ABAS EXT. 19MM, TRAVESSAS 38X19MM, EM ACO GALV. A FOGO NBR 6323, CHAPA 14 NAS LATERAISE 16 NAS TRAVESSAS DIM. 50X10 CM - FORNEC. E INSTALACAO | UN | 382.18
65004361 | COPASA_04/2025 | TE HORIZONTAL PARA LEITO DE CABOS ABAS EXT. 19MM, TRAVESSAS 38X19MM, EM ACO GALV. A FOGO NBR 6323, CHAPA 14 NAS LATERAISE 16 NAS TRAVESSAS DIM. 60X10 CM - FORNEC. E INSTALACAO | UN | 395.69
65004362 | COPASA_04/2025 | TE HORIZONTAL PARA LEITO DE CABOS ABAS EXT. 19MM, TRAVESSAS 38X19MM, EM ACO GALV. A FOGO NBR 6323, CHAPA 14 NAS LATERAISE 16 NAS TRAVESSAS DIM. 80X10 CM - FORNEC. E INSTALACAO | UN | 457.23
65004363 | COPASA_04/2025 | TE HORIZONTAL PARA LEITO DE CABOS ABAS EXT. 19MM, TRAVESSAS 38X19MM, EM ACO GALV. A FOGO NBR 6323, CHAPA 14 NAS LATERAISE 16 NAS TRAVESSAS DIM. 100X10 CM - FORNEC. E INSTALACAO | UN | 510.67
65004364 | COPASA_04/2025 | CRUZETA HORIZONTAL PARA LEITO DE CABOS ABAS EXT. 19MM, TRAVESSAS 38X19MM, EM ACO GALV. A FOGO (NBR 6323), CHAPA 16LATERAIS E 18 TRAVESSAS DIM. 20X10 CM - FORNEC. E INSTALACAO | UN | 362.69
65004366 | COPASA_04/2025 | CRUZETA HORIZONTAL PARA LEITO DE CABOS ABAS EXT. 19MM, TRAVESSAS 38X19MM, EM ACO GALV. A FOGO (NBR 6323), CHAPA 16LATERAIS E 18 TRAVESSAS DIM. 30X10 CM - FORNEC. E INSTALACAO | UN | 396.63
65004368 | COPASA_04/2025 | CRUZETA HORIZONTAL PARA LEITO DE CABOS ABAS EXT. 19MM, TRAVESSAS 38X19MM, EM ACO GALV. A FOGO (NBR 6323), CHAPA 16LATERAIS E 18 TRAVESSAS DIM. 40X10 CM - FORNEC. E INSTALACAO | UN | 425.53
65004369 | COPASA_04/2025 | CRUZETA HORIZONTAL PARA LEITO DE CABOS ABAS EXT. 19MM, TRAVESSAS 38X19MM, EM ACO GALV. A FOGO (NBR 6323), CHAPA 14LATERAIS E 16 TRAVESSAS DIM. 50X10 CM - FORNEC. E INSTALACAO | UN | 491.31
65004370 | COPASA_04/2025 | CRUZETA HORIZONTAL PARA LEITO DE CABOS ABAS EXT. 19MM, TRAVESSAS 38X19MM, EM ACO GALV. A FOGO (NBR 6323), CHAPA 14LATERAIS E 16 TRAVESSAS DIM. 60X10 CM - FORNEC. E INSTALACAO | UN | 524.72
65004371 | COPASA_04/2025 | CRUZETA HORIZONTAL PARA LEITO DE CABOS ABAS EXT. 19MM, TRAVESSAS 38X19MM, EM ACO GALV. A FOGO (NBR 6323), CHAPA 14LATERAIS E 16 TRAVESSAS DIM. 80X10 CM - FORNEC. E INSTALACAO | UN | 580.16
65004372 | COPASA_04/2025 | CRUZETA HORIZONTAL PARA LEITO DE CABOS ABAS EXT. 19MM, TRAVESSAS 38X19MM, EM ACO GALV. A FOGO (NBR 6323), CHAPA 14LATERAIS E 16 TRAVESSAS DIM. 100X10 CM - FORNEC. E INSTALACAO | UN | 636.73
65004373 | COPASA_04/2025 | SEPTO DIVISOR PARA LEITOS E ELETROCALHAS EM AÇO GALVANIZADO A FOGO (NBR 6323), DIMENSÕES 300X10 CENTIMETROS (CXA). -FORNECIMENTO E INSTALAÇAO, INCLUINDO MATERIAIS DE FIXAÇAO | UN | 74.21
65004374 | COPASA_04/2025 | SEPTO DIVISOR PARA LEITOS E ELETROCALHAS EM AÇO GALVANIZADO A FOGO (NBR 6323), DIMENSÕES 300X5 CENTIMETROS (CXA).FORNECIMENTO E INSTALAÇAO, INCLUINDO MATERIAIS DE FIXAÇAO | UN | 43.03
65004375 | COPASA_04/2025 | INSTALACAO DE MEDIDOR DE NIVEL ULTRASSONICO, INCLUINDO FORNECIMENTO DE SUPORTE ARTICULAVEL EM ALUMINIO E MATERIAIS PARACONEXAO E FIXACAO | UN | 1272.85
65004376 | COPASA_04/2025 | POSTE DE CONCRETO CIRCULAR E ACESSORIOS PARA RAMAL DE ENTRADA (OU SAIDA) DE SUBESTACAO, PARA TRANSICAO DE REDE AEREAPARA REDE SUBTERRANEA - FORNECIMENTO E INSTALACAO | UN | 6120.61
65004377 | COPASA_04/2025 | CABO UNIPOLAR 50MM2 8,7/15kV, ISOL EXTRUDADA H/EPR BLIND, ENCH. EXTRUDADO, COB PVC ST2, 90G EM SERV, COND COBRE NU TEMPMOLE CL 2, BLIND. NBR 7286/NBR 6251 - FORNEC. E ASSENTAMENTO | M | 104.03
65004378 | COPASA_04/2025 | CABO UNIPOLAR 35MM2 8,7/15kV, ISOL EXTRUDADA H/EPR BLIND, ENCH. EXTRUDADO, COB PVC ST2, 90G EM SERV, COND COBRE NU TEMPMOLE CL 2, BLIND. NBR 7286/NBR 6251 - FORNEC. E ASSENTAMENTO | M | 83.63
65004379 | COPASA_04/2025 | CABO UNIPOLAR 25MM2 8,7/15kV, ISOL EXTRUDADA H/EPR BLIND, ENCH. EXTRUDADO, COB PVC ST2, 90G EM SERV, COND COBRE NU TEMPMOLE CL 2, BLIND. NBR 7286/NBR 6251 - FORNEC. E ASSENTAMENTO | M | 68.72
65004380 | COPASA_04/2025 | TERMINACAO PARA CABO 8,7/15KV, TENSAO SUPORTAVEL FREQ INDU 34KV E IMPULSO 110KV, MONT. A FRIO, P/ CABO DE COBRE EPR 90°DE 25 A 50MM2, ACES. P/ MONT. - INT/EXT - FORNEC INSTALACAO | UN | 821.35
65004381 | COPASA_04/2025 | SUPORTE P/ 3 MUFLAS, INSTAL PAREDE, CANT. ACO 1.1/2"X1.1/2"X3/16", PINT ANTICORROSIVA, DIM. CONF NORMA CONCES ENERGIA,INCL ABRACADEIRAS FIXACAO DAS MUFLAS - FORNEC E INSTALACAO | UN | 640.03
65004382 | COPASA_04/2025 | CONJUNTO DE 3 ISOLADORES TIPO PEDESTAL, 15KV, PRENSA FIO P/ VERG, TENSAO FREQ IND 34KV E IMP ATMOSF 95KV, SUP CANT ACO1.1/2"X1.1/2"X3/16" PINT ANTICORROSIVA - FORNEC E INSTALACAO | CJ | 608.85
65004383 | COPASA_04/2025 | CAVALETE ACO PINT ANTICORROSIVA OU GALV. A FOGO, P/ INSTAL DE 3 TRANSF. DE CORRENTE E 3 DE POTENCIAL, INCL TUBULACOESPARA CABOS, CONF NORMA CONCES. ENERGIA - FORNEC E INSTALACAO | UN | 2850.44
65004384 | COPASA_04/2025 | BARRAMENTO DE COBRE ELETROLITICO EM FORMA DE VERGALHAO, PUREZA > 99,9%, SECAO TRANSVERSAL CIRCULAR DE 3/8", PINTADOCONFORME NORMA DA CONCESSIONARIA DE ENERGIA, FORNEC E INSTALACAO | M | 226.74
65004385 | COPASA_04/2025 | BARRAMENTO DE COBRE ELETROLITICO EM FORMA DE VERGALHAO, PUREZA > 99,9%, SECAO TRANSVERSAL CIRCULAR DE 1/4", PINTADOCONFORME NORMA DA CONCESSIONARIA DE ENERGIA, FORNEC E INSTALACAO | M | 209.11
65004386 | COPASA_04/2025 | CONECTOR (BORNE) CONCENTRICO À PRESSAO COM PORCA DE TRAVAMENTO, EM LATAO COM ACABAMENTO ESTANHADO, PARA VERG DE COBRE3/8" OU 1/4" TIPO DERIVACAO T OU EMENDA - FORNEC E INSTALACAO | UN | 87.33
65004387 | COPASA_04/2025 | CONECTOR (BORNE) CONCENTRICO À PRESSAO COM PORCA DE TRAVAMENTO, EM LATAO COM ACABAMENTO ESTANHADO, PARA VERGALHAO DECOBRE 3/8" OU 1/4", TIPO TERMINACAO - FORNEC E INSTALACAO | UN | 87.33
65004388 | COPASA_04/2025 | CONJUNTO 3 BUCHAS DE PASSAGEM 15KV - 200A- INT/EXTERNO - TENSAO SUPORT A FREQ INDUST 34KV E IMP ATMOSF 95KV, CONF N.ABNT NBR 5034, MONT CHAPA ACO GALV A FOGO - FORNEC E INSTALACAO | CJ | 2684.23
65004389 | COPASA_04/2025 | INSTALACAO E INTERLIGACAO DE CHAVE SECCIONADORA TRIPOLAR E PUNHO PARA MANOBRA MANUAL EM SUBESTACAO ABRIGADA, INCLUINDOFORNECIMENTO DE MATERIAIS DE FIXACAO | UN | 782.88
65004390 | COPASA_04/2025 | INSTALACAO E INTERLIGACAO DE DISJUNTOR DE MEDIA TENSAO EM SUBESTACAO ABRIGADA, INCLUINDO FORNECIMENTO DE MATERIAIS DEFIXACAO | UN | 759.72
65004391 | COPASA_04/2025 | FORNECIMENTO DE SUPORTE, INSTALACAO E INTERLIGACAO DE CONJUNTO DE 3 (TRES) TRANSFORMADORES DE CORRENTE - TC DE MEDIATENSAO PARA PROTECAO DE SUBESTACAO | CJ | 1007.81
65004392 | COPASA_04/2025 | FORNECIMENTO DE SUPORTE E INSTALACAO DE TRANSFORMADOR DE POTENCIAL - TP DE MEDIA TENSAO PARA PROTECAO DE SUBESTACAO | UN | 803.77
65004393 | COPASA_04/2025 | INSTALACAO E INTERLIGACAO DE PAINEL DE PROTECAO SECUNDÁRIA EM SUBESTACAO, INCLUINDO FORNECIMENTO E INSTALACAO DE CABOS EINFRAESTRUTURA DE ELETRODUTOS | UN | 5058.39
65004394 | COPASA_04/2025 | CAIXAS MEDICAO ENERGIA PARA SUBESTACOES MEDIA TENSAO, INCL INFRAESTRUT. INTERLIG AOS TCs E TPs DE MEDICAO E PLATAF BASC.ADEQUADA P. MIGRACAO P. MERCADO LIVRE - FORNEC E INSTALACAO | UN | 4229.76
65004395 | COPASA_04/2025 | FUSIVEL HH DE 15KV, PARA CHAVE SECCIONADORA, CORRENTE NOMINAL DO FUSIVEL DE ATE 25A - FORNECIMENTO E INSTALACAO | UN | 320.73
65004396 | COPASA_04/2025 | FUSIVEL HH DE 15KV, PARA CHAVE SECCIONADORA, CORRENTE NOMINAL DO FUSIVEL DE 32A ATE 63A - FORNECIMENTO E INSTALACAO | UN | 397.61
65004397 | COPASA_04/2025 | FUSIVEL HH DE 15KV, PARA CHAVE SECCIONADORA, CORRENTE NOMINAL DO FUSIVEL DE 75A ATE 125A - FORNECIMENTO E INSTALACAO | UN | 503.68
65004398 | COPASA_04/2025 | INSTALACAO E INTERLIGACAO DE TRANSFORMADOR DE POTENCIA DE 500 A 1500kVA, INCLUINDO FORNECIMENTO DE MATERIAIS EACESSORIOS PARA INSTALACAO | UN | 4421.78
65004399 | COPASA_04/2025 | INSTALACAO E INTERLIGACAO DE TRANSFORMADOR DE POTENCIA ATE 300KVA, INCLUINDO FORNECIMENTO DE MATERIAIS E ACESSORIOS PARAINSTALACAO | UN | 2600.68
65004400 | COPASA_04/2025 | HASTE DE ATERRAMENTO TIPO CANTONEIRA DE ACO GALVANIZADO 25X25X5X2400MM COM CAIXA DE INSPECAO PARA SUBESTACAO -FORNECIMENTO E INSTALACAO CONFORME NORMA DA CONCESSIONARIA DE ENERGIA | UN | 318.72
65004401 | COPASA_04/2025 | HASTE DE ATERRAMENTO COBREADA DE ALTA CAMADA, MINIMO DE 254 MICRON DE COBRE, 5/8"X2400MM SEM CAIXA DE INSPECAO, CONFORMENORMA ABNT NBR 5419 E NBR 13571, FORNECIMENTO E INSTALACAO | UN | 242.56
65004402 | COPASA_04/2025 | LUMINARIA TIPO ARANDELA EM ALUMINIO BLINDADA, A PROVA DE TEMPO, ANGULO 45°, GRADE DE PROTECAO E GLOBO DE VIDRO ROSQUEADOAO CORPO, BASE E27 C/ LAMPADA LED 15W - FORNEC E INSTALACAO | UN | 377.53
65004403 | COPASA_04/2025 | LUMINÁRIA EMERGENCIA COM 60 LED - 200 LUMENS, BIVOLT 127-220V, COM BATERIA DE LITIO AUTONOMIA DE 3 HORAS A PLENA CARGA -FORNECIMENTO E INSTALACAO | UN | 128.06
65004404 | COPASA_04/2025 | QUADRO DE EQUALIZACAO DE POTENCIAIS 200X200MM EM ACO, DE SOBREPOR, COM BARRAMENTO DE COBRE, 8 (OITO) TERMINAIS DE16-25MM2 E 1 (UM) TERMINAL DE 50MM2 - FORNECIMENTO E INSTALACAO | UN | 637.85
65004405 | COPASA_04/2025 | QUADRO DE EQUALIZACAO DE POTENCIAIS 400X400MM EM ACO, DE SOBREPOR, COM BARRAMENTO DE COBRE, 16 (DEZESSEIS) TERMINAIS DE16-25MM2 E 1 (UM) DE 50MM2 - FORNECIMENTO E INSTALACAO | UN | 1200.59
65004406 | COPASA_04/2025 | LUVA ISOLANTE BORRACHA CLASSE 2 - 20kV, CONF. ABNT NBR 16295. FORNEC COM LUVA, COBERT EM COURO. PROTECAO LUVA ISOLANTE,TAMANHO 10", INCL CAIXA MADEIRA ABRIGO - FORNEC E INSTALACAO | CJ | 777.99
65004407 | COPASA_04/2025 | EXTINTOR DE INCENDIO TIPO PO QUIMICO ABC, CAPACIDADE DE 6KG - FORNEC COM SUPORTE E ABRIGO PARA INSTALACAO EXTERNA EFIXACAO EM PAREDE, COM PLACA SINALIZACAO - FORNEC E INSTALACAO | CJ | 1097.05
65004408 | COPASA_04/2025 | PARA RAIO RESISTORES OXIDO ZINCO, SEM CENTELH, POLIMERICO 12kV - 10KA, TENSAO RESID MAX, CORRENTE INGR. (10KA - 1us)48kV, CORRENTE DESC (10KA - 8/20us) 43KV - FORNEC E INSTALACAO | UN | 363.62
65004409 | COPASA_04/2025 | CAIXA PROTECAO GERAL BAIXA TENSAO SUBESTACAO, 75kVA - 440V, FORNECIDA COM BARRAMENTO, DISJUNTOR , INCL INFRAESTRUTURA ECABOS DE INTERLIGACAO AO TRANSFORMADOR E CAIXA DE MEDICAO | CJ | 9381.37
65004410 | COPASA_04/2025 | CAIXA PROTECAO GERAL BAIXA TENSAO SUBESTACAO, 75kVA - 220V, FORNECIDA COM BARRAMENTO, DISJUNTOR , INCL INFRAESTRUTURA ECABOS DE INTERLIGACAO AO TRANSFORMADOR E CAIXA DE MEDICAO | CJ | 12437.91
65004411 | COPASA_04/2025 | CAIXA PROTECAO GERAL BAIXA TENSAO SUBESTACAO, 112,5kVA - 440V, FORNECIDA COM BARRAMENTO, DISJUNTOR , INCL INFRAESTRUTURAE CABOS DE INTERLIGACAO AO TRANSFORMADOR E CAIXA DE MEDICAO | CJ | 10955.25
65004412 | COPASA_04/2025 | CAIXA PROTECAO GERAL BAIXA TENSAO SUBESTACAO, 112,5kVA - 220V, FORNECIDA COM BARRAMENTO, DISJUNTOR , INCL INFRAESTRUTURAE CABOS DE INTERLIGACAO AO TRANSFORMADOR E CAIXA DE MEDICAO | CJ | 18477.9
65004413 | COPASA_04/2025 | CAIXA PROTECAO GERAL BAIXA TENSAO SUBESTACAO, 150kVA - 440V, FORNECIDA COM BARRAMENTO, DISJUNTOR , INCL INFRAESTRUTURA ECABOS DE INTERLIGACAO AO TRANSFORMADOR E CAIXA DE MEDICAO | CJ | 12437.91
65004414 | COPASA_04/2025 | CAIXA PROTECAO GERAL BAIXA TENSAO SUBESTACAO, 225kVA - 440V, FORNECIDA COM BARRAMENTO, DISJUNTOR , INCL INFRAESTRUTURA ECABOS DE INTERLIGACAO AO TRANSFORMADOR E CAIXA DE MEDICAO | CJ | 18738.74
65004415 | COPASA_04/2025 | CAIXA PROTECAO GERAL BAIXA TENSAO SUBESTACAO, 300kVA - 440V, FORNECIDA COM BARRAMENTO, DISJUNTOR , INCL INFRAESTRUTURA ECABOS DE INTERLIGACAO AO TRANSFORMADOR E CAIXA DE MEDICAO | CJ | 20313.86
65004416 | COPASA_04/2025 | MALHA DE TERRA DE REFERENCIA - MTR EM CABO DE COBRE NU 16MM2 E MESH DE 30CM- FORNECIMENTO E INSTALACAO | M2 | 294.09
65004417 | COPASA_04/2025 | QUADRO TOMADAS INDUSTRIAIS, C/ 3 TOMADAS INDUSTRIAIS: UMA 3P+T, UMA 2P+T E 1 UMA 1P+T. DISJUNTOR GERAL, DISJUNTORESINDIVIDUAIS P/ CADA TOMADA E UM DR GERAL - FORNEC E INSTALACAO | UN | 871.92
65004418 | COPASA_04/2025 | CAIXA DE COMANDO LOCAL, COM 5 FUROS: 1 CHAVE SELETORA 3 POSICÕES NA, 2 BOTOEIRAS PULSO NA, 1 SINALEIRO LED E 1 BOTAO DEEMERGENCIA COGUMELO COM TRAVA - FORNECIMENTO E INSTALACAO | UN | 446.71
65004419 | COPASA_04/2025 | INSTALACAO DE TRANSFORMADOR DE SERVICOS AUXILIARES, PRIMÁRIO E SECUNDÁRIO EM BAIXA TENSAO, POTENCIA DE 30KVA ATE 45KVA. | UN | 525.8
65004420 | COPASA_04/2025 | INSTALACAO DE TRANSFORMADOR DE SERVICOS AUXILIARES, PRIMÁRIO E SECUNDÁRIO EM BAIXA TENSAO, POTENCIA ATE 15KVA. | UN | 246.08
65004421 | COPASA_04/2025 | ASSENTAMENTO, CONECTORIZACAO, IDENTIFICACAO E COMISSIONAMENTO, QDC, QGBT OU QDG COM ATE 15 POSICOES OCUPADAS PORDISJUNTORES, DISJUNTOR GERAL, DPS E DR, COMPOSTO DE MINIDISJUNTORES | UN | 450.52
65004422 | COPASA_04/2025 | ASSENTAMENTO, CONECTORIZACAO, IDENTIFICACAO E COMISSIONAMENTO, QDC, QGBT OU QDG, 16 ATE 30 POSICOES OCUPADAS PORDISJUNTORES, DISJUNTOR GERAL, DPS E DR, COMPOSTO DE MINIDISJUNTORES | UN | 841.05
65004423 | COPASA_04/2025 | ASSENTAMENTO, CONECTORIZACAO, IDENTIFICACAO E COMISSIONAMENTO, QDC, QGBT OU QDG, 31 ATE 45 POSICOES OCUPADAS PORDISJUNTORES, DISJUNTOR GERAL, DPS E DR, COMPOSTO DE MINIDISJUNTORES | UN | 1306.11
65004424 | COPASA_04/2025 | ASSENTAMENTO, CONECTORIZACAO, IDENTIFICACAO E COMISSIONAMENTO, QDC, QGBT OU QDG, 46 ATE 60 POSICOES OCUPADAS PORDISJUNTORES, DISJUNTOR GERAL, DPS E DR, COMPOSTO DE MINIDISJUNTORES | UN | 1723.96
65004425 | COPASA_04/2025 | ASSENTAMENTO, CONECTORIZACAO, IDENTIFICACAO E COMISSIONAMENTO, QGBT OU QDG, ATE 15 POSICOES OCUPADAS POR DISJUNTORES,DISJUNTOR GERAL, DPS E DR, DE DISJUNTORES EM CAIXA MOLDADA | UN | 734.99
65004426 | COPASA_04/2025 | ASSENTAMENTO, CONECTORIZACAO, IDENTIFICACAO E COMISSIONAMENTO, QGBT OU QDG, 16 ATE 30 POSICOES OCUPADAS POR DISJUNTORES,DISJUNTOR GERAL, DPS E DR, DE DISJUNTORES EM CAIXA MOLDADA | UN | 1722.42
65004427 | COPASA_04/2025 | ASSENTAMENTO, CONECTORIZACAO, IDENTIFICACAO E COMISSIONAMENTO, QGBT OU QDG, 31 ATE 45 POSICOES OCUPADAS POR DISJUNTORES,DISJUNTOR GERAL, DPS E DR, DE DISJUNTORES EM CAIXA MOLDADA | UN | 2888.48
65004428 | COPASA_04/2025 | ASSENTAMENTO, CONECTORIZACAO, IDENTIFICACAO E COMISSIONAMENTO, QGBT OU QDG, 46 ATE 60 POSICOES OCUPADAS POR DISJUNTORES,DISJUNTOR GERAL, DPS E DR, DE DISJUNTORES EM CAIXA MOLDADA | UN | 3664.32
65004429 | COPASA_04/2025 | ASSENTAMENTO E INTERLIGACAO DE QGBT DE ELEVATORIA COM ATE 3 CONJUNTOS MOTOBOMBA, COM FAIXA DE POTENCIA DE 200,1 A 300CV | UN | 3564.45
65004430 | COPASA_04/2025 | ASSENTAMENTO E INTERLIGACAO DE QGBT DE ELEVATORIA COM ATE 3 CONJUNTOS MOTOBOMBA, COM FAIXA DE POTENCIA DE 300,1 A 400CV | UN | 5306.7
65004431 | COPASA_04/2025 | ASSENTAMENTO E INTERLIGACAO DE QGBT DE ELEVATORIA COM ATE 3 CONJUNTOS MOTOBOMBA, COM FAIXA DE POTENCIA DE 400,1 A 600CV | UN | 6628.94
65004432 | COPASA_04/2025 | ASSENTAMENTO E INTERLIGACAO DE COLUNA DE ENTRADA DE CCM COM CORRENTE NOMINAL DE ATE 350A, INCLUINDO INTERLIGACAO DOSCIRCUITOS AUXILIARES, CONTROLE, INSTRUMENTACAO E REDE | UN | 1211.61
65004433 | COPASA_04/2025 | ASSENTAMENTO E INTERLIGACAO DE COLUNA DE ENTRADA DE CCM COM CORRENTE NOMINAL DE 351 ATE 650A, INCLUINDO INTERLIGACAO DOSCIRCUITOS AUXILIARES, CONTROLE, INSTRUMENTACAO E REDE | UN | 1962.73
65004434 | COPASA_04/2025 | ASSENTAMENTO E INTERLIGACAO DE COLUNA DE ENTRADA DE CCM COM CORRENTE NOMINAL DE 651 ATE 850A, INCLUINDO INTERLIGACAO DOSCIRCUITOS AUXILIARES, CONTROLE, INSTRUMENTACAO E REDE | UN | 2562.77
65004435 | COPASA_04/2025 | ASSENTAMENTO E INTERLIGACAO DE COLUNA DE ENTRADA DE CCM COM CORRENTE NOMINAL DE 851 ATE 1050A, INCLUINDO INTERLIGACAODOS CIRCUITOS AUXILIARES, CONTROLE, INSTRUMENTACAO E REDE | UN | 3084.18
65004436 | COPASA_04/2025 | ASSENTAMENTO E INTERLIGACAO DE COLUNA DE ENTRADA DE CCM COM CORRENTE NOMINAL DE 1051 ATE 1250A, INCLUINDO INTERLIGACAODOS CIRCUITOS AUXILIARES, CONTROLE, INSTRUMENTACAO E REDE | UN | 3645.02
65004437 | COPASA_04/2025 | ASSENTAMENTO E INTERLIGACAO DE COLUNA DE ENTRADA DE CCM COM CORRENTE NOMINAL DE 1251 ATE 1500A, INCLUINDO INTERLIGACAODOS CIRCUITOS AUXILIARES, CONTROLE, INSTRUMENTACAO E REDE | UN | 4145.86
65004438 | COPASA_04/2025 | ASSENTAMENTO E INTERLIGACAO DE QCM OU COLUNA DE CCM DE 201 ATE 300CV | UN | 3585.29
65004439 | COPASA_04/2025 | ASSENTAMENTO E INTERLIGACAO DE QCM OU COLUNA DE CCM DE 301 ATE 400CV | UN | 3909.22
65004440 | COPASA_04/2025 | ASSENTAMENTO E INTERLIGACAO DE QCM OU COLUNA DE CCM DE 401 ATE 600CV | UN | 5390.9
65004441 | COPASA_04/2025 | CABO DE COBRE NU 70,00MM2, MEIO DURO PARA ATERRAMENTO E SPDA, FORMACAO COM 7 FIOS, NBR 6524-FORNECIMENTO E ASSENTAMENTO | M | 70.7
65004442 | COPASA_04/2025 | RAMAL DE ENTRADA (OU SAIDA) EM POSTE PARA SUBESTACAO 15kV - COM RAMAL DE LIGACAO AEREO E RAMAL DE ENTRADA (OU SAIDA)SUBTERRANEO | UN | 17441.19
65004443 | COPASA_04/2025 | BAIA DE MEDICAO PARA SUBESTACAO DE 15kV, MONTADA EM ALVENARIA - MEDICAO NA MEDIA TENSAO. DEVIDAMENTE ADEQUADA PARAMIGRACAO PARA MERCADO LIVRE - FORNECIMENTO E INSTALACAO | UN | 15779.6
65004444 | COPASA_04/2025 | BAIA DE PROTECAO POR DISJUNTOR DE MEDIA TENSAO E RELE DE PROTECAO SECUNDARIA PARA SUBESTACAO ABRIGADA, MONTADA EMALVENARIA - FORNECIMENTO E INSTALACAO | UN | 19805.33
65004445 | COPASA_04/2025 | BAIA DE TRANSFORMACAO PARA SUBESTACAO DE 15kV, COM TRANSFORMADOR DE 500 ATE 1500KVA, MONTADA EM ALVENARIA - FORNECIMENTOE INSTALACAO | UN | 13295.9
65004446 | COPASA_04/2025 | BAIA DE TRANSFORMACAO PARA SUBESTACAO DE 15kV, COM TRANSFORMADOR DE ATE 300KVA, MONTADA EM ALVENARIA - FORNECIMENTO EINSTALACAO | UN | 10590.03
65004447 | COPASA_04/2025 | ATERRAMENTO E EQUIPOTENCIALIZACAO DE SUBESTACAO COM CAPACIDADE DE TRANSFORMACAO MAIOR OU IGUAL A 500kVA, CONFORME NORMADA CONCESSIONARIA DE ENERGIA - FORNECIMENTO E INSTALACAO | UN | 11875.8
65004448 | COPASA_04/2025 | ATERRAMENTO E EQUIPOTENCIALIZACAO DE SUBESTACAO COM CAPACIDADE DE TRANSFORMACAO MAIOR QUE 150KVA E MENOR QUE 500kVA,CONF. NORMA CONCESSIONARIA ENERGIA - FORNECIMENTO E INSTALACAO | UN | 8281.76
65004449 | COPASA_04/2025 | ATERRAMENTO E EQUIPOTENCIALIZACAO DE SUBESTACAO COM CAPACIDADE DE TRANSFORMACAO MENOR OU IGUAL A 150KVA, CONFORME NORMADA CONCESSIONARIA DE ENERGIA - FORNECIMENTO E INSTALACAO | UN | 5408.9
65004450 | COPASA_04/2025 | ILUMINACAO, ILUMINACAO DE EMERGENCIA E TOMADAS PARA SUBESTACAO ABRIGADA COM 4 BAIAS - FORNECIMENTO E INSTALACAO | UN | 3560.77
65004451 | COPASA_04/2025 | ILUMINACAO, ILUMINACAO DE EMERGENCIA E TOMADAS PARA SUBESTACAO ABRIGADA COM 3 BAIAS - FORNECIMENTO E INSTALACAO | UN | 2717.76
65004452 | COPASA_04/2025 | ILUMINACAO, ILUMINACAO DE EMERGENCIA E TOMADAS PARA SUBESTACAO ABRIGADA COM 2 BAIAS - FORNECIMENTO E INSTALACAO | UN | 1969.45
65004453 | COPASA_04/2025 | TRATAMENTO - ETE - PROJETO DE IMPLANTACAO GERAL E SISTEMAS COMPLEMENTARES - PORTE 1 - VAZAO < 15 L/S | UN | 34005.26
65004454 | COPASA_04/2025 | TRATAMENTO - ETE - PROJETO DE IMPLANTACAO GERAL E SISTEMAS COMPLEMENTARES - PORTE 2 - 15 <= VAZAO < 50 L/S | UN | 42506.58
65004455 | COPASA_04/2025 | TRATAMENTO - ETE - PROJETO DE IMPLANTACAO GERAL E SISTEMAS COMPLEMENTARES - PORTE 3 - 50 <= VAZAO < 100 L/S | UN | 51007.9
65004456 | COPASA_04/2025 | TRATAMENTO - ETE - PROJETO DE IMPLANTACAO GERAL E SISTEMAS COMPLEMENTARES - PORTE 4 - 100 <= VAZAO < 400 L/S | UN | 61209.48
65004457 | COPASA_04/2025 | TRATAMENTO PRELIMINAR - ETE / SES - PORTE 1 - VAZAO < 15 L/S | UN | 9050.35
65004458 | COPASA_04/2025 | TRATAMENTO PRELIMINAR - ETE / SES - PORTE 2 - 15 <= VAZAO < 50 L/S | UN | 11312.94
65004459 | COPASA_04/2025 | TRATAMENTO PRELIMINAR - ETE / SES - PORTE 3 - 50 <= VAZAO < 100 L/S | UN | 13575.53
65004460 | COPASA_04/2025 | TRATAMENTO PRELIMINAR - ETE / SES - PORTE 4 - 100 <= VAZAO < 400 L/S | UN | 16290.64
65004461 | COPASA_04/2025 | TRATAMENTO PRELIMINAR - UNIDADE MECANIZADA - ETE / SES - PORTE 1 - VAZAO < 15 L/S | UN | 12817.91
65004462 | COPASA_04/2025 | TRATAMENTO PRELIMINAR - UNIDADE MECANIZADA - ETE / SES - PORTE 2 - 15 <= VAZAO < 50 L/S | UN | 16022.38
65004463 | COPASA_04/2025 | TRATAMENTO PRELIMINAR - UNIDADE MECANIZADA - ETE / SES – PORTE 3 – 50 <= VAZAO < 100 L/S | UN | 19226.86
65004464 | COPASA_04/2025 | TRATAMENTO PRELIMINAR - UNIDADE MECANIZADA - ETE / SES - PORTE 4 - 100 <= VAZAO < 400 L/S | UN | 23072.23
65004465 | COPASA_04/2025 | REATOR ANAEROBIO (UASB) - ETE / SES - PORTE 1 - VAZAO < 15 L/S | UN | 18907.58
65004466 | COPASA_04/2025 | REATOR ANAEROBIO (UASB) - ETE / SES - PORTE 2 - 15 <= VAZAO < 50 L/S | UN | 23634.47
65004467 | COPASA_04/2025 | REATOR ANAEROBIO (UASB) - ETE / SES - PORTE 3 - 50 <= VAZAO < 100 L/S | UN | 28361.36
65004468 | COPASA_04/2025 | REATOR ANAERÓBIO (UASB) - ETE / SES - PORTE 4 - 100 <= VAZÃO < 400 L/S | UN | 34033.64
65004469 | COPASA_04/2025 | LAGOA - ETE/SES - PORTE 1 - VAZAO < 15 L/S | UN | 8800.8
65004470 | COPASA_04/2025 | LAGOA - ETE/SES - PORTE 2 - 15 <= VAZAO < 50 L/S | UN | 11001
65004471 | COPASA_04/2025 | LAGOA - ETE/SES - PORTE 3 - 50 <= VAZAO < 100 L/S | UN | 13201.2
65004472 | COPASA_04/2025 | LAGOA - ETE/SES - PORTE 4 - 100 <= VAZAO < 400 L/S | UN | 15841.43
65004473 | COPASA_04/2025 | LAGOA AERADA - ETE / SES - PORTE 1 - VAZAO < 15 L/S | UN | 20237.38
65004474 | COPASA_04/2025 | LAGOA AERADA - ETE / SES - PORTE 2 - 15 <= VAZAO < 50 L/S | UN | 25296.73
65004475 | COPASA_04/2025 | LAGOA AERADA - ETE / SES - PORTE 3 - 50 <= VAZAO < 100 L/S | UN | 30356.08
65004476 | COPASA_04/2025 | LAGOA AERADA - ETE / SES - PORTE 4 - 100 <= VAZAO < 400 L/S | UN | 36427.29
65004477 | COPASA_04/2025 | DISPOSICAO EFLUENTE NO SOLO - ETE / SES - PORTE 1 - VAZAO < 15 L/S | UN | 22391.3
65004478 | COPASA_04/2025 | DISPOSICAO EFLUENTE NO SOLO - ETE / SES - PORTE 2 - 15 <= VAZAO < 50 L/S | UN | 27989.13
65004479 | COPASA_04/2025 | DISPOSICAO EFLUENTE NO SOLO - ETE / SES - PORTE 3 - 50 <= VAZAO < 100 L/S | UN | 33586.96
65004480 | COPASA_04/2025 | DISPOSICAO EFLUENTE NO SOLO - ETE / SES - PORTE 4 - 100 <= VAZAO < 400 L/S | UN | 40304.35
65004481 | COPASA_04/2025 | DISPOSICAO RESIDUOS DA ETE EM ATERRO SANITARIO - ETE - SES - PORTE 1 - VAZAO < 15 L/S | UN | 8155.16
65004482 | COPASA_04/2025 | DISPOSICAO RESIDUOS DA ETE EM ATERRO SANITARIO - ETE - SES - PORTE 2 - 15 <= VAZAO < 50 L/S | UN | 10193.95
65004483 | COPASA_04/2025 | DISPOSICAO RESIDUOS DA ETE EM ATERRO SANITARIO - ETE - SES - PORTE 3 - 50 <= VAZAO < 100 L/S | UN | 12232.74
65004484 | COPASA_04/2025 | DISPOSICAO RESIDUOS DA ETE EM ATERRO SANITARIO - ETE - SES - PORTE 4 - 100 <= VAZAO < 400 L/S | UN | 14679.28
65004485 | COPASA_04/2025 | ETE PRE FABRICADA - PROJETO DE IMPLANTACAO GERAL E SISTEMAS COMPLEMENTARES - PORTE 1 - VAZAO < 15 L/S | UN | 25503.95
65004486 | COPASA_04/2025 | ETE PRE FABRICADA - PROJETO DE IMPLANTACAO GERAL E SISTEMAS COMPLEMENTARES - PORTE 2 - 15 <= VAZAO < 50 L/S | UN | 31879.95
65004487 | COPASA_04/2025 | ETE PRE FABRICADA - PROJETO DE IMPLANTACAO GERAL E SISTEMAS COMPLEMENTARES - PORTE 3 - 50 <= VAZAO < 100 L/S | UN | 38255.95
65004488 | COPASA_04/2025 | ETE PRE FABRICADA - PROJETO DE IMPLANTACAO GERAL E SISTEMAS COMPLEMENTARES - PORTE 4 - 100 <= VAZAO < 400 L/S | UN | 45907.14
65004489 | COPASA_04/2025 | FILTRO ANAEROBIO - ETE - SES - PORTE 1 - VAZAO < 15 L/S | UN | 3805.8
65004490 | COPASA_04/2025 | FILTRO ANAEROBIO - ETE - SES - PORTE 2 - 15 <= VAZAO < 50 L/S | UN | 4757.24
65004491 | COPASA_04/2025 | FILTRO ANAEROBIO - ETE - SES - PORTE 3 - 50 <= VAZAO < 100 L/S | UN | 5708.69
65004492 | COPASA_04/2025 | FILTRO ANAEROBIO - ETE - SES - PORTE 4 - 100 <= VAZAO < 400 L/S | UN | 6850.43
65004493 | COPASA_04/2025 | TANQUE DE EQUALIZACAO DE VAZAO DE ESGOTO - SES - PORTE 1 - VAZAO < 15 L/S | UN | 4340.95
65004494 | COPASA_04/2025 | TANQUE DE EQUALIZACAO DE VAZAO DE ESGOTO - SES - PORTE 2 - 15 <= VAZAO < 50 L/S | UN | 5426.19
65004495 | COPASA_04/2025 | TANQUE DE EQUALIZACAO DE VAZAO DE ESGOTO - SES - PORTE 3 - 50 <= VAZAO < 100 L/S | UN | 6511.43
65004496 | COPASA_04/2025 | TANQUE DE EQUALIZACAO DE VAZAO DE ESGOTO - SES - PORTE 4 - 100 <= VAZAO < 400 L/S | UN | 7813.72
65004497 | COPASA_04/2025 | VALA DE INFILTRACAO - ETE / SES- PORTE 1- VAZAO < 15 L/S | UN | 23061.42
65004498 | COPASA_04/2025 | VALA DE INFILTRACAO - ETE / SES- PORTE 2- 15 <= VAZAO < 50 L/S | UN | 28826.78
65004499 | COPASA_04/2025 | VALA DE INFILTRACAO - ETE / SES- PORTE 3- 50 <= VAZAO < 100 L/S | UN | 34592.13
65004500 | COPASA_04/2025 | VALA DE INFILTRACAO - ETE / SES- PORTE 4- 100 <= VAZAO < 400 L/S | UN | 41510.56
65004502 | COPASA_04/2025 | MANTA GEOTEXTIL 9 kN/M, FORNECIMENTO E ASSENTAMENTO | M2 | 6.34
65004503 | COPASA_04/2025 | MANTA GEOTEXTIL 10 kN/M FORNECIMENTO E ASSENTAMENTO | M2 | 7.55
65004504 | COPASA_04/2025 | MANTA GEOTEXTIL 16 kN/M FORNECIMENTO E ASSENTAMENTO | M2 | 10.99
65004505 | COPASA_04/2025 | MANTA GEOTEXTIL 21/ kN/M, FORNECIMENTO E ASSENTAMENTO | M2 | 13.63
65004506 | COPASA_04/2025 | GEOMEMBRANA PEAD E = 1,0 MM, FORNECIMENTO E ASSENTAMENTO | M2 | 26.43
65004507 | COPASA_04/2025 | GEOMEMBRANA PEAD E = 1,5 MM, FORNECIMENTO E ASSENTAMENTO | M2 | 38.66
65004508 | COPASA_04/2025 | GEOMEMBRANA PEAD E = 2,0 MM, FORNECIMENTO E ASSENTAMENTO | M2 | 49.93
65004509 | COPASA_04/2025 | GEOMEMBRANA PEAD- MOBILIZACAO E DESMOBILIZACAO | KM | 3.65
65004510 | COPASA_04/2025 | GEOMEMBRANA - SOLDA ATRAVES DO PROCESSO DE TERMOFUSAO E/OU EXTRUSÃO | DIA | 3369.19
65004511 | COPASA_04/2025 | PONTO DE ÁGUA DE SERVIÇO AÇO GALVANIZADO 1/2 " | UN | 130.04
65004512 | COPASA_04/2025 | PONTO DE ÁGUA DE SERVIÇO AÇO GALVANIZADO 3/4" | UN | 146.06
65004513 | COPASA_04/2025 | FILTRO BIOLOGICO - ETE / SES - PORTE 1 - VAZAO < 15 L/S. | UN | 11237.56
65004514 | COPASA_04/2025 | FILTRO BIOLOGICO - ETE / SES - PORTE 2 - 15 <= VAZAO < 50 L/S. | UN | 13704.22
65004515 | COPASA_04/2025 | FILTRO BIOLOGICO - ETE / SES - PORTE 3 - 50 <= VAZAO < 100 L/S. | UN | 16856.34
65004516 | COPASA_04/2025 | FILTRO BIOLOGICO - ETE / SES - PORTE 4 - 100 <= VAZAO < 400 L/S | UN | 20227.61
65004517 | COPASA_04/2025 | DECANTADOR PRIMARIO OU SECUNDARIO - ETE/SES - PORTE 1 - VAZAO < 15 L/S | UN | 11237.56
65004518 | COPASA_04/2025 | DECANTADOR PRIMARIO OU SECUNDARIO - ETE/SES - PORTE 2 - 15 <= VAZAO < 50 L/S | UN | 13704.22
65004519 | COPASA_04/2025 | DECANTADOR PRIMARIO OU SECUNDARIO - ETE/SES - PORTE 3 - 50 <= VAZAO < 100 L/S | UN | 16856.34
65004520 | COPASA_04/2025 | DECANTADOR PRIMARIO OU SECUNDARIO - ETE/SES - PORTE 4 - 100 <= VAZAO < 400 L/S | UN | 20227.61
65004521 | COPASA_04/2025 | REATOR DE LODO ATIVADO CONVENCIONAL, BATELADA OU AERACAO PROLONGADA - ETE/SES - PORTE 1 - VAZAO < 15 L/S | UN | 21046.2
65004522 | COPASA_04/2025 | REATOR DE LODO ATIVADO CONVENCIONAL, BATELADA OU AERACAO PROLONGADA - ETE/SES - PORTE 2 - 15 <= VAZAO < 50 L/S | UN | 25793.46
65004523 | COPASA_04/2025 | REATOR DE LODO ATIVADO CONVENCIONAL, BATELADA OU AERACAO PROLONGADA - ETE/SES - PORTE 3 - 50 <= VAZAO < 100 L/S | UN | 31569.33
65004524 | COPASA_04/2025 | REATOR DE LODO ATIVADO CONVENCIONAL, BATELADA OU AERACAO PROLONGADA - ETE/SES - PORTE 4 - 100 <= VAZAO < 400 L/S | UN | 37883.2
65004525 | COPASA_04/2025 | SISTEMA DE DESINFECCAO - ETE / SES - PORTE 1 - VAZAO < 15 L/S | UN | 25835.31
65004526 | COPASA_04/2025 | SISTEMA DE DESINFECCAO - ETE / SES - PORTE 2 - 15 <= VAZAO < 50 L/S | UN | 30923.23
65004527 | COPASA_04/2025 | SISTEMA DE DESINFECCAO - ETE / SES - PORTE 3 - 50 <= VAZAO < 100 L/S | UN | 38752.96
65004528 | COPASA_04/2025 | SISTEMA DE DESINFECCAO - ETE / SES - PORTE 4 - 100 <= VAZAO < 400 L/S | UN | 46503.56
65004529 | COPASA_04/2025 | LEITO DE SECAGEM - ETE / SES - PORTE 1 - VAZAO < 15 L/S. | UN | 6183.19
65004530 | COPASA_04/2025 | LEITO DE SECAGEM - ETE / SES - PORTE 2 - 15 <= VAZAO < 50 L/S | UN | 7557.62
65004531 | COPASA_04/2025 | LEITO DE SECAGEM - ETE / SES - PORTE 3 - 50 <= VAZAO < 100 L/S. | UN | 9274.79
65004532 | COPASA_04/2025 | LEITO DE SECAGEM - ETE / SES - PORTE 4 - 100 <= VAZAO < 400 L/S | UN | 11129.74
65004533 | COPASA_04/2025 | SISTEMA DE DESIDRATACAO MECANIZADA - ETE / SES - PORTE 1 - VAZAO < 15 L/S | UN | 22564.74
65004534 | COPASA_04/2025 | SISTEMA DE DESIDRATACAO MECANIZADA - ETE / SES - PORTE 2 - 15 <= VAZAO < 50 L/S | UN | 27177.74
65004535 | COPASA_04/2025 | SISTEMA DE DESIDRATACAO MECANIZADA - ETE / SES - PORTE 3 - 50 <= VAZAO < 100 L/S | UN | 33847.1
65004536 | COPASA_04/2025 | SISTEMA DE DESIDRATACAO MECANIZADA - ETE / SES - PORTE 4 - 100 <= VAZAO < 400 L/S | UN | 40616.52
65004537 | COPASA_04/2025 | DISPOSICAO DE LODO / ATERRO CONTROLADO - ETE / SES - PORTE 1 - VAZAO < 15 L/S. | UN | 5310.25
65004538 | COPASA_04/2025 | DISPOSICAO DE LODO / ATERRO CONTROLADO - ETE / SES - PORTE 2 - 15 <= VAZAO < 50 L/S. | UN | 6466.45
65004539 | COPASA_04/2025 | DISPOSICAO DE LODO / ATERRO CONTROLADO - ETE / SES - PORTE 3 - 50 <= VAZAO < 100 L/S. | UN | 7965.38
65004540 | COPASA_04/2025 | DISPOSICAO DE LODO / ATERRO CONTROLADO - ETE / SES - PORTE 4 - 100 <= VAZAO < 400 L/S | UN | 9558.45
65004541 | COPASA_04/2025 | CAPTACAO SUPERFICIAL ( BARRAGEM DE NIVEL ) - PORTE 3 - 120< VAZAO <= 300 L/S | UN | 33643.82
65004542 | COPASA_04/2025 | CAPTACAO SUPERFICIAL ( BARRAGEM DE NIVEL ) PORTE 4 - 300< VAZAO <= 500 L/S | UN | 40372.58
65004543 | COPASA_04/2025 | CAPTACAO SUPERFICIAL ( BARRAGEM DE NIVEL ) - PORTE 5 - VAZAO > 500 L/S | UN | 48447.1
65004544 | COPASA_04/2025 | CAPTACAO SUPERFICIAL ( TOMADA DIRETA ) - PORTE 03 - 120< VAZAO <= 300 L/S | UN | 17649.37
65004545 | COPASA_04/2025 | CAPTACAO SUPERFICIAL ( TOMADA DIRETA ) - PORTE 4 - 300< VAZAO <= 500 L/S | UN | 21179.24
65004546 | COPASA_04/2025 | CAPTACAO SUPERFICIAL ( TOMADA DIRETA ) - PORTE 5 - VAZAO > 500 L/S | UN | 25415.09
65004547 | COPASA_04/2025 | CAPTACAO SUPERFICIAL ( TORRE DE TOMADA ) - PORTE 03 - 120< VAZAO <= 300 L/S | UN | 39391.16
65004548 | COPASA_04/2025 | CAPTACAO SUPERFICIAL ( TORRE DE TOMADA ) - PORTE 4 - 300< VAZAO <= 500 L/S | UN | 47269.39
65004549 | COPASA_04/2025 | CAPTACAO SUPERFICIAL ( TORRE DE TOMADA ) - PORTE 5 - VAZAO > 500 L/S | UN | 56723.27
65004550 | COPASA_04/2025 | CAPTACAO SUPERFICIAL ( BALSA / EAB ) - PORTE 03 - 120< VAZAO <= 300 L/S | UN | 34746.35
65004551 | COPASA_04/2025 | CAPTACAO SUPERFICIAL ( BALSA / EAB ) - PORTE 4 - 300< VAZAO <= 500 L/S | UN | 41695.62
65004552 | COPASA_04/2025 | CAPTACAO SUPERFICIAL ( BALSA / EAB ) - PORTE 5 - VAZAO > 500 L/S | UN | 50034.74
65004553 | COPASA_04/2025 | IMPLANTACAO DAS UNIDADES PADROES QUE COMPOEM A UTR PARA ETA PORTE 01 - VAZAO <= 60 L/S | UN | 15510.73
65004554 | COPASA_04/2025 | IMPLANTACAO DAS UNIDADES PADROES QUE COMPOEM A UTR PARA ETA - PORTE 02 - VAZAO > 60 L/S ATE 120L/S | UN | 19388.41
65004555 | COPASA_04/2025 | IMPLANTACAO DAS UNIDADES PADROES QUE COMPOEM A UTR PARA ETA - PORTE 03 - VAZAO >120 L/S ATE 300 L/S | UN | 23266.09
65004556 | COPASA_04/2025 | IMPLANTACAO DAS UNIDADES PADROES QUE COMPOEM A UTR PARA ETA - PORTE 04 - VAZAO > 300 L/S ATE 500 L/S | UN | 27919.31
65004557 | COPASA_04/2025 | IMPLANTACAO DAS UNIDADES PADROES QUE COMPOEM A UTR PARA ETA - PORTE 05 - VAZAO > 500 L/S | UN | 33503.17
65004558 | COPASA_04/2025 | TANQUE DE EQUALIZACAO/ SEDIMENTACAO COM CAPACIDADE ATE 50M3 - PORTE 01 | UN | 3809.15
65004559 | COPASA_04/2025 | TANQUE DE EQUALIZACAO/ SEDIMENTACAO COM CAPACIDADE MAIOR QUE 50M3 A 100M3 - PORTE 02 | UN | 4761.44
65004560 | COPASA_04/2025 | TANQUE DE EQUALIZACAO/ SEDIMENTACAO COM CAPACIDADE MAIOR QUE 100M3 A 200M3 - PORTE 03 | UN | 5713.73
65004561 | COPASA_04/2025 | PROJETO DE TANQUE DE EQUALIZACAO/ SEDIMENTACAO COM CAPACIDADE MAIOR QUE 200M3 - PORTE 04 | UN | 6856.47
65004562 | COPASA_04/2025 | ELEVATORIA DE SOBRENADANTE E DE LODO - UTR - (POTENCIA <= 7,5CV) | UN | 6154.74
65004563 | COPASA_04/2025 | ELEVATORIA DE SOBRENADANTE E DE LODO - UTR - (POTENCIA > 7,5CV ATE 25CV) | UN | 7693.42
65004564 | COPASA_04/2025 | UTR - SISTEMA MECANICO DE REMOVEDOR DE LODO. | UN | 4152
65004565 | COPASA_04/2025 | UTR - SISTEMA DE DESIDRATACAO MECANIZADA - UTR - VAZAO DA ETA <= 120 L/S. | UN | 15084.78
65004566 | COPASA_04/2025 | UTR - SISTEMA DE DESIDRATACAO MECANIZADA - UTR- VAZAO DA ETA > 120 L/S. | UN | 18855.97
65004567 | COPASA_04/2025 | PROJETO HIDROSSANITARIO, GAS, CONTROLE E COMBATE A INCENDIO DE UNIDADES ADMINISTRATIVAS | UN | 1453.83
65004568 | COPASA_04/2025 | QUALIFICACAO DO IMOVEL | UN | 334.34
65004569 | COPASA_04/2025 | ESTACAO ELEVATORIA DE ESGOTO (200 < P <= 400 CV) | UN | 24817.05
65004570 | COPASA_04/2025 | ESTACAO ELEVATORIA DE ESGOTO (P > 400 CV) | UN | 29780.46
65004572 | COPASA_04/2025 | ESTUDO TECNICO DE ALTERNATIVAS LOCACIONAIS PARA SISTEMA DE ESGOTAMENTO SANITARIO - SES | UN | 3478.83
65004573 | COPASA_04/2025 | ADUTORA PROJETO PORTE 1 D<= 200MM | KM | 3571.23
65004574 | COPASA_04/2025 | ADUTORA PROJETO PORTE 2 200MM < D <= 400MM | KM | 4464.03
65004575 | COPASA_04/2025 | ADUTORA PROJETO PORTE 3 400MM < D <= 600MM | KM | 5356.84
65004576 | COPASA_04/2025 | ADUTORA PROJETO PORTE 4 D > 600MM | KM | 6428.21
65004577 | COPASA_04/2025 | ELEVATORIA DE AGUA BRUTA PORTE 3 | UN | 24746.36
65004578 | COPASA_04/2025 | ELEVATORIA DE AGUA BRUTA PORTE 4 | UN | 29695.63
65004579 | COPASA_04/2025 | ELEVATORIA DE AGUA TRATADA PORTE 3 | UN | 24817.05
65004580 | COPASA_04/2025 | ELEVATORIA DE AGUA TRATADA PORTE 4 | UN | 29780.46
65004581 | COPASA_04/2025 | ETA PROJETO IMPLANTACAO GERAL SISTEMAS COMPLEMENTARES PORTE 3 120 L/S< Q <=300 L/S | UN | 36177.85
65004582 | COPASA_04/2025 | ETA PROJETO IMPLANTACAO GERAL SISTEMAS COMPLEMENTARES PORTE 4 300L/S < Q <= 500L/S | UN | 43413.42
65004583 | COPASA_04/2025 | ETA PROJETO IMPLANTACAO GERAL SISTEMAS COMPLEMENTARES PORTE 5 Q>500L/S | UN | 52096.11
65004584 | COPASA_04/2025 | ETA PROJETO ESPECIFICO NOVA UNIDADE PORTE 3 120<Q<=300LS | UN | 92120.74
65004585 | COPASA_04/2025 | ETA PROJETO ESPECIFICO NOVA UNIDADE PORTE 4 300<Q<=500LS | UN | 110544.89
65004586 | COPASA_04/2025 | ETA PROJETO ESPECIFICO NOVA UNIDADE PORTE 5 Q>500LS | UN | 132653.87
65004587 | COPASA_04/2025 | ESTUDO DE AMPLIACAO DE UNIDADE DE TRATAMENTO EXISTENTE PORTE 4 300 L/S < Q <= 500L/S | UN | 56087.13
65004588 | COPASA_04/2025 | ESTUDO DE AMPLIACAO DE UNIDADE DE TRATAMENTO EXISTENTE PORTE 5 Q > 500L/S | UN | 67304.55
65004589 | COPASA_04/2025 | ETA PADRAO PROJETO DE IMPLANTACAO GERAL SISTEMAS COMPLEMENTARES PORTE 3 120 L/S < Q <= 300 L/S. | UN | 36177.85
65004590 | COPASA_04/2025 | ETA PADRAO PROJETO DE IMPLANTACAO GERAL SISTEMAS COMPLEMENTARES PORTE 4 300 L/S < Q <= 500 L/S. | UN | 43413.42
65004591 | COPASA_04/2025 | ETA PADRAO PROJETO DE IMPLANTACAO GERAL SISTEMAS COMPLEMENTARES PORTE 5 Q > 500 L/S. | UN | 52096.11
65004592 | COPASA_04/2025 | CASA DE QUIMICA PROJETO ESPECIFICO DE NOVA UNIDADE PORTE 3 120 L/S < Q <= 300 L/S | UN | 36672.77
65004593 | COPASA_04/2025 | CASA DE QUIMICA PROJETO ESPECIFICO DE NOVA UNIDADE PORTE 4 300 L/S < Q <= 500 L/S | UN | 44007.32
65004594 | COPASA_04/2025 | CASA DE QUIMICA PROJETO ESPECIFICO DE NOVA UNIDADE PORTE 5 Q > 500 L/S | UN | 52808.79
65004595 | COPASA_04/2025 | CASA DE QUIMICA UNIDADE PADRAO PORTE 3 120 L/S < Q <= 300 L/S | UN | 10168.98
65004596 | COPASA_04/2025 | CASA DE QUIMICA UNIDADE PADRAO PORTE 4 300 L/S < Q <= 500 L/S | UN | 12202.78
65004597 | COPASA_04/2025 | CASA DE QUIMICA UNIDADE PADRAO PORTE 5 Q > 500 L/S | UN | 14643.37
65004598 | COPASA_04/2025 | DESARENADOR PROJETO ESPECIFICO NOVA UNIDADE PORTE 1 Q <= 60 L/S | UN | 5397.16
65004599 | COPASA_04/2025 | DESARENADOR PROJETO ESPECIFICO NOVA UNIDADE PORTE 2 60 L/S < Q <= 120 L/S | UN | 6476.59
65004600 | COPASA_04/2025 | DESARENADOR PROJETO ESPECIFICO NOVA UNIDADE PORTE 3 120 L/S < Q <= 300 L/S | UN | 7771.91
65004601 | COPASA_04/2025 | DESARENADOR PROJETO ESPECIFICO NOVA UNIDADE PORTE 4 300 L/S < Q <= 500 L/S | UN | 9326.29
65004602 | COPASA_04/2025 | DESARENADOR PROJETO ESPECIFICO NOVA UNIDADE PORTE 5 Q > 500 L/S | UN | 11191.53
65004603 | COPASA_04/2025 | DETALHAMENTO ESPECIAL DE INTERCEPTORES, EMISSARIOS E/OU REDES COLETORAS | A1 | 3756.87
65004604 | COPASA_04/2025 | ELABORACAO DE ESTUDOS HIDROLOGICOS PARA SAA/SES | UN | 18351.12
65004605 | COPASA_04/2025 | GUARDA CORPO EM PRFV, FORNECIMENTO E ASSENTAMENTO | M | 784.67
65004606 | COPASA_04/2025 | GRADE PULTRUDADA PARA PISO MONTADA SOBRE PERFIL I 1" FORNECIMENTO E ASSENTAMENTO | M2 | 1172.27
65004609 | COPASA_04/2025 | CAMINHAO COM CARROCERIA FIXA E GUINDAUTO, CAPACIDADE DE ICAMENTO PARA 10 ,25T (EXCLUSIVE MOTORISTA) | MES | 14532.4
65004610 | COPASA_04/2025 | TRANSPORTE RODOVIARIO DE EQUIPAMENTOS E MAQUINAS EM GERAL SOBRE CAMINHAO COM GUINDAUTO, PARA DISTANCIAS DE ATE 50KM | UN | 738.08
65004611 | COPASA_04/2025 | TRANSPORTE RODOVIARIO DE EQUIPAMENTOS E MAQUINAS EM GERAL SOBRE CAMINHAO COM GUINDAUTO, PARA DISTANCIAS DE ATE 50KM -ADICIONAL DE TRANSPORTE | KM | 3.13
65004612 | COPASA_04/2025 | UNIDADE REFERENCIAL DE PROJETO - URP, PARA ELABORACAO DE PROJETOS DE SISTEMAS DE ABASTECIMENTO DE AGUA E SISTEMAS DEESGOTAMENTO SANITARIO. | UN | 73.49
65004614 | COPASA_04/2025 | MURO EM BLOCOS DE CONCRETO APARENTE - ADICIONAL DE ALTURA | M2 | 74.77
65004615 | COPASA_04/2025 | CABO TRIPOLAR 25,0MM2, ISOLACAO HEPR/EPR, 0,6/1kV, 90G EM SERVICO, ENCHIMENTO E COBERTURA PVC, COND COBRE NU TEMPERAMOLE, CL5, ANTI CHAMA, NBR 7286 -FORNECIMENTO E ASSENTAMENTO | M | 106.78
65004616 | COPASA_04/2025 | CABO TRIPOLAR 35,0MM2, ISOLACAO HEPR/EPR, 0,6/1kV, 90G EM SERVICO, ENCHIMENTO E COBERTURA PVC, COND COBRE NU TEMPERAMOLE, CL5, ANTI CHAMA, NBR 7286 -FORNECIMENTO E ASSENTAMENTO | M | 120.49
65004618 | COPASA_04/2025 | CABO TRIPOLAR 50,0MM2, ISOLACAO HEPR/EPR, 0,6/1kV, 90G EM SERVICO, ENCHIMENTO E COBERTURA PVC, COND COBRE NU TEMPERAMOLE, CL5, ANTI CHAMA, NBR 7286 -FORNECIMENTO E ASSENTAMENTO | M | 163.23
65004619 | COPASA_04/2025 | CABO TRIPOLAR 70,0MM2, ISOLACAO HEPR/EPR, 0,6/1kV, 90G EM SERVICO, ENCHIMENTO E COBERTURA PVC, COND COBRE NU TEMPERAMOLE, CL5, ANTI CHAMA, NBR 7286 -FORNECIMENTO E ASSENTAMENTO | M | 234.18
65004620 | COPASA_04/2025 | CABO TRIPOLAR 95,0MM2, ISOLACAO HEPR/EPR, 0,6/1kV, 90G EM SERVICO, ENCHIMENTO E COBERTURA PVC, COND COBRE NU TEMPERAMOLE, CL5, ANTI CHAMA, NBR 7286-FORNECIMENTO E ASSENTAMENTO | M | 348.52
65004621 | COPASA_04/2025 | CABO CONTROLE MULTIPOLAR 3X1,5MM2, 0,6/1kV, C/ COND. COBRE NU TEMPERA MOLE, NUM. SEQUENCIAL, CL5, ISOLACAO TERMOPLASTICOPVC, 70G EM SERVICO, NBR 7289 -FORNECIMENTO E ASSENTAMENTO | M | 12.5
65004622 | COPASA_04/2025 | CABO CHATO TRIPOLAR 4,0MM2, ISOLACAO HEPR/EPR 0,6/1kV, 90G EM SERVICO, ENCHIMENTO E COBERTURA PVC, COND COBRE NU TEMPERAMOLE, CL5, ANTI CHAMA, NBR 7286-FORNECIMENTO E ASSENTAMENTO | M | 24.73
65004623 | COPASA_04/2025 | CABO CHATO TRIPOLAR 6,0MM2, ISOLACAO HEPR/EPR 0,6/1kV, 90G EM SERVICO, ENCHIMENTO E COBERTURA PVC, COND COBRE NU TEMPERAMOLE, CL5, ANTI CHAMA, NBR 7286-FORNECIMENTO E ASSENTAMENTO | M | 30.03
65004624 | COPASA_04/2025 | CABO CHATO TRIPOLAR 10,0MM2 ISOLACAO HEPR/EPR 0,6/1kV, 90G EM SERVICO, ENCHIMENTO E COBERTURA PVC, COND COBRE NU TEMPERAMOLE, CL5, ANTI CHAMA, NBR 7286-FORNECIMENTO E ASSENTAMENTO | M | 52.5
65004625 | COPASA_04/2025 | CABO CHATO TRIPOLAR 16,0MM2 ISOLACAO HEPR/EPR 0,6/1kV, 90G EM SERVICO, ENCHIMENTO E COBERTURA PVC, COND COBRE NU TEMPERAMOLE, CL5, ANTI CHAMA, NBR 7286-FORNECIMENTO E ASSENTAMENTO | M | 80.39
65004626 | COPASA_04/2025 | CABO CHATO TRIPOLAR 25,0MM2 ISOLACAO HEPR/EPR 0,6/1kV, 90G EM SERVICO, ENCHIMENTO E COBERTURA PVC, COND COBRE NU TEMPERAMOLE, CL5, ANTI CHAMA, NBR 7286-FORNECIMENTO E ASSENTAMENTO | M | 105.79
65004627 | COPASA_04/2025 | CABO CHATO TRIPOLAR 35,0MM2, ISOLACAO HEPR/EPR, 0,6/1kV, 90G EM SERVICO, ENCHIMENTO E COBERTURA PVC, COND COBRE NUTEMPERA MOLE, CL5, ANTI CHAMA, NBR 7286-FORNECIMENTO E ASSENTAMENTO | M | 168.59
65004628 | COPASA_04/2025 | CABO CHATO TRIPOLAR 50,0MM2 ISOLACAO HEPR/EPR 0,6/1kV, 90G EM SERVICO, ENCHIMENTO E COBERTURA PVC, COND COBRE NU TEMPERAMOLE, CL5, ANTI CHAMA, NBR 7286-FORNECIMENTO E ASSENTAMENTO | M | 205.02
65004629 | COPASA_04/2025 | CABO CHATO TRIPOLAR 70,0MM2 ISOLACAO HEPR/EPR 0,6/1kV, 90G EM SERVICO, ENCHIMENTO E COBERTURA PVC, COND COBRE NU TEMPERAMOLE, CL5, ANTI CHAMA, NBR 7286-FORNECIMENTO E ASSENTAMENTO | M | 277.4
65004630 | COPASA_04/2025 | CABO CHATO TRIPOLAR 95,0MM2 ISOLACAO HEPR/EPR 0,6/1kV, 90G EM SERVICO, ENCHIMENTO E COBERTURA PVC, COND COBRE NU TEMPERAMOLE, CL5, ANTI CHAMA, NBR 7286-FORNECIMENTO E ASSENTAMENTO | M | 355.06
65004631 | COPASA_04/2025 | SUPORTE EM CANTONEIRA DE ACO 1.1/2"X1.1/2"X3/16" COM PINTURA ANTICORROSIVA PARA FIXACAO DE ELETRODUTOS EM POCOS -FORNECIMENTO E INSTALACAO | UN | 411.8
65004643 | COPASA_04/2025 | ELABORACAO DE PLANTA TOPOGRAFICA EM FORMATO DWG, PDF E SHAPEFILE PARA LICENCIAMENTO AMBIENTAL. | UN | 708.73
65004804 | COPASA_04/2025 | MONTAGEM E INSTALACAO DO PADRAO DIAM. 1/2" EMBUTIDO EM ALVENARIA. | UN | 65.17
65004805 | COPASA_04/2025 | MONTAGEM E INSTALACAO DO PADRAO DIAM. 3/4" EMBUTIDO EM ALVENARIA. | UN | 67.99
65004806 | COPASA_04/2025 | LIGACAO PREDIAL DE AGUA DE 1/2" COM MONTAGEM E INSTALACAO DO PADRAO DUPLO EM NICHO. | UN | 135.78
65004807 | COPASA_04/2025 | LIGACAO PREDIAL DE AGUA DE 1/2" COM MONTAGEM E INSTALACAO DO PADRAO TRIPLO EM NICHO. | UN | 155.45
65004808 | COPASA_04/2025 | LIGACAO PREDIAL DE AGUA DE 1/2" COM MONTAGEM E INSTALACAO DO PADRAO QUADRUPLO EM NICHO. | UN | 178.43
65004809 | COPASA_04/2025 | MURETA EM ALVENARIA PARA INSTALAÇÃO DO PADRÃO DE AGUA. | UN | 354.13
65004812 | COPASA_04/2025 | MONTAGEM E INSTALACAO DO PADRAO DIAM. 1/2" EMBUTIDO EM ALVENARIA (RMBH). | UN | 91.61
65004813 | COPASA_04/2025 | MONTAGEM E INSTALACAO DO PADRAO DIAM. 3/4" EMBUTIDO EM ALVENARIA, (RMBH). | UN | 95.55
65004814 | COPASA_04/2025 | LIGACAO PREDIAL DE AGUA DE 1/2" COM MONTAGEM E INSTALACAO DO PADRAO DUPLO EM NICHO (RMBH). | UN | 174.87
65004815 | COPASA_04/2025 | LIGACAO PREDIAL DE AGUA DE 1/2" COM MONTAGEM E INSTALACAO DO PADRAO TRIPLO EM NICHO (RMBH). | UN | 202.53
65004816 | COPASA_04/2025 | LIGACAO PREDIAL DE AGUA DE 1/2" COM MONTAGEM E INSTALACAO DO PADRAO QUÁDRUPLO EM NICHO (RMBH). | UN | 235.11
65004817 | COPASA_04/2025 | MURETA EM ALVENARIA PARA INSTALAÇÃO DO PADRÃO DE AGUA - RMBH. | UN | 495.14
65004818 | COPASA_04/2025 | SINALIZACAO - BALIZADOR CONICO EM POLIETILENO ALT 1,10 M COM FAIXA REFLEXIVAS FORNECIMENTO E MOVIMENTAÇÃO. | UN | 2.49
65004819 | COPASA_04/2025 | SINALIZACAO - TELA TAPUME FABRICADA EM POLIETILENO COR LARANJA H=1,20M , COM UTILIZACAO DE BALIZADORES EM POLIETILENO,FORNECIMENTO, INTALAÇÃO E MOVIMENTACAO. | M | 5.07
65004820 | COPASA_04/2025 | SINALIZACAO - BARREIRA PLASTICA INCLINADA 0,55 X 1,0X 0,50 M, FORNECIMENTO E MOVIMENTACAO. | UN | 5.72
65004821 | COPASA_04/2025 | SINALIZACAO - CONE BARRIL POLIETILENO 1,23 M, FORNECIMENTO E MOVIMENTACAO. | UN | 3.75
65004822 | COPASA_04/2025 | SINALIZACAO - FITA ZEBRADA. | M | 0.27
65004823 | COPASA_04/2025 | SINALIZACAO - PLACA DE SINALIZAÇÃO DE DESVIO CPU AUXILIAR. | UN | 400.94
65004824 | COPASA_04/2025 | SINALIZACAO -PLACA DE SINALIZAÇÃO DE DESVIO. | UN | 3.6
65004827 | COPASA_04/2025 | SERVICO SERRALHERIA, FUNILARIA E OUTROS | H | 75.72
65004828 | COPASA_04/2025 | BATE-ESTACAS POR GRAVIDADE, POTÊNCIA DE 160 HP, PESO DO MARTELO ATÉ 3 TONELADAS - HORA IMPRODUTIVA | H | 113.68
65004829 | COPASA_04/2025 | BATE-ESTACAS POR GRAVIDADE, POTÊNCIA DE 160 HP, PESO DO MARTELO ATÉ 3 TONELADAS - HORA PRODUTIVA | H | 238.4
65004830 | COPASA_04/2025 | BATE-ESTACAS POR GRAVIDADE, POTÊNCIA DE 160 HP, PESO DO MARTELO ATÉ 3 TONELADAS - MOBILIZAÇÃO E DESMOBILIZAÇÃO | UN | 3125.91
65004831 | COPASA_04/2025 | ESTACA - PREMOLDADA DE CONCRETO COM CAPACIDADE DE CARGA PARA ATE 25,0T - CRAVACAO | M | 23.56
65004832 | COPASA_04/2025 | ESTACA - PREMOLDADA DE CONCRETO COM CAPACIDADE DE CARGA ACIMA DE 25,0T ATE 50,0T - CRAVACAO | M | 24.88
65004833 | COPASA_04/2025 | ESTACA - PRE MOLDADA DE CONCRETO COM CAPACIDADE DE CARGA ACIMA DE 50,0T ATE 100,0T - CRAVACAO | M | 32.55
65004834 | COPASA_04/2025 | REVESTIMENTO IMPERMEABILIZANTE C/ RESINA ACRILICA ELASTICA DE ALTA ADERENCIA AO SUPORTE UMIDO, CONSUMO MINIMO 3,0 KG/M2 | M2 | 33.72
65004835 | COPASA_04/2025 | PESQUISA DE VAZAMENTOS NÃO VISÍVEIS EM REDE E RAMAIS COM MARCAÇÃO DO PONTO DE OCORRÊNCIA DO MESMO, COM FOCO NA REDUÇÃODA PERDA DE ÁGUA | KM | 274.05
65004858 | COPASA_04/2025 | BASE DE ESCORIA COMPACTADA | M3 | 215.66
65004859 | COPASA_04/2025 | CAIXA DE PROTEÇÃO E DISPOSITIVO DE LIGACAO INCLUSIVE CONSTRUCAO DO NICHO, INSTALACAO - CVA/MA | UN | 174.92
65004861 | COPASA_04/2025 | DISPOSITIVO DE LIGACAO DE AGUA - INSTALACAO - CVA/MA | UN | 37.23
65004862 | COPASA_04/2025 | CORTE OU RELIGAÇÃO DE FORNECIMENTO DE AGUA EM DISPOSITIVO DE LIGACAO DE AGUA | UN | 9.02
65004863 | COPASA_04/2025 | CAIXA DE PROTEÇÃO E DISPOSITIVO DE LIGACAO INCLUSIVE CONSTRUCAO DO NICHO, INSTALACAO - EXPANSÃO | UN | 101.46
65004864 | COPASA_04/2025 | CAIXA DE PROTEÇÃO E DISPOSITIVO DE LIGACAO PREDIAL DE ÁGUA EM NICHO EXISTENTE INSTALACAO - EXPANSÃO | UN | 61.1
65004865 | COPASA_04/2025 | DISPOSITIVO LIGACAO DE AGUA INSTALACAO - EXPANSÃO | UN | 28.92
65004866 | COPASA_04/2025 | CAIXA E DISPOSITIVO DE LIGACAO PREDIAL DE ÁGUA EM NICHO EXISTENTE - INSTALAÇÃO - CVA/MA | UN | 100.33
65004867 | COPASA_04/2025 | PLANTIO COM FORNECIMENTO DE MUDAS DE ESPÉCIE NATIVA COM 0,80 M + 1 TUTOR + 2 AMARRAS, ADUBO, GEL, FORMICIDA E MÃO DEOBRA - RECUPERAÇÃO AMBIENTAL | UN | 38.7
65004868 | COPASA_04/2025 | MANUTENCAO DAS MUDAS DURANTE O PRIMEIRO ANO DE PLANTIO, CONTEMPLANDO OS SERVIÇOS DE REPLANTIO, COROAMENTO, ADUBAÇÃO DECOBERTURA, IRRIGAÇÃO E COMBATE A FORMIGAS. | UN | 34.71
65004875 | COPASA_04/2025 | MANUTENÇÃO DAS MUDAS PLANTADAS COM COMBATE A FORMIGAS E COROAMENTO - A PARTIR DO SEGUNDO ANO | UN | 20.8
65004891 | COPASA_04/2025 | EQUIPE DE PLANEJAMENTO E CONTROLE - REGULARIZAÇÃO FUNDIÁRIA | MES | 37123.67
65004892 | COPASA_04/2025 | ACIONAMENTO DO SERVIÇO DE REGULARIZAÇÃO FUNDIÁRIA | UN | 6.27
65004893 | COPASA_04/2025 | ANÁLISE: CADASTRO - IMÓVEL | UN | 39.62
65004894 | COPASA_04/2025 | VALIDAÇÃO: CADASTRO - IMÓVEL | UN | 48.43
65004895 | COPASA_04/2025 | ANÁLISE: LAUDO DE AVALIAÇÃO. | UN | 77.78
65004896 | COPASA_04/2025 | VALIDAÇÃO: LAUDO DE AVALIAÇÃO | UN | 95.07
65004897 | COPASA_04/2025 | ANÁLISE: CADASTRO - SUPERFICIÁRIO | UN | 67.77
65004898 | COPASA_04/2025 | VALIDAÇÃO: CADASTRO - SUPERFICIÁRIO | UN | 82.83
65004900 | COPASA_04/2025 | VALIDAÇÃO: NEGOCIAÇÃO DE ÁREA | UN | 90.87
65004901 | COPASA_04/2025 | DATA BOOK DE REGULARIZAÇÃO FUNDIÁRIA | UN | 161.34
65004902 | COPASA_04/2025 | ELABORAÇÃO E ATUALIZAÇÃO DE MAPA CHAVE | UN | 29.11
65004903 | COPASA_04/2025 | ASSISTÊNCIA TÉCNICA EM PERÍCIAS DE REGULARIZAÇÃO FUNDIÁRIA | UN | 2765.73
65004905 | COPASA_04/2025 | HORA TÉCNICA DE ENGENHARIA | H | 115.23
65004906 | COPASA_04/2025 | HORA TÉCNICA JURÍDICA | H | 72.88
65004907 | COPASA_04/2025 | PLANEJAMENTO E CONTROLE NA EXECUÇÃO DOS PROCESSOS DE REGULARIZAÇÃO FUNDIÁRIA | MES | 11400.69
65004908 | COPASA_04/2025 | CADASTRO - IMÓVEL | UN | 633.52
65004909 | COPASA_04/2025 | CADASTRO - IMÓVEL EXCEDENTE | UN | 367.66
65004910 | COPASA_04/2025 | CADASTRO - SUPERFICIÁRIO | UN | 451.42
65004911 | COPASA_04/2025 | CADASTRO - SUPERFICIÁRIO EXCEDENTE | UN | 159.39
65004912 | COPASA_04/2025 | TERMO DE AUTORIZAÇÃO PARA INTERVENÇÃO | UN | 288.85
65004913 | COPASA_04/2025 | TERMO DE NOTIFICAÇÃO | UN | 78.33
65004914 | COPASA_04/2025 | OBTENÇÃO DO DECRETO DE UTILIDADE PÚBLICA | UN | 33.75
65004915 | COPASA_04/2025 | DESCRICAO TOPOGRÁFICA COM ELABORAÇÃO DE MAPA CHAVE - TOPOGRAFIA DE CAMPO (COM DOCUMENTAÇÃO TÉCNICA AUXILIAR FORNECIDAPELA CONTRATANTE) | UN | 633.74
65004916 | COPASA_04/2025 | DESCRICAO TOPOGRAFICA COM ELABORAÇÃO DE MAPA CHAVE - TOPOGRAFIA DE CAMPO SEM DOCUMENTAÇÃO TÉCNICA AUXILIAR FORNECIDAPELACONTRATANTE) | UN | 951.36
65004917 | COPASA_04/2025 | AVALIAÇÃO - IMÓVEL | UN | 1878.83
65004918 | COPASA_04/2025 | AVALIAÇÃO - IMÓVEL EXCEDENTE | UN | 463.01
65004919 | COPASA_04/2025 | NEGOCIAÇÃO - ÁREA | UN | 618.71
65004920 | COPASA_04/2025 | NEGOCIAÇÃO - ÁREA EXCEDENTE | UN | 336.02
65004921 | COPASA_04/2025 | ESCRITURAÇÃO E REGISTRO | UN | 1394.15
65004922 | COPASA_04/2025 | DESLOCAMENTO - ACIMA DE 60 A 200 KM | UN | 176.86
65004923 | COPASA_04/2025 | DESLOCAMENTO - ACIMA DE 200 ATÉ 400 KM | UN | 408.13
65004924 | COPASA_04/2025 | DESLOCAMENTO - ACIMA DE 400 KM | UN | 544.18
65004925 | COPASA_04/2025 | ANÁLISE: NEGOCIAÇÃO DE ÁREA. | UN | 74.35
65004926 | COPASA_04/2025 | ASSISTÊNCIA JURÍDICA EM ESCRITURAÇÃO E REGISTRO. | UN | 1749.35
65004927 | COPASA_04/2025 | ANOTAÇÃO DE RESPONSABILIDADE TÉCNICA – OBRA OU SERVIÇO. | UN | 103.03
65004929 | COPASA_04/2025 | TRANSPORTE DE AGREGADOS | M3K | 43.6
65004934 | COPASA_04/2025 | EQUIPE DE IV EXCLUSIVA PARA CRESCIMENTO VEGETATIVO E MANUTENÇÃO DE ÁGUA -MES | MES | 33784.11
65004935 | COPASA_04/2025 | EQUIPE DE IV EXCLUSIVA PARA CRESCIMENTO VEGETATIVO E MANUTENÇÃO DE ÁGUA -HORA | H | 184.6
65004952 | COPASA_04/2025 | HOSPEDAGEM E ALIMENTACAO PARA VIAGENS EM CONTRATOS DE NATUREZA CONTINUADA | UN | 151.8
65004953 | COPASA_04/2025 | VISTORIA IMOVEL/LIGACAO | UN | 14.83
65004959 | COPASA_04/2025 | RECOMPOSICAO DE PAVIMENTO ASFALTICO COM PMF EM AREAS DE ATE 1,0M2 | UN | 152.25
65004960 | COPASA_04/2025 | RECOMPOSICAO DE PAVIMENTO ASFALTICO COM PMF EM AREAS ACIMA DE 1,0M2 | M2 | 99.59
65004961 | COPASA_04/2025 | MOBILIZACAO DE EQUIPE, EQUIPAMENTOS, MATERIAIS EM PICK UP LEVE | H | 23.24
65004962 | COPASA_04/2025 | MOBILIZACAO DE EQUIPES, EQUIPAMENTOS, MATERIAIS, EM CAMINHAO | H | 68.44
65004963 | COPASA_04/2025 | MOBILIZACAO DE EQUIPE, EQUIPAMENTOS, MATERIAIS, EM CAMINHAO COM CABINE EXTRA | H | 71.14
65004964 | COPASA_04/2025 | MOBILILIZACAO DE EQUIPE, EQUIPAMENTOS, MATERIAIS, EM CAMINHONETE CAB DUPLA | H | 46.33
65004965 | COPASA_04/2025 | DESLOCAMENTO DE EQUIPES ENTRE CIDADES, DISTANCIA MAIOR QUE 80KM, COM USO DE PICK UP LEVE | KM | 1.67
65004966 | COPASA_04/2025 | DESLOCAMENTO DE EQUIPES ENTRE CIDADES, DISTANCIA MAIOR QUE 60KM, COM USO DE CAMINHAO | KM | 3.7
65004967 | COPASA_04/2025 | DESLOCAMENTO DE EQUIPES ENTRE CIDADES, DISTANCIA MAIOR QUE 60KM, COM USO DE CAMINHAO COM CABINE EXTRA | KM | 5.46
65004968 | COPASA_04/2025 | DESLOCAMENTO DE EQUIPES ENTRE CIDADES, DISTANCIA MAIOR QUE 80 KM, COM USO DE MOTOCICLETA. | KM | 0.84
65004969 | COPASA_04/2025 | DESLOCAMENTO DE EQUIPES ENTRE CIDADES, DISTANCIA MAIOR QUE 80KM, COM USO DE CAMINHONETE CABINE DUPLA | KM | 2.79
65004970 | COPASA_04/2025 | TRANSPORTE RODOVIARIO DE MASSA ASFALTICA CBUQ ENTRE CIDADES, DISTANCIA MAIOR QUE 60KM, COM USO DE CAMINHAO BASCULANTE | M3K | 1.08
65004971 | COPASA_04/2025 | MOBILIZACAO/DESMOBILIZACAO DE EQUIPE PARA INSTALACAO DE SISTEMA DE SEGURANCA ELETRONICA - CPU AUXILIAR. | MES | 16662.26
65004972 | COPASA_04/2025 | MOBILIZACAO/DESMOBILIZACAO DE EQUIPE PARA INSTALACAO DE SISTEMA DE SEGURANCA ELETRONICA | KM | 1.9
65004973 | COPASA_04/2025 | SISTEMA DE CERCA ELETRICA - CENTRAL | UN | 1333.85
65004974 | COPASA_04/2025 | SISTEMA DE CERCA ELETRICA - PERIMETRO | M | 25.53
65004975 | COPASA_04/2025 | SISTEMA DE CIRCUITO FECHADO DE TV CFTV - CENTRAL | UN | 3855.47
65004976 | COPASA_04/2025 | SISTEMA DE CIRCUITO FECHADO DE TV CFTV - FORNECIMENTO E INSTALACAO DE CAMERAS E PERIFERICOS | UN | 1088.81
65004977 | COPASA_04/2025 | SISTEMA DE ALARME CONTRA INTRUSAO (MONITORAMENTO VIA INTERNET) - CENTRAL | UN | 1366.6
65004978 | COPASA_04/2025 | SISTEMA DE ALARME CONTRA INTRUSAO (MONITORAMENTO VIA INTERNET) - FORNECIMENTO E INSTALACAO DE SENSORES | UN | 223.17
65004979 | COPASA_04/2025 | FORMA PLANA EM PAINEIS MODULARES DE ESTRTURA METALICA E CHAPA COMPENSADA. FORNECIMENTO, MONTAGEM, DESMONTAGEM E LIMPEZA. | M2 | 154.09
65004980 | COPASA_04/2025 | CIMBRAMENTO METALICO TIPO TORRE. FORNECIMENTO E INSTALACAO. | M3 | 43.83
65004981 | COPASA_04/2025 | ANDAIME EM ESTRUTURA METALICA MODULAR TIPO TORRE, INCLUSIVE PISO E GUARDA CORPO. FORNECIMENTO E INSTALACAO. | M2 | 40.23
65004982 | COPASA_04/2025 | GUARDA CORPO FABRICADO EM PRFV, H = 1,10 M, COM BARRA INTERMEDIARIA E RODAPE, CONFORME NR 12. FORNECIMENTO E INSTALACAO. | M | 497.34
65004983 | COPASA_04/2025 | GUARDA CORPO FABRICADO EM PRFV, H = 1,10 M, COM BARRAS JUSTAPOSTAS NA VERTICAL ESPAÇADAS A CADA 11 CM, CONFORME NBR14.718. FORNECIMENTO E INSTALACAO. | M | 955.11
65004984 | COPASA_04/2025 | CORRIMAO EM PRFV PARA GUARDA CORPO. FORNECIMENTO E INSTALACAO. | M | 164.21
65004985 | COPASA_04/2025 | FORMA CURVA EM PAINEIS MODULARES DE ESTRTURA METALICA E CHAPA COMPENSADA. FORNECIMENTO, MONTAGEM, DESMONTAGEM E LIMPEZA. | M2 | 191.42
65004986 | COPASA_04/2025 | ESCORAMENTO DE VALAS TIPO PONTALETEAMENTO, COM PERFIL E ESTRONCAS METALICAS. | M2 | 15.99
65004987 | COPASA_04/2025 | ESCORAMENTO DE VALAS TIPO PONTALETEAMENTO, COM PERFIS E ESTRONCAS METALICAS - INSUMOS | M2 | 6.82
65004988 | COPASA_04/2025 | BATIMETRIA DE LAGOAS DE TRATAMENTO DE EFLUENTES PARA DEFINICAO DO VOLUME DA CAMADA DE LODO. | M2 | 2.08
65004992 | COPASA_04/2025 | ESCORAMENTO DE VALAS TIPO PONTALETEAMENTO METALICO PARA PROFUNDIDADE MAIOR QUE 2,0 ATE 3,0 M - PERFIS "U" E ESTRONCAS -INSUMOS | M2 | 11.67
65004993 | COPASA_04/2025 | ESCORAMENTO DE VALAS TIPO PONTALETEAMENTO METALICO PARA PROFUNDIDADE MAIOR QUE 2,0 ATE 3,0 M - PERFIS "U" E ESTRONCAS | M2 | 27.25
65004994 | COPASA_04/2025 | ESCORAMENTO DE VALAS TIPO PONTALETEAMENTO METALICO PARA PROFUNDIDADE ATE 2,0 M - PERFIS "U", ESTRONCAS E LONGARINAS -INSUMOS | M2 | 10.45
65004995 | COPASA_04/2025 | ESCORAMENTO DE VALAS TIPO PONTALETEAMENTO METALICO PARA PROFUNDIDADE ATE 2,0 M - PERFIS "U", ESTRONCAS E LONGARINAS | M2 | 40.08
TABELA COPASA - INSUMOS - ABRIL/2025 - DESONERADA
Insumo | REFERÊNCIA | Descrição de Insumo | UN | Preço
35000000 | COPASA_04/2025 | SERVENTE AGUA - COPASA | H | 18.85
35000001 | COPASA_04/2025 | SERVENTE ESGOTO - COPASA | H | 18.85
35000002 | COPASA_04/2025 | SERVICO AUXILIAR OPERACIONAL - COPASA | H | 18.85
35000003 | COPASA_04/2025 | AUXILIAR DE LABORATORIO - COPASA | H | 19.23
35000004 | COPASA_04/2025 | AUXILIAR DE ESCRITORIO CEC | H | 25.36
35000005 | COPASA_04/2025 | AUXILIAR APOIO ADMINISTRATIVO - COPASA | H | 25.87
35000006 | COPASA_04/2025 | ATENDENTE COMERCIAL - COPASA | H | 31.54
35000007 | COPASA_04/2025 | BIOLOGO - COPASA | H | 85.31
35000008 | COPASA_04/2025 | TECNICO ORCAMENTISTA CEC | H | 43.99
35000009 | COPASA_04/2025 | LEITURISTA - COPASA | H | 25.87
35000010 | COPASA_04/2025 | ENCARREGADO MANUTENCAO AGUA II - COPASA | H | 25.87
35000011 | COPASA_04/2025 | ENCARREGADO MANUTENCAO ESGOTO I - COPASA | H | 25.87
35000012 | COPASA_04/2025 | TECNICO DE LABORATORIO - COPASA | H | 48.77
35000013 | COPASA_04/2025 | TECNICO DE LABORATORIO CEC | H | 44.06
35000014 | COPASA_04/2025 | TECNICO DE SEGURANCA DO TRABALHO CEC | H | 44.06
35000015 | COPASA_04/2025 | PROGRAMACAO PROCES. DADOS - COPASA | H | 48.77
35000016 | COPASA_04/2025 | ENCARREGADO DE AREAS CEC | H | 33.9
35000017 | COPASA_04/2025 | ENCARREGADO GERAL CEC | H | 44.06
35000018 | COPASA_04/2025 | CONSULTOR | H | 455.4
35000019 | COPASA_04/2025 | ENGENHEIRO NÍVEL I FAIXA I CEC | MES | 21694.59
35000021 | COPASA_04/2025 | ENGENHEIRO NÍVEL II FAIXA I CEC | MES | 24381.23
35000022 | COPASA_04/2025 | ENGENHEIRO NÍVEL IV FAIXA I CEC | MES | 30851.12
35000023 | COPASA_04/2025 | ENGENHEIRO NÍVEL III FAIXA I CEC | MES | 27418.18
35000024 | COPASA_04/2025 | ENGENHEIRO NÍVEL II FAIXA II CEC | MES | 25352.48
35000025 | COPASA_04/2025 | HIDROGEOLOGO CEC | MES | 20411.85
35000026 | COPASA_04/2025 | PROJETISTA CEC | MES | 15161.59
35000027 | COPASA_04/2025 | SUPERVISOR TECNICO CEC | MES | 11224.42
35000028 | COPASA_04/2025 | AUXILIAR DE PROGRAMACAO CEC | MES | 6272.55
35000029 | COPASA_04/2025 | ALMOXARIFE CEC | MES | 6284.6
35000030 | COPASA_04/2025 | AUXILIAR DE ALMOXARIFE CEC | MES | 5124.4
35000032 | COPASA_04/2025 | TOPOGRAFO CEC | MES | 8330.6
35000033 | COPASA_04/2025 | TECNICO CADASTRISTA CEC | MES | 8318.54
35000034 | COPASA_04/2025 | NIVELADOR CEC | MES | 6284.6
35000035 | COPASA_04/2025 | AUXILIAR DE TOPOGRAFIA CEC | MES | 5124.4
35000037 | COPASA_04/2025 | TECNICO CALCULISTA CEC | MES | 8318.54
35000038 | COPASA_04/2025 | DESENHISTA TECNICO (CADISTA) CEC | MES | 6272.55
35000039 | COPASA_04/2025 | ALMOXARIFE CEC | H | 36.18
35000040 | COPASA_04/2025 | AUXILIAR DE ALMOXARIFE CEC | H | 29.51
35000041 | COPASA_04/2025 | OFICIAL CEC | H | 28.8
35000042 | COPASA_04/2025 | NIVELADOR CEC | H | 36.18
35000043 | COPASA_04/2025 | AUXILIAR DE OFICIAL CEC | H | 23.46
35000044 | COPASA_04/2025 | SERVENTE CEC | H | 21.19
35000045 | COPASA_04/2025 | TOPOGRAFO CEC | H | 47.95
35000046 | COPASA_04/2025 | AUXILIAR DE TOPOGRAFIA CEC | H | 29.51
35000047 | COPASA_04/2025 | AUXILIAR DE OPERADOR - MAQ PESADAS CEC | H | 23.07
35000048 | COPASA_04/2025 | MOTORISTA CEC | H | 29.54
35000049 | COPASA_04/2025 | OPERADOR DE MAQUINAS PESADAS CEC | H | 31.85
35000050 | COPASA_04/2025 | SONDADOR I - COPASA | H | 20.82
35000051 | COPASA_04/2025 | SONDADOR II - COPASA | H | 25.87
35000052 | COPASA_04/2025 | ACO CA-50 A OU B | TO | 7352.19
35000053 | COPASA_04/2025 | ACO CA-60 A OU B | TO | 7352.19
35000056 | COPASA_04/2025 | VEU DE POLIESTER 75 G/M2 | M2 | 4.82
35000059 | COPASA_04/2025 | LIMITADOR JUNTA TARUCEL - JUNTA 1x1CM | M | 0.91
35000060 | COPASA_04/2025 | LIMITADOR JUNTA TARUCEL - JUNTA 2x2CM | M | 1.85
35000062 | COPASA_04/2025 | ACELERADOR-IMPERMEABILIZANTE | KG | 12.04
35000063 | COPASA_04/2025 | RESINA POLIURETANO-MC 2300 NV OU SIMILAR | L | 117
35000064 | COPASA_04/2025 | RESINA POLIURETANO MC 2033 OU SIMILAR | L | 117
35000065 | COPASA_04/2025 | XYPEX CONCENTRADO OU SIMILAR | KG | 21.35
35000066 | COPASA_04/2025 | XYPEX MODIFICADO OU SIMILAR | KG | 21.91
35000067 | COPASA_04/2025 | XYPEX PATCH'N PLUG OU SIMILAR | KG | 11.16
35000068 | COPASA_04/2025 | ADESIVO EPOXICO MCDUR 1300 TX OU SIMILAR | KG | 45.5
35000069 | COPASA_04/2025 | SOLVENTE REINIGUNGSMITTEL U OU SIMILAR | L | 59.64
35000070 | COPASA_04/2025 | BEXIGA BORRACHA- BLOQUEADOR FLUXO Ø100MM | UN | 1649.09
35000071 | COPASA_04/2025 | SIKA I | L | 6.73
35000072 | COPASA_04/2025 | SIKA CHAPISCO PLUS | KG | 10.27
35000073 | COPASA_04/2025 | SIKA TOP 122 - BICOMPONENTE A E B | KG | 11.86
35000074 | COPASA_04/2025 | SIKALIT - ADITIVO IMPERMEABILIZANTE | KG | 22.6
35000075 | COPASA_04/2025 | SIKADUR 32 | KG | 119.36
35000076 | COPASA_04/2025 | ADESIVO EPOXI SIKADUR 31 | KG | 117.96
35000077 | COPASA_04/2025 | SIKAGROUT - 250 | KG | 1.84
35000078 | COPASA_04/2025 | SIKAFLEX 1A - CARTUCHO DE 310 ML | UN | 94.45
35000079 | COPASA_04/2025 | SIKA PRIMER 1 - LATA COM 320 ML | UN | 100.07
35000082 | COPASA_04/2025 | SIKA TOP 107 | KG | 9.5
35000083 | COPASA_04/2025 | SIKA TOP 108 ARMATEC | KG | 31.19
35000084 | COPASA_04/2025 | DESMOLDANTE PARA FORMAS | L | 12.44
35000085 | COPASA_04/2025 | CONCRETO - FCK 10 MPA - USINADO | M3 | 466.68
35000086 | COPASA_04/2025 | CONCRETO - FCK-15 MPA - USINADO | M3 | 506.37
35000087 | COPASA_04/2025 | CONCRETO - FCK - 20MPA - USINADO | M3 | 528.69
35000088 | COPASA_04/2025 | CONCRETO - FCK -25 MPA - USINADO | M3 | 555.11
35000089 | COPASA_04/2025 | CONCRETO-FCK-30MPA - USINADO/ADITIVO | M3 | 593.92
35000090 | COPASA_04/2025 | CONCRETO-FCK-35MPA - USINADO/ADITIVO | M3 | 608.24
35000091 | COPASA_04/2025 | CONCRETO-FCK-40MPA - USINADO/ADITIVO | M3 | 669.92
35000092 | COPASA_04/2025 | ARAME DE AMARRACAO GABIAO-Ø=2,2MM. | KG | 34.11
35000093 | COPASA_04/2025 | GABIAO-MALHA 8X10 GALV ALT=0,50M | M3 | 582.86
35000094 | COPASA_04/2025 | GABIAO-MALHA 8X10 GALV ALT=1,00M | M3 | 446.13
35000095 | COPASA_04/2025 | COLCHAO RENO-MALHA 6X 8 GPVC-E=0,30M | M2 | 262.61
35000096 | COPASA_04/2025 | GABIAO TIPO SACO-MALHA 8X10 REC. C/ PVC | M3 | 598.29
35000097 | COPASA_04/2025 | CANALETA DE CONCRETO- MEIA CANA,Ø300MM | M | 46.93
35000098 | COPASA_04/2025 | CANALETA DE CONCRETO- MEIA CANA,Ø400MM | M | 59.42
35000099 | COPASA_04/2025 | CANALETA DE CONCRETO- MEIA CANA,Ø500MM | M | 64.81
35000100 | COPASA_04/2025 | CANALETA DE CONCRETO- MEIA CANA,Ø600MM | M | 86.41
35000101 | COPASA_04/2025 | CORDEL DETONANTE NP-10 | M | 1.67
35000102 | COPASA_04/2025 | DINAMITE-ENCARTUCHADO, Ø 1" A 1.1/2" | KG | 15
35000103 | COPASA_04/2025 | ESPOLETA SIMPLES NR. 8 | UN | 8.5
35000104 | COPASA_04/2025 | ESTOPIM SIMPLES | M | 7.57
35000105 | COPASA_04/2025 | RETARDO P/CORDEL-NP-05/10-ESPERA 25/50MS | UN | 21.58
35000109 | COPASA_04/2025 | BICA CORRIDA | TO | 53.5
35000110 | COPASA_04/2025 | BRITA GRADUADA | TO | 147
35000111 | COPASA_04/2025 | EMULSAO ASFALTICA RR-1C | KG | 4.21
35000112 | COPASA_04/2025 | EMULSAO ASFALTICA RR-2C | KG | 4.38
35000113 | COPASA_04/2025 | EMULSAO ASFALTICA CM-30 | KG | 7.25
35000114 | COPASA_04/2025 | MEIO FIO DE CONCRETO-12X16,7X35X80CM | UN | 25.39
35000115 | COPASA_04/2025 | CALCARIO - MOSAICO - CALCADA PORTUGUESA | KG | 0.52
35000116 | COPASA_04/2025 | PRE-MOLDADO CONCRETO-BLOQUETE-25X10CM. | M2 | 58.46
35000117 | COPASA_04/2025 | CONCRETO BETUMINOSO USINADO-CBUQ-FX-"C" | TO | 491.05
35000118 | COPASA_04/2025 | PARALELEPIPEDO | UN | 5.85
35000119 | COPASA_04/2025 | POLIEDRICO | M3 | 104.64
35000120 | COPASA_04/2025 | PRE-MOLDADO CONCRETO INTERTRAVADO-E=8CM | M2 | 59.35
35000121 | COPASA_04/2025 | GASOLINA TIPO A - COMUM | L | 5.98
35000122 | COPASA_04/2025 | OLEO DIESEL | L | 6.17
35000123 | COPASA_04/2025 | OLEO P/ FERRAMENTAS PNEUMATICAS-FP68 | L | 18.26
35000124 | COPASA_04/2025 | GRAXA LUBRAX GMA - 2 | KG | 35.61
35000125 | COPASA_04/2025 | GRAMA EM PLACAS | M2 | 12.76
35000126 | COPASA_04/2025 | TERRA VEGETAL | M3 | 81.99
35000127 | COPASA_04/2025 | MOURAO - P-COPASA 126 / L = 2,20+/-0,05M | UN | 53.96
35000128 | COPASA_04/2025 | MOURAO MADEIRA -11/13 CM - ALT =2,20M. | UN | 20.87
35000129 | COPASA_04/2025 | MOURAO ESCORA-P-COPASA126/L=2,50+/-0,05M | UN | 47.24
35000130 | COPASA_04/2025 | MOURAO CONC. P-COPASA126 /L=2,80+/-0,06M | UN | 53.42
35000131 | COPASA_04/2025 | PLACA DE IDENTIFICACAO DE OBRA | M2 | 400
35000132 | COPASA_04/2025 | CONE PARA SINALIZACAO - P-COPASA - 065/- | UN | 33.38
35000133 | COPASA_04/2025 | PLACA "DISTANCIA DE OBRA"-P-COPASA 066/- | UN | 185.52
35000134 | COPASA_04/2025 | CAVALETE DUPLA FACE - CONFORME MIVC | UN | 605
35000135 | COPASA_04/2025 | TRIPE PARA BANDEIROLAS - P-COPASA -102/- | UN | 271.76
35000136 | COPASA_04/2025 | GRADE MODULAR SINALIZACAO-P-COPASA 177/- | UN | 625
35000137 | COPASA_04/2025 | FITA ZEBRADA AMARELO E PRETA L = 75MM | UN | 13.33
35000140 | COPASA_04/2025 | ELETRODO P/ACOS, ILMENITICO Ø = 4MM | KG | 33.17
35000141 | COPASA_04/2025 | ACETILENO | KG | 69.89
35000142 | COPASA_04/2025 | OXIGENIO | M3 | 10.9
35000148 | COPASA_04/2025 | TUBO CERAMICO DRENO PB DE100MM | M | 15.91
35000149 | COPASA_04/2025 | TUBO CERAMICO DRENO PB DE150MM | M | 28.45
35000150 | COPASA_04/2025 | TUBO CERAMICO DRENO PB DE200MM | M | 44.44
35000151 | COPASA_04/2025 | TUBO CONCRETO ARM PA1 PB JR DN1000 | M | 653.55
35000152 | COPASA_04/2025 | TUBO CONCRETO SIMPLES PB JR PS-1 DN600 | M | 136.7
35000153 | COPASA_04/2025 | TAMPA LAMINADA FV C/ALCAS-1020X1020X5MM | UN | 2339.3
35000154 | COPASA_04/2025 | COTOVELO ADAP P/PEAD FG (KTL) D1/2"x20MM | UN | 46.95
35000155 | COPASA_04/2025 | UNIAO POLIPROPILENO (PEAD) D20MMx1/2" | UN | 2.48
35000156 | COPASA_04/2025 | TUBO POLIETILENO (PEAD) D20MM - PRETO | M | 5.23
35000157 | COPASA_04/2025 | TUBO POLIETILENO (PEAD) D20MM-AZUL GR3 | M | 4.43
35000158 | COPASA_04/2025 | ADESIVO PARA PVC RIGIDO | KG | 47.46
35000159 | COPASA_04/2025 | PASTA LUBRIFICANTE | KG | 26.8
35000160 | COPASA_04/2025 | SOLUCAO LIMPADORA P/ PVC RIGIDO | L | 54.61
35000161 | COPASA_04/2025 | ANEL BORRACHA TOROIDAL-AJE-DN50 DE60MM | UN | 1.54
35000162 | COPASA_04/2025 | ANEL BORRACHA TOROIDAL-AJE-DN75 DE85MM | UN | 2.29
35000163 | COPASA_04/2025 | ANEL BORRACHA TOROIDAL-AJE-DN100 DE110MM | UN | 2.88
35000164 | COPASA_04/2025 | ADAPTADOR PVC PBA BFF DN100x100 DE110MM | UN | 35.92
35000165 | COPASA_04/2025 | CURVA 90 GR RL PVC PBA JE DN75 DE85 MM | UN | 19.03
35000166 | COPASA_04/2025 | CURVA 90 GR RL PVC PBA JE DN100 DE110 MM | UN | 29.97
35000167 | COPASA_04/2025 | CANALETA RETA TUBO PVC PB DN 100. | UN | 44
35000168 | COPASA_04/2025 | TE 90 GR PVC BBB JE DN50 DE60MM | UN | 13.32
35000169 | COPASA_04/2025 | TUBO PVC PBA CL15 DN50 DE60MM | M | 9.04
35000170 | COPASA_04/2025 | TUBO PVC PBA CL15 DN75 DE85MM | M | 17.49
35000171 | COPASA_04/2025 | TUBO PVC PBA CL15 DN100 DE110MM | M | 29.19
35000172 | COPASA_04/2025 | TUBO PVC PBA CL20 DN50 DE 60MM | M | 11.3
35000173 | COPASA_04/2025 | TUBO PVC PBA CL20 DN75 DE 85MM | M | 22.23
35000174 | COPASA_04/2025 | TUBO PVC PBA CL20 DN100 DE110MM | M | 36.36
35000175 | COPASA_04/2025 | TUBO PVC RIG. DEFOFO PBA JE DN150 | M | 46.27
35000176 | COPASA_04/2025 | AGENTE ESPUMANTE DRILLFOAN OU SIMILAR | L | 27
35000177 | COPASA_04/2025 | AREIA SELECIONADA - TIPO PEROLA | KG | 1.32
35000178 | COPASA_04/2025 | HEXAMETAFOSFATO DE SODIO 69% DE P2O5 | KG | 33.5
35000179 | COPASA_04/2025 | BENTONITA ATIVADA | KG | 1.95
35000180 | COPASA_04/2025 | REGISTRO GAVETA, FoFo-RCFV16, DN 50 | UN | 605.78
35000181 | COPASA_04/2025 | REGISTRO S. METRICA CHATA RCFV16 DN 75 | UN | 967.81
35000182 | COPASA_04/2025 | REGISTRO S. METRICA CHATA RCFV16 DN 150 | UN | 2102.53
35000183 | COPASA_04/2025 | VALVULA RETENCAO FoFo VRPUS16 - DN 150 | UN | 1285.94
35000184 | COPASA_04/2025 | VENTOSA SIMPLES FOFO C/F 10/16/25 DN 50 | UN | 1200.9
35000185 | COPASA_04/2025 | VENTOSA SIMPLES FOFO C/ROSCA PN25 DN1" | UN | 643.4
35000186 | COPASA_04/2025 | VENTOSA SIMPL FOFO C/ROSCA-PN25 DN1.1/2" | UN | 651.64
35000187 | COPASA_04/2025 | CURVA 45º FoFo JE - C45JGS - DN150 | UN | 243.54
35000188 | COPASA_04/2025 | CURVA 90º FoFo FF-C90FF10/16-DN 100 | UN | 224.69
35000189 | COPASA_04/2025 | CURVA 90º FoFo FF-C90FF10/16-DN 150 | UN | 357.02
35000190 | COPASA_04/2025 | EXTREMIDADE FoFo-EPFAV10/16-DN 100 | UN | 328.61
35000191 | COPASA_04/2025 | TE 90º FoFo-TFF10/16-DN 150x100 | UN | 588.89
35000192 | COPASA_04/2025 | VALVULA RET BR PH 150 PSI R BSP D=1.1/2" | UN | 187.36
35000193 | COPASA_04/2025 | VALVULA RET BR PH 150 PSI R BSP D=2" | UN | 282.54
35000194 | COPASA_04/2025 | VALVULA RET BR PH 150 PSI R BSP D=2.1/2" | UN | 465.9
35000195 | COPASA_04/2025 | VALVULA RET BR PH 150 PSI R BSP D=3" | UN | 565.17
35000196 | COPASA_04/2025 | VALVULA RET BR PH 150 PSI R BSP D=4" | UN | 999.77
35000197 | COPASA_04/2025 | TUBO FoFo-TFP10/16-DN 150 L = 3,00M | UN | 2503
35000198 | COPASA_04/2025 | CURVA 45º FoFo FF-C45FF10/16-DN 150 | UN | 554.18
35000199 | COPASA_04/2025 | FLANGE AVULSO FoFo-FA10/16-DN 150 | UN | 246.5
35000200 | COPASA_04/2025 | PLACA REDUCAO FoFo FF-PR10/16-DN 100x50 | UN | 257.93
35000201 | COPASA_04/2025 | PARAFUSO P/ JUNTA MECANICA-PJM-DN18x90 | UN | 10.62
35000202 | COPASA_04/2025 | PARAFUSO C/PORCAS P/ FLANGES-PPF DN16x80 | UN | 6.43
35000203 | COPASA_04/2025 | ANEL PREM. CONC. P-104/_-DN 600x320MM. | UN | 185.69
35000204 | COPASA_04/2025 | ANEL PREM. CONC. P-104/_-DN 1000x320MM. | UN | 392.66
35000205 | COPASA_04/2025 | ANEL PREM. CONC. P-104/_-DN 1200x320MM. | UN | 304.42
35000206 | COPASA_04/2025 | LAJE RED. CA P-105/_ DE (1300x600x120)MM | UN | 302.26
35000207 | COPASA_04/2025 | LAJE RED. CA P-105/_ DE (1500x600x120)MM | UN | 382
35000208 | COPASA_04/2025 | TAMPAO T- 5 FOFO P/PL PADRAO 030/- | UN | 68.8
35000209 | COPASA_04/2025 | TAMPAO T-22 FOFO P/CX PAS. PADRAO 032/- | UN | 228.35
35000210 | COPASA_04/2025 | TAMPAO FOFO NODULAR P-139/- DN600 A/E | UN | 393.3
35000212 | COPASA_04/2025 | TAMPA CHAPA ACO-P-057/_-DE (500x700)MM | UN | 228.11
35000213 | COPASA_04/2025 | CAIXILHO CHAPA ACO P-057/_DE (490x680)MM | UN | 79.77
35000214 | COPASA_04/2025 | CAIXILHO CONC. S/ ANEL-DN 600-CRUP=6/10T | UN | 175
35000215 | COPASA_04/2025 | COLAR T. FoFo-P-108/_DN50x1/2" C/ANEL | UN | 28.78
35000216 | COPASA_04/2025 | COLAR T. TIPO TE-PVC DE60MMXPEAD DE20MM | UN | 29.3
35000217 | COPASA_04/2025 | ADAPTADOR POLIPROPILENO D=20MMx1/2" | UN | 1.39
35000218 | COPASA_04/2025 | REGISTRO ESFERA LATAO C/BORB 1/2" PN20 | UN | 37.19
35000219 | COPASA_04/2025 | REGISTRO ESFERA LATAO C/BORB 3/4" PN20 | UN | 46.14
35000220 | COPASA_04/2025 | HIDROMETRO 3M3/H - COM VIROLAS | UN | 66.3
35000221 | COPASA_04/2025 | HIDROMETRO 5M3/H - COM VIROLAS | UN | 103
35000222 | COPASA_04/2025 | HIDROMETRO 10M3/H - COM VIROLAS | UN | 856.5
35000223 | COPASA_04/2025 | HIDROMETRO 20M3/H - COM VIROLAS | UN | 1155.38
35000224 | COPASA_04/2025 | HIDROMETRO AGUA FRIA - CLASSE B - DN50 | UN | 1946.2
35000225 | COPASA_04/2025 | HIDROMETRO AGUA FRIA - CLASSE B - DN80 | UN | 11923.75
35000226 | COPASA_04/2025 | HIDROMETRO AGUA FRIA - CLASSE B - DN100 | UN | 9013.6
35000227 | COPASA_04/2025 | HIDROMETRO AGUA FRIA - CLASSE B - DN150 | UN | 13083.3
35000228 | COPASA_04/2025 | HIDROMETRO AGUA FRIA - CLASSE B - DN200 | UN | 16027.9
35000229 | COPASA_04/2025 | HIDROMETRO AGUA FRIA - CLASSE B - DN250 | UN | 16252.85
35000230 | COPASA_04/2025 | HIDROMETRO AGUA FRIA - CLASSE B - DN300 | UN | 14500
35000231 | COPASA_04/2025 | KIT CAVALETE 1/2"-LIG PR AGUA FG-P.359/- | UN | 122.93
35000232 | COPASA_04/2025 | KIT CAVALETE 3/4"-LIG PR AGUA FG-P.359/- | UN | 224.26
35000233 | COPASA_04/2025 | FORMA METAL. P/BASE PADRAO-1/2"-P 361/-. | UN | 373.34
35000234 | COPASA_04/2025 | FORMA METAL. P/BASE PADRAO-3/4"-P 362/-. | UN | 380.9
35000235 | COPASA_04/2025 | PORCA SEXT. 1.1/4" P/VIROLA 1"-P-054/- | UN | 13.05
35000236 | COPASA_04/2025 | TUBETE P/VIROLA 1" T-172/- E P-054/- | UN | 14.37
35000237 | COPASA_04/2025 | ARRUELA VED P/VIROLA 1"-POLIPRP P-054/- | UN | 0.56
35000238 | COPASA_04/2025 | PORCA SEXT. 2" P/VIROLA 1.1/2 "-P-054/- | UN | 26
35000239 | COPASA_04/2025 | TUBETE P/VIROLA 1.1/2 "-P-054/- | UN | 28.86
35000240 | COPASA_04/2025 | ARRUELA VED P/VIROL 1.1/2"-POLIP P-054/- | UN | 0.95
35000241 | COPASA_04/2025 | ARAME TRANC. INOX. 2 FIOS D =0,40MM/FIO. | KG | 104.91
35000242 | COPASA_04/2025 | SELO SEGURANCA POLIP P/HIDROMETRO-AZUL | UN | 1.4
35000243 | COPASA_04/2025 | COPO P/CORTE AGUA-P-137/_ DE (52x65)MM | UN | 3.13
35000244 | COPASA_04/2025 | COPO P/LACRE REGIST-P-114/_ DE (36x50)MM | UN | 3.72
35000245 | COPASA_04/2025 | LACRE P/VIROLA 1/2"-POLIP-BIPART, DE40MM | UN | 0.9
35000246 | COPASA_04/2025 | FITA ADESIVA "LACRE COPASA MG" | UN | 16.8
35000247 | COPASA_04/2025 | TARIFA UTILIZACAO REDE COL. (0 A 10M3) | UN | 4.38
35000248 | COPASA_04/2025 | TUBETE CEGO PVC P/VIROLA-P-054/-D=1/2". | UN | 4.29
35000249 | COPASA_04/2025 | VALVULA DE RETENCAO HORIZONTAL 1/2" | UN | 80.68
35000250 | COPASA_04/2025 | VALVULA DE RETENCAO HORIZONTAL 3/4" | UN | 85.27
35000251 | COPASA_04/2025 | VALVULA DE RETENCAO HORIZONTAL 1" | UN | 110.16
35000254 | COPASA_04/2025 | CORANTE LIQUIDO, VERMELHO-FRASCO 50ML | UN | 5.66
35000255 | COPASA_04/2025 | BLOCOS CONCRETO NAO VAZADO 40X20X10CM | MIL | 1933.49
35000256 | COPASA_04/2025 | BLOCOS CONCRETO NAO VAZADO 40X20X15CM | MIL | 2824.68
35000257 | COPASA_04/2025 | BLOCOS CONCRETO NAO VAZADO 40X20X20CM | MIL | 3308
35000258 | COPASA_04/2025 | BLOCO CONCRETO CELULAR 40X40X20CM | M3 | 775.09
35000259 | COPASA_04/2025 | TIJOLO CERAMICO 8 FUROS 30X20X10CM. | MIL | 1430
35000260 | COPASA_04/2025 | TIJOLO MACICO COMUM 20X10X5,5CM | MIL | 953.89
35000261 | COPASA_04/2025 | TIJOLO MACICO TIPO A VISTA 23X11X 5,5CM | MIL | 917.86
35000262 | COPASA_04/2025 | RUFO GALVANIZADO Nº26 L = 0,20M | M | 15.57
35000263 | COPASA_04/2025 | CALHA GALVANIZADA Nº24 L = 0,33M | M | 25.75
35000264 | COPASA_04/2025 | CONDUTOR GALVANIZADO Ø75MM AGUA PLUVIAL | M | 25.06
35000265 | COPASA_04/2025 | JOELHO GALVANIZADO Ø75MM AGUA PLUVIAL | UN | 20.05
35000266 | COPASA_04/2025 | TELHA CERAMICA COLONIAL 45X15CM | MIL | 1929.23
35000267 | COPASA_04/2025 | CUMEEIRA CERAMICA 45º - 40X20CM. | MIL | 3577.55
35000268 | COPASA_04/2025 | CUMEEIRA FIBROCIMENTO CENTRAL P/KALHETAO | UN | 54.32
35000269 | COPASA_04/2025 | CUMEEIRA FIBROCIMENTO NORMAL P/KALHETAO | UN | 49.8
35000270 | COPASA_04/2025 | CUMEEIRA FIBROCIMENTO 10 GRAUS X 1,10M | UN | 60.77
35000271 | COPASA_04/2025 | CUMEEIRA FIBROCIMENTO TERMINAL P/KALHETA | UN | 62.52
35000272 | COPASA_04/2025 | TELHA FIBROCIMENTO KALH. NORMAL 0,44X5M | UN | 319.61
35000273 | COPASA_04/2025 | TELHA FIBROCIMENTO KALH.TERMINAL 0,44X5M | UN | 404.18
35000274 | COPASA_04/2025 | TELHA FIBROCIMENTO KALH.4,6X0,99M E=8 MM | UN | 616
35000275 | COPASA_04/2025 | TELHA FIBROCIMENTO OND. 1,83X1,10M E=6MM | UN | 73.22
35000276 | COPASA_04/2025 | TELHA FIBROCIMENTO OND. 2,44X1,10M E=6MM | UN | 71.66
35000277 | COPASA_04/2025 | FIXADOR AUTO TRAVANTE, P/ KALHETAO | UN | 3.55
35000278 | COPASA_04/2025 | FIXADOR DE ABAS, P/TELHA KALHETA DELTA | UN | 3.79
35000279 | COPASA_04/2025 | CONJUNTO FIXACAO P/TELHAS FIBROCIMENTO | CJ | 1.73
35000280 | COPASA_04/2025 | LAMINA PVC P/FORRO 200X600MM E = 10MM | M2 | 22.61
35000281 | COPASA_04/2025 | EMENDA PARA FORRO EM PVC - PERFIL "H" | M | 6.95
35000282 | COPASA_04/2025 | ARREMATE PARA FORRO EM PVC - PERFIL "F" | M | 6.18
35000283 | COPASA_04/2025 | LAMBRI DE ANGELIM | M2 | 105.52
35000284 | COPASA_04/2025 | ARREMATE PARA FORRO EM LAMBRI DE ANGELIM | M | 10.6
35000285 | COPASA_04/2025 | PLACA DE GESSO, DIMENSOES:(60X60)CM | UN | 22.22
35000286 | COPASA_04/2025 | CADEADO 25 MM | UN | 18.72
35000287 | COPASA_04/2025 | DOBRADICA DE ACO CL MEDIA 3.1/2X1.1/2 | UN | 9.59
35000288 | COPASA_04/2025 | FECHADURA COMPLETA POPULAR, 45MM | UN | 59.7
35000289 | COPASA_04/2025 | MARCO PORTA MADEIRA DE LEI 0,60X2,10M | UN | 282.88
35000290 | COPASA_04/2025 | MARCO PORTA MADEIRA DE LEI 0,70X2,10M | UN | 282.88
35000291 | COPASA_04/2025 | MARCO PORTA MADEIRA DE LEI 0,80X2,10M | UN | 282.88
35000292 | COPASA_04/2025 | PORTA MADEIRA LEI PRANCHETA 0,60X2,10M | UN | 126.68
35000293 | COPASA_04/2025 | PORTA MADEIRA LEI PRANCHETA 0,70X2,10M | UN | 130.56
35000294 | COPASA_04/2025 | PORTA MADEIRA LEI PRANCHETA 0,80X2,10M | UN | 139.66
35000295 | COPASA_04/2025 | BASCULANTE FERRO 1/8X3/4X3/4 S/GR1X1M | M2 | 578.3
35000296 | COPASA_04/2025 | FUNDO BRANCO FOSCO | L | 48.66
35000297 | COPASA_04/2025 | MASSA LATEX - BASE PVA | L | 4.38
35000298 | COPASA_04/2025 | LIQUIBASE | L | 27.9
35000299 | COPASA_04/2025 | SOLVENTE (AGUARRAS OU SIMILAR) | L | 18.2
35000300 | COPASA_04/2025 | MANTA DE HYPALON SIKADUR COMBIFLEX E=1MM | M | 131
35000301 | COPASA_04/2025 | OLEO DE LINHACA | L | 41.12
35000302 | COPASA_04/2025 | MASSA A OLEO | L | 22.49
35000303 | COPASA_04/2025 | LIXA GRAO 36 | UN | 4.69
35000304 | COPASA_04/2025 | LIXA DAGUA GRAO 100 | UN | 2.3
35000305 | COPASA_04/2025 | ROLO DE LA DE CARNEIRO - TAMANHO 23 CM | UN | 21.59
35000306 | COPASA_04/2025 | PISTOLA PULVERIZACAO MANUAL CAP = 1/2L | UN | 140.01
35000307 | COPASA_04/2025 | FITA CREPE - ROLO DE 25 MM X 50 M. | UN | 7.05
35000308 | COPASA_04/2025 | TINTA (ESMALTE SINTETICO) COR GRAFITE | L | 46.03
35000309 | COPASA_04/2025 | TINTA ASFALTICA COR PRETA | L | 29.3
35000310 | COPASA_04/2025 | TINTA LATEX PVA INTERIOR/EXTERIOR | L | 17.15
35000311 | COPASA_04/2025 | ESMALTE SINTETICO FERRO GL 3,6 LT | L | 44.76
35000312 | COPASA_04/2025 | TINTA A OLEO, P/ MADEIRA | L | 34.41
35000313 | COPASA_04/2025 | TINTA OLEO P/PAREDE INTERIOR/EXTERIOR | L | 34.41
35000314 | COPASA_04/2025 | TINTA A BASE DE SILICONE | L | 33.74
35000315 | COPASA_04/2025 | TINTA ACRILICA INCOLOR | L | 38.16
35000316 | COPASA_04/2025 | ZARCAO | L | 25.2
35000317 | COPASA_04/2025 | VERNIZ COPAL | GL | 108.47
35000318 | COPASA_04/2025 | AZULEJO BRANCO DE PRIMEIRA - 15 X 15 CM | M2 | 47.75
35000319 | COPASA_04/2025 | LADRILHO HIDRAULICO LISO 20X20CM | M2 | 39.34
35000320 | COPASA_04/2025 | PEDRA ARDOSIA - 20 X 40 CM | M2 | 23.4
35000321 | COPASA_04/2025 | PEDRA ARDOSIA IRREGULAR | M2 | 17.14
35000322 | COPASA_04/2025 | PEDRA SABAO (20 X 40) CM | M2 | 450
35000323 | COPASA_04/2025 | PEDRA SAO TOME (20 X 40) CM | M2 | 127.33
35000324 | COPASA_04/2025 | PEDRA OURO PRETO SERRADA - 20X40CM | M2 | 111.91
35000325 | COPASA_04/2025 | PEDRA LAGOA SANTA (SERRADA) 20 X 40 CM | M2 | 115.4
35000326 | COPASA_04/2025 | PEDRA LAGOA SANTA IRREGULAR | M2 | 93.53
35000327 | COPASA_04/2025 | PEDRA RIO VERDE (SERRADA) 20 X 40 CM | M2 | 134
35000328 | COPASA_04/2025 | MARMORE BRANCO, E = 2 CM, 20 X 40 CM | M2 | 237.14
35000329 | COPASA_04/2025 | MASSA DE VIDRACEIRO | KG | 10.58
35000330 | COPASA_04/2025 | VIDRO CRISTAL LISO INCOLOR - E = 3 MM | M2 | 83.54
35000331 | COPASA_04/2025 | VIDRO CRISTAL LISO INCOLOR E = 4 MM | M2 | 92.21
35000332 | COPASA_04/2025 | LAJE PRE-MOLDADA FORRO ATE 3 M | M2 | 43.06
35000333 | COPASA_04/2025 | LAJE PRE-MOLDADA FORRO ATE 4 M | M2 | 48.6
35000334 | COPASA_04/2025 | LAJE PRE-MOLDADA FORRO ATE 5 M | M2 | 55.22
35000335 | COPASA_04/2025 | LAJE PRE-MOLDADA PISO ATE 3 M | M2 | 51.47
35000336 | COPASA_04/2025 | LAJE PRE-MOLDADA PISO ATE 4 M | M2 | 57.64
35000337 | COPASA_04/2025 | LAJE PRE-MOLDADA PISO ATE 5 M | M2 | 66.64
35000339 | COPASA_04/2025 | CAIXA DAGUA C/TAMPA - CAPACIDADE 500 L | UN | 285.71
35000340 | COPASA_04/2025 | CAIXA DAGUA C/TAMPA - CAPACIDADE- 1000 L | UN | 414.93
35000349 | COPASA_04/2025 | BUCHA REDUCAO - F.G. CL10 Ø1 1/2" X 1" | UN | 10.36
35000350 | COPASA_04/2025 | BUCHA REDUCAO - F.G. CL10 Ø2" X 1.1/2" | UN | 13.19
35000351 | COPASA_04/2025 | COTOVELO REDUCAO F.G. CL10 Ø3/4" X 1/2" | UN | 7.92
35000352 | COPASA_04/2025 | COTOVELO REDUCAO F.G CL10 Ø1.1/2" X 3/4" | UN | 11.95
35000353 | COPASA_04/2025 | COTOVELO REDUCAO - F.G. CL10 Ø1" X 3/4" | UN | 12.12
35000354 | COPASA_04/2025 | COTOVELO REDUCAO -F.G. CL10 Ø1.1/2" X 1" | UN | 27.36
35000355 | COPASA_04/2025 | COTOVELO REDUCAO -F.G. CL10 Ø2" X 1.1/2" | UN | 37.08
35000356 | COPASA_04/2025 | COTOVELO 90 GR F.G CL10 Ø1/2" | UN | 4.38
35000357 | COPASA_04/2025 | COTOVELO 90 GR F.G CL10 Ø3/4" | UN | 6.84
35000358 | COPASA_04/2025 | COTOVELO 90 GR F.G CL10 Ø1" | UN | 9.76
35000359 | COPASA_04/2025 | COTOVELO 90 GR F.G CL10 Ø1.1/4" | UN | 22.28
35000360 | COPASA_04/2025 | COTOVELO 90 GR F.G CL10 Ø1.1/2" | UN | 19.51
35000361 | COPASA_04/2025 | COTOVELO 90 GR F.G CL10 Ø2" | UN | 30.57
35000362 | COPASA_04/2025 | COTOVELO 90 GR F.G CL10 Ø2.1/2" | UN | 84.65
35000363 | COPASA_04/2025 | COTOVELO 90 GR F.G CL10 Ø3" | UN | 84.1
35000364 | COPASA_04/2025 | COTOVELO 90 GR F.G CL10 Ø4" | UN | 206.03
35000365 | COPASA_04/2025 | COTOVELO 45 GR F.G CL10 Ø1/2" | UN | 4.79
35000366 | COPASA_04/2025 | COTOVELO 45 GR F.G CL10 Ø3/4" | UN | 10.36
35000367 | COPASA_04/2025 | COTOVELO 45 GR F.G CL10 Ø1" | UN | 14.48
35000368 | COPASA_04/2025 | COTOVELO 45 GR F.G CL10 Ø1.1/4" | UN | 22.79
35000369 | COPASA_04/2025 | COTOVELO 45 GR F.G CL10 Ø1.1/2" | UN | 26.94
35000370 | COPASA_04/2025 | COTOVELO 45 GR F.G CL10 Ø2" | UN | 39.16
35000371 | COPASA_04/2025 | COTOVELO 45 GR F.G CL10 Ø2.1/2" | UN | 71.03
35000372 | COPASA_04/2025 | COTOVELO 45 GR F.G CL10 Ø3" | UN | 94.82
35000373 | COPASA_04/2025 | CRUZETA F.G CL10 Ø3/4" | UN | 22.57
35000374 | COPASA_04/2025 | CRUZETA F.G CL10 Ø1.1/2" | UN | 58.78
35000375 | COPASA_04/2025 | LUVA REDUCAO F.G. CL10 Ø1" X 1/2" | UN | 6.44
35000376 | COPASA_04/2025 | LUVA REDUCAO F.G. CL10 Ø3/4" X 1/2" | UN | 37.45
35000377 | COPASA_04/2025 | LUVA REDUCAO F.G. CL10 Ø1.1/2" X 1" | UN | 26.05
35000378 | COPASA_04/2025 | LUVA REDUCAO F.G. CL10 Ø1" X 3/4" | UN | 6.44
35000379 | COPASA_04/2025 | LUVA REDUCAO F.G. CL10 Ø1.1/2" X 3/4" | UN | 12.35
35000380 | COPASA_04/2025 | LUVA REDUCAO F.G. CL10 Ø 2" X 1" | UN | 20.57
35000381 | COPASA_04/2025 | LUVA SIMPLES F.G CL10 Ø1/2" | UN | 3.91
35000382 | COPASA_04/2025 | LUVA SIMPLES F.G CL10 Ø3/4" | UN | 4.39
35000383 | COPASA_04/2025 | LUVA SIMPLES F.G CL10 Ø1" | UN | 6.44
35000384 | COPASA_04/2025 | LUVA SIMPLES F.G CL10 Ø1.1/4" | UN | 19.44
35000385 | COPASA_04/2025 | LUVA SIMPLES F.G CL10 Ø1.1/2" | UN | 10.28
35000386 | COPASA_04/2025 | LUVA SIMPLES F.G CL10 Ø2" | UN | 17.09
35000387 | COPASA_04/2025 | LUVA SIMPLES F.G CL10 Ø2.1/2" | UN | 70.2
35000388 | COPASA_04/2025 | LUVA SIMPLES F.G CL10 Ø3" | UN | 44.33
35000389 | COPASA_04/2025 | LUVA SIMPLES F.G CL10 Ø4" | UN | 72.23
35000390 | COPASA_04/2025 | NIPLE DUPLO F.G. CL10 Ø1/2" | UN | 3.47
35000391 | COPASA_04/2025 | NIPLE DUPLO F.G. CL10 Ø3/4" | UN | 4.51
35000392 | COPASA_04/2025 | NIPLE DUPLO F.G. CL10 Ø1" | UN | 5.69
35000393 | COPASA_04/2025 | NIPLE DUPLO F.G. CL10 Ø1.1/4" | UN | 10.1
35000394 | COPASA_04/2025 | NIPLE DUPLO F.G. CL10 Ø1.1/2" | UN | 11.59
35000395 | COPASA_04/2025 | NIPLE DUPLO F.G. CL10 Ø2" | UN | 22.86
35000396 | COPASA_04/2025 | NIPLE DUPLO F.G. CL10 Ø2.1/2" | UN | 33.93
35000397 | COPASA_04/2025 | NIPLE DUPLO F.G. CL10 Ø3" | UN | 43.94
35000398 | COPASA_04/2025 | NIPLE DUPLO F.G. CL10 Ø4" | UN | 84.82
35000399 | COPASA_04/2025 | TE F.G. CL10 Ø1/2" | UN | 6.63
35000400 | COPASA_04/2025 | TE F.G. CL10 Ø3/4" | UN | 8.45
35000401 | COPASA_04/2025 | TE F.G. CL10 Ø1" | UN | 11.56
35000402 | COPASA_04/2025 | TE F.G. CL10 Ø1.1/2" | UN | 32.36
35000403 | COPASA_04/2025 | TE F.G. CL10 Ø2" | UN | 30.51
35000404 | COPASA_04/2025 | TE REDUCAO F.G. CL10 Ø 2" X 1" | UN | 58.33
35000405 | COPASA_04/2025 | TE REDUCAO F.G. CL10 Ø 3" X 1.1/2" | UN | 166.55
35000406 | COPASA_04/2025 | TE REDUCAO F.G. CL10 Ø 3" X 2" | UN | 136
35000407 | COPASA_04/2025 | TE REDUCAO F.G. CL10 Ø 4" X 2" | UN | 246.01
35000408 | COPASA_04/2025 | TUBO ACO CARBONO GALVANIZADO Ø1/2" | M | 18.32
35000409 | COPASA_04/2025 | TUBO ACO CARBONO GALVANIZADO Ø3/4" | M | 23.31
35000410 | COPASA_04/2025 | TUBO ACO CARBONO GALVANIZADO Ø1" | M | 27.31
35000411 | COPASA_04/2025 | TUBO ACO CARBONO GALVANIZADO Ø1.1/4" | M | 34.35
35000412 | COPASA_04/2025 | TUBO ACO CARBONO GALVANIZADO Ø1.1/2" | M | 39.14
35000413 | COPASA_04/2025 | TUBO ACO CARBONO GALVANIZADO Ø2" | M | 52.92
35000414 | COPASA_04/2025 | TUBO ACO CARBONO GALVANIZADO Ø2.1/2" | M | 71.31
35000415 | COPASA_04/2025 | TUBO ACO CARBONO GALVANIZADO Ø3" | M | 87.4
35000416 | COPASA_04/2025 | TUBO ACO CARBONO GALVANIZADO Ø4" | M | 131.32
35000417 | COPASA_04/2025 | CURVA MACHO 90 GR F.G. CL10 - Ø2" | UN | 55.06
35000418 | COPASA_04/2025 | CURVA MACHO 90 GR F.G. CL10 - Ø3" | UN | 194.07
35000419 | COPASA_04/2025 | CURVA MACHO 90 GR F.G. CL10 - Ø4" | UN | 393.65
35000420 | COPASA_04/2025 | UNIAO C/ASSENTO F.G. CL10 Ø1/2" | UN | 30.08
35000421 | COPASA_04/2025 | UNIAO C/ASSENTO F.G. CL10 Ø3/4" | UN | 35.1
35000422 | COPASA_04/2025 | UNIAO C/ASSENTO F.G. CL10 Ø1" | UN | 47.77
35000423 | COPASA_04/2025 | UNIAO C/ASSENTO F.G. CL10 Ø1.1/4" | UN | 35.35
35000424 | COPASA_04/2025 | UNIAO C/ASSENTO F.G. CL10 Ø1.1/2" | UN | 75.55
35000425 | COPASA_04/2025 | UNIAO C/ASSENTO F.G. CL10 Ø2" | UN | 101.5
35000426 | COPASA_04/2025 | UNIAO C/ASSENTO F.G. CL10 Ø2.1/2" | UN | 148.93
35000427 | COPASA_04/2025 | UNIAO C/ASSENTO F.G. CL10 Ø3" | UN | 176.97
35000428 | COPASA_04/2025 | UNIAO C/ASSENTO F.G. CL10 Ø4" | UN | 446.16
35000429 | COPASA_04/2025 | BUJAO F.G. CL10 Ø1/2" | UN | 1.89
35000430 | COPASA_04/2025 | BUJAO F.G. CL10 Ø2" | UN | 21.21
35000431 | COPASA_04/2025 | ADAPTADOR PVC VF MC-PONTA-DN100xBOLSA | UN | 39.65
35000432 | COPASA_04/2025 | ADAPTADOR PVC JS-FF-DN15 DE20MMx1/2" | UN | 12.82
35000433 | COPASA_04/2025 | ADAPTADOR PVC JS-FF-DN20 DE25MMx3/4" | UN | 5.72
35000434 | COPASA_04/2025 | ADAPTADOR PVC JS-FF-DN25 DE32MMx1" | UN | 25.78
35000435 | COPASA_04/2025 | ADAPTADOR PVC JS-FF-DN50 DE60MMx2" | UN | 20.69
35000436 | COPASA_04/2025 | ADAPTADOR PVC,PB,PR,CURTO DN50 DE60MM | UN | 16.08
35000437 | COPASA_04/2025 | BUCHA REDUCAO PVC JR DIAMETRO 3/4"x1/2" | UN | 0.84
35000438 | COPASA_04/2025 | BUCHA REDUCAO PVC JR DIAMETRO 1"x3/4" | UN | 4.22
35000439 | COPASA_04/2025 | JOELHO REDUCAO 90 GR PVC JR D=3/4"x1/2" | UN | 4.55
35000440 | COPASA_04/2025 | JOELHO 90 GR PVC JR DIAMETRO 3/4" | UN | 1.33
35000441 | COPASA_04/2025 | JOELHO 90 GR PVC JR DIAMETRO 1/2" | UN | 0.92
35000442 | COPASA_04/2025 | JOELHO 90 GR PVC JR DIAMETRO 1" | UN | 4.13
35000443 | COPASA_04/2025 | LUVA SIMPLES PVC JR DIAMETRO 3/4" | UN | 1.29
35000444 | COPASA_04/2025 | LUVA SIMPLES PVC JR DIAMETRO 1" | UN | 3.5
35000445 | COPASA_04/2025 | LUVA REDUCAO PVC JR DIAMETRO 3/4"x1/2" | UN | 5.01
35000446 | COPASA_04/2025 | NIPLE DUPLO PVC JR DIAMETRO 1/2" | UN | 1.18
35000447 | COPASA_04/2025 | NIPLE DUPLO PVC JR DIAMETRO 3/4" | UN | 0.64
35000448 | COPASA_04/2025 | NIPLE DUPLO PVC JR DIAMETRO 1" | UN | 2.95
35000449 | COPASA_04/2025 | NIPLE DUPLO PVC JR DIAMETRO 2" | UN | 16.93
35000450 | COPASA_04/2025 | PLUG PVC JR DIAMETRO 1/2" | UN | 0.85
35000451 | COPASA_04/2025 | TE PVC JR DIAMETRO 1/2" | UN | 1.46
35000452 | COPASA_04/2025 | TE PVC JR DIAMETRO 3/4" | UN | 1.89
35000453 | COPASA_04/2025 | TE PVC JR DIAMETRO 1" | UN | 12.88
35000454 | COPASA_04/2025 | TE REDUCAO PVC JR DIAMETRO 3/4"x1/2" | UN | 8.64
35000455 | COPASA_04/2025 | TE REDUCAO PVC JR DIAMETRO 1"x3/4" | UN | 12.47
35000456 | COPASA_04/2025 | TUBO PVC JR DIAMETRO 1/2" | M | 7.58
35000457 | COPASA_04/2025 | TUBO PVC JR DIAMETRO 3/4" | M | 18.96
35000458 | COPASA_04/2025 | TUBO PVC JR DIAMETRO 1" | M | 34.46
35000459 | COPASA_04/2025 | TUBO PVC JR DIAMETRO 2" | M | 58.1
35000460 | COPASA_04/2025 | ADAPTADOR PVC CBR DN15 DE20MMx1/2" JS-PR | UN | 0.4
35000461 | COPASA_04/2025 | ADAPTADOR PVC CBR DN20 DE25MMx3/4" JS-PR | UN | 0.45
35000462 | COPASA_04/2025 | ADAPTADOR PVC CBR DN25 DE32MMx1" JS-PR | UN | 0.8
35000463 | COPASA_04/2025 | ADAPTAD PVC CBR DN32 DE40MMx1.1/4" JS-PR | UN | 1.23
35000464 | COPASA_04/2025 | ADAPTAD PVC CBR DN40 DE50MMx1.1/2" JS-PR | UN | 2.18
35000465 | COPASA_04/2025 | ADAPTADOR PVC CBR DN50 DE60MMx2" JS-PR | UN | 16.08
35000466 | COPASA_04/2025 | ADAPTADOR PVC CBR DN75 DE85MMx3" JS-PR | UN | 44.32
35000467 | COPASA_04/2025 | BUCHA RED LONGA PVC JS DN25x15 DE32x20MM | UN | 2.56
35000468 | COPASA_04/2025 | BUCHA RED LONGA PVC JS DN40x15 DE50x20MM | UN | 4
35000469 | COPASA_04/2025 | BUCHA RED LONGA PVC JS DN40x20 DE50x25MM | UN | 4.28
35000470 | COPASA_04/2025 | CAP PVC JS DN 15 DE20MM | UN | 0.39
35000471 | COPASA_04/2025 | BUCHA RED CURTA PVC JS DN60x50 DE75x60MM | UN | 20.12
35000472 | COPASA_04/2025 | BUCHA RED CUR PVC JS DN100x75 DE110x85MM | UN | 88.2
35000473 | COPASA_04/2025 | CURVA 90 GR PVC JS DN32 DE40MM JS | UN | 7.98
35000474 | COPASA_04/2025 | JOELHO 90 GR PVC JS DN15 DE20MM JS | UN | 0.4
35000475 | COPASA_04/2025 | JOELHO 90 GR PVC JS DN32 DE40MM JS | UN | 2.41
35000476 | COPASA_04/2025 | LUVA PVC JS DN15 DE20MM | UN | 0.35
35000477 | COPASA_04/2025 | LUVA PVC JS E ROSCA DN15 DE20MMx1/2" | UN | 0.56
35000478 | COPASA_04/2025 | LUVA REDUCAO PVC JS DN20x15 | UN | 0.62
35000479 | COPASA_04/2025 | UNIAO PVC JS DN15 DE20MM | UN | 1.65
35000480 | COPASA_04/2025 | TUBO PVC PB CL15 JS DN15 DE20MM | M | 1.88
35000481 | COPASA_04/2025 | TUBO PVC PB CL15 JS DN20 DE25MM | M | 2.52
35000482 | COPASA_04/2025 | TUBO PVC PB CL15 JS DN25 DE32MM | M | 4.93
35000483 | COPASA_04/2025 | TUBO PVC PB CL15 JS DN32 DE40MM | M | 6.98
35000484 | COPASA_04/2025 | TUBO PVC PB CL15 JS DN40 DE50MM | M | 9.91
35000485 | COPASA_04/2025 | JOELHO 45 GR PVC JS DN40 DE50MM | UN | 8.56
35000486 | COPASA_04/2025 | JOELHO 45 GR PVC JS DN50 DE60MM | UN | 30.59
35000487 | COPASA_04/2025 | TE 90 GR PVC JS DN15 DE20MM | UN | 0.48
35000488 | COPASA_04/2025 | TE 90 GR PVC JS DN25 DE32MM | UN | 1.59
35000489 | COPASA_04/2025 | TE 90 GR PVC JS DE32 DE40MM | UN | 2.92
35000490 | COPASA_04/2025 | TE 90 GR PVC JS DN40 DE50MM | UN | 5.25
35000491 | COPASA_04/2025 | TE 90 GR PVC JS DN75 DE85MM | UN | 99.22
35000492 | COPASA_04/2025 | TE 90 GR PVC JS DN100 DE1100MM | UN | 190.45
35000493 | COPASA_04/2025 | REGISTRO ESFERA PVC ROSCA MACHO D=1/2" | UN | 3.92
35000494 | COPASA_04/2025 | CHUVEIRO PLASTICO, FRIO, C/CRIVO-D=1/2" | UN | 10.45
35000495 | COPASA_04/2025 | CHUVEIRO ELETR.-127V-3800/4400W-PLASTICO | UN | 66.4
35000496 | COPASA_04/2025 | VASO SIFONADO-LOUCA BRANCA-STANDARD | UN | 198
35000497 | COPASA_04/2025 | BANCADA GRAN P/PIA-(2,00 X 0,60)M E=2CM | UN | 735.4
35000498 | COPASA_04/2025 | BOJO INOX PIA NR. 1-(46,5x30,0x11,5)CM | UN | 114.37
35000499 | COPASA_04/2025 | BOJO INOX PIA NR. 2-(56,0x33,0x11,5)CM | UN | 113.38
35000500 | COPASA_04/2025 | CAIXA DESC COMPL. C/PUXADOR/TB QUEDA-9L | UN | 52.62
35000501 | COPASA_04/2025 | BOLSA PLAST. LIGACAO VASO SANIT.-1.1/2" | UN | 7.08
35000502 | COPASA_04/2025 | CAPA P/BOLSA PLASTICA VASO SANITARIO. | UN | 6.25
35000503 | COPASA_04/2025 | LIGACAO FLEXIVEL CROMADA L = 40CMx1/2" | UN | 42.24
35000504 | COPASA_04/2025 | TAMPA PLASTICO DUPLA P/V. SANIT.-STAND. | UN | 35.25
35000505 | COPASA_04/2025 | TUBO LIGACAO PVC P/VASO SANIT. D=1.1/2" | UN | 14.51
35000506 | COPASA_04/2025 | LAVATORIO SIF. C/COL - LBR-(62,0x50,0)CM | UN | 177.66
35000507 | COPASA_04/2025 | MICTORIO SIF. CENTRO-LBR-(33,0x55,0)CM | UN | 316.44
35000508 | COPASA_04/2025 | RALO QUADRADO (15x15)CM PVC COMPLETO | UN | 37.06
35000509 | COPASA_04/2025 | REGISTRO GAVETA C/CANOPLA CROMADA D=1/2" | UN | 77.88
35000510 | COPASA_04/2025 | REGISTRO GAVETA C/CANOPLA CROM. D=1.1/4" | UN | 102.14
35000511 | COPASA_04/2025 | REGISTRO GAVETA BRONZE S/CANOPLA D=1/2" | UN | 34.89
35000512 | COPASA_04/2025 | REGISTRO GAVETA BRONZE S/CANOPLA D=3/4" | UN | 38.47
35000513 | COPASA_04/2025 | REGISTRO GAVETA BRONZE S/CANOPLA D=1" | UN | 54.26
35000514 | COPASA_04/2025 | REGISTRO GAVETA BRONZE S/CANOP D=1.1/2" | UN | 84.49
35000515 | COPASA_04/2025 | REGISTRO GAVETA BRONZE S/CANOPLA D=2" | UN | 120.57
35000516 | COPASA_04/2025 | REGISTRO GAVETA BRONZE S/CANOP D=2.1/2" | UN | 151.9
35000517 | COPASA_04/2025 | REGISTRO GAVETA BRONZE S/CANOPLA D=3" | UN | 387.13
35000518 | COPASA_04/2025 | REGISTRO GAVETA BRONZE S/CANOPLA D=4" | UN | 659.42
35000519 | COPASA_04/2025 | REGISTRO PRESSAO CROM. C/CANOPLA D=1/2" | UN | 115
35000520 | COPASA_04/2025 | REGISTRO PRESSAO ACABAM. BRUTO D=1/2" | UN | 44.05
35000521 | COPASA_04/2025 | REGISTRO PRESSAO ACABAM. BRUTO D=3/4" | UN | 46.08
35000522 | COPASA_04/2025 | VEDANTE P/REG PRESSAO 1/2"-BUCHA VEDACAO | UN | 0.62
35000523 | COPASA_04/2025 | SIFAO CROMADO P/LAVATORIO DE 1"x1.1/2" | UN | 149.9
35000524 | COPASA_04/2025 | SIFAO CROMADO P/PIA DE 1.1/2"x1.1/2" | UN | 194.69
35000525 | COPASA_04/2025 | SIFAO SANFONADO PVC P/PIA-1.1/2"x1.1/2" | UN | 9.2
35000526 | COPASA_04/2025 | TORNEIRA BOIA PLAST. H METALICA D=1/2". | UN | 93.23
35000527 | COPASA_04/2025 | TORNEIRA PRESSAO CR CURTA C/CANOPLA 1/2" | UN | 39.43
35000528 | COPASA_04/2025 | TORNEIRA PRESSAO CR LONGA C/CANOPLA 1/2" | UN | 61.72
35000529 | COPASA_04/2025 | VALVULA DESCARGA CROMADA 1.1/2" | UN | 294.94
35000530 | COPASA_04/2025 | VALVULA ACO CROMADO P/PIA-1.1/2"x3.3/4" | UN | 39.02
35000531 | COPASA_04/2025 | CAIXA SIFONADA PVC DE (150x150x50)MM | UN | 32.08
35000532 | COPASA_04/2025 | TUBO PVC CLA PB P/ESGOTO PREDIAL D=40MM | M | 5.01
35000533 | COPASA_04/2025 | TUBO PVC CLA PB P/ESGOTO PREDIAL D=50MM | M | 5.9
35000534 | COPASA_04/2025 | TUBO PVC CLA PB P/ESGOTO PREDIAL D=75MM | M | 11.88
35000535 | COPASA_04/2025 | TUBO PVC CLA PB P/ESGOTO PREDIAL D=100MM | M | 10.91
35000536 | COPASA_04/2025 | CAIXA GORDURA CILINDR. PMC C. RET. 31,0L | UN | 199
35000537 | COPASA_04/2025 | CAP PVC COM ANEL DE BORRACHA DN100MM | UN | 5.87
35000538 | COPASA_04/2025 | CURVA PVC 45 GR CURTA C/ ANEL BOR DN100 | UN | 13.53
35000539 | COPASA_04/2025 | CURVA PVC 90 GR CURTA C/ ANEL BOR DN50 | UN | 9.25
35000540 | COPASA_04/2025 | CURVA PVC 90 GR CURTA C/ ANEL BOR DN100 | UN | 13.53
35000541 | COPASA_04/2025 | JOELHO PVC 45 GR C/ANEL BOR DN50 | UN | 4
35000542 | COPASA_04/2025 | JOELHO PVC 90 GR C/ANEL BOR DN50 | UN | 5.29
35000543 | COPASA_04/2025 | JOELHO PVC 90 GR C/ANEL BOR DN100 | UN | 5.45
35000544 | COPASA_04/2025 | JUNCAO S PVC PBB C/ANEL BOR DN(50x50) | UN | 7.89
35000545 | COPASA_04/2025 | JUNCAO S PVC PBB C/ANEL BOR DN(100x100) | UN | 21.26
35000546 | COPASA_04/2025 | JUNCAO S PVC PBB C/ANEL BOR DN(100x50) | UN | 15.01
35000547 | COPASA_04/2025 | LUVA SIMPLES PVC C/ANEL BOR DN100 | UN | 7.8
35000548 | COPASA_04/2025 | LUVA CORRER PVC BB DN50 C/ANEL BORRACHA | UN | 9.57
35000549 | COPASA_04/2025 | LUVA CORRER PVC BB DN100 C/ANEL BORRACHA | UN | 6.84
35000550 | COPASA_04/2025 | TE SANIT. PVC PBB C/ANEL BOR DN(50x50) | UN | 7.73
35000551 | COPASA_04/2025 | TE SANIT. PVC PBB C/ANEL BOR DN(100x100) | UN | 9.36
35000552 | COPASA_04/2025 | CAIXA CONDUL. ALUM. TIPO E D=1.1/2" | UN | 38.47
35000553 | COPASA_04/2025 | CAIXA CONDUL. ALUM. T. C, LR,LL D=1.1/2" | UN | 55.29
35000554 | COPASA_04/2025 | CAIXA CONDUL. ALUM. TIPO TB D=1.1/2" | UN | 45.81
35000555 | COPASA_04/2025 | DISJ. TERMOM. TC BP 220V 10KA ATE 50A | UN | 44.02
35000556 | COPASA_04/2025 | DISJ. TERMOM. TC TR 220V 10KA 60A A 90A | UN | 130.98
35000559 | COPASA_04/2025 | LUMINARIA AB E-27 P/LAMP MISTA/INC UEXT | UN | 51.12
35000560 | COPASA_04/2025 | LUMINARIA AB E-40 P/LAMP VM UEXT | UN | 79.26
35000561 | COPASA_04/2025 | REATOR PRS AFP 220V P/1 LAMP VM250W UEXT | UN | 111.63
35000562 | COPASA_04/2025 | RELE FOTOELETRICO P/CARGAS<=1000Wx127 V | UN | 26.52
35000563 | COPASA_04/2025 | SOQUETE PORCELANA BRANCA P/LAMP INC E27 | UN | 3.39
35000564 | COPASA_04/2025 | CHAVE BOIA MERCURIO COR. MIN. 15Ax220V | UN | 40.01
35000565 | COPASA_04/2025 | CHAVE REV FRONTAL MAN-0-AUT 220V/30A | UN | 134.07
35000566 | COPASA_04/2025 | ELETRODUTO PVC RIGIDO ROSCA D=1" | M | 4.98
35000567 | COPASA_04/2025 | ELETRODUTO PVC RIGIDO ROSCA D=1.1/4" | M | 6.9
35000568 | COPASA_04/2025 | ELETRODUTO PVC RIGIDO ROSCA D=1.1/2" | M | 8.86
35000569 | COPASA_04/2025 | LUVA DE PVC RIG ROSCA P/ELETR. D=1" | UN | 1.09
35000570 | COPASA_04/2025 | LUVA DE PVC RIG ROSCA P/ELETR. D=1.1/4" | UN | 1.63
35000571 | COPASA_04/2025 | LUVA DE PVC RIG ROSCA P/ELETR. D=1.1/2" | UN | 2.01
35000572 | COPASA_04/2025 | LUVA PVC RIG ROSCA P/ELETR. D=2" | UN | 4.81
35000573 | COPASA_04/2025 | CURVA PVC RIG ROSCA P/ELETR. D=1" | UN | 2.63
35000575 | COPASA_04/2025 | INTERRUPTOR 1 SECAO 10 A S/PLACA. | UN | 7
35000576 | COPASA_04/2025 | INTERRUPTOR 2 SECOES 10A S/PLACA. | UN | 13.28
35000577 | COPASA_04/2025 | INTERRUPTOR 3 SECOES 10A S/PLACA. | UN | 21.66
35000578 | COPASA_04/2025 | TOMADA 10Ax250V, 2P+T, S/ESPELHO | UN | 6.47
35000579 | COPASA_04/2025 | PADRAO ENT PROV 30KVA TRIFAS H=7M 70A | UN | 3461.7
35000580 | COPASA_04/2025 | CABO DE ACO SAE 1045 GALV/ZINC D=6,4MM | M | 7.86
35000581 | COPASA_04/2025 | CABO COBRE UNIP. ISOL. PVC 750 V 2,5MM2 | M | 1.86
35000582 | COPASA_04/2025 | CABO COBRE UNIP. ISOL. PVC 750 V 10MM2 | M | 8.65
35000583 | COPASA_04/2025 | CABO COBRE UNIP. ISOL. PVC 750 V 16MM2 | M | 13.06
35000584 | COPASA_04/2025 | CABO COBRE UNIP. ISOL. PVC 1000 V 4MM2 | M | 4.37
35000585 | COPASA_04/2025 | CABO COBRE BIP. ISOL. PVC 1000 V 1,5MM2 | M | 3.29
35000586 | COPASA_04/2025 | CABO COBRE BIP. ISOL. PVC 1000 V 4MM2 | M | 4.76
35000587 | COPASA_04/2025 | FITA DE AUTO FUSAO - ROLO: 19 MMx10 M. | UN | 23.89
35000588 | COPASA_04/2025 | CAL HIDRATADA | KG | 0.67
35000589 | COPASA_04/2025 | CAL VIRGEM | KG | 0.81
35000590 | COPASA_04/2025 | CIMENTO BRANCO (SACO COM 25 KG) | SC | 78.48
35000591 | COPASA_04/2025 | CIMENTO PORTLAND CP II 32 | SC | 31.25
35000592 | COPASA_04/2025 | AREIA | M3 | 152.54
35000593 | COPASA_04/2025 | PEDRISCO | M3 | 110.15
35000594 | COPASA_04/2025 | PO DE PEDRA | M3 | 92.07
35000595 | COPASA_04/2025 | BRITA 0 | M3 | 136.58
35000596 | COPASA_04/2025 | BRITA 1 | M3 | 136.58
35000597 | COPASA_04/2025 | BRITA 2 | M3 | 136.58
35000598 | COPASA_04/2025 | CASCALHO | M3 | 116.54
35000599 | COPASA_04/2025 | PEDRA DE MAO | M3 | 124.83
35000600 | COPASA_04/2025 | CAIBRO EM MADEIRA DE LEI - 6 X 4 CM | M | 9.73
35000601 | COPASA_04/2025 | PONTALETE - 7 X 7 CM - EM MADEIRA DE LEI | M | 12.36
35000602 | COPASA_04/2025 | MADEIRIT FENOLICO (RESINADO) 220X110X10 | UN | 65.25
35000603 | COPASA_04/2025 | MADEIRIT FENOLICO (RESINADO) 220X110X14 | UN | 93.55
35000604 | COPASA_04/2025 | MADEIRIT FENOLICO (RESINADO) 220X110X17 | UN | 135.59
35000605 | COPASA_04/2025 | MADEIRIT PLASTIFICADO 220X110X14 | UN | 112.13
35000606 | COPASA_04/2025 | MADEIRIT PLASTIFICADO 220X110X17 | UN | 152.8
35000607 | COPASA_04/2025 | ESCORA EUCALIPTO S/ TRATAMENTO Ø >= 12CM | M | 4.29
35000608 | COPASA_04/2025 | PRANCHAO - 30 X 4 CM - EM MADEIRA DE LEI | M2 | 166.59
35000609 | COPASA_04/2025 | SARRAFO DE PINUS - 4 X 1,5 CM | M | 4.45
35000610 | COPASA_04/2025 | SARRAFO DE PINUS - 5 X 2,5 CM | M | 1.67
35000611 | COPASA_04/2025 | SARRAFO DE PINUS - 10 X 2,5 CM | M | 3.27
35000612 | COPASA_04/2025 | TABUA DE PINUS - 30 X 2,5 CM | M2 | 37.83
35000613 | COPASA_04/2025 | CAIBRO EM MADEIRA DE LEI - 11 X 6 CM | M | 28.03
35000614 | COPASA_04/2025 | CAIBRO/LONGARINA MAD DE LEI E>= 6 CM | M | 30
35000615 | COPASA_04/2025 | ARAME FARPADO GALV. CL250 14 BWG 2,1MM | M | 1.02
35000616 | COPASA_04/2025 | ARAME GALV. 14 BWG 2,1MM (0,02747KG/M) | KG | 19.62
35000617 | COPASA_04/2025 | ARAME GALV. 16 BWG 1,65MM (0,01666KG/M) | KG | 19.88
35000618 | COPASA_04/2025 | ARAME PRETO RECOZ. PG7-E (0,0016 KG / M) | KG | 22.04
35000619 | COPASA_04/2025 | ABRACADEIRA GALV. OMEGA C/PARAF-1/2" | UN | 0.44
35000620 | COPASA_04/2025 | ABRACADEIRA GALV. OMEGA C/PARAF-3/4" | UN | 0.53
35000621 | COPASA_04/2025 | ABRACADEIRA GALV. OMEGA C/PARAF-1" | UN | 0.66
35000622 | COPASA_04/2025 | ABRACADEIRA GALV. OMEGA C/PARAF-1.1/4" | UN | 0.82
35000623 | COPASA_04/2025 | ABRACADEIRA GALV. OMEGA C/PARAF-1.1/2" | UN | 0.95
35000624 | COPASA_04/2025 | ABRACADEIRA GALV. OMEGA C/PARAF-2" | UN | 1.11
35000625 | COPASA_04/2025 | ABRACADEIRA GALV. OMEGA C/PARAF-2.1/2" | UN | 1.57
35000626 | COPASA_04/2025 | ABRACADEIRA GALV. OMEGA C/PARAF-3" | UN | 2.1
35000627 | COPASA_04/2025 | CHAPA ACO 3/16"(4,76MM-37,35KG/M2) | M2 | 332.33
35000628 | COPASA_04/2025 | CHAPA DE ACO SAE 1020 USG 14-1,984MM | M2 | 148.11
35000629 | COPASA_04/2025 | CHAPA DE ACO SAE 1020 7/8"-22,22MM | M2 | 1724.38
35000630 | COPASA_04/2025 | CHAPA DE ACO SAE 1020 1/2"-12,7MM | M2 | 888.17
35000631 | COPASA_04/2025 | CHAPA DE ACO SAE 1020 3/16"-4,75MM | M2 | 332.24
35000632 | COPASA_04/2025 | METALON 20X20, CHAPA 20 | M | 8.95
35000633 | COPASA_04/2025 | PARAFUSO CASTELO C/BUCHA S10 1/4"x95MM. | UN | 5.34
35000634 | COPASA_04/2025 | VIGA I DE 6"-BITOLA W150x18,0-E=5,8MM | KG | 9.31
35000635 | COPASA_04/2025 | VIGA I DE 8"-BITOLA W200x31,3-E=6,4MM | KG | 10.07
35000636 | COPASA_04/2025 | VIGA I DE 10"-BITOLA W250x44,8-E=7,6MM | KG | 9.83
35000638 | COPASA_04/2025 | PREGO 12X12 SEM CABECA. | KG | 25.22
35000639 | COPASA_04/2025 | PREGO 15X15 COM CABECA | KG | 20.68
35000640 | COPASA_04/2025 | PREGO 18 X 30 COM CABECA. | KG | 16.96
35000641 | COPASA_04/2025 | GRAMPO TIPO U P/CERCA, DIMENSOES 25x9MM | KG | 18.27
35000642 | COPASA_04/2025 | PINOS BF-1 ISO-30x20x1/4" C/ CARTUCHO | CJ | 1.17
35000643 | COPASA_04/2025 | TENSOR P/ FIXACAO DE FORMAS-(PERERECA) | UN | 15.93
35000644 | COPASA_04/2025 | FERRO CHATO DE 1/4" X 1" (1,265KG/M) | KG | 8.35
35000645 | COPASA_04/2025 | FERRO CHATO DE 1/4" X 3/4" (0,948KG/M) | KG | 8.9
35000646 | COPASA_04/2025 | TELA ARAME GALV. FIO 12BWG DE (60x60)MM | M2 | 28.98
35000647 | COPASA_04/2025 | TELA ELETROSOLDADA ACO PB138 (10x20)CM | M2 | 14.49
35000648 | COPASA_04/2025 | TELA HEXAG. GALV. FIO 24BWG MALHA 1/2" | M2 | 12.9
35000649 | COPASA_04/2025 | TELA ELETROSOLDADA ACO Q138 (10x10)CM | M2 | 20.67
35000650 | COPASA_04/2025 | TELA ELETROSOLDADA ACO Q92 (15x15)CM | M2 | 13.4
35000651 | COPASA_04/2025 | TELA FIX | M2 | 35.32
35000652 | COPASA_04/2025 | VASSOURA COMUM DE PIACAVA C/ CABO | UN | 18.06
35000653 | COPASA_04/2025 | SACO DE RAFIA DE (50x80)CM | UN | 2.33
35000654 | COPASA_04/2025 | ESCOVA DE ACO C/CABO MADEIRA (32x3x3)CM | UN | 8.08
35000655 | COPASA_04/2025 | BALDE SIMPLES DE PLASTICO CAPACIDADE 10L | UN | 5.86
35000656 | COPASA_04/2025 | CORRENTE GALV/ZINC ELOS DIAMETRO 6,5MM | M | 28.66
35000657 | COPASA_04/2025 | CADEADO LATAO C/HASTE 6,4 MM L=40MM | UN | 30.7
35000658 | COPASA_04/2025 | TANQUE MARMORITE SINTETICO (0,60x0,60)M | UN | 192.38
35000659 | COPASA_04/2025 | ISOPOR DE ESPESSURA 1CM | M2 | 3.37
35000660 | COPASA_04/2025 | LONA PLASTICA TERREIRO - COR PRETA | M2 | 5.9
35000662 | COPASA_04/2025 | AGUA SANITARIA | L | 2.87
35000664 | COPASA_04/2025 | ENVELOPE OFICIO COM LOGOTIPO | UN | 0.26
35000665 | COPASA_04/2025 | PAPEL FORMATO A-4 GRAMATURA 75G/M2 | MIL | 45.82
35000668 | COPASA_04/2025 | FRANQUIA (EBCT) ATE 20GR C/COMPROVANTE | UN | 2.78
35000669 | COPASA_04/2025 | TARIFA SEDEX ESTADUAL (PESO: 2 A 3 KG) | UN | 28.5
35000670 | COPASA_04/2025 | COPIA XEROX NORMAL A-4 OU TAMANHO OFICIO | UN | 0.31
35000671 | COPASA_04/2025 | ENCADERNACAO C/CAPAS PVC/ESPIRAL 100FL | UN | 4.24
35000672 | COPASA_04/2025 | AFERICAO DE HIDROMETRO (CETEC) | UN | 62.66
35000673 | COPASA_04/2025 | COPIAS SULFITE P/B - FORMATO A-1 | UN | 5.71
35000674 | COPASA_04/2025 | COPIAS EM PAPEL VEGETAL - FORMATO A-1 | UN | 21
35000675 | COPASA_04/2025 | HOSPEDAGEM E ALIMENTACAO-INTERIOR CL 1 | UN | 303.6
35000677 | COPASA_04/2025 | ESTOPA | KG | 12.43
35000678 | COPASA_04/2025 | FITA VEDA ROSCA-12MMx10M | UN | 1.85
35000679 | COPASA_04/2025 | JUNTA DILATACAO 0-22 FUNGENBAND/SIMILAR | M | 81.01
35000680 | COPASA_04/2025 | JUNTA JEENE JJ0813M P<=0,20MPA (8x20)MM | M | 22.5
35000681 | COPASA_04/2025 | MANGUEIRA AR COMPRIMIDO 3/4, 2 LONAS | M | 8
35000682 | COPASA_04/2025 | ENGATE RAPIDO EM ACO FORJADO, 3/4" | UN | 50.8
35000683 | COPASA_04/2025 | ABRACADEIRA BI-PARTIDA ACO FORJADO 3/4 | UN | 68.8
35000684 | COPASA_04/2025 | ABRACADEIRA BI-PARTIDA ACO FORJADO 1 | UN | 68.81
35000685 | COPASA_04/2025 | PONTEIRO ACO ESPECIAL 1.1/4X6.1/4X400MM | UN | 62.05
35000686 | COPASA_04/2025 | TALHADEIRA ACO ESPEC 1.1/4X6.1/4X400MM | UN | 218
35000687 | COPASA_04/2025 | CINZEL ESTREITO CURTO CORTE 38MM (1.1/2) | UN | 204.72
35000688 | COPASA_04/2025 | AFIADORA DE BROCAS ACIMA 3500 RPM | UN | 4504.4
35000689 | COPASA_04/2025 | REBOLO AFIADEIRA BROCAS INTEGRAIS | UN | 130.67
35000690 | COPASA_04/2025 | LUBRIFICADOR DE LINHA COM ENGATES | UN | 958.76
35000691 | COPASA_04/2025 | BROCA INTEGRAL SERIE 11, 7/8X(400X35)MM | UN | 574.16
35000692 | COPASA_04/2025 | BROCA INTEGRAL SERIE 11, 7/8X(800X34)MM | UN | 629.33
35000693 | COPASA_04/2025 | BROCA INTEGRAL SERIE 11, 7/8X(1600X33)MM | UN | 716.49
35000694 | COPASA_04/2025 | BROCA INTEGRAL SERIE 11, 7/8X(2400X32)MM | UN | 1039.51
35000695 | COPASA_04/2025 | BROCA INTEGRAL SERIE 11, 7/8X(3200X31)MM | UN | 1114.38
35000696 | COPASA_04/2025 | BROCA INTEGRAL SERIE 11, 7/8X(4000X30)MM | UN | 1250.22
35000697 | COPASA_04/2025 | BROCA INTEGRAL SERIE 11, 7/8X(4800X29)MM | UN | 1445.1
35000698 | COPASA_04/2025 | BROCA INTEGRAL SERIE 12, 7/8X(400X41)MM | UN | 526.96
35000699 | COPASA_04/2025 | BROCA INTEGRAL SERIE 12, 7/8X(800X40)MM | UN | 620.56
35000700 | COPASA_04/2025 | BROCA INTEGRAL SERIE 12, 7/8X(1600X39)MM | UN | 713.94
35000701 | COPASA_04/2025 | BROCA INTEGRAL SERIE 12, 7/8X(2400X38)MM | UN | 883.99
35000702 | COPASA_04/2025 | BROCA INTEGRAL SERIE 12, 7/8X(3200X37)MM | UN | 1019.84
35000703 | COPASA_04/2025 | BROCA INTEGRAL SERIE 12, 7/8X(4000X36)MM | UN | 1227.14
35000704 | COPASA_04/2025 | BROCA INTEGRAL SERIE 12, 7/8X(4800X35)MM | UN | 1388.14
35000705 | COPASA_04/2025 | COROA DE BOTOES CONVENCIONAL - 64MM | UN | 1236.96
35000706 | COPASA_04/2025 | COROA DE BOTOES CONVENCIONAL - 76MM | UN | 1086.57
35000707 | COPASA_04/2025 | COROA DE BOTOES RETRAC - 64MM | UN | 1263.24
35000708 | COPASA_04/2025 | COROA DE BOTOES RETRAC - 76MM | UN | 1819.91
35000709 | COPASA_04/2025 | HASTE REDONDA 3050MM, 25KG, 1.1/2 | UN | 2627.86
35000710 | COPASA_04/2025 | LUVA DE ACOPLAMENTO 55 MM X 1.1/2 | UN | 446.81
35000711 | COPASA_04/2025 | PUNHO MARTELO 380MM, 6 ASAS, 1.1/2 | UN | 1585.56
35000712 | COPASA_04/2025 | BROCA TRICONICA DENTE 12 1/4 IADC 121 OU | UN | 27451.65
35000713 | COPASA_04/2025 | BROCA TRICONICA DENTE - 8 1/2 IADC 344 | UN | 14013.65
35000714 | COPASA_04/2025 | BROCA TRICONICA DENTE 9 7/8 IADC 121OU | UN | 21107.7
35000715 | COPASA_04/2025 | BROCA TRICONICA BOTAO 8 1/2 IADC 637 | UN | 21192.05
35000716 | COPASA_04/2025 | BROCA TRICONICA BOTAO 9 7/8 IADC 623 OU | UN | 129448.5
35000717 | COPASA_04/2025 | MARTELO DTH, DIAMETRO NOMINAL DE 6" | UN | 26757.88
35000718 | COPASA_04/2025 | MARTELO DTH, DIAMETRO NOMINAL DE 8" | UN | 36423.3
35000719 | COPASA_04/2025 | BIT DE BOTAO MARTELO DMDF 136 (152MM) | UN | 9966
35000720 | COPASA_04/2025 | BIT DE BOTAO MARTELO DMDF 172 (203MM) | UN | 1511.16
35000721 | COPASA_04/2025 | HASTES PERFURACAO 4 1/2, ODX6M, R 3 1/2 | UN | 5625
35000722 | COPASA_04/2025 | COMANDO PERFURACAO 5 1/2X3M, R 3 1/2 | UN | 12000
35000723 | COPASA_04/2025 | ELETRODO NIVEL ACO INOX PENDULO | UN | 31
35000724 | COPASA_04/2025 | MEDIDOR NIVEL POCO ARTESIANO ATE 200M | UN | 5566.49
35000725 | COPASA_04/2025 | REDUTOR SUB 3.1/2 REG(F)X3.1/2 FH (F) | UN | 1468.72
35000726 | COPASA_04/2025 | REDUTOR SUB 4.1/2 REG(F) X 3.1/2 FH(F) | UN | 1929.23
35000727 | COPASA_04/2025 | REDUTOR SUB 6.5/8 REG(F)X 3.1/2 FH(F) | UN | 3800
35000728 | COPASA_04/2025 | REDUTOR SUB 7.5/8 REG(F)X 3.1/2 FH(F) | UN | 5707.5
35000729 | COPASA_04/2025 | DESENTUPIDOR VARETA K1000 OU SIMILAR | UN | 51796.3
35000730 | COPASA_04/2025 | MANGUEIRA PVC FLEXIVEL CHATA 65 PSI Ø 2 | M | 18.28
35000731 | COPASA_04/2025 | MANGUEIRA PVC FLEXIVEL CHATA 65 PSI Ø 3 | M | 26.42
35000732 | COPASA_04/2025 | EMPILHADEIRA MECANICA ATE 2,50T | UN | 270000
35000733 | COPASA_04/2025 | GUINDASTE HIDRAULICO ATE 10,25TM | UN | 320000
35000734 | COPASA_04/2025 | GUINDASTE HIDRAULICO ATE 5,5TM | UN | 165000
35000735 | COPASA_04/2025 | POLIGUINDASTE TIPO BROOKS 10T | UN | 100700
35000736 | COPASA_04/2025 | GUINCHO COLUNA ELETRICO 330KG | UN | 5336.9
35000737 | COPASA_04/2025 | BETONEIRA 400 L, MOTOR DIESEL 7 HP | UN | 6084.11
35000738 | COPASA_04/2025 | MAQUINA PROJETAR CONCRETO VIA SECA | UN | 90000
35000739 | COPASA_04/2025 | ANDAIME FACHADEIRO (UNID.= M2/MES) | M2 | 6.68
35000740 | COPASA_04/2025 | ANDAIME MOVEL EM TUBOS GALVANIZADOS | M | 22.34
35000741 | COPASA_04/2025 | ESCORA METALICA AJUSTAVEL C/ BASE | M | 4.97
35000742 | COPASA_04/2025 | VIBRADOR IMERSAO 5,0 HP, DYNAPAC AZ 47 | UN | 2157.5
35000743 | COPASA_04/2025 | CACAMBA METALICA 5 M3 - ALUGUEL 3 DIAS | UN | 272.5
35000744 | COPASA_04/2025 | COMPRESSOR 149 PCM 63 HP ATLAS XAS 76 | UN | 143432.29
35000745 | COPASA_04/2025 | COMPRESSOR 200 PCM 79 HP ATLAS XAS 96 | UN | 165438.3
35000746 | COPASA_04/2025 | COMPRESSOR 295 PCM 79 HP ATLAS XAS 136 | UN | 250748.78
35000747 | COPASA_04/2025 | COMPRESSOR 400 PCM POT>80KW-PORTATIL | UN | 297389.72
35000748 | COPASA_04/2025 | COMPRESSOR 762 PCM 269 HP ATLAS XAS 360 | UN | 563473.81
35000749 | COPASA_04/2025 | COMPRESSOR 891 PCM 269 HP ATLAS XAS 420 | UN | 664212.75
35000750 | COPASA_04/2025 | COMPRESSOR 950 PCM 450 CV, 360 PSI | UN | 785000
35000751 | COPASA_04/2025 | MOTO-COMPRESSOR 40 PCM MONOFÁSICO 7,5CV | UN | 67739.8
35000752 | COPASA_04/2025 | MOTO-COMPRESSOR 20PCM MONOFÁSICO 5CV | UN | 5332
35000753 | COPASA_04/2025 | MOTO-COMPRESSOR 20PCM TRIFÁSICO 5,0 CV | UN | 5435
35000754 | COPASA_04/2025 | MOTO-COMPRESSOR 20 PCM 9 HP | UN | 103057
35000755 | COPASA_04/2025 | COMPRESSOR PORTATIL ELETRICO DC 12V/10A | UN | 85.7
35000756 | COPASA_04/2025 | GRUPO GERADOR 30 KVA, 45 CV | UN | 35173.2
35000757 | COPASA_04/2025 | GRUPO GERADOR135 KVA, 162 HP | UN | 78631.5
35000758 | COPASA_04/2025 | ROMPEDOR PNEUMATICO MANUAL | UN | 5379.23
35000759 | COPASA_04/2025 | CORTADORA PISO MANUAL | UN | 10150
35000760 | COPASA_04/2025 | PERFURATRIZ PNEUMATICA MANUAL | UN | 7500
35000761 | COPASA_04/2025 | ESMERILHADEIRA ANGULAR MANUAL | UN | 792.96
35000762 | COPASA_04/2025 | RETIFICADOR DE SOLDA ELETRICA 500A | UN | 17060
35000763 | COPASA_04/2025 | MACARICO DE 90 GRAUS COM TRAVAS | UN | 420.2
35000764 | COPASA_04/2025 | PISTOLA WALSYWA COMPLETA, DSI-90 | UN | 1956.68
35000765 | COPASA_04/2025 | LIXADEIRA OSCILANTE POTENCIA 330W. | UN | 475.14
35000766 | COPASA_04/2025 | DETECTOR METAIS TECOM F-90M OU SIMILAR | UN | 16625
35000767 | COPASA_04/2025 | BARCO ALUMINIO CAPACIDADE 4 PESSOAS | UN | 8900
35000768 | COPASA_04/2025 | MOTOR POPA GASOLINA POTENCIA 15 HP | UN | 11499
35000769 | COPASA_04/2025 | TALHA MANUAL CORRENTE 500 KG/ 5M | CJ | 715.29
35000770 | COPASA_04/2025 | TALHA MANUAL CORRENTE 1TON / 5,0M | UN | 1022.97
35000771 | COPASA_04/2025 | TALHA MANUAL CORRENTE 2 TON / 5,0M | UN | 1308.42
35000772 | COPASA_04/2025 | TALHA MANUAL CORRENTE 5 TON / 5,0M | UN | 3123.64
35000773 | COPASA_04/2025 | CARRO TROLEI MANUAL ATE 1 TONELADA | UN | 628.86
35000774 | COPASA_04/2025 | EQUIPAMENTOS FILMAGEM TUBULACOES | CJ | 176586.75
35000775 | COPASA_04/2025 | ROCADEIRA MECANICA MANUAL 1.8 HP | UN | 1312.47
35000776 | COPASA_04/2025 | SONDA ROTO - PNEUMATICA E ACESSORIOS | UN | 3038000
35000777 | COPASA_04/2025 | SONDA PERCUSSORA FERR/ACESS | UN | 684496.9
35000778 | COPASA_04/2025 | PA CARREGADEIRA RODAS 105 HP | UN | 580000
35000779 | COPASA_04/2025 | PA CARREGADEIRA RODAS 160 HP | UN | 816250
35000780 | COPASA_04/2025 | COMPACTADOR COM PLACA VIBRATORIA 7HP | UN | 39900
35000781 | COPASA_04/2025 | COMPACTADOR MANUAL DE SOLOS 4 HP | UN | 8661.39
35000782 | COPASA_04/2025 | PLACA VIBRATORIA PARA ASFALTO | UN | 8465
35000783 | COPASA_04/2025 | COMPACTADOR PNEU AUTOPROPULSOR 23.6 T | UN | 943541.35
35000784 | COPASA_04/2025 | COMPACTADOR AUTO PROPULSOR 127 HP | UN | 694974
35000785 | COPASA_04/2025 | COMPACTADOR AUTO PROPULSOR 28 HP | UN | 275400.18
35000786 | COPASA_04/2025 | COMPACTADOR AUTOPROPULSOR PE CARNEIRO | UN | 750774.83
35000787 | COPASA_04/2025 | RETRO ESCAVADEIRA 79HP CACAMBA 0,30 M3 | UN | 413845.52
35000788 | COPASA_04/2025 | ESCAVADEIRA ESTEIRA CACAMBA 0,70M3 | UN | 852230.89
35000789 | COPASA_04/2025 | GRADE ARADORA MINIMO 20 DISCOS DE 24X6 | UN | 35500
35000790 | COPASA_04/2025 | MOTONIVELADORA 140HP ARTICULADA | UN | 1443280
35000791 | COPASA_04/2025 | TRATOR ESTEIRA 150 HP, LAMINA E RIPPER | UN | 2583060
35000792 | COPASA_04/2025 | TRATOR RODA AGRICOLA 103 HP, 4 X 4 | UN | 422000
35000793 | COPASA_04/2025 | USINA ASFALTO PRE-MISTURADO FRI 40/60T/H | UN | 141528
35000794 | COPASA_04/2025 | VIBRO-ACABADORA AUTOPROPULSORA ESTEIRA | UN | 1550000
35000795 | COPASA_04/2025 | BOMBA SUBMERSIVEL DRENAR VZ ATE 15M3/H | UN | 2651
35000796 | COPASA_04/2025 | BOMBA SUBMERSIVEL DRENAR VZ ATE 25M3/H | UN | 3612.3
35000797 | COPASA_04/2025 | BOMBA SUBMERSIVEL DRENAR VZ ATE 50M3/H | UN | 10942.8
35000798 | COPASA_04/2025 | BOMBA INJECAO ALTA PRESSAO VZ 200 L/MIN | UN | 40600
35000799 | COPASA_04/2025 | LAVADORA ALTA PRESSAO VZ 900 L/H | UN | 12575
35000800 | COPASA_04/2025 | MAQUINA HIDROJATEAMENTO VZ 15 L/MIN | UN | 21917.5
35000801 | COPASA_04/2025 | EQUIPAMENTO LIMPEZA POR SUCCAO A VACUO | UN | 389500
35000802 | COPASA_04/2025 | EQUIPAMENTO LIMPEZA HIDROJATEAMENTO | UN | 532000
35000803 | COPASA_04/2025 | EQUIPAMENTO COMBINADO LIMPEZA HIDROJATO | UN | 675000
35000811 | COPASA_04/2025 | EQUIPAMENTO COMPLETO P/ SONDAGEM | UN | 90147.5
35000812 | COPASA_04/2025 | SONDAGEM A TRADO - PERFURACAO | M | 134.49
35000813 | COPASA_04/2025 | SONDAGEM MISTA - MOBIL. E DESMOBILIZACAO | UN | 3177.72
35000814 | COPASA_04/2025 | SONDAGEM MISTA - INST. POR FURO | UN | 780
35000815 | COPASA_04/2025 | SONDAGEM MISTA - SONDAGEM EM ROCHA | M | 691.17
35000816 | COPASA_04/2025 | SONDAGEM MISTA - SONDAGEM EM SOLO | M | 304.37
35000817 | COPASA_04/2025 | ESTACAO TOTAL - TOPCON GTS-212 | MES | 800
35000818 | COPASA_04/2025 | GPS GEODESICO C/ BASES SOFTWARE/ACESS | UN | 43900
35000819 | COPASA_04/2025 | GPS TRIMBLE 4600 PREC HORIZONTAL 5MM+1 | MES | 1500
35000820 | COPASA_04/2025 | GPS RECEPTOR PARA NAVEGACAO | UN | 3749
35000822 | COPASA_04/2025 | BUSSOLA DE BOLSO | UN | 599
35000823 | COPASA_04/2025 | ESTERIOSCOPIO INTERPRET. FOTO/AEREA | UN | 315
35000824 | COPASA_04/2025 | MIRAS INVAR | MES | 350
35000825 | COPASA_04/2025 | NIVEL WILD N-2 PRECISAO 2MM/KM/SIMILAR | MES | 200
35000826 | COPASA_04/2025 | NIVEL WILD N-3 PRECISAO 0,2MM/KM/SIMILAR | MES | 650
35000827 | COPASA_04/2025 | NIVEL WILD NA-2 PRECISAO +/- 0,7MM | MES | 337.5
35000828 | COPASA_04/2025 | TEODOLITO AUTO TRIPEEWILD T-1+/- 6 SG | MES | 350
35000829 | COPASA_04/2025 | AUTOMOVEL PASSEIO GOL ZERO KM | UN | 82219.74
35000830 | COPASA_04/2025 | PICK UP ZERO KM, STRADA FIRE | UN | 93948
35000831 | COPASA_04/2025 | FURGAO OU UTILITARIO MOTOR GASOLINA 86HP | UN | 104000
35000832 | COPASA_04/2025 | CAMINHONETE CHEVROLET S10 | UN | 233495
35000833 | COPASA_04/2025 | MOTOCICLETA HONDA CG 125 ZERO KM | UN | 15807
35000834 | COPASA_04/2025 | CHASSI DE CAMINHAO TOCO PBT 16,8T | UN | 422000
35000835 | COPASA_04/2025 | CAVALO MECANICO PBT 15,0 T | UN | 392000
35000836 | COPASA_04/2025 | CHASSI DE CAMINHAO TOCO, PBT 14,1 T | UN | 392000
35000837 | COPASA_04/2025 | CHASSI DE CAMINHAO TOCO, PBT 11,8 T | UN | 356000
35000838 | COPASA_04/2025 | CHASSI DE CAMINHAO TOCO, PBT 6,8 T | UN | 298000
35000839 | COPASA_04/2025 | TRUCAGEM, INCLUSIVE MONTAGEM/PNEUS | UN | 55230
35000840 | COPASA_04/2025 | TANQUE ESPARGIDOR ASFALTO MOTOBOMBA 27CV | UN | 214882
35000841 | COPASA_04/2025 | TANQUE ACO P/LIQUIDO 10000L SOBRE CHASSI | UN | 106463
35000842 | COPASA_04/2025 | BASCULA ACO SAE E= 3/16 SISTEMA ARTICUL | UN | 70000
35000843 | COPASA_04/2025 | CARROCERIA FIXA MADEIRA 6,80X2,50X0,45M | UN | 32000
35000844 | COPASA_04/2025 | CARROCERIA FIXA MADEIRA 4,20X2,26X0,43M | UN | 18800
35000845 | COPASA_04/2025 | CARRETA SEMI REBOQUE 3 EIXOS ATE 27T | UN | 205200
35000846 | COPASA_04/2025 | VASSOURA MECANICA REBOCAVEL 2,44 M | UN | 51754
35000847 | COPASA_04/2025 | AUTORIZACAO PERFURACAO POCO TUBULAR PROF | UN | 204.65
35000848 | COPASA_04/2025 | CONDUTIVIDADE METODOLOGIA ELETROMETRIA | UN | 17.72
35000849 | COPASA_04/2025 | PH METODOLOGIA ELETRODO COMBINADO 0/14 | UN | 17.12
35000850 | COPASA_04/2025 | COR METODOLOGIA COMPARACAO VISUAL | UN | 18.49
35000851 | COPASA_04/2025 | TURBIDEZ (METODOLOGIA: NEFELOMETRIA) | UN | 16.58
35000852 | COPASA_04/2025 | FERRO TOTAL METODOLOGIA ESP AA | UN | 22.68
35000853 | COPASA_04/2025 | MANGANES TOTAL METODOLOGIA ESP AA | UN | 22.68
35000854 | COPASA_04/2025 | SULFATOS (METODOLOGIA: NEFELOMETRIA) | UN | 27.43
35000855 | COPASA_04/2025 | FLUORETO ELETRODOS ESPECIFICOS | UN | 35.23
35000856 | COPASA_04/2025 | DUREZA TOTAL TITULOMETRIA EDTA | UN | 23.52
35000857 | COPASA_04/2025 | DUREZA CALCIO TITULOMETRIA EDTA | UN | 23.52
35000858 | COPASA_04/2025 | CLORETOS TITULOMETRIA NITRATO | UN | 39.1
35000859 | COPASA_04/2025 | ALCALINIDADE BICARBONATO | UN | 13.87
35000860 | COPASA_04/2025 | ALCALINIDADE HIDROXIDO | UN | 13.87
35000861 | COPASA_04/2025 | ALCALINIDADE CARBONATO | UN | 13.87
35000862 | COPASA_04/2025 | MICROCISTINA EM AGUA | UN | 500
35000863 | COPASA_04/2025 | SAXOTOXINAS | UN | 328.1
35000864 | COPASA_04/2025 | MICROCISTINA (ORGANICA) | UN | 314.98
35000865 | COPASA_04/2025 | SAXOTOXINAS (ORGANICA) | UN | 1049.98
35000866 | COPASA_04/2025 | CILINDROSPERMOPSINA | UN | 524.99
35000867 | COPASA_04/2025 | CARBAMATOS | UN | 600
35000868 | COPASA_04/2025 | COMPOSTOS ORGANOVOLATEIS COV'S | UN | 374.6
35000869 | COPASA_04/2025 | HERBICIDAS | UN | 382.5
35000870 | COPASA_04/2025 | HIDROCARBONETO POLIOROMATICO | UN | 382.5
35000871 | COPASA_04/2025 | ORGANOFOSFORADOS | UN | 382.5
35000872 | COPASA_04/2025 | BENZOPIRENO | UN | 330.33
35000873 | COPASA_04/2025 | BTX | UN | 147.11
35000874 | COPASA_04/2025 | ANALISE ORGANICA - ORGANOCLORADOS | UN | 348.51
35000875 | COPASA_04/2025 | COLIFORMES TOTAIS | UN | 54.99
35000876 | COPASA_04/2025 | COLIFORMES FECAIS | UN | 54.99
35000877 | COPASA_04/2025 | DBO | UN | 43.03
35000878 | COPASA_04/2025 | DQO | UN | 42.31
35000879 | COPASA_04/2025 | OXIGENIO CONSUMIDO | UN | 21.13
35000880 | COPASA_04/2025 | SOLIDOS EM SUSPENSAO FIXOS | UN | 19.22
35000881 | COPASA_04/2025 | SOLIDOS EM SUSPENSAO VOLATEIS | UN | 19.22
35000882 | COPASA_04/2025 | FOSFORO TOTAL | UN | 27.7
35000883 | COPASA_04/2025 | NITROGENIO TOTAL | UN | 35.23
35000884 | COPASA_04/2025 | NITRITO | UN | 35.23
35000885 | COPASA_04/2025 | OLEOS E GRAXAS | UN | 41.38
35000886 | COPASA_04/2025 | OXIGENIO DISSOLVIDO (OD) | UN | 18.43
35000887 | COPASA_04/2025 | A. T. A | UN | 49.51
35000888 | COPASA_04/2025 | FENOIS | UN | 29.5
35000889 | COPASA_04/2025 | CADMIO | UN | 27.43
35000890 | COPASA_04/2025 | MERCURIO | UN | 57.59
35000891 | COPASA_04/2025 | CHUMBO | UN | 32.53
35000892 | COPASA_04/2025 | ZINCO | UN | 22.68
35000893 | COPASA_04/2025 | ARSENIO | UN | 34.69
35000894 | COPASA_04/2025 | PESTICIDAS ORGANOCLORADOS | UN | 521.72
35000895 | COPASA_04/2025 | SELENIO | UN | 34.69
35000896 | COPASA_04/2025 | COBRE | UN | 22.68
35000897 | COPASA_04/2025 | NITROGENIO | UN | 35.23
35000898 | COPASA_04/2025 | NITRATO | UN | 35.23
35000899 | COPASA_04/2025 | ALUMINIO | UN | 22.68
35000900 | COPASA_04/2025 | CLOROFILA | UN | 193
35000901 | COPASA_04/2025 | BARIO | UN | 22.68
35000902 | COPASA_04/2025 | COBALTO | UN | 33.98
35000903 | COPASA_04/2025 | CROMO TOTAL | UN | 27.43
35000904 | COPASA_04/2025 | ESTANHO | UN | 34.44
35000905 | COPASA_04/2025 | NIQUEL | UN | 27.43
35000906 | COPASA_04/2025 | PRATA | UN | 22.68
35000907 | COPASA_04/2025 | ALCALINIDADE TOTAL | UN | 13.87
35000908 | COPASA_04/2025 | ESTREPTOCOCUS FECAIS | UN | 81.9
35000909 | COPASA_04/2025 | CONTAGEM HETEROTROFICOS | UN | 65.61
35000910 | COPASA_04/2025 | CONTAGEM BACTERIAS | UN | 100
35000911 | COPASA_04/2025 | SOLIDOS SEDIMENTAVEIS | UN | 19.22
35000912 | COPASA_04/2025 | CIANETO | UN | 57.3
35000913 | COPASA_04/2025 | CROMO HEXAVALENTE | UN | 59.77
35000914 | COPASA_04/2025 | CROMO TRIVALENTE | UN | 22.68
35000915 | COPASA_04/2025 | SULFETO | UN | 38.78
35000916 | COPASA_04/2025 | POTASSIO | UN | 22.68
35000917 | COPASA_04/2025 | SODIO | UN | 22.68
35000918 | COPASA_04/2025 | CALCIO | UN | 26.33
35000919 | COPASA_04/2025 | MAGNESIO | UN | 22.25
35000920 | COPASA_04/2025 | ENXOFRE | UN | 90
35000921 | COPASA_04/2025 | ACIDEZ LIVRE | UN | 13.87
35000922 | COPASA_04/2025 | ACIDEZ TOTAL | UN | 13.87
35000923 | COPASA_04/2025 | ACIDEZ VOLATIL | UN | 13.87
35000924 | COPASA_04/2025 | TRIHALOMETANO | UN | 382.5
35000925 | COPASA_04/2025 | ANTIMONIO | UN | 27.43
35000926 | COPASA_04/2025 | BERILIO | UN | 27.43
35000927 | COPASA_04/2025 | PESTICIDAS ORGANOCLORADOS SEDIMENTOS | UN | 348.51
35000928 | COPASA_04/2025 | SEDIMENTABILIDADE DO LODO | UN | 23.9
35000929 | COPASA_04/2025 | SILICA | UN | 50.58
35000930 | COPASA_04/2025 | BORO | UN | 34.44
35000931 | COPASA_04/2025 | SOLIDOS DISSOLVIDOS FIXOS | UN | 19.22
35000932 | COPASA_04/2025 | SOLIDOS DISSOLVIDOS TOTAIS | UN | 19.22
35000933 | COPASA_04/2025 | SOLIDOS DISSOLVIDOS VOLATEIS | UN | 19.22
35000934 | COPASA_04/2025 | SOLIDOS TOTAIS | UN | 19.22
35000935 | COPASA_04/2025 | SOLIDOS TOTAIS FIXOS | UN | 19.22
35000936 | COPASA_04/2025 | SOLIDOS TOTAIS VOLATEIS | UN | 21.87
35000937 | COPASA_04/2025 | SOLIDOS EM SUSPENSAO TOTAIS | UN | 19.22
35000938 | COPASA_04/2025 | TEOR DE UMIDADE | UN | 36
35000939 | COPASA_04/2025 | FITO-PLANCTON QUALITATIVO | UN | 341.73
35000940 | COPASA_04/2025 | FITO-PLANCTON QUANTITATIVO | UN | 341.73
35000941 | COPASA_04/2025 | ZOO-PLANCTON QUALITATIVO | UN | 341.73
35000942 | COPASA_04/2025 | ZOO-PLANCTON QUANTITATIVO | UN | 341.73
35000943 | COPASA_04/2025 | METIL - CARBAMATOS | UN | 382.5
35000944 | COPASA_04/2025 | HIDROCARBONETOS POLIAROMATICOS | UN | 382.5
35000945 | COPASA_04/2025 | HERBICIDAS | UN | 600
35000946 | COPASA_04/2025 | CIANOTOXINAS | UN | 145.65
35000947 | COPASA_04/2025 | LIMITE DE LIQUIDEZ | UN | 114.26
35000948 | COPASA_04/2025 | LIMITE DE PLASTICIDADE | UN | 59.99
35000949 | COPASA_04/2025 | GRANULOMETRIA-PENEIRAMENTO/SEDIMENTACAO | UN | 295.69
35000950 | COPASA_04/2025 | TEOR DE UMIDADE NATURAL | UN | 31.27
35000951 | COPASA_04/2025 | MASSA ESPECIFICA DOS GRAOS | UN | 165.74
35000952 | COPASA_04/2025 | COEF.PERMEABILIDADE SOLOS - CARGA CONST. | UN | 450.44
35000953 | COPASA_04/2025 | COEF.PERMEABILIDADE SOLOS -CARGA VARIAV. | UN | 856.12
35000954 | COPASA_04/2025 | COMPACTACAO DO PROCTOR NORMAL - 5 PTOS | UN | 173.08
35000955 | COPASA_04/2025 | COMPACTACAO PROCTOR INTERMED. - 5 PTOS | UN | 191.7
35000956 | COPASA_04/2025 | COMPACTACAO DO PROCTOR MODIFIC. - 5 PTOS | UN | 140.65
35000957 | COPASA_04/2025 | INDICE DE SUPORTE CALIFORNIA - 3 PTOS | UN | 196.55
35000958 | COPASA_04/2025 | CISALHAMENTO DIRETO (LENTO) - 1 C.PROVA | UN | 477.11
35000959 | COPASA_04/2025 | COMPRESSAO TRIAXIAL UU - 1 C.PROVA | UN | 1196.11
35000960 | COPASA_04/2025 | COMPRESSAO TRIAXIAL CU - 1 C.PROVA | UN | 1442.84
35000961 | COPASA_04/2025 | COMPRESSAO TRIAXIAL CD - 1 C.PROVA | UN | 1658.25
35000962 | COPASA_04/2025 | ADENSAMENTO UNIDIMENSIONAL | UN | 2828.56
35000963 | COPASA_04/2025 | INFILTRACAO FURO DE SONDAGEM A PERCUSSAO | UN | 349.71
35000964 | COPASA_04/2025 | PERDA DAGUA SOB PRESSAO -FRATURA ROCHA | UN | 1144.36
35000965 | COPASA_04/2025 | PERMEABILIDADE IN SITU - FURO SOND.TRADO | UN | 2202.9
35000966 | COPASA_04/2025 | MASSA ESPEC. APAR. - CILINDRO CRAVACAO | UN | 439.66
35000967 | COPASA_04/2025 | MASSA ESPEC. APAR. - FRASCO DE AREIA | UN | 479.66
35000968 | COPASA_04/2025 | COLETA DE AMOSTRA TIPO SHELBY 3" | UN | 1888.2
35000970 | COPASA_04/2025 | BROCA ACO C/ENCAIXE TE-T 9/16"X21" HILT | UN | 1517.06
35000971 | COPASA_04/2025 | FURADEIRA DE IMPACTO | UN | 9854.44
35000972 | COPASA_04/2025 | BICO DE PERFURACAO MC OU SIMILAR | UN | 10.85
35000973 | COPASA_04/2025 | DESENTUPIDOR MANUAL P/CANOS - MANIVELA | UN | 496.89
35000974 | COPASA_04/2025 | BROCHA REDONDA DE SISAL 70 X 300 MM | UN | 9.25
35000976 | COPASA_04/2025 | DISCO ADIAMANTADO, D = 14" (356 MM) | UN | 326.62
35000977 | COPASA_04/2025 | LIMA CHATA 12" | UN | 49.37
35000979 | COPASA_04/2025 | TRENA COMPR. 50 M X LARG. 13 MM | UN | 114.14
35000980 | COPASA_04/2025 | MIRA DE ENCAIXE - ALUMINIO - COMP. 4 M | UN | 289.56
35000981 | COPASA_04/2025 | BALIZA METALICA Ø3/4" (ROSQUEAVEL) | UN | 212.95
35000982 | COPASA_04/2025 | TELEFONE CELULAR SMARTPHONE | UN | 961.12
35000983 | COPASA_04/2025 | PLANO CORPORATIVO TELEFONIA MOVEL | MES | 117.07
35000985 | COPASA_04/2025 | RADIO COMUNICADOR PORTATIL - PAR | MES | 70
35000991 | COPASA_04/2025 | MICROCOMPUTADOR PENTIUM | MES | 358
35000992 | COPASA_04/2025 | PLOTER XEROX - MODELO 2260IJ, OU SIMILAR | UN | 4067.63
35000996 | COPASA_04/2025 | SALARIO MINIMO (PLENO) | MES | 1518
35001003 | COPASA_04/2025 | TELA TAPUME COR LARANJA - H = 1,20 M | UN | 90.26
35001007 | COPASA_04/2025 | CHUMBADOR TIPO PARABOLT DE 1/4"X58MM | UN | 1.92
35001008 | COPASA_04/2025 | CERCA CONCERTINA CLIPADA - ESPIRA 450MM | M | 23.21
35001012 | COPASA_04/2025 | CERCA VIVA - MUDA | UN | 2.03
35001013 | COPASA_04/2025 | ARBUSTO ORNAMENTAL - MUDA | UN | 14.53
35001014 | COPASA_04/2025 | ARVORE ORNAMENTAL - MUDA | UN | 36.8
35001015 | COPASA_04/2025 | FORRACAO - MUDA | UN | 3.52
35001016 | COPASA_04/2025 | GRELHA CONCRETO ARMADO FCK=21,0MPA | UN | 169.46
35001017 | COPASA_04/2025 | QUADRO DE CONCRETO ARMADO FCK=21,0MPA | UN | 156.67
35001018 | COPASA_04/2025 | CANTONEIRA CONCRETO ARMADO FCK=15,0MPA | UN | 99.64
35001020 | COPASA_04/2025 | CAIXA GORDURA CILINDR. PMC C. RET. 18,0L | UN | 145
35001021 | COPASA_04/2025 | EQUIPAMENTO PARA SONDAGEM A TRADO | UN | 22138.1
35001022 | COPASA_04/2025 | CERTIDAO CARTORIAL | UN | 39.25
35001023 | COPASA_04/2025 | CABO COBRE UNIPOLAR 1,5MM2 ISOL P/ 1000V | M | 2.07
35001025 | COPASA_04/2025 | CABO TRIPOLAR 3x1,5MM2 ISOL P/ 1000V | M | 5.28
35001026 | COPASA_04/2025 | CABO COBRE UNIPOLAR 16MM2 ISOL P/ 1000V | M | 14.83
35001027 | COPASA_04/2025 | HASTE DE TERRA ZINCADA 25x25x2500MM | UN | 67.72
35001028 | COPASA_04/2025 | LUMINARIA ABERTA PARA USO EXTERNO | UN | 30.57
35001029 | COPASA_04/2025 | SUPORTE PARA LUMINARIA-FIXACAO EM POSTE | UN | 94.5
35001030 | COPASA_04/2025 | LAMPADA MIXTA 160W SOQUETE E-27 | UN | 22.21
35001031 | COPASA_04/2025 | CABO COBRE NU BITOLA 35,0MM2 | M | 32.29
35001032 | COPASA_04/2025 | TOMADA 10Ax250V, 2P+T, C/ESPELHO | UN | 8.68
35001034 | COPASA_04/2025 | TUBO PVC RIG. DEFOFO PBA JE DN200 | M | 68.23
35001035 | COPASA_04/2025 | TUBO PVC RIG. DEFOFO PBA JE DN250 | M | 139.92
35001036 | COPASA_04/2025 | EXTREMIDADE FoFo-EPFAV10/16-DN 150 | UN | 906.75
35001037 | COPASA_04/2025 | PARAFUSO C/PORCAS P/ FLANGES-PPF DN20x90 | UN | 11.58
35001038 | COPASA_04/2025 | ELETRODUTO PVC RIGIDO ROSCA D=2" C/LUVA | M | 24.41
35001039 | COPASA_04/2025 | CABO COBRE UNIP. ISOL. PVC 1000 V 10MM2 | M | 10
35001040 | COPASA_04/2025 | TE F.G. CL10 Ø3" | UN | 133.68
35001041 | COPASA_04/2025 | CABO COBRE UNIP. ISOL. PVC 1000 V 35MM2 | M | 33.96
35001042 | COPASA_04/2025 | CABO COBRE UNIP. ISOL. PVC 1000 V 50MM2 | M | 47.82
35001043 | COPASA_04/2025 | ENGENHEIRO NÍVEL I FAIXA III CEC | MES | 23448.86
35001044 | COPASA_04/2025 | TECNICO NIVEL I FAIXA I CEC | MES | 8330.6
35001045 | COPASA_04/2025 | TECNICO NIVEL II FAIXA I CEC | MES | 11223.86
35001046 | COPASA_04/2025 | AUXILIAR TECNICO CEC | MES | 6284.6
35001047 | COPASA_04/2025 | FISCAL DE OBRAS I CEC | MES | 5124.4
35001048 | COPASA_04/2025 | FISCAL DE OBRAS II CEC | MES | 6284.6
35001049 | COPASA_04/2025 | FISCAL DE OBRAS III CEC | MES | 8330.6
35001050 | COPASA_04/2025 | PROGRAMADOR CEC | MES | 9547.31
35001051 | COPASA_04/2025 | AUXILIAR ADMINISTRATIVO I CEC | MES | 5112.34
35001052 | COPASA_04/2025 | AUXILIAR ADMINISTRATIVO II CEC | MES | 6272.55
35001053 | COPASA_04/2025 | PEDRA MIRACEMA , DIMENSOES: 11,5 X 23 CM | M2 | 42.9
35001055 | COPASA_04/2025 | ANEL PREM. CONCRETO -DN 370 x 300MM. | UN | 71.92
35001056 | COPASA_04/2025 | COTOVELO 45 GR F.G CL10 Ø4" | UN | 149.32
35001058 | COPASA_04/2025 | ANEL PREM. CONCRETO -DN 370 x 100MM. | UN | 23.99
35001060 | COPASA_04/2025 | TE F.G. CL10 Ø4" | UN | 243.86
35001061 | COPASA_04/2025 | TAMPAO CONCRETO ARMADO P/PV C/ARO.DN 400 | UN | 76
35001064 | COPASA_04/2025 | CAIXA PASSAGEM PREMOL. CONCRETO DN200 | UN | 50.26
35001065 | COPASA_04/2025 | ANEL PREM. CONCRETO -DN 200 x 300MM. | UN | 36.03
35001066 | COPASA_04/2025 | ANEL PREM. CONCRETO -DN 200 x 100MM. | UN | 12
35001067 | COPASA_04/2025 | CAIXA PASSAGEM PREMOL. CONCRETO DN300 | UN | 96
35001068 | COPASA_04/2025 | ANEL PREM. CONCRETO -DN 300 x 300MM. | UN | 56.81
35001069 | COPASA_04/2025 | ANEL PREM. CONCRETO -DN 300 x 100MM. | UN | 18.9
35001070 | COPASA_04/2025 | CAIXA PASSAGEM PREMOL. CONCRETO DN400 | UN | 152.18
35001071 | COPASA_04/2025 | ANEL PREM. CONCRETO -DN 400 x 300MM. | UN | 76.84
35001072 | COPASA_04/2025 | ANEL PREM. CONCRETO -DN 400 x 100MM. | UN | 25.39
35001073 | COPASA_04/2025 | BUCHA REDUCAO - F.G. CL10 Ø2" X 1" | UN | 20.41
35001074 | COPASA_04/2025 | MESTRE DE OBRAS CEC | MES | 9559.37
35001075 | COPASA_04/2025 | ENCARREGADO DE OBRAS I CEC | MES | 6284.6
35001076 | COPASA_04/2025 | ENCARREGADO DE OBRAS II CEC | MES | 7281.91
35001077 | COPASA_04/2025 | CONCRETO ASF.PREMIST.QUENTE APLI. A FRIO | KG | 1.39
35001079 | COPASA_04/2025 | TUBO GALVANIZADO 1.1/2" - CIMBRAMENTO | MLM | 6.4
35001080 | COPASA_04/2025 | SOLUCAO AQUOSA A BASE PEROX. HIDROGENIO | L | 40.86
35001081 | COPASA_04/2025 | SOLUCAO AQUOSA A BASE DE ORTO-FOSFATO | L | 54.41
35001082 | COPASA_04/2025 | BANHEIRO QUIMICO | MES | 876.07
35001083 | COPASA_04/2025 | ROLO DE PAPEL HIGIENICO | UN | 1.26
35001084 | COPASA_04/2025 | CAMERA DIGITAL | UN | 2761.19
35001087 | COPASA_04/2025 | DOT -BAIXA COMPLEXIDADE P/BELO HORIZONTE | UN | 90.88
35001088 | COPASA_04/2025 | DOT -MEDIA COMPLEXIDADE P/BELO HORIZONTE | UN | 192.83
35001089 | COPASA_04/2025 | DOT -ALTA COMPLEXIDADE P/BELO HORIZONTE | UN | 438.57
35001090 | COPASA_04/2025 | BLOCO CONCRETO CELULAR 10X30X60CM | M3 | 775.09
35001091 | COPASA_04/2025 | BLOCO CONCRETO CELULAR 15X30X60CM | M3 | 775.09
35001092 | COPASA_04/2025 | BLOCO CONCRETO CELULAR 20X30X60CM | M3 | 775.09
35001093 | COPASA_04/2025 | GESSO "PEGA LENTA" PARA REVESTIMENTO | KG | 0.66
35001094 | COPASA_04/2025 | FREZADORA PAVIMENTOS L = 1,00M | H | 400
35001095 | COPASA_04/2025 | BIT DE DESBASTE PARA FREZADORA L = 1,00M | UN | 5188.95
35001096 | COPASA_04/2025 | CERDAS PARA VASSOURA HIDRAULICA | UN | 2501.1
35001097 | COPASA_04/2025 | HIDROMETRO 1/2" CL. C CAP.3M3/H C/SENSOR | UN | 195.25
35001098 | COPASA_04/2025 | HIDROMETRO 3/4" CL. C CAP.5M3/H C/SENSOR | UN | 200.66
35001099 | COPASA_04/2025 | HIDROMETRO 1" CL. C CAP.10M3/H C/SENSOR | UN | 357.93
35001100 | COPASA_04/2025 | ESCAVADEIRA HIDRAULICA 23,0 T - 150 HP | UN | 973978.16
35001101 | COPASA_04/2025 | BLINDAGEM TIPO PESADO PARA ESCORAMENTO | M2 | 64.22
35001102 | COPASA_04/2025 | BLINDAGEM TIPO LEVE PARA ESCORAMENTO | M2 | 15.78
35001103 | COPASA_04/2025 | SERVENTE - MANUTENCAO / VEGETATIVO CEC | H | 21.19
35001104 | COPASA_04/2025 | AUXILIAR OFICIAL - MANUT/VEGETATIVO CEC | H | 23.46
35001105 | COPASA_04/2025 | OFICIAL - MANUTENCAO / VEGETATIVO CEC | H | 28.8
35001106 | COPASA_04/2025 | ESTICADOR DE ACO TRAVAMENTO DE FORMA | UN | 336.08
35001107 | COPASA_04/2025 | GRUPO GERADOR, MOTOR GASOLINA, POT. 5KVA | UN | 5703
35001108 | COPASA_04/2025 | MAQ. ELETROFUSAO SOLDA PP/PE - 48 VOLTS | UN | 31469.94
35001109 | COPASA_04/2025 | TARIFA DE ENERGIA ELETRICA | KWH | 0.8
35001110 | COPASA_04/2025 | INSUMOS P/ IMPRESSAO ELETRONICA DOCUM. | MIL | 137.39
35001119 | COPASA_04/2025 | GABIAO MALHA 8X10 GALV H=0,50M REC. PVC | M3 | 799.67
35001120 | COPASA_04/2025 | GABIAO MALHA 8X10 GALV H=1,00M REC. PVC | M3 | 553.89
35001121 | COPASA_04/2025 | MIDIA PARA GRAVACAO TIPO DVD | UN | 3.16
35001122 | COPASA_04/2025 | INSUFLADOR/EXAUSTOR MANUAL DE AR E GASES | UN | 17000
35001123 | COPASA_04/2025 | DETECTOR ELETRONICO PORTATIL DE GASES | UN | 29731.44
35001124 | COPASA_04/2025 | GUINCHO MANUAL, TRAVA QUEDAS, 20M CABO | UN | 12046.87
35001125 | COPASA_04/2025 | TRIPE COM PERNAS TELESCOPICAS REGULAVEIS | UN | 9022.41
35001126 | COPASA_04/2025 | CINTURAO TIPO PARAQUEDISTA REFORCADO | UN | 240.11
35001127 | COPASA_04/2025 | MASCARA CONTRA GASES (RESPIRADOR) | UN | 1.67
35001128 | COPASA_04/2025 | LUVA DE VAQUETA COM REFORCO | PAR | 20.66
35001129 | COPASA_04/2025 | CAPACETE SEGURANCA POLIETILENO | UN | 33
35001130 | COPASA_04/2025 | CALCADO SEGURANCA COURO E SOLA BORRACHA | PAR | 75.49
35001131 | COPASA_04/2025 | UNIFORME TIPO MACACAO | UN | 135.9
35001132 | COPASA_04/2025 | ESCADA EM ALUMINIO, H=(4x6)M, ESTENSIVEL | UN | 821.47
35001133 | COPASA_04/2025 | SISTEMA DE ILUMINACAO(LANTERNA PORTATIL) | UN | 77
35001135 | COPASA_04/2025 | CACAMBA METALICA ESTACIONARIA - 7,50 M3 | UN | 10070
35001136 | COPASA_04/2025 | AREIA/CASCALHO DE RIO PARA DRENO | M3 | 103.33
35001138 | COPASA_04/2025 | ENGENHEIRO NÍVEL I FAIXA II CEC | MES | 22553.81
35001139 | COPASA_04/2025 | ENGENHEIRO NÍVEL II FAIXA III CEC | MES | 26364.24
35001140 | COPASA_04/2025 | ENGENHEIRO NÍVEL III FAIXA II CEC | MES | 28516.08
35001141 | COPASA_04/2025 | ENGENHEIRO NÍVEL III FAIXA III CEC | MES | 29659.75
35001142 | COPASA_04/2025 | ENGENHEIRO NÍVEL IV FAIXA II CEC | MES | 32092.16
35001143 | COPASA_04/2025 | ENGENHEIRO NÍVEL IV FAIXA III CEC | MES | 33384.96
35001144 | COPASA_04/2025 | ENGENHEIRO NÍVEL V FAIXA I CEC | MES | 34731.68
35001145 | COPASA_04/2025 | ENGENHEIRO NÍVEL V FAIXA II CEC | MES | 36134.54
35001146 | COPASA_04/2025 | ENGENHEIRO NÍVEL V FAIXA III CEC | MES | 37595.91
35001150 | COPASA_04/2025 | ANEL DE ARRANQUE, BOLSA INTERNA, D=370MM | UN | 138.5
35001151 | COPASA_04/2025 | ANEL COM BOLSA INTERNA, D=370MM | UN | 138.5
35001152 | COPASA_04/2025 | ANEL PREM. CONCRETO -DN 500 x 100MM. | UN | 31.89
35001153 | COPASA_04/2025 | ANEL PREM. CONCRETO -DN 500 x 300MM. | UN | 95.76
35001154 | COPASA_04/2025 | FUNDO DE PL EM CONCRETO PREMOLDADO | UN | 63
35001155 | COPASA_04/2025 | TAMPAO DE CONCRETO PREMOLDADO PARA PL | UN | 25
35001156 | COPASA_04/2025 | CAIXA PASSAGEM PREMOL. CONCRETO DN500 | UN | 244
35001157 | COPASA_04/2025 | CAIXA PASSAGEM PREMOL. CONCRETO DN600 | UN | 289
35001158 | COPASA_04/2025 | ANEL PREM. CONCRETO -DN 600 x 100MM. | UN | 37.76
35001159 | COPASA_04/2025 | ANEL PREM. CONCRETO -DN 600 x 300MM | UN | 112.8
35001160 | COPASA_04/2025 | CAIXA PASSAGEM SEM FUNDO DN300 X 350MM | UN | 94
35001161 | COPASA_04/2025 | CAIXA PASSAGEM SEM FUNDO DN300 X 500MM | UN | 122.46
35001162 | COPASA_04/2025 | CAIXA PASSAGEM SEM FUNDO DN400 X 500MM | UN | 177.65
35001163 | COPASA_04/2025 | CAIXA PASSAGEM SEM FUNDO DN500 X 500MM | UN | 259.18
35001164 | COPASA_04/2025 | CAIXA PASSAGEM SEM FUNDO DN600 X 500MM | UN | 282.42
35001165 | COPASA_04/2025 | RECEPTOR GPS P/ SISTEMA GNSS L1/L2 - PAR | MES | 3750
35001166 | COPASA_04/2025 | CARTAO DE MEMORIA DIGITAL SD 4GB | UN | 22.57
35001167 | COPASA_04/2025 | FOTO DIGITAL - IMPRESSAO | UN | 2.14
35001168 | COPASA_04/2025 | FUNDO DE PV COMPLETO DN600 H=500MM | UN | 675
35001169 | COPASA_04/2025 | FUNDO DE PV COMPLETO DN1000 H=400MM | UN | 1166
35001170 | COPASA_04/2025 | ANEL CPM ARRANQUE PV DN600 H=500MM | UN | 250
35001171 | COPASA_04/2025 | ANEL CPM ARRANQUE PV DN1000 H=400MM | UN | 304
35001172 | COPASA_04/2025 | ANEL CPM BOLSA INT/DEGRAU DN600 H=500MM | UN | 217.89
35001173 | COPASA_04/2025 | ANEL CPM BOLSA INT/DEGRAU DN600 H=400MM | UN | 190.72
35001174 | COPASA_04/2025 | ANEL CPM BOLSA INT/DEGRAU DN600 H=250MM | UN | 143
35001175 | COPASA_04/2025 | ANEL CPM BOLSA INT/DEGRAU DN1000 H=400MM | UN | 236.84
35001176 | COPASA_04/2025 | ANEL CPM COMPLEMENTAR DN600 H=200MM PV | UN | 70
35001177 | COPASA_04/2025 | ANEL CPM DE REDUCAO DN1000x600 H=500MM | UN | 585
35001178 | COPASA_04/2025 | ANEL CPM DE REDUCAO DN1000x600 H=400MM | UN | 509
35001179 | COPASA_04/2025 | SEGMENTO INTERTRAVADO DN600 AJ ATE 5CM | UN | 22
35001180 | COPASA_04/2025 | RECEPTOR GNSS L1L2 RTK TEMPO REAL - PAR | DIA | 300
35001181 | COPASA_04/2025 | ECOBATIMETRO MOD BATHY 500MF OU SIMILAR | DIA | 350
35001182 | COPASA_04/2025 | LASER SCANNER REGL VZ1000 OU SIMILAR | DIA | 933
35001183 | COPASA_04/2025 | CAMINHONETE POT MIN 160CV DIESEL 4x4 CB | UN | 212367
35001184 | COPASA_04/2025 | SOFTWARE PARA DESENHO TIPO CAD - LICENCA | UN | 8500
35001185 | COPASA_04/2025 | SERVENTE MAN/VEG RMBH/BETIM CEC | H | 21.19
35001186 | COPASA_04/2025 | AUXILIAR OFICIAL MAN/VEG RMBH/BETIM CEC | H | 23.46
35001187 | COPASA_04/2025 | OFICIAL MAN/VEG RMBH/BETIM CEC | H | 28.8
35001188 | COPASA_04/2025 | ENCARREGADO MAN., VEG. E EXPANSAO CEC | H | 33.9
35001189 | COPASA_04/2025 | CABINE PARA TRANSPORTE DE PASSAGEIROS | UN | 28000
35001190 | COPASA_04/2025 | SERVENTE - MANUT/VEGET RMBH HR EXTRA CEC | H | 21.19
35001191 | COPASA_04/2025 | AUX OFICIAL MAN/VEG RMBH HR EXTRA CEC | H | 23.46
35001192 | COPASA_04/2025 | OFICIAL MAN/VEG RMBH HORA EXTRA CEC | H | 28.8
35001193 | COPASA_04/2025 | ENCARREGADO MAN. VEG. EXP. HR EXTRA CEC | H | 33.9
35001194 | COPASA_04/2025 | VALE REFEICAO - MES | MES | 609.85
35001195 | COPASA_04/2025 | SELA SELETIVA DN200xDN100 CONC PRE MOLD | UN | 20
35001196 | COPASA_04/2025 | ANEL CPM COMPLEMENTAR DN200 PL PVC DN100 | UN | 33
35001197 | COPASA_04/2025 | MISTURADOR DE ARGAMASSA ELÉTRICO 2,5M3/H | UN | 41878
35001199 | COPASA_04/2025 | TAMPA CONCRETO C/ANEL FRETAM ESGOTO 20T | UN | 832
35001201 | COPASA_04/2025 | VIGIA CEC | H | 23.7
35001202 | COPASA_04/2025 | FAXINEIRA CEC | H | 20.96
35001203 | COPASA_04/2025 | TAXAS E EMOLUMENTOS - PRESTACAO SERVICOS | UN | 1
35001204 | COPASA_04/2025 | GUINDASTE HIDRAULICO CAP <=8,0 T | UN | 280000
35001205 | COPASA_04/2025 | CACAMBA MET FUNDO BASC 1000 L | UN | 8114.75
35001206 | COPASA_04/2025 | MEIO SUPORTE PARA FILTRO BIOLOGICO | M3 | 137.79
35001207 | COPASA_04/2025 | EQUIPE ESPECIALIZADA I -POL ELASTOMERICO | GB | 848.44
35001208 | COPASA_04/2025 | EQUIPE ESPECIALIZADA II-POL ELASTOMERICO | GB | 870.18
35001209 | COPASA_04/2025 | EQUIPE ESPECIALIZADA III-POL ELASTOMERIC | GB | 1068.46
35001210 | COPASA_04/2025 | EQUIPE ESPECIALIZADA IV-POL ELASTOMERICO | GB | 1418.81
35001211 | COPASA_04/2025 | CONSUMO MATERIAL AREAS >=1000 M2 | GB | 806.68
35001212 | COPASA_04/2025 | CONSUMO MATERIAL 500<=AREA<1000 M2 | GB | 814.71
35001213 | COPASA_04/2025 | CONSUMO MATERIAL 200<=AREAS<500 M2 | GB | 942.17
35001214 | COPASA_04/2025 | CONSUMO MATERIAL AREAS <200 M2 | GB | 1211.39
35001215 | COPASA_04/2025 | BRITA 3 | M3 | 135.64
35001216 | COPASA_04/2025 | ASFALTO A FRIO COM XISTO | KG | 7.84
35001217 | COPASA_04/2025 | SUPERVISAO DE AFERICAO DE HIDROMETROS | UN | 302.41
35001218 | COPASA_04/2025 | REPARADOR E AFERIDOR DE HIDROMETRO | H | 33.47
35001220 | COPASA_04/2025 | VASELINA SOLIDA | FR | 19.89
35001221 | COPASA_04/2025 | FITA VEDA ROSCA 50M X 18MM | UN | 5.21
35001222 | COPASA_04/2025 | LAMINA SERRA BIMETAL 14 DENTES PARA PVC | UN | 10.65
35001223 | COPASA_04/2025 | INSALUBRIDADE - ÁGUA | H | 0.34
35001224 | COPASA_04/2025 | AMORTECEDOR PULSACAO DESMONT D=1/2 | UN | 90
35001225 | COPASA_04/2025 | COLAR DE TOMADA FOFO DN200 X 1/2 | UN | 104.4
35001232 | COPASA_04/2025 | MANOMETRO DN 100 ESC. 0 A 100 MCA 1/2 | UN | 37.96
35001233 | COPASA_04/2025 | MANGUEIRA CRISTAL TRANCADA 1/2 250 PSI | M | 3.75
35001234 | COPASA_04/2025 | ESPIGAO LATAO PARA MANGUEIRA DE 1/2 | UN | 21.22
35001235 | COPASA_04/2025 | REGISTRO ESF. 2 VIAS 200 BAR DN 1/2 | UN | 274
35001236 | COPASA_04/2025 | INSALUBRIDADE - ESGOTO | H | 2.77
35001237 | COPASA_04/2025 | BANCADA VERIFIC HIDROMETROS 1/2 A 1.1/2 | UN | 807775.61
35001238 | COPASA_04/2025 | RETROESCAVADEIRA 85HP CAP.RETRO 0,22M3 | UN | 420000
35001239 | COPASA_04/2025 | TECNICO NIVEL I FAIXA II CEC | MES | 9559.37
35001240 | COPASA_04/2025 | TECNICO NIVEL I FAIXA III CEC | MES | 10250.71
35001241 | COPASA_04/2025 | TECNICO NIVEL II FAIXA II CEC | MES | 12363.41
35001242 | COPASA_04/2025 | TECNICO NIVEL II FAIXA III CEC | MES | 13565.92
35001243 | COPASA_04/2025 | ENCARREGADO DE OBRAS III CEC | MES | 8330.6
35001246 | COPASA_04/2025 | ESCANEAMENTO DE DOCUMENTOS - A1 ATE A4 | UN | 2.73
35001247 | COPASA_04/2025 | CARROCERIA MIXTA (7,00x2,60)M REFORCADA | UN | 34000
35001248 | COPASA_04/2025 | MINIHIDROJATEADOR SEWER-JET C/TQ 1000L | UN | 172000
35001250 | COPASA_04/2025 | TRATOR ESTEIRA 90 HP, LAMINA E RIPPER NH | UN | 1200000
35001251 | COPASA_04/2025 | TRATOR ESTEIRA 118HP, LAMINA E RIPPER NH | UN | 1200000
35001252 | COPASA_04/2025 | TRATOR ESTEIRA 170HP, LAMINA E RIPPER NH | UN | 1299650
35001253 | COPASA_04/2025 | TRATOR ESTEIRA 214HP, LAMINA E RIPPER NH | UN | 1585000
35001254 | COPASA_04/2025 | TRATOR ESTEIRA 310HP, LAMINA/RIPPER D8T | UN | 4371810
35001255 | COPASA_04/2025 | MEIO FIO DE CONCRETO-12X18X45X80CM | UN | 37.83
35001256 | COPASA_04/2025 | PERICULOSIDADE - CONDUTOR | H | 2.07
35001258 | COPASA_04/2025 | TAMPAO - EM FERRO FUNDIDO - DN800 | UN | 1292.96
35001259 | COPASA_04/2025 | MOBILIZACAO EQUIPE P/ APLIC. POLIURETANO | GB | 90.8
35001260 | COPASA_04/2025 | REVESTIMENTO RESINA E FIBRA - ESTRUTURAS | M2 | 365
35001261 | COPASA_04/2025 | MOBILIZACAO EQUIPE APLIC. REVEST. FIBRA | KM | 11.2
35001265 | COPASA_04/2025 | AUXILIAR DE ELETRICISTA CEC | H | 26.44
35001266 | COPASA_04/2025 | ELETRICISTA MONTADOR CEC | H | 32.75
35001267 | COPASA_04/2025 | ELETRICISTA DE FORCA E CONTROLE CEC | H | 38.77
35001268 | COPASA_04/2025 | TIJOLO VAZADO - COBOGO 18X18X7 CM | UN | 3.26
35001269 | COPASA_04/2025 | GRANITO NATURAL CINZA ANDORINHA E = 2CM | M2 | 228.86
35001270 | COPASA_04/2025 | MASSA ADESIVA PLASTICA (LATA 400G) | UN | 15.87
35001271 | COPASA_04/2025 | ARGAMASSA COLANTE | KG | 0.67
35001272 | COPASA_04/2025 | ARGAMASSA PARA PORCELANATO | KG | 1.42
35001273 | COPASA_04/2025 | CUBA OVAL DE EMBUTIR PARA LAVATORIO | UN | 75.79
35001274 | COPASA_04/2025 | ESPACADOR PARA PISO E REVESTIMENTO 3 MM | SC | 4.1
35001275 | COPASA_04/2025 | JANELA DE CORRER EM ALUMINIO VIDRO 3 MM | M2 | 592.22
35001276 | COPASA_04/2025 | JANELA MAXIM-AR EM ALUMINIO C/VIDRO 3MM | M2 | 965.33
35001277 | COPASA_04/2025 | LIGACAO FLEX. MALHA ACO 40 CM-LAVATORIO | UN | 42.24
35001278 | COPASA_04/2025 | PISO CERAMICO ANTIDERRAPANTE PI5 | M2 | 39.18
35001280 | COPASA_04/2025 | PISO PORCELANATO | M2 | 60.91
35001281 | COPASA_04/2025 | PORTA VENEZIANA ALUMINIO C/ VENTILACAO | M2 | 454.82
35001282 | COPASA_04/2025 | PORTA VENEZIANA ALUMINIO S/ VENTILACAO | M2 | 390.98
35001283 | COPASA_04/2025 | REJUNTE PARA PISO REVESTIMENTO CERAMICO | KG | 8.25
35001284 | COPASA_04/2025 | REJUNTE PARA PORCELANATO | KG | 14.12
35001285 | COPASA_04/2025 | REVESTIMENTO CERAMICO | M2 | 30.43
35001288 | COPASA_04/2025 | SIFAO PVC PARA TANQUE 1.1/4 X 2 | UN | 13.72
35001289 | COPASA_04/2025 | SIFAO SANFONADO PVC MULTIUSO | UN | 9.2
35001290 | COPASA_04/2025 | TANQUE LOUCA SEM COLUNA 20 L | UN | 311.04
35001291 | COPASA_04/2025 | VALVULA PARA LAVATORIO ACO CROMADO | UN | 36.37
35001292 | COPASA_04/2025 | VALVULA PVC PARA TANQUE | UN | 7.24
35001293 | COPASA_04/2025 | PERF.EST.CONC.SERRA-COPO Ø>DN50A60 | UN | 288
35001295 | COPASA_04/2025 | PERF.EST.CONC.SERRA-COPO Ø>DN75A85 | UN | 314.24
35001296 | COPASA_04/2025 | PERF.EST.CONC.SERRA-COPO Ø> DN100 | UN | 314.24
35001297 | COPASA_04/2025 | PERF.EST.CONC.SERRA-COPO Ø> DN150 | UN | 419.01
35001298 | COPASA_04/2025 | PERF.EST.CONC.SERRA-COPO Ø> DN200 | UN | 628.45
35001299 | COPASA_04/2025 | PERF.EST.CONC.SERRA-COPO Ø> DN250 | UN | 1099.75
35001300 | COPASA_04/2025 | PERF.EST.CONC.SERRA-COPO Ø> DN300 | UN | 1675.87
35001301 | COPASA_04/2025 | VEDANTE EXP.BOR.C/PARAF.ACO CARB.DN50A60 | UN | 492
35001302 | COPASA_04/2025 | VEDANTE EXP.BOR.C/PARAF.ACO CARB.DN75A85 | UN | 639.89
35001303 | COPASA_04/2025 | VEDANTE EXP.BOR.C/ PARAF.ACO CARB. DN100 | UN | 820.01
35001304 | COPASA_04/2025 | VEDANTE EXP.BOR.C/ PARAF.ACO CARB. DN150 | UN | 1119.79
35001305 | COPASA_04/2025 | VEDANTE EXP.BOR.C/ PARAF.ACO CARB. DN200 | UN | 1439.75
35001306 | COPASA_04/2025 | VEDANTE EXP.BOR.C/ PARAF.ACO CARB. DN250 | UN | 2654.37
35001307 | COPASA_04/2025 | VEDANTE EXP.BOR.C/ PARAF.ACO CARB. DN300 | UN | 3185.22
35001308 | COPASA_04/2025 | VEDANTE EXP.BOR.C/PARAF.ACO INOX DN50A60 | UN | 561
35001309 | COPASA_04/2025 | VEDANTE EXP.BOR.C/PARAF.ACO INOX DN75A85 | UN | 759.54
35001310 | COPASA_04/2025 | VEDANTE EXP.BORR. C/PARAF.ACO INOX DN100 | UN | 935.04
35001311 | COPASA_04/2025 | VEDANTE EXP.BORR. C/PARAF.ACO INOX DN150 | UN | 1327.51
35001312 | COPASA_04/2025 | VEDANTE EXP.BORR. C/PARAF.ACO INOX DN200 | UN | 1708.96
35001313 | COPASA_04/2025 | VEDANTE EXP.BORR. C/PARAF.ACO INOX DN250 | UN | 2774.29
35001314 | COPASA_04/2025 | VEDANTE EXP.BORR. C/PARAF.ACO INOX DN300 | UN | 3329.14
35001316 | COPASA_04/2025 | MOB/DESMOB - FURO/MONT VEDANTE EXPANSIVO | KM | 6.97
35001317 | COPASA_04/2025 | MOBILIZACAO E DESMOBILIZACAO-CONTAINER | KM | 8.39
35001318 | COPASA_04/2025 | CANTEIRO OBRAS-LOCACAO CONTAINER ESCRIT. | MES | 640.76
35001319 | COPASA_04/2025 | CANTEIRO OBRAS-LOCACAO CONTAINER BANHEIR | MES | 1065.82
35001320 | COPASA_04/2025 | CANTEIRO OBRAS-LOCACAO CONTAINER ALMOXAR | MES | 586.18
35001321 | COPASA_04/2025 | CANTONEIRA ACO CARBONO 3/4"X1/8"-PC 6 M | M | 44.43
35001322 | COPASA_04/2025 | CHAPA P.ACO CARB18 DOBR 1,2X3,0M 35KG/PC | KG | 8.62
35001323 | COPASA_04/2025 | CHAPA P.ACO CARB18 LISA 1,2X3,0M 35KG/PC | KG | 8.36
35001324 | COPASA_04/2025 | CALHA PARSHALL W=1" | UN | 565
35001325 | COPASA_04/2025 | CALHA PARSHALL W=2" | UN | 634.17
35001326 | COPASA_04/2025 | CALHA PARSHALL W=3" | UN | 1235.37
35001327 | COPASA_04/2025 | CALHA PARSHALL W=6" | UN | 2688.99
35001328 | COPASA_04/2025 | CALHA PARSHALL W=9" | UN | 4102.72
35001329 | COPASA_04/2025 | ADVOGADO CEC | MES | 16035.67
35001332 | COPASA_04/2025 | MEDICO DO TRABALHO CEC | MES | 22106.69
35001333 | COPASA_04/2025 | CABO UNIP 6MM2 H/EPR 1kV 90G NBR7286 | M | 5.46
35001334 | COPASA_04/2025 | CABO UNIP 10MM2 H/EPR 1kV 90G NBR7286 | M | 9.55
35001335 | COPASA_04/2025 | CABO UNIP 16MM2 H/EPR 1kV 90G NBR7286 | M | 14.49
35001336 | COPASA_04/2025 | CABO UNIP 25MM2 H/EPR 1kV 90G NBR7286 | M | 23.26
35001337 | COPASA_04/2025 | CABO UNIP 35MM2 H/EPR 1kV 90G NBR7286 | M | 32.38
35001338 | COPASA_04/2025 | CABO UNIP 50MM2 H/EPR 1kV 90G NBR7286 | M | 46.14
35001339 | COPASA_04/2025 | CABO UNIP 70MM2 H/EPR 1kV 90G NBR7286 | M | 68.24
35001340 | COPASA_04/2025 | CABO UNIP 95MM2 H/EPR 1kV 90G NBR7286 | M | 86.66
35001341 | COPASA_04/2025 | CABO UNIP 120MM2 H/EPR 1kV 90G NBR7286 | M | 110.37
35001342 | COPASA_04/2025 | CABO UNIP 150MM2 H/EPR 1kV 90G NBR7286 | M | 142.39
35001343 | COPASA_04/2025 | CABO UNIP 185MM2 H/EPR 1kV 90G NBR7286 | M | 162.47
35001344 | COPASA_04/2025 | CABO UNIP 240MM2 H/EPR 1kV 90G NBR7286 | M | 213.64
35001345 | COPASA_04/2025 | CABO TRIP 2,5MM2 H/EPR 1kV 90G NBR7286 | M | 7.72
35001346 | COPASA_04/2025 | CABO TRIP 4MM2 H/EPR 1kV 90G NBR7286 | M | 11.57
35001347 | COPASA_04/2025 | CABO TRIP 6MM2 H/EPR 1kV 90G NBR7286 | M | 16.49
35001348 | COPASA_04/2025 | CABO TRIP 10MM2 H/EPR 1kV 90G NBR7286 | M | 26.85
35001349 | COPASA_04/2025 | CABO TRIP 16MM2 H/EPR 1kV 90G NBR7286 | M | 42.32
35001350 | COPASA_04/2025 | CABO TETRAP 2,5MM2 H/EPR 1kV 90G NBR7286 | M | 10.33
35001351 | COPASA_04/2025 | CABO TETRAP 4MM2 H/EPR 1kV 90G NBR7286 | M | 16.17
35001352 | COPASA_04/2025 | CABO TETRAP 6MM2 H/EPR 1kV 90G NBR7286 | M | 22.34
35001353 | COPASA_04/2025 | CABO TETRAP 10MM2 H/EPR 1kV 90G NBR7286 | M | 37.53
35001354 | COPASA_04/2025 | CABO TETRAP 16MM2 H/EPR 1kV 90G NBR7286 | M | 64.98
35001355 | COPASA_04/2025 | CABO UNIP 1,5MM2 PVC 750V 70G NBR13248 | M | 1.55
35001356 | COPASA_04/2025 | CABO UNIP 2,5MM2 PVC 750V 70G NBR13248 | M | 2.47
35001357 | COPASA_04/2025 | CABO UNIP 4MM2 PVC 750V 70G NBR13248 | M | 3.89
35001358 | COPASA_04/2025 | CABO UNIP 6MM2 PVC 750V 70G NBR13248 | M | 5.55
35001359 | COPASA_04/2025 | CABO UNIP 10MM2 PVC 750V 70G NBR13248 | M | 14.36
35001360 | COPASA_04/2025 | CABO UNIP 16MM2 PVC 750V 70G NBR13248 | M | 16.46
35001361 | COPASA_04/2025 | CABO UNIP 25MM2 PVC 750V 70G NBR13248 | M | 26.49
35001362 | COPASA_04/2025 | CABO UNIP 35MM2 PVC 750V 70G NBR13248 | M | 37.15
35001363 | COPASA_04/2025 | CABO UNIP 50MM2 PVC 750V 70G NBR13248 | M | 66.85
35001364 | COPASA_04/2025 | CABO UNIP 70MM2 PVC 750V 70G NBR13248 | M | 69.56
35001365 | COPASA_04/2025 | CABO UNIP 95MM2 PVC 750V 70G NBR13248 | M | 97.68
35001366 | COPASA_04/2025 | CABO UNIP 120MM2 PVC 750V 70G NBR13248 | M | 115.52
35001367 | COPASA_04/2025 | CABO UNIP 150MM2 PVC 750V 70G NBR13248 | M | 144.49
35001368 | COPASA_04/2025 | CABO UNIP 185MM2 PVC 750V 70G NBR13248 | M | 172.94
35001369 | COPASA_04/2025 | CABO UNIP 240MM2 PVC 750V 70G NBR13248 | M | 198.71
35001370 | COPASA_04/2025 | CABO COBRE 10MM2 MDURO NU 7 FIOS NBR6524 | M | 9.45
35001371 | COPASA_04/2025 | CABO COBRE 16MM2 MDURO NU 7 FIOS NBR6524 | M | 14.75
35001372 | COPASA_04/2025 | CABO COBRE 25MM2 MDURO NU 7 FIOS NBR6524 | M | 22.62
35001373 | COPASA_04/2025 | CABO COBRE 35MM2 MDURO NU 7 FIOS NBR6524 | M | 34.09
35001374 | COPASA_04/2025 | CABO COBRE 50MM2 MDURO NU 7 FIOS NBR6524 | M | 43.79
35001375 | COPASA_04/2025 | CABO CONTROLE 5x1,5MM2 1kV NBR7289 | M | 10.27
35001376 | COPASA_04/2025 | CABO CONTROLE 7x1,5MM2 1kV NBR7289 | M | 14.02
35001377 | COPASA_04/2025 | CABO CONTROLE 9x1,5MM2 1kV NBR7289 | M | 15.73
35001378 | COPASA_04/2025 | CABO CONTROLE 12x1,5MM2 1kV NBR7289 | M | 22.64
35001379 | COPASA_04/2025 | CABO CONTROLE 15x1,5MM2 1kV NBR7289 | M | 28.36
35001380 | COPASA_04/2025 | CABO CONTROLE 20x1,5MM2 1kV NBR7289 | M | 35.27
35001381 | COPASA_04/2025 | CABO INST BL IND 1Px1,0MM2 300V NBR10300 | M | 4.76
35001382 | COPASA_04/2025 | CABO INST BL IND 2Px1,0MM2 300V NBR10300 | M | 7.94
35001383 | COPASA_04/2025 | CABO INST BL IND 3Px1,0MM2 300V NBR10300 | M | 13.07
35001384 | COPASA_04/2025 | CABO INST BL IND 4Px1,0MM2 300V NBR10300 | M | 15.99
35001385 | COPASA_04/2025 | CABO INST BL IND 6Px1,0MM2 300V NBR10300 | M | 20.33
35001386 | COPASA_04/2025 | CABO INST BL IND 8Px1,0MM2 300V NBR10300 | M | 26.46
35001387 | COPASA_04/2025 | CABO INST BL IND 10Px1,0MM2 300V NBR1030 | M | 29.72
35001388 | COPASA_04/2025 | CABO INST BL IND 1Px1,5MM2 300V NBR10300 | M | 5.56
35001389 | COPASA_04/2025 | CABO INST BL IND 2Px1,5MM2 300V NBR10300 | M | 9.27
35001390 | COPASA_04/2025 | CABO INST BL IND 3Px1,5MM2 300V NBR10300 | M | 15.27
35001391 | COPASA_04/2025 | CABO INST BL IND 4Px1,5MM2 300V NBR10300 | M | 18.68
35001392 | COPASA_04/2025 | CABO INST BL IND 6Px1,5MM2 300V NBR10300 | M | 23.74
35001393 | COPASA_04/2025 | CABO INST BL IND 8Px1,5MM2 300V NBR10300 | M | 30.91
35001394 | COPASA_04/2025 | CABO INST BL IND 10Px1,5MM2 300V NBR1030 | M | 34.72
35001396 | COPASA_04/2025 | CABO INST BL IND 1Tx1,0MM2 300V NBR10300 | M | 6.23
35001397 | COPASA_04/2025 | CABO INST BL IND 2Tx1,0MM2 300V NBR10300 | M | 18.32
35001398 | COPASA_04/2025 | ELET ACO GALV 3/4" BSP, 2,25MM NBR5598 | UN | 62.38
35001399 | COPASA_04/2025 | ABRACADEIRA D 3/4" ACO GALV C/PARAF | UN | 2.76
35001400 | COPASA_04/2025 | BUCHA S8 COM PARAF 5X50MM E ARRUELA INOX | CJ | 0.57
35001401 | COPASA_04/2025 | ELET ACO GALV 1" BSP 2,65MM 3,0M NBR5598 | UN | 82.86
35001403 | COPASA_04/2025 | ABRACADEIRA D 1" ACO GALV C/PARAF | UN | 4.31
35001404 | COPASA_04/2025 | ELET ACO GALV 1 1/4" BSP, 2,65MM NBR5598 | UN | 120.49
35001405 | COPASA_04/2025 | ABRACADEIRA D 1 1/4" ACO GALV C/PARAF | UN | 5.23
35001406 | COPASA_04/2025 | CHUMBADOR EXPANSAO PARAF E ARRUELA 1/4" | CJ | 4.39
35001407 | COPASA_04/2025 | ELET ACO GALV 1 1/2" BSP, 3,00MM NBR5598 | UN | 86.57
35001408 | COPASA_04/2025 | ABRACADEIRA D 1 1/2" ACO GALV C/PARAF | UN | 6.24
35001409 | COPASA_04/2025 | ELET ACO GALV 2" BSP 3,0MM, 3,0M NBR5598 | UN | 136.48
35001410 | COPASA_04/2025 | ABRACADEIRA D 2" ACO GALV C/PARAF | UN | 7.3
35001411 | COPASA_04/2025 | ELET ACO GALV 2 1/2" BSP, 3,35MM NBR5598 | UN | 178.26
35001412 | COPASA_04/2025 | ABRACADEIRA D 2 1/2" ACO GALV C/PARAF | UN | 9.74
35001413 | COPASA_04/2025 | ELET ACO GALV 3" BSP, 3,35MM NBR5598 | UN | 221.45
35001414 | COPASA_04/2025 | ABRACADEIRA D 3" ACO GALV C/PARAF | UN | 11
35001415 | COPASA_04/2025 | CHUMBADOR EXPANSAO PARAF E ARRUELA 3/8" | CJ | 10.37
35001416 | COPASA_04/2025 | ELET ACO GALV 4" BSP, 3,75MM NBR5598 | UN | 295.72
35001417 | COPASA_04/2025 | ABRACADEIRA D 4" ACO GALV C/ PARAFUSO | UN | 13.42
35001418 | COPASA_04/2025 | ELET PVC RIG ROSC PESADA 3/4" NBR15465 | UN | 14.2
35001419 | COPASA_04/2025 | ELET PVC RIG ROSC PESADA 1" NBR15465 | UN | 20.77
35001420 | COPASA_04/2025 | ELET PVC RIG ROSC PESADA 1 1/4" NBR15465 | UN | 32.43
35001421 | COPASA_04/2025 | ELET PVC RIG ROSC PESADA 1 1/2" NBR15465 | UN | 37.44
35001422 | COPASA_04/2025 | ELET PVC RIG ROSC PESADA 2" NBR15465 | UN | 47.94
35001423 | COPASA_04/2025 | ELET PVC RIG ROSC PESADA 2 1/2" NBR15465 | UN | 90.61
35001424 | COPASA_04/2025 | ELET PVC RIG ROSC PESADA 3" NBR15465 | UN | 106.13
35001425 | COPASA_04/2025 | ELET PVC RIG ROSC PESADA 4" NBR15465 | UN | 132.31
35001426 | COPASA_04/2025 | CURVA 90G ACO GALV 3/4" BSP NBR5598 | UN | 6.07
35001427 | COPASA_04/2025 | CURVA 90G ACO GALV 1" BSP NBR5598 | UN | 7.18
35001428 | COPASA_04/2025 | CURVA 90G ACO GALV 1 1/4" BSP NBR5598 | UN | 18.28
35001429 | COPASA_04/2025 | CURVA 90G ACO GALV 1 1/2" BSP NBR5598 | UN | 28.19
35001430 | COPASA_04/2025 | CURVA 90G ACO GALV 2" BSP NBR5598 | UN | 37.53
35001431 | COPASA_04/2025 | CURVA 90G ACO GALV 2 1/2" BSP NBR5598 | UN | 137.59
35001432 | COPASA_04/2025 | CURVA 90G ACO GALV 3" BSP NBR5598 | UN | 162.26
35001433 | COPASA_04/2025 | CURVA 90G ACO GALV 4" BSP NBR5598 | UN | 290.86
35001434 | COPASA_04/2025 | CURVA 90G PVC RIG Ø 3/4" NBR 15465 | UN | 2.22
35001435 | COPASA_04/2025 | CURVA 90G PVC RIG Ø 1" NBR 15465 | UN | 3.41
35001436 | COPASA_04/2025 | CURVA 90G PVC RIG Ø 1 1/4" NBR 15465 | UN | 8.44
35001437 | COPASA_04/2025 | CURVA 90G PVC RIG Ø 1 1/2" NBR 15465 | UN | 12.04
35001438 | COPASA_04/2025 | CURVA 90G PVC RIG Ø 2" NBR 15465 | UN | 15.63
35001439 | COPASA_04/2025 | CURVA 90G PVC RIG Ø 2 1/2" NBR 15465 | UN | 33.97
35001440 | COPASA_04/2025 | CURVA 90G PVC RIG Ø 3" NBR 15465 | UN | 58.58
35001441 | COPASA_04/2025 | CURVA 90G PVC RIG Ø 4" NBR 15465 | UN | 77.21
35001442 | COPASA_04/2025 | LUVA ELETRODUTO, ACO GALV 3/4", NBR 5598 | UN | 5.9
35001443 | COPASA_04/2025 | LUVA ELETRODUTO, ACO GALV 1", NBR 5598 | UN | 10.28
35001444 | COPASA_04/2025 | LUVA ELETRODUTO ACO GALV 1 1/4" NBR 5598 | UN | 14.83
35001445 | COPASA_04/2025 | LUVA ELETRODUTO ACO GALV 1 1/2" NBR 5598 | UN | 18.65
35001446 | COPASA_04/2025 | LUVA ELETRODUTO PVC RIG 3/4", NBR 15465 | UN | 0.46
35001447 | COPASA_04/2025 | LUVA ELETRODUTO PVC RIG 1", NBR 15465 | UN | 0.6
35001448 | COPASA_04/2025 | LUVA ELETRODUTO PVC RIG 1 1/4"NBR 15465 | UN | 0.93
35001449 | COPASA_04/2025 | LUVA ELETRODUTO PVC RIG 1 1/2" NBR 15465 | UN | 1.19
35001450 | COPASA_04/2025 | CONDULETE ALUM BSP LR/LL 3/4" NBR15701 | UN | 14.24
35001451 | COPASA_04/2025 | CONDULETE ALUM BSP T 3/4" NBR15701 | UN | 16.14
35001452 | COPASA_04/2025 | CONDULETE ALUM BSP C 3/4" NBR15701 | UN | 13.99
35001453 | COPASA_04/2025 | CONDULETE ALUM BSP E 3/4" NBR15701 | UN | 15.98
35001454 | COPASA_04/2025 | CONDULETE ALUM BSP X 3/4" NBR15701 | UN | 10.55
35001455 | COPASA_04/2025 | CONDULETE ALUM BSP LB 3/4" NBR15701 | UN | 15.58
35001456 | COPASA_04/2025 | CONDULETE ALUM BSP TB 3/4" NBR15701 | UN | 12.41
35001457 | COPASA_04/2025 | CONDULETE ALUM BSP LR/LL 1" NBR15701 | UN | 23.43
35001458 | COPASA_04/2025 | CONDULETE ALUM BSP T 1" NBR15701 | UN | 26.71
35001459 | COPASA_04/2025 | CONDULETE ALUM BSP C 1" NBR15701 | UN | 22.28
35001460 | COPASA_04/2025 | CONDULETE ALUM BSP E 1" NBR15701 | UN | 22.7
35001461 | COPASA_04/2025 | CONDULETE ALUM BSP X 1" NBR15701 | UN | 16.03
35001462 | COPASA_04/2025 | CONDULETE ALUM BSP LB 1" NBR15701 | UN | 23.35
35001463 | COPASA_04/2025 | CONDULETE ALUM BSP TB 1" NBR15701 | UN | 18.37
35001464 | COPASA_04/2025 | CONDULETE ALUM BSP LR/LL 1 1/4" NBR15701 | UN | 46.36
35001465 | COPASA_04/2025 | CONDULETE ALUM BSP T 1 1/4" NBR15701 | UN | 44.18
35001466 | COPASA_04/2025 | CONDULETE ALUM BSP C 1 1/4" NBR15701 | UN | 42.55
35001467 | COPASA_04/2025 | CONDULETE ALUM BSP E 1 1/4" NBR15701 | UN | 33.18
35001468 | COPASA_04/2025 | CONDULETE ALUM BSP X 1 1/4" NBR15701 | UN | 21.89
35001469 | COPASA_04/2025 | CONDULETE ALUM BSP LB 1 1/4" NBR15701 | UN | 46.47
35001470 | COPASA_04/2025 | CONDULETE ALUM BSP TB 1 1/4" NBR15701 | UN | 30.79
35001471 | COPASA_04/2025 | CONDULETE ALUM BSP LR/LL 1 1/2" NBR15701 | UN | 63.01
35001472 | COPASA_04/2025 | CONDULETE ALUM BSP T 1 1/2" NBR15701 | UN | 76.91
35001473 | COPASA_04/2025 | CONDULETE ALUM BSP C 1 1/2" NBR15701 | UN | 60.46
35001474 | COPASA_04/2025 | CONDULETE ALUM BSP E 1 1/2" NBR15701 | UN | 58.58
35001475 | COPASA_04/2025 | CONDULETE ALUM BSP X 1 1/2" NBR15701 | UN | 35.86
35001476 | COPASA_04/2025 | CONDULETE ALUM BSP LB 1 1/2" NBR15701 | UN | 65.68
35001477 | COPASA_04/2025 | CONDULETE ALUM BSP TB 1 1/2" NBR15701 | UN | 48.59
35001478 | COPASA_04/2025 | CONDULETE ALUM BSP LR/LL 2" NBR15701 | UN | 84.52
35001479 | COPASA_04/2025 | CONDULETE ALUM BSP T 2" NBR15701 | UN | 100.98
35001480 | COPASA_04/2025 | CONDULETE ALUM BSP C 2" NBR15701 | UN | 81.84
35001481 | COPASA_04/2025 | CONDULETE ALUM BSP E 2" NBR15701 | UN | 84.27
35001482 | COPASA_04/2025 | CONDULETE ALUM BSP X 2" NBR15701 | UN | 58.54
35001483 | COPASA_04/2025 | CONDULETE ALUM BSP LB 2" NBR15701 | UN | 91.49
35001484 | COPASA_04/2025 | CONDULETE ALUM BSP TB 2" NBR15701 | UN | 68.87
35001485 | COPASA_04/2025 | CAIXA ALUMINIO PISO 150X150X100MM | UN | 63.7
35001486 | COPASA_04/2025 | CAIXA ALUMINIO PISO 200X200X100MM | UN | 91.13
35001487 | COPASA_04/2025 | CAIXA ALUMINIO PISO 300X300X100MM | UN | 238.23
35001488 | COPASA_04/2025 | CAIXA ALUMINIO PISO 400X400X100MM | UN | 424.76
35001489 | COPASA_04/2025 | CONDUITE METALICO FLEXIVEL 1/2" | M | 8.05
35001490 | COPASA_04/2025 | CONDUITE METALICO FLEXIVEL 3/4" | M | 11.28
35001491 | COPASA_04/2025 | CONDUITE METALICO FLEXIVEL 1" | M | 15.03
35001492 | COPASA_04/2025 | CONDUITE METALICO FLEXIVEL 1 1/4" | M | 17.07
35001493 | COPASA_04/2025 | CONDUITE METALICO FLEXIVEL 1 1/2" | M | 26.82
35001494 | COPASA_04/2025 | CONDUITE METALICO FLEXIVEL 2" | M | 35.11
35001495 | COPASA_04/2025 | CURVA S ACO GALV, BSP 1 1/4" NBR 5598 | UN | 41.51
35001496 | COPASA_04/2025 | CONECTOR MACHO, CONDUITE 32MM (1 1/4'') | UN | 15.88
35001497 | COPASA_04/2025 | DUTO FLEXIVEL CORRUGADO PEAD 2" NBR15715 | M | 4.69
35001498 | COPASA_04/2025 | DUTO FLEXIVEL CORRUGADO PEAD 4" NBR15715 | M | 9.37
35001499 | COPASA_04/2025 | LUVA ELETRODUTO PVC RIG 2" NBR 15465 | UN | 2.38
35001500 | COPASA_04/2025 | LUVA ELETRODUTO PVC RIG 2.1/2" NBR 15465 | UN | 2.98
35001501 | COPASA_04/2025 | PRESILHA DE LATAO, 7MM CABOS 35A50MM2 | UN | 1.49
35001502 | COPASA_04/2025 | CAIXA SUSPENSA INSP ATER.P/ELETODUTO Ø1" | UN | 56.5
35001503 | COPASA_04/2025 | CAIXA P/HASTE ATERRAMENTO PVC 300MM | UN | 29.94
35001504 | COPASA_04/2025 | CAIXA P/HASTE ATER.CPM Ø300MM, P500MM | UN | 62.77
35001505 | COPASA_04/2025 | HASTE ATERR. T.CANTONEIRA-25X25X5X2400MM | UN | 72.66
35001506 | COPASA_04/2025 | HASTE ATERRAMENTO COBREADA-5/8" E 2400MM | UN | 114.75
35001507 | COPASA_04/2025 | CARTUCHO PO P/SOLDA EXOTERMICA SPDA N 90 | UN | 18.56
35001508 | COPASA_04/2025 | MOLDE GRAFITE P/SOLDA EXOT H5/8" C50MM2 | UN | 281.23
35001509 | COPASA_04/2025 | ALICATE P/MOLDE SOLDA EXOTERMICA-GRANDE | UN | 128.15
35001510 | COPASA_04/2025 | TERMINAL AEREO P/SPDA C/BASE PLANA,250MM | UN | 13.17
35001511 | COPASA_04/2025 | CONECTOR DE MEDICAO EM BRONZE-16A70MM2 | UN | 6.81
35001512 | COPASA_04/2025 | CONECTOR PARAF FEND FURO 10MM2, 16-70MM2 | UN | 6.19
35001513 | COPASA_04/2025 | CONECTOR PRESSAO P/CABOS COBRE, 35MM2 | UN | 13.5
35001514 | COPASA_04/2025 | TERMINAL PRESSAO P/LIGACAO CABO 10MM2 | UN | 4.1
35001515 | COPASA_04/2025 | TERMINAL PRESSAO P/LIGACAO CABO 16MM2 | UN | 5.18
35001516 | COPASA_04/2025 | TERMINAL PRESSAO P/LIGACAO CABO 25MM2 | UN | 7.01
35001517 | COPASA_04/2025 | TERMINAL PRESSAO P/LIGACAO CABO 35MM2 | UN | 7.27
35001518 | COPASA_04/2025 | TERMINAL PRESSAO P/LIGACAO CABO 50MM2 | UN | 11.05
35001519 | COPASA_04/2025 | CAIXA PASSAGEM ACO 200X200X100MM, C/TAMP | UN | 78.16
35001520 | COPASA_04/2025 | FITA ADVERTENCIA REDE ELETRICA L=10 CM | M | 0.77
35001521 | COPASA_04/2025 | CAIXA MEDIDOR POLIF, P.CEMIG CM-14, LVP | UN | 199.3
35001522 | COPASA_04/2025 | CAIXA MEDIDOR POLIF, P.CEMIG CM-3LVP | UN | 319.62
35001523 | COPASA_04/2025 | CAIXA CEMIG CMD3-5/CMS02/03 | UN | 493.6
35001524 | COPASA_04/2025 | DISJUNTOR BIP 60A, 5KVA 220V, TERMOMA | UN | 169.88
35001525 | COPASA_04/2025 | DISJUNTOR TRIP 40A, 5KVA 220V, TERMOMA | UN | 81.88
35001526 | COPASA_04/2025 | DISJUNTOR TRIP 60A, 5KVA 220V, TERMOMA | UN | 197.59
35001527 | COPASA_04/2025 | DISJUNTOR TRIP 70A, 5KVA 220V, TERMOMA | UN | 138.07
35001528 | COPASA_04/2025 | DISJUNTOR TRIP 100A, 5KVA 220V, TERMOMA | UN | 261.7
35001529 | COPASA_04/2025 | DISJUNTOR TRIP 120A, 10KVA 220V, TERMOMA | UN | 404.3
35001530 | COPASA_04/2025 | DISJUNTOR TRIP 150A, 10KVA 220V, TERMOMA | UN | 424.23
35001531 | COPASA_04/2025 | DISJUNTOR TRIP 200A, 10KVA 220V, TERMOMA | UN | 424.23
35001532 | COPASA_04/2025 | BUCHA E ARRUELA PAR Ø32mm | CJ | 3.47
35001533 | COPASA_04/2025 | BUCHA E ARRUELA PAR Ø40mm | CJ | 3.47
35001534 | COPASA_04/2025 | BUCHA E ARRUELA PAR Ø50mm | CJ | 3.47
35001535 | COPASA_04/2025 | BUCHA E ARRUELA PAR Ø60mm | CJ | 3.47
35001536 | COPASA_04/2025 | BUCHA E ARRUELA PAR Ø75mm | CJ | 3.47
35001537 | COPASA_04/2025 | POSTE ACO ZINCADO Ø102MMx7,0M - PA4 | UN | 545.41
35001538 | COPASA_04/2025 | POSTE ACO ZINCADO Ø102MMx7,0M - PA5 | UN | 1217.82
35001539 | COPASA_04/2025 | POSTE ACO ZINCADO Ø127MMx7,0M - PA6 | UN | 1772.58
35001540 | COPASA_04/2025 | CABECOTE ALUM 135G, P/ELETROD PVC Ø32MM2 | UN | 5.66
35001541 | COPASA_04/2025 | CABECOTE ALUM 135G, P/ELETROD PVC Ø40MM2 | UN | 7.99
35001542 | COPASA_04/2025 | CABECOTE ALUM 135G, P/ELETROD PVC Ø50MM2 | UN | 9.17
35001543 | COPASA_04/2025 | CABECOTE ALUM 135G, P/ELETROD PVC Ø60MM2 | UN | 15.42
35001544 | COPASA_04/2025 | CABECOTE ALUM 135G, P/ELETROD PVC Ø75MM2 | UN | 22.78
35001545 | COPASA_04/2025 | CINTA ACO ZINCADO Ø102MM C/PARAFUSO | UN | 27.4
35001546 | COPASA_04/2025 | CINTA ACO ZINCADO Ø127MM C/PARAFUSO | UN | 43.28
35001547 | COPASA_04/2025 | ISOLADOR ROLDANA PORCELANA BT | UN | 8.98
35001548 | COPASA_04/2025 | ARMACAO SECUNDARIA 1, C/HASTE Ø16x150MM | CJ | 21.72
35001549 | COPASA_04/2025 | TAMPAO ALUMINIO Ø102MM P/POSTE ACO PA4 | UN | 5.04
35001550 | COPASA_04/2025 | TAMPAO ALUMINIO Ø102MM P/POSTE ACO PA5 | UN | 5.04
35001551 | COPASA_04/2025 | TAMPAO ALUMINIO Ø127MM P/POSTE ACO PA6 | UN | 7.8
35001552 | COPASA_04/2025 | TAMPAO FERRO FUNDIDO, TIPO ZA, P.CEMIG | UN | 172.77
35001553 | COPASA_04/2025 | BUCHA NYLON S-6 PARAF AR INOX, 5,0X50MM | CJ | 5.2
35001554 | COPASA_04/2025 | DISJUNTOR TRIP 175A, 10KVA 220V, TERMOMA | UN | 424.23
35001555 | COPASA_04/2025 | LUMINARIA SOBREPOR P/2 LAMP T8 DE600MM | CJ | 135.62
35001556 | COPASA_04/2025 | LUMINARIA SOBREPOR P/2 LAMPADA T8 1200MM | CJ | 110.02
35001557 | COPASA_04/2025 | LAMPADA TUB T8 LED 1650 LUMENS 100-240V | UN | 11.58
35001558 | COPASA_04/2025 | LAMPADA TUB T8 LED 800 LUMENS 100-240V | UN | 23.37
35001559 | COPASA_04/2025 | PLUGUE MACHO REFOR PADRAO BR 10A - 250V | UN | 8.93
35001560 | COPASA_04/2025 | PERFILADO ACO PERF 38X38X3000 16 PRE-ZI | UN | 45.84
35001561 | COPASA_04/2025 | JUNCAO INTERNA T ACO P/ PERFILADO 38X38 | UN | 6.51
35001562 | COPASA_04/2025 | JUNCAO INTERNA X ACO P/ PERFILADO 38X38 | UN | 8.35
35001563 | COPASA_04/2025 | JUNCAO INTERNA L ACO P/ PERFILADO 38X38 | UN | 5.56
35001564 | COPASA_04/2025 | JUNCAO INTERNA I ACO P/ PERFILADO 38X38 | UN | 2.46
35001565 | COPASA_04/2025 | SAPATA INT ACO P/PERF 38X38 BASE 4 FUROS | UN | 5.65
35001566 | COPASA_04/2025 | SAIDA FINAL 3/4" P/ PERFILADO 38X38 | UN | 4.21
35001567 | COPASA_04/2025 | CAIXA C/ TOMADA 10A-250V P/ PERF 38X38 | UN | 13.84
35001568 | COPASA_04/2025 | SUPORTE LONGO P/LUMINARIA EM PERF 38X38 | UN | 9.82
35001569 | COPASA_04/2025 | SUPORTE SUSPENSAO CURTO PARA PERF 38X38 | UN | 8.29
35001570 | COPASA_04/2025 | SUPORTE CURVO P/LUMINARIA EM ELET 3/4" | UN | 9.82
35001571 | COPASA_04/2025 | PARAFUSO CAB LENTILHA Ø1/4"x5/8" C/PORCA | CJ | 1.09
35001572 | COPASA_04/2025 | TOMADA 2P+T 10A-250V C/TAMPA NBR-14136 | CJ | 10.43
35001573 | COPASA_04/2025 | TOMADA 2P+T 20A-250V C/TAMPA NBR-14136 | CJ | 10.43
35001575 | COPASA_04/2025 | TOMADA INDUST SOBREPOR 3P 16A-500V IP44 | UN | 73.18
35001576 | COPASA_04/2025 | TOMADA INDUST SOBREPOR 4P 16A-500V IP44 | UN | 108.9
35001577 | COPASA_04/2025 | PORCA E ARRUELA LISA DE 1/4'' ACO INOX | CJ | 7.35
35001578 | COPASA_04/2025 | BARRA ROSCADA ACO CARBONO ZINC 1/4'' 1M | UN | 5.42
35001579 | COPASA_04/2025 | POSTE TELECONICO RETO 5M C/BASE F ACO GA | UN | 744.93
35001580 | COPASA_04/2025 | LUMINARIA SOBREPOR P/2 LAMP T8 DE600MM | CJ | 135.62
35001581 | COPASA_04/2025 | LUMINARIA SOBREPOR P/2 LAMPADA T8 1200MM | CJ | 110.02
35001582 | COPASA_04/2025 | LAMPADA TUB T8 LED 1650 LUMENS 100-240V | UN | 23.37
35001583 | COPASA_04/2025 | LAMPADA TUB T8 LED 800 LUMENS 100-240V | UN | 11.58
35001584 | COPASA_04/2025 | PLUGUE MACHO REFOR PADRAO BR 10A - 250V | UN | 8.93
35001585 | COPASA_04/2025 | PERFILADO AÇO PERF 38X38X3000 16 PRE-ZI | UN | 45.84
35001586 | COPASA_04/2025 | CAIXA C/ TOMADA 10A-250V P/ PERF 38X38 | UN | 13.84
35001587 | COPASA_04/2025 | SUPORTE LONGO P/LUMINARIA EM PERF 38X38 | UN | 9.82
35001588 | COPASA_04/2025 | SUPORTE SUSPENSAO CURTO PARA PERF 38X38 | UN | 8.29
35001589 | COPASA_04/2025 | PARAFUSO CAB LENTILHA Ø1/4"x5/8" C/PORCA | CJ | 0.51
35001590 | COPASA_04/2025 | TOMADA 2P+T 10A-250V C/TAMPA NBR-14136 | CJ | 10.43
35001591 | COPASA_04/2025 | TOMADA 2P+T 20A-250V C/TAMPA NBR-14136 | CJ | 31.87
35001592 | COPASA_04/2025 | INTERRUPTOR BIPOLAR 10A-250V, C/TAMPA | UN | 43.43
35001593 | COPASA_04/2025 | TOMADA INDUST SOBREPOR 3P 16A-500V IP44 | UN | 73.18
35001594 | COPASA_04/2025 | TOMADA INDUST SOBREPOR 4P 16A-500V IP44 | UN | 108.9
35001595 | COPASA_04/2025 | PORCA E ARRUELA LISA DE 1/4'' ACO INOX | CJ | 7.35
35001596 | COPASA_04/2025 | BARRA ROSCADA ACO CARBONO ZINC 1/4'' 1M | UN | 5.42
35001597 | COPASA_04/2025 | POSTE TELECONICO RETO 5M C/ BASE F ACO G | UN | 744.93
35001598 | COPASA_04/2025 | REFLETOR MULTILED 2900LM 90LM/W IP66 | UN | 539.52
35001599 | COPASA_04/2025 | REFLETOR MULTILED 4900LM 90LM/W IP66 | UN | 827.53
35001600 | COPASA_04/2025 | LUMINARIA PUBLI MLED 5500LM 110LM/W IP66 | UN | 429.74
35001601 | COPASA_04/2025 | LUMINARIA PUBL MLED 11000LM 110LM/W IP66 | UN | 544.05
35001602 | COPASA_04/2025 | LUMINARIA PUBL MLED 16500LM 110LM/W IP66 | UN | 711.89
35001603 | COPASA_04/2025 | ABRACADEIRA NYLON 3,6X150MM, PC 100 UNID | UN | 17.68
35001604 | COPASA_04/2025 | ANILHA MARCACAO FIOS/CABOS 0,5A6,0MM2 | UN | 11
35001605 | COPASA_04/2025 | ANILHA MARCACAO FIOS/CABOS 4,0A16,0MM2 | UN | 13
35001606 | COPASA_04/2025 | CHUMBADOR EXPANSAO PARAF E ARRUELA 1/2" | CJ | 8.64
35001607 | COPASA_04/2025 | FITA ISOLANTE 19MM X 20 METROS | UN | 18.63
35001608 | COPASA_04/2025 | PORTA MARCADOR NYLON 9,5MMX100MM, PC 500 | UN | 411.37
35001609 | COPASA_04/2025 | TERMINAL COMPRESSAO P/CABOS COBRE 10MM2 | UN | 2.06
35001610 | COPASA_04/2025 | TERMINAL COMPRESSAO P/CABOS COBRE 70MM2 | UN | 11.03
35001611 | COPASA_04/2025 | TERMINAL COMPRESSAO P/CABOS COBRE 240MM2 | UN | 60
35001612 | COPASA_04/2025 | TERMINAL TUBULAR P/CABOS 1,5MM,PAC.30 UN | UN | 5.1
35001613 | COPASA_04/2025 | TERMINAL TUBULAR P/CABOS 2,5MM,PAC. 30 U | UN | 6.9
35001614 | COPASA_04/2025 | TUBO PEAD CORRUGADO PERFURADO DN 100 MM | M | 9.96
35001635 | COPASA_04/2025 | BARRA CHATA ACO CARB 38,10MMX4,76MM-6M | UN | 72.32
35001636 | COPASA_04/2025 | BARRA CHATA ACO CARB 50,80MMX4,76MM-6M | UN | 96.45
35001637 | COPASA_04/2025 | BARRA CHATA ACO CARB 76,20MMX12,70MM-6M | UN | 381.15
35001638 | COPASA_04/2025 | BARRA CHATA ACO CARB 101,60MMX12,70MM-6M | UN | 548.72
35001640 | COPASA_04/2025 | CHUMBADOR TIPO PARABOLT DE 1/2" X 75MM | UN | 6.42
35001641 | COPASA_04/2025 | CHUMBADOR TIPO PARABOLT DE 1/2" X 139,7M | UN | 8.42
35001642 | COPASA_04/2025 | CHAPA ALUMINIO ANTIDERRAPANTE ESP 1,5MM | UN | 757.65
35001643 | COPASA_04/2025 | LUMINARIA PLAFONIER PARA 1 LAMPADA LED | UN | 5.17
35001644 | COPASA_04/2025 | LAMPADA LED 15 W | UN | 8.35
35001645 | COPASA_04/2025 | CESTO RETENTOR DE SOLIDOS (50X50X50)CM | UN | 6901.2
35001646 | COPASA_04/2025 | CABO DE ACO GALV ALMA FIBRA 3/8" (9,5MM) | M | 15.17
35001647 | COPASA_04/2025 | TUBO DE ACO INOX 2" AISI 304 2,0MM | UN | 253.07
35001764 | COPASA_04/2025 | TANQUE ACO P/LIQUIDO 15000L SOBRE CHASSI | UN | 114000
35001765 | COPASA_04/2025 | MOTORISTA CEC - HORA EXTRA | H | 29.54
35001814 | COPASA_04/2025 | TANQUE ACO P/LIQUIDO 20000L SOBRE CHASSI | UN | 133000
35001815 | COPASA_04/2025 | CHASSI DE CAMINHAO TRACADO PBT 30,2T | UN | 883554.05
35001816 | COPASA_04/2025 | CAIXA CEMIG CM-18 BAR E DISJ 100A 30KA | UN | 5637.44
35001817 | COPASA_04/2025 | CAIXA CEMIG CM-18 BAR E DISJ 150A 30KA | UN | 5812.87
35001818 | COPASA_04/2025 | CAIXA CEMIG CM-18 BAR E DISJ 200A 30KA | UN | 5988.29
35001819 | COPASA_04/2025 | CAIXA CEMIG CM-18 BAR E DISJ 300A 30KA | UN | 7155.91
35001820 | COPASA_04/2025 | CAIXA CEMIG CM-18 BAR E DISJ 400A 30KA | UN | 7427.82
35001821 | COPASA_04/2025 | FUSIVEL HH 25A - 15kV | UN | 307.94
35001822 | COPASA_04/2025 | FUSIVEL HH 63A - 15kV | UN | 384.82
35001823 | COPASA_04/2025 | FUSIVEL HH 100A - 15kV | UN | 490.89
35001824 | COPASA_04/2025 | CAIXA MEDICAO INDIRETA ENERGIA POLIFASIC | UN | 307.15
35001825 | COPASA_04/2025 | PLATAFORMA ACO BASCUL LAPTOP SUBESTACAO | UN | 370.74
35001826 | COPASA_04/2025 | ISOLADOR PEDESTAL 15kV USO INTERNO | UN | 82.97
35001827 | COPASA_04/2025 | BUCHA PASSAGEM 15KV 200A INTERNO/INTERNO | UN | 392.36
35001828 | COPASA_04/2025 | CHAPA ACO GALV 3 BUCHAS PAS 1500X500X5MM | UN | 958.33
35001829 | COPASA_04/2025 | BARRAMENTO COBRE VERGALHAO 3/8" PC 3M | UN | 316.45
35001830 | COPASA_04/2025 | BARRAMENTO COBRE VERGALHAO 1/4" PC 3M | UN | 268.51
35001831 | COPASA_04/2025 | CONECTOR LATAO P/ VERG 3/8", DERIVACAO T | UN | 67.94
35001832 | COPASA_04/2025 | CONECTOR LATAO P/ VERG 3/8" TERMINACAO | UN | 67.94
35001833 | COPASA_04/2025 | TERMINACAO 8,7/15KV A FRIO C COBRE 50MM2 | UN | 241.22
35001834 | COPASA_04/2025 | LUVA ISOL CLASSE 2 - 20KV + LUVA COURO | UN | 618.58
35001835 | COPASA_04/2025 | CAIXA MADEIRA PARA LUVA DE PROTECAO | UN | 97.94
35001836 | COPASA_04/2025 | TAPETE ISOLANTE CL 2 - 20KV C LAUDO 1X1M | UN | 409.96
35001837 | COPASA_04/2025 | EXTINTOR ABC 6KG COM ABRIGO INST EXTERNA | CJ | 975.25
35001838 | COPASA_04/2025 | PARA RAIO ZNO POLIMERICO 12KV 10KA | UN | 181.94
35001839 | COPASA_04/2025 | PLACA "PERIGO DE MORTE - MEDIA TENSAO" | UN | 24.98
35001840 | COPASA_04/2025 | POSTE DE CONCRETO CIRCULAR 11M 300daN | UN | 1764.47
35001841 | COPASA_04/2025 | POSTE DE CONCRETO CIRCULAR 11M 600daN | UN | 2529.11
35001842 | COPASA_04/2025 | POSTE DE CONCRETO CIRCULAR 11M 1000daN | UN | 3506.85
35001843 | COPASA_04/2025 | SUPORTE ACO GALV FOGO TIPO J | UN | 539
35001844 | COPASA_04/2025 | CINTA CIRCULAR ACO GALV Ø300MM C/ PARAF | UN | 45.57
35001845 | COPASA_04/2025 | SUPORTE TIPO "Z" EM ACO GALVANIZADO A FO | UN | 32.19
35001846 | COPASA_04/2025 | SUPORTE FIXA PARA RAIO POLIMERIO | UN | 38.09
35001847 | COPASA_04/2025 | SUPORTE ACO GALV C/ BORRACHA CABO/MUFLA | UN | 58.82
35001848 | COPASA_04/2025 | PARAFUSO FRANCES ACO GALV 16X70MM | UN | 6.91
35001849 | COPASA_04/2025 | CABO COBRE 25MM2 H/EPR 15KV 90G NBR7286 | M | 59.84
35001850 | COPASA_04/2025 | CABO COBRE 35MM2 H/EPR 15KV 90G NBR7286 | M | 72.98
35001851 | COPASA_04/2025 | CABO COBRE 50MM2 H/EPR 15KV 90G NBR7286 | M | 92.19
35001852 | COPASA_04/2025 | MASSA CALAFETAR PRETA - 1KG | UN | 21.8
35001853 | COPASA_04/2025 | CANTONEIRA DE ACO IGUAIS 1.1/2"X3/16" 6M | UN | 162.77
35001854 | COPASA_04/2025 | CANTONEIRA DE ACO IGUAIS 1.1/2"X1/4" 6M | UN | 208.46
35001855 | COPASA_04/2025 | CANTONEIRA DE ACO IGUAIS 2.1/2"X1/4" 6M | UN | 361.96
35001856 | COPASA_04/2025 | LUMINARIA ARANDELA BLINDADA 45G BASE E27 | UN | 267.23
35001857 | COPASA_04/2025 | LUMINARIA EMERGENCIA 60 LED AUT. 3 HORAS | UN | 61.71
35001858 | COPASA_04/2025 | QUADRO EQUAL POTENCIAL 9 TERM 200X200MM | UN | 454.05
35001859 | COPASA_04/2025 | QUADRO EQUAL POTENCIAL 17 TERM 400X400MM | UN | 861.71
35001860 | COPASA_04/2025 | VARETA DE LATAO PARA SOLDA | KG | 179.06
35001861 | COPASA_04/2025 | CILINDRO PORTATIL GAS OXIACETILENO 400G | UN | 46.99
35001862 | COPASA_04/2025 | MACARICO PORTATIL SOLDA OXIACETILENO | UN | 285.83
35001863 | COPASA_04/2025 | FLUXO DE SOLDA LATAO-COBRE 250G | UN | 35.91
35001864 | COPASA_04/2025 | CAIXA PLASTICO IP65 BOTOEIRA 5 FURO 22MM | UN | 50.79
35001865 | COPASA_04/2025 | SINALEIRO LED 22,5MM IP65 | UN | 12.65
35001866 | COPASA_04/2025 | BOTAO COMANDO NAO RETENTIVO 1 CONTATO NA | UN | 26.24
35001867 | COPASA_04/2025 | CHAVE SELETORA 3 P FIXAS 3 CONTATOS NA | UN | 24.54
35001868 | COPASA_04/2025 | BOTAO EMERGENCIA COGUMELO TRAVA | UN | 23.81
35001869 | COPASA_04/2025 | QUADRO C/ 3 TOMADAS INDUSTRIAIS E PROTE | UN | 457.99
35001870 | COPASA_04/2025 | BARRA ROSCADA ACO CARBONO ZINC 3/8'' 1M | UN | 10.95
35001871 | COPASA_04/2025 | PORCA E ARRUELA LISA DE 3/8'' ACO INOX | UN | 0.53
35001872 | COPASA_04/2025 | CABO COBRE 70MM2 MDURO NU 7 FIOS NBR6524 | M | 51.14
35001873 | COPASA_04/2025 | EQUIPAMENTO TESTE CABOS ATE CLASSE 35KV | UN | 38861.7
35001874 | COPASA_04/2025 | ELETROCALHA "C" CH16 GAL FG 10X5X300CM | UN | 170.73
35001875 | COPASA_04/2025 | ELETROCALHA "C" CH16 GAL FG 20X5X300CM | UN | 249.73
35001876 | COPASA_04/2025 | ELETROCALHA "C" CH16 GAL FG 30X5X300CM | UN | 328.73
35001877 | COPASA_04/2025 | ELETROCALHA "C" CH16 GAL FG 20X10X300CM | UN | 328.73
35001878 | COPASA_04/2025 | ELETROCALHA "C" CH16 GAL FG 30X10X300CM | UN | 406.12
35001879 | COPASA_04/2025 | ELETROCALHA "C" CH16 GAL FG 40X10X300CM | UN | 486.94
35001880 | COPASA_04/2025 | ELETROCALHA "C" CH14 GAL FG 50X10X300CM | UN | 569.98
35001881 | COPASA_04/2025 | ELETROCALHA "C" CH14 GAL FG 60X10X300CM | UN | 649.61
35001882 | COPASA_04/2025 | ELETROCALHA "C" CH14 GAL FG 80X10X300CM | UN | 807.25
35001883 | COPASA_04/2025 | CURVA H 90 PER C CH16 G FG 20X10 ELETROC | UN | 74.13
35001884 | COPASA_04/2025 | CURVA H 90 PER C CH16 G FG 30X10 ELETROC | UN | 106.74
35001885 | COPASA_04/2025 | CURVA H 90 PER C CH16 G FG 40X10 ELETROC | UN | 200.84
35001886 | COPASA_04/2025 | CURVA H 90 PER C CH14 G FG 50X10 ELETROC | UN | 273.42
35001887 | COPASA_04/2025 | CURVA H 90 PER C CH14 G FG 60X10 ELETROC | UN | 272.7
35001888 | COPASA_04/2025 | CURVA H 90 PER C CH14 G FG 80X10 ELETROC | UN | 567.11
35001889 | COPASA_04/2025 | CURVA H 90 PER C CH16 G FG 10X5 ELETROC | UN | 34.76
35001890 | COPASA_04/2025 | CURVA H 90 PER C CH16 G FG 20X5 ELETROC | UN | 80.54
35001891 | COPASA_04/2025 | CURVA H 90 PER C CH16 G FG 30X5 ELETROC | UN | 95.43
35001892 | COPASA_04/2025 | CURVA V E 90 PER C CH16 G FG 20X10 ELETR | UN | 44.54
35001893 | COPASA_04/2025 | CURVA V E 90 PER C CH16 G FG 30X10 ELETR | UN | 50.53
35001894 | COPASA_04/2025 | CURVA V E 90 PER C CH16 G FG 40X10 ELETR | UN | 55.72
35001895 | COPASA_04/2025 | CURVA V E 90 PER C CH14 G FG 50X10 ELETR | UN | 71.22
35001896 | COPASA_04/2025 | CURVA V E 90 PER C CH14 G FG 60X10 ELETR | UN | 77.98
35001897 | COPASA_04/2025 | CURVA V E 90 PER C CH14 G FG 80X10 ELETR | UN | 91.7
35001898 | COPASA_04/2025 | CURVA V E 90 PER C CH16 G FG 10X5 ELETR | UN | 27.16
35001899 | COPASA_04/2025 | CURVA V E 90 PER C CH16 G FG 20X5 ELETR | UN | 32.55
35001900 | COPASA_04/2025 | CURVA V E 90 PER C CH16 G FG 30X5 ELETR | UN | 38.55
35001901 | COPASA_04/2025 | CURVA V I 90 PER C CH16 G FG 20X10 ELETR | UN | 46.25
35001902 | COPASA_04/2025 | CURVA V I 90 PER C CH16 G FG 30X10 ELETR | UN | 57.2
35001903 | COPASA_04/2025 | CURVA V I 90 PER C CH16 G FG 40X10 ELETR | UN | 68.37
35001904 | COPASA_04/2025 | CURVA V I 90 PER C CH14 G FG 50X10 ELETR | UN | 91.65
35001905 | COPASA_04/2025 | CURVA V I 90 PER C CH14 G FG 60X10 ELETR | UN | 105.1
35001906 | COPASA_04/2025 | CURVA V I 90 PER C CH14 G FG 80X10 ELETR | UN | 129.9
35001907 | COPASA_04/2025 | CURVA V I 90 PER C CH16 G FG 10X5 ELETR | UN | 19.89
35001908 | COPASA_04/2025 | CURVA V I 90 PER C CH16 G FG 20X5 ELETR | UN | 28.15
35001909 | COPASA_04/2025 | CURVA V I 90 PER C CH16 G FG 30X5 ELETR | UN | 36.86
35001910 | COPASA_04/2025 | TE HOR 90 PER C CH16 G FG 20X10 ELETROCA | UN | 133
35001911 | COPASA_04/2025 | TE HOR 90 PER C CH16 G FG 30X10 ELETROCA | UN | 172.11
35001912 | COPASA_04/2025 | TE HOR 90 PER C CH16 G FG 40X10 ELETROCA | UN | 223.72
35001913 | COPASA_04/2025 | TE HOR 90 PER C CH14 G FG 50X10 ELETROCA | UN | 330.85
35001914 | COPASA_04/2025 | TE HOR 90 PER C CH14 G FG 60X10 ELETROCA | UN | 414.84
35001915 | COPASA_04/2025 | TE HOR 90 PER C CH14 G FG 80X10 ELETROCA | UN | 610.02
35001916 | COPASA_04/2025 | TE HOR 90 PER C CH16 G FG 10X5 ELETROCA | UN | 67.6
35001917 | COPASA_04/2025 | TE HOR 90 PER C CH16 G FG 20X5 ELETROCA | UN | 101.57
35001918 | COPASA_04/2025 | TE HOR 90 PER C CH16 G FG 30X5 ELETROCA | UN | 145.3
35001919 | COPASA_04/2025 | CRUZETA H PER C CH16 G FG 20X10 ELETROCA | UN | 110.56
35001920 | COPASA_04/2025 | CRUZETA H PER C CH16 G FG 30X10 ELETROCA | UN | 146.98
35001921 | COPASA_04/2025 | CRUZETA H PER C CH16 G FG 40X10 ELETROCA | UN | 184.43
35001922 | COPASA_04/2025 | CRUZETA H PER C CH14 G FG 50X10 ELETROCA | UN | 265.94
35001923 | COPASA_04/2025 | CRUZETA H PER C CH14 G FG 60X10 ELETROCA | UN | 326.03
35001924 | COPASA_04/2025 | CRUZETA H PER C CH14 G FG 80X10 ELETROCA | UN | 467.93
35001925 | COPASA_04/2025 | CRUZETA H PER C CH16 G FG 10X5 ELETROCA | UN | 67.72
35001926 | COPASA_04/2025 | CRUZETA H PER C CH16 G FG 20X5 ELETROCA | UN | 95.43
35001927 | COPASA_04/2025 | CRUZETA H PER C CH16 G FG 30X5 ELETROCA | UN | 129.28
35001928 | COPASA_04/2025 | TAMPA ENCAIXE P/ ELETROC CH16 GAL FG 100 | UN | 63.78
35001929 | COPASA_04/2025 | TAMPA ENCAIXE P/ ELETROC CH16 GAL FG 200 | UN | 117.26
35001930 | COPASA_04/2025 | TAMPA ENCAIXE P/ ELETROC CH16 GAL FG 300 | UN | 169.6
35001931 | COPASA_04/2025 | TAMPA ENCAIXE P/ ELETROC CH16 GAL FG 400 | UN | 222.08
35001932 | COPASA_04/2025 | TAMPA ENCAIXE P/ ELETROC CH16 GAL FG 500 | UN | 274.42
35001933 | COPASA_04/2025 | TAMPA ENCAIXE P/ ELETROC CH16 GAL FG 600 | UN | 326.75
35001934 | COPASA_04/2025 | TAMPA ENCAIXE P/ ELETROC CH16 GAL FG 800 | UN | 431.48
35001935 | COPASA_04/2025 | TAMP ENCAIXE CUR H 90 ELET CH16 G FG 100 | UN | 21.14
35001936 | COPASA_04/2025 | TAMP ENCAIXE CUR H 90 ELET CH16 G FG 200 | UN | 39.76
35001937 | COPASA_04/2025 | TAMP ENCAIXE CUR H 90 ELET CH16 G FG 300 | UN | 64.68
35001938 | COPASA_04/2025 | TAMP ENCAIXE CUR H 90 ELET CH16 G FG 400 | UN | 97.38
35001939 | COPASA_04/2025 | TAMP ENCAIXE CUR H 90 ELET CH16 G FG 500 | UN | 135.16
35001940 | COPASA_04/2025 | TAMP ENCAIXE CUR H 90 ELET CH16 G FG 600 | UN | 178.84
35001941 | COPASA_04/2025 | TAMP ENCAIXE CUR H 90 ELET CH16 G FG 800 | UN | 280.12
35001942 | COPASA_04/2025 | TAMPA ENCAIXE TE H ELETROC CH16 G FG 100 | UN | 31.54
35001943 | COPASA_04/2025 | TAMPA ENCAIXE TE H ELETROC CH16 G FG 200 | UN | 54.57
35001944 | COPASA_04/2025 | TAMPA ENCAIXE TE H ELETROC CH16 G FG 300 | UN | 83.35
35001945 | COPASA_04/2025 | TAMPA ENCAIXE TE H ELETROC CH16 G FG 400 | UN | 120.39
35001946 | COPASA_04/2025 | TAMPA ENCAIXE TE H ELETROC CH16 G FG 500 | UN | 159.19
35001947 | COPASA_04/2025 | TAMPA ENCAIXE TE H ELETROC CH16 G FG 600 | UN | 209.76
35001948 | COPASA_04/2025 | TAMPA ENCAIXE TE H ELETROC CH16 G FG 800 | UN | 318.13
35001949 | COPASA_04/2025 | TAMPA ENCAIXE CRUZETA ELET CH16 G FG 100 | UN | 48.05
35001950 | COPASA_04/2025 | TAMPA ENCAIXE CRUZETA ELET CH16 G FG 200 | UN | 73.92
35001951 | COPASA_04/2025 | TAMPA ENCAIXE CRUZETA ELET CH16 G FG 300 | UN | 106.45
35001952 | COPASA_04/2025 | TAMPA ENCAIXE CRUZETA ELET CH16 G FG 400 | UN | 144.89
35001953 | COPASA_04/2025 | TAMPA ENCAIXE CRUZETA ELET CH16 G FG 500 | UN | 189.25
35001954 | COPASA_04/2025 | TAMPA ENCAIXE CRUZETA ELET CH16 G FG 600 | UN | 243.7
35001955 | COPASA_04/2025 | TAMPA ENCAIXE CRUZETA ELET CH16 G FG 800 | UN | 363.96
35001956 | COPASA_04/2025 | TAMPA ENC CUR V I 90 ELET CH16 G FG 100 | UN | 9.12
35001957 | COPASA_04/2025 | TAMPA ENC CUR V I 90 ELET CH16 G FG 200 | UN | 16.51
35001958 | COPASA_04/2025 | TAMPA ENC CUR V I 90 ELET CH16 G FG 300 | UN | 23.91
35001959 | COPASA_04/2025 | TAMPA ENC CUR V I 90 ELET CH16 G FG 400 | UN | 31.68
35001960 | COPASA_04/2025 | TAMPA ENC CUR V I 90 ELET CH16 G FG 500 | UN | 39.18
35001961 | COPASA_04/2025 | TAMPA ENC CUR V I 90 ELET CH16 G FG 600 | UN | 46.62
35001962 | COPASA_04/2025 | TAMPA ENC CUR V I 90 ELET CH16 G FG 800 | UN | 61.61
35001963 | COPASA_04/2025 | LEITO CABOS A EX CH16 GAL FG 20X10X300CM | UN | 196.38
35001964 | COPASA_04/2025 | LEITO CABOS A EX CH16 GAL FG 30X10X300CM | UN | 205.11
35001965 | COPASA_04/2025 | LEITO CABOS A EX CH16 GAL FG 40X10X300CM | UN | 213.85
35001966 | COPASA_04/2025 | LEITO CABOS A EX CH14 GAL FG 50X10X300CM | UN | 227.47
35001967 | COPASA_04/2025 | LEITO CABOS A EX CH14 GAL FG 60X10X300CM | UN | 236.52
35001968 | COPASA_04/2025 | LEITO CABOS A EX CH14 GAL FG 80X10X300CM | UN | 254.61
35001969 | COPASA_04/2025 | LEITO CABO A EX CH14 GAL FG 100X10X300CM | UN | 272.7
35001970 | COPASA_04/2025 | CURVA H 90G A EXT CH16 G FG 20X10 LEITO | UN | 81.66
35001971 | COPASA_04/2025 | CURVA H 90G A EXT CH16 G FG 30X10 LEITO | UN | 96.75
35001972 | COPASA_04/2025 | CURVA H 90G A EXT CH16 G FG 40X10 LEITO | UN | 112.08
35001973 | COPASA_04/2025 | CURVA H 90G A EXT CH14 G FG 50X10 LEITO | UN | 150.68
35001974 | COPASA_04/2025 | CURVA H 90G A EXT CH14 G FG 60X10 LEITO | UN | 168.85
35001975 | COPASA_04/2025 | CURVA H 90G A EXT CH14 G FG 80X10 LEITO | UN | 207.07
35001976 | COPASA_04/2025 | CURVA H 90G A EXT CH14 G FG 100X10 LEITO | UN | 243.66
35001977 | COPASA_04/2025 | CURVA V E 90 A EXT CH16 G FG 20X10 LEITO | UN | 73.92
35001978 | COPASA_04/2025 | CURVA V E 90 A EXT CH16 G FG 30X10 LEITO | UN | 79.39
35001979 | COPASA_04/2025 | CURVA V E 90 A EXT CH16 G FG 40X10 LEITO | UN | 83.39
35001980 | COPASA_04/2025 | CURVA V E 90 A EXT CH14 G FG 50X10 LEITO | UN | 103.48
35001981 | COPASA_04/2025 | CURVA V E 90 A EXT CH14 G FG 60X10 LEITO | UN | 110.33
35001982 | COPASA_04/2025 | CURVA V E 90 A EXT CH14 G FG 80X10 LEITO | UN | 124.05
35001983 | COPASA_04/2025 | CURVA V E 90 A EX CH14 G FG 100X10 LEITO | UN | 137.77
35001984 | COPASA_04/2025 | TE HOR 90 A EXT CH16 G FG 20X10 LEITO | UN | 134.69
35001985 | COPASA_04/2025 | TE HOR 90 A EXT CH16 G FG 30X10 LEITO | UN | 152.32
35001986 | COPASA_04/2025 | TE HOR 90 A EXT CH16 G FG 40X10 LEITO | UN | 171.02
35001987 | COPASA_04/2025 | TE HOR 90 A EXT CH14 G FG 50X10 LEITO | UN | 224.15
35001988 | COPASA_04/2025 | TE HOR 90 A EXT CH14 G FG 60X10 LEITO | UN | 237.66
35001989 | COPASA_04/2025 | TE HOR 90 A EXT CH14 G FG 80X10 LEITO | UN | 290.32
35001990 | COPASA_04/2025 | TE HOR 90 A EXT CH14 G FG 100X10 LEITO | UN | 334.88
35001991 | COPASA_04/2025 | CRUZETA H A EXT CH16 G FG 20X10 LEITO | UN | 187.5
35001992 | COPASA_04/2025 | CRUZETA H A EXT CH16 G FG 30X10 LEITO | UN | 212.56
35001993 | COPASA_04/2025 | CRUZETA H A EXT CH16 G FG 40X10 LEITO | UN | 232.58
35001994 | COPASA_04/2025 | CRUZETA H A EXT CH14 G FG 50X10 LEITO | UN | 289.48
35001995 | COPASA_04/2025 | CRUZETA H A EXT CH14 G FG 60X10 LEITO | UN | 314.02
35001996 | COPASA_04/2025 | CRUZETA H A EXT CH14 G FG 80X10 LEITO | UN | 360.58
35001997 | COPASA_04/2025 | CRUZETA H A EXT CH14 G FG 100X10 LEITO | UN | 408.27
35001998 | COPASA_04/2025 | GRAPA FIXA | UN | 3.71
35001999 | COPASA_04/2025 | SEPTO DIVISOR LEITO/ELETRO A G FG 300X10 | UN | 56.75
35002000 | COPASA_04/2025 | SEPTO DIVISOR LEITO/ELETRO A G FG 300X5 | UN | 25.57
35002001 | COPASA_04/2025 | EMENDA LEITOS/ELETROC ACO C14 G FG 15X10 | UN | 5.78
35002002 | COPASA_04/2025 | CANTONEIRA ALUMINIO 3"X3"X1/4" | M | 197.7
35002003 | COPASA_04/2025 | CHAPA LISA EM ALUMINIO 1/4" | M2 | 1877
35002004 | COPASA_04/2025 | TARUGO ALUMINIO 2.1/2" | M | 492.97
35002006 | COPASA_04/2025 | MANTA GEOTEXTIL DE RT 9 KN/M | M2 | 5.28
35002007 | COPASA_04/2025 | MANTA GEOTEXTIL DE RT 10 KN/M | M2 | 6.4
35002008 | COPASA_04/2025 | MANTA GEOTEXTIL DE RT 16 KN/M | M2 | 9.59
35002009 | COPASA_04/2025 | MANTA GEOTEXTIL DE RT 21 KN/M | M2 | 12.03
35002010 | COPASA_04/2025 | GEOMEMBRANA TERMOPLASTICA PEAD 1,00 MM | M2 | 25.7
35002011 | COPASA_04/2025 | GEOMEMBRANA TERMOPLASTICA PEAD 1,50 MM | M2 | 37.59
35002012 | COPASA_04/2025 | GEOMEMBRANA TERMOPLASTICA PEAD 2,00 MM | M2 | 48.54
35002013 | COPASA_04/2025 | GEOMEMBRANA PEAD - MOB. E DESMOBILIZACAO | KM | 3.65
35002014 | COPASA_04/2025 | EQUIPE E EQUIPAMENTOS -SOLDA GEOMEMBRANA | DIA | 3178.33
35002015 | COPASA_04/2025 | SOLDA GEOMEMBRANA -CONEXOES E ACESSORIOS | GB | 190.86
35002016 | COPASA_04/2025 | TORNEIRA JARDIM 1/2 COM TRINCO P CADEADO | UN | 40.2
35002017 | COPASA_04/2025 | TORNEIRA JARDIM 3/4 COM TRINCO P CADEADO | UN | 46.23
35002018 | COPASA_04/2025 | GUARDA CORPO EM FIBRA DE VIDRO H=1,10M | M | 707.15
35002019 | COPASA_04/2025 | GRADE PULTRUDADA EM RESINA FENOLICA 1" | M2 | 1152.27
35002052 | COPASA_04/2025 | CABO TRIP 25MM2 H/EPR 1kV 90G NBR 7286 | M | 94.94
35002053 | COPASA_04/2025 | CABO TRIP 35MM2 H/EPR 1kV 90G NBR 7286 | M | 108.65
35002054 | COPASA_04/2025 | CABO TRIP 50MM2 H/EPR 1kV 90G NBR 7286 | M | 151.39
35002055 | COPASA_04/2025 | CABO TRIP 70MM2 H/EPR 1kV 90G NBR 7286 | M | 222.34
35002056 | COPASA_04/2025 | CABO TRIP 95MM2 H/EPR 1kV 90G NBR 7286 | M | 336.68
35002057 | COPASA_04/2025 | CABO CONTROLE 3x1,5MM2 1kV NBR7289 | M | 6.58
35002058 | COPASA_04/2025 | CABO CHATO TRIP 4MM2 H/EPR 1kV 90G | M | 18.81
35002059 | COPASA_04/2025 | CABO CHATO TRIP 6MM2 H/EPR 1kV 90G | M | 24.11
35002060 | COPASA_04/2025 | CABO CHATO TRIP 10MM2 H/EPR 1kV 90G | M | 43.62
35002061 | COPASA_04/2025 | CABO CHATO TRIP 16MM2 H/EPR 1kV 90G | M | 68.55
35002062 | COPASA_04/2025 | CABO CHATO TRIP 25MM2 H/EPR 1kV 90G | M | 93.95
35002063 | COPASA_04/2025 | CABO CHATO TRIP 35MM2 H/EPR 1kV 90G | M | 156.75
35002064 | COPASA_04/2025 | CABO CHATO TRIP 50MM2 H/EPR 1kV 90G | M | 193.18
35002065 | COPASA_04/2025 | CABO CHATO TRIP 70MM2 H/EPR 1kV 90G | M | 265.56
35002066 | COPASA_04/2025 | CABO CHATO TRIP 95MM2 H/EPR 1kV 90G | M | 343.22
35002067 | COPASA_04/2025 | SUPERVISOR SOCIOAMBIENTAL NIVEL I CEC | MES | 20423.91
35002068 | COPASA_04/2025 | SUPERVISOR SOCIOAMBIENTAL NIVEL II CEC | MES | 26100.52
35002069 | COPASA_04/2025 | ANALISTA SOCIOAMBIENTAL NIVEL I CEC | MES | 16035.67
35002070 | COPASA_04/2025 | ANALISTA SOCIOAMBIENTAL NIVEL II CEC | MES | 20423.91
35002071 | COPASA_04/2025 | ANALISTA SOCIOAMBIENTAL NIVEL III CEC | MES | 26100.52
35002072 | COPASA_04/2025 | ANALISTA SOCIOAMBIENTAL NIVEL IV CEC | MES | 33443.83
35002073 | COPASA_04/2025 | ANALISTA SOCIOAMBIENTAL NIVEL V CEC | MES | 36811.26
35002074 | COPASA_04/2025 | PESQUISADOR SOCIOAMBIENTAL NIVEL I CEC | MES | 26100.52
35002075 | COPASA_04/2025 | PESQUISADOR SOCIOAMBIENTAL NIVEL II CEC | MES | 33443.83
35002076 | COPASA_04/2025 | PESQUISADOR SOCIOAMBIENTAL NIVEL III CEC | MES | 36811.26
35002079 | COPASA_04/2025 | HIDRANTE COLUNA DN 100MM,INCLUSIVE TAMPA | UN | 5894.32
35002080 | COPASA_04/2025 | ARRUELA DE BORRACHA PARA FLANGE DN 100MM | UN | 3.44
35002081 | COPASA_04/2025 | ANEL DE BORRACHA JUNTA ELÁSTICA DN 100MM | UN | 13.23
35002082 | COPASA_04/2025 | PARAFUSO 5/8'' X 3.1/2'' (RG/HIDRANTE) | UN | 8.41
35002083 | COPASA_04/2025 | ADAPTADOR EM LATAO P/ INSTALACAO PREDIAL | UN | 63.8
35002084 | COPASA_04/2025 | LUVA DE CORRER FOFO DN 100MM | UN | 558.76
35002085 | COPASA_04/2025 | CURVA CURTA 90° COM FLANGES DN 100MM | UN | 276.22
35002086 | COPASA_04/2025 | ABRACADEIRA BIPARTIDA DN150 SAÍDA DN100 | UN | 840.91
35002087 | COPASA_04/2025 | REGISTRO GLOBO ANGULAR 45º PARA HIDRANTE | UN | 144.33
35002088 | COPASA_04/2025 | TAMPA HIDRANTE COLUNA DN 100 | UN | 143.72
35002089 | COPASA_04/2025 | TAMPAO CEGO C/CORRENTE P/HIDRANTE LATÃO | UN | 72.11
35002090 | COPASA_04/2025 | VENTOSA TRIPLICE FUNC.AGUA JR PN25 DN 1" | UN | 530.21
35002092 | COPASA_04/2025 | BALIZADOR CÔNICO EM POLIETILENO ALT 1,10 | UN | 255.84
35002093 | COPASA_04/2025 | BALIZADOR POLIETIL. TELA 1,10x0,10x0,10M | UN | 510.18
35002094 | COPASA_04/2025 | BARREIRA PLÁSTICA LATERAL 0,55X1,0X0,50M | UN | 642.45
35002095 | COPASA_04/2025 | CONE BARRIL POLIETILENO H=1,23M-F.REFLEX | UN | 479.58
35002096 | COPASA_04/2025 | CHAPA DE ACO FINA A FRIO BITOLA MSG 20 | KG | 7.55
35002097 | COPASA_04/2025 | ESTRUTURA METALON 20 X 30 CHAPA 18 | M | 9.37
35002099 | COPASA_04/2025 | BATE-ESTACAS GRAVIDADE, POT. 160 - 3 TON | UN | 673412.74
35002100 | COPASA_04/2025 | REVEST.IMPERMEAB. BI ADITIVO E POLIMEROS | KG | 3.17
35002101 | COPASA_04/2025 | HASTE DE ESCUTA MECANICA ACO INOX 1500MM | UN | 330
35002102 | COPASA_04/2025 | GEOFONE ELETRONICO COM GRAFICO | UN | 40000
35002104 | COPASA_04/2025 | ESCORIA DE ACIARIA | TO | 14
35002105 | COPASA_04/2025 | MUDA ARBOREA NATIVA 0,80 TUTOR E AMARRA | UN | 4.79
35002106 | COPASA_04/2025 | GEL A BASE DE POLIMERO P/REFLORESTAMENTO | KG | 78.41
35002107 | COPASA_04/2025 | FORMICIDA GRANULADA | KG | 11.33
35002108 | COPASA_04/2025 | REBOQUE TANQUE AGRÍCOLA CAP 4000 L | UN | 23099.86
35002110 | COPASA_04/2025 | PLACA IDENTIFICACAO CHAPA 18 0,58X0,90 M | UN | 700
35002111 | COPASA_04/2025 | SUPERFOSFATO SIMPLES | KG | 4.53
35002112 | COPASA_04/2025 | ADUBO DE COBERTURA NPK 20-00-20 | KG | 5.2
35002117 | COPASA_04/2025 | ARQUITETO NIVEL I CEC | MES | 21694.59
35002118 | COPASA_04/2025 | ARQUITETO NIVEL II CEC | MES | 22553.81
35002119 | COPASA_04/2025 | ARQUITETO NIVEL III CEC | MES | 23448.86
35002121 | COPASA_04/2025 | ANOTAÇÃO RESPONSAB.TÉCNICA–OBRA/ SERVIÇO | UN | 103.03
35002122 | COPASA_04/2025 | HOSPEDAGEM/ALIMENTACAO SERV. CONTINUADOS | UN | 151.8
35002124 | COPASA_04/2025 | CENTRAL DE CERCA ELETRICA (HIGH POWER) | UN | 407.95
35002125 | COPASA_04/2025 | CABO ALTA ISOLACAO 7 MM (ROLO DE 100 M) | UN | 231.38
35002126 | COPASA_04/2025 | BATERIA SELADA 12V 7A | UN | 180.53
35002127 | COPASA_04/2025 | SIRENE ALARME 120 DB - SISTEMA SEGURANCA | UN | 95.16
35002128 | COPASA_04/2025 | HASTE ESTRELADA ALUMINIO - 4 ISOLADORES | UN | 15.11
35002129 | COPASA_04/2025 | HASTE ESTRELADA ALUMINIO - 6 ISOLADORES | UN | 15.11
35002130 | COPASA_04/2025 | FIO 0,7 MM ACO INOX CERCA ELETRICA | UN | 49.34
35002131 | COPASA_04/2025 | KIT CONEXOES PARA SEGURANCA ELETRONICA | UN | 186.52
35002132 | COPASA_04/2025 | PLACA ADVERTENCIA CERCAS ELETRICAS | UN | 11.61
35002133 | COPASA_04/2025 | DVR - DIGITAL VIDEO RECORDER - 16 CANAIS | UN | 1207.24
35002134 | COPASA_04/2025 | HD - PARA ARMAZ. CONTEUDO DIGITAL- 4 TB | UN | 902.42
35002135 | COPASA_04/2025 | NOBREAK 1200 VA | UN | 764.9
35002136 | COPASA_04/2025 | RACK PARA CFTV - CIRCUITO FECHADO DE TV | UN | 282.86
35002137 | COPASA_04/2025 | CAMERA FULL COLOR OU SIMILAR | UN | 577.41
35002138 | COPASA_04/2025 | BALLUN COM TRANSMISSAO DE VIDEO (PAR) | UN | 36.1
35002139 | COPASA_04/2025 | CAIXA DE PASSAGEM EXTERNA PARA CFTV | UN | 20.84
35002140 | COPASA_04/2025 | CABO DE REDE UTP CAT 6 (ROLO DE 300 M) | UN | 909.74
35002141 | COPASA_04/2025 | CENTRAL ALARME MONITORADA VIA INTERNET | UN | 439.69
35002142 | COPASA_04/2025 | TECLADO PARA CENTRAL DE ALARME | UN | 232.39
35002143 | COPASA_04/2025 | SENSOR PRESENCA SEM FIO - INTERNO | UN | 82.4
35002144 | COPASA_04/2025 | SENSOR DE BARREIRA INFRAVERMELHO | UN | 355.43
35002145 | COPASA_04/2025 | SENSOR MAGNETICO ALARME CONTRA INSTRUSAO | UN | 48.44
35002146 | COPASA_04/2025 | SENSOR ABERTURA PORTA - ALARME INTRUSAO | UN | 48.44
35002147 | COPASA_04/2025 | CABO DE ALARME (ROLO 100 M) | UN | 52.58
35002148 | COPASA_04/2025 | CIMBRAMENTO METALICO TIPO TORRE | M3 | 12.37
35002149 | COPASA_04/2025 | ANDAIME METALICO TIPO TORRE | M2 | 24.6
35002150 | COPASA_04/2025 | FORMA PAINEL METALICO E CHAPA COMPENSADA | M2 | 77.44
35002151 | COPASA_04/2025 | GUARDA CORPO PRFV NR 12 | M | 415.18
35002152 | COPASA_04/2025 | GUARDA CORPO PRFV NBR 14718 | M | 872.95
35002153 | COPASA_04/2025 | CORRIMAO EM PRFV PARA GUARDA CORPO | M | 151.14
35002154 | COPASA_04/2025 | ESCORAMENTO - PONTALETEAMENTO METALICO | CJ | 2620
35002155 | COPASA_04/2025 | CARRETINHA REBOQUE PARA BARCO 5 X 1,40 M | UN | 8700
35002156 | COPASA_04/2025 | ESCORAMENTO PONTALETE METALICO >2 ATE 3M | CJ | 4480
35002157 | COPASA_04/2025 | ESCORAMENTO PONTALETE METAL C/ LONGARINA | CJ | 4013
TABELA URBEL - ABRIL/2025 - CONSTRUÇÃO - DESONERADA
CÓDIGO | ORIGEM | DESCRICAO | UND | VALOR
01 | URBEL_04/2025 | INSTALAÇÃO DA OBRA
01.02 | URBEL_04/2025 | BARRACÃO DE OBRA
01.02.69 | URBEL_04/2025 | MANUTENÇÃO DO CENTRO DE APOIO-INCLUSIVE MATERIAL DE ESCRITORIO COM VIGILÂNCIA ELETRÔNICA (OESTE) | MES | 19729.6
01.02.70 | URBEL_04/2025 | MANUTENÇÃO DO CENTRO DE APOIO-INCLUSIVE MATERIAL DE ESCRITORIO COM VIGILÂNCIA ELETRÔNICA (LESTE) | MES | 14510.75
01.31 | URBEL_04/2025 | PASSAGENS E GUARDA CORPO MADEIRA
01.31.05 | URBEL_04/2025 | ESCADA MOLDADA EM TERRENO COM GUARDA CORPO INCLUSIVE ESCAVAÇÃO E REGULARIZAÇÃO | M | 118.95
01.31.06 | URBEL_04/2025 | ESCADA MOLDADA EM TERRENO SEM GUARDA CORPO INCLUSIVE ESCAVAÇÃO E REGULARIZAÇÃO | M | 86.8
01.31.07 | URBEL_04/2025 | GUARDA CORPO COLETIVO EM MADEIRA | M | 61.1
01.31.08 | URBEL_04/2025 | PASSARELA PROVISORIA DE MADEIRA COM ESTRUTURA EM MADEIRA ROLIÇA E TÁBUAS | M2 | 323.32
01.31.09 | URBEL_04/2025 | TAMPA DE MADEIRA PARA PROTEÇÃO DE TUBULÃO | UN | 18.53
01.31.10 | URBEL_04/2025 | LINHA DE VIDA COMPOSTA DE CABO DE AÇO E ANCORAGEM | M | 53.65
01.31.11 | URBEL_04/2025 | ESCADA DE MADEIRA PROVISÓRIA | UN | 253.32
01.32 | URBEL_04/2025 | MONTAGEM E DESMONTAGEM DE ANDAIME
01.32.04 | URBEL_04/2025 | ANDAIME COM ESTRADO DE MADEIRA, MONTAGEM E DESMONTAGEM | M2 | 17.36
01.40 | URBEL_04/2025 | ANDAIME TUBULAR
01.40.01 | URBEL_04/2025 | FORNECIMENTO, MONTAGEM E DESMONTAGEM DE ANDAIME TUBULAR | M3 | 47.68
01.50 | URBEL_04/2025 | VEÍCULO
01.50.04 | URBEL_04/2025 | VEÍCULO DA FISCALIZAÇÃO FLEX POPULAR DE 1000 CC, INCLUSIVE COMBUSTÍVEL (200 LITROS) | MES | 4186.94
01.50.06 | URBEL_04/2025 | VEÍCULO DA FISCALIZAÇÃO FLEX, COM CILINDRADAS ENTRE A PARTIR DE 1300, INCLUSIVE CONBUSTÍVEL (250 LITROS) | MÊS | 4601.7
01.50.07 | URBEL_04/2025 | VEICULO UTILITÁRIO TIPO PICK UP, CABINE SIMPLES, COM CILINDRADAS A PATIR DE 1300 CC, INCLUSIVE COMBUSTIVEL (250 LITROS) | MÊS | 5134.48
URBEL_04/2025
01.50.08 | URBEL_04/2025 | VEÍCULO UTILITÁRIO, TRAÇÃO 4X4, CABINE DUPLA, INCLUSIVE COMBUSTIVEL (250L) | MÊS | 6864.57
02 | URBEL_04/2025 | DEMOLIÇÕES E REMOÇÕES
02.11 | URBEL_04/2025 | DEMOLIÇÃO DE PASSEIO E PAVIMENTO
02.11.50 | URBEL_04/2025 | DEMOLIÇÃO E REMOÇÃO DE ASFALTO COM MARTELETE E RETRO ESCAVADEIRA | M2 | 38.13
02.11.51 | URBEL_04/2025 | DEMOLIÇÃO E REMOÇÃO DE ALVENARIA POLIÉDRICA COM RETROESCAVADEIRA | M2 | 27.18
02.16 | URBEL_04/2025 | DEMOLIÇÃO, REMOÇÃO E CARGA MECÂNICA
02.16.10 | URBEL_04/2025 | DESMONTAGEM DE GABIÃO E AFASTAMENTO LATERAL, COM REAPROVEITAMENTO DA PEDRA | M3 | 77.48
02.16.51 | URBEL_04/2025 | DEMOLIÇÃO MANUAL DE CONSTRUÇÕES DE ALVENARIA, EXCLUSIVE BOTA-FORA | M2 | 146.7
02.16.52 | URBEL_04/2025 | REMOÇÃO MANUAL DE RESTOS DE FUNDAÇÃO DAS DEMOLIÇÕES | M3 | 256.84
02.16.53 | URBEL_04/2025 | REMOÇÃO MECÂNICA DE RESTOS DE FUNDAÇÃO DAS DEMOLIÇÕES INCLUSIVE CARGA MECANIZADA | M3 | 11.12
02.21 | URBEL_04/2025 | REMOÇÃO DE PEÇAS DIVERSAS
02.21.61 | URBEL_04/2025 | REMOÇÃO DE REDE DE ESGOTO | M | 28.82
02.26 | URBEL_04/2025 | TRANSPORTE DE MATERIAL DEMOLIDO EM CARRINHO DE MÃO
02.26.50 | URBEL_04/2025 | CARGA, TRANSPORTE E DESCARGA MANUAL | M3XM | 1.76
03 | URBEL_04/2025 | TRABALHOS EM TERRA
03.01 | URBEL_04/2025 | DESMATAMENTO, DESTOCAMENTO E LIMPEZA DO TERRENO
03.01.11 | URBEL_04/2025 | LIMPEZA MANUAL DE ENCOSTA | M2 | 8.78
03.01.12 | URBEL_04/2025 | ROÇAMENTO MANUAL | M2 | 1.93
03.01.13 | URBEL_04/2025 | REMOÇÃO MECANIZADA DE RESÍDUO SÓLIDO EM ENCOSTA | M3 | 16.83
03.01.14 | URBEL_04/2025 | REMOÇÃO MANUAL DE RESÍDUO SÓLIDO EM ENCOSTA | M3 | 43.9
03.13 | URBEL_04/2025 | TRANSPORTE DE MATERIAL DE QUALQUER NATUREZA
03.13.52 | URBEL_04/2025 | CARGA, TRANSPORTE INTERNO E DESCARGA DE MATERIAL EM BECOS | TXM | 1.99
03.13.53 | URBEL_04/2025 | TRANSPORTE DE MATERIAL ENSACADO NAS COSTAS | M3XM | 7.05
03.13.60 | URBEL_04/2025 | TRANSPORTE DE MATERIAIS MECANIZADO COM ROLDANA OU GUINCHO HIDRÁULICO | M3 | 18.99
03.15 | URBEL_04/2025 | ATERRO COMPACTADO
03.15.50 | URBEL_04/2025 | MANUAL, COM SOQUETE EM VILAS E FAVELAS | M3 | 73.75
03.17 | URBEL_04/2025 | ESCAVAÇÃO MANUAL DE VALAS
03.17.50 | URBEL_04/2025 | H < = 1,5M EM VILAS E FAVELAS | M3 | 73.75
03.17.51 | URBEL_04/2025 | 1,5 < H < = 3,0M EM VILAS E FAVELAS | M3 | 94.82
03.17.52 | URBEL_04/2025 | 3,0 < H < = 5,0M EM VILAS E FAVELAS | M3 | 126.43
03.22 | URBEL_04/2025 | REATERRO DE VALA
03.22.50 | URBEL_04/2025 | MANUAL EM VILAS E FAVELAS | M3 | 73.75
03.22.51 | URBEL_04/2025 | MECÂNICO COM RETRO E COMPACTADO COM PLACA VIBRATÓRIA | M3 | 10.94
03.24 | URBEL_04/2025 | TRANSPORTE DE MATERIAL DE QUALQUER NATUREZA EM CARRINHO DE MÃO
03.24.50 | URBEL_04/2025 | CARGA, TRANSPORTE E DESCARGA MANUAL | M3XM | 1.76
03.50 | URBEL_04/2025 | ESCAVAÇÃO MANUAL EM CAMPO ABERTO
03.50.01 | URBEL_04/2025 | H <= 1,50M EM VILAS E FAVELAS | M3 | 62.69
03.50.02 | URBEL_04/2025 | 1,5 < H < = 3,0M EM VILAS E FAVELAS | M3 | 80.6
03.50.03 | URBEL_04/2025 | 3,0 < H < = 5,0M EM VILAS E FAVELAS | M3 | 107.47
03.50.10 | URBEL_04/2025 | ESCAVAÇÃO MANUAL DE TERRAPLENO EM BECOS DE VILAS E FAVELAS | M3 | 73.75
03.51 | URBEL_04/2025 | DESMONTE DE ROCHA
03.51.01 | URBEL_04/2025 | A FRIO COM USO DE ARGAMASSA EXPANSIVA | M3 | 371.4
03.51.10 | URBEL_04/2025 | DESMONTE DE BLOCOS DE ROCHA COM MARTELETE PNEUMÁTICO | M3 | 155.6
04 | URBEL_04/2025 | FUNDAÇÕES
04.01 | URBEL_04/2025 | TUBULÃO A CÉU ABERTO
04.01.50 | URBEL_04/2025 | ESCAVAÇÃO MANUAL DE TUBULÃO, D=90CM, EM MATERIAL DE 2ª CATEGORIA, COM MARTELETE ELETRICO, EXCLUSIVE ENCAMISAMENTO | M3 | 525.62
URBEL_04/2025
04.01.51 | URBEL_04/2025 | ESCAVAÇÃO MANUAL DE RETANGULÃO EM VILAS E FAVELAS | M3 | 322.48
04.01.52 | URBEL_04/2025 | ESCAVAÇÃO MANUAL DE TUBULÃO, D=90CM, COM PRESENÇA DE MATACÃO COM MARTELETE, EXCLUSIVE ENCAMISAMENTO. | M3 | 376.08
URBEL_04/2025
04.01.53 | URBEL_04/2025 | ESCAVAÇÃO MANUAL DE TUBULÃO, D=90CM, EM VILAS E FAVELAS, EXCLUSIVE ENCAMISAMENTO. | M3 | 362.79
04.01.63 | URBEL_04/2025 | ENCAMISAMENTO DE TUBULÃO COM TUBO PEAD DE ALTA DENSIDADE N 12 DN=900MM A SER RETIRADO APÓS ESCAVAÇÃO | M | 146.59
URBEL_04/2025
04.03 | URBEL_04/2025 | ESTACA BROCA PERFURADA A TRADO MANUAL
04.03.50 | URBEL_04/2025 | PERFURAÇAO DE ESTACA TRADO D= 25 CM | M | 35.12
04.03.51 | URBEL_04/2025 | PERFURAÇAO DE ESTACA TRADO D= 30 CM | M | 43.9
04.21 | URBEL_04/2025 | CONCRETO CONVENCIONAL B1,B2 LANÇADO EM FUNDAÇÃO
04.21.60 | URBEL_04/2025 | CONCRETO ENVELOPADO FCK=20 MPA BOMBEADO E MANTA GEOTÊXTIL | M3 | 837.21
05 | URBEL_04/2025 | GALERIA CELULAR E/OU CONTENÇÕES
05.01 | URBEL_04/2025 | ENROCAMENTO COM PEDRA DE MÃO
05.01.50 | URBEL_04/2025 | ARRUMADA ARGAMASSADA | M3 | 447.71
05.05 | URBEL_04/2025 | ARMAÇÃO INCLUSIVE CORTE, DOBRA E COLOCAÇÃO
05.05.30 | URBEL_04/2025 | AÇO CA-50 OU CA-60 | KG | 11.89
05.09 | URBEL_04/2025 | FORNECIMENTO E LANÇAMENTO DE MATERIAL DRENANTE
05.09.50 | URBEL_04/2025 | SELO DE ARGILA | M3 | 61.46
05.11 | URBEL_04/2025 | FORNECIMENTO E INSTALAÇÃO DE MANTA DRENANTE GEOTÊXTIL
05.11.10 | URBEL_04/2025 | MANTA DRENANTE TIPO GEOCOMPOSTO FORMADO POR UMA GEOMANTA TRIDIMENSIONAL, FABRICADA COM FILAMENTOS DE POLIPROPILENO, NÚCLEO É TERMOSOLDADO ENTRE DOIS GEOTÊXTEIS NÃOTECIDOS EM TODOS OS PONTOS DE CONTATO, SENDO UM GEOTEXTIL NÃO TECIDO FILTRANTE AGULHADO E C | M2 | 40.63
URBEL_04/2025
05.12 | URBEL_04/2025 | DRENO BARBACÃ
05.12.10 | URBEL_04/2025 | DHP EM MAT DE 1A CATEG. DIÂMETRO FURO 75 MM E TUBO DE 50 MM PERFURADO E ENVOLTO COM TELA DE NYLON | M | 91.77
05.12.11 | URBEL_04/2025 | DHP EM MAT DE 2A CATEG. DIÂMETRO FURO 75 MM E TUBO DE 50 MM PERFURADO E ENVOLTO COM TELA DE NYLON | M | 106.35
05.12.12 | URBEL_04/2025 | DRENO EM MURO DE CONTENÇÃO, EXECUTADO NO PÉ DO MURO, COM TUBO DE PEAD CORRUGADO FLEXÍVEL PERFURADO, ENCHIMENTO COM BRITA, ENVOLVIDO COM MANTA GEOTÊXTIL. AF_07/2021 (SINAPI - 102722) | M | 55.29
URBEL_04/2025
05.20 | URBEL_04/2025 | GABIÃO
05.20.50 | URBEL_04/2025 | EXECUÇÃO DE ESTRUTURA DE CONTENÇÃO COM GABIÃO ESTRUTURAL TIPO MACSOIL COM PREENCHIMENTO E TRANSPORTE MECANIZADO | M3 | 935.27
URBEL_04/2025
05.20.51 | URBEL_04/2025 | EXECUÇÃO DE ESTRUTURA DE CONTENÇÃO COM GABIÃO ESTRUTURAL TIPO MACSOIL COM PREENCHIMENTO E TRANSPORTE MANUAL - EM LOCAIS DE DIFÍCIL ACESSO | M3 | 1102.11
URBEL_04/2025
05.23 | URBEL_04/2025 | SOLO GRAMPEADO
05.23.01 | URBEL_04/2025 | MOBILIZACAO E DESMOBILIZAÇÃO DE EQUIPAMENTOS | UN | 18167.98
05.23.02 | URBEL_04/2025 | EXECUÇÃO DE GRAMPO PARA SOLO GRAMPEADO COM COMPRIMENTO MAIOR QUE 6 M E MENOR OU IGUAL A 8 M, DIÂMETRO DE 10 CM, PERFURAÇÃO COM EQUIPAMENTO MANUAL E ARMADURA COM DIÂMETRO DE 16 MM. AF_05/2016 | M | 249.15
URBEL_04/2025
05.23.03 | URBEL_04/2025 | EXECUÇÃO DE GRAMPO PARA SOLO GRAMPEADO COM COMPRIMENTO MAIOR QUE 8 M E MENOR OU IGUAL A 10 M, DIÂMETRO DE 10 CM, PERFURAÇÃO COM EQUIPAMENTO MANUAL E ARMADURA COM DIÂMETRO DE 20 MM. AF_05/2016 | M | 264.72
URBEL_04/2025
05.23.05 | URBEL_04/2025 | EXECUÇÃO DE REVESTIMENTO DE CONCRETO PROJETADO COM ESPESSURA DE 10 CM, ARMADO COM FIBRAS DE AÇO, INCLINAÇÃO MENOR QUE 90°, APLICAÇÃO CONTÍNUA, UTILIZANDO EQUIPAMENTO DE PROJEÇÃO COM 6 M³/H DE CAPACIDADE. AF_07/2024 | M2 | 207.25
URBEL_04/2025
05.51 | URBEL_04/2025 | PROTEÇÃO DE ENCOSTAS
05.51.01 | URBEL_04/2025 | ARGAMASSA 1:3 E= 5CM APLICADA SOBRE TELA Q-92(1,48KG/M2) GRAMPEADA EM TALUDE | M2 | 144.74
05.51.20 | URBEL_04/2025 | FORNEC.E LANÇAMENTO CONCRETO 25 MPA E=6CM, TELA SOLDADA, GRAMPO DE AÇO 8,00 MM E BARBACÃS EM TALUDE - CONCRETO CHAPADO | M2 | 216.22
URBEL_04/2025
05.51.21 | URBEL_04/2025 | PREPARAÇÃO, TRANSPORTE E APLICAÇÃO DE CALDA DE CIMENTO EM ENCOSTA | SACO | 89.37
05.51.22 | URBEL_04/2025 | PERFURAÇÃO EM ROCHA COM PERFURATRIZ HIDRAULICA | M | 194.38
05.51.23 | URBEL_04/2025 | CHUMBADOR DE AÇO CA-50 - D = 16 MM - ANCORADO NA ROCHA COM INJEÇÃO DE NATA DE CIMENTO, PLACA DE ANCORAGEM - FORNECIMENTO, PERFURAÇÃO E INSTALAÇÃO | M | 274.93
URBEL_04/2025
05.51.24 | URBEL_04/2025 | CHUMBADOR DE AÇO CA-50 - D = 12,5 MM - ANCORADO NA ROCHA COM INJEÇÃO DE NATA DE CIMENTO, PLACA DE ANCORAGEM- FORNECIMENTO, PERFURAÇÃO E INSTALAÇÃO | M | 270.26
URBEL_04/2025
05.51.25 | URBEL_04/2025 | ARGAMASSA 1:3 APLICADA, PARA SANAR BURACOS EM ENCOSTAS | M3 | 608.49
05.52 | URBEL_04/2025 | TRATAMENTO DE TALUDES
05.52.01 | URBEL_04/2025 | REGULARIZAÇÃO MANUAL DE TALUDES DE CORTES E ATERROS | M2 | 21.77
05.52.02 | URBEL_04/2025 | PREENCHIMENTO DE EROSÃO EM TALUDE COM TERRA VEGETAL E SEMENTES DE GRAMÍNEAS ENSACADAS | M3 | 397.4
05.52.03 | URBEL_04/2025 | REVESTIMENTO VEGETAL COM GRAMA EM MUDAS EM SUPERFÍCIES INCLINADAS | M2 | 7.84
05.52.04 | URBEL_04/2025 | FORNECIMENTO DE GRAOS E SEMEADURA PARA REVESTIMENTO VEGETAL POR HIDROSSEMEADURA INCLUINDO A O COQUETEL DE SEMENTES, TELA DO TIPO BIOMANTA E O SERVIÇO DE APLICAÇÃO | M2 | 23.04
URBEL_04/2025
05.52.05 | URBEL_04/2025 | FORNECIMENTO E APLICAÇÃO DE BIORRETENTORES | M | 61.49
05.52.06 | URBEL_04/2025 | FORNECIMENTO E INSTALAÇÃO DE BIOMANTA EM ENCOSTA | M2 | 16.33
05.52.07 | URBEL_04/2025 | FORNECIMENTO, APLICAÇÃO E INSTALAÇÃO DE BIOMANTA DE FIBRA DE COCO TRIDIMENSIONAL, REFORÇADA COM TELA METÁLICA DE DUPLA TORÇÃO, COM GRAMPOS DE AÇO CS-50 Ø = 10MM, COMPRIMENTO DE 50CM, À BASE DE 2PÇ/M² | M2 | 34.37
URBEL_04/2025
05.52.08 | URBEL_04/2025 | GEL IMPERMEABILIZANTE REGENERADOR DE SOLO + HIDROSSEMEADURA | M2 | 97.3
05.52.09 | URBEL_04/2025 | RETARDANTE DE CRESCIMENTO VEGETAL | M2 | 76.8
05.52.10 | URBEL_04/2025 | BIOMEMBRANA COMPÓSITO | M2 | 327.6
05.52.11 | URBEL_04/2025 | PROTEÇÃO DE TALUDES ROCHOSOS COM TELAS METÁLICAS - RESISTÊNCIA LONGITUDINAL À TRAÇÃO DE 121 KN/M - FORNECIMENTO E POSICIONAMENTO - INCLUSIVE CABOS DE AÇO, GRAMPOS E CLIPES DE JUNÇÃO | M2 | 201.89
URBEL_04/2025
05.70 | URBEL_04/2025 | MURO DE CONTENÇÃO EM BLOCO SEGMENTAL
05.70.01 | URBEL_04/2025 | MURO EM BLOCOS SEGMENTAIS DE FACE PRÉ-MOLDADOS - C = 40 CM, L = 40 CM, E H = 20 CM COM ALTURA DE 4 A 6 M - CONFECÇÃO E ASSENTAMENTO ADAPT REF DNIT 1505847 | M2 | 283.38
URBEL_04/2025
05.70.02 | URBEL_04/2025 | MURO EM BLOCOS SEGMENTAIS DE FACE PRÉ-MOLDADOS - C = 40 CM, L = 40 CM, E H = 20 CM COM ALTURA DE 6 A 8 M - CONFECÇÃO E ASSENTAMENTO ADAPT REF DNIT 1505847 | M2 | 275.55
URBEL_04/2025
05.71 | URBEL_04/2025 | GEOSSINTÉTICOS
05.71.01 | URBEL_04/2025 | GEOCÉLULA EM PEAD, PAREDES PERFURADAS, SOLDADAS - ALTURA DE 100 MM E 460 CM² DE ÁREA DE CÉLULA - FORNECIMENTO E INSTALAÇÃO - INCLUSIVE GRAMPO DE ANCORAGEM | M2 | 47.21
URBEL_04/2025
05.71.11 | URBEL_04/2025 | GEOGRELHA UNIDIRECIONAL COM RESISTÊNCIA À TRAÇÃO DE 50 KN/M - FORNECIMENTO E INSTALAÇÃO | M2 | 22.51
05.71.12 | URBEL_04/2025 | GEOGRELHA UNIDIRECIONAL COM RESISTÊNCIA À TRAÇÃO DE 90 KN/M - FORNECIMENTO E INSTALAÇÃO | M2 | 29.31
05.71.13 | URBEL_04/2025 | GEOGRELHA UNIDIRECIONAL COM RESISTÊNCIA À TRAÇÃO DE 100 KN/M - FORNECIMENTO E INSTALAÇÃO | M2 | 30.37
05.73 | URBEL_04/2025 | MURO DE GRAVIDADE
05.73.01 | URBEL_04/2025 | MURO GRAVIDADE EM PLACAS DE CONCRETO ARMADO - FCK 25,0 MPA - H = 1,00 M | M3 | 1821.82
06 | URBEL_04/2025 | ESTRUTURAS DE CONCRETO E METÁLICA
06.01 | URBEL_04/2025 | FORMA, ESCORAMENTO, DESFORMA E LIMPEZA - ESTRUTURA
06.01.70 | URBEL_04/2025 | DE TABUA DE MADEIRA DE LEI | M2 | 76.98
06.01.71 | URBEL_04/2025 | CIMBRAMENTO DE ESTRUTURA PEÇAS DE MADEIRAS ROLIÇAS DE EUCALIPTO | M2 | 59.44
06.15 | URBEL_04/2025 | LAJE NIVEL ZERO ACABAMENTO POLIDO MECANICAMENTE
06.15.50 | URBEL_04/2025 | POLIMENTO E NIVELAMENTO LASER EM PISO DE LAJE | M2 | 12
06.51 | URBEL_04/2025 | GROUT - FORNECIMENTO E LANÇAMENTO
06.51.09 | URBEL_04/2025 | FCK= 15MPa - CIMENTO:AREIA:PEDRISCO LIMPO | M3 | 603.25
06.51.10 | URBEL_04/2025 | FCK= 25MPa - CIMENTO:AREIA:PEDRISCO LIMPO | M3 | 700.01
06.60 | URBEL_04/2025 | PORTICO DIMENSIONADO PARA ESCORAMENTO DE ESTRUTURA
06.60.01 | URBEL_04/2025 | DE 01 PAVIMENTO COM CARGA LINEAR DE 1108 KGF/M- COM PERFIL H W150X29,8 | M | 1113.53
06.60.02 | URBEL_04/2025 | DE 02 PAVIMENTOS COM CARGA LINEAR DE 2216 KGF/M - PERFIL H W200X35,9 | M | 1307.08
06.60.03 | URBEL_04/2025 | DE ESTRUTURA DE 03 PAVIMENTOS COM CARGA LINEAR DE 3324 KGF/M - PERFIL H 250X101 | M | 3391.96
07 | URBEL_04/2025 | ALVENARIAS E DIVISÕES
07.06 | URBEL_04/2025 | ALVENARIA DE BLOCO DE CONCRETO ESTRUTURAL
07.06.20 | URBEL_04/2025 | ALVENARIA DE BLOCO DE CONCRETO APARENTE, CHEIO DE CONCRETO, JUNTAS FRISADAS - FCK=20 MPA ESP = 20 CM | M2 | 207.54
07.06.21 | URBEL_04/2025 | ALVENARIA DE BLOCO CHEIO E= 0,20M E FUROS EM CONCRETO PARA AMARRAÇÃO | M2 | 280.31
07.06.50 | URBEL_04/2025 | E = 15 CM, ESTRUTURAL (14X19X29) CM - FBK = 4,5 MPA | M2 | 88.48
07.32 | URBEL_04/2025 | DIVISÓRIA EM PEDRA (PAINÉIS FIXOS)
07.32.50 | URBEL_04/2025 | DIVISORIA ARDÓSIA E=2CM ENGASTADA NA PAREDE | M2 | 246.2
09 | URBEL_04/2025 | IMPERMEABILIZAÇÕES E ISOLAMENTOS
09.50 | URBEL_04/2025 | IMPERMEABILIZAÇÕES
09.50.01 | URBEL_04/2025 | SILICONE - FORNECIMENTO E APLICAÇÃO EM JANELAS | M | 6.07
09.50.03 | URBEL_04/2025 | PINTURA IMPERMEABILIZANTE COM ARGAMASSA POLIMÉRICA | M2 | 22.22
09.52 | URBEL_04/2025 | JUNTAS DE DILATAÇÃO
09.52.01 | URBEL_04/2025 | DE ISOPOR E= 2CM | M2 | 13
09.52.02 | URBEL_04/2025 | DE ISOPOR E= 1 CM ENVOLVIDO EM LONA - ENTRE PAREDE E ÚLTIMA LAJE | M | 11.32
10 | URBEL_04/2025 | INSTALAÇÕES HIDROSSANITÁRIAS
10.25 | URBEL_04/2025 | VÁLVULA
10.25.80 | URBEL_04/2025 | VÁLVULA P/PIA 3.1/2X1/2" EM PVC | UN | 33.13
10.26 | URBEL_04/2025 | GRELHA E RALO METÁLICO
10.26.50 | URBEL_04/2025 | ANTIESPUMA SEM TAMPA PARA RALO DE 100 MM REDONDA | UN | 50.71
10.27 | URBEL_04/2025 | CHUVEIRO, LIGAÇÃO E SIFÃO
10.27.80 | URBEL_04/2025 | LIGAÇÃO FLEXÍVEL 1/2" X 40 CM EM PVC | UN | 28.94
10.27.83 | URBEL_04/2025 | SIFÃO DE PVC UNIVERSAL | UN | 15.16
10.45 | URBEL_04/2025 | PIA E CUBA
10.45.50 | URBEL_04/2025 | EM MÁRMORE SINTÉTICO BOJO (120 X 60) CM | UN | 261.53
10.45.51 | URBEL_04/2025 | EM MÁRMORE SINTÉTICO BOJO (120 X 60) CM - COMPLETA | UN | 310.86
10.46 | URBEL_04/2025 | TANQUE
10.46.50 | URBEL_04/2025 | EM MÁRMORE SINTÉTICO 22 LITROS | UN | 252.99
10.46.51 | URBEL_04/2025 | EM MÁRMORE SINTÉTICO 22 LITROS - COMPLETO | UN | 314.72
11 | URBEL_04/2025 | INSTALAÇÃO ELÉTRICA E TELEFÔNICA
11.15 | URBEL_04/2025 | QUADRO DE DISTRIBUIÇÃO DE CIRCUITOS
11.15.70 | URBEL_04/2025 | CM-1 PADRÃO CEMIG | UN | 128.94
11.15.71 | URBEL_04/2025 | CM-2 PADRÃO CEMIG | UN | 199.11
11.15.75 | URBEL_04/2025 | CM-6 PADRÃO CEMIG | UN | 132.09
11.15.76 | URBEL_04/2025 | CM-7 PADRÃO CEMIG | UN | 208.15
11.15.77 | URBEL_04/2025 | CM-8 PADRÃO CEMIG | UN | 224.56
11.95 | URBEL_04/2025 | ILUMINAÇÃO PÚBLICA
11.95.01 | URBEL_04/2025 | INSTALAÇÃO COMPLETA DE POSTE ILUNINAÇÃO PÚBLICA | UN | 13751.99
11.95.02 | URBEL_04/2025 | REMOÇÃO DE POSTE DE ILUNINAÇÃO PÚBLICA | UN | 3730.24
11.95.03 | URBEL_04/2025 | RELOCAÇÃO DE POSTE DE ILUNINAÇÃO PÚBLICA | UN | 6353.12
12 | URBEL_04/2025 | MARCENARIA
12.70 | URBEL_04/2025 | KIT PORTA PRONTA COMPLETA COM MARCO DE AÇO
12.70.01 | URBEL_04/2025 | (60 X 210) CM | UN | 735.31
12.70.02 | URBEL_04/2025 | (70 X 210) CM | UN | 735.73
12.70.03 | URBEL_04/2025 | (80 X 210) CM | UN | 736.08
13 | URBEL_04/2025 | SERRALHERIA
13.38 | URBEL_04/2025 | GRADES
13.38.50 | URBEL_04/2025 | GRADIL NYLOFOR H=2.03 M INCLUSIVE POSTE OU EQUIVALENTE | M | 303.55
13.40 | URBEL_04/2025 | GUARDA-CORPO E CORRIMÃO
13.40.14 | URBEL_04/2025 | CORRIMAO EM TUBO DE AÇO GALVANIZADO INDUSTRIAL D= 1 1/2" SIMPLES FIXADO EM ALVENARIA, INCLUSIVE PINTURA | M | 40.66
13.40.15 | URBEL_04/2025 | CORRIMAO EM TUBO DE AÇO GALVANIZADO INDUSTRIAL D= 1 1/2" SIMPLES FIXADO EM PISO, INCLUSIVE PINTURA | M | 60.41
13.40.80 | URBEL_04/2025 | GUARDA-CORPO COM PILARETE DE CONCRETO D=150MM COM 2 TUBOS GALVANIZADOS HORIZONTAIS DE 2" (PADRÃO URBEL) | M | 333.54
URBEL_04/2025
14 | URBEL_04/2025 | REVESTIMENTOS
14.05 | URBEL_04/2025 | REVESTIMENTO COM ARGAMASSA
14.05.50 | URBEL_04/2025 | REBOCO COM ARGAMASSA 1:6 | M2 | 49.28
15 | URBEL_04/2025 | PISOS, RODAPÉS, SOLEIRAS E PEITORIS
15.35 | URBEL_04/2025 | PISO DE CONCRETO
15.35.50 | URBEL_04/2025 | PASSEIO / PISO DE CONCRETO, 20MPA, H=6CM, JUNTA MANUAL A CADA 2M, COM PIGMENTO | M2 | 58.96
17 | URBEL_04/2025 | PINTURA
17.44 | URBEL_04/2025 | TRATAMENTO (SUPERFÍCIE CONCRETO, PEDRAS, ALVENARIA, CERÂMICOS)
17.44.20 | URBEL_04/2025 | TRATAMENTO DE ESTRUTURA COM REVESTIMENTO POLIMÉRICO COM INIBIDOR DE CORROSÃO - 2 DEMÃOS | M2 | 40.66
17.70 | URBEL_04/2025 | TEXTURA
17.70.01 | URBEL_04/2025 | ACRÍLICA COM SELADOR - EXTERNA | M2 | 27.53
18 | URBEL_04/2025 | SERVIÇOS DIVERSOS
18.05 | URBEL_04/2025 | PLACAS
18.05.04 | URBEL_04/2025 | DE DENOMINAÇAO DE RUA E BECOS, EM FERRO ESMALTADO 60X30 CM | UN | 104.39
18.05.51 | URBEL_04/2025 | PLACA DE IDENTIFICAÇÃO DOS BLOCOS E DE CORRESPONDENCIAS (13X10) CM EM ALUMINÍNIO FUNDIDO, FUNDO PRETO E ESCRITO EM ALUMINÍO NATURAL | UN | 58.48
URBEL_04/2025
18.05.52 | URBEL_04/2025 | PLACA DE ADVERTENCIA 45X25CM EM ALUNINIO - PROIBIDO DEMOLIR - ALVENARIA ESTRUTURAL | UN | 369.44
18.11 | URBEL_04/2025 | HORAS NORMAIS
18.11.01 | URBEL_04/2025 | PATRULHA 1 | MES | 35077.85
18.11.02 | URBEL_04/2025 | PATRULHA 2 | MES | 38914.75
18.11.04 | URBEL_04/2025 | PATRULHA 4 | MES | 13747.35
18.11.06 | URBEL_04/2025 | PATRULHA 6 | MES | 44886.55
18.11.07 | URBEL_04/2025 | PATRULHA 7 | MES | 84471
18.11.09 | URBEL_04/2025 | PATRULHA 9 | MES | 16927.5
18.11.10 | URBEL_04/2025 | PATRULHA 10 | MES | 19138.25
18.11.14 | URBEL_04/2025 | PATRULHA 14 | MES | 12459.75
18.11.15 | URBEL_04/2025 | PATRULHA 15 | MES | 44886.55
18.17 | URBEL_04/2025 | SERVIÇOS TOPOGRÁFICOS
18.17.01 | URBEL_04/2025 | LEVANTAMENTO PLANIALTIMETRICO CADASTRAL EM VILAS E FAVELAS | M2 | 2.09
18.20 | URBEL_04/2025 | MAQUINAS E EQUIPAMENTOS
18.20.01 | URBEL_04/2025 | CHP/ESCAVADEIRA HIDRAULICA SOBRE ESTEIRAS, CACAMBA 0,80M3, PESO OPERACIONAL 17T, POTENCIA BRUTA 111HP | H | 202.42
18.20.02 | URBEL_04/2025 | CHI/ESCAVADEIRA HIDRAULICA SOBRE ESTEIRAS, CACAMBA 0,80M3, PESO OPERACIONAL 17T, POTENCIA BRUTA 111HP | H | 85.19
18.20.03 | URBEL_04/2025 | CUSTO HORÁRIO PRODUTIVO DE MINI-CARREGADEIRA | H | 128.93
18.20.04 | URBEL_04/2025 | CUSTO HORÁRIO IMPRODUTIVO DE MINI-CARREGADEIRA | H | 58.18
18.20.05 | URBEL_04/2025 | CUSTO HORÁRIO PRODUTIVO DE RETROESCAVADEIRA | H | 127.57
18.20.06 | URBEL_04/2025 | CUSTO HORÁRIO IMPRODUTIVO DE RETROESCAVADEIRA | H | 50.27
18.20.07 | URBEL_04/2025 | CUSTO HORÁRIO PRODUTIVO DE CAMINHÃO BASCULANTE COM MOTORISTA E COMBUSTÍVEL | H | 170.69
18.20.08 | URBEL_04/2025 | CUSTO HORÁRIO IMPRODUTIVO DE CAMINHÃO BASCULANTE COM MOTORISTA E COMBUSTÍVEL | H | 56.58
18.20.15 | URBEL_04/2025 | CHP/CAMINHÃO EQUIPADO C/ TANQUE C/ CAPACIDADE MÍN. 9.000 L (AGUA LIMPA E DETRITOS), BOMBA ALTA PRESSÃO P/ DESOBSTRUÇÃO C/ PRESSÃO 1500 A 2000 PSI E Qmin 1801/MIN, SISTEMA DE SUCÇÃO ALTO VACUO C/ CAPACIDADE SUCÇÃO MINIMA DE 9 mca CARRETEL PRINCIPAL C/ ACI | H | 268.47
URBEL_04/2025
18.20.16 | URBEL_04/2025 | CAMINHÃO 3/4 COM MOTORISTA, COM CABINE EM ALUMÍNIO PARA 4 LUGARES E CONJUNTO DE FERRAMENTAS (PARA EQUIPE MÓVEL), INCLUSIVE COMBUSTIVEL | MES | 15447.67
URBEL_04/2025
18.20.17 | URBEL_04/2025 | CUSTO HORÁRIO PRODUTIVO DE BETONEIRA 400 L | H | 2.05
18.20.18 | URBEL_04/2025 | CUSTO HORÁRIO IMPRODUTIVO DE BETONEIRA 400 L | H | 0.46
18.20.19 | URBEL_04/2025 | MARTELO DEMOLIDOR ELETRICO, 1.600 W, PESO DE 15 KG, OU EQUIVALENTE | MÊS | 500
18.20.27 | URBEL_04/2025 | CUSTO HORÁRIO PRODUTIVO DE VIBRADOR DE IMERSAO COM MANGOTE | H | 1.17
18.20.28 | URBEL_04/2025 | CUSTO HORÁRIO IMPRODUTIVO IMERSAO COM MANGOTE | H | 0.42
18.20.29 | URBEL_04/2025 | CUSTO HORÁRIO PRODUTIVO DE MINI-ESCAVADEIRA | H | 117.8
18.20.30 | URBEL_04/2025 | CUSTO HORÁRIO IMPRODUTIVO DE MINI-ESCAVADEIRA | H | 68.13
18.20.31 | URBEL_04/2025 | CHP/COMPACTADOR VIBRATÓRIO DE PLACA 9,0 HP DIESEL OU EQUIVALENTE | H | 15.15
18.70 | URBEL_04/2025 | AS BUILT
18.70.01 | URBEL_04/2025 | ELABORAÇÃO DE AS BUILT | PR | 763.41
18.71 | URBEL_04/2025 | MEIO FIO E CORDÃO - PADRÃO SUDECAP
18.71.05 | URBEL_04/2025 | CORDÃO DE BLOCO DE CONCRETO CHEIO E=10CM (MEIO-FIO) | M | 41.82
18.71.06 | URBEL_04/2025 | CORDÃO DE BLOCO DE CONCRETO CHEIO E=15CM (MEIO-FIO) | M | 51.87
18.71.07 | URBEL_04/2025 | CORDÃO DE BLOCO DE CONCRETO CHEIO E=20CM (MEIO-FIO) | M | 59.89
18.71.08 | URBEL_04/2025 | ARREMATE DE CONCRETO RETO H=10CM LARG.=15CM (JARDIM, GRADIL) | M | 69.42
18.71.09 | URBEL_04/2025 | ARREMATE PARA BECO EM BLOCO DE CONCRETO CHEIO E ESTACA BROCA | M | 183.81
18.74 | URBEL_04/2025 | CERCAS
18.74.10 | URBEL_04/2025 | CERCA DE MOURÕES DE EUCALPTO TRATADO H=3,0M ESP DE 2,50M, CRAVADOS 0,50M E TELA GALVANIZADA 5X5CM FIO 2,77MM | M | 176.91
URBEL_04/2025
19 | URBEL_04/2025 | DRENAGEM
19.31 | URBEL_04/2025 | CANALETA - PADRÃO SUDECAP
19.31.20 | URBEL_04/2025 | CANALETA TRAPEZOIDAL PRÈ-MOLDADA CONF. DETALHE | M | 212.86
19.31.58 | URBEL_04/2025 | GRELHA DE CONCRETO (44X99) CM | UN | 210.39
19.51 | URBEL_04/2025 | ESTRUTURA DE ESCORAMENTO
19.51.02 | URBEL_04/2025 | ESTRUTURA DE ANTEPARO COM ESTRUTURA EM MADEIRA ROLIÇA E TÁBUAS | M | 670.69
19.52 | URBEL_04/2025 | POÇO DE VISITA INCLUSIVE FORNECIMENTO DO ANEL/TAMPÃO/LAJE
19.52.10 | URBEL_04/2025 | POÇO DE VISITA ESPECIAL, BALÃO 40 CM, H=100 CM,INCLUSIVE TAMPÃO DE CONCRETO | UN | 563.8
19.57 | URBEL_04/2025 | POÇO LUMINAR INCL.ESCAV./TAMPAO E FUNDO PREMOLDADO
19.57.04 | URBEL_04/2025 | POÇO LUMINAR PADRÃO COPASA | UN | 118.01
19.58 | URBEL_04/2025 | TUBO DE QUEDA
19.58.01 | URBEL_04/2025 | ASSENTAMENTO TUBO DE QUEDA PVC D=200MM, H=1,0M | UN | 213.89
19.58.03 | URBEL_04/2025 | ADICIONAL DE PREÇO ACREC.ALTURA TUBO QUEDA 200MM | M | 130.47
19.90 | URBEL_04/2025 | TUBOS / CAIXAS E OUTROS
19.90.01 | URBEL_04/2025 | SELIM PVC D=150MM/100MM SOLDA OU JUNTA ELÁSTICA | UN | 43.26
19.90.02 | URBEL_04/2025 | SELIM PVC D=200MM/100MM SOLDA OU JUNTA ELÁSTICA | UN | 62.26
19.90.15 | URBEL_04/2025 | TUBO PVC PERFURADO CORRUGADO RÍGIDO D= 100MM PARA DRENO | M | 17.37
19.90.16 | URBEL_04/2025 | TUBO PVC PERFURADO CORRUGADO RÍGIDO D= 200MM PARA DRENO | M | 70.55
19.90.26 | URBEL_04/2025 | CAIXA DE GORDURA CILÍNDRICA, D=40CM, PRÉ-MOLDADA COM TAMPA | UN | 209.25
19.90.27 | URBEL_04/2025 | CAIXA DE PASSAGEM PRÉ-MOLDADA COM TAMPA (30X30)CM | UN | 187.44
19.90.28 | URBEL_04/2025 | CAIXA DE PASSAGEM PRÉ-MOLDADA, DN=40CM, H=35CM, INCLUSIVE TAMPÃO | UN | 190.04
19.90.30 | URBEL_04/2025 | LIGAÇÃO DOMICILIAR DE ESGOTO COMPOSTA DE 3,0M DE TUBO DE PVC DE 100MM | UN | 200.07
19.90.31 | URBEL_04/2025 | LIGAÇÃO DOMICILIAR DE ÁGUA COMPOSTA DE 3,0M DE TUBO DE PVC DE 20 MM | UN | 132.68
19.90.40 | URBEL_04/2025 | REPARO EM REDE DE ÁGUA | UN | 12.97
19.90.41 | URBEL_04/2025 | REMANEJAMENTO REDE DE ESGOTO | M | 112.93
19.90.43 | URBEL_04/2025 | REMANEJAMENTO DE PADRÃO COPASA | UN | 194.37
19.90.45 | URBEL_04/2025 | PLACA DE ANCORAGEM DE TUBULAÇÃO | UN | 128.57
19.90.46 | URBEL_04/2025 | TUBO DRENO, CORRUGADO, ESPIRALADO, FLEXIVEL, PERFURADO, EM (PEAD), DN 100 MM | M | 17.57
19.90.47 | URBEL_04/2025 | ANEL PARA PROLONGAMENTO DE CAIXAS, DN=40CM, H=20CM | M | 269.35
19.90.60 | URBEL_04/2025 | EXECUÇÃO DE FILMAGEM DE REDES DE DRENAGENS PLUVIAIS (DN 200, 300, 400). | M | 3.73
20 | URBEL_04/2025 | PAVIMENTAÇÃO
20.19 | URBEL_04/2025 | PAVIMENTO INTERTRAVADO EM BLOCO DE CONCRETO
20.19.50 | URBEL_04/2025 | PEÇAS PRE-MOLDADAS 6,0CM 35MPA - COLORIDO | M2 | 92.04
20.50 | URBEL_04/2025 | PAVIMENTAÇÃO EM CONCRETO
20.50.01 | URBEL_04/2025 | EM BECO FCk >=20MPA | M3 | 717.71
20.51 | URBEL_04/2025 | ESCADA DE ACESSO
20.51.01 | URBEL_04/2025 | EM BLOCO DE CONCRETO E=20CM | M2 | 255.42
20.51.02 | URBEL_04/2025 | EM CONCRETO ARMADO APOIADA NO SOLO COM RAMPA PARA CARRINHO DE MÃO | M2 | 380.29
20.51.03 | URBEL_04/2025 | EM CONCRETO ARMADO APOIADA EM SOLO SEM RAMPA PARA CARRINHO DE MÃO | M2 | 311.03
20.55 | URBEL_04/2025 | PASSARELAS
20.55.01 | URBEL_04/2025 | PASSARELA DE MADEIRA, PEÇAS ROLIÇAS, PRANCHÕES PARAJU E=6CM E GUARDA CORPO LATERAL MADEIRA | M2 | 513.14
20.55.02 | URBEL_04/2025 | FORNECIMENTO E INSTALAÇÃO DE PASSARELA METÁLICA MODULAR COM GUARDA-CORPO, PISO EM CHAPA XADREZ, ESTRUTURA EM PERFIS METÁLICOS, PINTURA ANTICORROSIVA, MONTAGEM EM CAMPO COM SOLDA, COMFORME PROJETO - EXCLUSIVE FUNDAÇÃO | M | 8860.56
URBEL_04/2025
21 | URBEL_04/2025 | MANEJO DE VEGETAÇÃO
21.33 | URBEL_04/2025 | FORNECIMENTO DE MUDAS
21.33.08 | URBEL_04/2025 | ÁRVORES DIVERSAS DA REGIÃO H = 2,0 M | UN | 131.03
21.33.45 | URBEL_04/2025 | FORRAÇÕES DIVERSAS DA REGIÃO | M2 | 75
21.33.55 | URBEL_04/2025 | ARBUSTOS DIVERSOS DA REGIÃO H= 50 A 70 CM | UN | 69.82
32 | URBEL_04/2025 | ADMINISTRAÇÃO
32.01 | URBEL_04/2025 | ADMINISTRAÇÃO LOCAL
32.01.01 | URBEL_04/2025 | ENGENHEIRO DA OBRA | MES | 21410.52
32.01.02 | URBEL_04/2025 | ENCARREGADO | MES | 9483.1
32.01.03 | URBEL_04/2025 | TECNICO DE SEGURANCA | MES | 7007.8
32.01.04 | URBEL_04/2025 | ALMOXARIFE | MES | 4571.35
32.01.05 | URBEL_04/2025 | APONTADOR | MES | 4068.15
32.01.06 | URBEL_04/2025 | VEÍCULO DO ENGENHEIRO DA OBRA | MES | 3218.94
32.01.07 | URBEL_04/2025 | MATERIAL DE ESCRITÓRIO | MES | 44.36
32.01.08 | URBEL_04/2025 | MATERIAL DE LIMPEZA | MES | 34.99
32.01.09 | URBEL_04/2025 | TELEFONIA / INTERNET | UN | 167
32.01.11 | URBEL_04/2025 | EQUIPAMENTOS DE INFORMÁTICA (MICRO E IMPRESSORA) | UN | 703
33 | URBEL_04/2025 | TRANSPORTE DE EQUIPAMENTO
33.01 | URBEL_04/2025 | TRANSPORTE DE EQUIPAMENTO
33.01.01 | URBEL_04/2025 | TRANSPORTE DE EQUIPAMENTOS EM CAMINHAO TRUCADO | VG | 850
34 | URBEL_04/2025 | POSTO DE VIGILÂNCIA DE OBRA
34.01 | URBEL_04/2025 | POSTO DE VIGILÂNCIA DE OBRA
34.01.01 | URBEL_04/2025 | VIGILÂNCIA DE OBRAS - EM DIAS ÚTEIS (CONSIDERANDO INÍCIO AS 17H DE SEGUNDA A QUINTA E 16H NA SEXTA) E 24 HORAS POR DIA AOS SÁBADOS, DOMINGOS E FERIADOS | MÊS | 13775.25
TABELA URBEL - ABRIL/2025 - INSUMOS - DESONERADA
CÓDIGO | ORIGEM | DESCRICAO | UND | VALOR
30.61.03 | URBEL_04/2025 | POLIESTIRENO EXPANDIDO/EPS (ISOPOR), TIPO 2F, PLACA, ISOLAMENTO TERMOACUSTICO, E = 10 MM, 1000 X 500 MM. (SINAPI 11615) | M2 | 2.29
30.61.04 | URBEL_04/2025 | POLIESTIRENO EXPANDIDO/EPS (ISOPOR), TIPO 2F, PLACA, ISOLAMENTO TERMOACUSTICO, E = 20 MM, 1000 X 500 MM (SINAPI 3408) | M2 | 6.1
30.61.15 | URBEL_04/2025 | SILICONE ACETICO USO GERAL INCOLOR 280 G. (SINAPI 39961) | UN | 20.28
30.62.01 | URBEL_04/2025 | ARGAMASSA POLIMERICA IMPERMEABILIZANTE SEMIFLEXIVEL, BICOMPONENTE, A BASE DE CIMENTO E ADITIVOS (SINAPI 135) | KG | 2.93
30.63.01 | URBEL_04/2025 | POÇO LUMINAR PADRÃO COPASA H=1,0M ( 65002831) | UN | 118.01
30.63.02 | URBEL_04/2025 | TAMPAO CONCRETO ARMADO P/PV C/ARO.DN 400 (COPASA - 35001061) | UN | 76
30.63.03 | URBEL_04/2025 | ANEL PREM. CONCRETO -DN 400 x 300MM (COPASA - 35001071) | UN | 76.84
30.64.01 | URBEL_04/2025 | PLACA DE ADVERTENCIA 45X25CM EM ALUNINIO - PROIBIDO DEMOLIR - ALVENARIA ESTRUTURAL | UN | 360
30.64.02 | URBEL_04/2025 | PLACA DE NUMERAÇÃO DOS BLOCOS 13CM X 10CM EM ALUMINÍNIO FUNDIDO, FUNDO PRETO E ESCRITO EM ALUMINÍO NATURAL | UN | 55
30.65.01 | URBEL_04/2025 | FECHADURA ELETRICA 12V HDL | UN | 342.95
30.65.14 | URBEL_04/2025 | KIT PORTA PRONTA DE MADEIRA, FL. LEVE (NBR 15930) DE 600 X 2100 MM, DE 35 MM A 40 MM DE ESP. COM MARCO EM ACO, NUCLEO COLMEIA, CAPA LISA EM HDF, ACABAM. MELAMINICO BRANCO (INCLUI MARCO, ALIZARES, DOBRADICAS E FECHADURA) (SINAPI 39482) | UN | 617.76
30.65.15 | URBEL_04/2025 | KIT PORTA PRONTA DE MADEIRA, FL. LEVE (NBR 15930) DE 700 X 2100 MM, DE 35 MM A 40 MM DE ESP. COM MARCO EM ACO, NUCLEO COLMEIA, CAPA LISA EM HDF, ACABAM. MELAMINICO BRANCO (INCLUI MARCO, ALIZARES, DOBRADICAS E FECHADURA) (SINAPI 39482) | UN | 617.76
30.65.16 | URBEL_04/2025 | KIT PORTA PRONTA DE MADEIRA, FL. LEVE (NBR 15930) DE 800 X 2100 MM, DE 35 MM A 40 MM DE ESP. COM MARCO EM ACO, NUCLEO COLMEIA, CAPA LISA EM HDF, ACABAM. MELAMINICO BRANCO (INCLUI MARCO, ALIZARES, DOBRADICAS E FECHADURA) (SINAPI 39484) | UN | 617.76
30.67.02 | URBEL_04/2025 | LONA PLASTICA PESADA PRETA, E = 150 MICRA (SINAPI 3777) | M2 | 1.45
30.67.03 | URBEL_04/2025 | LONA PLASTICA EXTRA FORTE PRETA, E = 200 MICRA (SINAPI 42408) | M2 | 2.01
30.72.02 | URBEL_04/2025 | ARGAMASSA EXPANSIVA PARA DESMONTE DE ROCHA | KG | 10.9
30.73.16 | URBEL_04/2025 | GRELHA ANTIESPUMA SEM TAMPA PARA RALO DE 100 MM REDONDA | UN | 29.57
30.73.21 | URBEL_04/2025 | CAIXA DE PASSAGEM PRÉ-MOLDADA COM TAMPA (30X30)CM | UN | 158.57
30.73.22 | URBEL_04/2025 | CAIXA PASSAGEM PREMOL. CONCRETO DN400 (COPASA - 35001070) | UN | 152.18
30.73.23 | URBEL_04/2025 | ANEL PARA PROLONGAMENTO DE CAIXAS, DN 40CM H= 20CM (COTAÇÃO) | UN | 50
30.73.50 | URBEL_04/2025 | ENGATE/RABICHO FLEXIVEL PLASTICO (PVC OU ABS) BRANCO 1/2 " X 40 CM (SINAPI 11681) | UN | 7.78
30.73.58 | URBEL_04/2025 | BANCADA DE MARMORE SINTETICO COM UMA CUBA, 120 X *60* CM (SINAPI 541) | UN | 207.42
30.73.86 | URBEL_04/2025 | SELIM PVC, COM TRAVA, JE, 90 GRAUS, DN 125 X 100 MM OU 150 X 100 MM, PARA REDE COLETORA ESGOTO (SINAPI 42699) | UN | 29.98
30.73.87 | URBEL_04/2025 | SELIM COMPACTO DE PVC OCRE DN 200 X 100 MM , PARA REDE COLETORA ESGOTO | UN | 48.98
30.73.90 | URBEL_04/2025 | SIFAO / TUBO SINFONADO EXTENSIVEL/SANFONADO, UNIVERSAL/ SIMPLES, ENTRE *50 A 70* CM, DE PLASTICO BRANCO (SINAPI 44945) | UN | 10.2
30.73.97 | URBEL_04/2025 | TANQUE SIMPLES EM MARMORE SINTETICO DE FIXAR NA PAREDE, CAPACIDADE *22* L, *60 X 46* CM (SINAPI 11690) | UN | 203.27
30.74.01 | URBEL_04/2025 | ALÇA PREFORMADA ESTAI. CB 9,5MM | UN | 20.52
30.74.02 | URBEL_04/2025 | BRACO P/ LUMINARIA PUBLICA 1 X 1,50M ROMAGNOLE OU EQUIV (SINAPI - 2512) | UN | 39
30.74.03 | URBEL_04/2025 | BRAÇO SUPORTE TIPO C | UN | 168.22
30.74.04 | URBEL_04/2025 | CABO AL. 1 X 50MM2 15 KV PROTEGIDO | M | 9.93
30.74.05 | URBEL_04/2025 | CABO DE COBRE, FLEXIVEL, CLASSE 4 OU 5, ISOLACAO EM PVC/A, ANTICHAMA BWF-B, COBERTURA PVC-ST1, ANTICHAMA BWF-B, 1 CONDUTOR, 0,6/1 KV, SECAO NOMINAL 1,5 MM2 (SINAPI 993) | M | 1.92
30.74.06 | URBEL_04/2025 | CABO DE AÇO HS 3/8 P (9,5MM) 7F | KG | 34.9
30.74.07 | URBEL_04/2025 | CABO DE AÇO MR CL (6,4MM) 7F | KG | 30.89
30.74.08 | URBEL_04/2025 | CABO QUADRUPLEX CA 3X1X70+70 | M | 40.8
30.74.09 | URBEL_04/2025 | CABO TRIPLEX 2X1X10+10 | M | 4.72
30.74.10 | URBEL_04/2025 | CARTUCHO APLICAÇÃO VERMELHO | UN | 15.29
30.74.11 | URBEL_04/2025 | CINTA DE AÇO 200MM | UN | 41.67
30.74.13 | URBEL_04/2025 | CINTA DE AÇO 210MM | UN | 32.4
30.74.16 | URBEL_04/2025 | CINTA DE AÇO 240MM | UN | 48.58
30.74.17 | URBEL_04/2025 | COB. PROT. GRAMPO L VIVA RDP 25 KV | UN | 137.31
30.74.18 | URBEL_04/2025 | CONECTOR ATERRAMENTO DE FERRAGEM | UN | 2.19
30.74.19 | URBEL_04/2025 | CONECTOR CUNHA AL 50 COM ESTRIBO | UN | 79.82
30.74.20 | URBEL_04/2025 | CONECTOR CUNHA IT 04 + COBERTURA ISOL. IT 3 | UN | 4.27
30.74.21 | URBEL_04/2025 | CONETOR H ITEM 1 | UN | 4.77
30.74.22 | URBEL_04/2025 | CONETOR H ITEM 2 | UN | 4.95
30.74.24 | URBEL_04/2025 | CONETOR H ITEM 3 | UN | 8.28
30.74.26 | URBEL_04/2025 | CONECTOR PERFURADO 16-70/6-35 | UN | 12.84
30.74.27 | URBEL_04/2025 | CONECTOR PERFURADO 70-120/10-35 | UN | 9
30.74.30 | URBEL_04/2025 | CONECTOR TERM. AÇO 6,4MM2 | UN | 4.54
30.74.32 | URBEL_04/2025 | ESPAÇADOR LONSANG. P/ 50-150MM2 | UN | 31.49
30.74.37 | URBEL_04/2025 | ISOLADOR ANCORA POLIMÉRICO 15 KV | UN | 62.27
30.74.39 | URBEL_04/2025 | ISOLADOR PINO POLIMÉRICO 15 KV | UN | 25.88
30.74.42 | URBEL_04/2025 | CAIXA CM-6 PARA MEDIÇÃO PADRÃO CEMIG | UN | 93.99
30.74.43 | URBEL_04/2025 | MANILHA SAPATILHA | UN | 25.92
30.74.44 | URBEL_04/2025 | OLHAL PARA PARAFUSO 70 KN | UN | 22.02
30.74.46 | URBEL_04/2025 | PARAFUSO CABEÇA ABAULADA M 16 X 45MM | UN | 4.82
30.74.47 | URBEL_04/2025 | PARAFUSO CABEÇA ABAULADA M 16 X 70MM | UN | 4.55
30.74.51 | URBEL_04/2025 | PARA-RAIOS DE DISTRIBUICAO, TENSAO NOMINAL 15 KV, CORRENTE NOMINAL DE DESCARGA 5 KA (SINAPI 4276) | UN | 182.06
30.74.52 | URBEL_04/2025 | PARA-RAIOS SEC. ISOLADO - 10 KA | UN | 38.57
30.74.53 | URBEL_04/2025 | PINO ROSCA EXTERNA, EM ACO GALVANIZADO, PARA ISOLADOR DE 15KV, DIAMETRO 25 MM, COMPRIMENTO *290* MM (SINAPI 444) | UN | 24
30.74.55 | URBEL_04/2025 | POSTE DE CONCRETO ARMADO DE SECAO CIRCULAR, EXTENSAO DE 11,00 M, RESISTENCIA DE 200 A 300 DAN, TIPO C-14 (SINAPI 5045) | UN | 2195.96
30.74.64 | URBEL_04/2025 | CAIXA CM-7 PARA MEDIÇÃO PADRÃO CEMIG | UN | 165.82
30.74.66 | URBEL_04/2025 | CAIXA PARA MEDIDOR MONOFÁSICO E DISJUNTOR (CM-1) - CEMIG REF 39808 | UN | 95.07
30.74.67 | URBEL_04/2025 | CAIXA PARA PROTEÇÃO GERAL PARA DISJUNTORES DE ATÉ 225A (CM-8) - CEMIG | UN | 178
30.74.70 | URBEL_04/2025 | CONECTOR TORCAO GB4AM - 1,50 A 6,00 MM - COR LARANJA | UN | 0.3
30.74.71 | URBEL_04/2025 | SUPORTE NIVELADOR 25/48/60 UNIVERSAL C/ AJUSTE EXT DO ÂNGULO | UN | 51.34
30.74.72 | URBEL_04/2025 | LUMINÁRIA LED - BRP482 LED104 NW 56W DML P7 0-10 - PARA ILUMINAÇÃO PÚBLICA | UN | 498.46
30.74.84 | URBEL_04/2025 | ELETRODUTO PVC FLEXIVEL CORRUGADO, COR AMARELA, DE 20 MM (SINAPI 2689) | M | 2.77
30.74.90 | URBEL_04/2025 | COMPRESSOR DE AR REBOCÁVEL, VAZÃO 189 PCM, PRESSÃO EFETIVA DE TRABALHO 102 PSI, MOTOR DIESEL, POTÊNCIA 63 CV - CHP DIURNO. (SINAPI - 5953) | H | 203.46
30.74.92 | URBEL_04/2025 | MARTELO DEMOLIDOR ELÉTRICO, COM POTÊNCIA DE 2.000 W, 1.000 IMPACTOS POR MINUTO, PESO DE 30 KG - CHP DIURNO (SINAPI - 102275) | H | 28.18
30.75.03 | URBEL_04/2025 | MASSA PREMIUM PARA TEXTURA RUSTICA DE BASE ACRILICA, COR BRANCA, USO INTERNO E EXTERNO (SINAPI 34546) | KG | 7.49
30.76.01 | URBEL_04/2025 | CAIXA DE GORDURA CILINDRICA EM CONCRETO SIMPLES, PRE-MOLDADA, COM DIAMETRO DE 40 CM E ALTURA DE 45 CM, COM TAMPA - (SINAPI 11881) | UN | 145.71
30.79.03 | URBEL_04/2025 | BLOCO CONCRETO ESTRUTURAL (14X19X29)CM 4,5MPA | UN | 2.97
30.80.04 | URBEL_04/2025 | TUBO DRENO, CORRUGADO, ESPIRALADO, FLEXIVEL, PERFURADO, EM POLIETILENO DE ALTA DENSIDADE (PEAD), DN 100 MM, (4") PARA DRENAGEM - EM ROLO (NORMA DNIT 093/2006 - E.M) (SINAPI 38052) | M | 12.13
30.80.05 | URBEL_04/2025 | TUBO DRENO, CORRUGADO, ESPIRALADO, FLEXIVEL, PERFURADO, EM POLIETILENO DE ALTA DENSIDADE (PEAD), DN *200* MM, (8") PARA DRENAGEM - EM BARRA (NORMA DNIT 093/2006 - EM) (SINAPI 38054) | M | 43.06
30.82.29 | URBEL_04/2025 | BLOQUETE/PISO INTERTRAVADO DE CONCRETO - MODELO ONDA/16 FACES/RETANGULAR/TIJOLINHO/PAVER/HOLANDES/PARALELEPIPEDO, 20 CM X 10 CM, E = 6 CM, RESISTENCIA DE 35 MPA (NBR 9781), COLORIDO (SINAPI - 36156) | M2 | 65.11
30.89.36 | URBEL_04/2025 | MUDA DE ARVORE ORNAMENTAL, OITI/AROEIRA SALSA/ANGICO/IPE/JACARANDA OU EQUIVALENTE DA REGIAO, H= *2* M (SINAPI 359) | UN | 131.03
30.89.37 | URBEL_04/2025 | FORRAÇÕES DIVERSAS DA REGIÃO | M2 | 75
30.89.38 | URBEL_04/2025 | ARBUSTOS DIVERSOS DA REGIÃO H= 50 A 70 CM | UN | 69.82
31.40.01 | URBEL_04/2025 | PROJETOR MULTIMIDIA 3500 LUMENS, CONTRASTE 500:1, RESOLUÇÃO NAT 1024 X 768, INTERFACES VGA E HDMI | UN | 1759
31.40.02 | URBEL_04/2025 | TELA PARA PROJEÇÃO, COM TRIPÉ MEDINDO 1,80 M DE LARGURA | UN | 561
31.40.03 | URBEL_04/2025 | MÁQUINA FOTOGRÁFICA DIGITAL, 16 MP E MEMÓRIA DE 8 GB | UN | 504
31.40.04 | URBEL_04/2025 | CAIXA DE SOM AMPLIFICADA, COM DOIS MICROFONES SEM FIO | UN | 898.74
31.40.06 | URBEL_04/2025 | IMPRESSÃO DE FOLDER REMOÇÃO E REASSENTAMENTO COM TIRAGEM MÍNIMA DE 100UNID. - PAPEL: COUCHÉ LISO 145 G, FORMATO ABERTO: 29,7 X 21 CM (A4), FORMATO FECHADO: 14,8 X 21 CM, CORES: 4X4, PÁGINAS: 1 FOLHA/ 4 PÁGINAS, ACABAMENTO: DOBRA | UN | 3.64
31.40.07 | URBEL_04/2025 | IMPRESSÃO DE FOLDER QUAL O TAMANHO DA FAMÍLIA COM TIRAGEM MÍNIMA DE 100 UNID. - PAPEL: COUCHÉ LISO 145G, FORMATO ABERTO: 29,7 X 21 CM (A4), FORMATO FECHADO: 9,9 X 21 CM, CORES: 4X4, PÁGINAS: 1 FOLHA (FRENTE E VERSO), ACABAMENTO: 2 DOBRAS | UN | 3.82
31.40.08 | URBEL_04/2025 | IMPRESSÃO DE FOLDER HORA DE ALUGAR COM TIRAGEM MÍNIMA DE 100 UNID. - PAPEL: COUCHÉ LISO 145G, FORMATO ABERTO: 29,7 X 14 CM, FORMATO FECHADO: 7,5 X 14 CM, CORES: 4X4, PÁGINAS: 1 FOLHA (FRENTE E VERSO), ACABAMENTO: 3 DOBRAS | UN | 4.12
31.40.09 | URBEL_04/2025 | IMPRESSÃO DE FOLHETO POR DENTRO DO VILA VIVA COM TIRAGEM MÍNIMA DE 100 UNID. - PAPEL: OFF SET 120G, FORMATO ABERTO: 14,8 X 21 CM, CORES: 4X0, PÁGINAS: 1 FOLHA (APENAS FRENTE) | UN | 0.98
31.40.10 | URBEL_04/2025 | IMPRESSÃO DE FOLHETO APARTAMENTO MODELO COM TIRAGEM MÍNIMA DE 100 UNID. - PAPEL: COUCHÉ LISO 145 G, FORMATO ABERTO: 14,8 X 21 CM, CORES: 4X4, PÁGINAS: 1 FOLHA (FRENTE E VERSO) | UN | 1.55
31.40.11 | URBEL_04/2025 | IMPRESSÃO DE FOLHETO LOCAL LIMPO COM TIRAGEM MÍNIMA DE 100 UNID. - PAPEL: OFF SET 120G, FORMATO ABERTO: 14,8 X 21 CM, CORES: 4X0, PÁGINAS: 1 FOLHA (APENAS FRENTE) | UN | 0.98
31.40.12 | URBEL_04/2025 | IMPRESSÃO DE FOLHETO CIDADE LIMPA COM TIRAGEM MÍNIMA DE 100 UNID. - PAPEL: OFF SET 120G, FORMATO ABERTO: 14,8 X 21 CM, CORES: 4X0, PÁGINAS: 1 FOLHA (APENAS FRENTE) | UN | 0.98
31.40.13 | URBEL_04/2025 | IMPRESSÃO DE FOLHETO ASSOCIAÇÃO HABITACIONAL COM TIRAGEM MÍNIMA DE 100 UNID. - PAPEL: OFF SET 120G, FORMATO ABERTO: 14,8 X 21 CM, CORES: 4X4, PÁGINAS: 1 FOLHA (FRENTE E VERSO) | UN | 1.45
31.40.14 | URBEL_04/2025 | IMPRESSÃO DE JOGO DO CONTROLE URBANO COM TIRAGEM MÍNIMA DE 50 UNID. - PAPEL: COUCHÉ FOSCO 350G, FORMATO ABERTO: 62,5 X 42 CM, FORMATO FECHADO: 23 X 34 CM, CORES: 4X4, PÁGINAS: 1 FOLHA (FRENTE E VERSO), ACABAMENTO: DOBRAS, PICOTE, FACA ESPECIAL, LAMINA | UN | 54.54
31.40.15 | URBEL_04/2025 | IMPRESSÃO DE JOGO DO PÓS-MORAR COM TIRAGEM MÍNIMA DE 50 UNID. - PAPEL: COUCHÉ FOSCO 350G, FORMATO ABERTO: 42 X 29,7 CM, CORES: 4X0, PÁGINAS: 1 FOLHA (APENAS FRENTE), ACABAMENTO: LAMINAÇÃO FOSCA FRENTE | UN | 9.24
31.40.16 | URBEL_04/2025 | IMPRESSÃO DE CARTILHA INSTITUCIONAL COM TIRAGEM MÍNIMA DE 100 UNID. - PAPEL: COUCHÉ LISO 145 G, FORMATO ABERTO: 29,7 X 21 CM (A4), FORMATO FECHADO: 14,8 X 21 CM, CORES: 4X4, PÁGINAS: 3 FOLHAS/12 PÁGINAS, ACABAMENTO: DOBRA E GRAMPO | UN | 8.82
31.40.17 | URBEL_04/2025 | IMPRESSÃO DE CARTILHA PREVENILDO COM TIRAGEM MÍNIMA DE 100 UNID. - PAPEL: COUCHÉ LISO 145 G, FORMATO ABERTO: 29,7 X 21 CM (A4), FORMATO FECHADO: 14,8 X 21 CM, CORES: 4X4, PÁGINAS: 1 FOLHA/ 4 PÁGINAS, ACABAMENTO: DOBRA | UN | 3.7
31.40.18 | URBEL_04/2025 | IMPRESSÃO DE CARTILHA VIVENDO EM CONDOMÍNIO COM TIRAGEM MÍNIMA DE 100 UNID. - PAPEL: COUCHÉ LISO 145 G, FORMATO ABERTO: 29,7 X 21 CM (A4), FORMATO FECHADO: 14,8 X 21 CM, CORES: 4X4, PÁGINAS: 2 FOLHA/ 8 PÁGINAS, ACABAMENTO: DOBRA E GRAMPO | UN | 6.17
31.40.19 | URBEL_04/2025 | IMPRESSÃO DE CARTILHA REUNIÃO COMUNITÁRIA COM TIRAGEM MÍNIMA DE 100 UNID. - PAPEL: COUCHÉ LISO 145 G, FORMATO ABERTO: 29,7 X 21 CM (A4), FORMATO FECHADO: 14,8 X 21 CM, CORES: 4X4, PÁGINAS: 1 FOLHA/ 4 PÁGINAS, ACABAMENTO: DOBRA | UN | 3.7
31.40.20 | URBEL_04/2025 | TÉCNICO DE NÍVEL SUPERIOR - DESIGNER | H | 56.5
31.40.21 | URBEL_04/2025 | IMPRESSÃO DO JORNAL SEMESTRAL VILA VIVA, EM FORMATO A3 (420 X 297MM), PAPEL AP 115G, COR 4X4, ACABAMENTO DOBRA AO MEIO. | UN | 4.61
31.40.22 | URBEL_04/2025 | BANNER EM LONA 1,0 X 1,2 M, BASTÃO E CORDA | UN | 90
31.40.23 | URBEL_04/2025 | FAIXA EM TECIDO MORIM 6 X 0,8M COLOR | UN | 120
31.40.24 | URBEL_04/2025 | AGENDA DE COMPROMISSO COM TIRAGEM MÍNIMA DE 50 UNID. - PAPEL: OFF SET 150G, FORMATO ABERTO: 29,7 X 10,5 CM, FORMATO FECHADO: 14,8 X 10,5 CM, CORES: 4X4, PÁGINAS: 2 FOLHAS/ 8 PÁGINAS, ACABAMENTO: DOBRA E GRAMPO | UN | 13.41
31.40.25 | URBEL_04/2025 | CAMISETA MANGA CURTA, MALHA DE ALGODÃO, COM APLICAÇÃO DA LOGOMARCA DO VILA VIVA NA FRENTE EM CORES, LOGO MARCA DOS PARCEIROS EM BRANCO E APLICAÇÃO DO NOME "GRUPO DE REFERENCIA" ACIMA DA LOGO DOS PARCEIROS EM BRANCO. | UN | 31.8
31.40.26 | URBEL_04/2025 | CARTAZ VIVENDO EM CONDOMÍNIO - PAPEL: COUCHÉ LISO 145G, FORMATO ABERTO: 29,7 X 42 CM (A3), CORES: 4X0, PÁGINAS: 1 FOLHA (APENAS FRENTE). | UN | 3.32
31.40.27 | URBEL_04/2025 | PRODUÇÃO DE PEÇA TEATRAL (EXECUÇÃO DE ARTE E ADEREÇOS) | UN | 1966.45
31.40.28 | URBEL_04/2025 | APRESENTAÇÃO DE PEÇA TEATRAL | UN | 2150.8
31.40.29 | URBEL_04/2025 | SONORIZAÇÃO PARA TRÊS ATORES | UN | 614.52
31.40.30 | URBEL_04/2025 | EDITOR DE OFICINA AUDIOVISUAL | H | 56.5
31.40.32 | URBEL_04/2025 | TÉCNICO DE NÍVEL SUPERIOR SÊNIOR | H | 63.83
31.40.33 | URBEL_04/2025 | TÉCNICO DE NÍVEL SUPERIOR SUPERVISOR | H | 56.5
31.40.34 | URBEL_04/2025 | TÉCNICO DE NÍVEL SUPERIOR | H | 51.67
31.40.35 | URBEL_04/2025 | TÉCNICO DE NÍVEL MÉDIO (AUXILIAR ADMINISTRATIVO) | H | 24.19
31.40.36 | URBEL_04/2025 | TÉCNICO DE NÍVEL MÉDIO (MOBILIZADOR SOCIAL) | H | 24.19
31.40.37 | URBEL_04/2025 | ÔNIBUS RODOVIÁRIO, MODELO TURISMO EXECUTIVO, INCLUINDO AR CONDICIONADO, BANHEIRO QUÍMICO E MOTORISTA, COM 45 A 50 LUGARES - FRETAMENTO DE 08 HORAS | UN | 1800
31.40.38 | URBEL_04/2025 | LOCAÇÃO DE CAMINHÃO BAÚ 3/4 (608), INCL. 3 AJUDANTES E MOTORISTA, 5 HORAS DE SERVIÇO | H | 260
31.40.39 | URBEL_04/2025 | REFRIGERANTE 2L | UN | 11.9
31.40.40 | URBEL_04/2025 | MINI PAO DE QUEIJO ( 10 PÃES) | KG | 21.7
31.40.41 | URBEL_04/2025 | GUARDANAPO - PACOTE COM 50 UNIDADES | PCTE | 2.99
31.40.42 | URBEL_04/2025 | COPO DESCARTAVEL 200ML - PACOTE COM 100 UNIDADES | PCTE | 17.89
31.40.43 | URBEL_04/2025 | CONFECÇÃO DE FIGURINOS E ADEREÇOS | UN | 3072.58
31.40.44 | URBEL_04/2025 | LONGARINA 4 CADEIRAS EM ESTOFADO TECIDO COR PRETA | UN | 639.6
31.40.45 | URBEL_04/2025 | CADEIRA GIRATÓRIA DIGITADOR, COM SUPORTE PARA APÓIA-BRAÇOS REGULÁVEIS, ESTRUTURA DE 05 HASTES E RODÍZIOS DUPLOS. REGULAGEM DE ALTURA DO ASSENTO A GÁS. ASSENTO EM TECIDO COR PRETO. | UN | 325.61
31.40.46 | URBEL_04/2025 | ESTANTE DE AÇO, 0,92 M LARGURA, 0,40 M DE PROFUNDIDADE, 2,00 M ALTURA, 6 PRATELEIRAS REGULÁVEIS, EM AÇO REFORÇADO COM CRUZAMENTO NO FUNDO E LATERAIS NA CHAPA 22MM COLUNA 14MM NA COR CINZA. | UN | 590
31.40.47 | URBEL_04/2025 | ESCANINHO DE AÇO COM 16 PORTAS PEQUENAS | UN | 2258.65
31.40.48 | URBEL_04/2025 | MESA DE APOIO 1,0 X 0,7 – COM TAMPO E= 15MM, NA COR OVO | UN | 301.67
31.40.49 | URBEL_04/2025 | QUADRO BRANCO DE (1,20X1,50)M | UN | 179.8
31.40.50 | URBEL_04/2025 | QUADRO AVISO 1,20X90 FELTRO MOLDURA ALUMÍNIO | UN | 186
31.40.51 | URBEL_04/2025 | LOCAÇÃO DE COMPUTADOR POSITIVO PREMIUM K5270 3D COM INTEL® CORE™ I3- 2120, 8GB, 500GB, GRAVADOR DE DVD, LEITOR DE CARTÕES, HDMI, LCD 18.5" E WINDOWS 8 OU SIMILAR | MES | 272.84
31.40.52 | URBEL_04/2025 | LOCAÇÃO DE IMPRESSORA P&B - MULTIFUNCIONAL LASER MONOCROMÁTICA - TIPO 1 PRODABEL (MULTIFUNCIONAL – IMPRESSORA / COPIADORA / SCANNER / FAX, VELOCIDADE 33 PPM, RESOLUÇÃO 600 X 600 DPI, MEMÓRIA 256 MB, INTERFACE ETHERNET E USB, COMPATÍVEIS COM S.O WINDO | MES | 430.16
31.40.53 | URBEL_04/2025 | LOCAÇÃO DE IMÓVEL - TIPO 1 - INCLUÍDOS IMPOSTOS E TAXAS (ÁGUA, LUZ, ESGOTO, ILUMINAÇÃO PÚBLICA, ETC ) | MES | 3072.58
31.40.54 | URBEL_04/2025 | PAPEL CHAMEX - 500FLS | PCTE | 30.9
31.40.56 | URBEL_04/2025 | PAPEL HIGIÊNICO PERSONAL NEUTRO 30M 4 ROLOS SANTHER | PCTE | 12.28
31.40.57 | URBEL_04/2025 | PAPEL TOALHA BRANCO C/1000 21X20CM | UN | 18.19
31.40.59 | URBEL_04/2025 | DESINFETANTE PINHO BRIL PLUS OU SIMILAR 500ML | UN | 8.89
31.40.60 | URBEL_04/2025 | SABÃO EM PÓ ACE OU SIMILAR 1KG | KG | 12.49
31.40.61 | URBEL_04/2025 | ÁGUA SANITARIA BRILHANTE 1L FR | UN | 3.89
31.40.62 | URBEL_04/2025 | PANO DE CHAO- SACO ALVEJADO | UN | 12.02
31.40.63 | URBEL_04/2025 | RODO DE MADEIRA SIMPLES 30 CM | UN | 22.61
31.40.64 | URBEL_04/2025 | VASSOURA NYLON N° 4 - CAMPONESA | UN | 18.79
31.40.65 | URBEL_04/2025 | DETERGENTE LIQUIDO MINUANO OU SIMILAR 500ML FR | UN | 2.49
31.40.69 | URBEL_04/2025 | FAIXA EM TECIDO MORIM 4 X 0,8 M COLOR | UN | 80
31.40.70 | URBEL_04/2025 | BONÉ EM TECIDO BRIM LEVE, COM REGULADOR DE PLÁSTICO, PERSONALIZADO NO SILK (ATÉ 04 CORES) COM TIRAGEM MÍNIMA DE 100. | UN | 15.9
31.40.71 | URBEL_04/2025 | BOLSA CARTEIRO EM LONA, COLORIDA, ALÇA DE OMBRO COM REGULADOR, 42 X 33 CM, GRAVAÇÃO EM SILK 01 COR COM TIRAGEM MÍNIMA DE 100. | UN | 65
31.40.72 | URBEL_04/2025 | PLACA DE SINALIZAÇÃO EM PVC COM DOIS FUROS E ESPESSURA DE 3MM, SILKADA EM 04 CORES, TAMANHO DE 30 CM X 40 CM | UN | 65
31.40.73 | URBEL_04/2025 | DIVULGAÇÃO ATRAVÉS DE MOTO SOM | H | 62.5
31.40.74 | URBEL_04/2025 | GRAVAÇÃO DE VINHETA DE ÁUDIO COM DURAÇÃO DE 20 SEGUNDOS, INCLUINDO VOZ E TRILHA SONORA | UN | 60
31.40.75 | URBEL_04/2025 | LOCAÇÃO DE BARRACA DESMONTÁVEL MEDINDO 1,20 X 1,20 M, COM DUAS ÁGUAS, ESTRUTURA TUBULAR 3/4 E 7/8, GALVANIZADA, COM FERRAGEM PARA BALCÃO SUPERIOR E INFERIOR (SEM PÉ DE APOIO) COM MADEIRA BALCÃO SUPERIOR, LARGURA DE 0,40 M E ALTURA DE 0,85 M, LONA LAT | UN | 774.29
31.40.76 | URBEL_04/2025 | PRODUÇÃO DE VÍDEO INSTITUCIONAL - DOCUMENTÁRIO E ENTREVISTA COM GRAVAÇÃO INTERNA E EXTERNA, DURAÇÃO DE 02 MINUTOS, INCLUINDO ROTEIRO, EDIÇÃO, MONTAGEM, TRILHA SONORA, LOCAÇÃO DE EQUIPAMENTOS E EQUIPE TÉCNICA. | UN | 5491.53
31.40.77 | URBEL_04/2025 | ÔNIBUS RODOVIÁRIO, MODELO TURISMO EXECUTIVO, INCLUINDO AR CONDICIONADO, BANHEIRO QUÍMICO E MOTORISTA, COM 45 A 50 LUGARES - FRETAMENTO DE 04 HORAS | UN | 1400
31.40.79 | URBEL_04/2025 | LOCAÇÃO DE IMÓVEL - TIPO 2 - INCLUÍDOS IMPOSTOS E TAXAS (ÁGUA, LUZ, ESGOTO, ILUMINAÇÃO PÚBLICA, ETC) | MES | 1843.55
31.40.80 | URBEL_04/2025 | SEGURANÇA ELETRÔNICA COM MONITORAMENTO E CÂMERA | MES | 491.61
31.40.81 | URBEL_04/2025 | BOTIJÃO DE GÁS | UN | 300
31.40.82 | URBEL_04/2025 | GALÃO DE ÁGUA 20 LITROS | UN | 28
31.40.84 | URBEL_04/2025 | COPOS DESCARTÁVEIS 50 ML | PCTE | 5.9
31.40.85 | URBEL_04/2025 | PÓ DE CAFÉ DE 500 GRAMAS | PCTE | 23.44
31.40.86 | URBEL_04/2025 | AÇUCAR CRISTAL 5 KG | PCTE | 16.99
31.40.87 | URBEL_04/2025 | SABONETE LÍQUIDO | L | 14.99
31.40.88 | URBEL_04/2025 | VASSOURA DE PÊLO | UN | 33.5
31.40.89 | URBEL_04/2025 | PANO DE PRATO | UN | 6.68
31.40.90 | URBEL_04/2025 | LIMPA VIDROS | UN | 15.44
31.40.91 | URBEL_04/2025 | FLANELA | UN | 4.5
31.40.92 | URBEL_04/2025 | PALHA DE AÇO | UN | 3.85
31.40.93 | URBEL_04/2025 | ESPONJA DE COZINHA DUPLA FACE | UN | 2.67
31.40.94 | URBEL_04/2025 | FILTRO DE PAPEL PARA COAR CAFÉ | PCTE | 5
31.40.95 | URBEL_04/2025 | ADOÇANTE | UN | 8.67
31.40.96 | URBEL_04/2025 | LIMPADOR MULTI USO 500ML | UN | 8.03
31.40.97 | URBEL_04/2025 | CONFECÇÃO E INSTALAÇÃO DE PLACA DE IDENTIFICAÇÃO DO ESCRITÓRIO OU CENTRAL DE ATENDIMENTO MEDINDO 2 X 1,5 M - REVESTIMENTO POR CHAPA DE AÇO GALVANIZADA Nº 24 OU 26, FIXADA NA ESTRUTURA DE METALON 20X20 MM COM REBITE 540 E PARAFUSO 3/8, LONA FRONT OU AD | UN | 1450
31.40.98 | URBEL_04/2025 | CONFECÇÃO E INSTALAÇÃO DE PLACA DE SINALIZAÇÃO INTERNAS (COZINHA, BANHEIRO, COPA, SALA DE REUNIÃO, COORDENAÇÃO, ETC) - DIMENSÃO 27X12 CM EM PVC COM ACAMBENTO EM ADESIVO | UN | 25
31.40.99 | URBEL_04/2025 | MESA DE PVC (70 X 70) CM | UN | 142.4
31.41.00 | URBEL_04/2025 | ARMÁRIO DE COZINHA EM AÇO 03 PORTAS | UN | 302.51
31.41.01 | URBEL_04/2025 | CADEIRAS CONJUGADAS COM 03 ASSENTOS | UN | 429.9
31.41.02 | URBEL_04/2025 | CADEIRA DE PVC BISTRÔ | UN | 69.15
31.41.03 | URBEL_04/2025 | CADEIRA DE PVC POLTRONA | UN | 55.45
31.41.04 | URBEL_04/2025 | BEBEDOURO REFRIGERADO | UN | 379
31.41.05 | URBEL_04/2025 | GELADEIRA/REFRIGERADOR 02 PORTAS FROST FREE 380 L | UN | 3529
31.41.06 | URBEL_04/2025 | FOGÃO 04 BOCAS | UN | 779.9
31.41.07 | URBEL_04/2025 | FORNO MICROONDAS 30 LITROS | UN | 936.48
31.41.08 | URBEL_04/2025 | JOGO DE TALHERES EM INOX 12 PÇS | UN | 32
31.41.09 | URBEL_04/2025 | JOGO DE POTES PLÁSTICOS PARA GUARDA DE MANTIMENTOS | UN | 27.49
31.41.10 | URBEL_04/2025 | GARRAFA TÉRMICA 1 L | UN | 47.72
31.41.11 | URBEL_04/2025 | ESCORREDOR DE LOUÇAS PLASTICO | UN | 51.4
31.41.12 | URBEL_04/2025 | PORTA DETERGENTE E SABÃO PLASTICO | UN | 20.93
31.41.13 | URBEL_04/2025 | PORTA SABONETE LÍQUIDO PARA BANHEIRO | UN | 28.05
31.41.14 | URBEL_04/2025 | LOCAÇÃO DE CAMINHÃO 3/4 BAÚ COM 3 AJUDANTES E MOTORISTA, 9 HORAS DE SERVIÇO | H | 180
31.41.15 | URBEL_04/2025 | LOCAÇÃO DE CAMINHÃO TOCO BAÚ COM 3 AJUDANTES E MOTORISTA, 5 HORAS DE SERVIÇO | H | 300
31.41.16 | URBEL_04/2025 | BOLSA COMPLEMENTAR EDUCACIONAL - NÍVEL MÉDIO | MES | 454.74
31.41.17 | URBEL_04/2025 | BOLSA COMPLEMENTAR EDUCACIONAL - NÍVEL SUPERIOR | MES | 742.66
31.41.18 | URBEL_04/2025 | TRANSPORTE | MES | 396
31.41.19 | URBEL_04/2025 | SEGURO DE VIDA | MES | 19.59
31.41.20 | URBEL_04/2025 | PAPEL KRAFT NATURAL 80 GR 120 CM X 150 M ON PAPER | UN | 206.9
31.41.21 | URBEL_04/2025 | TINTA GUACHE 250 ML COM 12 CORES | UN | 23.9
31.41.22 | URBEL_04/2025 | TESOURA ESCOLAR SEM PONTA | UN | 5.99
31.41.23 | URBEL_04/2025 | PISTOLA PARA COLA QUENTE FINA | UN | 29.9
31.41.24 | URBEL_04/2025 | REFIL DE COLA QUENTE FINA PCTE 500 GRAMAS | UN | 42.9
31.41.25 | URBEL_04/2025 | CANETA HIDROGRÁFICA 12 CORES | UN | 12.3
31.41.26 | URBEL_04/2025 | KIT DE LÁPIS DE COR COM 12 CORES SEXTAVADO | UN | 9.9
31.41.27 | URBEL_04/2025 | COLA BRANCA 40 GR CAIXA COM 12 UM | UN | 39.99
31.41.28 | URBEL_04/2025 | TINTA ACRÍLICA FOSCA 15 ML CX COM 6 CORES | UN | 29.76
31.41.29 | URBEL_04/2025 | PAPEL CARTÃO FOSCO 50X70 240 GR CORES VARIADAS - PCTE 10 UN | PCTE | 34.9
31.41.30 | URBEL_04/2025 | PAPEL DE SEDA 48X60 CORES VARIADAS - PCTE 100 FOLHAS | PCTE | 34.4
31.41.31 | URBEL_04/2025 | GIZ DE CERA CX COM 06 CORES | UN | 3.9
31.41.32 | URBEL_04/2025 | BORRACHA BRANCA ESCOLAR CX COM 20 UNIDADES | UN | 25.7
31.41.33 | URBEL_04/2025 | LÁPIS PRETO N. 2 REDONDO CX COM 72 UNIDADES | PCTE | 68.9
31.41.34 | URBEL_04/2025 | PINCEL CHATO N. 20 AMARELO | UN | 10.9
31.41.35 | URBEL_04/2025 | ESTILETE LARGO PLÁSTICO PROFISSIONAL COM TRAVA | UN | 13.9
31.41.36 | URBEL_04/2025 | PÁ DE BICO COM CABO LONGO (1,20M) PARA JARDINAGEM | UN | 47.9
31.41.37 | URBEL_04/2025 | ABRIDOR DE COVAS COM CABO | UN | 24.9
31.41.38 | URBEL_04/2025 | TESOURA MANUAL PARA PODA COM CABO PLÁSTICO - PODÃO (ALICATE PARA PLANTAS - GALHOS 15MM) | UN | 75.57
31.41.39 | URBEL_04/2025 | SACOS PARA MUDAS 15 X 20 X 0,50 | UN | 0.23
31.41.40 | URBEL_04/2025 | SEMENTES DE FLORES VARIADAS PCTE | UN | 3.02
31.41.41 | URBEL_04/2025 | TERRA VEGETAL SACO 10 KG | UN | 9.9
31.41.42 | URBEL_04/2025 | ESTERCO PARA JARDIM SACO 2 KG | UN | 6.89
31.41.43 | URBEL_04/2025 | VASOS PLÁSTICOS PRETOS TAMANHOS PEQUENO E MEDIO | UN | 2.39
31.41.44 | URBEL_04/2025 | MARTELO DE UNHA 25 MM COM CABO | UN | 33.22
31.41.45 | URBEL_04/2025 | FERRO DE SOLDA 60 W 127 V (110 V) | UN | 53.56
31.41.46 | URBEL_04/2025 | PERFURADOR DE PAPEL DE 1 FURO | UN | 22.9
31.41.47 | URBEL_04/2025 | PERFURADOR DE PAPEL DE DOIS FUROS PARA 25 FOLHAS | UN | 43.39
31.41.48 | URBEL_04/2025 | JOGO DE DAMAS | UN | 29.9
31.41.49 | URBEL_04/2025 | JOGO DOMINÓ | UN | 34.9
31.41.50 | URBEL_04/2025 | BOLA DE PLASTICO VINIL DIAMETRO DE 40 CM A 60 CM DE CIRCUNFERÊNCIA | UN | 11.12
31.41.51 | URBEL_04/2025 | CADERNO BROCHURA CAPA FLEXÍVEL 60 FOLHAS | UN | 7.5
31.41.52 | URBEL_04/2025 | LOCAÇÃO DE CARRO DE PIPOCA E ALGODÃO DOCE COM MONITOR | H | 200
31.41.53 | URBEL_04/2025 | REVELAÇÃO E IMPRESSÃO DE FOTOGRAFIAS DIGITAIS NOS TAMANHOS 15 X 21 | UN | 2.9
31.41.54 | URBEL_04/2025 | MINI ALICATE BICO MEIA CANA 5" PARA BIJUTERIA | UN | 22.81
31.41.55 | URBEL_04/2025 | TESOURA DE PRECISÃO PARA ARTESANATO - PONTIAGUDA | UN | 14.8
31.41.56 | URBEL_04/2025 | CAIXA TAMPA DE SAPATO DE MDF MADEIRA CRUA TAMANHO 16 X 16 X 08 | UN | 8.16
31.41.57 | URBEL_04/2025 | PORTA RETRATO RETO EM MDF MADEIRA CRUA TAMANHO 15 X 20 X 01 CM | UN | 15.8
31.41.58 | URBEL_04/2025 | CAIXA PORTA JÓIAS EM MDF, COM DOBRADIÇA E DIVISÓRIAS, EM MADEIRA CRUA, TAMANHO 24 X 15 X 8,5 CM | UN | 30
31.41.59 | URBEL_04/2025 | TINTA PVA FOSCA PARA ARTESANATO 250 ML | UN | 33
31.41.60 | URBEL_04/2025 | LIXA PARA MADEIRA 225 X 275 MM, GRAMATURA 120 | UN | 1.11
31.41.61 | URBEL_04/2025 | PASTA METÁLICA 20 ML | UN | 43.8
31.41.62 | URBEL_04/2025 | GUARDANAPO PARA DECOUPAGE EM ESTAMPAS VARIADAS PCTE COM 02 UNIDADES | UN | 12.3
31.41.63 | URBEL_04/2025 | PAPEL COUCHÊ FOSCO 180 GRAMAS 210 X 297 PCTE 50 FOLHAS | UN | 44.9
31.41.64 | URBEL_04/2025 | PAPEL COUCHÊ FOSCO 120 GRAMAS 210 X 297 PCTE 75 FOLHAS | UN | 23.6
31.41.65 | URBEL_04/2025 | TECIDO DE FELTRO LISO TAMANHO 0,50 X 1,40 CORES VARIADAS | UN | 9.1
31.41.66 | URBEL_04/2025 | ARGOLA PARA CHAVEIRO COM CORRENTE 25 MM | UN | 0.22
31.41.67 | URBEL_04/2025 | ARGOLA PLASTICA BRANCA OU TRANSPARENTE - PCTE | PCTE | 18.5
31.41.68 | URBEL_04/2025 | OLHO MÓVEL PARA ARTESANATO 6 / 7 MM | UN | 0.03
31.41.69 | URBEL_04/2025 | CORDÃO ENCERADO FINO 100 GR | UN | 23.49
31.41.70 | URBEL_04/2025 | FITA DE CETIM SIMPLES 07 MM X 10 M CORES VARIADAS | UN | 4.29
31.41.71 | URBEL_04/2025 | LINHA DE MEADA CORES VARIADAS | UN | 2.95
31.41.72 | URBEL_04/2025 | AGULHA PARA BORDAR COM LINHA DE MEADA | UN | 2.5
31.41.73 | URBEL_04/2025 | FIBRA SILICONADA PARA ENCHIMENTO | KG | 29.5
31.41.74 | URBEL_04/2025 | CANETA ESFEROGRÁFICA AZUL 1 MM CX 50 UNID | PCTE | 47
31.41.75 | URBEL_04/2025 | PINGENTE ANZOL SIMPLES PARA BRINCOS DOURADO OU OURO VELHO | UN | 0.5
31.41.76 | URBEL_04/2025 | PINGENTE ANZOL SIMPLES PARA BRINCOS NÍQUEL OU PRATEADO | UN | 0.5
31.41.77 | URBEL_04/2025 | MIÇANGA PEROLADA , LEITOSA OU TRANSPARENTE- CORES VARIADAS | KG | 72
31.41.78 | URBEL_04/2025 | ROLO DE LINHA ENCERADA 100 G | UN | 13.83
31.41.79 | URBEL_04/2025 | CORDÃO METALIZADO 1,1 MM ROLO 50 M DOURADO / PRATEADO | UN | 27.3
31.41.80 | URBEL_04/2025 | FIO DE SILICONE TRANSPARENTE 0,5 MM 100 M | UN | 29
31.41.81 | URBEL_04/2025 | ALFINETE FINO PARA COSTURA N. 29 | CX | 20.39
31.41.82 | URBEL_04/2025 | ENTREMEIO CONTA DE PLASTICO / ACRÍLICO 8MM A 10 MM PCTE/G | UN | 0.5
31.41.83 | URBEL_04/2025 | PÉROLA PLÁSTICA 3MM PACT 25 G | UN | 5.38
31.41.84 | URBEL_04/2025 | TERMINAL PEQUENO- 3MM A 5 MM-DOURADO / PRATEADO PCTE | UN | 0.29
31.41.85 | URBEL_04/2025 | TERMINAL MÉDIO - 5MM A 7 MM- DOURADO / PRATEADO PCTE | UN | 0.19
31.41.86 | URBEL_04/2025 | TERMINAL GRANDE DOURADO / PRATEADO PCTE | UN | 1.4
31.41.87 | URBEL_04/2025 | FECHO LAGOSTA 10 MM PCTE | UN | 0.26
31.41.88 | URBEL_04/2025 | FECHO LAGOSTA 12 MM PCTE | UN | 0.27
31.41.89 | URBEL_04/2025 | FIO DE NYLON 040 - 060 DE ESPESSURA - 100 M | UN | 9.85
31.41.90 | URBEL_04/2025 | ALICATE BICO CURVO TIPO JACARÉ | UN | 33
31.41.91 | URBEL_04/2025 | ALICATE BICO REDONDO 5 " | UN | 23.72
31.41.92 | URBEL_04/2025 | FITA DE CETIM SIMPLES 02 CM LARGURA CORES VARIADAS | M | 1.28
31.41.93 | URBEL_04/2025 | PAPEL OBM SUBLIMÁTICO PARA CAMISETAS ESCURAS - A3 | UN | 8.42
31.41.94 | URBEL_04/2025 | TINTA SUBLIMATICA PARA TRANSFER SUBLIMAÇÃO KIT 4 CORES CORES 100 ML | UN | 102.27
31.41.95 | URBEL_04/2025 | KIT DE LÁPIS DE COR COM 24 CORES SEXTAVADO | UN | 18.4
31.41.96 | URBEL_04/2025 | MANGUEIRA FLEX PARA JARDIM 1/2 " COM ENGATES RÁPIDOS E ESGUICHO 30 M | UN | 138.99
31.41.97 | URBEL_04/2025 | PAR DE LUVAS DE MALHA PIGMENTADA EM ALGODÃO E POLIÉSTER TAMANHO VARIADO | UN | 2.75
31.41.98 | URBEL_04/2025 | SACHO CORAÇÃO COM CABO DE MADEIRA 60 CM | UN | 35.79
31.41.99 | URBEL_04/2025 | PAZINHA LARGA METÁLICA COM CABO DE MADEIRA (4X30,8)CM OU APROXIMADO | UN | 11.1
31.42.00 | URBEL_04/2025 | ANCINHO 3 DENTES COM CABO | UN | 16.9
31.42.01 | URBEL_04/2025 | GARFO 4 DENTES COM CABO PARA JARDINAGEM (24CM OU APROXIMADO) | UN | 9
31.42.02 | URBEL_04/2025 | VASO BONSAI PLASTICO 22 X 16 X 06 CM MEDIO | UN | 7.72
31.42.03 | URBEL_04/2025 | CAVADEIRA ARTICULADA METALICA COM CABO DE MADEIRA | UN | 67.03
31.42.05 | URBEL_04/2025 | DESPESAS CARTORIAIS, ALVARÁS, EMOLUMENTOS E TAXAS | VB | 3072.58
31.42.06 | URBEL_04/2025 | IMPRESSÃO DE FOLDER TIPO 1 - PAPEL COUCHE 145G, CORES: 4 X 4, FORMATO ABERTO: 29,7CM X 21CM, FORMATO FECHADO: 14,8CM X 21CM, PÁGINAS: 1 FOLHA/ 4 PÁGINAS, ACABAMENTO: 1 DOBRA | UN | 4.02
31.42.07 | URBEL_04/2025 | IMPRESSÃO DE FOLDER TIPO 2 - PAPEL COUCHE 145G, CORES: 4 X 4, FORMATO ABERTO: 9,9CM X 21CM , FORMATO FECHADO: 14,8CM X 21CM, PÁGINAS: 1 FOLHA DIVIDIDA EM 3 PARTES, FRENTE E VERSO, ACABAMENTO: 2 DOBRAS | UN | 4.19
31.42.08 | URBEL_04/2025 | IMPRESSÃO DE CARTILHA INSTITUCIONAL TIPO 1 - PAPEL COUCHE 145G, CORES: 4 X 4, FORMATO ABERTO: 29,7CM X 21CM, FORMATO FECHADO: 14,8CM X 21CM PÁGINAS: 3 FOLHAS/ 12 PÁGINAS, ACABAMENTO: DOBRA E GRAMPO | UN | 8.82
31.42.09 | URBEL_04/2025 | IMPRESSÃO DE CARTILHA INSTITUCIONAL TIPO 2 - PAPEL COUCHE 145G, CORES: 4 X 4, FORMATO ABERTO: 29,7CM X 21CM, FORMATO FECHADO: 14,8CM X 21CM, PÁGINAS: 3 FOLHAS / 12 PÁGINAS, ACABAMENTO: DOBRA E GRAMPO, ACABAMENTO SUPERFICIAL: VERNIZ TOTAL BRILHO NA CAP | UN | 11.47
31.42.10 | URBEL_04/2025 | IMPRESSÃO DE CARTILHA INSTITUCIONAL TIPO 3 - PAPEL COUCHE 145G, CORES: 4 X 4, FORMATO ABERTO: 36CM X 18CM, FORMATO FECHADO: 18CM X 18CM, PÁGINAS: 3 FOLHAS/ 12 PÁGINAS, ACABAMENTO: DOBRA E GRAMPO | UN | 15.36
31.42.11 | URBEL_04/2025 | IMPRESSÃO DE CATÁLOGO DE PRODUTOS E/OU SERVIÇOS- CAPA: PAPEL: COUCHE 210G, FORMATO ABERTO:30CM X 22CM, FORMATO FECHADO:15CM X 22CM, CORES: 4 X 4. MIOLO: PAPEL: COUCHE 145G, FORMATO ABERTO:30CM X 22CM, FORMATO FECHADO:15CM X 22CM, PÁGINAS: 5 FOLHAS / 2 | UN | 9.19
31.42.12 | URBEL_04/2025 | IMPRESSÃO DE LIVRETO / GUIA DE PRODUTOS E/OU SERVIÇOS: CAPA: PAPEL: COUCHE 210G, FORMATO ABERTO:30CM X 16CM FORMATO FECHADO:15CM X 16CM, CORES: 4 X 4. MIOLO: PAPEL: COUCHE 90G, FORMATO ABERTO:30CM X 16CM, FORMATO FECHADO:15CM X 16CM, PÁGINAS: 5 FOLHAS | UN | 14.72
31.42.13 | URBEL_04/2025 | IMPRESSÃO DE CERTIFICADO: PAPEL OFFSET 210G, FORMATO: 30 X 21CM, CORES: 4 X 0 | UN | 2.15
31.42.14 | URBEL_04/2025 | LIMA PARA ENXADA TIPO MURÇO SIMPLES, DENTEADO FACE E BORDA | UN | 28.46
31.42.15 | URBEL_04/2025 | SERROTE CURVO DE PODA | UN | 34.77
31.42.16 | URBEL_04/2025 | TESOURA DE GRAMA / TESOURÃO | UN | 34.9
31.42.17 | URBEL_04/2025 | VASSOURA METALICA PARA GRAMA / RASTELO 160 CM CABO EM MADEIRA | UN | 51.28
31.42.18 | URBEL_04/2025 | PULVERIZADOR PLASTICO PARA PLANTAS 1 LITRO | UN | 24.33
31.42.19 | URBEL_04/2025 | ENXADA ESTREITA COM CABO 150 CM | UN | 50.9
31.42.20 | URBEL_04/2025 | ENXADÃO LARGO COM CABO 150 CM | UN | 59.9
31.42.21 | URBEL_04/2025 | CARRINHO DE MÃO AÇO GALVANIZADO COM RODA 55 L | UN | 229.9
31.42.22 | URBEL_04/2025 | CAVADEIRA TIPO ALAVANCA PONTA / PÁ 1,00 X 1,50 | UN | 134.87
31.42.23 | URBEL_04/2025 | ADUBO ORGANICO TIPO FARINHA DE OSSO KG | UN | 14.9
31.42.24 | URBEL_04/2025 | SEMENTES DE LEGUMES VARIADOS PCTE | UN | 2.69
31.42.25 | URBEL_04/2025 | SEMENTES DE HORTALIÇAS E ERVAS VARIADAS PCTE | UN | 2.69
31.42.26 | URBEL_04/2025 | LOCAÇÃO DE IMPRESSORA P&B - MULTIFUNCIONAL – IMPRESSORA / COPIADORA / SCANNER / LASER MONOCROMÁTICA, VELOCIDADE ATÉ 20 PPM, RESOLUÇÃO 600 X 600 DPI, MEMÓRIA 16 MB, INTERFACE USB 1.1 (COMPATÍVEL COM USB 2.0), IEEE 1284, INCLUSO TIRAGEM DE 2.000 CÓPIAS | MES | 307.26
31.42.27 | URBEL_04/2025 | BEBÊ CONFORTO - TRANSPORTE DE CRIANÇAS ATÉ 01 ANO DE IDADE | UN | 271.9
31.42.28 | URBEL_04/2025 | POLTRONA REVERSÍVEL - TRANSPORTE DE CRIANÇAS ACIMA DE 01 ANO, ATÉ 18 KG | UN | 311.9
31.42.29 | URBEL_04/2025 | BANQUINHO / POLTRONA - TRASPORTE DE CRIANÇAS ATÉ 7,5 ANOS, ENTRE 18 E 36 KG | UN | 59.9
31.42.30 | URBEL_04/2025 | CORINHO 3 MM PARA BIJOUTERIAS CORES VARIADAS | M | 0.85
31.42.31 | URBEL_04/2025 | PAR DE TERMINAL ACABAMENTO PARA CORINHO E FIOS ROLIÇOS DE ATÉ 3MM | UN | 0.08
31.42.32 | URBEL_04/2025 | TULIPA DE METAL 10 MM / 12 MM / 13 MM PARA BIJOUTERIA PCTE/G | UN | 0.3
31.42.33 | URBEL_04/2025 | FECHO DE ROSCA DE METAL LARGURA 7 MM / 8MM / 9 MM PCTE | UN | 1.6
31.42.34 | URBEL_04/2025 | ARGOLA NIQUEL 3MM MEDIDA INTERNA PCTE 20 G | UN | 4.36
31.42.35 | URBEL_04/2025 | TULIPA DE METAL 13 MM PARA BIJOUTERIA | UN | 0.3
31.42.36 | URBEL_04/2025 | PINGENTE DE RESINA 10 MM | UN | 2.79
31.42.37 | URBEL_04/2025 | PINGENTES DE ABS MODELOS E TAMNHOS VARIADOS - PEÇA | UN | 0.28
31.42.38 | URBEL_04/2025 | CANECA DE PLÁSTICO COR BRANCA 320 ML PARA PERSONALIZAR POR SUBLIMAÇÃO | UN | 10.5
31.42.39 | URBEL_04/2025 | CAMISETA EM MALHA PV, LISA, GOLA REDONDA, MANGA CURTA - P, M, G, GG | UN | 24.9
31.42.40 | URBEL_04/2025 | PAPEL TRANSFER SUBLIMÁTICO A3 PCTE | UN | 113.28
31.42.41 | URBEL_04/2025 | VAN 15 LUGARES COM MOTORISTA E GASOLINA - FRETAMENTO DE 04 HORAS ATÉ 100 KM | UN | 650
31.42.42 | URBEL_04/2025 | VAN 15 LUGARES COM MOTORISTA E GASOLINA - FRETAMENTO DE 08 HORAS ATÉ 100 KM | UN | 850
31.42.43 | URBEL_04/2025 | TINTA SPRAY PARA ARTE EM GRAFITE TUBO 400 ML | UN | 16.8
31.42.44 | URBEL_04/2025 | PINCEL CERDAS / TRINCHA DE 3" | UN | 14.89
31.42.45 | URBEL_04/2025 | TINTA ACRÍLICA FOSCA PARA EXTERIOR 3,6 L | UN | 83.9
31.42.46 | URBEL_04/2025 | FITA CREPE 18 X 50 PCTE 6 RL | UN | 29.5
31.42.47 | URBEL_04/2025 | TECIDO CHITÃO ESTAMPADO | UN | 14.9
31.42.48 | URBEL_04/2025 | FOLHA DE ACETATO TRANSPARENTE, 0,1 MM A 0,5 MM DE ESPESSURA, 50 CM A 1,00 M DE LARGURA | KG | 48.9
31.42.52 | URBEL_04/2025 | AQUISIÇÃO DE MATERIAIS E INSUMOS PARA REALIZAÇÃO DE REPAROS NAS INSTALAÇÕES DO ESCRITÓRIO E CENTRAL DE ATENDIMENTO | VB | 61.45
31.42.53 | URBEL_04/2025 | ROLO PARA PINTURA EM PAREDES 23 CM COM CABO | UN | 39.57
31.42.54 | URBEL_04/2025 | AGENDA ANUAL EM ESPIRAL | UN | 21.35
31.42.55 | URBEL_04/2025 | ALFINETES PARA MAPA TIPO TAÇA - CX 50 UN | CX | 7.9
31.42.57 | URBEL_04/2025 | ALMOFADA PARA CARIMBO AZUL / PRETA /VERMELHA 6,7 X 11 CM | UN | 9.2
31.42.58 | URBEL_04/2025 | APAGADOR PARA QUADRO BRANCO | UN | 9.99
31.42.59 | URBEL_04/2025 | APONTADOR PARA LÁPIS SIMPLES | UN | 1.9
31.42.60 | URBEL_04/2025 | BORRACHA PLASTICA BRANCA COM CAPA PROTETORA | UN | 2.25
31.42.61 | URBEL_04/2025 | BLOCO DE ADESIVOS AMARELOS 76MM X 76 MM PCTE 400 ADESIVOS | PCTE | 22.9
31.42.63 | URBEL_04/2025 | CAIXA BOX DE PAPELÃO PARA ARQUIVO MORTO | UN | 3.99
31.42.64 | URBEL_04/2025 | CAIXA DE CORRESPONDÊNCIA PARA MESA / BANDEJA PARA MESA | UN | 22.9
31.42.65 | URBEL_04/2025 | CANETA HIDROGRÁFICA KIT 10 CORES TRAÇO FINO | UN | 79.99
31.42.66 | URBEL_04/2025 | CAPA PARA CD / DVD TRANSPARENTE | UN | 3.12
31.42.67 | URBEL_04/2025 | CESTO PARA LIXO 12 L EM PROLIPOPILENO | UN | 21.9
31.42.68 | URBEL_04/2025 | CLIP GALVANIZADO N. 02 CX/PCTE | CX | 3.9
31.42.69 | URBEL_04/2025 | CLIP GALVANIZADO N. 06 CX/PCTE | CX | 19.9
31.42.70 | URBEL_04/2025 | CLIP GALVANIZADO N. 08 CX/PCTE | CX | 19.9
31.42.71 | URBEL_04/2025 | COLA EM BASTÃO | UN | 4.8
31.42.72 | URBEL_04/2025 | CORRETIVO LIQUIDO AGUA 18 ML | UN | 3.9
31.42.75 | URBEL_04/2025 | DVD R GRAVÁVEL (120 MIN / 4,7 GB) PCTE 50 UNIDADES | PCTE | 62.9
31.42.77 | URBEL_04/2025 | ELASTICO AMARELO N. 18 PACTE 200 UNIDADES | PCTE | 10.3
31.42.78 | URBEL_04/2025 | SACO PLASTICO A4/OFICIO 4 FUROS 0,15 MM PCTE 50 UNIDADES | PCTE | 21.9
31.42.79 | URBEL_04/2025 | ENVELOPE OFICIO 114 X 229 MM 75G CX 100 UNIDADES | PCTE | 33.61
31.42.80 | URBEL_04/2025 | ENVELOPE SACO KRAFT NATURAL 229 X 324 MM 80G | PCTE | 62.7
31.42.81 | URBEL_04/2025 | ESPETO PARA PAPEL 135 MM BASE FIXA | UN | 17.7
31.42.82 | URBEL_04/2025 | ESTILETE ESTREITO METAL | UN | 14.44
31.42.83 | URBEL_04/2025 | EXTENSÃO ELÉTRICA COM 3 PINOS 5 METROS 3 PINOS | UN | 45
31.42.84 | URBEL_04/2025 | EXTENSÃO ELÉTRICA COM 3 PINOS 10 METROS 3 PINOS | UN | 56.41
31.42.85 | URBEL_04/2025 | EXTRATOR DE GRAMPO ESPÁTULA GALVANIZADO | UN | 6.9
31.42.86 | URBEL_04/2025 | FITA ADESIVA TRANSPARENTE 12 MM | UN | 2.99
31.42.87 | URBEL_04/2025 | FITA ADESIVA TRANSPARENTE 48 MM | UN | 7.08
31.42.88 | URBEL_04/2025 | BARBANTE 8 FIOS 100 ALGODÃO ROLO | UN | 13.5
31.42.93 | URBEL_04/2025 | GRAMPEADOR DE MESA PEQUENO 26/6 - 25 FLS. | UN | 32.9
31.42.94 | URBEL_04/2025 | GRAMPEADOR DE MESA MEDIO 26/6 - 30 FLS. | UN | 56.02
31.42.95 | URBEL_04/2025 | GRAMPO PARA GRAMPEADOR 26/6 CX | CX | 9.5
31.42.96 | URBEL_04/2025 | GRAMPEADOR DE MESA GRANDE 23/8-13 ATÉ 100 FLS. | UN | 93.93
31.42.97 | URBEL_04/2025 | GRAMPO PARA GRAMPEADOR 23/10 CX | CX | 35.9
31.42.98 | URBEL_04/2025 | GRAMPO TRILHO PLASTICO 80 MM PARA 200 FLS 75 GR PCTE 50 UN | PCTE | 12.1
31.42.99 | URBEL_04/2025 | HD EXTERNO 1TB USB PORTÁTIL | UN | 489.87
31.43.01 | URBEL_04/2025 | LAPISEIRA TECNICA 0,5 MM | UN | 12.9
31.43.02 | URBEL_04/2025 | LAPISEIRA TECNICA 0,7 MM | UN | 12.9
31.43.03 | URBEL_04/2025 | LAPISEIRA TECNICA 0,9 MM | UN | 12.9
31.43.04 | URBEL_04/2025 | MOUSE OPTICO USB RESOLUÇÃO 800 DPI | UN | 10.9
31.43.05 | URBEL_04/2025 | MOUSE PAD COM BASE EMBORRACHADA 22 X 18 CM | UN | 16.9
31.43.06 | URBEL_04/2025 | PERCEVEJOS 10 MM CX 100 UNIDADES | CX | 11.9
31.43.07 | URBEL_04/2025 | PINCEL MARCA TEXTO PONTA CHANFRADA CORES VARIADAS | UN | 4.86
31.43.08 | URBEL_04/2025 | PINCEL MARCADOR PERMANENTE ATÔMICO AZUL / VERMELHO / PRETO | UN | 6.8
31.43.09 | URBEL_04/2025 | PINCEL MARCADOR PERMANENTE PARA CD / DVD PONTA FINA | UN | 11.7
31.43.10 | URBEL_04/2025 | PINCEL PARA QUADRO BRANCO | UN | 17.1
31.43.11 | URBEL_04/2025 | PAPEL SULFITE RECICLADO 75 GR 210 X 297 A4 PCTE | UN | 25.9
31.43.12 | URBEL_04/2025 | PAPEL AUTO-ADESIVO / CONTACT CRISTAL 45 CM X 10 M ROLO | UN | 68.9
31.43.13 | URBEL_04/2025 | PASTA TIPO CATÁLOGO PRETA 50 FLS / PÁSTICOS | UN | 17.9
31.43.14 | URBEL_04/2025 | PASTA TIPO CATÁLOGO PRETA 100 FLS / PLÁSTICOS | UN | 27.9
31.43.15 | URBEL_04/2025 | PASTA DE PLASTICO COM ELÁSTICO 245X335X40 CORES VARIADAS | UN | 6.99
31.43.16 | URBEL_04/2025 | PASTA DE PLASTICO COM ELÁSTICO 335X235 CORES VARIADAS | UN | 3.8
31.43.17 | URBEL_04/2025 | PASTA SUSPENSA MARMORIZADA/PINTADA COM HASTE PLÁSTICA | UN | 2.3
31.43.18 | URBEL_04/2025 | PEN DRIVE 8 GB | UN | 19.2
31.43.19 | URBEL_04/2025 | PERFURADOR DE PAPEL 2 FUROS PARA ATÉ 25 FOLHAS | UN | 38.14
31.43.20 | URBEL_04/2025 | PRANCHETA DURATEX OFICIO COM PRENDEDOR METÁLICO | UN | 4.5
31.43.21 | URBEL_04/2025 | QUADRO BRANCO MAGNÉTICO120 X 90 COM APOIO PARA APAGADOR, MOLÇDURA EM ALUMINIO | UN | 295.9
31.43.22 | URBEL_04/2025 | RÉGUA EM POLIESTIRENO 30 CM TRANSPARENTE | UN | 3.5
31.43.23 | URBEL_04/2025 | SACO 15 L PARA LIXEIRA PCTE | PCTE | 10.89
31.43.24 | URBEL_04/2025 | SACO 50 L PARA LIXEIRA PCTE | PCTE | 17.7
31.43.25 | URBEL_04/2025 | SUPORTE PARA FITA ADESIVA 12 MM | UN | 39.9
31.43.26 | URBEL_04/2025 | PORTA CARIMBOS | UN | 12.1
31.43.27 | URBEL_04/2025 | PORTA LÁPIS/CLIPS DE PLÁSTICO/ACRÍLICO | UN | 10.4
31.43.28 | URBEL_04/2025 | TECLADO PADRÃO/ STANDARD - 107 TECLAS / PORTA USB / PADRÃO ABNT2 | UN | 33.9
31.43.29 | URBEL_04/2025 | TESOURA DOMÉSTICA USO GERAL | UN | 16
31.43.31 | URBEL_04/2025 | VENTILADOR DE COLUNA, 40-43 CM, 45 W DE POTÊNCIA, 3 PÁS, 3 VELOCIDADES | UN | 269.99
31.43.32 | URBEL_04/2025 | REVELAÇÃO E IMPRESSÃO DE FOTOGRAFIAS DIGITAIS NOS TAMANHOS 20 X 25 | UN | 7
31.43.44 | URBEL_04/2025 | RECARGA DE BOTIJÃO DE GÁS | UN | 130
31.43.45 | URBEL_04/2025 | ETIQUETA ADESIVA A4 (2 POR FOLHA), 143,3X199,9MM, CX COM 100 FOLHAS | UN | 79.9
31.43.46 | URBEL_04/2025 | LOCAÇÃO DE MICRO-ÔNIBUS 22 LUGARES, AR CONDICIONADO, COMBUSTÍVEL, MOTORISTA - 08 HORAS | UN | 1290
31.43.47 | URBEL_04/2025 | LOCAÇÃO DE CADEIRA DE PLÁSTICO EM POLIPROPILENO, SEM BRAÇOS | UN | 2.9
31.43.48 | URBEL_04/2025 | LOCAÇÃO DE MESA DE PLÁSTICO EM POLIPROPILENO, 04 LUGARES | UN | 7
31.43.49 | URBEL_04/2025 | LOCAÇÃO DE TENDA PIRAMIDAL (5.0X5,0)M, ESTRUTURA EM FERRO TUBULAR, COBERTURA EM TECIDO DE LONA COM BLACKOUT SOLAR | UN | 650
31.43.50 | URBEL_04/2025 | ÁLCOOL EM GEL 70% - GALÃO DE 5 LITROS | UN | 62.55
31.43.51 | URBEL_04/2025 | FRASCO PLÁSTICO (100 ML) PARA ACONDICIONAR ÁLCOOL EM GEL | UN | 6.41
31.43.52 | URBEL_04/2025 | MÁSCARA DE PROTEÇÃO FACIAL EM TECIDO LAVÁVEL | UN | 8.58
31.43.53 | URBEL_04/2025 | TOTEM DISPENSER PARA APLICAÇÃO DE ÁLCOOL EM GEL (RESERVATÓRIO PARA 1 LITRO DE ÁLCOOL ) | UN | 157.11
31.43.54 | URBEL_04/2025 | ÁGUA MINERAL COPO 200ML - CAIXA COM 48 UNIDADES | UN | 50
31.43.55 | URBEL_04/2025 | TENDA PARA EVENTO, TIPO GAZEBO - (2 X 2) M | UN | 290.31
31.43.56 | URBEL_04/2025 | AQUISIÇÃO DE BARRACA DESMONTÁVEL MEDINDO 1,20 X 1,20 M, COM DUAS ÁGUAS, ESTRUTURA TUBULAR 3/4 E 7/8, GALVANIZADA, COM FERRAGEM PARA BALCÃO SUPERIOR E INFERIOR (SEM PÉ DE APOIO) COM MADEIRA BALCÃO SUPERIOR, LARGURA DE 0,40 M E ALTURA DE 0,85 M, LONA LAT | UN | 710
31.43.60 | URBEL_04/2025 | APARELHO DE TELEFONE SEM FIO TS 3110 PRETO INTELBRAS OU SIMILAR, COM IDENTIFICADOR DE CHAMADAS | UN | 155.3
31.43.61 | URBEL_04/2025 | PLANO DE INTERNET, MÍNIMO 300MB E LINHA TELEFÔNICA FIXA COM LIGAÇÕES ILIMITADAS | MES | 167
31.43.62 | URBEL_04/2025 | APARELHO DE TELEFONE SMARTPHONE MOTOROLA MOTO E13 64GB 4GB RAM 6,5" CÂM. 13MP + SELFIE 5MP DUAL CHIP OU SIMILAR | UN | 698
31.43.63 | URBEL_04/2025 | LINHA TELEFÔNICA CELULAR PÓS PAGO, LIGAÇÕES ILIMITADAS E PLANO DE DADOS MÓVEIS (MÍNIMO 9GB) | MES | 49.99
31.44.00 | URBEL_04/2025 | RECURSOS PARA AQUISIÇÃO DE MATERIAL PRÁTICO | UN | 558.65
31.44.01 | URBEL_04/2025 | KIT FERRAMENTA/MATERIAL PARA O CURSO | UN | 558.65
31.73.24 | URBEL_04/2025 | VALVULA EM PLASTICO CROMADO TIPO AMERICANA PARA PIA DE COZINHA 3.1/2 " X 1.1/2 ", SEM ADAPTADOR (SINAPI 6155) | UN | 24.53
31.83.05 | URBEL_04/2025 | TUBO PEAD CORRUGADO COM PAREDES ESTRUTURADAS PARA DRENAGEM - D = 900 MM (DNIT - M0137) | M | 952.28
31.83.10 | URBEL_04/2025 | CORRIMÃO SIMPLES EM TUBO GALVANIZADO, COM COSTURA, DIÂMETRO DE 1.1/2", ESP. 3MM, FIXADO EM ALVENARIA, INCLUSIVE SUPORTE PARA CORRIMÃO EM BARRA CHATA (1"X1/2"), EXCLUSIVE PINTURA (SETOP - ED-50935) | M | 124.04
31.83.11 | URBEL_04/2025 | CORRIMÃO SIMPLES EM TUBO GALVANIZADO, COM COSTURA, DIÂMETRO DE 1.1/2", ESP. 3MM, FIXADO EM PISO COM MONTANTE VERTICAL, DIÂMETRO DE 1.1/2", INCLUSIVE SUPORTE PARA CORRIMÃO EM BARRA CHATA (1"X1/2"), EXCLUSIVE PINTURA (SETOP - ED-50936) | M | 212.9
35.02.10 | URBEL_04/2025 | DESMONTE DE BLOCOS DE ROCHA COM MARTELETE PNEUMÁTICO (DNIT - 5500991) | M3 | 155.6
36.01.08 | URBEL_04/2025 | LOCACAO DE ANDAIME METALICO TUBULAR DE ENCAIXE, TIPO DE TORRE, CADA PAINEL COM LARGURA DE 1 ATE 1,5 M E ALTURA DE *1,00* M, INCLUINDO DIAGONAL, BARRAS DE LIGACAO, SAPATAS OU RODIZIOS E DEMAIS ITENS NECESSARIOS A MONTAGEM (NAO INCLUI INSTALACAO) (SINAPI - | MXMES | 22
36.01.09 | URBEL_04/2025 | MONTAGEM E DESMONTAGEM DE ANDAIME TUBULAR TIPO "TORRE" (EXCLUSIVE ANDAIME E LIMPEZA). AF_03/2024 (SINAPI - 97064) | M | 24.76
36.01.10 | URBEL_04/2025 | AUXILIAR DE SERVIÇOS GERAIS COM ENCARGOS COMPLEMENTARES (SINAPI - 101388) | MES | 3803.98
36.01.11 | URBEL_04/2025 | MÃO DE OBRA PARA MANUTENÇÃO (SUDECAP - 55.10.39) | H | 24.78
36.01.12 | URBEL_04/2025 | AJUDANTE DE ESTRUTURA METÁLICA COM ENCARGOS COMPLEMENTARES (SINAPI - 88240) | H | 21.87
36.01.13 | URBEL_04/2025 | MONTADOR DE ESTRUTURA METÁLICA COM ENCARGOS COMPLEMENTARES (SINAPI - 88278) | H | 24.14
36.01.14 | URBEL_04/2025 | SOLDADOR COM ENCARGOS COMPLEMENTARES (SINAPI - 88317) | H | 30.76
36.01.15 | URBEL_04/2025 | PERFIL "I" OU "W" EM ACO LAMINADO, QUAISQUER DIMENSOES (SINAPI - 43082) | KG | 10
36.01.16 | URBEL_04/2025 | CHAPA DE ACO GROSSA, ASTM A36, E = 1/4" (6,35 MM) 49,79 KG/M2 (SINAPI - 1330) | KG | 9.4
36.01.17 | URBEL_04/2025 | PARAFUSO DE ACO ZINCADO, TIPO CHUMBADOR PARABOLT, DIAMETRO 3/8", COMPRIMENTO 75 MM (SINAPI - 11964) | UN | 2.87
36.01.18 | URBEL_04/2025 | ADESIVO ESTRUTURAL À BASE DE RESINA EPÓXI BICOMPONENTE TIPO ADE-52 OU SIMILAR (DNIT - M1150) | KG | 127.43
36.01.19 | URBEL_04/2025 | ELETRODO REVESTIDO AWS - E6013, DIAMETRO IGUAL A 2,50 MM (SINAPI - 11002) | KG | 60.37
36.01.22 | URBEL_04/2025 | CAMINHÃO 3/4, PBT (8500 kg a 10000 KG) (COTAÇÃO) | UN | 221533
36.02.01 | URBEL_04/2025 | CARGA, MANOBRA E DESCARGA DE MATERIAIS DIVERSOS EM CAMINHÃO CARROCERIA DE 15 T - CARGA E DESCARGA MANUAIS (DNIT - 5914655) | T | 32.52
36.02.05 | URBEL_04/2025 | GEOGRELHA UNIDIRECIONAL COM RESISTÊNCIA À TRAÇÃO DE 50 KN/M - FORNECIMENTO E INSTALAÇÃO (DNIT - 1516296) | M2 | 22.51
36.02.06 | URBEL_04/2025 | GEOGRELHA UNIDIRECIONAL COM RESISTÊNCIA À TRAÇÃO DE 90 KN/M - FORNECIMENTO E INSTALAÇÃO (DNIT - 1516297) | M2 | 29.31
36.02.07 | URBEL_04/2025 | FABRICAÇÃO DE BLOCOS SEGMENTAIS DE FACE PRÉ-MOLDADOS - C = 40 CM, L = 40 CM E H = 20 CM - MASSA DE 25 KG (DNIT - 1516204) | UN | 6.12
36.02.10 | URBEL_04/2025 | GEOCÉLULA EM PEAD, PAREDES PERFURADAS, SOLDADAS - ALTURA DE 100 MM E 460 CM² DE ÁREA DE CÉLULA - FORNECIMENTO E INSTALAÇÃO (DNIT - 1516308) | M2 | 42.92
36.02.13 | URBEL_04/2025 | GEOGRELHA UNIDIRECIONAL COM RESISTÊNCIA À TRAÇÃO DE 100 KN/M - FORNECIMENTO E INSTALAÇÃO (DNIT - 1516298) | M2 | 30.37
36.02.14 | URBEL_04/2025 | PROTEÇÃO DE TALUDES ROCHOSOS COM TELAS METÁLICAS - RESISTÊNCIA LONGITUDINAL À TRAÇÃO DE 121 KN/M - FORNECIMENTO E POSICIONAMENTO - INCLUSIVE CABOS DE AÇO, GRAMPOS E CLIPES DE JUNÇÃO (DNIT - 1513943) | M2 | 201.89
36.02.19 | URBEL_04/2025 | DRENO EM MURO DE CONTENÇÃO, EXECUTADO NO PÉ DO MURO, COM TUBO DE PEAD CORRUGADO FLEXÍVEL PERFURADO, ENCHIMENTO COM BRITA, ENVOLVIDO COM MANTA GEOTÊXTIL. AF_07/2021 (SINAPI - 102722) | M | 55.29
36.02.20 | URBEL_04/2025 | TUBO DRENO, CORRUGADO, ESPIRALADO, FLEXIVEL, PERFURADO, EM POLIETILENO DE ALTA DENSIDADE (PEAD), DN 65 MM, (2 1/2") PARA DRENAGEM - EM ROLO (NORMA DNIT 093/2006 - EM) (SINAPI - 38051) | M | 7.56
36.02.21 | URBEL_04/2025 | PERFURAÇÃO PARA DRENO SUB-HORIZONTAL EM MATERIAL DE 1ª CATEGORIA COM D = 75 MM (LINHA NW) (DNIT - 2005759) | M | 54.96
36.02.22 | URBEL_04/2025 | PERFURAÇÃO PARA DRENO SUB-HORIZONTAL EM MATERIAL DE 2ª CATEGORIA COM D = 75 MM (LINHA NW) (DNIT - 2005764) | M | 70.75
36.02.23 | URBEL_04/2025 | TELA FACHADEIRA EM POLIETILENO, ROLO DE 3 X 100 M (L X C), COR BRANCA, SEM LOGOMARCA - PARA PROTECAO DE OBRAS (SINAPI - 7170) | M2 | 2.15
36.02.24 | URBEL_04/2025 | PERFURATRIZ HIDRÁULICA ROTOPERCUSSIVA - 123 KW (DNIT - E9798) | H | 442.01
36.02.25 | URBEL_04/2025 | COROA DE BOTÕES ESFÉRICOS - D = 120 MM (4 3/4") (DNIT - M1869) | UN | 2036.38
36.02.26 | URBEL_04/2025 | HASTE DE PERFURAÇÃO COM ROSCA API 2 3/8" - D = 73 MM (2 7/8") (DNIT - M1875) | M | 826.13
36.02.27 | URBEL_04/2025 | MARTELO DE FUNDO DTH - DN = 102 MM (4") (DNIT - M1874) | UN | 9431.84
36.02.28 | URBEL_04/2025 | BOMBA PARA INJEÇÃO DE NATA DE CIMENTO COM CAPACIDADE DE 2 MPA - 2,20 KW (DNIT - E9026) | H | 5.54
36.02.29 | URBEL_04/2025 | GRUPO GERADOR - 7,2 KVA (DNIT - E9764) | H | 10.47
36.02.30 | URBEL_04/2025 | MISTURADOR DE NATA CIMENTO - 1,50 KW (DNIT - E9024) | H | 26.26
36.02.31 | URBEL_04/2025 | PLACA DE ANCORAGEM PARA TIRANTE DE BARRA DE AÇO - E = 16,0 MM E SEÇÃO DE 160 X 160 MM (DNIT - M1990) | UN | 101.48
36.02.32 | URBEL_04/2025 | PORCA SEXTAVADA EM AÇO PARA ANCORAGEM DE TIRANTES - D = 38 MM E C = 55 MM (DNIT - M3091) | UN | 27.02
36.02.33 | URBEL_04/2025 | MADEIRA ROLICA TRATADA, D = 12 A 15 CM, H = 3,00 M, EM EUCALIPTO OU EQUIVALENTE DA REGIAO (SINAPI - 4115) | M | 25.16
36.02.34 | URBEL_04/2025 | GRAMPO DE ACO POLIDO 1" X 9 (SINAPI - 5076) | KG | 17.74
36.02.35 | URBEL_04/2025 | CABO DE ACO GALVANIZADO, DIAMETRO 12,7 MM (1/2"), COM ALMA DE ACO CABO INDEPENDENTE 6 X 25 F (SINAPI - 41955) | KG | 62.58
36.02.36 | URBEL_04/2025 | BLOCO DE ANCORAGEM EM CONCRETO ESTRUTURAL FCK=20,0MPA, INCLUSIVE ARMACAO (COPASA - 65002374) | M3 | 2324.23
36.02.37 | URBEL_04/2025 | VIGILÂNCIA ELETRÔNICA (COTAÇÃO) | MES | 306.3
36.02.39 | URBEL_04/2025 | GABIÃO ESTRUTURAL MODULAR COM REVESTIMENTO POLIMÉRICO (TIPO SOLO REFORÇADO) 2M X 1,5M X 1M - MACSOIL 100 POLIMAC 370 OU SIMILAR (COTAÇÃO) | UN | 1716.02
36.02.40 | URBEL_04/2025 | ARAME GALVANIZADO COM REVESTIMENTO POLIMÉRICO PARA AMARRAÇÃO DE GABIÕES 3,2 MM - BTC POLIMAC OU SIMILAR (COTAÇÃO) | KG | 39.65
36.02.41 | URBEL_04/2025 | GEOTÊXTIL NÃO TECIDO PARA FILTRAGEM E SEPARAÇÃO 2,3M X 100M - MACTEX H 40,2 OU SIMILAR (COTAÇÃO) | M2 | 7.05
36.02.42 | URBEL_04/2025 | GEOMANTA REFORÇADA COM MALHA METÁLICA PARA TROTEÇÃO DE TALUDES 2M X 25M (VERDE) - MACMAT R1 8127R8 2x25 G4R+PVC OU SIMILAR (COTAÇÃO) | M2 | 77.62
36.02.43 | URBEL_04/2025 | ARAME DE AÇO GALVANIZADO COM REVESTIMENTO EM PVC PARA AMARRAÇÃO E CONEXÃO 2,2MM - BTC G4R VER. PVC OU SIMILAR (COTAÇÃO) | KG | 19.72
36.02.44 | URBEL_04/2025 | CABINE SUPLEMENTAR SIMPLES PARA CAMINHÃO 3/4, INTEGRADO E CAPACIDADE PARA 4 ASSENTOS (COTAÇÃO) | UN | 26000
36.02.45 | URBEL_04/2025 | MINICARREGADEIRA SOBRE RODAS, POTÊNCIA LÍQUIDA DE 47 HP, CAPACIDADE NOMINAL DE OPERAÇÃO DE 646 KG - CHP DIURNO. AF_06/2015 (SINAPI - 90692) | CHP | 128.93
36.02.46 | URBEL_04/2025 | MINICARREGADEIRA SOBRE RODAS, POTÊNCIA LÍQUIDA DE 47 HP, CAPACIDADE NOMINAL DE OPERAÇÃO DE 646 KG - CHI DIURNO. AF_06/2015 (SINAPI - 90693) | CHI | 58.18
36.02.47 | URBEL_04/2025 | MINIESCAVADEIRA SOBRE ESTEIRAS, POTÊNCIA LÍQUIDA DE *30* HP, PESO OPERACIONAL DE *3.500* KG - CHP DIURNO. AF_04/2017 (SINAPI - 96245) | CHP | 117.8
36.02.48 | URBEL_04/2025 | MINIESCAVADEIRA SOBRE ESTEIRAS, POTÊNCIA LÍQUIDA DE *30* HP, PESO OPERACIONAL DE *3.500* KG - CHI DIURNO. AF_04/2017 (SINAPI - 96246) | CHI | 68.13
36.02.49 | URBEL_04/2025 | FURADEIRA TIPO MARTELETE COMBINADO TE-35 OU SIMILAR - H. PRODUTIVA (COPASA - 65001043) | H | 23.2
36.02.50 | URBEL_04/2025 | FORNECIMENTO E INSTALAÇÃO DE PASSARELA METALICA, INCLUSIVE GUARDA CORPO - CONFORME PROJETO (COTAÇÃO) | M | 7941.67
54.19.70 | URBEL_04/2025 | MARTELO DEMOLIDOR ELETRICO, 1.600 W, PESO DE 15 KG, OU EQUIVALENTE (COTAÇÃO) | MES | 500
54.40.35 | URBEL_04/2025 | LOCACAO VEICULO POPULAR, COM CILINDRADAS A PATIR DE 1300 CC, AR E SEGURO, SEM COMBUSTIVEL - QUILOMETRAGEM MENSAL MÍNIMA DE 3000 (COTAÇÃO) | MES | 3391.7
54.40.37 | URBEL_04/2025 | CAMINHONETE CABINE DUPLA, MOTOR DIESEL POTENCIA MINIMA DE 160CV, 4x4 - MES (COPASA - 65002843) | MES | 5439.57
54.40.38 | URBEL_04/2025 | GUINCHO PNEUMÁTICO COM CAPACIDADE DE 2,5 T (DNIT - E9055) | H | 83.02
55.10.99 | URBEL_04/2025 | TÉCNICO ADMINISTRATIVO (SUDECAP - 55.15.07) | H | 28.21
55.11.01 | URBEL_04/2025 | AJUDANTE - MEIO AGRESSIVO 1 (SUDECAP - 55.10.05) | H | 20.41
55.11.02 | URBEL_04/2025 | PEDREIRO - MEIO AGRESSIVO 1 (SUDECAP - 55.10.75) | H | 28.52
55.11.03 | URBEL_04/2025 | AJUDANTE - MEIO AGRESSIVO 2 (SUDECAP - 55.10.05) | H | 23.08
55.11.04 | URBEL_04/2025 | PEDREIRO - MEIO AGRESSIVO 2 (SUDECAP - 55.10.75) | H | 32.24
55.11.07 | URBEL_04/2025 | AJUDANTE ESPECIALIZADO COM ENCARGOS COMPLEMENTARES (SINAPI - 88243) | H | 24.34
55.11.08 | URBEL_04/2025 | PEDREIRO - MEIO AGRESSIVO 2 (SUDECAP - 55.10.88) | H | 22.83
55.11.09 | URBEL_04/2025 | MEIO OFICIAL DE PEDREIRO - MEIO AGRESSIVO 1 (SINDUSCON) | H | 22.16
55.11.10 | URBEL_04/2025 | MEIO OFICIAL DE PEDREIRO - MEIO AGRESSIVO 2 (SINDUSCON) | H | 25.05
60.29.07 | URBEL_04/2025 | EXECUÇÃO DE REVESTIMENTO DE CONCRETO PROJETADO COM ESPESSURA DE 10 CM, ARMADO COM FIBRAS DE AÇO, INCLINAÇÃO MENOR QUE 90°, APLICAÇÃO CONTÍNUA, UTILIZANDO EQUIPAMENTO DE PROJEÇÃO COM 6 M³/H DE CAPACIDADE. AF_07/2024 (SINAPI - 91078) | M2 | 207.25
60.29.10 | URBEL_04/2025 | REGULARIZAÇÃO MANUAL DE TALUDES DE CORTES E ATERROS (DNIT - 4413985) | M2 | 21.77
60.29.11 | URBEL_04/2025 | PREENCHIMENTO DE EROSÃO EM TALUDE COM TERRA VEGETAL E SEMENTES DE GRAMÍNEAS ENSACADAS (DNIT - 4413012) | M3 | 397.4
60.29.12 | URBEL_04/2025 | REVESTIMENTO VEGETAL COM GRAMA EM MUDAS EM SUPERFÍCIES INCLINADAS (DNIT - 4415673) | M2 | 7.84
60.29.15 | URBEL_04/2025 | TUBO / MANGUEIRA PRETA EM POLIETILENO, LINHA PESADA OU REFORCADA, TIPO ESPAGUETE, PARA INJECAO DE CALDA DE CIMENTO, D = 1/2", ESPESSURA 1,5 MM (SINAPI - 39848) | M | 1.93
60.29.16 | URBEL_04/2025 | PERFURATRIZ MANUAL, TORQUE MÁXIMO 83 N.M, POTÊNCIA 5 CV, COM DIÂMETRO MÁXIMO 4" - CHP DIURNO. AF_06/2015 (SINAPI - 90625) | CHP | 8.83
60.29.17 | URBEL_04/2025 | PERFURATRIZ MANUAL, TORQUE MÁXIMO 83 N.M, POTÊNCIA 5 CV, COM DIÂMETRO MÁXIMO 4" - CHI DIURNO. AF_06/2015 (SINAPI - 90626) | CHI | 2.86
60.29.18 | URBEL_04/2025 | MISTURADOR DUPLO HORIZONTAL DE ALTA TURBULÊNCIA, CAPACIDADE / VOLUME 2 X 500 LITROS, MOTORES ELÉTRICOS MÍNIMO 5 CV CADA, PARA NATA CIMENTO, ARGAMASSA E OUTROS - CHP DIURNO. AF_06/2015 (SINAPI - 90637) | CHP | 18.05
60.29.19 | URBEL_04/2025 | MISTURADOR DUPLO HORIZONTAL DE ALTA TURBULÊNCIA, CAPACIDADE / VOLUME 2 X 500 LITROS, MOTORES ELÉTRICOS MÍNIMO 5 CV CADA, PARA NATA CIMENTO, ARGAMASSA E OUTROS - CHI DIURNO. AF_06/2015 (SINAPI - 90638) | CHI | 6.31
60.29.20 | URBEL_04/2025 | BOMBA TRIPLEX, PARA INJEÇÃO DE NATA DE CIMENTO, VAZÃO MÁXIMA DE 100 LITROS/MINUTO, PRESSÃO MÁXIMA DE 70 BAR - CHP DIURNO. AF_06/2015 (SINAPI - 90643) | CHP | 30.66
60.29.21 | URBEL_04/2025 | BOMBA TRIPLEX, PARA INJEÇÃO DE NATA DE CIMENTO, VAZÃO MÁXIMA DE 100 LITROS/MINUTO, PRESSÃO MÁXIMA DE 70 BAR - CHI DIURNO. AF_06/2015 (SINAPI - 90644) | CHI | 9.43
60.29.22 | URBEL_04/2025 | BOMBA CENTRÍFUGA MONOESTÁGIO COM MOTOR ELÉTRICO MONOFÁSICO, POTÊNCIA 15 HP, DIÂMETRO DO ROTOR 173 MM, HM/Q = 30 MCA / 90 M3/H A 45 MCA / 55 M3/H - CHP DIURNO. AF_06/2015 (SINAPI - 90650) | CHP | 11.92
60.29.23 | URBEL_04/2025 | BOMBA CENTRÍFUGA MONOESTÁGIO COM MOTOR ELÉTRICO MONOFÁSICO, POTÊNCIA 15 HP, DIÂMETRO DO ROTOR 173 MM, HM/Q = 30 MCA / 90 M3/H A 45 MCA / 55 M3/H - CHI DIURNO. AF_06/2015 (SINAPI - 90651) | CHI | 1.28
60.29.24 | URBEL_04/2025 | SERVIÇOS TÉCNICOS ESPECIALIZADOS PARA ACOMPANHAMENTO DE EXECUÇÃO DE FUNDAÇÕES PROFUNDAS E ESTRUTURAS DE CONTENÇÃO (SINAPI - 95967) | H | 175.7
61.20.12 | URBEL_04/2025 | GEOCOMPOSTO PARA DRENAGEM (DNIT - M0107) | M2 | 39.22
61.20.30 | URBEL_04/2025 | FILMAGEM DE TUBULACOES DE DIAMETRO NOMINAL (DN) DE 50 MM A 300 MM (COPASA - 65000920) | M | 3.73
71.01.50 | URBEL_04/2025 | TABUA NAO APARELHADA *2,5 X 30* CM, EM MACARANDUBA/MASSARANDUBA, ANGELIM OU EQUIVALENTE DA REGIAO - BRUTA (SINAPI - 6189) | M | 37.08
72.10.05 | URBEL_04/2025 | BROCA DE WIDIA - D = 8 MM E C = 120 MM (DNIT - M0506) | UN | 7.75
73.26.20 | URBEL_04/2025 | TUBO DRENO, CORRUGADO, ESPIRALADO, FLEXIVEL, PERFURADO, EM POLIETILENO DE ALTA DENSIDADE (PEAD), DN 100 MM, (4") PARA DRENAGEM - EM ROLO (NORMA DNIT 093/2006 - E.M) (SINAPI - 38052) | M | 12.13
83.07.50 | URBEL_04/2025 | TALABARTE DE SEGURANCA, 2 MOSQUETOES TRAVA DUPLA *53* MM DE ABERTURA, COM ABSORVEDOR DE ENERGIA (SINAPI - 36153) | UN | 183.23
83.07.51 | URBEL_04/2025 | CADEIRA SUSPENSA MANUAL / BALANCIM INDIVIDUAL (NBR 14751) (SINAPI - 38374) | UN | 989.07
83.07.52 | URBEL_04/2025 | CAPACETE DE SEGURANCA ABA FRONTAL COM SUSPENSAO DE POLIETILENO, SEM JUGULAR (CLASSE B) (SINAPI - 12895) | UN | 13.7
83.07.53 | URBEL_04/2025 | CORDA DE POLIAMIDA 12 MM TIPO BOMBEIRO, PARA TRABALHO EM ALTURA (SINAPI - 38200) | M | 584.75
83.07.54 | URBEL_04/2025 | GRAMPO DE ANCORAGEM EM AÇO CA 50 - D = 12,5 MM (DNIT - M0013) | KG | 6.2
83.07.55 | URBEL_04/2025 | TRAVA-QUEDAS EM ACO PARA CORDA DE 12 MM, EXTENSOR DE 25 X 300 MM, COM MOSQUETAO TIPO GANCHO TRAVA DUPLA (SINAPI - 36149) | UN | 160.97
83.17.90 | URBEL_04/2025 | PLACA DE DENOMINAÇAO DE RUA E BECOS, EM FERRO ESMALTADO 60X30 CM (COTAÇÃO) | UN | 100
83.30.10 | URBEL_04/2025 | TRUCAGEM, INCLUSIVE MONTAGEM/PNEUS (COPASA - 35000839) | UN | 55230
83.30.11 | URBEL_04/2025 | EQUIPAMENTO LIMPEZA HIDROJATEAMENTO (COPASA - 35000802) | UN | 532000
89.34.82 | URBEL_04/2025 | HIDROSSEMEADURA (DNIT - 4413905) | M2 | 6.71
89.34.83 | URBEL_04/2025 | RECUPERAÇÃO AMBIENTAL DE PEDREIRAS OU ÁREAS DEGRADADAS COM BIOMANTA VEGETAL DE FIBRAS DE COCO (DNIT - 4413014) | M2 | 16.33
89.34.84 | URBEL_04/2025 | RETENTORES DE SEDIMENTOS EM FIBRAS VEGETAIS - D = 20 CM (DNIT - 4413017) | M | 61.49
89.34.88 | URBEL_04/2025 | BIOMANTA VEGETAL DE FIBRAS DE COCO ENTRELAÇADAS COM FIOS DE POLIPROPILENO BIODEGRADÁVEIS - DENSIDADE 0,4 KG/M² (DNIT - M0115) | M2 | 6.5
89.34.89 | URBEL_04/2025 | GEL IMPERMEABILIZANTE REGENERADOR DE SOLO + HIDROSSEMEADURA (COTAÇÃO) | M2 | 97.3
89.34.90 | URBEL_04/2025 | RETARDANTE DE CRESCIMENTO VEGETAL (GVR-30 REFCON OU SIMILAR) (COTAÇÃO) | M2 | 76.8
89.34.91 | URBEL_04/2025 | BIOMEMBRANA POLIMÉRICA (GET 40 A E S) OU SIMILAR (COTAÇÃO) | M2 | 327.6
89.45.30 | URBEL_04/2025 | PRIMER ANTICORROSIVO A BASE DE ZINCO - LATA 900 ML (ARMATEC - OU SIMILAR) (COTAÇÃO) | LATA | 140.25
99.10.03 | URBEL_04/2025 | ESPÁTULA 100MM (COTAÇÃO) | UN | 14.88
99.10.05 | URBEL_04/2025 | COLHER DE JARDIM (COTAÇÃO) | UN | 14.99
99.10.06 | URBEL_04/2025 | LIMA MURÇA PARA AFIAR FERRAMENTAS (COTAÇÃO) | UN | 32.9
99.10.07 | URBEL_04/2025 | FOICE GRANDE (COTAÇÃO) | UN | 67.39
99.10.08 | URBEL_04/2025 | CHIBANCA (COTAÇÃO) | UN | 109.9
99.10.12 | URBEL_04/2025 | PODADOR DE GALHO C/ EXTENSOR (COTAÇÃO) | UN | 275.47
99.10.14 | URBEL_04/2025 | SERROTE DE PODA PADRÃO CEMIG (COTAÇÃO) | UN | 52.9
99.10.15 | URBEL_04/2025 | JOGO DE CHAVES DE FENDA (COTAÇÃO) | UN | 48.05
99.10.16 | URBEL_04/2025 | ALICATE (COTAÇÃO) | UN | 44.41
99.10.17 | URBEL_04/2025 | PÁ (COTAÇÃO) | UN | 59.4
99.10.18 | URBEL_04/2025 | PEDRA PARA AMOLAR FERRAMENTA (COTAÇÃO) | UN | 8.31
99.10.19 | URBEL_04/2025 | COLHER DE PEDREIRO (COTAÇÃO) | UN | 26.3
99.10.20 | URBEL_04/2025 | DESEMPENADEIRA (COTAÇÃO) | UN | 19.01
99.10.21 | URBEL_04/2025 | MARTELO DE BORRACHA (COTAÇÃO) | UN | 40.67
99.10.22 | URBEL_04/2025 | NÍVEL (COTAÇÃO) | UN | 48.47
99.10.23 | URBEL_04/2025 | TALHADEIRA (COTAÇÃO) | UN | 54.44
99.10.24 | URBEL_04/2025 | PONTEIRA (COTAÇÃO) | UN | 23.59
99.10.25 | URBEL_04/2025 | MARRETA DE 1/2 KG (COTAÇÃO) | UN | 71
99.10.26 | URBEL_04/2025 | ESCADA DE ALUMÍNIO COM EXTENSÃO (3,00 METROS) (COTAÇÃO) | UN | 816.17
99.10.27 | URBEL_04/2025 | CINTO DE SEGURANÇA (COTAÇÃO) | UN | 259.12
99.10.28 | URBEL_04/2025 | CORDA ø 3/4 (COTAÇÃO) | M | 2.8
TABELA URBEL - ABRIL/2025 - PTTS - DESONERADA
CÓDIGO | ORIGEM | DESCRICAO | UND | VALOR
71 | URBEL_04/2025 | PROJETO TÉCNICO DE TRABALHO SOCIAL - PTTS
71.01 | URBEL_04/2025 | ELABORAÇÃO DE PLANOS, PROJETOS E DIAGNÓSTICOS - ELABORAÇÃO DO PTTS - PROJETO DO TRABALHO SOCIAL
URBEL_04/2025
71.01.01 | URBEL_04/2025 | ELABORAÇÃO DO PTTS - INCLUINDO COMPATIBILIZAÇÃO COM OS DIAGNÓSTICOS INTEGRADOS, INCLUSÃO DOS PLANOS DE AÇÃO, REUNIÕES COM CONTRATANTE, COMUNIDADE E EMISSÃO DO DOCUMENTO FINAL | UN | 14137.82
URBEL_04/2025
71.01.02 | URBEL_04/2025 | OFICINAS PARA APRESENTAÇÃO DO DIAGNÓSTICO INTEGRADO À COMUNIDADE - 08 HORAS INCLUÍDO TRANSPORTE E GASOLINA | UN | 691.24
URBEL_04/2025
71.01.03 | URBEL_04/2025 | OFICINAS PARA ELABORAÇÃO DE PLANOS DE AÇÃO PARTICIPATIVOS - 08 HORAS INCLUÍDO TRANSPORTE, GASOLINA, PLOTAGEM DE MAPAS E IMPRESSÕES A3 | UN | 1021.24
URBEL_04/2025
71.01.10 | URBEL_04/2025 | REALIZAÇÃO E REGISTRO DE ATIVIDADES MENSAIS DE ATENDIMENTO E ACOMPANHAMENTO SOCIAL DA INTERVENÇÃO - TIPO 1 | UN | 60552.49
URBEL_04/2025
71.01.11 | URBEL_04/2025 | REALIZAÇÃO E REGISTRO DE ATIVIDADES MENSAIS DE ATENDIMENTO E ACOMPANHAMENTO SOCIAL DA INTERVENÇÃO - TIPO 2 | UN | 45697.39
URBEL_04/2025
71.01.12 | URBEL_04/2025 | REALIZAÇÃO E REGISTRO DE ATIVIDADES MENSAIS DE ATENDIMENTO E ACOMPANHAMENTO SOCIAL DA INTERVENÇÃO - TIPO 3 | UN | 46788.75
URBEL_04/2025
71.01.13 | URBEL_04/2025 | REALIZAÇÃO E REGISTRO DE ATIVIDADES MENSAIS DE ATENDIMENTO E ACOMPANHAMENTO SOCIAL DA INTERVENÇÃO - TIPO 4 | UN | 64437.45
URBEL_04/2025
71.01.20 | URBEL_04/2025 | REALIZAÇÃO E REGISTRO DE ATIVIDADES MENSAIS DE ATENDIMENTO E ACOMPANHAMENTO SOCIAL DA INTERVENÇÃO - TIPO 5 | UN | 46515.91
URBEL_04/2025
71.01.21 | URBEL_04/2025 | REALIZAÇÃO E REGISTRO DE ATIVIDADES MENSAIS DE ATENDIMENTO E ACOMPANHAMENTO SOCIAL DA INTERVENÇÃO - TIPO 6 | UN | 68782.01
URBEL_04/2025
71.01.22 | URBEL_04/2025 | REALIZAÇÃO E REGISTRO DE ATIVIDADES MENSAIS DE ATENDIMENTO E ACOMPANHAMENTO SOCIAL DA INTERVENÇÃO - TIPO 7 | UN | 27668.17
URBEL_04/2025
71.01.23 | URBEL_04/2025 | ELABORAÇÃO DE DIAGNÓSTICO DE MOBILIZAÇÃO SOCIAL DA COMUNIDADE E ELABORAÇÃO DE PLANO DE AÇÃO | UN | 3304.8
71.01.24 | URBEL_04/2025 | REALIZAÇÃO E REGISTRO DE ATIVIDADES MENSAIS DE ATENDIMENTO E ACOMPANHAMENTO SOCIAL DA INTERVENÇÃO - TIPO 8 | UN | 40107.51
URBEL_04/2025
71.01.25 | URBEL_04/2025 | REALIZAÇÃO E REGISTRO DE ATIVIDADES MENSAIS DE ATENDIMENTO E ACOMPANHAMENTO SOCIAL DA INTERVENÇÃO - TIPO 9 | UN | 25607.11
URBEL_04/2025
71.02 | URBEL_04/2025 | ELABORAÇÃO DE PLANOS, PROJETOS E DIAGNÓSTICOS - AVALIAÇÃO "EX-ANTE".
71.02.01 | URBEL_04/2025 | ELABORAÇÃO DE DIAGNÓSTICO E EMISSÃO DE RELATÓRIO - INCLUÍDO CÁLCULO DO UNIVERSO AMOSTRAL, METODOLOGIA E ANÁLISE DE DADOS | UN | 9083.6
URBEL_04/2025
71.02.02 | URBEL_04/2025 | PESQUISA AMOSTRAL C/ APLICAÇÃO DE QUESTIONÁRIO - INCLUÍDA DIGITAÇÃO DE DADOS E TABULAÇÃO | UN | 65.68
71.02.03 | URBEL_04/2025 | APLICAÇÃO DE PESQUISA QUALITATIVA (ENTREVISTA) - INCLUÍDA ANÁLISE, DIGITAÇÃO DE DADOS E RELATÓRIO | UN | 133.7
71.02.04 | URBEL_04/2025 | APLICAÇÃO DE PESQUISA QUALITATIVA (GRUPO FOCAL) - INCLUÍDA ANÁLISE, DIGITAÇÃO DE DADOS E RELATÓRIO | UN | 1212.39
71.03 | URBEL_04/2025 | PLANO DE MOBILIZAÇÃO E COMUNICAÇÃO SOCIAL - MATERIAIS E EQUIPAMENTOS
71.03.01 | URBEL_04/2025 | VIDEO PROJETOR MULTIMIDIA - DATA SHOW | UN | 586.27
71.03.02 | URBEL_04/2025 | TELA PARA PROJEÇÃO, COM TRIPÉ MEDINDO 1,80 M DE LARGURA | UN | 186.98
71.03.03 | URBEL_04/2025 | MÁQUINA FOTOGRÁFICA DIGITAL, 16 MP E MEMÓRIA DE 8 GB | UN | 167.98
71.03.04 | URBEL_04/2025 | CAIXA DE SOM AMPLIFICADA, COM DOIS MICROFONES SEM FIO | UN | 299.55
71.04 | URBEL_04/2025 | PLANO DE MOBILIZAÇÃO E COMUNICAÇÃO SOCIAL - FOLDERS / INFORMATIVOS, CARTILHAS INSTITUCIONAIS
URBEL_04/2025
71.04.01 | URBEL_04/2025 | DIAGRAMAÇÃO E IMPRESSÃO DE FOLDER REMOÇÃO E REASSENTAMENTO COM TIRAGEM MÍNIMA DE 100 UNID. | UN | 16.56
71.04.02 | URBEL_04/2025 | DIAGRAMAÇÃO E IMPRESSÃO DE FOLDER QUAL O TAMANHO DA FAMÍLIA COM TIRAGEM MÍNIMA DE 100 UNID. | UN | 16.74
71.04.03 | URBEL_04/2025 | DIAGRAMAÇÃO E IMPRESSÃO DE FOLDER HORA DE ALUGAR COM TIRAGEM MÍNIMA DE 100 UNID. | UN | 17.04
71.04.04 | URBEL_04/2025 | IMPRESSÃO DE FOLDER TIPO 1 - COM TIRAGEM MÍNIMA DE 100 INIDADES | UN | 4.02
71.04.05 | URBEL_04/2025 | IMPRESSÃO DE FOLDER TIPO 2 - COM TIRAGEM MÍNIMA DE 100 INIDADES | UN | 4.19
71.04.06 | URBEL_04/2025 | DIAGRAMAÇÃO E IMPRESSÃO DE FOLHETO POR DENTRO DO VILA VIVA COM TIRAGEM MÍNIMA DE 100 UNID. | UN | 13.9
71.04.07 | URBEL_04/2025 | DIAGRAMAÇÃO E IMPRESSÃO DE FOLHETO APARTAMENTO MODELO COM TIRAGEM MÍNIMA DE 100 UNID. | UN | 14.47
71.04.08 | URBEL_04/2025 | DIAGRAMAÇÃO E IMPRESSÃO DE FOLHETO LOCAL LIMPO COM TIRAGEM MÍNIMA DE 100 UNID. | UN | 13.9
71.04.09 | URBEL_04/2025 | DIAGRAMAÇÃO E IMPRESSÃO DE FOLHETO CIDADE LIMPA COM TIRAGEM MÍNIMA DE 100 UNID. | UN | 13.9
71.04.10 | URBEL_04/2025 | DIAGRAMAÇÃO E IMPRESSÃO DE FOLHETO ASSOCIAÇÃO HABITACIONAL COM TIRAGEM MÍNIMA DE 100 UNID. | UN | 14.37
71.04.11 | URBEL_04/2025 | DIAGRAMAÇÃO E IMPRESSÃO DE JOGO DO CONTROLE URBANO COM TIRAGEM MÍNIMA DE 50 UNID. | UN | 80.38
71.04.12 | URBEL_04/2025 | DIAGRAMAÇÃO E IMPRESSÃO DE JOGO DO PÓS-MORAR COM TIRAGEM MÍNIMA DE 50 UNID. | UN | 35.08
71.04.13 | URBEL_04/2025 | IMPRESSÃO E DIAGRAMAÇÃO DE CARTILHA INSTITUCIONAL COM TIRAGEM MÍNIMA DE 100 UNID. | UN | 34.66
71.04.14 | URBEL_04/2025 | DIAGRAMAÇÃO E IMPRESSÃO DE CARTILHA PREVENILDO COM TIRAGEM MÍNIMA DE 100 UNID. | UN | 16.62
71.04.15 | URBEL_04/2025 | DIAGRAMAÇÃO E IMPRESSÃO DE CARTILHA VIVENDO EM CONDOMÍNIO COM TIRAGEM MÍNIMA DE 100 UNID. | UN | 23.39
71.04.16 | URBEL_04/2025 | DIAGRAMAÇÃO E IMPRESSÃO DE CARTILHA REUNIÃO COMUNITÁRIA COM TIRAGEM MÍNIMA DE 100 UNID. | UN | 16.62
71.04.17 | URBEL_04/2025 | IMPRESSÃO DE CARTILHA INSTITUCIONAL TIPO 1 COM TIRAGEM MÍNIMA DE 100 UNID. | UN | 8.82
71.04.18 | URBEL_04/2025 | IMPRESSAO DE CARTILHA INSTITUCIONAL TIPO 2 COM TIRAGEM MÍNIMA DE 100 UNID. | UN | 11.47
71.04.19 | URBEL_04/2025 | IMPRESSÃO DE CARTILHA INSTITUCIONAL TIPO 3 COM TIRAGEM MÍNIMA DE 100 UNID. | UN | 15.36
71.04.20 | URBEL_04/2025 | IMPRESSÃO DE CATÁLOGO DE PRODUTOS E/OU SERVIÇOS | UN | 9.19
71.04.21 | URBEL_04/2025 | IMPRESSÃO DE LIVRETO / GUIA DE PRODUTOS E/OU SERVIÇOS | UN | 14.72
71.04.22 | URBEL_04/2025 | CERTIFICADOS | UN | 2.15
71.04.23 | URBEL_04/2025 | DIAGRAMAÇÃO E IMPRESSÃO DE JOGO AMBIENTAL COM TIRAGEM MÍNIMA DE 50 UNID. | UN | 80.38
71.04.24 | URBEL_04/2025 | PRODUÇÃO DE CARTILHA INSTITUCIONAL TIPO 4 - DIGITAL | UN | 678
71.05 | URBEL_04/2025 | PLANO DE MOBILIZAÇÃO E COMUNICAÇÃO SOCIAL - JORNAL SEMESTRAL
71.05.01 | URBEL_04/2025 | REDAÇÃO, DIAGRAMAÇÃO DO JORNAL, EM FORMATO A3 (420 X 297MM) | UN | 2002.1
71.05.02 | URBEL_04/2025 | IMPRESSÃO DO JORNAL SEMESTRAL VILA VIVA, EM FORMATO A3 (420 X 297MM), PAPEL AP 115G, COR 4X4, ACABAMENTO DOBRA AO MEIO. | UN | 4.61
URBEL_04/2025
71.05.03 | URBEL_04/2025 | REDAÇÃO, FORMATAÇÃO DE INFORMATIVO DIGITAL | UN | 3358.1
71.06 | URBEL_04/2025 | PLANO DE MOBILIZAÇÃO E COMUNICAÇÃO SOCIAL - BANNER / FAIXAS / AGENDA / CAMISETAS / CARTAZ / VÍDEOS / LANCHES
URBEL_04/2025
71.06.01 | URBEL_04/2025 | BANNER EM LONA 1,0 X 1,2 M, BASTÃO E CORDA | UN | 90
71.06.02 | URBEL_04/2025 | CONFECÇÃO E COLOCAÇÃO DE FAIXA EM TECIDO MORIM 6 X 0,8M COLOR | UN | 258.08
71.06.03 | URBEL_04/2025 | DIAGRAMAÇÃO E IMPRESSÃO DE AGENDA DE COMPROMISSO | UN | 47.86
71.06.04 | URBEL_04/2025 | CAMISETAS PARA O GRUPO DE REFERENCIA | UN | 31.8
71.06.05 | URBEL_04/2025 | CARTAZ VIVENDO EM CONDOMÍNIO | UN | 3.32
71.06.06 | URBEL_04/2025 | CONFECÇÃO E COLOCAÇÃO DE FAIXA EM TECIDO MORIM 4 X 0,8 M COLOR | UN | 237.32
71.06.07 | URBEL_04/2025 | BONÉ EM TECIDO BRIM LEVE, COM REGULADOR DE PLÁSTICO, PERSONALIZADO NO SILK (ATÉ 04 CORES) COM TIRAGEM MÍNIMA DE 100. | UN | 15.9
URBEL_04/2025
71.06.08 | URBEL_04/2025 | BOLSA CARTEIRO EM LONA, COLORIDA, ALÇA DE OMBRO COM REGULADOR, 42 X 33 CM, GRAVAÇÃO EM SILK 01 COR COM TIRAGEM MÍNIMA DE 100. | UN | 65
URBEL_04/2025
71.06.09 | URBEL_04/2025 | FORNECIMENTO E COLOCAÇÃO DE PLACA DE SINALIZAÇÃO EM PVC COM DOIS FUROS E ESPESSURA DE 3MM, SILKADA EM 04 CORES, TAMANHO DE 30 CM X 40 CM. | UN | 85.16
URBEL_04/2025
71.06.10 | URBEL_04/2025 | DIVULGAÇÃO ATRAVÉS DE MOTO SOM | H | 62.5
71.06.11 | URBEL_04/2025 | GRAVAÇÃO DE VINHETA DE ÁUDIO COM DURAÇÃO 20 SEGUNDOS, INCLUINDO VOZ E TRILHA SONORA | UN | 60
71.06.12 | URBEL_04/2025 | PRODUÇÃO DE VÍDEO INSTITUCIONAL - DOCUMENTÁRIO E ENTREVISTA COM GRAVAÇÃO INTERNA E EXTERNA, DURAÇÃO DE 02 MINUTOS, INCLUINDO ROTEIRO, EDIÇÃO, MONTAGEM, TRILHA SONORA, LOCAÇÃO DE EQUIPAMENTOS E EQUIPE TÉCNICA. | UN | 5491.53
URBEL_04/2025
71.06.13 | URBEL_04/2025 | LANCHE (400ML REFRIGERANTE / 150 G MINI PÃO DE QUEIJO +1 COPOS DESC.+ 2 GUARDANAPOS) | UN | 5.94
71.06.14 | URBEL_04/2025 | ONIBUS CONVENCIONAL- MODELO TURISMO EXECUTIVO - COM MOTORISTA E FRETAMENTO DE 08 HORAS - 45 A 50 LUGARES | UN | 1800
URBEL_04/2025
71.06.15 | URBEL_04/2025 | ONIBUS CONVENCIONAL - MODELO TURISMO EXECUTIVO - COM MOTORISTA E FRETAMENTO DE 04 HORAS - 45 A 50 LUGARES | UN | 1400
URBEL_04/2025
71.06.16 | URBEL_04/2025 | VAN 15 LUGARES PARA VISITAS TÉCNICAS ORIENTADAS - FRETAMENTO DE 08 HORAS | UN | 850
71.06.17 | URBEL_04/2025 | VAN 15 LUGARES PARA VISITAS TÉCNICAS ORIENTADAS - FRETAMENTO DE 04 HORAS | UN | 650
71.06.18 | URBEL_04/2025 | LOCAÇÃO DE MICRO-ÔNIBUS 22 LUGARES, AR CONDICIONADO, COMBUSTÍVEL, MOTORISTA - 08 HORAS | UN | 1290
71.07 | URBEL_04/2025 | PLANO DE MOBILIZAÇÃO E COMUNICAÇÃO SOCIAL - TEATRO
71.07.01 | URBEL_04/2025 | PRODUÇÃO DE PEÇA TEATRAL (DEFINIR PÚBLICO ALVO, CRIAÇÃO DE ROTEIRO, DIREÇÃO, PREPARAÇÃO DOS ATORES E REPERTÓRO MUSICAL) | UN | 1966.45
URBEL_04/2025
71.07.02 | URBEL_04/2025 | CUSTOS COM CONFECÇÃO DE FIGURINO, CONFECÇÃO DE ADEREÇOS | UN | 3072.58
71.07.03 | URBEL_04/2025 | APRESENTAÇÃO DE PEÇA TEATRAL (ATORES, EQUIPE DE APOIO, TRANSPORTE DOS ATORES E EQUIPE, TRANSPORTE DO FIGURINO, DOS ADEREÇOS E DOS EQUIPAMENTOS E FORNECIMENTO DE INSTRUMENTOS MUSICAIS | UN | 2150.8
URBEL_04/2025
71.07.04 | URBEL_04/2025 | SONORIZAÇÃO, QUANDO NECESSÁRIA PARA A APRESENTAÇÃO | UN | 614.52
71.08 | URBEL_04/2025 | PLANO DE MOBILIZAÇÃO E COMUNICAÇÃO SOCIAL - OFICINA AUDIOVISUAL
71.08.01 | URBEL_04/2025 | REUNIÕES E ELABORAÇÃO DE PLANO DE CURSO | H | 163.71
71.08.02 | URBEL_04/2025 | AULA 1: LINGUAGEM AUDIOVISUAL E CRIAÇÃO DE ROTEIRO (DURAÇÃO DE 03 HORAS) | AULA | 276.71
71.08.03 | URBEL_04/2025 | AULA 2: TÉCNICAS DE CAPTAÇÃO DE IMAGEM E SOM (DURAÇÃO DE 03 HORAS) | AULA | 276.71
71.08.04 | URBEL_04/2025 | AULA 3: LINGUAGEM E TÉCNICAS DE EDIÇÃO (DURAÇÃO DE 06 HORAS) | AULA | 519.6
71.08.05 | URBEL_04/2025 | AULA 4: APRESENTAÇÃO E DISCUSSÃO DOS FILMES PRODUZIDOS (DURAÇÃO DE 03 HORAS) | AULA | 276.71
71.08.06 | URBEL_04/2025 | ACOMPANHAMENTO EXTRA-CLASSE DO PROFESSOR | H | 237.1
71.08.07 | URBEL_04/2025 | ACOMPANHAMENTO EXTRA-CLASSE DO EDITOR | H | 237.1
71.09 | URBEL_04/2025 | PLANO DE MOBILIZAÇÃO E COMUNICAÇÃO SOCIAL - CRIAÇÃO DE PEÇAS GRÁFICAS
71.09.01 | URBEL_04/2025 | TÉCNICO DE NÍVEL SUPERIOR - JORNALISTA | H | 63.83
71.09.02 | URBEL_04/2025 | TÉCNICO DE NÍVEL SUPERIOR - DESIGNER GRÁFICO | H | 63.83
71.09.03 | URBEL_04/2025 | TÉCNICO DE NÍVEL SUPERIOR - FOTÓGRAFO | H | 63.83
71.10 | URBEL_04/2025 | PLANO DE EDUCAÇÃO SÓCIO AMBIENTAL - ELABORAÇÃO DO DIAGNÓSTICO PARTICIPATIVO
71.10.01 | URBEL_04/2025 | ELABORAÇÃO DA METODOLOGIA DO DIAGNÓSTICO PARTICIPATIVO | UN | 2883.2
71.10.02 | URBEL_04/2025 | ÔNIBUS PARA VISITAS TÉCNICAS ORIENTADAS - FRETAMENTO DE 08 HORAS COM 45 A 50 LUGARES | UN | 1800
71.10.03 | URBEL_04/2025 | ÔNIBUS PARA VISITAS TÉCNICAS ORIENTADAS - FRETAMENTO DE 04 HORAS COM 45 A 50 LUGARES | UN | 1400
71.10.04 | URBEL_04/2025 | LANCHE (400ML REFRIGERANTE / 150 G MINI PÃO DE QUEIJO +1 COPOS DESC.+ 2 GUARDANAPOS) | UN | 5.94
71.10.05 | URBEL_04/2025 | MONITOR DE ATIVIDADES DE EDUCAÇÃO SÓCIOAMBIENTAL | H | 24.19
71.10.06 | URBEL_04/2025 | OFICINAS DE ELABORAÇÃO DE MAPAS P/ DIAGNÓSTICO PARTICIPATIVO | UN | 923.96
71.10.07 | URBEL_04/2025 | SEMINÁRIO DE DEVOLUÇÃO DO DIAGNÓSTICO PARTICIPATIVO - 8 HORAS | UN | 1021.24
71.10.08 | URBEL_04/2025 | OFICINAS DE ELABORAÇÃO DE PROPOSTAS DE AÇÕES A PARTIR DOS BIOMAPAS E DO DIAGNÓSTICO | UN | 923.96
71.10.09 | URBEL_04/2025 | REALIZAÇÃO DO DIAGNÓSTICO PARTICIPATIVO COM EMISSÃO DE RELATÓRIO FINAL | UN | 9805.36
71.11 | URBEL_04/2025 | PLANO DE EDUCAÇÃO SÓCIO AMBIENTAL - CURSOS E CAPACITAÇÃO
71.11.01 | URBEL_04/2025 | CURSOS TEMÁTICOS DE CAPACITAÇÃO - 30 HORAS - PROFISSIONAL DE NÍVEL SUPERIOR E TRANSPORTE | UN | 4521.41
71.11.02 | URBEL_04/2025 | CURSOS TEMÁTICOS DE CAPACITAÇÃO - 12 HORAS - PROFISSIONAL DE NÍVEL SUPERIOR E TRANSPORTE | UN | 1663.19
71.11.03 | URBEL_04/2025 | OFICINAS TEMÁTICAS DE CAPACITAÇÃO - 04 HORAS - PROFISSIONAL DE NÍVEL SUPERIOR E TRANSPORTE | UN | 872.54
71.11.04 | URBEL_04/2025 | OFICINAS TEMÁTICAS DE CAPACITAÇÃO - 08 HORAS - PROFISSIONAL DE NÍVEL SUPERIOR E TRANSPORTE | UN | 706.3
71.11.05 | URBEL_04/2025 | OFICINAS TEMÁTICAS DE CAPACITAÇÃO - 04 HORAS - PROFISSIONAL DE NÍVEL MÉDIO OFICINEIRO E TRANSPORTE | UN | 343.63
71.11.06 | URBEL_04/2025 | OFICINAS TEMÁTICAS DE CAPACITAÇÃO - 08 HORAS - PROFISSIONAL DE NÍVEL MÉDIO OFICINEIRO E TRANSPORTE | UN | 374.12
71.11.07 | URBEL_04/2025 | ONIBUS CONVENCIONAL- MODELO TURISMO EXECUTIVO - COM MOTORISTA E FRETAMENTO DE 08 HORAS - 45 A 50 LUGARES | UN | 1800
URBEL_04/2025
71.11.08 | URBEL_04/2025 | ONIBUS CONVENCIONAL- MODELO TURISMO EXECUTIVO - COM MOTORISTA E FRETAMENTO DE 04 HORAS - 45 A 50 LUGARES | UN | 1400
URBEL_04/2025
71.11.09 | URBEL_04/2025 | SEMINÁRIO / FORUM - 8 HORAS | UN | 884.76
71.11.10 | URBEL_04/2025 | OFICINA DE INTRODUÇÃO DO CONCEITO DE MEIO AMBIENTE | UN | 643.89
71.11.11 | URBEL_04/2025 | OFICINA DE PERCEPÇÃO AMBIENTAL | UN | 643.89
71.11.12 | URBEL_04/2025 | VISITA TÉCNICA ORIENTADA PARA AGENTES JOVENS | UN | 1800
71.11.13 | URBEL_04/2025 | OFICINA DE ELABORAÇÃO DE BIOMAPAS P/ AGENTES JOVENS AMB | UN | 692.53
71.11.14 | URBEL_04/2025 | OFICINAS DE CONSTRUÇÃO DE FOLDER COMUNITÁRIO | UN | 923.96
71.11.15 | URBEL_04/2025 | OFICINA DE AVALIAÇÃO COM OS PAIS | UN | 643.89
71.11.16 | URBEL_04/2025 | OFICINA DE FECHAMENTO DO CURSO E PLANEJAMENTO DAS AÇÕES FUTURAS | UN | 643.89
71.11.17 | URBEL_04/2025 | APLICAÇÃO DE PESQUISA QUALITATIVA (GRUPO FOCAL) - PARA QUESTÕES AMBIENTAIS, INCLUÍDA ANÁLISE, DIGITAÇÃO DE DADOS E RELATÓRIO | UN | 1212.39
URBEL_04/2025
71.11.18 | URBEL_04/2025 | DIAGRAMAÇÃO E IMPRESSÃO DE AGENDA DE COMPROMISSO PARA O GRUPO DE GESTÃO AMBIENTAL (GGA) | UN | 13.76
71.11.19 | URBEL_04/2025 | CAMISETAS PARA O GRUPO DE GESTÃO AMBIENTAL (GGA) | UN | 31.8
71.11.20 | URBEL_04/2025 | BONÉ EM TECIDO BRIM LEVE, COM REGULADOR DE PLÁSTICO, PERSONALIZADO NO SILK (ATÉ 04 CORES) COM TIRAGEM MÍNIMA DE 100. | UN | 15.9
URBEL_04/2025
71.11.21 | URBEL_04/2025 | BOLSA CARTEIRO EM LONA, COLORIDA, ALÇA DE OMBRO COM REGULADOR, 42 X 33 CM, GRAVAÇÃO EM SILK 01 COR COM TIRAGEM MÍNIMA DE 100. | UN | 65
URBEL_04/2025
71.11.22 | URBEL_04/2025 | CURSO DE HIGIENIZAÇÃO, MANIPULAÇÃO E PRODUÇÃO DE ALIMENTOS PRODUZIDOS NAS HORTAS COMUNITÁRIAS | UN | 4521.41
71.11.23 | URBEL_04/2025 | OFICINA 02 - PRODUÇÃO DE SEMENTEIRA E / OU PLANTIO DE MUDAS - OFICINA PARA 20 PESSOAS - 4 H | UN | 1425.42
71.11.24 | URBEL_04/2025 | GINCANA ECOLÓGICA - ATIVIDADE PARA 50 PARTICIPANTES - 4 H | UN | 870
71.11.25 | URBEL_04/2025 | CURSO DE JARDINAGEM - 40 H - OBJETIVO DE FORMAÇÃO DE JARDINEIROS PROFISSIONAIS | UN | 5267.68
71.12 | URBEL_04/2025 | PLANO DE DESENVOLVIMENTO SOCIOECONÔMICO - EMPREENDEDORISMO
71.12.01 | URBEL_04/2025 | ELABORAÇÃO DE DIAGNÓSTICO DE MERCADO DE TRABALHO E POTENCIALIDADES DA COMUNIDADE E ELABORAÇÃO DE PLANO DE AÇÃO | UN | 9083.6
URBEL_04/2025
71.12.02 | URBEL_04/2025 | SEMINÁRIO PARA APRESENTAÇÃO / AVALIAÇÃO DE AÇÕES E PROPOSTAS DO EIXO EMPREENDEDORISMO - 4 HORAS INCLUÍDO PROFISSIONAIS, TRANSPORTE E GASOLINA | UN | 459.29
URBEL_04/2025
71.12.03 | URBEL_04/2025 | CURSOS DE QUALIFICAÇÃO PROFISSIONAL PARA A COMUNIDADE - 30 HORAS - PROFISSIONAL DE NÍVEL SUPERIOR E TRANSPORTE | UN | 4521.41
URBEL_04/2025
71.12.04 | URBEL_04/2025 | CURSOS TEMÁTICOS DE CAPACITAÇÃO - 40 HORAS - PROFISSIONAL DE NÍVEL SUPERIOR E TRANSPORTE | UN | 3139.87
71.12.05 | URBEL_04/2025 | OFICINAS TEMÁTICAS DE CAPACITAÇÃO - 08 HORAS - PROFISSIONAL NÍVEL SUPERIOR E TRANSPORTE | UN | 593.96
71.12.06 | URBEL_04/2025 | OFICINAS TEMÁTICAS DE CAPACITAÇÃO - 04 HORAS - PROFISSIONAL DE NÍVEL SUPERIOR E TRANSPORTE E GASOLINA | UN | 313.89
71.12.07 | URBEL_04/2025 | OFICINAS TEMÁTICAS DE CAPACITAÇÃO - 8 HORAS - PROFISSIONAL DE NÍVEL MÉDIO E TRANSPORTE | UN | 1170.91
71.12.08 | URBEL_04/2025 | MONITOR DE ATIVIDADES DE EMPREENDEDORISMO | H | 24.19
71.12.09 | URBEL_04/2025 | INSTALAÇÃO E MANUTENÇÃO DE FEIRA E/OU EVENTOS | UN | 933.48
71.12.10 | URBEL_04/2025 | CONSULTORIA JURÍDICA E CONTÁBIL - CRIAÇÃO / FORMALIZAÇÃO DE NEGÓCIOS /SERVIÇOS | UN | 13131.72
71.12.11 | URBEL_04/2025 | ELABORAÇÃO DE DIAGNÓSTICO DAS POTENCIALIDADES COM PROPOSTA DE AÇÕES DESTINADAS PARA PESSOAS INTEGRANTES DE DETERMINADO GRUPO PRODUTIVO OU PROFISSÃO | UN | 14961.12
URBEL_04/2025
71.12.12 | URBEL_04/2025 | IMPLEMENTAÇÃO DE AÇÕES FORMATIVAS DESTINADAS PARA PESSOAS INTEGRANTES DE DETERMINADO GRUPO PRODUTIVO OU PROFISSÃO | UN | 4713.75
URBEL_04/2025
71.12.13 | URBEL_04/2025 | CONSULTOR DE ATIVIDADES DE EMPREENDEDORISMO SÊNIOR | UN | 63.83
71.12.14 | URBEL_04/2025 | OFICINA 01 - CONFECÇÃO DE BRINQUEDOS COM MATERIAL REAPROVEITADO - OFICINA PARA 15 PESSOAS - 4 H | UN | 4721.38
71.12.15 | URBEL_04/2025 | OFICINA DE FOTOGRAFIA - ATIVIDADES PARA 20 PARTICIPANTES - 8 H | UN | 898.45
71.12.16 | URBEL_04/2025 | OFICINA DE ARTESANATO COM MATERIAIS REAPROVEITADOS - ATIVIDADE PARA 20 PARTICIPANTES - 12 H | UN | 1220.94
71.12.17 | URBEL_04/2025 | OFICINA DE DECOUPAGE EM CAIXA DE MDF - ATIVIDADE PARA 15 PARTICIPANTES - 12 H | UN | 2501.14
71.12.18 | URBEL_04/2025 | OFICINA DE CONFECCÇÃO DE PEÇAS EM FELTRO - OFICINA PARA 15 PARTICIPANTES - 12 H | UN | 1535.05
71.12.19 | URBEL_04/2025 | OFICINA DE ARTESANATO: FABRICAÇÃO DE BIJOUTERIA - ATIVIDADES PARA 15 PARTICIPANTES - 12 HORAS | UN | 1507.16
71.12.20 | URBEL_04/2025 | CURSO DE JARDINAGEM - 40 H - OBJETIVO DE FORMAÇÃO DE JARDINEIROS PROFISSIONAIS | UN | 5267.68
71.12.21 | URBEL_04/2025 | CURSO ESTAMPARIA EM CAMISETAS E CANECAS - ATIVIDADE PARA 10 PARTICIPANTES - 12 H | UN | 4691.91
71.12.22 | URBEL_04/2025 | QUESTIONÁRIO DE POTENCIALIDADES E INTERESSES DO MUNDO DO TRABALHO | UN | 65.68
71.12.23 | URBEL_04/2025 | CONSULTORIA CONTÁBIL E DE MARKETING - POTENCIALIZAÇÃO DE NEGÓCIOS E SERVIÇOS JÁ EXISTENTES | UN | 13131.72
71.12.24 | URBEL_04/2025 | CURSOS DE QUALIFICAÇÃO PROFISSIONAL CONSTRUÇÃO CIVIL - ELÉTRICA - 180 HORAS | UN | 36878.68
71.12.25 | URBEL_04/2025 | CURSOS DE QUALIFICAÇÃO PROFISSIONAL CONSTRUÇÃO CIVIL - HIDRÁULICA - 180 HORAS | UN | 36878.68
71.12.26 | URBEL_04/2025 | CURSOS DE QUALIFICAÇÃO PROFISSIONAL CONSTRUÇÃO CIVIL - ACABAMENTO - 180 HORAS | UN | 36878.68
71.12.27 | URBEL_04/2025 | CURSO DE QUALIFICAÇÃO: ESTRATÉGIAS DE PUBLICIDADE EM MÍDIAS DIGITAIS | UN | 3842.76
71.12.28 | URBEL_04/2025 | OFICINA DE ESTÊNCIL E GRAFITE - OFICINA PARA 15 PARTICIPANTES - 4 H | UN | 1163.64
71.12.29 | URBEL_04/2025 | OFICINA ESTAMPARIA EM CD - OFICINA PARA15 PARTICIPANTES - 8 H | UN | 432.85
71.13 | URBEL_04/2025 | PLANO DE DESENVOLVIMENTO ORGANIZATIVO/ REMOÇÃO E REASSENTAMENTO - IDENTIFICAÇÃO CADASTRAL
URBEL_04/2025
71.13.01 | URBEL_04/2025 | IDENTIFICAÇÃO NUMÉRICA DE DOMICÍLIOS COM EMISSÃO DE SELO CADASTRAL - HORA DE CARRO, IMPRESSÃO DA PLANILHA DE SELAGEM, AUTORIZAÇÃO DE SELAGEM, PROTOCOLO E SELO ADESIVO, ESTIMANDO 20 MINUTOS PARA CADA SELO E 5 MINUTOS PARA CONFERÊNCIA | UN | 110.44
URBEL_04/2025
71.13.02 | URBEL_04/2025 | RELATÓRIO DE SELAGEM POR EMISSÃO DO SELO - 10 MINUTOS PARA CONSTRUÇÃO E IMPRESSÃO DO RELATÓRIO E 10 MINUTOS DE CONFERÊNCIA PARA CADA SELO | UN | 4.16
URBEL_04/2025
71.13.03 | URBEL_04/2025 | LANÇAMENTO DOS DADOS DA SELAGEM EM MAPA GEOREFERENCIADO POR EMISSÃO DE SELO - 15 MINUTOS PARA ALIMENTAÇÃO DE CADA SELO E 1 MINUTO DE CONFERÊNCIA (TOPOGRAFIA E BASE CARTOGRÁFICA EXISTENTE) | UN | 7.73
URBEL_04/2025
71.13.04 | URBEL_04/2025 | REALIZAÇÃO DE CADASTRO SOCIOECONOMICO (APLICAÇÃO DE QUESTIONÁRIO E COLETA DE DOCUMENTOS) QUE COMPÕEM PROCESSO DE REMOÇÃO - COM RETORNO PARA COLETA DE DOCUMENTAÇÃO BÁSICA, UTILIZAÇÃO DE CARRO E PREVISÃO PARA CONFERÊNCIA DE 10 MINUTOS | UN | 83.28
URBEL_04/2025
71.13.05 | URBEL_04/2025 | DIGITAÇÃO DE CADASTRO SOCIOECONOMICO E ELABORAÇÃO DE BANCO DE DADOS - 20 MINUTOS PARA DIGITAÇÃO E 03 MINUTOS PARA CONFERÊNCIA. | UN | 12.97
URBEL_04/2025
71.13.06 | URBEL_04/2025 | APLICAÇÃO E DIGITAÇÃO DE QUESTIONÁRIOS - PROGRAMA MINHA CASA MINHA VIDA | UN | 52.67
71.13.07 | URBEL_04/2025 | AVALIAÇÕES DE DOMICÍLIOS COM ÁREA CONSTRUÍDA MENOR QUE 35M2 / ORIGEM | UN | 441.38
71.13.08 | URBEL_04/2025 | AVALIAÇÕES DE DOMICÍLIOS COM ÁREA CONSTRUÍDA MAIOR QUE 35M2 E MAIOR QUE 70M2 / ORIGEM | UN | 639.34
71.13.09 | URBEL_04/2025 | AVALIAÇÕES DE DOMICÍLIOS COM ÁREA CONSTRUÍDA MAIOR QUE 70M2 / ORIGEM | UN | 1211.22
71.13.10 | URBEL_04/2025 | AVALIAÇÕES DE DOMICÍLIOS / DESTINO APROVADO | UN | 1128.18
71.13.11 | URBEL_04/2025 | AVALIAÇÕES DE DOMICÍLIOS / DESTINO REPROVADO | UN | 338.29
71.13.12 | URBEL_04/2025 | AVALIAÇÃO DE DOMICÍLIOS PARA BOLSA MORADIA APROVADO | UN | 429.36
71.13.13 | URBEL_04/2025 | AVALIAÇÃO DE DOMICÍLIOS PARA BOLSA MORADIA REPROVADO | UN | 269.04
71.14 | URBEL_04/2025 | PLANO DE DESENVOLVIMENTO ORGANIZATIVO/ REMOÇÃO E REASSENTAMENTO - FORTALECIMENTO DA GESTÃO LOCAL E ACOMPANHAMENTO DE PRÉ E PÓS MORAR
URBEL_04/2025
71.14.01 | URBEL_04/2025 | CURSOS TEMÁTICOS DE CAPACITAÇÃO - 30 HORAS INCLUÍDO TRANSPORTE E GASOLINA | UN | 2632.74
71.14.02 | URBEL_04/2025 | OFICINAS TEMÁTICAS DE CAPACITAÇÃO - 04 HORAS INCLUÍDO TRANSPORTE E GASOLINA | UN | 313.89
71.14.03 | URBEL_04/2025 | CURSO DE CAPACITAÇÃO DE SÍNDICO | UN | 3353.76
71.14.04 | URBEL_04/2025 | CONSULTORIA JURÍDICA E CONTÁBIL PARA O CONDOMÍNIO | UN | 10070.73
71.14.05 | URBEL_04/2025 | MONITOR DE ATIVIDADES DE PRÉ E PÓS MORAR | H | 24.19
71.14.06 | URBEL_04/2025 | SEMINÁRIO / FORUM | UN | 884.76
71.15 | URBEL_04/2025 | DESENVOLVIMENTO ORGANIZATIVO/ REMOÇÃO E REASSENTAMENTO - CARGA E DESCARGA DE MUDANÇA.
URBEL_04/2025
71.15.01 | URBEL_04/2025 | EQUIPE PARA REALIZAÇÃO DE CARGA E DESCARGA DE MUDANÇAS COM CAMINHÃO 3/4 BAÚ- 5 HORAS | UN | 1300
71.15.02 | URBEL_04/2025 | EQUIPE PARA REALIZAÇÃO DE CARGA E DESCARGA DE MUDANÇAS COM CAMINHÃO 3/4 BAÚ- 9 HORAS | UN | 1620
71.15.03 | URBEL_04/2025 | EQUIPE PARA REALIZAÇÃO DE CARGA E DESCARGA DE MUDANÇAS COM CAMINHÃO TOCO / BAÚ- 5 HORAS | UN | 1500
71.16 | URBEL_04/2025 | ELABORAÇÃO DE PLANOS, PROJETOS E DIAGNÓSTICOS - AVALIAÇÃO / PÓS OCUPAÇÃO "EX POST" - PESQUISA QUANTITATIVA E QUALITATIVA
URBEL_04/2025
71.16.01 | URBEL_04/2025 | PESQUISA AMOSTRAL C/ APLICAÇÃO DE QUESTIONÁRIO - INCLUÍDA DIGITAÇÃO DE DADOS E TABULAÇÃO | UN | 65.68
71.16.02 | URBEL_04/2025 | APLICAÇÃO DE PESQUISA QUALITATIVA (ENTREVISTA) - INCLUÍDA ANÁLISE, DIGITAÇÃO DE DADOS E RELATÓRIO | UN | 133.7
71.16.03 | URBEL_04/2025 | APLICAÇÃO DE PESQUISA QUALITATIVA (GRUPO FOCAL) - INCLUÍDA ANÁLISE, DIGITAÇÃO DE DADOS E RELATÓRIO | UN | 1212.39
71.16.04 | URBEL_04/2025 | EMISSÃO DE RELATÓRIO DE AVALIAÇÃO PÓS OCUPAÇÃO - "EX-POST" | UN | 9083.6
71.17 | URBEL_04/2025 | INFRAESTRUTURA DE APOIO À GESTÃO E EXECUÇÃO DO PTTS - EQUIPE TÉCNICA DO TRABALHO SOCIAL
URBEL_04/2025
71.17.01 | URBEL_04/2025 | TÉCNICO DE NÍVEL SUPERIOR SÊNIOR | H | 63.83
71.17.02 | URBEL_04/2025 | TÉCNICO DE NÍVEL SUPERIOR SUPERVISOR | H | 56.5
71.17.03 | URBEL_04/2025 | TÉCNICO DE NÍVEL SUPERIOR | H | 51.67
71.17.04 | URBEL_04/2025 | TÉCNICO DE NÍVEL MÉDIO - AUXILIAR ADMINISTRATIVO | H | 24.19
71.17.05 | URBEL_04/2025 | TÉCNICO DE NÍVEL MÉDIO - MOBILIZADOR SOCIAL | H | 24.19
71.17.06 | URBEL_04/2025 | ESTAGIÁRIO DE NÍVEL SUPERIOR - 04 HORAS | MES | 1158.25
71.17.07 | URBEL_04/2025 | ESTAGIÁRIO DE NÍVEL MÉDIO - 04 HORAS | MES | 870.33
71.18 | URBEL_04/2025 | INFRAESTRUTURA DE APOIO À GESTÃO E EXECUÇÃO DO PTTS - VEÍCULOS
71.18.01 | URBEL_04/2025 | VEÍCULO 4 PORTAS, MÍN. 1.000CC 04 PASSAGEIROS, DIREÇÃO HIDRÁULICA, MOTORISTA E GASOLINA COM ATÉ 01 ANO DE USO | MES | 9107.18
URBEL_04/2025
71.18.02 | URBEL_04/2025 | VEÍCULO 4 PORTAS, MÍN. 1.000CC 04 PASSAGEIROS, DIREÇÃO HIDRÁULICA E GASOLINA COM ATÉ 01 ANO DE USO. | MES | 4356.94
71.18.03 | URBEL_04/2025 | VEÍCULO CAPACIDADE P/ 7 PASSAGEIROS COM MOTORISTA E ATÉ 01 ANO DE USO, INCL. GASOLINA, DIREÇÃO HIDRÁULICA, ASSENTOS PARA CRIANÇAS ATÉ 7,5 ANOS. | MES | 11111.88
URBEL_04/2025
71.19 | URBEL_04/2025 | INFRAESTRUTURA DE APOIO À GESTÃO E EXECUÇÃO DO PTTS - MONTAGEM E MANUTENÇÃO DO ESCRITÓRIO E DA CENTRAL DE ATENDIMENTO
URBEL_04/2025
71.19.01 | URBEL_04/2025 | ARQUIVO DE AÇO COM 4 GAVETAS, 0,57X0,45X1,33M, COR CINZA | UN | 0
71.19.02 | URBEL_04/2025 | ESTANTE DE AÇO, 0,92 M LARGURA, 0,40 M DE PROFUNDIDADE, 2,00 M ALTURA, 6 PRATELEIRAS REGULÁVEIS, EM AÇO REFORÇADO COM CRUZAMENTO NO FUNDO E LATERAIS NA CHAPA 22MM COLUNA 14MM NA COR CINZA. | UN | 196.65
URBEL_04/2025
71.19.03 | URBEL_04/2025 | ARMARIO DE AÇO COM 2 PORTAS 170X72X40CM | UN | 282.47
71.19.04 | URBEL_04/2025 | ESCANINHO DE AÇO COM 16 PORTAS PEQUENAS | UN | 752.81
71.19.05 | URBEL_04/2025 | DIVISÓRIA (1,10 X1,60)M INSTALADA | M2 | 18.5
71.19.06 | URBEL_04/2025 | MESA DIRETOR 1,20 DE DIÂMETRO, ESTRUTURA COM 4 FIXAÇÕES, NA COR OVO. E= 15MM | UN | 185.11
71.19.07 | URBEL_04/2025 | MESA 1,20X0,60X0,75M, COM TAMPO E= 15MM, NA COR OVO. GAVETEIRO, DIREITA OU ESQUERDA, COM 03 (TRÊS) GAVETAS. | UN | 142.64
URBEL_04/2025
71.19.08 | URBEL_04/2025 | MESA DE APOIO 1,0 X 0,7 – COM TAMPO E= 15MM, NA COR OVO | UN | 100.55
71.19.09 | URBEL_04/2025 | CADEIRA FIXA, SIMPLES SEM BRAÇO, ESTOFADO REVESTIDO EM COURO SINTÉTICO | UN | 48.33
71.19.10 | URBEL_04/2025 | CADEIRA GIRATÓRIA DIGITADOR, COM SUPORTE PARA APÓIA-BRAÇOS REGULÁVEIS, ESTRUTURA DE 05 HASTES E RODÍZIOS DUPLOS. REGULAGEM DE ALTURA DO ASSENTO A GÁS. ASSENTO EM TECIDO COR PRETO. | UN | 108.53
URBEL_04/2025
71.19.11 | URBEL_04/2025 | LONGARINA 4 CADEIRAS EM ESTOFADO TECIDO COR PRETA | UN | 213.18
71.19.12 | URBEL_04/2025 | CADEIRAS CONJUGADAS COM 03 ASSENTOS | UN | 143.29
71.19.13 | URBEL_04/2025 | MESA DE PVC (70 X 70) CM | UN | 47.46
71.19.14 | URBEL_04/2025 | CADEIRA DE PVC BISTRÔ | UN | 23.05
71.19.15 | URBEL_04/2025 | CADEIRA DE PVC POLTRONA | UN | 18.48
71.19.16 | URBEL_04/2025 | EXTENSÃO ELÉTRICA COM 3 PINOS 5 METROS 3 PINOS | UN | 45
71.19.17 | URBEL_04/2025 | EXTENSÃO ELÉTRICA COM 3 PINOS 10 METROS 3 PINOS | UN | 56.41
71.19.18 | URBEL_04/2025 | QUADRO BRANCO DE (1,20X1,50)M | UN | 179.8
71.19.19 | URBEL_04/2025 | QUADRO AVISO 1,20X90 FELTRO MOLDURA ALUMÍNIO | UN | 186
71.19.20 | URBEL_04/2025 | QUADRO BRANCO MAGNÉTICO 120 X 90 COM APOIO PARA APAGADOR, MOLDURA EM ALUMINIO E APAGADOR | UN | 295.9
71.19.21 | URBEL_04/2025 | CAIXA DE CORRESPONDÊNCIA PARA MESA / BANDEJA PARA MESA | UN | 22.9
71.19.22 | URBEL_04/2025 | KIT GRAMPEADORES PARA ESCRITÓRIO | UN | 370.47
71.19.23 | URBEL_04/2025 | EXTRATOR DE GRAMPO ESPÁTULA GALVANIZADO | UN | 6.9
71.19.24 | URBEL_04/2025 | PERCEVEJOS 10 MM CX 100 UNIDADES | UN | 11.9
71.19.25 | URBEL_04/2025 | PASTA TIPO CATÁLOGO PRETA 50 FLS / PÁSTICOS | UN | 17.9
71.19.26 | URBEL_04/2025 | PASTA TIPO CATÁLOGO PRETA 100 FLS / PLÁSTICOS | UN | 27.9
71.19.27 | URBEL_04/2025 | PASTA DE PLASTICO COM ELÁSTICO 245x335x40 CORES VARIADAS | UN | 6.99
71.19.28 | URBEL_04/2025 | PASTA DE PLASTICO COM ELÁSTICO 235x350 CORES VARIADAS | UN | 3.8
71.19.29 | URBEL_04/2025 | PASTA SUSPENSA MARMORIZADA/PINTADA COM HASTE PLÁSTICA | UN | 2.3
71.19.30 | URBEL_04/2025 | GRAMPO TRILHO PLASTICO PARA PASTA SUSPENSA | PCTE | 12.1
71.19.31 | URBEL_04/2025 | PAPEL SULFITE RECICLADO | PCTE | 25.9
71.19.32 | URBEL_04/2025 | PAPEL ADESIVO CONTACT | UN | 68.9
71.19.33 | URBEL_04/2025 | PERFURADOR DE PAPEL 2 FUROS PARA ATÉ 25 FOLHAS | UN | 38.14
71.19.34 | URBEL_04/2025 | PRANCHETA DURATEX OFICIO COM PRENDEDOR METÁLICO | UN | 4.5
71.19.35 | URBEL_04/2025 | RÉGUA EM POLIESTIRENO 30 CM TRANSPARENTE | UN | 3.5
71.19.36 | URBEL_04/2025 | SUPORTE PARA FITA ADESIVA 12 MM | UN | 39.9
71.19.37 | URBEL_04/2025 | ALFINETES PARA MAPA TIPO TAÇA - CX 50 UN | CX | 7.9
71.19.38 | URBEL_04/2025 | PORTA CARIMBOS | UN | 12.1
71.19.39 | URBEL_04/2025 | PORTA LÁPIS/CLIPS DE PLÁSTICO/ACRÍLICO | UN | 10.4
71.19.40 | URBEL_04/2025 | TESOURA DOMÉSTICA USO GERAL | UN | 16
71.19.41 | URBEL_04/2025 | BORRACHA BRANCA ESCOLAR CX COM 20 UNIDADES | UN | 25.7
71.19.42 | URBEL_04/2025 | ALMOFADA PARA CARIMBO AZUL / PRETA /VERMELHA 6,7 X 11 CM | UN | 27.6
71.19.43 | URBEL_04/2025 | APAGADOR PARA QUADRO BRANCO | UN | 9.99
71.19.44 | URBEL_04/2025 | APONTADOR PARA LÁPIS SIMPLES | UN | 1.9
71.19.45 | URBEL_04/2025 | ESTILETE ESTREITO METAL | UN | 14.44
71.19.46 | URBEL_04/2025 | LÁPIS PRETO N. 2 REDONDO CX COM 72 UNIDADES | UN | 68.9
71.19.47 | URBEL_04/2025 | CANETA ESFEROGRÁFICA AZUL 1 MM CX 50 UNID | UN | 47
71.19.48 | URBEL_04/2025 | LAPISEIRA TECNICA 0,5 MM | UN | 12.9
71.19.49 | URBEL_04/2025 | LAPISEIRA TECNICA 0,7 MM | UN | 12.9
71.19.50 | URBEL_04/2025 | LAPISEIRA TECNICA 0,9 MM | UN | 12.9
71.19.51 | URBEL_04/2025 | AGENDA ANUAL EM ESPIRAL | UN | 21.35
71.19.52 | URBEL_04/2025 | VENTILADOR DE COLUNA, 40-43 CM, 45 W DE POTÊNCIA, 3 PÁS, 3 VELOCIDADES | UN | 89.99
71.19.53 | URBEL_04/2025 | ARMÁRIO DE COZINHA EM AÇO 03 PORTAS | UN | 100.83
71.19.54 | URBEL_04/2025 | BEBEDOURO REFRIGERADO | UN | 126.32
71.19.55 | URBEL_04/2025 | GELADEIRA/REFRIGERADOR 02 PORTAS FROST FREE 380 L | UN | 1176.22
71.19.56 | URBEL_04/2025 | FOGÃO 04 BOCAS | UN | 259.94
71.19.57 | URBEL_04/2025 | FORNO MICROONDAS 30 LITROS | UN | 312.13
71.19.58 | URBEL_04/2025 | JOGO DE TALHERES EM INOX 12 PÇS | UN | 32
71.19.59 | URBEL_04/2025 | JOGO DE POTES PLÁSTICOS PARA GUARDA DE MANTIMENTOS | UN | 27.49
71.19.60 | URBEL_04/2025 | GARRAFA TÉRMICA 1 L | UN | 47.72
71.19.61 | URBEL_04/2025 | ESCORREDOR DE LOUÇAS PLASTICO | UN | 51.4
71.19.62 | URBEL_04/2025 | PORTA DETERGENTE E SABÃO PLASTICO | UN | 20.93
71.19.63 | URBEL_04/2025 | PORTA SABONETE LÍQUIDO PARA BANHEIRO | UN | 28.05
71.19.64 | URBEL_04/2025 | BOTIJÃO DE GÁS | UN | 75
71.19.65 | URBEL_04/2025 | CESTO PARA LIXO 12 L EM PROLIPOPILENO | UN | 21.9
71.19.66 | URBEL_04/2025 | ESPETO PARA PAPEL 135 MM BASE FIXA | UN | 17.7
71.19.67 | URBEL_04/2025 | KIT MATERIAL LIMPEZA | UN | 299.2
71.19.68 | URBEL_04/2025 | LOCAÇÃO DE IMÓVEL - TIPO 1 - INCLUÍDOS IMPOSTOS E TAXAS | MES | 3072.58
71.19.69 | URBEL_04/2025 | LOCAÇÃO DE IMÓVEL - TIPO 2 - INCLUÍDOS IMPOSTOS E TAXAS | MES | 1843.55
71.19.70 | URBEL_04/2025 | CONFECÇÃO E INSTALAÇÃO DE PLACA DE IDENTIFICAÇÃO DO ESCRITÓRIO OU CENTRAL DE ATENDIMENTO MEDINDO 2 X 1,5 M - REVESTIMENTO POR CHAPA DE AÇO GALVANIZADA Nº 24 OU 26, FIXADA NA ESTRUTURA DE METALON 20X20 MM COM REBITE 540 E PARAFUSO 3/8, LONA FRONT OU ADES | UN | 1450
URBEL_04/2025
71.19.71 | URBEL_04/2025 | CONFECÇÃO E INSTALAÇÃO DE PLACA DE SINALIZAÇÃO INTERNAS (COZINHA, BANHEIRO, COPA, SALA DE REUNIÃO, COORDENAÇÃO, ETC) - DIMENSÃO 27X12 CM EM PVC COM ACAMBENTO EM ADESIVO | UN | 25
URBEL_04/2025
71.19.72 | URBEL_04/2025 | MANUTENÇÃO DO ESCRITÓRIO E CENTRAL DE ATENDIMENTO - TIPO 1 (INTERNET, TELEFONIA, SEGURANÇA ELETRÔNICA, MATERIAIS DE ESCRITÓRIO DE REPOSIÇÃO MENSAL, LIMPEZA E PEQUENOS REPAROS NAS INSTALAÇÕES, ETC.) | MES | 5723.39
URBEL_04/2025
71.19.73 | URBEL_04/2025 | MANUTENÇÃO DO ESCRITÓRIO E CENTRAL DE ATENDIMENTO - TIPO 2 (INTERNET, TELEFONIA, MATERIAIS DE ESCRITÓRIO DE REPOSIÇÃO MENSAL, LIMPEZA) | MES | 3056.95
URBEL_04/2025
71.19.74 | URBEL_04/2025 | MANUTENÇÃO DO ESCRITÓRIO E CENTRAL DE ATENDIMENTO - TIPO 3 (INTERNET, TELEFONIA, MATERIAIS DE ESCRITÓRIO DE REPOSIÇÃO MENSAL) | MES | 1698.89
URBEL_04/2025
71.19.75 | URBEL_04/2025 | FORNECIMENTO E MANUTENÇÃO DE 01 COMPUTADOR INTEL® CORE™ I3- 2120, 8GB, 500GB, GRAVADOR DE DVD, LEITOR DE CARTÕES, HDMI, LCD 18.5" E WINDOWS 8 OU SIMILAR | MES | 272.84
URBEL_04/2025
71.19.76 | URBEL_04/2025 | IMPRESSORA MULTIFUNCIONAL P&B- LOCAÇÃO, INCLUÍDA TIRAGEM MÁXIMA DE 3.000 IMPRESSÕES E/OU CÓPIAS, INCLUÍDOS PEÇAS, SUPRIMENTOS (TONER E CILINDROS) E MANUTENÇÃO/MÃO DE OBRA | MES | 430.16
URBEL_04/2025
71.19.77 | URBEL_04/2025 | IMPRESSORA MULTIFUNCIONAL P&B- LOCAÇÃO, INCLUÍDA TIRAGEM MÁXIMA DE 2.000 IMPRESSÕES E/OU CÓPIAS, INCLÚDOS PEÇAS, SUPRIMENTOS (TONER E CILINDROS) E MANUTENÇÃO/MÃO DE OBRA | MES | 307.26
URBEL_04/2025
71.19.78 | URBEL_04/2025 | HD EXTERNO 1TB USB PORTÁTIL | UN | 489.87
71.19.79 | URBEL_04/2025 | TECLADO PADRÃO/ STANDARD - 107 TECLAS / PORTA USB / PADRÃO ABNT2 | UN | 33.9
71.19.80 | URBEL_04/2025 | MOUSE OPTICO USB RESOLUÇÃO 800 DPI | UN | 10.9
71.19.81 | URBEL_04/2025 | MOUSE PAD COM BASE EMBORRACHADA 22 X 18 CM | UN | 16.9
71.19.82 | URBEL_04/2025 | PEN DRIVE 8 GB | UN | 19.2
71.19.83 | URBEL_04/2025 | IMPRESSÃO A3 COLORIDA | UN | 4
71.19.84 | URBEL_04/2025 | IMPRESSÃO A4 COLORIDA | UN | 2.9
71.19.85 | URBEL_04/2025 | IMPRESSÃO A4 PRETO E BRANCO | UN | 0.1
71.20 | URBEL_04/2025 | MATERIAIS E INSUMOS PARA REALIZAÇÃO DE ATIVIDADES DO PTTS
71.20.01 | URBEL_04/2025 | COPIA XEROGRAFICA PRETO/BRANCO - FORMATO A2 | UN | 6
71.20.02 | URBEL_04/2025 | COPIA XEROGRAFICA PRETO/BRANCO - FORMATO A1 | UN | 7.3
71.20.03 | URBEL_04/2025 | COPIA XEROGRAFICA PRETO/BRANCO - FORMATO A0 | UN | 12.1
71.20.09 | URBEL_04/2025 | COPIA XEROGRAFICA EM PAPEL POLYESTER - FORMATO A2 | UN | 0
71.20.10 | URBEL_04/2025 | COPIA XEROGRAFICA EM PAPEL POLYESTER - FORMATO A1 | UN | 0
71.20.11 | URBEL_04/2025 | COPIA XEROGRAFICA EM PAPEL POLYESTER - FORMATO A0 | UN | 0
71.20.12 | URBEL_04/2025 | XEROX PRETO/BRANCO - FORMATO A4 | UN | 0.1
71.20.13 | URBEL_04/2025 | XEROX PRETO/BRANCO - FORMATO A3 | UN | 1
71.20.14 | URBEL_04/2025 | XEROX COLORIDO FORMATO A4 | UN | 2
71.20.15 | URBEL_04/2025 | XEROX COLORIDO FORMATO A3 | UN | 4
71.20.16 | URBEL_04/2025 | ENCADERNACAO A4 ACETATO, PVC/CROMICOTE, C/ESPIRAL | UN | 4.5
71.20.17 | URBEL_04/2025 | PLOTAGEM SULFITE - FORMATO A3 | UN | 2.6
71.20.18 | URBEL_04/2025 | PLOTAGEM SULFITE - FORMATO A2 | UN | 4.5
71.20.19 | URBEL_04/2025 | PLOTAGEM SULFITE - FORMATO A1 | UN | 6
71.20.20 | URBEL_04/2025 | PLOTAGEM SULFITE - FORMATO A0 | UN | 9.1
71.20.21 | URBEL_04/2025 | PLOTAGEM SULFITE - FORMATO A1 LONGO | UN | 0
71.20.22 | URBEL_04/2025 | PLOTAGEM SULFITE - FORMATO A1 EXTENDIDO | UN | 11
71.20.23 | URBEL_04/2025 | PLOTAGEM SULFITE - FORMATO A0 EXTENDIDO | UN | 18.8
71.20.29 | URBEL_04/2025 | PLOTAGEM COLORIDA SULFITE FORMATO A4 | UN | 2.9
71.20.30 | URBEL_04/2025 | PLOTAGEM COLORIDA SULFITE FORMATO A3 | UN | 4
71.20.31 | URBEL_04/2025 | PLOTAGEM COLORIDA SULFITE FORMATO A2 | UN | 6
71.20.32 | URBEL_04/2025 | PLOTAGEM COLORIDA SULFITE FORMATO A1 | UN | 7.5
71.20.33 | URBEL_04/2025 | PLOTAGEM COLORIDA SULFITE FORMATO A0 | UN | 11
71.20.34 | URBEL_04/2025 | PLOTAGEM COLORIDA SULFITE FORMATO A1 LONGO | UN | 0
71.20.35 | URBEL_04/2025 | PLOTAGEM COLORIDA SULFITE FORMATO A1 EXTENDIDO | UN | 17.18
71.20.36 | URBEL_04/2025 | PLOTAGEM COLORIDA SULFITE FORMATO A0 EXTENDIDO | UN | 14.1
71.20.45 | URBEL_04/2025 | DIGITALIZAÇÃO FORMATO A0(TIF) | UN | 15.4
71.20.46 | URBEL_04/2025 | DIGITALIZAÇÃO FORMATO A1(TIF) | UN | 9.9
71.20.47 | URBEL_04/2025 | DIGITALIZAÇÃO FORMATO A2(TIF) | UN | 7
71.20.48 | URBEL_04/2025 | REVELACAO FOTOGRAFICA | UN | 0
71.20.49 | URBEL_04/2025 | TAXA DE CARTORIO PARA BUSCA DE REGISTRO | UN | 38.77
71.20.50 | URBEL_04/2025 | TAXA DE CARTORIO P/ CERTIDAO NEGATIVA DE REGISTRO | UN | 60.49
71.20.51 | URBEL_04/2025 | PAPEL KRAFT NATURAL 80 GR 120 CM X 150 M ON PAPER | UN | 206.9
71.20.52 | URBEL_04/2025 | BARBANTE 8 FIOS 100 ALGODÃO ROLO | UN | 13.5
71.20.53 | URBEL_04/2025 | TINTA GUACHE 250 ML COM 12 CORES | UN | 23.9
71.20.54 | URBEL_04/2025 | TESOURA ESCOLAR SEM PONTA | UN | 5.99
71.20.55 | URBEL_04/2025 | PISTOLA PARA COLA QUENTE FINA | UN | 29.9
71.20.56 | URBEL_04/2025 | REFIL DE COLA QUENTE FINA PCTE 500 GRAMAS | UN | 42.9
71.20.57 | URBEL_04/2025 | CANETA HIDROGRÁFICA 12 CORES | UN | 12.3
71.20.58 | URBEL_04/2025 | CANETA HIDROGRÁFICA 10 CORES | UN | 79.99
71.20.59 | URBEL_04/2025 | KIT DE LÁPIS DE COR COM 12 CORES SEXTAVADO | UN | 9.9
71.20.60 | URBEL_04/2025 | COLA BRANCA 40 GR CAIXA COM 12 UM | UN | 39.99
71.20.61 | URBEL_04/2025 | TINTA ACRÍLICA FOSCA 15 ML CX COM 6 CORES | UN | 29.76
71.20.62 | URBEL_04/2025 | PAPEL CARTÃO FOSCO 50X70 240 GR CORES VARIADAS - PCTE 10 UN | PCTE | 34.9
71.20.63 | URBEL_04/2025 | PAPEL DE SEDA 48X60 CORES VARIADAS - PCTE 100 FOLHAS | PCTE | 34.4
71.20.64 | URBEL_04/2025 | GIZ DE CERA CX COM 06 CORES | UN | 3.9
71.20.65 | URBEL_04/2025 | PINCEL CHATO N. 20 AMARELO | UN | 10.9
71.20.66 | URBEL_04/2025 | ESTILETE LARGO PLÁSTICO PROFISSIONAL COM TRAVA | UN | 13.9
71.20.67 | URBEL_04/2025 | PÁ DE BICO COM CABO LONGO PARA JARDINAGEM | UN | 47.9
71.20.68 | URBEL_04/2025 | ABRIDOR DE COVAS COM CABO | UN | 24.9
71.20.69 | URBEL_04/2025 | TESOURA MANUAL PARA PODA COM CABO - PODÃO | UN | 75.57
71.20.70 | URBEL_04/2025 | SACOS PARA MUDAS 15X 20 X 0,20 | UN | 0.23
71.20.71 | URBEL_04/2025 | SEMENTES DE FLORES VARIADAS PCTE | UN | 3.02
71.20.72 | URBEL_04/2025 | TERRA VEGETAL SACO 10 KG | UN | 9.9
71.20.73 | URBEL_04/2025 | ESTERCO PARA JARDIM SACO 2 KG | UN | 6.89
71.20.74 | URBEL_04/2025 | VASOS PLÁSTICOS PRETOS TAMANHOS PEQUENO E MEDIO | UN | 2.39
71.20.75 | URBEL_04/2025 | MARTELO DE UNHA 25 MM COM CABO | UN | 33.22
71.20.76 | URBEL_04/2025 | FERRO DE SOLDA 60 W 127 V (110 V) | UN | 53.56
71.20.77 | URBEL_04/2025 | PREGOS CABEÇA SIMPLES TAMANHOS VARIADOS | KG | 23
71.20.78 | URBEL_04/2025 | PERFURADOR DE PAPEL DE 1 FURO | UN | 22.9
71.20.79 | URBEL_04/2025 | PERFURADOR DE PAPEL DE DOIS FUROS PARA 25 FOLHAS | UN | 43.39
71.20.80 | URBEL_04/2025 | JOGO DE DAMAS | UN | 29.9
71.20.81 | URBEL_04/2025 | JOGO DOMINÓ | UN | 34.9
71.20.82 | URBEL_04/2025 | CORDA SISAL 10 MM | M | 1.58
71.20.83 | URBEL_04/2025 | BOLA DE PLASTICO VINIL DIAMETRO DE 40 CM A 60 CM DE CIRCUNFERÊNCIA | UN | 11.12
71.20.84 | URBEL_04/2025 | CADERNO BROCHURA CAPA FLEXÍVEL 60 FOLHAS | UN | 7.5
71.20.85 | URBEL_04/2025 | LOCAÇÃO DE CARRO DE PIPOCA E ALGODÃO DOCE COM MONITOR | H | 200
71.20.86 | URBEL_04/2025 | REVELAÇÃO E IMPRESSÃO DE FOTOGRAFIAS DIGITAIS NOS TAMANHOS 15 X 21 | UN | 2.9
71.20.87 | URBEL_04/2025 | REVELAÇÃO E IMPRESSÃO DE FOTOGRAFIAS DIGITAIS NOS TAMANHOS 20 X 25 | UN | 7
71.20.88 | URBEL_04/2025 | MINI ALICATE BICO MEIA CANA 5" PARA BIJUTERIA | UN | 22.81
71.20.89 | URBEL_04/2025 | TESOURA DE PRECISÃO PARA ARTESANATO - PONTIAGUDA | UN | 14.8
71.20.90 | URBEL_04/2025 | CAIXA TAMPA DE SAPATO DE MDF MADEIRA CRUA TAMANHO 16 X 16 X 08 | UN | 8.16
71.20.91 | URBEL_04/2025 | PORTA RETRATO RETO EM MDF MADEIRA CRUA TAMANHO 15 X 20 X 01 CM | UN | 15.8
71.20.92 | URBEL_04/2025 | CAIXA PORTA JÓIAS EM MDF, COM DOBRADIÇA E DIVISÓRIAS, EM MADEIRA CRUA, TAMANHO 24 X 15 X 8,5 CM | UN | 30
71.20.93 | URBEL_04/2025 | TINTA PVA FOSCA PARA ARTESANATO 100 ML | UN | 33
71.20.94 | URBEL_04/2025 | LIXA PARA MADEIRA 225 X 275 MM, GRAMATURA 120 | UN | 1.11
71.20.95 | URBEL_04/2025 | PASTA METÁLICA 20 ML | UN | 43.8
71.20.96 | URBEL_04/2025 | GUARDANAPO PARA DECOUPAGE EM ESTAMPAS VARIADAS PCTE COM 02 UNIDADES | UN | 12.3
71.20.97 | URBEL_04/2025 | PAPEL COUCHÊ FOSCO 180 GRAMAS 210 X 297 PCTE 50 FOLHAS | UN | 44.9
71.20.98 | URBEL_04/2025 | PAPEL COUCHÊ FOSCO 120 GRAMAS 210 X 297 PCTE 75 FOLHAS | UN | 23.6
71.20.99 | URBEL_04/2025 | TECIDO DE FELTRO LISO TAMANHO 0,50 X 1,40 CORES VARIADAS | UN | 9.1
71.21 | URBEL_04/2025 | LISTA COMPLEMENTAR DE MATERIAIS E INSUMOS PARA REALIZAÇÃO DE ATIVIDADES DO PTTS
71.21.01 | URBEL_04/2025 | ARGOLA PLASTICA BRANCA 50 MM EXTERNA, 38 MM INTERNA | PCTE | 18.5
71.21.02 | URBEL_04/2025 | OLHO MÓVEL PARA ARTESANATO 6 / 7 MM | UN | 0.03
71.21.03 | URBEL_04/2025 | CORDÃO ENCERADO BRANCO FINO 100 G | UN | 23.49
71.21.04 | URBEL_04/2025 | FITA DE CETIM SIMPLES 07 MM X 10 M CORES VARIADAS | UN | 4.29
71.21.05 | URBEL_04/2025 | LINHA DE MEADA CORES VARIADAS | UN | 2.95
71.21.06 | URBEL_04/2025 | AGULHA PARA BORDAR COM LINHA DE MEADA | UN | 2.5
71.21.07 | URBEL_04/2025 | FIBRA SILICONADA PARA ENCHIMENTO | KG | 29.5
71.21.08 | URBEL_04/2025 | PINGENTE ANZOL SIMPLES PARA BRINCOS DOURADO OU OURO VELHO | UN | 0.5
71.21.09 | URBEL_04/2025 | PINGENTE ANZOL SIMPLES PARA BRINCOS NÍQUEL OU PRATEADO | UN | 0.5
71.21.10 | URBEL_04/2025 | MIÇANGA PEROLADA , LEITOSA OU TRANSPARENTE- CORES VARIADAS | UN | 0.07
71.21.11 | URBEL_04/2025 | ROLO DE LINHA ENCERADA 100 G | UN | 13.83
71.21.12 | URBEL_04/2025 | CORDÃO METALIZADO 1,1 MM ROLO 50 M DOURADO / PRATEADO | UN | 27.3
71.21.13 | URBEL_04/2025 | FIO DE SILICONE TRANSPARENTE 0,5 MM 100 M | UN | 29
71.21.14 | URBEL_04/2025 | ALFINETE FINO PARA COSTURA N. 29 | UN | 20.39
71.21.15 | URBEL_04/2025 | ENTREMEIO CONTA DE PLASTICO / ACRÍLICO 8MM A 10 MM PCTE/G | UN | 0.5
71.21.16 | URBEL_04/2025 | PÉROLA PLÁSTICA 3MM PACT 25 G | UN | 5.38
71.21.17 | URBEL_04/2025 | TERMINAL PEQUENO- 3MM A 5 MM-DOURADO / PRATEADO PCTE | UN | 0.29
71.21.18 | URBEL_04/2025 | TERMINAL MÉDIO - 5MM A 7 MM- DOURADO / PRATEADO PCTE | UN | 0.19
71.21.19 | URBEL_04/2025 | TERMINAL GRANDE DOURADO / PRATEADO PCTE | UN | 1.4
71.21.20 | URBEL_04/2025 | FECHO LAGOSTA 10 MM PCTE | UN | 0.26
71.21.21 | URBEL_04/2025 | FECHO LAGOSTA 12 MM PCTE | UN | 0.27
71.21.22 | URBEL_04/2025 | FIO DE NYLON 040 - 060 DE ESPESSURA - 100 M | UN | 9.85
71.21.23 | URBEL_04/2025 | ALICATE BICO CURVO TIPO JACARÉ | UN | 33
71.21.24 | URBEL_04/2025 | ALICATE BICO REDONDO 5 " | UN | 23.72
71.21.25 | URBEL_04/2025 | CORINHO 3 MM PARA BIJOUTERIAS CORES VARIADAS | M | 0.85
71.21.26 | URBEL_04/2025 | PAR DE TERMINAL ACABAMENTO PARA CORINHO E FIOS ROLIÇOS DE ATÉ 3MM | UN | 0.08
71.21.27 | URBEL_04/2025 | PINGENTES DE ABS MODELOS E TAMNHOS VARIADOS - PEÇA | UN | 0.28
71.21.28 | URBEL_04/2025 | TULIPA DE METAL 10 MM / 12 MM / 13 MM PARA BIJOUTERIA PCTE/G | UN | 0.3
71.21.29 | URBEL_04/2025 | FECHO DE ROSCA DE METAL LARGURA 7 MM / 8MM / 9 MM PCTE | UN | 1.6
71.21.30 | URBEL_04/2025 | ARGOLA NIQUEL 3MM MEDIDA INTERNA PACT 20 G | UN | 4.36
71.21.31 | URBEL_04/2025 | TULIPA DE METAL 13 MM PARA BIJOUTERIA | UN | 0.3
71.21.32 | URBEL_04/2025 | PINGENTE DE RESINA 10 MM | UN | 2.79
71.21.33 | URBEL_04/2025 | FITA DE CETIM SIMPLES 02 CM LARGURA CORES VARIADAS | UN | 1.28
71.21.34 | URBEL_04/2025 | PAPEL OBM SUBLIMÁTICO PARA CAMISETAS ESCURAS - A3 | UN | 8.42
71.21.35 | URBEL_04/2025 | TINTA SUBLIMATICA PARA TRANSFER SUBLIMAÇÃO KIT 4 CORES CORES 100 ML | UN | 102.27
71.21.36 | URBEL_04/2025 | KIT DE LÁPIS DE COR COM 24 CORES SEXTAVADO | UN | 18.4
71.21.37 | URBEL_04/2025 | MANGUEIRA FLEX PARA JARDIM 1/2 " COM ENGATES RÁPIDOS E ESGUICHO 30 M | UN | 138.99
71.21.38 | URBEL_04/2025 | PAR DE LUVAS DE MALHA PIGMENTADA EM ALGODÃO E POLIÉSTER TAMANHO VARIADO | UN | 2.75
71.21.39 | URBEL_04/2025 | SACHO CORAÇÃO COM CABO | UN | 35.79
71.21.40 | URBEL_04/2025 | PAZINHA LARGA COM CABO | UN | 11.1
71.21.41 | URBEL_04/2025 | ANCINHO 3 DENTES COM CABO | UN | 16.9
71.21.42 | URBEL_04/2025 | GARFO 4 DENTES COM CABO | UN | 9
71.21.43 | URBEL_04/2025 | VASO BONSAI PLASTICO 22 X 16 X 06 CM MEDIO | UN | 7.72
71.21.44 | URBEL_04/2025 | CAVADEIRA ARTICULADA METALICA COM CABO DE MADEIRA | UN | 67.03
71.21.45 | URBEL_04/2025 | LIMA PARA ENXADA TIPO MURÇO SIMPLES, DENTEADO FACE E BORDA | UN | 28.46
71.21.46 | URBEL_04/2025 | SERROTE CURVO DE PODA | UN | 34.77
71.21.47 | URBEL_04/2025 | TESOURA DE GRAMA / TESOURÃO | UN | 34.9
71.21.48 | URBEL_04/2025 | VASSOURA METALICA PARA GRAMA / RASTELO 160 CM CABO EM MADEIRA | UN | 51.28
71.21.49 | URBEL_04/2025 | PULVERIZADOR PLASTICO PARA PLANTAS 1 LITRO | UN | 24.33
71.21.50 | URBEL_04/2025 | ENXADA ESTREITA COM CABO 150 CM | UN | 50.9
71.21.51 | URBEL_04/2025 | ENXADÃO LARGO COM CABO 150 CM | UN | 59.9
71.21.52 | URBEL_04/2025 | CARRINHO DE MÃO AÇO GALVANIZADO COM RODA 55 L | UN | 229.9
71.21.53 | URBEL_04/2025 | CAVADEIRA TIPO ALAVANCA PONTA / PÁ 1,00 X 1,50 | UN | 134.87
71.21.54 | URBEL_04/2025 | ADUBO ORGANICO TIPO FARINHA DE OSSO KG | UN | 14.9
71.21.55 | URBEL_04/2025 | AREIA | UN | 258.94
71.21.56 | URBEL_04/2025 | SEMENTES DE LEGUMES VARIADOS PCTE | UN | 2.69
71.21.57 | URBEL_04/2025 | SEMENTES DE HOTALIÇAS E ERVAS VARIADAS PCTE | UN | 2.69
71.21.58 | URBEL_04/2025 | CANECA DE PLÁSTICO COR BRANCA 320 ML PARA PERSONALIZAR POR SUBLIMAÇÃO | UN | 10.5
71.21.59 | URBEL_04/2025 | CAMISETA EM MALHA PV, LISA, GOLA REDONDA, MANGA CURTA - P, M, G, GG | UN | 24.9
71.21.60 | URBEL_04/2025 | PAPEL TRANSFER SUBLIMÁTICO A3 PCTE | UN | 113.28
71.21.61 | URBEL_04/2025 | TINTA SPRAY PARA ARTE EM GRAFITE TUBO 400 ML | UN | 16.8
71.21.62 | URBEL_04/2025 | PINCEL CERDAS / TRINCHA DE 3" | UN | 14.89
71.21.63 | URBEL_04/2025 | TINTA ACRÍLICA FOSCA PARA EXTRIOR 3,6 L | UN | 83.9
71.21.64 | URBEL_04/2025 | FITA CREPE 18 X 50 PCTE 6 RL | UN | 29.5
71.21.65 | URBEL_04/2025 | TECIDO CHITÃO ESTAMPADO | UN | 14.9
71.21.66 | URBEL_04/2025 | FOLHA DE ACETATO TRASPARENTE PARA CONFECCÇÃO DE DESENHOS EM TÉCNICA DE ESTENCIL | UN | 48.9
71.21.67 | URBEL_04/2025 | ROLO PARA PINTURA EM PAREDES 23 CM COM CABO | UN | 39.57
71.21.68 | URBEL_04/2025 | ARGOLA PARA CHAVEIRO COM CORRENTE 25 MM | UN | 0.22
71.21.69 | URBEL_04/2025 | BARRACA DESMONTÁVEL COM BALCÃO SUPERIOR | UN | 258.07
71.21.70 | URBEL_04/2025 | BARRACA DESMONTÁVEL COM BALÇÃO SUPERIOR - AQUISIÇÃO | UN | 710
71.21.71 | URBEL_04/2025 | LOCAÇÃO DE CADEIRA DE PLÁSTICO EM POLIPROPILENO, SEM BRAÇOS | UN | 2.9
71.21.72 | URBEL_04/2025 | LOCAÇÃO DE MESA DE PLÁSTICO POLIPROPILENO - 04 LUGARES | UN | 7
71.21.73 | URBEL_04/2025 | LOCAÇÃO DE TENDA PIRAMIDAL (5.0X5,0)M, ESTRUTURA EM FERRO TUBULAR, COBERTURA EM TECIDO DE LONA COM BLACKOUT SOLAR | UN | 650
URBEL_04/2025
71.21.74 | URBEL_04/2025 | TENDA PARA EVENTO, TIPO GAZEBO - (2 X 2) M | UN | 290.31
71.21.75 | URBEL_04/2025 | ÁLCOOL EM GEL 70% - GALÃO DE 5 LITROS | UN | 62.55
71.21.76 | URBEL_04/2025 | FRASCO PLÁSTICO (100 ML) PARA ACONDICIONAR ÁLCOOL EM GEL | UN | 6.41
71.21.77 | URBEL_04/2025 | MÁSCARA DE PROTEÇÃO FACIAL EM TECIDO LAVÁVEL | UN | 8.58
71.21.78 | URBEL_04/2025 | TOTEM DISPENSER PARA APLICAÇÃO DE ÁLCOOL EM GEL (RESERVATÓRIO PARA 1 LITRO DE ÁLCOOL ) | UN | 157.11
71.21.79 | URBEL_04/2025 | ÁGUA MINERAL COPO 200ML - CAIXA COM 48 UNIDADES | UN | 50
71.22 | URBEL_04/2025 | ITENS PARA AVALIAÇÕES PARA MONITORAMENTO DO TRABALHO SOCIAL
71.22.01 | URBEL_04/2025 | PESQUISA AMOSTRAL C/ APLICAÇÃO DE QUESTIONÁRIO - INCLUÍDA DIGITAÇÃO DE DADOS E TABULAÇÃO | UN | 65.68
71.22.02 | URBEL_04/2025 | APLICAÇÃO DE PESQUISA QUALITATIVA (ENTREVISTA) - INCLUÍDA ANÁLISE, DIGITAÇÃO DE DADOS E RELATÓRIO | UN | 133.7
71.22.03 | URBEL_04/2025 | APLICAÇÃO DE PESQUISA QUALITATIVA (GRUPO FOCAL) - INCLUÍDA ANÁLISE, DIGITAÇÃO DE DADOS E RELATÓRIO | UN | 1212.39
61.34.03 | SUDECAP | SERVENTE - SUPERVISÃO | H | 19.66
160812 | DER-ES | FORNECIMENTO E INSTALAÇÃO DE MINI RACK DE PAREDE PADRÃO 19" - 16 U´S X 570MM | UN | 991.4496
104658 | SINAPI | PISO PODOTÁTIL DE ALERTA OU DIRECIONAL, DE CONCRETO, ASSENTADO SOBRE ARGAMASSA. AF_03/2024 | M2 | 151.91
105002 | SINAPI | RAMPA DE ACESSIBILIDADE EM CONCRETO MOLDADO IN LOCO, EM CALÇADA NOVA COM LARGURA MAIOR OU IGUAL À 3,00 M, FCK 25MPA, COM PISO PODOTÁTIL. AF_03/2024 | UN | 731.9
105004 | SINAPI | RAMPA DE ACESSIBILIDADE EM CONCRETO MOLDADO IN LOCO, EM CALÇADA NOVA COM LARGURA MENOR À 3,00 M, FCK 25MPA, COM PISO PODOTÁTIL. AF_03/2024 | M2 | 125.51
105003 | SINAPI | RAMPA DE ACESSIBILIDADE EM CONCRETO MOLDADO IN LOCO, EM CALÇADA PRÉ EXISTENTE COM LARGURA MAIOR OU IGUAL À 3,00 M, FCK 25MPA, COM PISO PODOTÁTIL. AF_03/2024 | UN | 1159.3
105005 | SINAPI | RAMPA DE ACESSIBILIDADE EM CONCRETO MOLDADO IN LOCO, EM CALÇADA PRÉ EXISTENTE COM LARGURA MENOR À 3,00 M, FCK 25MPA, COM PISO PODOTÁTIL. AF_03/2024 | M2 | 204.65
105006 | SINAPI | RAMPA DE ACESSIBILIDADE EM CONCRETO PRÉ MOLDADO, EM CALÇADA NOVA COM LARGURA MAIOR OU IGUAL À 3,00 M, FCK 25MPA, COM PISO PODOTÁTIL. AF_03/2024 | UN | 0
104999 | SINAPI | RAMPA DE ACESSIBILIDADE EM CONCRETO PRÉ MOLDADO, EM CALÇADA PRÉ EXISTENTE COM LARGURA MAIOR OU IGUAL À 3,00 M, FCK 25MPA, COM PISO PODOTÁTIL. AF_03/2024 | UN | 0
105001 | SINAPI | RAMPA DE ACESSIBILIDADE PARA ACESSO A EDIFICAÇÕES COM INCLINAÇÃO DE 8,33% EM CONCRETO MOLDADO IN LOCO, COM LARGURA DE 1,50M, FCK 25MPA, NÃO ARMADA, COM JUNTA A CADA 2M COM CORTE À SECO. AF_03/2024 | M | 1673.14
89306 | SINAPI | ALVENARIA ESTRUTURAL DE BLOCOS CERÂMICOS 14X19X29, (ESPESSURA DE 14 CM), UTILIZANDO COLHER DE PEDREIRO E ARGAMASSA DE ASSENTAMENTO COM PREPARO EM BETONEIRA. AF_03/2023 | M2 | 97.38
89307 | SINAPI | ALVENARIA ESTRUTURAL DE BLOCOS CERÂMICOS 14X19X29, (ESPESSURA DE 14 CM), UTILIZANDO COLHER DE PEDREIRO E ARGAMASSA DE ASSENTAMENTO COM PREPARO MANUAL. AF_03/2023 | M2 | 99.19
89290 | SINAPI | ALVENARIA ESTRUTURAL DE BLOCOS CERÂMICOS 14X19X29, (ESPESSURA DE 14 CM), UTILIZANDO PALHETA E ARGAMASSA DE ASSENTAMENTO COM PREPARO EM BETONEIRA. AF_03/2023 | M2 | 80.79
89291 | SINAPI | ALVENARIA ESTRUTURAL DE BLOCOS CERÂMICOS 14X19X29, (ESPESSURA DE 14 CM), UTILIZANDO PALHETA E ARGAMASSA DE ASSENTAMENTO COM PREPARO MANUAL. AF_03/2023 | M2 | 82.14
89298 | SINAPI | ALVENARIA ESTRUTURAL DE BLOCOS CERÂMICOS 14X19X39, (ESPESSURA DE 14 CM), UTILIZANDO COLHER DE PEDREIRO E ARGAMASSA DE ASSENTAMENTO COM PREPARO EM BETONEIRA. AF_03/2023 | M2 | 84.43
89299 | SINAPI | ALVENARIA ESTRUTURAL DE BLOCOS CERÂMICOS 14X19X39, (ESPESSURA DE 14 CM), UTILIZANDO COLHER DE PEDREIRO E ARGAMASSA DE ASSENTAMENTO COM PREPARO MANUAL. AF_03/2023 | M2 | 86.05
89282 | SINAPI | ALVENARIA ESTRUTURAL DE BLOCOS CERÂMICOS 14X19X39, (ESPESSURA DE 14 CM), UTILIZANDO PALHETA E ARGAMASSA DE ASSENTAMENTO COM PREPARO EM BETONEIRA. AF_03/2023 | M2 | 72.67
89283 | SINAPI | ALVENARIA ESTRUTURAL DE BLOCOS CERÂMICOS 14X19X39, (ESPESSURA DE 14 CM), UTILIZANDO PALHETA E ARGAMASSA DE ASSENTAMENTO COM PREPARO MANUAL. AF_03/2023 | M2 | 73.89
89480 | SINAPI | ALVENARIA DE BLOCOS DE CONCRETO ESTRUTURAL 14X19X29 CM (ESPESSURA 14 CM), FBK = 14 MPA, UTILIZANDO COLHER DE PEDREIRO. AF_10/2022 | M2 | 165.87
89464 | SINAPI | ALVENARIA DE BLOCOS DE CONCRETO ESTRUTURAL 14X19X29 CM (ESPESSURA 14 CM), FBK = 14,0 MPA, UTILIZANDO PALHETA. AF_10/2022 | M2 | 145.58
89478 | SINAPI | ALVENARIA DE BLOCOS DE CONCRETO ESTRUTURAL 14X19X29 CM (ESPESSURA 14 CM), FBK = 4,5 MPA, UTILIZANDO COLHER DE PEDREIRO. AF_10/2022 | M2 | 142.55
89462 | SINAPI | ALVENARIA DE BLOCOS DE CONCRETO ESTRUTURAL 14X19X29 CM (ESPESSURA 14 CM), FBK = 4,5 MPA, UTILIZANDO PALHETA. AF_10/2022 | M2 | 123.25
104444 | SINAPI | ALVENARIA DE BLOCOS DE CONCRETO ESTRUTURAL 14X19X29 CM (ESPESSURA 14 CM), FBK = 8 MPA, UTILIZANDO COLHER DE PEDREIRO. AF_10/2022 | M2 | 0
104442 | SINAPI | ALVENARIA DE BLOCOS DE CONCRETO ESTRUTURAL 14X19X29 CM (ESPESSURA 14 CM), FBK = 8 MPA, UTILIZANDO PALHETA. AF_10/2022 | M2 | 0
89472 | SINAPI | ALVENARIA DE BLOCOS DE CONCRETO ESTRUTURAL 14X19X39 CM (ESPESSURA 14 CM), FBK = 14 MPA, UTILIZANDO COLHER DE PEDREIRO. AF_10/2022 | M2 | 127.82
89455 | SINAPI | ALVENARIA DE BLOCOS DE CONCRETO ESTRUTURAL 14X19X39 CM (ESPESSURA 14 CM), FBK = 14 MPA, UTILIZANDO PALHETA. AF_10/2022 | M2 | 114.9
89470 | SINAPI | ALVENARIA DE BLOCOS DE CONCRETO ESTRUTURAL 14X19X39 CM (ESPESSURA 14 CM), FBK = 4,5 MPA, UTILIZANDO COLHER DE PEDREIRO. AF_10/2022 | M2 | 106.28
89453 | SINAPI | ALVENARIA DE BLOCOS DE CONCRETO ESTRUTURAL 14X19X39 CM (ESPESSURA 14 CM), FBK = 4,5 MPA, UTILIZANDO PALHETA. AF_10/2022 | M2 | 94.36
104443 | SINAPI | ALVENARIA DE BLOCOS DE CONCRETO ESTRUTURAL 14X19X39 CM (ESPESSURA 14 CM), FBK = 8 MPA, UTILIZANDO COLHER DE PEDREIRO. AF_10/2022 | M2 | 0
104441 | SINAPI | ALVENARIA DE BLOCOS DE CONCRETO ESTRUTURAL 14X19X39 CM (ESPESSURA 14 CM), FBK = 8 MPA, UTILIZANDO PALHETA. AF_10/2022 | M2 | 0
103354 | SINAPI | ALVENARIA DE VEDAÇÃO DE BLOCOS CERÂMICOS FURADOS NA HORIZONTAL DE 11,5X14X24 CM (ESPESSURA 11,5 CM) E ARGAMASSA DE ASSENTAMENTO COM PREPARO EM BETONEIRA. AF_12/2021 | M2 | 89.38
103355 | SINAPI | ALVENARIA DE VEDAÇÃO DE BLOCOS CERÂMICOS FURADOS NA HORIZONTAL DE 11,5X14X24 CM (ESPESSURA 11,5 CM) E ARGAMASSA DE ASSENTAMENTO COM PREPARO MANUAL. AF_12/2021 | M2 | 90.46
103330 | SINAPI | ALVENARIA DE VEDAÇÃO DE BLOCOS CERÂMICOS FURADOS NA HORIZONTAL DE 11,5X19X19 CM (ESPESSURA 11,5 CM) E ARGAMASSA DE ASSENTAMENTO COM PREPARO EM BETONEIRA. AF_12/2021 | M2 | 82.95
103331 | SINAPI | ALVENARIA DE VEDAÇÃO DE BLOCOS CERÂMICOS FURADOS NA HORIZONTAL DE 11,5X19X19 CM (ESPESSURA 11,5 CM) E ARGAMASSA DE ASSENTAMENTO COM PREPARO MANUAL. AF_12/2021 | M2 | 83.97
103358 | SINAPI | ALVENARIA DE VEDAÇÃO DE BLOCOS CERÂMICOS FURADOS NA HORIZONTAL DE 11,5X19X29 CM (ESPESSURA 11,5 CM) E ARGAMASSA DE ASSENTAMENTO COM PREPARO EM BETONEIRA. AF_12/2021 | M2 | 70.2
103359 | SINAPI | ALVENARIA DE VEDAÇÃO DE BLOCOS CERÂMICOS FURADOS NA HORIZONTAL DE 11,5X19X29 CM (ESPESSURA 11,5 CM) E ARGAMASSA DE ASSENTAMENTO COM PREPARO MANUAL. AF_12/2021 | M2 | 71.06
103366 | SINAPI | ALVENARIA DE VEDAÇÃO DE BLOCOS CERÂMICOS FURADOS NA HORIZONTAL DE 11,5X19X39 CM (ESPESSURA 11,5 CM) E ARGAMASSA DE ASSENTAMENTO COM PREPARO EM BETONEIRA. AF_12/2021 | M2 | 61.73
103367 | SINAPI | ALVENARIA DE VEDAÇÃO DE BLOCOS CERÂMICOS FURADOS NA HORIZONTAL DE 11,5X19X39 CM (ESPESSURA 11,5 CM) E ARGAMASSA DE ASSENTAMENTO COM PREPARO MANUAL. AF_12/2021 | M2 | 62.51
103360 | SINAPI | ALVENARIA DE VEDAÇÃO DE BLOCOS CERÂMICOS FURADOS NA HORIZONTAL DE 14X19X29 CM (ESPESSURA 14 CM) E ARGAMASSA DE ASSENTAMENTO COM PREPARO EM BETONEIRA. AF_12/2021 | M2 | 81.98
103361 | SINAPI | ALVENARIA DE VEDAÇÃO DE BLOCOS CERÂMICOS FURADOS NA HORIZONTAL DE 14X19X29 CM (ESPESSURA 14 CM) E ARGAMASSA DE ASSENTAMENTO COM PREPARO MANUAL. AF_12/2021 | M2 | 83.07
103368 | SINAPI | ALVENARIA DE VEDAÇÃO DE BLOCOS CERÂMICOS FURADOS NA HORIZONTAL DE 14X19X39 CM (ESPESSURA 14 CM) E ARGAMASSA DE ASSENTAMENTO COM PREPARO EM BETONEIRA. AF_12/2021 | M2 | 69.87
103369 | SINAPI | ALVENARIA DE VEDAÇÃO DE BLOCOS CERÂMICOS FURADOS NA HORIZONTAL DE 14X19X39 CM (ESPESSURA 14 CM) E ARGAMASSA DE ASSENTAMENTO COM PREPARO MANUAL. AF_12/2021 | M2 | 70.85
103334 | SINAPI | ALVENARIA DE VEDAÇÃO DE BLOCOS CERÂMICOS FURADOS NA HORIZONTAL DE 14X9X19 CM (ESPESSURA 14 CM, BLOCO DEITADO) E ARGAMASSA DE ASSENTAMENTO COM PREPARO EM BETONEIRA. AF_12/2021 | M2 | 145.3
103335 | SINAPI | ALVENARIA DE VEDAÇÃO DE BLOCOS CERÂMICOS FURADOS NA HORIZONTAL DE 14X9X19 CM (ESPESSURA 14 CM, BLOCO DEITADO) E ARGAMASSA DE ASSENTAMENTO COM PREPARO MANUAL. AF_12/2021 | M2 | 147.19
103362 | SINAPI | ALVENARIA DE VEDAÇÃO DE BLOCOS CERÂMICOS FURADOS NA HORIZONTAL DE 19X19X29 CM (ESPESSURA 19 CM) E ARGAMASSA DE ASSENTAMENTO COM PREPARO EM BETONEIRA. AF_12/2021 | M2 | 99.66
103363 | SINAPI | ALVENARIA DE VEDAÇÃO DE BLOCOS CERÂMICOS FURADOS NA HORIZONTAL DE 19X19X29 CM (ESPESSURA 19 CM) E ARGAMASSA DE ASSENTAMENTO COM PREPARO MANUAL. AF_12/2021 | M2 | 100.88
103370 | SINAPI | ALVENARIA DE VEDAÇÃO DE BLOCOS CERÂMICOS FURADOS NA HORIZONTAL DE 19X19X39 CM (ESPESSURA 19 CM) E ARGAMASSA DE ASSENTAMENTO COM PREPARO EM BETONEIRA. AF_12/2021 | M2 | 88.28
103371 | SINAPI | ALVENARIA DE VEDAÇÃO DE BLOCOS CERÂMICOS FURADOS NA HORIZONTAL DE 19X19X39 CM (ESPESSURA 19 CM) E ARGAMASSA DE ASSENTAMENTO COM PREPARO MANUAL. AF_12/2021 | M2 | 89.39
103332 | SINAPI | ALVENARIA DE VEDAÇÃO DE BLOCOS CERÂMICOS FURADOS NA HORIZONTAL DE 9X14X19 CM (ESPESSURA 9 CM) E ARGAMASSA DE ASSENTAMENTO COM PREPARO EM BETONEIRA. AF_12/2021 | M2 | 120.12
103333 | SINAPI | ALVENARIA DE VEDAÇÃO DE BLOCOS CERÂMICOS FURADOS NA HORIZONTAL DE 9X14X19 CM (ESPESSURA 9 CM) E ARGAMASSA DE ASSENTAMENTO COM PREPARO MANUAL. AF_12/2021 | M2 | 121.21
103352 | SINAPI | ALVENARIA DE VEDAÇÃO DE BLOCOS CERÂMICOS FURADOS NA HORIZONTAL DE 9X14X24 CM (ESPESSURA 9 CM) E ARGAMASSA DE ASSENTAMENTO COM PREPARO EM BETONEIRA. AF_12/2021 | M2 | 103.12
103353 | SINAPI | ALVENARIA DE VEDAÇÃO DE BLOCOS CERÂMICOS FURADOS NA HORIZONTAL DE 9X14X24 CM (ESPESSURA 9 CM) E ARGAMASSA DE ASSENTAMENTO COM PREPARO MANUAL. AF_12/2021 | M2 | 104.13
103328 | SINAPI | ALVENARIA DE VEDAÇÃO DE BLOCOS CERÂMICOS FURADOS NA HORIZONTAL DE 9X19X19 CM (ESPESSURA 9 CM) E ARGAMASSA DE ASSENTAMENTO COM PREPARO EM BETONEIRA. AF_12/2021 | M2 | 94.39
103329 | SINAPI | ALVENARIA DE VEDAÇÃO DE BLOCOS CERÂMICOS FURADOS NA HORIZONTAL DE 9X19X19 CM (ESPESSURA 9 CM) E ARGAMASSA DE ASSENTAMENTO COM PREPARO MANUAL. AF_12/2021 | M2 | 95.34
103356 | SINAPI | ALVENARIA DE VEDAÇÃO DE BLOCOS CERÂMICOS FURADOS NA HORIZONTAL DE 9X19X29 CM (ESPESSURA 9 CM) E ARGAMASSA DE ASSENTAMENTO COM PREPARO EM BETONEIRA. AF_12/2021 | M2 | 61.48
103357 | SINAPI | ALVENARIA DE VEDAÇÃO DE BLOCOS CERÂMICOS FURADOS NA HORIZONTAL DE 9X19X29 CM (ESPESSURA 9 CM) E ARGAMASSA DE ASSENTAMENTO COM PREPARO MANUAL. AF_12/2021 | M2 | 62.28
103364 | SINAPI | ALVENARIA DE VEDAÇÃO DE BLOCOS CERÂMICOS FURADOS NA HORIZONTAL DE 9X19X39 CM (ESPESSURA 9 CM) E ARGAMASSA DE ASSENTAMENTO COM PREPARO EM BETONEIRA. AF_12/2021 | M2 | 51.67
103365 | SINAPI | ALVENARIA DE VEDAÇÃO DE BLOCOS CERÂMICOS FURADOS NA HORIZONTAL DE 9X19X39 CM (ESPESSURA 9 CM) E ARGAMASSA DE ASSENTAMENTO COM PREPARO MANUAL. AF_12/2021 | M2 | 51.94
103350 | SINAPI | ALVENARIA DE VEDAÇÃO DE BLOCOS CERÂMICOS FURADOS NA HORIZONTAL DE 9X9X19 CM (ESPESSURA 9 CM) E ARGAMASSA DE ASSENTAMENTO COM PREPARO EM BETONEIRA. AF_12/2021 | M2 | 174.65
103351 | SINAPI | ALVENARIA DE VEDAÇÃO DE BLOCOS CERÂMICOS FURADOS NA HORIZONTAL DE 9X9X19 CM (ESPESSURA 9 CM) E ARGAMASSA DE ASSENTAMENTO COM PREPARO MANUAL. AF_12/2021 | M2 | 176.04
103344 | SINAPI | ALVENARIA DE VEDAÇÃO DE BLOCOS CERÂMICOS FURADOS NA VERTICAL DE 11,5X19X29 CM (ESPESSURA 11,5 CM) E ARGAMASSA DE ASSENTAMENTO COM PREPARO EM BETONEIRA. AF_12/2021 | M2 | 83.45
103345 | SINAPI | ALVENARIA DE VEDAÇÃO DE BLOCOS CERÂMICOS FURADOS NA VERTICAL DE 11,5X19X29 CM (ESPESSURA 11,5 CM) E ARGAMASSA DE ASSENTAMENTO COM PREPARO MANUAL. AF_12/2021 | M2 | 84.71
103348 | SINAPI | ALVENARIA DE VEDAÇÃO DE BLOCOS CERÂMICOS FURADOS NA VERTICAL DE 11,5X19X39 CM (ESPESSURA 11,5 CM) E ARGAMASSA DE ASSENTAMENTO COM PREPARO EM BETONEIRA. AF_12/2021 | M2 | 70.62
103349 | SINAPI | ALVENARIA DE VEDAÇÃO DE BLOCOS CERÂMICOS FURADOS NA VERTICAL DE 11,5X19X39 CM (ESPESSURA 11,5 CM) E ARGAMASSA DE ASSENTAMENTO COM PREPARO MANUAL. AF_12/2021 | M2 | 71.77
103346 | SINAPI | ALVENARIA DE VEDAÇÃO DE BLOCOS CERÂMICOS FURADOS NA VERTICAL DE 14X19X29 CM (ESPESSURA 14 CM) E ARGAMASSA DE ASSENTAMENTO COM PREPARO EM BETONEIRA. AF_12/2021 | M2 | 92.53
103347 | SINAPI | ALVENARIA DE VEDAÇÃO DE BLOCOS CERÂMICOS FURADOS NA VERTICAL DE 14X19X29 CM (ESPESSURA 14 CM) E ARGAMASSA DE ASSENTAMENTO COM PREPARO MANUAL. AF_12/2021 | M2 | 93.87
103324 | SINAPI | ALVENARIA DE VEDAÇÃO DE BLOCOS CERÂMICOS FURADOS NA VERTICAL DE 14X19X39 CM (ESPESSURA 14 CM) E ARGAMASSA DE ASSENTAMENTO COM PREPARO EM BETONEIRA. AF_12/2021 | M2 | 79.86
103325 | SINAPI | ALVENARIA DE VEDAÇÃO DE BLOCOS CERÂMICOS FURADOS NA VERTICAL DE 14X19X39 CM (ESPESSURA 14 CM) E ARGAMASSA DE ASSENTAMENTO COM PREPARO MANUAL. AF_12/2021 | M2 | 81.08
103326 | SINAPI | ALVENARIA DE VEDAÇÃO DE BLOCOS CERÂMICOS FURADOS NA VERTICAL DE 19X19X39 CM (ESPESSURA 19 CM) E ARGAMASSA DE ASSENTAMENTO COM PREPARO EM BETONEIRA. AF_12/2021 | M2 | 94.01
103327 | SINAPI | ALVENARIA DE VEDAÇÃO DE BLOCOS CERÂMICOS FURADOS NA VERTICAL DE 19X19X39 CM (ESPESSURA 19 CM) E ARGAMASSA DE ASSENTAMENTO COM PREPARO MANUAL. AF_12/2021 | M2 | 95.44
103322 | SINAPI | ALVENARIA DE VEDAÇÃO DE BLOCOS CERÂMICOS FURADOS NA VERTICAL DE 9X19X39 CM (ESPESSURA 9 CM) E ARGAMASSA DE ASSENTAMENTO COM PREPARO EM BETONEIRA. AF_12/2021 | M2 | 59.92
103323 | SINAPI | ALVENARIA DE VEDAÇÃO DE BLOCOS CERÂMICOS FURADOS NA VERTICAL DE 9X19X39 CM (ESPESSURA 9 CM) E ARGAMASSA DE ASSENTAMENTO COM PREPARO MANUAL. AF_12/2021 | M2 | 61
103338 | SINAPI | ALVENARIA DE VEDAÇÃO DE BLOCOS VAZADOS DE CONCRETO APARENTE DE 14X19X39 CM (ESPESSURA 14 CM) E ARGAMASSA DE ASSENTAMENTO COM PREPARO EM BETONEIRA. AF_12/2021 | M2 | 119.64
103339 | SINAPI | ALVENARIA DE VEDAÇÃO DE BLOCOS VAZADOS DE CONCRETO APARENTE DE 14X19X39 CM (ESPESSURA 14 CM) E ARGAMASSA DE ASSENTAMENTO COM PREPARO MANUAL. AF_12/2021 | M2 | 120.7
103340 | SINAPI | ALVENARIA DE VEDAÇÃO DE BLOCOS VAZADOS DE CONCRETO APARENTE DE 19X19X39 CM (ESPESSURA 19 CM) E ARGAMASSA DE ASSENTAMENTO COM PREPARO EM BETONEIRA. AF_12/2021 | M2 | 145
103341 | SINAPI | ALVENARIA DE VEDAÇÃO DE BLOCOS VAZADOS DE CONCRETO APARENTE DE 19X19X39 CM (ESPESSURA 19 CM) E ARGAMASSA DE ASSENTAMENTO COM PREPARO MANUAL. AF_12/2021 | M2 | 146.33
103336 | SINAPI | ALVENARIA DE VEDAÇÃO DE BLOCOS VAZADOS DE CONCRETO APARENTE DE 9X19X39 CM (ESPESSURA 9 CM) E ARGAMASSA DE ASSENTAMENTO COM PREPARO EM BETONEIRA. AF_12/2021 | M2 | 91.06
103337 | SINAPI | ALVENARIA DE VEDAÇÃO DE BLOCOS VAZADOS DE CONCRETO APARENTE DE 9X19X39 CM (ESPESSURA 9 CM) E ARGAMASSA DE ASSENTAMENTO COM PREPARO MANUAL. AF_12/2021 | M2 | 91.97
103342 | SINAPI | ALVENARIA DE VEDAÇÃO DE BLOCOS VAZADOS DE CONCRETO DE 14X19X29 CM (ESPESSURA 14 CM) E ARGAMASSA DE ASSENTAMENTO COM PREPARO EM BETONEIRA. AF_12/2021 | M2 | 123.5
103343 | SINAPI | ALVENARIA DE VEDAÇÃO DE BLOCOS VAZADOS DE CONCRETO DE 14X19X29 CM (ESPESSURA 14 CM) E ARGAMASSA DE ASSENTAMENTO COM PREPARO MANUAL. AF_12/2021 | M2 | 124.67
103318 | SINAPI | ALVENARIA DE VEDAÇÃO DE BLOCOS VAZADOS DE CONCRETO DE 14X19X39 CM (ESPESSURA 14 CM) E ARGAMASSA DE ASSENTAMENTO COM PREPARO EM BETONEIRA. AF_12/2021 | M2 | 105.75
103319 | SINAPI | ALVENARIA DE VEDAÇÃO DE BLOCOS VAZADOS DE CONCRETO DE 14X19X39 CM (ESPESSURA 14 CM) E ARGAMASSA DE ASSENTAMENTO COM PREPARO MANUAL. AF_12/2021 | M2 | 106.81
103320 | SINAPI | ALVENARIA DE VEDAÇÃO DE BLOCOS VAZADOS DE CONCRETO DE 19X19X39 CM (ESPESSURA 19 CM) E ARGAMASSA DE ASSENTAMENTO COM PREPARO EM BETONEIRA. AF_12/2021 | M2 | 127.22
103321 | SINAPI | ALVENARIA DE VEDAÇÃO DE BLOCOS VAZADOS DE CONCRETO DE 19X19X39 CM (ESPESSURA 19 CM) E ARGAMASSA DE ASSENTAMENTO COM PREPARO MANUAL. AF_12/2021 | M2 | 128.55
103316 | SINAPI | ALVENARIA DE VEDAÇÃO DE BLOCOS VAZADOS DE CONCRETO DE 9X19X39 CM (ESPESSURA 9 CM) E ARGAMASSA DE ASSENTAMENTO COM PREPARO EM BETONEIRA. AF_12/2021 | M2 | 81.64
103317 | SINAPI | ALVENARIA DE VEDAÇÃO DE BLOCOS VAZADOS DE CONCRETO DE 9X19X39 CM (ESPESSURA 9 CM) E ARGAMASSA DE ASSENTAMENTO COM PREPARO MANUAL. AF_12/2021 | M2 | 82.55
101166 | SINAPI | ALVENARIA DE EMBASAMENTO COM BLOCO ESTRUTURAL DE CERÂMICA, DE 14X19X29CM E ARGAMASSA DE ASSENTAMENTO COM PREPARO EM BETONEIRA. AF_05/2020 | M3 | 669.76
101165 | SINAPI | ALVENARIA DE EMBASAMENTO COM BLOCO ESTRUTURAL DE CONCRETO, DE 14X19X29CM E ARGAMASSA DE ASSENTAMENTO COM PREPARO EM BETONEIRA. AF_05/2020 | M3 | 1047.97
101163 | SINAPI | ALVENARIA DE VEDAÇÃO COM BLOCO DE VIDRO VAZADO, TIPO VENEZIANA, DE 6X20X20CM E ARGAMASSA DE ASSENTAMENTO COM PREPARO EM BETONEIRA. AF_05/2020 | M2 | 628.93
101164 | SINAPI | ALVENARIA DE VEDAÇÃO COM BLOCO DE VIDRO, TIPO CANELADO, DE 8X19X19CM E ARGAMASSA DE ASSENTAMENTO COM PREPARO EM BETONEIRA. AF_05/2020 | M2 | 639.02
101162 | SINAPI | ALVENARIA DE VEDAÇÃO COM ELEMENTO VAZADO DE CERÂMICA (COBOGÓ) DE 7X20X20CM E ARGAMASSA DE ASSENTAMENTO COM PREPARO EM BETONEIRA. AF_05/2020 | M2 | 156.15
101161 | SINAPI | ALVENARIA DE VEDAÇÃO COM ELEMENTO VAZADO DE CONCRETO (COBOGÓ) DE 7X50X50CM E ARGAMASSA DE ASSENTAMENTO COM PREPARO EM BETONEIRA. AF_05/2020 | M2 | 243.21
101160 | SINAPI | ALVENARIA DE VEDAÇÃO DE BLOCO DE SOLO-CIMENTO (TIJOLO ECOLÓGICO) DE 7X15X30CM (ESPESSURA 15CM). AF_05/2020 | M2 | 0
101159 | SINAPI | ALVENARIA DE VEDAÇÃO DE BLOCOS CERÂMICOS MACIÇOS DE 5X10X20CM (ESPESSURA 10CM) E ARGAMASSA DE ASSENTAMENTO COM PREPARO EM BETONEIRA. AF_05/2020 | M2 | 137.12
101154 | SINAPI | ALVENARIA DE VEDAÇÃO DE BLOCOS DE CONCRETO CELULAR DE 10X30X60CM (ESPESSURA 10CM) E ARGAMASSA DE ASSENTAMENTO COM PREPARO EM BETONEIRA. AF_05/2020 | M2 | 131
101155 | SINAPI | ALVENARIA DE VEDAÇÃO DE BLOCOS DE CONCRETO CELULAR DE 15X30X60CM (ESPESSURA 15CM) E ARGAMASSA DE ASSENTAMENTO COM PREPARO EM BETONEIRA. AF_05/2020 | M2 | 183.43
101156 | SINAPI | ALVENARIA DE VEDAÇÃO DE BLOCOS DE CONCRETO CELULAR DE 20X30X60CM (ESPESSURA 20CM) E ARGAMASSA DE ASSENTAMENTO COM PREPARO EM BETONEIRA. AF_05/2020 | M2 | 268.92
101158 | SINAPI | ALVENARIA DE VEDAÇÃO DE BLOCOS DE GESSO DE 10X50X66CM (ESPESSURA 10CM). AF_05/2020 | M2 | 83.85
101157 | SINAPI | ALVENARIA DE VEDAÇÃO DE BLOCOS DE GESSO DE 7X50X66CM (ESPESSURA 7CM). AF_05/2020 | M2 | 64.14
87382 | SINAPI | ARGAMASSA INDUSTRIALIZADA MULTIUSO PARA REVESTIMENTOS E ASSENTAMENTO DA ALVENARIA, PREPARO COM MISTURADOR DE EIXO HORIZONTAL DE 160 KG. AF_08/2019 | M3 | 1484.03
87383 | SINAPI | ARGAMASSA INDUSTRIALIZADA MULTIUSO PARA REVESTIMENTOS E ASSENTAMENTO DA ALVENARIA, PREPARO COM MISTURADOR DE EIXO HORIZONTAL DE 300 KG. AF_08/2019 | M3 | 1472.99
87384 | SINAPI | ARGAMASSA INDUSTRIALIZADA MULTIUSO PARA REVESTIMENTOS E ASSENTAMENTO DA ALVENARIA, PREPARO COM MISTURADOR DE EIXO HORIZONTAL DE 600 KG. AF_08/2019 | M3 | 1456.95
87398 | SINAPI | ARGAMASSA INDUSTRIALIZADA MULTIUSO PARA REVESTIMENTOS E ASSENTAMENTO DA ALVENARIA, PREPARO MANUAL. AF_08/2019 | M3 | 1661.98
87395 | SINAPI | ARGAMASSA INDUSTRIALIZADA PARA CHAPISCO COLANTE, PREPARO COM MISTURADOR DE EIXO HORIZONTAL DE 160 KG. AF_08/2019 | M3 | 2877.54
87396 | SINAPI | ARGAMASSA INDUSTRIALIZADA PARA CHAPISCO COLANTE, PREPARO COM MISTURADOR DE EIXO HORIZONTAL DE 300 KG. AF_08/2019 | M3 | 2885.83
87397 | SINAPI | ARGAMASSA INDUSTRIALIZADA PARA CHAPISCO COLANTE, PREPARO COM MISTURADOR DE EIXO HORIZONTAL DE 600 KG. AF_08/2019 | M3 | 2892.47
87402 | SINAPI | ARGAMASSA INDUSTRIALIZADA PARA CHAPISCO COLANTE, PREPARO MANUAL. AF_08/2019 | M3 | 3103.16
87391 | SINAPI | ARGAMASSA INDUSTRIALIZADA PARA CHAPISCO ROLADO, PREPARO COM MISTURADOR DE EIXO HORIZONTAL DE 160 KG. AF_08/2019 | M3 | 4519.72
87393 | SINAPI | ARGAMASSA INDUSTRIALIZADA PARA CHAPISCO ROLADO, PREPARO COM MISTURADOR DE EIXO HORIZONTAL DE 300 KG. AF_08/2019 | M3 | 4550.07
87394 | SINAPI | ARGAMASSA INDUSTRIALIZADA PARA CHAPISCO ROLADO, PREPARO COM MISTURADOR DE EIXO HORIZONTAL DE 600 KG. AF_08/2019 | M3 | 4577.77
87401 | SINAPI | ARGAMASSA INDUSTRIALIZADA PARA CHAPISCO ROLADO, PREPARO MANUAL. AF_08/2019 | M3 | 4778.96
87407 | SINAPI | ARGAMASSA INDUSTRIALIZADA PARA REVESTIMENTOS, MISTURA E PROJEÇÃO DE 1,5 M³/H DE ARGAMASSA. AF_08/2019 | M3 | 1522.15
87408 | SINAPI | ARGAMASSA INDUSTRIALIZADA PARA REVESTIMENTOS, MISTURA E PROJEÇÃO DE 2 M³/H DE ARGAMASSA. AF_08/2019 | M3 | 1503.2
87404 | SINAPI | ARGAMASSA PARA REVESTIMENTO DECORATIVO MONOCAMADA (MONOCAPA), MISTURA E PROJEÇÃO DE 1,5 M3/H DE ARGAMASSA. AF_08/2019 | M3 | 4256.62
87405 | SINAPI | ARGAMASSA PARA REVESTIMENTO DECORATIVO MONOCAMADA (MONOCAPA), MISTURA E PROJEÇÃO DE 2 M3/H DE ARGAMASSA. AF_08/2019 | M3 | 4252.98
87388 | SINAPI | ARGAMASSA PARA REVESTIMENTO DECORATIVO MONOCAMADA (MONOCAPA), PREPARO COM MISTURADOR DE EIXO HORIZONTAL DE 160 KG. AF_08/2019 | M3 | 4067.51
87389 | SINAPI | ARGAMASSA PARA REVESTIMENTO DECORATIVO MONOCAMADA (MONOCAPA), PREPARO COM MISTURADOR DE EIXO HORIZONTAL DE 300 KG. AF_08/2019 | M3 | 4074.3
87390 | SINAPI | ARGAMASSA PARA REVESTIMENTO DECORATIVO MONOCAMADA (MONOCAPA), PREPARO COM MISTURADOR DE EIXO HORIZONTAL DE 600 KG. AF_08/2019 | M3 | 4085.21
87385 | SINAPI | ARGAMASSA PRONTA PARA CONTRAPISO, PREPARO COM MISTURADOR DE EIXO HORIZONTAL DE 160 KG. AF_08/2019 | M3 | 1723.6
87386 | SINAPI | ARGAMASSA PRONTA PARA CONTRAPISO, PREPARO COM MISTURADOR DE EIXO HORIZONTAL DE 300 KG. AF_08/2019 | M3 | 1705.58
87387 | SINAPI | ARGAMASSA PRONTA PARA CONTRAPISO, PREPARO COM MISTURADOR DE EIXO HORIZONTAL DE 600 KG. AF_08/2019 | M3 | 1690.26
87399 | SINAPI | ARGAMASSA PRONTA PARA CONTRAPISO, PREPARO MANUAL. AF_08/2019 | M3 | 1900.04
88627 | SINAPI | ARGAMASSA TRAÇO 1:0,5:4,5 (EM VOLUME DE CIMENTO, CAL E AREIA MÉDIA ÚMIDA) PARA ASSENTAMENTO DE ALVENARIA, PREPARO MANUAL. AF_08/2019 | M3 | 719.54
100463 | SINAPI | ARGAMASSA TRAÇO 1:0,5:4,5 (EM VOLUME DE CIMENTO, CAL E AREIA MÉDIA ÚMIDA), PREPARO MECÂNICO COM BETONEIRA 250 L. AF_08/2019 | M3 | 0
88626 | SINAPI | ARGAMASSA TRAÇO 1:0,5:4,5 (EM VOLUME DE CIMENTO, CAL E AREIA MÉDIA ÚMIDA), PREPARO MECÂNICO COM BETONEIRA 400 L. AF_08/2019 | M3 | 638.54
100488 | SINAPI | ARGAMASSA TRAÇO 1:0,5:4,5 (EM VOLUME DE CIMENTO, CAL E AREIA MÉDIA ÚMIDA), PREPARO MECÂNICO COM BETONEIRA 600 L. AF_08/2019 | M3 | 625.84
100464 | SINAPI | ARGAMASSA TRAÇO 1:0,5:4,5 (EM VOLUME DE CIMENTO, CAL E AREIA MÉDIA ÚMIDA), PREPARO MECÂNICO COM MISTURADOR DE EIXO HORIZONTAL DE 160 KG. AF_08/2019 | M3 | 668.24
100465 | SINAPI | ARGAMASSA TRAÇO 1:0,5:4,5 (EM VOLUME DE CIMENTO, CAL E AREIA MÉDIA ÚMIDA), PREPARO MECÂNICO COM MISTURADOR DE EIXO HORIZONTAL DE 300 KG. AF_08/2019 | M3 | 624.06
100466 | SINAPI | ARGAMASSA TRAÇO 1:0,5:4,5 (EM VOLUME DE CIMENTO, CAL E AREIA MÉDIA ÚMIDA), PREPARO MECÂNICO COM MISTURADOR DE EIXO HORIZONTAL DE 600 KG. AF_08/2019 | M3 | 599.85
87368 | SINAPI | ARGAMASSA TRAÇO 1:1,5:7,5 (EM VOLUME DE CIMENTO, CAL E AREIA MÉDIA ÚMIDA) PARA EMBOÇO/MASSA ÚNICA/ASSENTAMENTO DE ALVENARIA DE VEDAÇÃO, PREPARO MANUAL. AF_08/2019 | M3 | 754.08
100450 | SINAPI | ARGAMASSA TRAÇO 1:1,5:7,5 (EM VOLUME DE CIMENTO, CAL E AREIA MÉDIA ÚMIDA) PARA EMBOÇO/MASSA ÚNICA/ASSENTAMENTO DE ALVENARIA DE VEDAÇÃO, PREPARO MECÂNICO COM BETONEIRA 250 L. AF_08/2019 | M3 | 0
87289 | SINAPI | ARGAMASSA TRAÇO 1:1,5:7,5 (EM VOLUME DE CIMENTO, CAL E AREIA MÉDIA ÚMIDA) PARA EMBOÇO/MASSA ÚNICA/ASSENTAMENTO DE ALVENARIA DE VEDAÇÃO, PREPARO MECÂNICO COM BETONEIRA 400 L. AF_08/2019 | M3 | 655.09
87290 | SINAPI | ARGAMASSA TRAÇO 1:1,5:7,5 (EM VOLUME DE CIMENTO, CAL E AREIA MÉDIA ÚMIDA) PARA EMBOÇO/MASSA ÚNICA/ASSENTAMENTO DE ALVENARIA DE VEDAÇÃO, PREPARO MECÂNICO COM BETONEIRA 600 L. AF_08/2019 | M3 | 640.95
87333 | SINAPI | ARGAMASSA TRAÇO 1:1,5:7,5 (EM VOLUME DE CIMENTO, CAL E AREIA MÉDIA ÚMIDA) PARA EMBOÇO/MASSA ÚNICA/ASSENTAMENTO DE ALVENARIA DE VEDAÇÃO, PREPARO MECÂNICO COM MISTURADOR DE EIXO HORIZONTAL DE 300 KG. AF_08/2019 | M3 | 659.93
87334 | SINAPI | ARGAMASSA TRAÇO 1:1,5:7,5 (EM VOLUME DE CIMENTO, CAL E AREIA MÉDIA ÚMIDA) PARA EMBOÇO/MASSA ÚNICA/ASSENTAMENTO DE ALVENARIA DE VEDAÇÃO, PREPARO MECÂNICO COM MISTURADOR DE EIXO HORIZONTAL DE 600 KG. AF_08/2019 | M3 | 614.25
105515 | SINAPI | ARGAMASSA TRAÇO 1:1,93 (EM VOLUME DE CIMENTO E AREIA MÉDIA ÚMIDA), FCK 20MPA, PREPARO MECÂNICO COM MISTURADOR DUPLO HORIZONTAL DE ALTA TURBULÊNCIA. AF_03/2020 | M3 | 891.46
87367 | SINAPI | ARGAMASSA TRAÇO 1:1:6 (EM VOLUME DE CIMENTO, CAL E AREIA MÉDIA ÚMIDA) PARA EMBOÇO/MASSA ÚNICA/ASSENTAMENTO DE ALVENARIA DE VEDAÇÃO, PREPARO MANUAL. AF_08/2019 | M3 | 766.2
100449 | SINAPI | ARGAMASSA TRAÇO 1:1:6 (EM VOLUME DE CIMENTO, CAL E AREIA MÉDIA ÚMIDA) PARA EMBOÇO/MASSA ÚNICA/ASSENTAMENTO DE ALVENARIA DE VEDAÇÃO, PREPARO MECÂNICO COM BETONEIRA 250 L. AF_08/2019 | M3 | 0
87286 | SINAPI | ARGAMASSA TRAÇO 1:1:6 (EM VOLUME DE CIMENTO, CAL E AREIA MÉDIA ÚMIDA) PARA EMBOÇO/MASSA ÚNICA/ASSENTAMENTO DE ALVENARIA DE VEDAÇÃO, PREPARO MECÂNICO COM BETONEIRA 400 L. AF_08/2019 | M3 | 671.89
87287 | SINAPI | ARGAMASSA TRAÇO 1:1:6 (EM VOLUME DE CIMENTO, CAL E AREIA MÉDIA ÚMIDA) PARA EMBOÇO/MASSA ÚNICA/ASSENTAMENTO DE ALVENARIA DE VEDAÇÃO, PREPARO MECÂNICO COM BETONEIRA 600 L. AF_08/2019 | M3 | 648.29
87331 | SINAPI | ARGAMASSA TRAÇO 1:1:6 (EM VOLUME DE CIMENTO, CAL E AREIA MÉDIA ÚMIDA) PARA EMBOÇO/MASSA ÚNICA/ASSENTAMENTO DE ALVENARIA DE VEDAÇÃO, PREPARO MECÂNICO COM MISTURADOR DE EIXO HORIZONTAL DE 300 KG. AF_08/2019 | M3 | 697.95
87332 | SINAPI | ARGAMASSA TRAÇO 1:1:6 (EM VOLUME DE CIMENTO, CAL E AREIA MÉDIA ÚMIDA) PARA EMBOÇO/MASSA ÚNICA/ASSENTAMENTO DE ALVENARIA DE VEDAÇÃO, PREPARO MECÂNICO COM MISTURADOR DE EIXO HORIZONTAL DE 600 KG. AF_08/2019 | M3 | 624.01
87369 | SINAPI | ARGAMASSA TRAÇO 1:2:8 (EM VOLUME DE CIMENTO, CAL E AREIA MÉDIA ÚMIDA) PARA EMBOÇO/MASSA ÚNICA/ASSENTAMENTO DE ALVENARIA DE VEDAÇÃO, PREPARO MANUAL. AF_08/2019 | M3 | 773.68
100451 | SINAPI | ARGAMASSA TRAÇO 1:2:8 (EM VOLUME DE CIMENTO, CAL E AREIA MÉDIA ÚMIDA) PARA EMBOÇO/MASSA ÚNICA/ASSENTAMENTO DE ALVENARIA DE VEDAÇÃO, PREPARO MECÂNICO COM BETONEIRA 250 L. AF_08/2019 | M3 | 0
87292 | SINAPI | ARGAMASSA TRAÇO 1:2:8 (EM VOLUME DE CIMENTO, CAL E AREIA MÉDIA ÚMIDA) PARA EMBOÇO/MASSA ÚNICA/ASSENTAMENTO DE ALVENARIA DE VEDAÇÃO, PREPARO MECÂNICO COM BETONEIRA 400 L. AF_08/2019 | M3 | 670.01
87335 | SINAPI | ARGAMASSA TRAÇO 1:2:8 (EM VOLUME DE CIMENTO, CAL E AREIA MÉDIA ÚMIDA) PARA EMBOÇO/MASSA ÚNICA/ASSENTAMENTO DE ALVENARIA DE VEDAÇÃO, PREPARO MECÂNICO COM MISTURADOR DE EIXO HORIZONTAL DE 300 KG. AF_08/2019 | M3 | 651.77
87336 | SINAPI | ARGAMASSA TRAÇO 1:2:8 (EM VOLUME DE CIMENTO, CAL E AREIA MÉDIA ÚMIDA) PARA EMBOÇO/MASSA ÚNICA/ASSENTAMENTO DE ALVENARIA DE VEDAÇÃO, PREPARO MECÂNICO COM MISTURADOR DE EIXO HORIZONTAL DE 600 KG. AF_08/2019 | M3 | 634.51
87370 | SINAPI | ARGAMASSA TRAÇO 1:2:9 (EM VOLUME DE CIMENTO, CAL E AREIA MÉDIA ÚMIDA) PARA EMBOÇO/MASSA ÚNICA/ASSENTAMENTO DE ALVENARIA DE VEDAÇÃO, PREPARO MANUAL. AF_08/2019 | M3 | 748.56
100452 | SINAPI | ARGAMASSA TRAÇO 1:2:9 (EM VOLUME DE CIMENTO, CAL E AREIA MÉDIA ÚMIDA) PARA EMBOÇO/MASSA ÚNICA/ASSENTAMENTO DE ALVENARIA DE VEDAÇÃO, PREPARO MECÂNICO COM BETONEIRA 250 L. AF_08/2019 | M3 | 0
88715 | SINAPI | ARGAMASSA TRAÇO 1:2:9 (EM VOLUME DE CIMENTO, CAL E AREIA MÉDIA ÚMIDA) PARA EMBOÇO/MASSA ÚNICA/ASSENTAMENTO DE ALVENARIA DE VEDAÇÃO, PREPARO MECÂNICO COM BETONEIRA 400 L. AF_08/2019 | M3 | 637.31
87294 | SINAPI | ARGAMASSA TRAÇO 1:2:9 (EM VOLUME DE CIMENTO, CAL E AREIA MÉDIA ÚMIDA) PARA EMBOÇO/MASSA ÚNICA/ASSENTAMENTO DE ALVENARIA DE VEDAÇÃO, PREPARO MECÂNICO COM BETONEIRA 600 L. AF_08/2019 | M3 | 640.68
87337 | SINAPI | ARGAMASSA TRAÇO 1:2:9 (EM VOLUME DE CIMENTO, CAL E AREIA MÉDIA ÚMIDA) PARA EMBOÇO/MASSA ÚNICA/ASSENTAMENTO DE ALVENARIA DE VEDAÇÃO, PREPARO MECÂNICO COM MISTURADOR DE EIXO HORIZONTAL DE 300 KG. AF_08/2019 | M3 | 646.76
100487 | SINAPI | ARGAMASSA TRAÇO 1:2:9 (EM VOLUME DE CIMENTO, CAL E AREIA MÉDIA ÚMIDA) PARA EMBOÇO/MASSA ÚNICA/ASSENTAMENTO DE ALVENARIA DE VEDAÇÃO, PREPARO MECÂNICO COM MISTURADOR DE EIXO HORIZONTAL DE 600 KG. AF_08/2019 | M3 | 605.05
87380 | SINAPI | ARGAMASSA TRAÇO 1:3 (EM VOLUME DE CIMENTO E AREIA GROSSA ÚMIDA) COM ADIÇÃO DE EMULSÃO POLIMÉRICA PARA CHAPISCO ROLADO, PREPARO MANUAL. AF_08/2019 | M3 | 3157.65
100461 | SINAPI | ARGAMASSA TRAÇO 1:3 (EM VOLUME DE CIMENTO E AREIA GROSSA ÚMIDA) COM ADIÇÃO DE EMULSÃO POLIMÉRICA PARA CHAPISCO ROLADO, PREPARO MECÂNICO COM BETONEIRA 250 L. AF_08/2019 | M3 | 0
87322 | SINAPI | ARGAMASSA TRAÇO 1:3 (EM VOLUME DE CIMENTO E AREIA GROSSA ÚMIDA) COM ADIÇÃO DE EMULSÃO POLIMÉRICA PARA CHAPISCO ROLADO, PREPARO MECÂNICO COM BETONEIRA 400 L. AF_08/2019 | M3 | 3081.79
87323 | SINAPI | ARGAMASSA TRAÇO 1:3 (EM VOLUME DE CIMENTO E AREIA GROSSA ÚMIDA) COM ADIÇÃO DE EMULSÃO POLIMÉRICA PARA CHAPISCO ROLADO, PREPARO MECÂNICO COM BETONEIRA 600 L. AF_08/2019 | M3 | 3072.24
87360 | SINAPI | ARGAMASSA TRAÇO 1:3 (EM VOLUME DE CIMENTO E AREIA GROSSA ÚMIDA) COM ADIÇÃO DE EMULSÃO POLIMÉRICA PARA CHAPISCO ROLADO, PREPARO MECÂNICO COM MISTURADOR DE EIXO HORIZONTAL DE 160 KG. AF_08/2019 | M3 | 3064.82
87361 | SINAPI | ARGAMASSA TRAÇO 1:3 (EM VOLUME DE CIMENTO E AREIA GROSSA ÚMIDA) COM ADIÇÃO DE EMULSÃO POLIMÉRICA PARA CHAPISCO ROLADO, PREPARO MECÂNICO COM MISTURADOR DE EIXO HORIZONTAL DE 300 KG. AF_08/2019 | M3 | 3008.21
87362 | SINAPI | ARGAMASSA TRAÇO 1:3 (EM VOLUME DE CIMENTO E AREIA GROSSA ÚMIDA) COM ADIÇÃO DE EMULSÃO POLIMÉRICA PARA CHAPISCO ROLADO, PREPARO MECÂNICO COM MISTURADOR DE EIXO HORIZONTAL DE 600 KG. AF_08/2019 | M3 | 2996.49
87377 | SINAPI | ARGAMASSA TRAÇO 1:3 (EM VOLUME DE CIMENTO E AREIA GROSSA ÚMIDA) PARA CHAPISCO CONVENCIONAL, PREPARO MANUAL. AF_08/2019 | M3 | 708.84
100458 | SINAPI | ARGAMASSA TRAÇO 1:3 (EM VOLUME DE CIMENTO E AREIA GROSSA ÚMIDA) PARA CHAPISCO CONVENCIONAL, PREPARO MECÂNICO COM BETONEIRA 250 L. AF_08/2019 | M3 | 0
87313 | SINAPI | ARGAMASSA TRAÇO 1:3 (EM VOLUME DE CIMENTO E AREIA GROSSA ÚMIDA) PARA CHAPISCO CONVENCIONAL, PREPARO MECÂNICO COM BETONEIRA 400 L. AF_08/2019 | M3 | 597.26
87314 | SINAPI | ARGAMASSA TRAÇO 1:3 (EM VOLUME DE CIMENTO E AREIA GROSSA ÚMIDA) PARA CHAPISCO CONVENCIONAL, PREPARO MECÂNICO COM BETONEIRA 600 L. AF_08/2019 | M3 | 584.76
87352 | SINAPI | ARGAMASSA TRAÇO 1:3 (EM VOLUME DE CIMENTO E AREIA GROSSA ÚMIDA) PARA CHAPISCO CONVENCIONAL, PREPARO MECÂNICO COM MISTURADOR DE EIXO HORIZONTAL DE 160 KG. AF_08/2019 | M3 | 691.95
87353 | SINAPI | ARGAMASSA TRAÇO 1:3 (EM VOLUME DE CIMENTO E AREIA GROSSA ÚMIDA) PARA CHAPISCO CONVENCIONAL, PREPARO MECÂNICO COM MISTURADOR DE EIXO HORIZONTAL DE 300 KG. AF_08/2019 | M3 | 602.75
87354 | SINAPI | ARGAMASSA TRAÇO 1:3 (EM VOLUME DE CIMENTO E AREIA GROSSA ÚMIDA) PARA CHAPISCO CONVENCIONAL, PREPARO MECÂNICO COM MISTURADOR DE EIXO HORIZONTAL DE 600 KG. AF_08/2019 | M3 | 560.37
100480 | SINAPI | ARGAMASSA TRAÇO 1:3 (EM VOLUME DE CIMENTO E AREIA MÉDIA ÚMIDA) COM ADIÇÃO DE IMPERMEABILIZANTE, PREPARO MANUAL. AF_08/2019 | M3 | 857.59
100476 | SINAPI | ARGAMASSA TRAÇO 1:3 (EM VOLUME DE CIMENTO E AREIA MÉDIA ÚMIDA) COM ADIÇÃO DE IMPERMEABILIZANTE, PREPARO MECÂNICO COM BETONEIRA 250 L. AF_08/2019 | M3 | 0
100475 | SINAPI | ARGAMASSA TRAÇO 1:3 (EM VOLUME DE CIMENTO E AREIA MÉDIA ÚMIDA) COM ADIÇÃO DE IMPERMEABILIZANTE, PREPARO MECÂNICO COM BETONEIRA 400 L. AF_08/2019 | M3 | 772
100491 | SINAPI | ARGAMASSA TRAÇO 1:3 (EM VOLUME DE CIMENTO E AREIA MÉDIA ÚMIDA) COM ADIÇÃO DE IMPERMEABILIZANTE, PREPARO MECÂNICO COM BETONEIRA 600 L. AF_08/2019 | M3 | 767.74
100477 | SINAPI | ARGAMASSA TRAÇO 1:3 (EM VOLUME DE CIMENTO E AREIA MÉDIA ÚMIDA) COM ADIÇÃO DE IMPERMEABILIZANTE, PREPARO MECÂNICO COM MISTURADOR DE EIXO HORIZONTAL DE 160 KG. AF_08/2019 | M3 | 845.57
100478 | SINAPI | ARGAMASSA TRAÇO 1:3 (EM VOLUME DE CIMENTO E AREIA MÉDIA ÚMIDA) COM ADIÇÃO DE IMPERMEABILIZANTE, PREPARO MECÂNICO COM MISTURADOR DE EIXO HORIZONTAL DE 300 KG. AF_08/2019 | M3 | 758.13
100479 | SINAPI | ARGAMASSA TRAÇO 1:3 (EM VOLUME DE CIMENTO E AREIA MÉDIA ÚMIDA) COM ADIÇÃO DE IMPERMEABILIZANTE, PREPARO MECÂNICO COM MISTURADOR DE EIXO HORIZONTAL DE 600 KG. AF_08/2019 | M3 | 736.22
87372 | SINAPI | ARGAMASSA TRAÇO 1:3 (EM VOLUME DE CIMENTO E AREIA MÉDIA ÚMIDA) PARA CONTRAPISO, PREPARO MANUAL. AF_08/2019 | M3 | 878.28
100453 | SINAPI | ARGAMASSA TRAÇO 1:3 (EM VOLUME DE CIMENTO E AREIA MÉDIA ÚMIDA) PARA CONTRAPISO, PREPARO MECÂNICO COM BETONEIRA 250 L. AF_08/2019 | M3 | 0
87298 | SINAPI | ARGAMASSA TRAÇO 1:3 (EM VOLUME DE CIMENTO E AREIA MÉDIA ÚMIDA) PARA CONTRAPISO, PREPARO MECÂNICO COM BETONEIRA 400 L. AF_08/2019 | M3 | 762.48
87299 | SINAPI | ARGAMASSA TRAÇO 1:3 (EM VOLUME DE CIMENTO E AREIA MÉDIA ÚMIDA) PARA CONTRAPISO, PREPARO MECÂNICO COM BETONEIRA 600 L. AF_08/2019 | M3 | 528.23
87339 | SINAPI | ARGAMASSA TRAÇO 1:3 (EM VOLUME DE CIMENTO E AREIA MÉDIA ÚMIDA) PARA CONTRAPISO, PREPARO MECÂNICO COM MISTURADOR DE EIXO HORIZONTAL DE 160 KG. AF_08/2019 | M3 | 904.9
87340 | SINAPI | ARGAMASSA TRAÇO 1:3 (EM VOLUME DE CIMENTO E AREIA MÉDIA ÚMIDA) PARA CONTRAPISO, PREPARO MECÂNICO COM MISTURADOR DE EIXO HORIZONTAL DE 300 KG. AF_08/2019 | M3 | 761.31
87341 | SINAPI | ARGAMASSA TRAÇO 1:3 (EM VOLUME DE CIMENTO E AREIA MÉDIA ÚMIDA) PARA CONTRAPISO, PREPARO MECÂNICO COM MISTURADOR DE EIXO HORIZONTAL DE 600 KG. AF_08/2019 | M3 | 722.26
88629 | SINAPI | ARGAMASSA TRAÇO 1:3 (EM VOLUME DE CIMENTO E AREIA MÉDIA ÚMIDA), PREPARO MANUAL. AF_08/2019 | M3 | 722.87
100467 | SINAPI | ARGAMASSA TRAÇO 1:3 (EM VOLUME DE CIMENTO E AREIA MÉDIA ÚMIDA), PREPARO MECÂNICO COM BETONEIRA 250 L. AF_08/2019 | M3 | 0
88628 | SINAPI | ARGAMASSA TRAÇO 1:3 (EM VOLUME DE CIMENTO E AREIA MÉDIA ÚMIDA), PREPARO MECÂNICO COM BETONEIRA 400 L. AF_08/2019 | M3 | 634.68
100489 | SINAPI | ARGAMASSA TRAÇO 1:3 (EM VOLUME DE CIMENTO E AREIA MÉDIA ÚMIDA), PREPARO MECÂNICO COM BETONEIRA 600 L. AF_08/2019 | M3 | 629.62
100468 | SINAPI | ARGAMASSA TRAÇO 1:3 (EM VOLUME DE CIMENTO E AREIA MÉDIA ÚMIDA), PREPARO MECÂNICO COM MISTURADOR DE EIXO HORIZONTAL DE 160 KG. AF_08/2019 | M3 | 771.4
100469 | SINAPI | ARGAMASSA TRAÇO 1:3 (EM VOLUME DE CIMENTO E AREIA MÉDIA ÚMIDA), PREPARO MECÂNICO COM MISTURADOR DE EIXO HORIZONTAL DE 300 KG. AF_08/2019 | M3 | 623.95
100470 | SINAPI | ARGAMASSA TRAÇO 1:3 (EM VOLUME DE CIMENTO E AREIA MÉDIA ÚMIDA), PREPARO MECÂNICO COM MISTURADOR DE EIXO HORIZONTAL DE 600 KG. AF_08/2019 | M3 | 578.56
87371 | SINAPI | ARGAMASSA TRAÇO 1:3:12 (EM VOLUME DE CIMENTO, CAL E AREIA MÉDIA ÚMIDA) PARA EMBOÇO/MASSA ÚNICA/ASSENTAMENTO DE ALVENARIA DE VEDAÇÃO, PREPARO MANUAL. AF_08/2019 | M3 | 740.64
87295 | SINAPI | ARGAMASSA TRAÇO 1:3:12 (EM VOLUME DE CIMENTO, CAL E AREIA MÉDIA ÚMIDA) PARA EMBOÇO/MASSA ÚNICA/ASSENTAMENTO DE ALVENARIA DE VEDAÇÃO, PREPARO MECÂNICO COM BETONEIRA 400 L. AF_08/2019 | M3 | 664.21
87296 | SINAPI | ARGAMASSA TRAÇO 1:3:12 (EM VOLUME DE CIMENTO, CAL E AREIA MÉDIA ÚMIDA) PARA EMBOÇO/MASSA ÚNICA/ASSENTAMENTO DE ALVENARIA DE VEDAÇÃO, PREPARO MECÂNICO COM BETONEIRA 600 L. AF_08/2019 | M3 | 628.67
87338 | SINAPI | ARGAMASSA TRAÇO 1:3:12 (EM VOLUME DE CIMENTO, CAL E AREIA MÉDIA ÚMIDA) PARA EMBOÇO/MASSA ÚNICA/ASSENTAMENTO DE ALVENARIA DE VEDAÇÃO, PREPARO MECÂNICO COM MISTURADOR DE EIXO HORIZONTAL DE 600 KG. AF_08/2019 | M3 | 625.92
88630 | SINAPI | ARGAMASSA TRAÇO 1:4 (CIMENTO E AREIA MÉDIA), PREPARO MECÂNICO COM BETONEIRA 400 L. AF_08/2019 | M3 | 561.69
87381 | SINAPI | ARGAMASSA TRAÇO 1:4 (EM VOLUME DE CIMENTO E AREIA GROSSA ÚMIDA) COM ADIÇÃO DE EMULSÃO POLIMÉRICA PARA CHAPISCO ROLADO, PREPARO MANUAL. AF_08/2019 | M3 | 3101.39
100462 | SINAPI | ARGAMASSA TRAÇO 1:4 (EM VOLUME DE CIMENTO E AREIA GROSSA ÚMIDA) COM ADIÇÃO DE EMULSÃO POLIMÉRICA PARA CHAPISCO ROLADO, PREPARO MECÂNICO COM BETONEIRA 250 L. AF_08/2019 | M3 | 0
87325 | SINAPI | ARGAMASSA TRAÇO 1:4 (EM VOLUME DE CIMENTO E AREIA GROSSA ÚMIDA) COM ADIÇÃO DE EMULSÃO POLIMÉRICA PARA CHAPISCO ROLADO, PREPARO MECÂNICO COM BETONEIRA 400 L. AF_08/2019 | M3 | 3010.44
87326 | SINAPI | ARGAMASSA TRAÇO 1:4 (EM VOLUME DE CIMENTO E AREIA GROSSA ÚMIDA) COM ADIÇÃO DE EMULSÃO POLIMÉRICA PARA CHAPISCO ROLADO, PREPARO MECÂNICO COM BETONEIRA 600 L. AF_08/2019 | M3 | 3007.35
87363 | SINAPI | ARGAMASSA TRAÇO 1:4 (EM VOLUME DE CIMENTO E AREIA GROSSA ÚMIDA) COM ADIÇÃO DE EMULSÃO POLIMÉRICA PARA CHAPISCO ROLADO, PREPARO MECÂNICO COM MISTURADOR DE EIXO HORIZONTAL DE 300 KG. AF_08/2019 | M3 | 2997.55
87364 | SINAPI | ARGAMASSA TRAÇO 1:4 (EM VOLUME DE CIMENTO E AREIA GROSSA ÚMIDA) COM ADIÇÃO DE EMULSÃO POLIMÉRICA PARA CHAPISCO ROLADO, PREPARO MECÂNICO COM MISTURADOR DE EIXO HORIZONTAL DE 600 KG. AF_08/2019 | M3 | 2951.5
87378 | SINAPI | ARGAMASSA TRAÇO 1:4 (EM VOLUME DE CIMENTO E AREIA GROSSA ÚMIDA) PARA CHAPISCO CONVENCIONAL, PREPARO MANUAL. AF_08/2019 | M3 | 650.53
100459 | SINAPI | ARGAMASSA TRAÇO 1:4 (EM VOLUME DE CIMENTO E AREIA GROSSA ÚMIDA) PARA CHAPISCO CONVENCIONAL, PREPARO MECÂNICO COM BETONEIRA 250 L. AF_08/2019 | M3 | 0
87316 | SINAPI | ARGAMASSA TRAÇO 1:4 (EM VOLUME DE CIMENTO E AREIA GROSSA ÚMIDA) PARA CHAPISCO CONVENCIONAL, PREPARO MECÂNICO COM BETONEIRA 400 L. AF_08/2019 | M3 | 554.36
87317 | SINAPI | ARGAMASSA TRAÇO 1:4 (EM VOLUME DE CIMENTO E AREIA GROSSA ÚMIDA) PARA CHAPISCO CONVENCIONAL, PREPARO MECÂNICO COM BETONEIRA 600 L. AF_08/2019 | M3 | 533.56
87355 | SINAPI | ARGAMASSA TRAÇO 1:4 (EM VOLUME DE CIMENTO E AREIA GROSSA ÚMIDA) PARA CHAPISCO CONVENCIONAL, PREPARO MECÂNICO COM MISTURADOR DE EIXO HORIZONTAL DE 160 KG. AF_08/2019 | M3 | 598.99
87356 | SINAPI | ARGAMASSA TRAÇO 1:4 (EM VOLUME DE CIMENTO E AREIA GROSSA ÚMIDA) PARA CHAPISCO CONVENCIONAL, PREPARO MECÂNICO COM MISTURADOR DE EIXO HORIZONTAL DE 300 KG. AF_08/2019 | M3 | 539.22
87357 | SINAPI | ARGAMASSA TRAÇO 1:4 (EM VOLUME DE CIMENTO E AREIA GROSSA ÚMIDA) PARA CHAPISCO CONVENCIONAL, PREPARO MECÂNICO COM MISTURADOR DE EIXO HORIZONTAL DE 600 KG. AF_08/2019 | M3 | 507.51
100486 | SINAPI | ARGAMASSA TRAÇO 1:4 (EM VOLUME DE CIMENTO E AREIA MÉDIA ÚMIDA) COM ADIÇÃO DE IMPERMEABILIZANTE, PREPARO MANUAL. AF_08/2019 | M3 | 773.6
100482 | SINAPI | ARGAMASSA TRAÇO 1:4 (EM VOLUME DE CIMENTO E AREIA MÉDIA ÚMIDA) COM ADIÇÃO DE IMPERMEABILIZANTE, PREPARO MECÂNICO COM BETONEIRA 250 L. AF_08/2019 | M3 | 0
100481 | SINAPI | ARGAMASSA TRAÇO 1:4 (EM VOLUME DE CIMENTO E AREIA MÉDIA ÚMIDA) COM ADIÇÃO DE IMPERMEABILIZANTE, PREPARO MECÂNICO COM BETONEIRA 400 L. AF_08/2019 | M3 | 681.68
100492 | SINAPI | ARGAMASSA TRAÇO 1:4 (EM VOLUME DE CIMENTO E AREIA MÉDIA ÚMIDA) COM ADIÇÃO DE IMPERMEABILIZANTE, PREPARO MECÂNICO COM BETONEIRA 600 L. AF_08/2019 | M3 | 678.08
100483 | SINAPI | ARGAMASSA TRAÇO 1:4 (EM VOLUME DE CIMENTO E AREIA MÉDIA ÚMIDA) COM ADIÇÃO DE IMPERMEABILIZANTE, PREPARO MECÂNICO COM MISTURADOR DE EIXO HORIZONTAL DE 160 KG. AF_08/2019 | M3 | 736.13
100484 | SINAPI | ARGAMASSA TRAÇO 1:4 (EM VOLUME DE CIMENTO E AREIA MÉDIA ÚMIDA) COM ADIÇÃO DE IMPERMEABILIZANTE, PREPARO MECÂNICO COM MISTURADOR DE EIXO HORIZONTAL DE 300 KG. AF_08/2019 | M3 | 680.92
100485 | SINAPI | ARGAMASSA TRAÇO 1:4 (EM VOLUME DE CIMENTO E AREIA MÉDIA ÚMIDA) COM ADIÇÃO DE IMPERMEABILIZANTE, PREPARO MECÂNICO COM MISTURADOR DE EIXO HORIZONTAL DE 600 KG. AF_08/2019 | M3 | 655.42
87373 | SINAPI | ARGAMASSA TRAÇO 1:4 (EM VOLUME DE CIMENTO E AREIA MÉDIA ÚMIDA) PARA CONTRAPISO, PREPARO MANUAL. AF_08/2019 | M3 | 798.76
100454 | SINAPI | ARGAMASSA TRAÇO 1:4 (EM VOLUME DE CIMENTO E AREIA MÉDIA ÚMIDA) PARA CONTRAPISO, PREPARO MECÂNICO COM BETONEIRA 250 L. AF_08/2019 | M3 | 0
87301 | SINAPI | ARGAMASSA TRAÇO 1:4 (EM VOLUME DE CIMENTO E AREIA MÉDIA ÚMIDA) PARA CONTRAPISO, PREPARO MECÂNICO COM BETONEIRA 400 L. AF_08/2019 | M3 | 702.24
87302 | SINAPI | ARGAMASSA TRAÇO 1:4 (EM VOLUME DE CIMENTO E AREIA MÉDIA ÚMIDA) PARA CONTRAPISO, PREPARO MECÂNICO COM BETONEIRA 600 L. AF_08/2019 | M3 | 688.48
87342 | SINAPI | ARGAMASSA TRAÇO 1:4 (EM VOLUME DE CIMENTO E AREIA MÉDIA ÚMIDA) PARA CONTRAPISO, PREPARO MECÂNICO COM MISTURADOR DE EIXO HORIZONTAL DE 160 KG. AF_08/2019 | M3 | 785.38
87343 | SINAPI | ARGAMASSA TRAÇO 1:4 (EM VOLUME DE CIMENTO E AREIA MÉDIA ÚMIDA) PARA CONTRAPISO, PREPARO MECÂNICO COM MISTURADOR DE EIXO HORIZONTAL DE 300 KG. AF_08/2019 | M3 | 704.22
87344 | SINAPI | ARGAMASSA TRAÇO 1:4 (EM VOLUME DE CIMENTO E AREIA MÉDIA ÚMIDA) PARA CONTRAPISO, PREPARO MECÂNICO COM MISTURADOR DE EIXO HORIZONTAL DE 600 KG. AF_08/2019 | M3 | 656.52
88631 | SINAPI | ARGAMASSA TRAÇO 1:4 (EM VOLUME DE CIMENTO E AREIA MÉDIA ÚMIDA), PREPARO MANUAL. AF_08/2019 | M3 | 659.22
100471 | SINAPI | ARGAMASSA TRAÇO 1:4 (EM VOLUME DE CIMENTO E AREIA MÉDIA ÚMIDA), PREPARO MECÂNICO COM BETONEIRA 250 L. AF_08/2019 | M3 | 0
100490 | SINAPI | ARGAMASSA TRAÇO 1:4 (EM VOLUME DE CIMENTO E AREIA MÉDIA ÚMIDA), PREPARO MECÂNICO COM BETONEIRA 600 L. AF_08/2019 | M3 | 568.54
100472 | SINAPI | ARGAMASSA TRAÇO 1:4 (EM VOLUME DE CIMENTO E AREIA MÉDIA ÚMIDA), PREPARO MECÂNICO COM MISTURADOR DE EIXO HORIZONTAL DE 160 KG. AF_08/2019 | M3 | 630.74
100473 | SINAPI | ARGAMASSA TRAÇO 1:4 (EM VOLUME DE CIMENTO E AREIA MÉDIA ÚMIDA), PREPARO MECÂNICO COM MISTURADOR DE EIXO HORIZONTAL DE 300 KG. AF_08/2019 | M3 | 574.51
100474 | SINAPI | ARGAMASSA TRAÇO 1:4 (EM VOLUME DE CIMENTO E AREIA MÉDIA ÚMIDA), PREPARO MECÂNICO COM MISTURADOR DE EIXO HORIZONTAL DE 600 KG. AF_08/2019 | M3 | 547.48
87379 | SINAPI | ARGAMASSA TRAÇO 1:5 (EM VOLUME DE CIMENTO E AREIA GROSSA ÚMIDA) COM ADIÇÃO DE EMULSÃO POLIMÉRICA PARA CHAPISCO ROLADO, PREPARO MANUAL. AF_08/2019 | M3 | 3072.54
100460 | SINAPI | ARGAMASSA TRAÇO 1:5 (EM VOLUME DE CIMENTO E AREIA GROSSA ÚMIDA) COM ADIÇÃO DE EMULSÃO POLIMÉRICA PARA CHAPISCO ROLADO, PREPARO MECÂNICO COM BETONEIRA 250 L. AF_08/2019 | M3 | 0
87319 | SINAPI | ARGAMASSA TRAÇO 1:5 (EM VOLUME DE CIMENTO E AREIA GROSSA ÚMIDA) COM ADIÇÃO DE EMULSÃO POLIMÉRICA PARA CHAPISCO ROLADO, PREPARO MECÂNICO COM BETONEIRA 400 L. AF_08/2019 | M3 | 2982.21
87320 | SINAPI | ARGAMASSA TRAÇO 1:5 (EM VOLUME DE CIMENTO E AREIA GROSSA ÚMIDA) COM ADIÇÃO DE EMULSÃO POLIMÉRICA PARA CHAPISCO ROLADO, PREPARO MECÂNICO COM BETONEIRA 600 L. AF_08/2019 | M3 | 2981.86
87358 | SINAPI | ARGAMASSA TRAÇO 1:5 (EM VOLUME DE CIMENTO E AREIA GROSSA ÚMIDA) COM ADIÇÃO DE EMULSÃO POLIMÉRICA PARA CHAPISCO ROLADO, PREPARO MECÂNICO COM MISTURADOR DE EIXO HORIZONTAL DE 300 KG. AF_08/2019 | M3 | 2960.49
87359 | SINAPI | ARGAMASSA TRAÇO 1:5 (EM VOLUME DE CIMENTO E AREIA GROSSA ÚMIDA) COM ADIÇÃO DE EMULSÃO POLIMÉRICA PARA CHAPISCO ROLADO, PREPARO MECÂNICO COM MISTURADOR DE EIXO HORIZONTAL DE 600 KG. AF_08/2019 | M3 | 2920.56
87376 | SINAPI | ARGAMASSA TRAÇO 1:5 (EM VOLUME DE CIMENTO E AREIA GROSSA ÚMIDA) PARA CHAPISCO CONVENCIONAL, PREPARO MANUAL. AF_08/2019 | M3 | 619.67
100457 | SINAPI | ARGAMASSA TRAÇO 1:5 (EM VOLUME DE CIMENTO E AREIA GROSSA ÚMIDA) PARA CHAPISCO CONVENCIONAL, PREPARO MECÂNICO COM BETONEIRA 250 L. AF_08/2019 | M3 | 0
87310 | SINAPI | ARGAMASSA TRAÇO 1:5 (EM VOLUME DE CIMENTO E AREIA GROSSA ÚMIDA) PARA CHAPISCO CONVENCIONAL, PREPARO MECÂNICO COM BETONEIRA 400 L. AF_08/2019 | M3 | 512.55
87311 | SINAPI | ARGAMASSA TRAÇO 1:5 (EM VOLUME DE CIMENTO E AREIA GROSSA ÚMIDA) PARA CHAPISCO CONVENCIONAL, PREPARO MECÂNICO COM BETONEIRA 600 L. AF_08/2019 | M3 | 498.25
87350 | SINAPI | ARGAMASSA TRAÇO 1:5 (EM VOLUME DE CIMENTO E AREIA GROSSA ÚMIDA) PARA CHAPISCO CONVENCIONAL, PREPARO MECÂNICO COM MISTURADOR DE EIXO HORIZONTAL DE 300 KG. AF_08/2019 | M3 | 566.06
87351 | SINAPI | ARGAMASSA TRAÇO 1:5 (EM VOLUME DE CIMENTO E AREIA GROSSA ÚMIDA) PARA CHAPISCO CONVENCIONAL, PREPARO MECÂNICO COM MISTURADOR DE EIXO HORIZONTAL DE 600 KG. AF_08/2019 | M3 | 480.2
87374 | SINAPI | ARGAMASSA TRAÇO 1:5 (EM VOLUME DE CIMENTO E AREIA MÉDIA ÚMIDA) PARA CONTRAPISO, PREPARO MANUAL. AF_08/2019 | M3 | 754.34
100455 | SINAPI | ARGAMASSA TRAÇO 1:5 (EM VOLUME DE CIMENTO E AREIA MÉDIA ÚMIDA) PARA CONTRAPISO, PREPARO MECÂNICO COM BETONEIRA 250 L. AF_08/2019 | M3 | 0
87304 | SINAPI | ARGAMASSA TRAÇO 1:5 (EM VOLUME DE CIMENTO E AREIA MÉDIA ÚMIDA) PARA CONTRAPISO, PREPARO MECÂNICO COM BETONEIRA 400 L. AF_08/2019 | M3 | 646.69
87305 | SINAPI | ARGAMASSA TRAÇO 1:5 (EM VOLUME DE CIMENTO E AREIA MÉDIA ÚMIDA) PARA CONTRAPISO, PREPARO MECÂNICO COM BETONEIRA 600 L. AF_08/2019 | M3 | 646.12
87345 | SINAPI | ARGAMASSA TRAÇO 1:5 (EM VOLUME DE CIMENTO E AREIA MÉDIA ÚMIDA) PARA CONTRAPISO, PREPARO MECÂNICO COM MISTURADOR DE EIXO HORIZONTAL DE 160 KG. AF_08/2019 | M3 | 715.97
87346 | SINAPI | ARGAMASSA TRAÇO 1:5 (EM VOLUME DE CIMENTO E AREIA MÉDIA ÚMIDA) PARA CONTRAPISO, PREPARO MECÂNICO COM MISTURADOR DE EIXO HORIZONTAL DE 300 KG. AF_08/2019 | M3 | 649.07
87347 | SINAPI | ARGAMASSA TRAÇO 1:5 (EM VOLUME DE CIMENTO E AREIA MÉDIA ÚMIDA) PARA CONTRAPISO, PREPARO MECÂNICO COM MISTURADOR DE EIXO HORIZONTAL DE 600 KG. AF_08/2019 | M3 | 610.89
87366 | SINAPI | ARGAMASSA TRAÇO 1:6 (EM VOLUME DE CIMENTO E AREIA MÉDIA ÚMIDA) COM ADIÇÃO DE PLASTIFICANTE PARA EMBOÇO/MASSA ÚNICA/ASSENTAMENTO DE ALVENARIA DE VEDAÇÃO, PREPARO MANUAL. AF_08/2019 | M3 | 653.19
100448 | SINAPI | ARGAMASSA TRAÇO 1:6 (EM VOLUME DE CIMENTO E AREIA MÉDIA ÚMIDA) COM ADIÇÃO DE PLASTIFICANTE PARA EMBOÇO/MASSA ÚNICA/ASSENTAMENTO DE ALVENARIA DE VEDAÇÃO, PREPARO MECÂNICO COM BETONEIRA 250 L. AF_08/2019 | M3 | 0
87283 | SINAPI | ARGAMASSA TRAÇO 1:6 (EM VOLUME DE CIMENTO E AREIA MÉDIA ÚMIDA) COM ADIÇÃO DE PLASTIFICANTE PARA EMBOÇO/MASSA ÚNICA/ASSENTAMENTO DE ALVENARIA DE VEDAÇÃO, PREPARO MECÂNICO COM BETONEIRA 400 L. AF_08/2019 | M3 | 542.95
87284 | SINAPI | ARGAMASSA TRAÇO 1:6 (EM VOLUME DE CIMENTO E AREIA MÉDIA ÚMIDA) COM ADIÇÃO DE PLASTIFICANTE PARA EMBOÇO/MASSA ÚNICA/ASSENTAMENTO DE ALVENARIA DE VEDAÇÃO, PREPARO MECÂNICO COM BETONEIRA 600 L. AF_08/2019 | M3 | 530.22
87329 | SINAPI | ARGAMASSA TRAÇO 1:6 (EM VOLUME DE CIMENTO E AREIA MÉDIA ÚMIDA) COM ADIÇÃO DE PLASTIFICANTE PARA EMBOÇO/MASSA ÚNICA/ASSENTAMENTO DE ALVENARIA DE VEDAÇÃO, PREPARO MECÂNICO COM MISTURADOR DE EIXO HORIZONTAL DE 300 KG. AF_08/2019 | M3 | 589.99
87330 | SINAPI | ARGAMASSA TRAÇO 1:6 (EM VOLUME DE CIMENTO E AREIA MÉDIA ÚMIDA) COM ADIÇÃO DE PLASTIFICANTE PARA EMBOÇO/MASSA ÚNICA/ASSENTAMENTO DE ALVENARIA DE VEDAÇÃO, PREPARO MECÂNICO COM MISTURADOR DE EIXO HORIZONTAL DE 600 KG. AF_08/2019 | M3 | 509.77
87375 | SINAPI | ARGAMASSA TRAÇO 1:6 (EM VOLUME DE CIMENTO E AREIA MÉDIA ÚMIDA) PARA CONTRAPISO, PREPARO MANUAL. AF_08/2019 | M3 | 726.61
100456 | SINAPI | ARGAMASSA TRAÇO 1:6 (EM VOLUME DE CIMENTO E AREIA MÉDIA ÚMIDA) PARA CONTRAPISO, PREPARO MECÂNICO COM BETONEIRA 250 L. AF_08/2019 | M3 | 0
87307 | SINAPI | ARGAMASSA TRAÇO 1:6 (EM VOLUME DE CIMENTO E AREIA MÉDIA ÚMIDA) PARA CONTRAPISO, PREPARO MECÂNICO COM BETONEIRA 400 L. AF_08/2019 | M3 | 625.17
87308 | SINAPI | ARGAMASSA TRAÇO 1:6 (EM VOLUME DE CIMENTO E AREIA MÉDIA ÚMIDA) PARA CONTRAPISO, PREPARO MECÂNICO COM BETONEIRA 600 L. AF_08/2019 | M3 | 610.06
87348 | SINAPI | ARGAMASSA TRAÇO 1:6 (EM VOLUME DE CIMENTO E AREIA MÉDIA ÚMIDA) PARA CONTRAPISO, PREPARO MECÂNICO COM MISTURADOR DE EIXO HORIZONTAL DE 160 KG. AF_08/2019 | M3 | 664.28
87349 | SINAPI | ARGAMASSA TRAÇO 1:6 (EM VOLUME DE CIMENTO E AREIA MÉDIA ÚMIDA) PARA CONTRAPISO, PREPARO MECÂNICO COM MISTURADOR DE EIXO HORIZONTAL DE 600 KG. AF_08/2019 | M3 | 574.15
87365 | SINAPI | ARGAMASSA TRAÇO 1:7 (EM VOLUME DE CIMENTO E AREIA MÉDIA ÚMIDA) COM ADIÇÃO DE PLASTIFICANTE PARA EMBOÇO/MASSA ÚNICA/ASSENTAMENTO DE ALVENARIA DE VEDAÇÃO, PREPARO MANUAL. AF_08/2019 | M3 | 624.86
100447 | SINAPI | ARGAMASSA TRAÇO 1:7 (EM VOLUME DE CIMENTO E AREIA MÉDIA ÚMIDA) COM ADIÇÃO DE PLASTIFICANTE PARA EMBOÇO/MASSA ÚNICA/ASSENTAMENTO DE ALVENARIA DE VEDAÇÃO, PREPARO MECÂNICO COM BETONEIRA 250 L. AF_08/2019 | M3 | 0
87280 | SINAPI | ARGAMASSA TRAÇO 1:7 (EM VOLUME DE CIMENTO E AREIA MÉDIA ÚMIDA) COM ADIÇÃO DE PLASTIFICANTE PARA EMBOÇO/MASSA ÚNICA/ASSENTAMENTO DE ALVENARIA DE VEDAÇÃO, PREPARO MECÂNICO COM BETONEIRA 400 L. AF_08/2019 | M3 | 529.4
87281 | SINAPI | ARGAMASSA TRAÇO 1:7 (EM VOLUME DE CIMENTO E AREIA MÉDIA ÚMIDA) COM ADIÇÃO DE PLASTIFICANTE PARA EMBOÇO/MASSA ÚNICA/ASSENTAMENTO DE ALVENARIA DE VEDAÇÃO, PREPARO MECÂNICO COM BETONEIRA 600 L. AF_08/2019 | M3 | 518.55
87327 | SINAPI | ARGAMASSA TRAÇO 1:7 (EM VOLUME DE CIMENTO E AREIA MÉDIA ÚMIDA) COM ADIÇÃO DE PLASTIFICANTE PARA EMBOÇO/MASSA ÚNICA/ASSENTAMENTO DE ALVENARIA DE VEDAÇÃO, PREPARO MECÂNICO COM MISTURADOR DE EIXO HORIZONTAL DE 300 KG. AF_08/2019 | M3 | 556.09
87328 | SINAPI | ARGAMASSA TRAÇO 1:7 (EM VOLUME DE CIMENTO E AREIA MÉDIA ÚMIDA) COM ADIÇÃO DE PLASTIFICANTE PARA EMBOÇO/MASSA ÚNICA/ASSENTAMENTO DE ALVENARIA DE VEDAÇÃO, PREPARO MECÂNICO COM MISTURADOR DE EIXO HORIZONTAL DE 600 KG. AF_08/2019 | M3 | 485.04
87410 | SINAPI | ARGAMASSA À BASE DE GESSO, MISTURA E PROJEÇÃO DE 1,5 M³/H DE ARGAMASSA. AF_08/2019 | M3 | 904.27
95577 | SINAPI | MONTAGEM DE ARMADURA DE ESTACAS, DIÂMETRO = 10,0 MM. AF_09/2021_PS | KG | 10.27
95578 | SINAPI | MONTAGEM DE ARMADURA DE ESTACAS, DIÂMETRO = 12,5 MM. AF_09/2021_PS | KG | 8.5
95579 | SINAPI | MONTAGEM DE ARMADURA DE ESTACAS, DIÂMETRO = 16,0 MM. AF_09/2021_PS | KG | 8.2
95580 | SINAPI | MONTAGEM DE ARMADURA DE ESTACAS, DIÂMETRO = 20,0 MM. AF_09/2021_PS | KG | 9.42
95581 | SINAPI | MONTAGEM DE ARMADURA DE ESTACAS, DIÂMETRO = 25,0 MM. AF_09/2021_PS | KG | 9.38
95582 | SINAPI | MONTAGEM DE ARMADURA DE ESTACAS, DIÂMETRO = 32,0 MM. AF_09/2021_PS | KG | 10.21
95576 | SINAPI | MONTAGEM DE ARMADURA DE ESTACAS, DIÂMETRO = 8,0 MM. AF_09/2021_PS | KG | 12.18
95583 | SINAPI | MONTAGEM DE ARMADURA TRANSVERSAL DE ESTACAS DE SEÇÃO CIRCULAR, DIÂMETRO = 5,0 MM. AF_09/2021_PS | KG | 15.68
95584 | SINAPI | MONTAGEM DE ARMADURA TRANSVERSAL DE ESTACAS DE SEÇÃO CIRCULAR, DIÂMETRO = 6,30 MM. AF_09/2021_PS | KG | 13.64
95593 | SINAPI | MONTAGEM DE ARMADURA TRANSVERSAL DE ESTACAS DE SEÇÃO RETANGULAR, DIÂMETRO = 6,30 MM. AF_09/2021_PS | KG | 13.64
95592 | SINAPI | MONTAGEM DE ARMADURA TRANVERSAL DE ESTACAS DE SEÇÃO RETANGULAR, DIÂMETRO = 5,0 MM. AF_09/2021_PS | KG | 15.68
92919 | SINAPI | ARMAÇÃO DE ESTRUTURAS DIVERSAS DE CONCRETO ARMADO, EXCETO VIGAS, PILARES, LAJES E FUNDAÇÕES, UTILIZANDO AÇO CA-50 DE 10,0 MM - MONTAGEM. AF_06/2022 | KG | 11.64
92921 | SINAPI | ARMAÇÃO DE ESTRUTURAS DIVERSAS DE CONCRETO ARMADO, EXCETO VIGAS, PILARES, LAJES E FUNDAÇÕES, UTILIZANDO AÇO CA-50 DE 12,5 MM - MONTAGEM. AF_06/2022 | KG | 9.54
92922 | SINAPI | ARMAÇÃO DE ESTRUTURAS DIVERSAS DE CONCRETO ARMADO, EXCETO VIGAS, PILARES, LAJES E FUNDAÇÕES, UTILIZANDO AÇO CA-50 DE 16,0 MM - MONTAGEM. AF_06/2022 | KG | 9.08
92923 | SINAPI | ARMAÇÃO DE ESTRUTURAS DIVERSAS DE CONCRETO ARMADO, EXCETO VIGAS, PILARES, LAJES E FUNDAÇÕES, UTILIZANDO AÇO CA-50 DE 20,0 MM - MONTAGEM. AF_06/2022 | KG | 10.13
92924 | SINAPI | ARMAÇÃO DE ESTRUTURAS DIVERSAS DE CONCRETO ARMADO, EXCETO VIGAS, PILARES, LAJES E FUNDAÇÕES, UTILIZANDO AÇO CA-50 DE 25,0 MM - MONTAGEM. AF_06/2022 | KG | 9.93
104104 | SINAPI | ARMAÇÃO DE ESTRUTURAS DIVERSAS DE CONCRETO ARMADO, EXCETO VIGAS, PILARES, LAJES E FUNDAÇÕES, UTILIZANDO AÇO CA-50 DE 32,0 MM - MONTAGEM. AF_06/2022 | KG | 10.36
92916 | SINAPI | ARMAÇÃO DE ESTRUTURAS DIVERSAS DE CONCRETO ARMADO, EXCETO VIGAS, PILARES, LAJES E FUNDAÇÕES, UTILIZANDO AÇO CA-50 DE 6,3 MM - MONTAGEM. AF_06/2022 | KG | 14.9
92917 | SINAPI | ARMAÇÃO DE ESTRUTURAS DIVERSAS DE CONCRETO ARMADO, EXCETO VIGAS, PILARES, LAJES E FUNDAÇÕES, UTILIZANDO AÇO CA-50 DE 8,0 MM - MONTAGEM. AF_06/2022 | KG | 13.42
92915 | SINAPI | ARMAÇÃO DE ESTRUTURAS DIVERSAS DE CONCRETO ARMADO, EXCETO VIGAS, PILARES, LAJES E FUNDAÇÕES, UTILIZANDO AÇO CA-60 DE 5,0 MM - MONTAGEM. AF_06/2022 | KG | 16.53
92771 | SINAPI | ARMAÇÃO DE LAJE DE ESTRUTURA CONVENCIONAL DE CONCRETO ARMADO UTILIZANDO AÇO CA-50 DE 10,0 MM - MONTAGEM. AF_06/2022 | KG | 10.15
92772 | SINAPI | ARMAÇÃO DE LAJE DE ESTRUTURA CONVENCIONAL DE CONCRETO ARMADO UTILIZANDO AÇO CA-50 DE 12,5 MM - MONTAGEM. AF_06/2022 | KG | 8.47
92773 | SINAPI | ARMAÇÃO DE LAJE DE ESTRUTURA CONVENCIONAL DE CONCRETO ARMADO UTILIZANDO AÇO CA-50 DE 16,0 MM - MONTAGEM. AF_06/2022 | KG | 8.3
92774 | SINAPI | ARMAÇÃO DE LAJE DE ESTRUTURA CONVENCIONAL DE CONCRETO ARMADO UTILIZANDO AÇO CA-50 DE 20,0 MM - MONTAGEM. AF_06/2022 | KG | 9.57
92769 | SINAPI | ARMAÇÃO DE LAJE DE ESTRUTURA CONVENCIONAL DE CONCRETO ARMADO UTILIZANDO AÇO CA-50 DE 6,3 MM - MONTAGEM. AF_06/2022 | KG | 12.3
92770 | SINAPI | ARMAÇÃO DE LAJE DE ESTRUTURA CONVENCIONAL DE CONCRETO ARMADO UTILIZANDO AÇO CA-50 DE 8,0 MM - MONTAGEM. AF_06/2022 | KG | 11.45
92767 | SINAPI | ARMAÇÃO DE LAJE DE ESTRUTURA CONVENCIONAL DE CONCRETO ARMADO UTILIZANDO AÇO CA-60 DE 4,2 MM - MONTAGEM. AF_06/2022 | KG | 15.2
92768 | SINAPI | ARMAÇÃO DE LAJE DE ESTRUTURA CONVENCIONAL DE CONCRETO ARMADO UTILIZANDO AÇO CA-60 DE 5,0 MM - MONTAGEM. AF_06/2022 | KG | 13.21
92762 | SINAPI | ARMAÇÃO DE PILAR OU VIGA DE ESTRUTURA CONVENCIONAL DE CONCRETO ARMADO UTILIZANDO AÇO CA-50 DE 10,0 MM - MONTAGEM. AF_06/2022 | KG | 10.62
92763 | SINAPI | ARMAÇÃO DE PILAR OU VIGA DE ESTRUTURA CONVENCIONAL DE CONCRETO ARMADO UTILIZANDO AÇO CA-50 DE 12,5 MM - MONTAGEM. AF_06/2022 | KG | 8.87
92764 | SINAPI | ARMAÇÃO DE PILAR OU VIGA DE ESTRUTURA CONVENCIONAL DE CONCRETO ARMADO UTILIZANDO AÇO CA-50 DE 16,0 MM - MONTAGEM. AF_06/2022 | KG | 8.58
92765 | SINAPI | ARMAÇÃO DE PILAR OU VIGA DE ESTRUTURA CONVENCIONAL DE CONCRETO ARMADO UTILIZANDO AÇO CA-50 DE 20,0 MM - MONTAGEM. AF_06/2022 | KG | 9.73
92766 | SINAPI | ARMAÇÃO DE PILAR OU VIGA DE ESTRUTURA CONVENCIONAL DE CONCRETO ARMADO UTILIZANDO AÇO CA-50 DE 25,0 MM - MONTAGEM. AF_06/2022 | KG | 9.62
104105 | SINAPI | ARMAÇÃO DE PILAR OU VIGA DE ESTRUTURA CONVENCIONAL DE CONCRETO ARMADO UTILIZANDO AÇO CA-50 DE 32,0 MM. AF_06/2022 | KG | 10.37
92760 | SINAPI | ARMAÇÃO DE PILAR OU VIGA DE ESTRUTURA CONVENCIONAL DE CONCRETO ARMADO UTILIZANDO AÇO CA-50 DE 6,3 MM - MONTAGEM. AF_06/2022 | KG | 12.85
92761 | SINAPI | ARMAÇÃO DE PILAR OU VIGA DE ESTRUTURA CONVENCIONAL DE CONCRETO ARMADO UTILIZANDO AÇO CA-50 DE 8,0 MM - MONTAGEM. AF_06/2022 | KG | 11.96
92759 | SINAPI | ARMAÇÃO DE PILAR OU VIGA DE ESTRUTURA CONVENCIONAL DE CONCRETO ARMADO UTILIZANDO AÇO CA-60 DE 5,0 MM - MONTAGEM. AF_06/2022 | KG | 13.76
104108 | SINAPI | ARMAÇÃO DE PILAR OU VIGA DE ESTRUTURA DE CONCRETO ARMADO EMBUTIDA EM ALVENARIA DE VEDAÇÃO UTILIZANDO AÇO CA-50 DE 10,0 MM - MONTAGEM. AF_06/2022 | KG | 12.43
104107 | SINAPI | ARMAÇÃO DE PILAR OU VIGA DE ESTRUTURA DE CONCRETO ARMADO EMBUTIDA EM ALVENARIA DE VEDAÇÃO UTILIZANDO AÇO CA-50 DE 12,5 MM - MONTAGEM. AF_06/2022 | KG | 10.43
104106 | SINAPI | ARMAÇÃO DE PILAR OU VIGA DE ESTRUTURA DE CONCRETO ARMADO EMBUTIDA EM ALVENARIA DE VEDAÇÃO UTILIZANDO AÇO CA-50 DE 16,0 MM - MONTAGEM. AF_06/2022 | KG | 9.76
104110 | SINAPI | ARMAÇÃO DE PILAR OU VIGA DE ESTRUTURA DE CONCRETO ARMADO EMBUTIDA EM ALVENARIA DE VEDAÇÃO UTILIZANDO AÇO CA-50 DE 6,3 MM - MONTAGEM. AF_06/2022 | KG | 17.66
104109 | SINAPI | ARMAÇÃO DE PILAR OU VIGA DE ESTRUTURA DE CONCRETO ARMADO EMBUTIDA EM ALVENARIA DE VEDAÇÃO UTILIZANDO AÇO CA-50 DE 8,0 MM - MONTAGEM. AF_06/2022 | KG | 15.38
104111 | SINAPI | ARMAÇÃO DE PILAR OU VIGA DE ESTRUTURA DE CONCRETO ARMADO EMBUTIDA EM ALVENARIA DE VEDAÇÃO UTILIZANDO AÇO CA-60 DE 5,0 MM - MONTAGEM. AF_06/2022 | KG | 20.27
92884 | SINAPI | ARMAÇÃO UTILIZANDO AÇO CA-25 DE 10,0 MM - MONTAGEM. AF_06/2022 | KG | 11.81
92885 | SINAPI | ARMAÇÃO UTILIZANDO AÇO CA-25 DE 12,5 MM - MONTAGEM. AF_06/2022 | KG | 11.13
92886 | SINAPI | ARMAÇÃO UTILIZANDO AÇO CA-25 DE 16,0 MM - MONTAGEM. AF_06/2022 | KG | 10.59
92887 | SINAPI | ARMAÇÃO UTILIZANDO AÇO CA-25 DE 20,0 MM - MONTAGEM. AF_06/2022 | KG | 10.47
92888 | SINAPI | ARMAÇÃO UTILIZANDO AÇO CA-25 DE 25,0 MM - MONTAGEM. AF_06/2022 | KG | 10.2
92882 | SINAPI | ARMAÇÃO UTILIZANDO AÇO CA-25 DE 6,3 MM - MONTAGEM. AF_06/2022 | KG | 12.9
92883 | SINAPI | ARMAÇÃO UTILIZANDO AÇO CA-25 DE 8,0 MM - MONTAGEM. AF_06/2022 | KG | 11.75
92877 | SINAPI | CORTE E DOBRA DE AÇO CA-25, DIÂMETRO DE 10,0 MM. AF_06/2022 | KG | 9.5
92878 | SINAPI | CORTE E DOBRA DE AÇO CA-25, DIÂMETRO DE 12,5 MM. AF_06/2022 | KG | 9.32
92879 | SINAPI | CORTE E DOBRA DE AÇO CA-25, DIÂMETRO DE 16,0 MM. AF_06/2022 | KG | 9.21
92880 | SINAPI | CORTE E DOBRA DE AÇO CA-25, DIÂMETRO DE 20,0 MM. AF_06/2022 | KG | 9.4
92881 | SINAPI | CORTE E DOBRA DE AÇO CA-25, DIÂMETRO DE 25,0 MM. AF_06/2022 | KG | 9.38
92875 | SINAPI | CORTE E DOBRA DE AÇO CA-25, DIÂMETRO DE 6,3 MM. AF_06/2022 | KG | 9.16
92876 | SINAPI | CORTE E DOBRA DE AÇO CA-25, DIÂMETRO DE 8,0 MM. AF_06/2022 | KG | 8.83
92803 | SINAPI | CORTE E DOBRA DE AÇO CA-50, DIÂMETRO DE 10,0 MM. AF_06/2022 | KG | 8.75
92804 | SINAPI | CORTE E DOBRA DE AÇO CA-50, DIÂMETRO DE 12,5 MM. AF_06/2022 | KG | 7.48
92805 | SINAPI | CORTE E DOBRA DE AÇO CA-50, DIÂMETRO DE 16,0 MM. AF_06/2022 | KG | 7.41
92806 | SINAPI | CORTE E DOBRA DE AÇO CA-50, DIÂMETRO DE 20,0 MM. AF_06/2022 | KG | 8.72
92798 | SINAPI | CORTE E DOBRA DE AÇO CA-50, DIÂMETRO DE 25,0 MM. AF_06/2022 | KG | 8.72
95448 | SINAPI | CORTE E DOBRA DE AÇO CA-50, DIÂMETRO DE 32 MM. AF_06/2022 | KG | 9.57
92801 | SINAPI | CORTE E DOBRA DE AÇO CA-50, DIÂMETRO DE 6,3 MM. AF_06/2022 | KG | 9.61
92802 | SINAPI | CORTE E DOBRA DE AÇO CA-50, DIÂMETRO DE 8,0 MM. AF_06/2022 | KG | 9.5
92799 | SINAPI | CORTE E DOBRA DE AÇO CA-60, DIÂMETRO DE 4,2 MM. AF_06/2022 | KG | 10.72
92800 | SINAPI | CORTE E DOBRA DE AÇO CA-60, DIÂMETRO DE 5,0 MM. AF_06/2022 | KG | 9.58
95605 | SINAPI | ARRASAMENTO MECANICO DE ESTACA DE CONCRETO ARMADO, DIAMETROS DE 101 CM A 150 CM. AF_05/2021 | UN | 136.49
95602 | SINAPI | ARRASAMENTO MECANICO DE ESTACA DE CONCRETO ARMADO, DIAMETROS DE 41 CM A 60 CM. AF_05/2021 | UN | 28.07
95603 | SINAPI | ARRASAMENTO MECANICO DE ESTACA DE CONCRETO ARMADO, DIAMETROS DE 61 CM A 80 CM. AF_05/2021 | UN | 47.89
95604 | SINAPI | ARRASAMENTO MECANICO DE ESTACA DE CONCRETO ARMADO, DIAMETROS DE 81 CM A 100 CM. AF_05/2021 | UN | 74.33
95601 | SINAPI | ARRASAMENTO MECANICO DE ESTACA DE CONCRETO ARMADO, DIAMETROS DE ATÉ 40 CM. AF_05/2021 | UN | 17.53
102521 | SINAPI | ARRASAMENTO MECÂNICO DE ESTACA BARRETE DE CONCRETO ARMADO, SEÇÃO DE 0,40 X 2,50 M. AF_05/2021 | UN | 112.59
102522 | SINAPI | ARRASAMENTO MECÂNICO DE ESTACA BARRETE DE CONCRETO ARMADO, SEÇÃO DE 0,60 X 2,50 M. AF_05/2021 | UN | 165.18
102523 | SINAPI | ARRASAMENTO MECÂNICO DE ESTACA BARRETE DE CONCRETO ARMADO, SEÇÃO DE 0,80 X 2,50 M. AF_05/2021 | UN | 217.77
95608 | SINAPI | ARRASAMENTO MECÂNICO DE ESTACA METÁLICA, PERFIL LAMINADO TIPO H - FAMÍLIA 250. AF_05/2021 | UN | 31.87
95609 | SINAPI | ARRASAMENTO MECÂNICO DE ESTACA METÁLICA, PERFIL LAMINADO TIPO H - FAMÍLIA 310. AF_05/2021 | UN | 40.43
95607 | SINAPI | ARRASAMENTO MECÂNICO DE ESTACA METÁLICA, PERFIL LAMINADO TIPO I FAMÍLIA 250. AF_05/2021 | UN | 21.97
95996 | SINAPI | EXECUÇÃO DE PAVIMENTO COM APLICAÇÃO DE CONCRETO ASFÁLTICO, CAMADA DE BINDER - EXCLUSIVE CARGA E TRANSPORTE. AF_11/2019 | M3 | 1698.39
95995 | SINAPI | EXECUÇÃO DE PAVIMENTO COM APLICAÇÃO DE CONCRETO ASFÁLTICO, CAMADA DE ROLAMENTO - EXCLUSIVE CARGA E TRANSPORTE. AF_11/2019 | M3 | 1957.97
104372 | SINAPI | EXECUÇÃO DE PAVIMENTO COM APLICAÇÃO DE PRÉ-MISTURADO A FRIO, CAMADA DE BINDER - EXCLUSIVE CARGA E TRANSPORTE. AF_11/2019 | M3 | 0
104371 | SINAPI | EXECUÇÃO DE PAVIMENTO COM APLICAÇÃO DE PRÉ-MISTURADO A FRIO, CAMADA DE ROLAMENTO - EXCLUSIVE CARGA E TRANSPORTE. AF_11/2019 | M3 | 0
96001 | SINAPI | FRESAGEM DE PAVIMENTO ASFÁLTICO (PROFUNDIDADE ATÉ 5,0 CM) - EXCLUSIVE TRANSPORTE. AF_11/2019 | M2 | 7.01
94880 | SINAPI | ASSENTAMENTO DE TUBO DE PEAD CORRUGADO DE DUPLA PAREDE PARA REDE COLETORA DE ESGOTO, DN 1000 MM, JUNTA ELÁSTICA INTEGRADA (NÃO INCLUI FORNECIMENTO). AF_01/2021 | M | 44.05
94882 | SINAPI | ASSENTAMENTO DE TUBO DE PEAD CORRUGADO DE DUPLA PAREDE PARA REDE COLETORA DE ESGOTO, DN 1200 MM, JUNTA ELÁSTICA INTEGRADA (NÃO INCLUI FORNECIMENTO). AF_01/2021 | M | 51.06
94884 | SINAPI | ASSENTAMENTO DE TUBO DE PEAD CORRUGADO DE DUPLA PAREDE PARA REDE COLETORA DE ESGOTO, DN 1500 MM, JUNTA ELÁSTICA INTEGRADA (NÃO INCLUI FORNECIMENTO). AF_01/2021 | M | 65.32
94870 | SINAPI | ASSENTAMENTO DE TUBO DE PEAD CORRUGADO DE DUPLA PAREDE PARA REDE COLETORA DE ESGOTO, DN 250 MM, JUNTA ELÁSTICA INTEGRADA (NÃO INCLUI FORNECIMENTO). AF_01/2021 | M | 2
94872 | SINAPI | ASSENTAMENTO DE TUBO DE PEAD CORRUGADO DE DUPLA PAREDE PARA REDE COLETORA DE ESGOTO, DN 300 MM, JUNTA ELÁSTICA INTEGRADA (NÃO INCLUI FORNECIMENTO). AF_01/2021 | M | 2.76
90746 | SINAPI | ASSENTAMENTO DE TUBO DE PEAD CORRUGADO DE DUPLA PAREDE PARA REDE COLETORA DE ESGOTO, DN 450 MM, JUNTA ELÁSTICA INTEGRADA (NÃO INCLUI FORNECIMENTO). AF_01/2021 | M | 3.51
90747 | SINAPI | ASSENTAMENTO DE TUBO DE PEAD CORRUGADO DE DUPLA PAREDE PARA REDE COLETORA DE ESGOTO, DN 600 MM, JUNTA ELÁSTICA INTEGRADA (NÃO INCLUI FORNECIMENTO). AF_01/2021 | M | 17.34
94876 | SINAPI | ASSENTAMENTO DE TUBO DE PEAD CORRUGADO DE DUPLA PAREDE PARA REDE COLETORA DE ESGOTO, DN 800 MM, JUNTA ELÁSTICA INTEGRADA (NÃO INCLUI FORNECIMENTO). AF_01/2021 | M | 29.41
94878 | SINAPI | ASSENTAMENTO DE TUBO DE PEAD CORRUGADO DE DUPLA PAREDE PARA REDE COLETORA DE ESGOTO, DN 900 MM, JUNTA ELÁSTICA INTEGRADA (NÃO INCLUI FORNECIMENTO). AF_01/2021 | M | 33.97
90740 | SINAPI | ASSENTAMENTO DE TUBO DE PVC CORRUGADO DE DUPLA PAREDE PARA REDE COLETORA DE ESGOTO, DN 150 MM, JUNTA ELÁSTICA (NÃO INCLUI FORNECIMENTO). AF_01/2021 | M | 4.28
90741 | SINAPI | ASSENTAMENTO DE TUBO DE PVC CORRUGADO DE DUPLA PAREDE PARA REDE COLETORA DE ESGOTO, DN 200 MM, JUNTA ELÁSTICA (NÃO INCLUI FORNECIMENTO). AF_01/2021 | M | 4.88
90742 | SINAPI | ASSENTAMENTO DE TUBO DE PVC CORRUGADO DE DUPLA PAREDE PARA REDE COLETORA DE ESGOTO, DN 250 MM, JUNTA ELÁSTICA (NÃO INCLUI FORNECIMENTO). AF_01/2021 | M | 5.48
90743 | SINAPI | ASSENTAMENTO DE TUBO DE PVC CORRUGADO DE DUPLA PAREDE PARA REDE COLETORA DE ESGOTO, DN 300 MM, JUNTA ELÁSTICA (NÃO INCLUI FORNECIMENTO). AF_01/2021 | M | 6.08
90744 | SINAPI | ASSENTAMENTO DE TUBO DE PVC CORRUGADO DE DUPLA PAREDE PARA REDE COLETORA DE ESGOTO, DN 350 MM, JUNTA ELÁSTICA (NÃO INCLUI FORNECIMENTO). AF_01/2021 | M | 6.69
90745 | SINAPI | ASSENTAMENTO DE TUBO DE PVC CORRUGADO DE DUPLA PAREDE PARA REDE COLETORA DE ESGOTO, DN 400 MM, JUNTA ELÁSTICA (NÃO INCLUI FORNECIMENTO). AF_01/2021 | M | 10.44
90733 | SINAPI | ASSENTAMENTO DE TUBO DE PVC PARA REDE COLETORA DE ESGOTO DE PAREDE MACIÇA, DN 100 MM, JUNTA ELÁSTICA (NÃO INCLUI FORNECIMENTO). AF_01/2021 | M | 3.24
90734 | SINAPI | ASSENTAMENTO DE TUBO DE PVC PARA REDE COLETORA DE ESGOTO DE PAREDE MACIÇA, DN 150 MM, JUNTA ELÁSTICA, (NÃO INCLUI FORNECIMENTO). AF_01/2021 | M | 3.84
90735 | SINAPI | ASSENTAMENTO DE TUBO DE PVC PARA REDE COLETORA DE ESGOTO DE PAREDE MACIÇA, DN 200 MM, JUNTA ELÁSTICA (NÃO INCLUI FORNECIMENTO). AF_01/2021 | M | 4.44
90736 | SINAPI | ASSENTAMENTO DE TUBO DE PVC PARA REDE COLETORA DE ESGOTO DE PAREDE MACIÇA, DN 250 MM, JUNTA ELÁSTICA (NÃO INCLUI FORNECIMENTO). AF_01/2021 | M | 5.04
90737 | SINAPI | ASSENTAMENTO DE TUBO DE PVC PARA REDE COLETORA DE ESGOTO DE PAREDE MACIÇA, DN 300 MM, JUNTA ELÁSTICA (NÃO INCLUI FORNECIMENTO). AF_01/2021 | M | 5.64
90738 | SINAPI | ASSENTAMENTO DE TUBO DE PVC PARA REDE COLETORA DE ESGOTO DE PAREDE MACIÇA, DN 350 MM, JUNTA ELÁSTICA (NÃO INCLUI FORNECIMENTO). AF_01/2021 | M | 6.24
90739 | SINAPI | ASSENTAMENTO DE TUBO DE PVC PARA REDE COLETORA DE ESGOTO DE PAREDE MACIÇA, DN 400 MM, JUNTA ELÁSTICA (NÃO INCLUI FORNECIMENTO). AF_01/2021 | M | 9.35
90724 | SINAPI | JUNTA ARGAMASSADA ENTRE TUBO DN 100 MM E O POÇO DE VISITA/ CAIXA DE CONCRETO OU ALVENARIA EM REDES DE ESGOTO. AF_01/2021 | UN | 23.26
102267 | SINAPI | JUNTA ARGAMASSADA ENTRE TUBO DN 1000 MM E O POÇO DE VISITA/ CAIXA DE CONCRETO OU ALVENARIA EM REDES DE ESGOTO. AF_01/2021 | UN | 125.87
102268 | SINAPI | JUNTA ARGAMASSADA ENTRE TUBO DN 1200 MM E O POÇO DE VISITA/ CAIXA DE CONCRETO OU ALVENARIA EM REDES DE ESGOTO. AF_01/2021 | UN | 142.05
90725 | SINAPI | JUNTA ARGAMASSADA ENTRE TUBO DN 150 MM E O POÇO DE VISITA/ CAIXA DE CONCRETO OU ALVENARIA EM REDES DE ESGOTO. AF_01/2021 | UN | 28.65
102269 | SINAPI | JUNTA ARGAMASSADA ENTRE TUBO DN 1500 MM E O POÇO DE VISITA/ CAIXA DE CONCRETO OU ALVENARIA EM REDES DE ESGOTO. AF_01/2021 | UN | 174.41
90726 | SINAPI | JUNTA ARGAMASSADA ENTRE TUBO DN 200 MM E O POÇO/ CAIXA DE CONCRETO OU ALVENARIA EM REDES DE ESGOTO. AF_01/2021 | UN | 34.12
90727 | SINAPI | JUNTA ARGAMASSADA ENTRE TUBO DN 250 MM E O POÇO DE VISITA/ CAIXA DE CONCRETO OU ALVENARIA EM REDES DE ESGOTO. AF_01/2021 | UN | 39.51
90728 | SINAPI | JUNTA ARGAMASSADA ENTRE TUBO DN 300 MM E O POÇO DE VISITA/ CAIXA DE CONCRETO OU ALVENARIA EM REDES DE ESGOTO. AF_01/2021 | UN | 44.91
90729 | SINAPI | JUNTA ARGAMASSADA ENTRE TUBO DN 350 MM E O POÇO DE VISITA/ CAIXA DE CONCRETO OU ALVENARIA EM REDES DE ESGOTO. AF_01/2021 | UN | 50.31
90730 | SINAPI | JUNTA ARGAMASSADA ENTRE TUBO DN 400 MM E O POÇO DE VISITA/ CAIXA DE CONCRETO OU ALVENARIA EM REDES DE ESGOTO. AF_01/2021 | UN | 55.69
90731 | SINAPI | JUNTA ARGAMASSADA ENTRE TUBO DN 450 MM E O POÇO DE VISITA/ CAIXA DE CONCRETO OU ALVENARIA EM REDES DE ESGOTO. AF_01/2021 | UN | 61.09
90732 | SINAPI | JUNTA ARGAMASSADA ENTRE TUBO DN 600 MM E O POÇO DE VISITA/ CAIXA DE CONCRETO OU ALVENARIA EM REDES DE ESGOTO. AF_01/2021 | UN | 77.27
102265 | SINAPI | JUNTA ARGAMASSADA ENTRE TUBO DN 800 MM E O POÇO DE VISITA/ CAIXA DE CONCRETO OU ALVENARIA EM REDES DE ESGOTO. AF_01/2021 | UN | 98.84
102266 | SINAPI | JUNTA ARGAMASSADA ENTRE TUBO DN 900 MM E O POÇO DE VISITA/ CAIXA DE CONCRETO OU ALVENARIA EM REDES DE ESGOTO. AF_01/2021 | UN | 109.62
94879 | SINAPI | TUBO DE PEAD CORRUGADO DE DUPLA PAREDE PARA REDE COLETORA DE ESGOTO, DN 1000 MM, JUNTA ELÁSTICA INTEGRADA - FORNECIMENTO E ASSENTAMENTO. AF_01/2021 | M | 1419.58
94881 | SINAPI | TUBO DE PEAD CORRUGADO DE DUPLA PAREDE PARA REDE COLETORA DE ESGOTO, DN 1200 MM, JUNTA ELÁSTICA INTEGRADA - FORNECIMENTO E ASSENTAMENTO. AF_01/2021 | M | 1952.12
94869 | SINAPI | TUBO DE PEAD CORRUGADO DE DUPLA PAREDE PARA REDE COLETORA DE ESGOTO, DN 250 MM, JUNTA ELÁSTICA INTEGRADA - FORNECIMENTO E ASSENTAMENTO. AF_01/2021 | M | 99.81
94871 | SINAPI | TUBO DE PEAD CORRUGADO DE DUPLA PAREDE PARA REDE COLETORA DE ESGOTO, DN 300 MM, JUNTA ELÁSTICA INTEGRADA - FORNECIMENTO E ASSENTAMENTO. AF_01/2021 | M | 156
90708 | SINAPI | TUBO DE PEAD CORRUGADO DE DUPLA PAREDE PARA REDE COLETORA DE ESGOTO, DN 600 MM, JUNTA ELÁSTICA INTEGRADA - FORNECIMENTO E ASSENTAMENTO. AF_01/2021 | M | 568.42
94875 | SINAPI | TUBO DE PEAD CORRUGADO DE DUPLA PAREDE PARA REDE COLETORA DE ESGOTO, DN 800 MM, JUNTA ELÁSTICA INTEGRADA - FORNECIMENTO E ASSENTAMENTO. AF_01/2021 | M | 922.33
102264 | SINAPI | TUBO DE PVC BRANCO PARA REDE COLETORA DE ESGOTO CONDOMINIAL DE PAREDE MACIÇA, DN 100 MM, JUNTA ELÁSTICA - FORNECIMENTO E ASSENTAMENTO. AF_01/2021 | M | 20.53
90701 | SINAPI | TUBO DE PVC CORRUGADO DE DUPLA PAREDE PARA REDE COLETORA DE ESGOTO, DN 150 MM, JUNTA ELÁSTICA - FORNECIMENTO E ASSENTAMENTO. AF_01/2021 | M | 71.39
90702 | SINAPI | TUBO DE PVC CORRUGADO DE DUPLA PAREDE PARA REDE COLETORA DE ESGOTO, DN 200 MM, JUNTA ELÁSTICA - FORNECIMENTO E ASSENTAMENTO. AF_01/2021 | M | 118.39
90703 | SINAPI | TUBO DE PVC CORRUGADO DE DUPLA PAREDE PARA REDE COLETORA DE ESGOTO, DN 250 MM, JUNTA ELÁSTICA - FORNECIMENTO E ASSENTAMENTO. AF_01/2021 | M | 185.62
90704 | SINAPI | TUBO DE PVC CORRUGADO DE DUPLA PAREDE PARA REDE COLETORA DE ESGOTO, DN 300 MM, JUNTA ELÁSTICA - FORNECIMENTO E ASSENTAMENTO. AF_01/2021 | M | 275.97
90705 | SINAPI | TUBO DE PVC CORRUGADO DE DUPLA PAREDE PARA REDE COLETORA DE ESGOTO, DN 350 MM, JUNTA ELÁSTICA - FORNECIMENTO E ASSENTAMENTO. AF_01/2021 | M | 360.96
90706 | SINAPI | TUBO DE PVC CORRUGADO DE DUPLA PAREDE PARA REDE COLETORA DE ESGOTO, DN 400 MM, JUNTA ELÁSTICA - FORNECIMENTO E ASSENTAMENTO. AF_01/2021 | M | 478.96
90694 | SINAPI | TUBO DE PVC PARA REDE COLETORA DE ESGOTO DE PAREDE MACIÇA, DN 100 MM, JUNTA ELÁSTICA - FORNECIMENTO E ASSENTAMENTO. AF_01/2021 | M | 47.8
90695 | SINAPI | TUBO DE PVC PARA REDE COLETORA DE ESGOTO DE PAREDE MACIÇA, DN 150 MM, JUNTA ELÁSTICA - FORNECIMENTO E ASSENTAMENTO. AF_01/2021 | M | 91.07
90696 | SINAPI | TUBO DE PVC PARA REDE COLETORA DE ESGOTO DE PAREDE MACIÇA, DN 200 MM, JUNTA ELÁSTICA - FORNECIMENTO E ASSENTAMENTO. AF_01/2021 | M | 152.33
90697 | SINAPI | TUBO DE PVC PARA REDE COLETORA DE ESGOTO DE PAREDE MACIÇA, DN 250 MM, JUNTA ELÁSTICA - FORNECIMENTO E ASSENTAMENTO. AF_01/2021 | M | 236.53
90698 | SINAPI | TUBO DE PVC PARA REDE COLETORA DE ESGOTO DE PAREDE MACIÇA, DN 300 MM, JUNTA ELÁSTICA, FORNECIMENTO E ASSENTAMENTO. AF_01/2021 | M | 361.74
90699 | SINAPI | TUBO DE PVC PARA REDE COLETORA DE ESGOTO DE PAREDE MACIÇA, DN 350 MM, JUNTA ELÁSTICA - FORNECIMENTO E ASSENTAMENTO. AF_01/2021 | M | 509.3
90700 | SINAPI | TUBO DE PVC PARA REDE COLETORA DE ESGOTO DE PAREDE MACIÇA, DN 400 MM, JUNTA ELÁSTICA FORNECIMENTO E ASSENTAMENTO. AF_01/2021 | M | 595.22
105378 | SINAPI | ASSENTAMENTO DE CONEXÃO 2 ACESSOS ALINHADOS DE FERRO FUNDIDO PARA REDE DE ÁGUA, DN 100, JUNTA ELÁSTICA, INSTALADO EM LOCAL COM NÍVEL ALTO DE INTERFERÊNCIAS (NÃO INCLUI FORNECIMENTO). AF_05/2024 | UN | 12.41
105373 | SINAPI | ASSENTAMENTO DE CONEXÃO 2 ACESSOS ALINHADOS DE FERRO FUNDIDO PARA REDE DE ÁGUA, DN 100, JUNTA ELÁSTICA, INSTALADO EM LOCAL COM NÍVEL BAIXO DE INTERFERÊNCIAS (NÃO INCLUI FORNECIMENTO). AF_05/2024 | UN | 9.61
105380 | SINAPI | ASSENTAMENTO DE CONEXÃO 2 ACESSOS ALINHADOS DE FERRO FUNDIDO PARA REDE DE ÁGUA, DN 1000, JUNTA ELÁSTICA, INSTALADO EM LOCAL COM NÍVEL ALTO DE INTERFERÊNCIAS (NÃO INCLUI FORNECIMENTO). AF_05/2024 | UN | 97.43
105267 | SINAPI | ASSENTAMENTO DE CONEXÃO 2 ACESSOS ALINHADOS DE FERRO FUNDIDO PARA REDE DE ÁGUA, DN 1000, JUNTA ELÁSTICA, INSTALADO EM LOCAL COM NÍVEL BAIXO DE INTERFERÊNCIAS (NÃO INCLUI FORNECIMENTO). AF_05/2024 | UN | 78.7
105249 | SINAPI | ASSENTAMENTO DE CONEXÃO 2 ACESSOS ALINHADOS DE FERRO FUNDIDO PARA REDE DE ÁGUA, DN 1200, JUNTA ELÁSTICA, INSTALADO EM LOCAL COM NÍVEL ALTO DE INTERFERÊNCIAS (NÃO INCLUI FORNECIMENTO). AF_05/2024 | UN | 119.25
105268 | SINAPI | ASSENTAMENTO DE CONEXÃO 2 ACESSOS ALINHADOS DE FERRO FUNDIDO PARA REDE DE ÁGUA, DN 1200, JUNTA ELÁSTICA, INSTALADO EM LOCAL COM NÍVEL BAIXO DE INTERFERÊNCIAS (NÃO INCLUI FORNECIMENTO). AF_05/2024 | UN | 97.17
105379 | SINAPI | ASSENTAMENTO DE CONEXÃO 2 ACESSOS ALINHADOS DE FERRO FUNDIDO PARA REDE DE ÁGUA, DN 150, JUNTA ELÁSTICA, INSTALADO EM LOCAL COM NÍVEL ALTO DE INTERFERÊNCIAS (NÃO INCLUI FORNECIMENTO). AF_05/2024 | UN | 16.35
105388 | SINAPI | ASSENTAMENTO DE CONEXÃO 2 ACESSOS ALINHADOS DE FERRO FUNDIDO PARA REDE DE ÁGUA, DN 150, JUNTA ELÁSTICA, INSTALADO EM LOCAL COM NÍVEL BAIXO DE INTERFERÊNCIAS (NÃO INCLUI FORNECIMENTO). AF_05/2024 | UN | 12.87
105392 | SINAPI | ASSENTAMENTO DE CONEXÃO 2 ACESSOS ALINHADOS DE FERRO FUNDIDO PARA REDE DE ÁGUA, DN 200, JUNTA ELÁSTICA, INSTALADO EM LOCAL COM NÍVEL ALTO DE INTERFERÊNCIAS (NÃO INCLUI FORNECIMENTO). AF_05/2024 | UN | 20.31
105389 | SINAPI | ASSENTAMENTO DE CONEXÃO 2 ACESSOS ALINHADOS DE FERRO FUNDIDO PARA REDE DE ÁGUA, DN 200, JUNTA ELÁSTICA, INSTALADO EM LOCAL COM NÍVEL BAIXO DE INTERFERÊNCIAS (NÃO INCLUI FORNECIMENTO). AF_05/2024 | UN | 16.17
105393 | SINAPI | ASSENTAMENTO DE CONEXÃO 2 ACESSOS ALINHADOS DE FERRO FUNDIDO PARA REDE DE ÁGUA, DN 250, JUNTA ELÁSTICA, INSTALADO EM LOCAL COM NÍVEL ALTO DE INTERFERÊNCIAS (NÃO INCLUI FORNECIMENTO). AF_05/2024 | UN | 24.44
105316 | SINAPI | ASSENTAMENTO DE CONEXÃO 2 ACESSOS ALINHADOS DE FERRO FUNDIDO PARA REDE DE ÁGUA, DN 250, JUNTA ELÁSTICA, INSTALADO EM LOCAL COM NÍVEL BAIXO DE INTERFERÊNCIAS (NÃO INCLUI FORNECIMENTO). AF_05/2024 | UN | 19.63
105394 | SINAPI | ASSENTAMENTO DE CONEXÃO 2 ACESSOS ALINHADOS DE FERRO FUNDIDO PARA REDE DE ÁGUA, DN 300, JUNTA ELÁSTICA, INSTALADO EM LOCAL COM NÍVEL ALTO DE INTERFERÊNCIAS (NÃO INCLUI FORNECIMENTO). AF_05/2024 | UN | 28.55
105317 | SINAPI | ASSENTAMENTO DE CONEXÃO 2 ACESSOS ALINHADOS DE FERRO FUNDIDO PARA REDE DE ÁGUA, DN 300, JUNTA ELÁSTICA, INSTALADO EM LOCAL COM NÍVEL BAIXO DE INTERFERÊNCIAS (NÃO INCLUI FORNECIMENTO). AF_05/2024 | UN | 23.05
105395 | SINAPI | ASSENTAMENTO DE CONEXÃO 2 ACESSOS ALINHADOS DE FERRO FUNDIDO PARA REDE DE ÁGUA, DN 350, JUNTA ELÁSTICA, INSTALADO EM LOCAL COM NÍVEL ALTO DE INTERFERÊNCIAS (NÃO INCLUI FORNECIMENTO). AF_05/2024 | UN | 32.65
105318 | SINAPI | ASSENTAMENTO DE CONEXÃO 2 ACESSOS ALINHADOS DE FERRO FUNDIDO PARA REDE DE ÁGUA, DN 350, JUNTA ELÁSTICA, INSTALADO EM LOCAL COM NÍVEL BAIXO DE INTERFERÊNCIAS (NÃO INCLUI FORNECIMENTO). AF_05/2024 | UN | 26.49
105396 | SINAPI | ASSENTAMENTO DE CONEXÃO 2 ACESSOS ALINHADOS DE FERRO FUNDIDO PARA REDE DE ÁGUA, DN 400, JUNTA ELÁSTICA, INSTALADO EM LOCAL COM NÍVEL ALTO DE INTERFERÊNCIAS (NÃO INCLUI FORNECIMENTO). AF_05/2024 | UN | 36.76
105258 | SINAPI | ASSENTAMENTO DE CONEXÃO 2 ACESSOS ALINHADOS DE FERRO FUNDIDO PARA REDE DE ÁGUA, DN 400, JUNTA ELÁSTICA, INSTALADO EM LOCAL COM NÍVEL BAIXO DE INTERFERÊNCIAS (NÃO INCLUI FORNECIMENTO). AF_05/2024 | UN | 29.92
105397 | SINAPI | ASSENTAMENTO DE CONEXÃO 2 ACESSOS ALINHADOS DE FERRO FUNDIDO PARA REDE DE ÁGUA, DN 450, JUNTA ELÁSTICA, INSTALADO EM LOCAL COM NÍVEL ALTO DE INTERFERÊNCIAS (NÃO INCLUI FORNECIMENTO). AF_05/2024 | UN | 41.01
105261 | SINAPI | ASSENTAMENTO DE CONEXÃO 2 ACESSOS ALINHADOS DE FERRO FUNDIDO PARA REDE DE ÁGUA, DN 450, JUNTA ELÁSTICA, INSTALADO EM LOCAL COM NÍVEL BAIXO DE INTERFERÊNCIAS (NÃO INCLUI FORNECIMENTO). AF_05/2024 | UN | 33.49
105398 | SINAPI | ASSENTAMENTO DE CONEXÃO 2 ACESSOS ALINHADOS DE FERRO FUNDIDO PARA REDE DE ÁGUA, DN 500, JUNTA ELÁSTICA, INSTALADO EM LOCAL COM NÍVEL ALTO DE INTERFERÊNCIAS (NÃO INCLUI FORNECIMENTO). AF_05/2024 | UN | 51.83
105262 | SINAPI | ASSENTAMENTO DE CONEXÃO 2 ACESSOS ALINHADOS DE FERRO FUNDIDO PARA REDE DE ÁGUA, DN 500, JUNTA ELÁSTICA, INSTALADO EM LOCAL COM NÍVEL BAIXO DE INTERFERÊNCIAS (NÃO INCLUI FORNECIMENTO). AF_05/2024 | UN | 41.47
105399 | SINAPI | ASSENTAMENTO DE CONEXÃO 2 ACESSOS ALINHADOS DE FERRO FUNDIDO PARA REDE DE ÁGUA, DN 600, JUNTA ELÁSTICA, INSTALADO EM LOCAL COM NÍVEL ALTO DE INTERFERÊNCIAS (NÃO INCLUI FORNECIMENTO). AF_05/2024 | UN | 61.31
105263 | SINAPI | ASSENTAMENTO DE CONEXÃO 2 ACESSOS ALINHADOS DE FERRO FUNDIDO PARA REDE DE ÁGUA, DN 600, JUNTA ELÁSTICA, INSTALADO EM LOCAL COM NÍVEL BAIXO DE INTERFERÊNCIAS (NÃO INCLUI FORNECIMENTO). AF_05/2024 | UN | 49.28
105400 | SINAPI | ASSENTAMENTO DE CONEXÃO 2 ACESSOS ALINHADOS DE FERRO FUNDIDO PARA REDE DE ÁGUA, DN 700, JUNTA ELÁSTICA, INSTALADO EM LOCAL COM NÍVEL ALTO DE INTERFERÊNCIAS (NÃO INCLUI FORNECIMENTO). AF_05/2024 | UN | 69.96
105264 | SINAPI | ASSENTAMENTO DE CONEXÃO 2 ACESSOS ALINHADOS DE FERRO FUNDIDO PARA REDE DE ÁGUA, DN 700, JUNTA ELÁSTICA, INSTALADO EM LOCAL COM NÍVEL BAIXO DE INTERFERÊNCIAS (NÃO INCLUI FORNECIMENTO). AF_05/2024 | UN | 56.25
105297 | SINAPI | ASSENTAMENTO DE CONEXÃO 2 ACESSOS ALINHADOS DE FERRO FUNDIDO PARA REDE DE ÁGUA, DN 80, JUNTA ELÁSTICA, INSTALADO EM LOCAL COM NÍVEL ALTO DE INTERFERÊNCIAS (NÃO INCLUI FORNECIMENTO). AF_05/2024 | UN | 10.79
105372 | SINAPI | ASSENTAMENTO DE CONEXÃO 2 ACESSOS ALINHADOS DE FERRO FUNDIDO PARA REDE DE ÁGUA, DN 80, JUNTA ELÁSTICA, INSTALADO EM LOCAL COM NÍVEL BAIXO DE INTERFERÊNCIAS (NÃO INCLUI FORNECIMENTO). AF_05/2024 | UN | 8.27
105401 | SINAPI | ASSENTAMENTO DE CONEXÃO 2 ACESSOS ALINHADOS DE FERRO FUNDIDO PARA REDE DE ÁGUA, DN 800, JUNTA ELÁSTICA, INSTALADO EM LOCAL COM NÍVEL ALTO DE INTERFERÊNCIAS (NÃO INCLUI FORNECIMENTO). AF_05/2024 | UN | 78.92
105265 | SINAPI | ASSENTAMENTO DE CONEXÃO 2 ACESSOS ALINHADOS DE FERRO FUNDIDO PARA REDE DE ÁGUA, DN 800, JUNTA ELÁSTICA, INSTALADO EM LOCAL COM NÍVEL BAIXO DE INTERFERÊNCIAS (NÃO INCLUI FORNECIMENTO). AF_05/2024 | UN | 63.54
105402 | SINAPI | ASSENTAMENTO DE CONEXÃO 2 ACESSOS ALINHADOS DE FERRO FUNDIDO PARA REDE DE ÁGUA, DN 900, JUNTA ELÁSTICA, INSTALADO EM LOCAL COM NÍVEL ALTO DE INTERFERÊNCIAS (NÃO INCLUI FORNECIMENTO). AF_05/2024 | UN | 88.12
105266 | SINAPI | ASSENTAMENTO DE CONEXÃO 2 ACESSOS ALINHADOS DE FERRO FUNDIDO PARA REDE DE ÁGUA, DN 900, JUNTA ELÁSTICA, INSTALADO EM LOCAL COM NÍVEL BAIXO DE INTERFERÊNCIAS (NÃO INCLUI FORNECIMENTO). AF_05/2024 | UN | 71.06
105361 | SINAPI | ASSENTAMENTO DE CONEXÃO 2 ACESSOS ALINHADOS DE PVC PBA PARA REDE DE ÁGUA, DN 100, JUNTA ELÁSTICA INTEGRADA, INSTALADO EM LOCAL COM NÍVEL ALTO DE INTERFERÊNCIAS (NÃO INCLUI FORNECIMENTO). AF_05/2024 | UN | 16.93
105382 | SINAPI | ASSENTAMENTO DE CONEXÃO 2 ACESSOS ALINHADOS DE PVC PBA PARA REDE DE ÁGUA, DN 100, JUNTA ELÁSTICA INTEGRADA, INSTALADO EM LOCAL COM NÍVEL BAIXO DE INTERFERÊNCIAS (NÃO INCLUI FORNECIMENTO). AF_05/2024 | UN | 14.05
105359 | SINAPI | ASSENTAMENTO DE CONEXÃO 2 ACESSOS ALINHADOS DE PVC PBA PARA REDE DE ÁGUA, DN 50, JUNTA ELÁSTICA INTEGRADA, INSTALADO EM LOCAL COM NÍVEL ALTO DE INTERFERÊNCIAS (NÃO INCLUI FORNECIMENTO). AF_05/2024 | UN | 11.92
105315 | SINAPI | ASSENTAMENTO DE CONEXÃO 2 ACESSOS ALINHADOS DE PVC PBA PARA REDE DE ÁGUA, DN 50, JUNTA ELÁSTICA INTEGRADA, INSTALADO EM LOCAL COM NÍVEL BAIXO DE INTERFERÊNCIAS (NÃO INCLUI FORNECIMENTO). AF_05/2024 | UN | 9.81
105360 | SINAPI | ASSENTAMENTO DE CONEXÃO 2 ACESSOS ALINHADOS DE PVC PBA PARA REDE DE ÁGUA, DN 75, JUNTA ELÁSTICA INTEGRADA, INSTALADO EM LOCAL COM NÍVEL ALTO DE INTERFERÊNCIAS (NÃO INCLUI FORNECIMENTO). AF_05/2024 | UN | 14.51
105381 | SINAPI | ASSENTAMENTO DE CONEXÃO 2 ACESSOS ALINHADOS DE PVC PBA PARA REDE DE ÁGUA, DN 75, JUNTA ELÁSTICA INTEGRADA, INSTALADO EM LOCAL COM NÍVEL BAIXO DE INTERFERÊNCIAS (NÃO INCLUI FORNECIMENTO). AF_05/2024 | UN | 12.03
105251 | SINAPI | ASSENTAMENTO DE CONEXÃO 2 ACESSOS INCLINADOS DE FERRO FUNDIDO PARA REDE DE ÁGUA, DN 100, JUNTA ELÁSTICA, INSTALADO EM LOCAL COM NÍVEL ALTO DE INTERFERÊNCIAS (NÃO INCLUI FORNECIMENTO). AF_05/2024 | UN | 18.13
105282 | SINAPI | ASSENTAMENTO DE CONEXÃO 2 ACESSOS INCLINADOS DE FERRO FUNDIDO PARA REDE DE ÁGUA, DN 100, JUNTA ELÁSTICA, INSTALADO EM LOCAL COM NÍVEL BAIXO DE INTERFERÊNCIAS (NÃO INCLUI FORNECIMENTO). AF_05/2024 | UN | 13.92
105276 | SINAPI | ASSENTAMENTO DE CONEXÃO 2 ACESSOS INCLINADOS DE FERRO FUNDIDO PARA REDE DE ÁGUA, DN 1000, JUNTA ELÁSTICA, INSTALADO EM LOCAL COM NÍVEL ALTO DE INTERFERÊNCIAS (NÃO INCLUI FORNECIMENTO). AF_05/2024 | UN | 141.86
105341 | SINAPI | ASSENTAMENTO DE CONEXÃO 2 ACESSOS INCLINADOS DE FERRO FUNDIDO PARA REDE DE ÁGUA, DN 1000, JUNTA ELÁSTICA, INSTALADO EM LOCAL COM NÍVEL BAIXO DE INTERFERÊNCIAS (NÃO INCLUI FORNECIMENTO). AF_05/2024 | UN | 113.77
105277 | SINAPI | ASSENTAMENTO DE CONEXÃO 2 ACESSOS INCLINADOS DE FERRO FUNDIDO PARA REDE DE ÁGUA, DN 1200, JUNTA ELÁSTICA, INSTALADO EM LOCAL COM NÍVEL ALTO DE INTERFERÊNCIAS (NÃO INCLUI FORNECIMENTO). AF_05/2024 | UN | 171.99
105342 | SINAPI | ASSENTAMENTO DE CONEXÃO 2 ACESSOS INCLINADOS DE FERRO FUNDIDO PARA REDE DE ÁGUA, DN 1200, JUNTA ELÁSTICA, INSTALADO EM LOCAL COM NÍVEL BAIXO DE INTERFERÊNCIAS (NÃO INCLUI FORNECIMENTO). AF_05/2024 | UN | 138.86
105252 | SINAPI | ASSENTAMENTO DE CONEXÃO 2 ACESSOS INCLINADOS DE FERRO FUNDIDO PARA REDE DE ÁGUA, DN 150, JUNTA ELÁSTICA, INSTALADO EM LOCAL COM NÍVEL ALTO DE INTERFERÊNCIAS (NÃO INCLUI FORNECIMENTO). AF_05/2024 | UN | 23.91
105298 | SINAPI | ASSENTAMENTO DE CONEXÃO 2 ACESSOS INCLINADOS DE FERRO FUNDIDO PARA REDE DE ÁGUA, DN 150, JUNTA ELÁSTICA, INSTALADO EM LOCAL COM NÍVEL BAIXO DE INTERFERÊNCIAS (NÃO INCLUI FORNECIMENTO). AF_05/2024 | UN | 18.69
105253 | SINAPI | ASSENTAMENTO DE CONEXÃO 2 ACESSOS INCLINADOS DE FERRO FUNDIDO PARA REDE DE ÁGUA, DN 200, JUNTA ELÁSTICA, INSTALADO EM LOCAL COM NÍVEL ALTO DE INTERFERÊNCIAS (NÃO INCLUI FORNECIMENTO). AF_05/2024 | UN | 29.69
105299 | SINAPI | ASSENTAMENTO DE CONEXÃO 2 ACESSOS INCLINADOS DE FERRO FUNDIDO PARA REDE DE ÁGUA, DN 200, JUNTA ELÁSTICA, INSTALADO EM LOCAL COM NÍVEL BAIXO DE INTERFERÊNCIAS (NÃO INCLUI FORNECIMENTO). AF_05/2024 | UN | 23.46
105254 | SINAPI | ASSENTAMENTO DE CONEXÃO 2 ACESSOS INCLINADOS DE FERRO FUNDIDO PARA REDE DE ÁGUA, DN 250, JUNTA ELÁSTICA, INSTALADO EM LOCAL COM NÍVEL ALTO DE INTERFERÊNCIAS (NÃO INCLUI FORNECIMENTO). AF_05/2024 | UN | 35.64
105300 | SINAPI | ASSENTAMENTO DE CONEXÃO 2 ACESSOS INCLINADOS DE FERRO FUNDIDO PARA REDE DE ÁGUA, DN 250, JUNTA ELÁSTICA, INSTALADO EM LOCAL COM NÍVEL BAIXO DE INTERFERÊNCIAS (NÃO INCLUI FORNECIMENTO). AF_05/2024 | UN | 28.41
105255 | SINAPI | ASSENTAMENTO DE CONEXÃO 2 ACESSOS INCLINADOS DE FERRO FUNDIDO PARA REDE DE ÁGUA, DN 300, JUNTA ELÁSTICA, INSTALADO EM LOCAL COM NÍVEL ALTO DE INTERFERÊNCIAS (NÃO INCLUI FORNECIMENTO). AF_05/2024 | UN | 41.58
105301 | SINAPI | ASSENTAMENTO DE CONEXÃO 2 ACESSOS INCLINADOS DE FERRO FUNDIDO PARA REDE DE ÁGUA, DN 300, JUNTA ELÁSTICA, INSTALADO EM LOCAL COM NÍVEL BAIXO DE INTERFERÊNCIAS (NÃO INCLUI FORNECIMENTO). AF_05/2024 | UN | 33.32
105256 | SINAPI | ASSENTAMENTO DE CONEXÃO 2 ACESSOS INCLINADOS DE FERRO FUNDIDO PARA REDE DE ÁGUA, DN 350, JUNTA ELÁSTICA, INSTALADO EM LOCAL COM NÍVEL ALTO DE INTERFERÊNCIAS (NÃO INCLUI FORNECIMENTO). AF_05/2024 | UN | 47.5
105302 | SINAPI | ASSENTAMENTO DE CONEXÃO 2 ACESSOS INCLINADOS DE FERRO FUNDIDO PARA REDE DE ÁGUA, DN 350, JUNTA ELÁSTICA, INSTALADO EM LOCAL COM NÍVEL BAIXO DE INTERFERÊNCIAS (NÃO INCLUI FORNECIMENTO). AF_05/2024 | UN | 38.25
105257 | SINAPI | ASSENTAMENTO DE CONEXÃO 2 ACESSOS INCLINADOS DE FERRO FUNDIDO PARA REDE DE ÁGUA, DN 400, JUNTA ELÁSTICA, INSTALADO EM LOCAL COM NÍVEL ALTO DE INTERFERÊNCIAS (NÃO INCLUI FORNECIMENTO). AF_05/2024 | UN | 53.42
105303 | SINAPI | ASSENTAMENTO DE CONEXÃO 2 ACESSOS INCLINADOS DE FERRO FUNDIDO PARA REDE DE ÁGUA, DN 400, JUNTA ELÁSTICA, INSTALADO EM LOCAL COM NÍVEL BAIXO DE INTERFERÊNCIAS (NÃO INCLUI FORNECIMENTO). AF_05/2024 | UN | 43.16
105270 | SINAPI | ASSENTAMENTO DE CONEXÃO 2 ACESSOS INCLINADOS DE FERRO FUNDIDO PARA REDE DE ÁGUA, DN 450, JUNTA ELÁSTICA, INSTALADO EM LOCAL COM NÍVEL ALTO DE INTERFERÊNCIAS (NÃO INCLUI FORNECIMENTO). AF_05/2024 | UN | 59.51
105304 | SINAPI | ASSENTAMENTO DE CONEXÃO 2 ACESSOS INCLINADOS DE FERRO FUNDIDO PARA REDE DE ÁGUA, DN 450, JUNTA ELÁSTICA, INSTALADO EM LOCAL COM NÍVEL BAIXO DE INTERFERÊNCIAS (NÃO INCLUI FORNECIMENTO). AF_05/2024 | UN | 48.24
105271 | SINAPI | ASSENTAMENTO DE CONEXÃO 2 ACESSOS INCLINADOS DE FERRO FUNDIDO PARA REDE DE ÁGUA, DN 500, JUNTA ELÁSTICA, INSTALADO EM LOCAL COM NÍVEL ALTO DE INTERFERÊNCIAS (NÃO INCLUI FORNECIMENTO). AF_05/2024 | UN | 75.49
105305 | SINAPI | ASSENTAMENTO DE CONEXÃO 2 ACESSOS INCLINADOS DE FERRO FUNDIDO PARA REDE DE ÁGUA, DN 500, JUNTA ELÁSTICA, INSTALADO EM LOCAL COM NÍVEL BAIXO DE INTERFERÊNCIAS (NÃO INCLUI FORNECIMENTO). AF_05/2024 | UN | 59.95
105272 | SINAPI | ASSENTAMENTO DE CONEXÃO 2 ACESSOS INCLINADOS DE FERRO FUNDIDO PARA REDE DE ÁGUA, DN 600, JUNTA ELÁSTICA, INSTALADO EM LOCAL COM NÍVEL ALTO DE INTERFERÊNCIAS (NÃO INCLUI FORNECIMENTO). AF_05/2024 | UN | 89.13
105306 | SINAPI | ASSENTAMENTO DE CONEXÃO 2 ACESSOS INCLINADOS DE FERRO FUNDIDO PARA REDE DE ÁGUA, DN 600, JUNTA ELÁSTICA, INSTALADO EM LOCAL COM NÍVEL BAIXO DE INTERFERÊNCIAS (NÃO INCLUI FORNECIMENTO). AF_05/2024 | UN | 71.06
105273 | SINAPI | ASSENTAMENTO DE CONEXÃO 2 ACESSOS INCLINADOS DE FERRO FUNDIDO PARA REDE DE ÁGUA, DN 700, JUNTA ELÁSTICA, INSTALADO EM LOCAL COM NÍVEL ALTO DE INTERFERÊNCIAS (NÃO INCLUI FORNECIMENTO). AF_05/2024 | UN | 101.92
105307 | SINAPI | ASSENTAMENTO DE CONEXÃO 2 ACESSOS INCLINADOS DE FERRO FUNDIDO PARA REDE DE ÁGUA, DN 700, JUNTA ELÁSTICA, INSTALADO EM LOCAL COM NÍVEL BAIXO DE INTERFERÊNCIAS (NÃO INCLUI FORNECIMENTO). AF_05/2024 | UN | 81.36
105250 | SINAPI | ASSENTAMENTO DE CONEXÃO 2 ACESSOS INCLINADOS DE FERRO FUNDIDO PARA REDE DE ÁGUA, DN 80, JUNTA ELÁSTICA, INSTALADO EM LOCAL COM NÍVEL ALTO DE INTERFERÊNCIAS (NÃO INCLUI FORNECIMENTO). AF_05/2024 | UN | 15.78
105269 | SINAPI | ASSENTAMENTO DE CONEXÃO 2 ACESSOS INCLINADOS DE FERRO FUNDIDO PARA REDE DE ÁGUA, DN 80, JUNTA ELÁSTICA, INSTALADO EM LOCAL COM NÍVEL BAIXO DE INTERFERÊNCIAS (NÃO INCLUI FORNECIMENTO). AF_05/2024 | UN | 11.99
105274 | SINAPI | ASSENTAMENTO DE CONEXÃO 2 ACESSOS INCLINADOS DE FERRO FUNDIDO PARA REDE DE ÁGUA, DN 800, JUNTA ELÁSTICA, INSTALADO EM LOCAL COM NÍVEL ALTO DE INTERFERÊNCIAS (NÃO INCLUI FORNECIMENTO). AF_05/2024 | UN | 115.05
105340 | SINAPI | ASSENTAMENTO DE CONEXÃO 2 ACESSOS INCLINADOS DE FERRO FUNDIDO PARA REDE DE ÁGUA, DN 800, JUNTA ELÁSTICA, INSTALADO EM LOCAL COM NÍVEL BAIXO DE INTERFERÊNCIAS (NÃO INCLUI FORNECIMENTO). AF_05/2024 | UN | 91.98
105275 | SINAPI | ASSENTAMENTO DE CONEXÃO 2 ACESSOS INCLINADOS DE FERRO FUNDIDO PARA REDE DE ÁGUA, DN 900, JUNTA ELÁSTICA, INSTALADO EM LOCAL COM NÍVEL ALTO DE INTERFERÊNCIAS (NÃO INCLUI FORNECIMENTO). AF_05/2024 | UN | 128.39
105390 | SINAPI | ASSENTAMENTO DE CONEXÃO 2 ACESSOS INCLINADOS DE FERRO FUNDIDO PARA REDE DE ÁGUA, DN 900, JUNTA ELÁSTICA, INSTALADO EM LOCAL COM NÍVEL BAIXO DE INTERFERÊNCIAS (NÃO INCLUI FORNECIMENTO). AF_05/2024 | UN | 102.8
105364 | SINAPI | ASSENTAMENTO DE CONEXÃO 2 ACESSOS INCLINADOS DE PVC PBA PARA REDE DE ÁGUA, DN 100, JUNTA ELÁSTICA INTEGRADA, INSTALADO EM LOCAL COM NÍVEL ALTO DE INTERFERÊNCIAS (NÃO INCLUI FORNECIMENTO). AF_05/2024 | UN | 24.53
105385 | SINAPI | ASSENTAMENTO DE CONEXÃO 2 ACESSOS INCLINADOS DE PVC PBA PARA REDE DE ÁGUA, DN 100, JUNTA ELÁSTICA INTEGRADA, INSTALADO EM LOCAL COM NÍVEL BAIXO DE INTERFERÊNCIAS (NÃO INCLUI FORNECIMENTO). AF_05/2024 | UN | 20.22
105362 | SINAPI | ASSENTAMENTO DE CONEXÃO 2 ACESSOS INCLINADOS DE PVC PBA PARA REDE DE ÁGUA, DN 50, JUNTA ELÁSTICA INTEGRADA, INSTALADO EM LOCAL COM NÍVEL ALTO DE INTERFERÊNCIAS (NÃO INCLUI FORNECIMENTO). AF_05/2024 | UN | 17.51
105383 | SINAPI | ASSENTAMENTO DE CONEXÃO 2 ACESSOS INCLINADOS DE PVC PBA PARA REDE DE ÁGUA, DN 50, JUNTA ELÁSTICA INTEGRADA, INSTALADO EM LOCAL COM NÍVEL BAIXO DE INTERFERÊNCIAS (NÃO INCLUI FORNECIMENTO). AF_05/2024 | UN | 14.35
105363 | SINAPI | ASSENTAMENTO DE CONEXÃO 2 ACESSOS INCLINADOS DE PVC PBA PARA REDE DE ÁGUA, DN 75, JUNTA ELÁSTICA INTEGRADA, INSTALADO EM LOCAL COM NÍVEL ALTO DE INTERFERÊNCIAS (NÃO INCLUI FORNECIMENTO). AF_05/2024 | UN | 21.11
105384 | SINAPI | ASSENTAMENTO DE CONEXÃO 2 ACESSOS INCLINADOS DE PVC PBA PARA REDE DE ÁGUA, DN 75, JUNTA ELÁSTICA INTEGRADA, INSTALADO EM LOCAL COM NÍVEL BAIXO DE INTERFERÊNCIAS (NÃO INCLUI FORNECIMENTO). AF_05/2024 | UN | 17.38
105279 | SINAPI | ASSENTAMENTO DE CONEXÃO 3 ACESSOS DE FERRO FUNDIDO PARA REDE DE ÁGUA, DN 100, JUNTA ELÁSTICA, INSTALADO EM LOCAL COM NÍVEL ALTO DE INTERFERÊNCIAS (NÃO INCLUI FORNECIMENTO). AF_05/2024 | UN | 24.84
105259 | SINAPI | ASSENTAMENTO DE CONEXÃO 3 ACESSOS DE FERRO FUNDIDO PARA REDE DE ÁGUA, DN 100, JUNTA ELÁSTICA, INSTALADO EM LOCAL COM NÍVEL BAIXO DE INTERFERÊNCIAS (NÃO INCLUI FORNECIMENTO). AF_05/2024 | UN | 19.24
105357 | SINAPI | ASSENTAMENTO DE CONEXÃO 3 ACESSOS DE FERRO FUNDIDO PARA REDE DE ÁGUA, DN 1000, JUNTA ELÁSTICA, INSTALADO EM LOCAL COM NÍVEL ALTO DE INTERFERÊNCIAS (NÃO INCLUI FORNECIMENTO). AF_05/2024 | UN | 194.89
105346 | SINAPI | ASSENTAMENTO DE CONEXÃO 3 ACESSOS DE FERRO FUNDIDO PARA REDE DE ÁGUA, DN 1000, JUNTA ELÁSTICA, INSTALADO EM LOCAL COM NÍVEL BAIXO DE INTERFERÊNCIAS (NÃO INCLUI FORNECIMENTO). AF_05/2024 | UN | 157.42
105358 | SINAPI | ASSENTAMENTO DE CONEXÃO 3 ACESSOS DE FERRO FUNDIDO PARA REDE DE ÁGUA, DN 1200, JUNTA ELÁSTICA, INSTALADO EM LOCAL COM NÍVEL ALTO DE INTERFERÊNCIAS (NÃO INCLUI FORNECIMENTO). AF_05/2024 | UN | 238.51
105347 | SINAPI | ASSENTAMENTO DE CONEXÃO 3 ACESSOS DE FERRO FUNDIDO PARA REDE DE ÁGUA, DN 1200, JUNTA ELÁSTICA, INSTALADO EM LOCAL COM NÍVEL BAIXO DE INTERFERÊNCIAS (NÃO INCLUI FORNECIMENTO). AF_05/2024 | UN | 194.33
105280 | SINAPI | ASSENTAMENTO DE CONEXÃO 3 ACESSOS DE FERRO FUNDIDO PARA REDE DE ÁGUA, DN 150, JUNTA ELÁSTICA, INSTALADO EM LOCAL COM NÍVEL ALTO DE INTERFERÊNCIAS (NÃO INCLUI FORNECIMENTO). AF_05/2024 | UN | 32.73
105283 | SINAPI | ASSENTAMENTO DE CONEXÃO 3 ACESSOS DE FERRO FUNDIDO PARA REDE DE ÁGUA, DN 150, JUNTA ELÁSTICA, INSTALADO EM LOCAL COM NÍVEL BAIXO DE INTERFERÊNCIAS (NÃO INCLUI FORNECIMENTO). AF_05/2024 | UN | 25.79
105281 | SINAPI | ASSENTAMENTO DE CONEXÃO 3 ACESSOS DE FERRO FUNDIDO PARA REDE DE ÁGUA, DN 200, JUNTA ELÁSTICA, INSTALADO EM LOCAL COM NÍVEL ALTO DE INTERFERÊNCIAS (NÃO INCLUI FORNECIMENTO). AF_05/2024 | UN | 40.63
105319 | SINAPI | ASSENTAMENTO DE CONEXÃO 3 ACESSOS DE FERRO FUNDIDO PARA REDE DE ÁGUA, DN 200, JUNTA ELÁSTICA, INSTALADO EM LOCAL COM NÍVEL BAIXO DE INTERFERÊNCIAS (NÃO INCLUI FORNECIMENTO). AF_05/2024 | UN | 32.34
105284 | SINAPI | ASSENTAMENTO DE CONEXÃO 3 ACESSOS DE FERRO FUNDIDO PARA REDE DE ÁGUA, DN 250, JUNTA ELÁSTICA, INSTALADO EM LOCAL COM NÍVEL ALTO DE INTERFERÊNCIAS (NÃO INCLUI FORNECIMENTO). AF_05/2024 | UN | 48.91
105320 | SINAPI | ASSENTAMENTO DE CONEXÃO 3 ACESSOS DE FERRO FUNDIDO PARA REDE DE ÁGUA, DN 250, JUNTA ELÁSTICA, INSTALADO EM LOCAL COM NÍVEL BAIXO DE INTERFERÊNCIAS (NÃO INCLUI FORNECIMENTO). AF_05/2024 | UN | 39.27
105348 | SINAPI | ASSENTAMENTO DE CONEXÃO 3 ACESSOS DE FERRO FUNDIDO PARA REDE DE ÁGUA, DN 300, JUNTA ELÁSTICA, INSTALADO EM LOCAL COM NÍVEL ALTO DE INTERFERÊNCIAS (NÃO INCLUI FORNECIMENTO). AF_05/2024 | UN | 57.12
105321 | SINAPI | ASSENTAMENTO DE CONEXÃO 3 ACESSOS DE FERRO FUNDIDO PARA REDE DE ÁGUA, DN 300, JUNTA ELÁSTICA, INSTALADO EM LOCAL COM NÍVEL BAIXO DE INTERFERÊNCIAS (NÃO INCLUI FORNECIMENTO). AF_05/2024 | UN | 46.13
105349 | SINAPI | ASSENTAMENTO DE CONEXÃO 3 ACESSOS DE FERRO FUNDIDO PARA REDE DE ÁGUA, DN 350, JUNTA ELÁSTICA, INSTALADO EM LOCAL COM NÍVEL ALTO DE INTERFERÊNCIAS (NÃO INCLUI FORNECIMENTO). AF_05/2024 | UN | 65.34
105322 | SINAPI | ASSENTAMENTO DE CONEXÃO 3 ACESSOS DE FERRO FUNDIDO PARA REDE DE ÁGUA, DN 350, JUNTA ELÁSTICA, INSTALADO EM LOCAL COM NÍVEL BAIXO DE INTERFERÊNCIAS (NÃO INCLUI FORNECIMENTO). AF_05/2024 | UN | 53
105350 | SINAPI | ASSENTAMENTO DE CONEXÃO 3 ACESSOS DE FERRO FUNDIDO PARA REDE DE ÁGUA, DN 400, JUNTA ELÁSTICA, INSTALADO EM LOCAL COM NÍVEL ALTO DE INTERFERÊNCIAS (NÃO INCLUI FORNECIMENTO). AF_05/2024 | UN | 73.54
105323 | SINAPI | ASSENTAMENTO DE CONEXÃO 3 ACESSOS DE FERRO FUNDIDO PARA REDE DE ÁGUA, DN 400, JUNTA ELÁSTICA, INSTALADO EM LOCAL COM NÍVEL BAIXO DE INTERFERÊNCIAS (NÃO INCLUI FORNECIMENTO). AF_05/2024 | UN | 59.86
105351 | SINAPI | ASSENTAMENTO DE CONEXÃO 3 ACESSOS DE FERRO FUNDIDO PARA REDE DE ÁGUA, DN 450, JUNTA ELÁSTICA, INSTALADO EM LOCAL COM NÍVEL ALTO DE INTERFERÊNCIAS (NÃO INCLUI FORNECIMENTO). AF_05/2024 | UN | 82.05
105324 | SINAPI | ASSENTAMENTO DE CONEXÃO 3 ACESSOS DE FERRO FUNDIDO PARA REDE DE ÁGUA, DN 450, JUNTA ELÁSTICA, INSTALADO EM LOCAL COM NÍVEL BAIXO DE INTERFERÊNCIAS (NÃO INCLUI FORNECIMENTO). AF_05/2024 | UN | 67.02
105352 | SINAPI | ASSENTAMENTO DE CONEXÃO 3 ACESSOS DE FERRO FUNDIDO PARA REDE DE ÁGUA, DN 500, JUNTA ELÁSTICA, INSTALADO EM LOCAL COM NÍVEL ALTO DE INTERFERÊNCIAS (NÃO INCLUI FORNECIMENTO). AF_05/2024 | UN | 103.68
105325 | SINAPI | ASSENTAMENTO DE CONEXÃO 3 ACESSOS DE FERRO FUNDIDO PARA REDE DE ÁGUA, DN 500, JUNTA ELÁSTICA, INSTALADO EM LOCAL COM NÍVEL BAIXO DE INTERFERÊNCIAS (NÃO INCLUI FORNECIMENTO). AF_05/2024 | UN | 82.94
105353 | SINAPI | ASSENTAMENTO DE CONEXÃO 3 ACESSOS DE FERRO FUNDIDO PARA REDE DE ÁGUA, DN 600, JUNTA ELÁSTICA, INSTALADO EM LOCAL COM NÍVEL ALTO DE INTERFERÊNCIAS (NÃO INCLUI FORNECIMENTO). AF_05/2024 | UN | 122.65
105326 | SINAPI | ASSENTAMENTO DE CONEXÃO 3 ACESSOS DE FERRO FUNDIDO PARA REDE DE ÁGUA, DN 600, JUNTA ELÁSTICA, INSTALADO EM LOCAL COM NÍVEL BAIXO DE INTERFERÊNCIAS (NÃO INCLUI FORNECIMENTO). AF_05/2024 | UN | 98.58
105354 | SINAPI | ASSENTAMENTO DE CONEXÃO 3 ACESSOS DE FERRO FUNDIDO PARA REDE DE ÁGUA, DN 700, JUNTA ELÁSTICA, INSTALADO EM LOCAL COM NÍVEL ALTO DE INTERFERÊNCIAS (NÃO INCLUI FORNECIMENTO). AF_05/2024 | UN | 139.95
105344 | SINAPI | ASSENTAMENTO DE CONEXÃO 3 ACESSOS DE FERRO FUNDIDO PARA REDE DE ÁGUA, DN 700, JUNTA ELÁSTICA, INSTALADO EM LOCAL COM NÍVEL BAIXO DE INTERFERÊNCIAS (NÃO INCLUI FORNECIMENTO). AF_05/2024 | UN | 112.52
105278 | SINAPI | ASSENTAMENTO DE CONEXÃO 3 ACESSOS DE FERRO FUNDIDO PARA REDE DE ÁGUA, DN 80, JUNTA ELÁSTICA, INSTALADO EM LOCAL COM NÍVEL ALTO DE INTERFERÊNCIAS (NÃO INCLUI FORNECIMENTO). AF_05/2024 | UN | 21.61
105343 | SINAPI | ASSENTAMENTO DE CONEXÃO 3 ACESSOS DE FERRO FUNDIDO PARA REDE DE ÁGUA, DN 80, JUNTA ELÁSTICA, INSTALADO EM LOCAL COM NÍVEL BAIXO DE INTERFERÊNCIAS (NÃO INCLUI FORNECIMENTO). AF_05/2024 | UN | 16.55
105355 | SINAPI | ASSENTAMENTO DE CONEXÃO 3 ACESSOS DE FERRO FUNDIDO PARA REDE DE ÁGUA, DN 800, JUNTA ELÁSTICA, INSTALADO EM LOCAL COM NÍVEL ALTO DE INTERFERÊNCIAS (NÃO INCLUI FORNECIMENTO). AF_05/2024 | UN | 157.86
105391 | SINAPI | ASSENTAMENTO DE CONEXÃO 3 ACESSOS DE FERRO FUNDIDO PARA REDE DE ÁGUA, DN 800, JUNTA ELÁSTICA, INSTALADO EM LOCAL COM NÍVEL BAIXO DE INTERFERÊNCIAS (NÃO INCLUI FORNECIMENTO). AF_05/2024 | UN | 127.08
105356 | SINAPI | ASSENTAMENTO DE CONEXÃO 3 ACESSOS DE FERRO FUNDIDO PARA REDE DE ÁGUA, DN 900, JUNTA ELÁSTICA, INSTALADO EM LOCAL COM NÍVEL ALTO DE INTERFERÊNCIAS (NÃO INCLUI FORNECIMENTO). AF_05/2024 | UN | 176.24
105345 | SINAPI | ASSENTAMENTO DE CONEXÃO 3 ACESSOS DE FERRO FUNDIDO PARA REDE DE ÁGUA, DN 900, JUNTA ELÁSTICA, INSTALADO EM LOCAL COM NÍVEL BAIXO DE INTERFERÊNCIAS (NÃO INCLUI FORNECIMENTO). AF_05/2024 | UN | 142.13
105367 | SINAPI | ASSENTAMENTO DE CONEXÃO 3 ACESSOS DE PVC PBA PARA REDE DE ÁGUA, DN 100, JUNTA ELÁSTICA INTEGRADA, INSTALADO EM LOCAL COM NÍVEL ALTO DE INTERFERÊNCIAS (NÃO INCLUI FORNECIMENTO). AF_05/2024 | UN | 33.85
105371 | SINAPI | ASSENTAMENTO DE CONEXÃO 3 ACESSOS DE PVC PBA PARA REDE DE ÁGUA, DN 100, JUNTA ELÁSTICA INTEGRADA, INSTALADO EM LOCAL COM NÍVEL BAIXO DE INTERFERÊNCIAS (NÃO INCLUI FORNECIMENTO). AF_05/2024 | UN | 28.11
105365 | SINAPI | ASSENTAMENTO DE CONEXÃO 3 ACESSOS DE PVC PBA PARA REDE DE ÁGUA, DN 50, JUNTA ELÁSTICA INTEGRADA, INSTALADO EM LOCAL COM NÍVEL ALTO DE INTERFERÊNCIAS (NÃO INCLUI FORNECIMENTO). AF_05/2024 | UN | 23.85
105386 | SINAPI | ASSENTAMENTO DE CONEXÃO 3 ACESSOS DE PVC PBA PARA REDE DE ÁGUA, DN 50, JUNTA ELÁSTICA INTEGRADA, INSTALADO EM LOCAL COM NÍVEL BAIXO DE INTERFERÊNCIAS (NÃO INCLUI FORNECIMENTO). AF_05/2024 | UN | 19.63
105366 | SINAPI | ASSENTAMENTO DE CONEXÃO 3 ACESSOS DE PVC PBA PARA REDE DE ÁGUA, DN 75, JUNTA ELÁSTICA INTEGRADA, INSTALADO EM LOCAL COM NÍVEL ALTO DE INTERFERÊNCIAS (NÃO INCLUI FORNECIMENTO). AF_05/2024 | UN | 29.04
105387 | SINAPI | ASSENTAMENTO DE CONEXÃO 3 ACESSOS DE PVC PBA PARA REDE DE ÁGUA, DN 75, JUNTA ELÁSTICA INTEGRADA, INSTALADO EM LOCAL COM NÍVEL BAIXO DE INTERFERÊNCIAS (NÃO INCLUI FORNECIMENTO). AF_05/2024 | UN | 24.06
97177 | SINAPI | ASSENTAMENTO DE TUBO DE AÇO CARBONO PARA REDE DE ÁGUA, DN 1000 MM (40") OU DN 1100 MM (44"), JUNTA SOLDADA, INSTALADO EM LOCAL COM NÍVEL ALTO DE INTERFERÊNCIAS (NÃO INCLUI FORNECIMENTO). AF_05/2024 | M | 84.5
97187 | SINAPI | ASSENTAMENTO DE TUBO DE AÇO CARBONO PARA REDE DE ÁGUA, DN 1000 MM (40") OU DN 1100 MM (44"), JUNTA SOLDADA, INSTALADO EM LOCAL COM NÍVEL BAIXO DE INTERFERÊNCIAS (NÃO INCLUI FORNECIMENTO). AF_05/2024 | M | 76.46
97178 | SINAPI | ASSENTAMENTO DE TUBO DE AÇO CARBONO PARA REDE DE ÁGUA, DN 1200 MM (48") OU DN 1300 MM (52"), JUNTA SOLDADA, INSTALADO EM LOCAL COM NÍVEL ALTO DE INTERFERÊNCIAS (NÃO INCLUI FORNECIMENTO). AF_05/2024 | M | 102.59
97188 | SINAPI | ASSENTAMENTO DE TUBO DE AÇO CARBONO PARA REDE DE ÁGUA, DN 1200 MM (48") OU DN 1300 MM (52"), JUNTA SOLDADA, INSTALADO EM LOCAL COM NÍVEL BAIXO DE INTERFERÊNCIAS (NÃO INCLUI FORNECIMENTO). AF_05/2024 | M | 92.92
97179 | SINAPI | ASSENTAMENTO DE TUBO DE AÇO CARBONO PARA REDE DE ÁGUA, DN 1400 MM (56'') OU DN 1500 MM (60"), JUNTA SOLDADA, INSTALADO EM LOCAL COM NÍVEL ALTO DE INTERFERÊNCIAS (NÃO INCLUI FORNECIMENTO). AF_05/2024 | M | 120.69
97189 | SINAPI | ASSENTAMENTO DE TUBO DE AÇO CARBONO PARA REDE DE ÁGUA, DN 1400 MM (56'') OU DN 1500 MM (60"), JUNTA SOLDADA, INSTALADO EM LOCAL COM NÍVEL BAIXO DE INTERFERÊNCIAS (NÃO INCLUI FORNECIMENTO). AF_05/2024 | M | 109.38
97180 | SINAPI | ASSENTAMENTO DE TUBO DE AÇO CARBONO PARA REDE DE ÁGUA, DN 1600 MM (64") OU DN 1700 MM (68"), JUNTA SOLDADA, INSTALADO EM LOCAL COM NÍVEL ALTO DE INTERFERÊNCIAS (NÃO INCLUI FORNECIMENTO). AF_05/2024 | M | 138.8
97190 | SINAPI | ASSENTAMENTO DE TUBO DE AÇO CARBONO PARA REDE DE ÁGUA, DN 1600 MM (64") OU DN 1700 MM (68"), JUNTA SOLDADA, INSTALADO EM LOCAL COM NÍVEL BAIXO DE INTERFERÊNCIAS (NÃO INCLUI FORNECIMENTO). AF_05/2024 | M | 125.85
97181 | SINAPI | ASSENTAMENTO DE TUBO DE AÇO CARBONO PARA REDE DE ÁGUA, DN 1800 MM (72") OU DN 1900 MM (76"), JUNTA SOLDADA, INSTALADO EM LOCAL COM NÍVEL ALTO DE INTERFERÊNCIAS (NÃO INCLUI FORNECIMENTO). AF_05/2024 | M | 156.88
97191 | SINAPI | ASSENTAMENTO DE TUBO DE AÇO CARBONO PARA REDE DE ÁGUA, DN 1800 MM (72") OU DN 1900 MM (76"), JUNTA SOLDADA, INSTALADO EM LOCAL COM NÍVEL BAIXO DE INTERFERÊNCIAS (NÃO INCLUI FORNECIMENTO). AF_05/2024 | M | 142.31
97182 | SINAPI | ASSENTAMENTO DE TUBO DE AÇO CARBONO PARA REDE DE ÁGUA, DN 2000 MM (80") OU DN 2100 MM (84"), JUNTA SOLDADA, INSTALADO EM LOCAL COM NÍVEL ALTO DE INTERFERÊNCIAS (NÃO INCLUI FORNECIMENTO). AF_05/2024 | M | 179.26
97192 | SINAPI | ASSENTAMENTO DE TUBO DE AÇO CARBONO PARA REDE DE ÁGUA, DN 2000 MM (80") OU DN 2100 MM (84"), JUNTA SOLDADA, INSTALADO EM LOCAL COM NÍVEL BAIXO DE INTERFERÊNCIAS (NÃO INCLUI FORNECIMENTO). AF_05/2024 | M | 162.04
97173 | SINAPI | ASSENTAMENTO DE TUBO DE AÇO CARBONO PARA REDE DE ÁGUA, DN 600 MM (24"), JUNTA SOLDADA, INSTALADO EM LOCAL COM NÍVEL ALTO DE INTERFERÊNCIAS (NÃO INCLUI FORNECIMENTO). AF_05/2024 | M | 48.3
97183 | SINAPI | ASSENTAMENTO DE TUBO DE AÇO CARBONO PARA REDE DE ÁGUA, DN 600 MM (24"), JUNTA SOLDADA, INSTALADO EM LOCAL COM NÍVEL BAIXO DE INTERFERÊNCIAS (NÃO INCLUI FORNECIMENTO). AF_05/2024 | M | 43.53
97174 | SINAPI | ASSENTAMENTO DE TUBO DE AÇO CARBONO PARA REDE DE ÁGUA, DN 700 MM (28"), JUNTA SOLDADA, INSTALADO EM LOCAL COM NÍVEL ALTO DE INTERFERÊNCIAS (NÃO INCLUI FORNECIMENTO). AF_05/2024 | M | 57.33
97184 | SINAPI | ASSENTAMENTO DE TUBO DE AÇO CARBONO PARA REDE DE ÁGUA, DN 700 MM (28"), JUNTA SOLDADA, INSTALADO EM LOCAL COM NÍVEL BAIXO DE INTERFERÊNCIAS (NÃO INCLUI FORNECIMENTO). AF_05/2024 | M | 51.74
97175 | SINAPI | ASSENTAMENTO DE TUBO DE AÇO CARBONO PARA REDE DE ÁGUA, DN 800 MM (32"), JUNTA SOLDADA, INSTALADO EM LOCAL COM NÍVEL ALTO DE INTERFERÊNCIAS (NÃO INCLUI FORNECIMENTO). AF_05/2024 | M | 66.39
97185 | SINAPI | ASSENTAMENTO DE TUBO DE AÇO CARBONO PARA REDE DE ÁGUA, DN 800 MM (32"), JUNTA SOLDADA, INSTALADO EM LOCAL COM NÍVEL BAIXO DE INTERFERÊNCIAS (NÃO INCLUI FORNECIMENTO). AF_05/2024 | M | 59.98
97176 | SINAPI | ASSENTAMENTO DE TUBO DE AÇO CARBONO PARA REDE DE ÁGUA, DN 900 MM (36"), JUNTA SOLDADA, INSTALADO EM LOCAL COM NÍVEL ALTO DE INTERFERÊNCIAS (NÃO INCLUI FORNECIMENTO). AF_05/2024 | M | 75.45
97186 | SINAPI | ASSENTAMENTO DE TUBO DE AÇO CARBONO PARA REDE DE ÁGUA, DN 900 MM (36"), JUNTA SOLDADA, INSTALADO EM LOCAL COM NÍVEL BAIXO DE INTERFERÊNCIAS (NÃO INCLUI FORNECIMENTO). AF_05/2024 | M | 68.22
97142 | SINAPI | ASSENTAMENTO DE TUBO DE FERRO FUNDIDO PARA REDE DE ÁGUA, DN 100 MM, JUNTA ELÁSTICA, INSTALADO EM LOCAL COM NÍVEL ALTO DE INTERFERÊNCIAS (NÃO INCLUI FORNECIMENTO). AF_05/2024 | M | 5.73
97158 | SINAPI | ASSENTAMENTO DE TUBO DE FERRO FUNDIDO PARA REDE DE ÁGUA, DN 100 MM, JUNTA ELÁSTICA, INSTALADO EM LOCAL COM NÍVEL BAIXO DE INTERFERÊNCIAS (NÃO INCLUI FORNECIMENTO). AF_05/2024 | M | 4.36
97155 | SINAPI | ASSENTAMENTO DE TUBO DE FERRO FUNDIDO PARA REDE DE ÁGUA, DN 1000 MM, JUNTA ELÁSTICA, INSTALADO EM LOCAL COM NÍVEL ALTO DE INTERFERÊNCIAS (NÃO INCLUI FORNECIMENTO). AF_05/2024 | M | 44.53
97171 | SINAPI | ASSENTAMENTO DE TUBO DE FERRO FUNDIDO PARA REDE DE ÁGUA, DN 1000 MM, JUNTA ELÁSTICA, INSTALADO EM LOCAL COM NÍVEL BAIXO DE INTERFERÊNCIAS (NÃO INCLUI FORNECIMENTO). AF_05/2024 | M | 35.39
97156 | SINAPI | ASSENTAMENTO DE TUBO DE FERRO FUNDIDO PARA REDE DE ÁGUA, DN 1200 MM, JUNTA ELÁSTICA, INSTALADO EM LOCAL COM NÍVEL ALTO DE INTERFERÊNCIAS (NÃO INCLUI FORNECIMENTO). AF_05/2024 | M | 53.35
97172 | SINAPI | ASSENTAMENTO DE TUBO DE FERRO FUNDIDO PARA REDE DE ÁGUA, DN 1200 MM, JUNTA ELÁSTICA, INSTALADO EM LOCAL COM NÍVEL BAIXO DE INTERFERÊNCIAS (NÃO INCLUI FORNECIMENTO). AF_05/2024 | M | 42.6
97143 | SINAPI | ASSENTAMENTO DE TUBO DE FERRO FUNDIDO PARA REDE DE ÁGUA, DN 150 MM, JUNTA ELÁSTICA, INSTALADO EM LOCAL COM NÍVEL ALTO DE INTERFERÊNCIAS (NÃO INCLUI FORNECIMENTO). AF_05/2024 | M | 7.56
97159 | SINAPI | ASSENTAMENTO DE TUBO DE FERRO FUNDIDO PARA REDE DE ÁGUA, DN 150 MM, JUNTA ELÁSTICA, INSTALADO EM LOCAL COM NÍVEL BAIXO DE INTERFERÊNCIAS (NÃO INCLUI FORNECIMENTO). AF_05/2024 | M | 5.86
97144 | SINAPI | ASSENTAMENTO DE TUBO DE FERRO FUNDIDO PARA REDE DE ÁGUA, DN 200 MM, JUNTA ELÁSTICA, INSTALADO EM LOCAL COM NÍVEL ALTO DE INTERFERÊNCIAS (NÃO INCLUI FORNECIMENTO). AF_05/2024 | M | 9.39
97160 | SINAPI | ASSENTAMENTO DE TUBO DE FERRO FUNDIDO PARA REDE DE ÁGUA, DN 200 MM, JUNTA ELÁSTICA, INSTALADO EM LOCAL COM NÍVEL BAIXO DE INTERFERÊNCIAS (NÃO INCLUI FORNECIMENTO). AF_05/2024 | M | 7.36
97145 | SINAPI | ASSENTAMENTO DE TUBO DE FERRO FUNDIDO PARA REDE DE ÁGUA, DN 250 MM, JUNTA ELÁSTICA, INSTALADO EM LOCAL COM NÍVEL ALTO DE INTERFERÊNCIAS (NÃO INCLUI FORNECIMENTO). AF_05/2024 | M | 11.25
97161 | SINAPI | ASSENTAMENTO DE TUBO DE FERRO FUNDIDO PARA REDE DE ÁGUA, DN 250 MM, JUNTA ELÁSTICA, INSTALADO EM LOCAL COM NÍVEL BAIXO DE INTERFERÊNCIAS (NÃO INCLUI FORNECIMENTO). AF_05/2024 | M | 8.9
97146 | SINAPI | ASSENTAMENTO DE TUBO DE FERRO FUNDIDO PARA REDE DE ÁGUA, DN 300 MM, JUNTA ELÁSTICA, INSTALADO EM LOCAL COM NÍVEL ALTO DE INTERFERÊNCIAS (NÃO INCLUI FORNECIMENTO). AF_05/2024 | M | 13.1
97162 | SINAPI | ASSENTAMENTO DE TUBO DE FERRO FUNDIDO PARA REDE DE ÁGUA, DN 300 MM, JUNTA ELÁSTICA, INSTALADO EM LOCAL COM NÍVEL BAIXO DE INTERFERÊNCIAS (NÃO INCLUI FORNECIMENTO). AF_05/2024 | M | 10.42
97147 | SINAPI | ASSENTAMENTO DE TUBO DE FERRO FUNDIDO PARA REDE DE ÁGUA, DN 350 MM, JUNTA ELÁSTICA, INSTALADO EM LOCAL COM NÍVEL ALTO DE INTERFERÊNCIAS (NÃO INCLUI FORNECIMENTO). AF_05/2024 | M | 14.95
97163 | SINAPI | ASSENTAMENTO DE TUBO DE FERRO FUNDIDO PARA REDE DE ÁGUA, DN 350 MM, JUNTA ELÁSTICA, INSTALADO EM LOCAL COM NÍVEL BAIXO DE INTERFERÊNCIAS (NÃO INCLUI FORNECIMENTO). AF_05/2024 | M | 11.95
97148 | SINAPI | ASSENTAMENTO DE TUBO DE FERRO FUNDIDO PARA REDE DE ÁGUA, DN 400 MM, JUNTA ELÁSTICA, INSTALADO EM LOCAL COM NÍVEL ALTO DE INTERFERÊNCIAS (NÃO INCLUI FORNECIMENTO). AF_05/2024 | M | 16.81
97164 | SINAPI | ASSENTAMENTO DE TUBO DE FERRO FUNDIDO PARA REDE DE ÁGUA, DN 400 MM, JUNTA ELÁSTICA, INSTALADO EM LOCAL COM NÍVEL BAIXO DE INTERFERÊNCIAS (NÃO INCLUI FORNECIMENTO). AF_05/2024 | M | 13.49
97149 | SINAPI | ASSENTAMENTO DE TUBO DE FERRO FUNDIDO PARA REDE DE ÁGUA, DN 450 MM, JUNTA ELÁSTICA, INSTALADO EM LOCAL COM NÍVEL ALTO DE INTERFERÊNCIAS (NÃO INCLUI FORNECIMENTO). AF_05/2024 | M | 18.69
97165 | SINAPI | ASSENTAMENTO DE TUBO DE FERRO FUNDIDO PARA REDE DE ÁGUA, DN 450 MM, JUNTA ELÁSTICA, INSTALADO EM LOCAL COM NÍVEL BAIXO DE INTERFERÊNCIAS (NÃO INCLUI FORNECIMENTO). AF_05/2024 | M | 15.03
97150 | SINAPI | ASSENTAMENTO DE TUBO DE FERRO FUNDIDO PARA REDE DE ÁGUA, DN 500 MM, JUNTA ELÁSTICA, INSTALADO EM LOCAL COM NÍVEL ALTO DE INTERFERÊNCIAS (NÃO INCLUI FORNECIMENTO). AF_05/2024 | M | 23.81
97166 | SINAPI | ASSENTAMENTO DE TUBO DE FERRO FUNDIDO PARA REDE DE ÁGUA, DN 500 MM, JUNTA ELÁSTICA, INSTALADO EM LOCAL COM NÍVEL BAIXO DE INTERFERÊNCIAS (NÃO INCLUI FORNECIMENTO). AF_05/2024 | M | 18.75
97151 | SINAPI | ASSENTAMENTO DE TUBO DE FERRO FUNDIDO PARA REDE DE ÁGUA, DN 600 MM, JUNTA ELÁSTICA, INSTALADO EM LOCAL COM NÍVEL ALTO DE INTERFERÊNCIAS (NÃO INCLUI FORNECIMENTO). AF_05/2024 | M | 28.06
97167 | SINAPI | ASSENTAMENTO DE TUBO DE FERRO FUNDIDO PARA REDE DE ÁGUA, DN 600 MM, JUNTA ELÁSTICA, INSTALADO EM LOCAL COM NÍVEL BAIXO DE INTERFERÊNCIAS (NÃO INCLUI FORNECIMENTO). AF_05/2024 | M | 22.18
97152 | SINAPI | ASSENTAMENTO DE TUBO DE FERRO FUNDIDO PARA REDE DE ÁGUA, DN 700 MM, JUNTA ELÁSTICA, INSTALADO EM LOCAL COM NÍVEL ALTO DE INTERFERÊNCIAS (NÃO INCLUI FORNECIMENTO). AF_05/2024 | M | 32.02
97168 | SINAPI | ASSENTAMENTO DE TUBO DE FERRO FUNDIDO PARA REDE DE ÁGUA, DN 700 MM, JUNTA ELÁSTICA, INSTALADO EM LOCAL COM NÍVEL BAIXO DE INTERFERÊNCIAS (NÃO INCLUI FORNECIMENTO). AF_05/2024 | M | 25.34
97141 | SINAPI | ASSENTAMENTO DE TUBO DE FERRO FUNDIDO PARA REDE DE ÁGUA, DN 80 MM, JUNTA ELÁSTICA, INSTALADO EM LOCAL COM NÍVEL ALTO DE INTERFERÊNCIAS (NÃO INCLUI FORNECIMENTO). AF_05/2024 | M | 4.95
97157 | SINAPI | ASSENTAMENTO DE TUBO DE FERRO FUNDIDO PARA REDE DE ÁGUA, DN 80 MM, JUNTA ELÁSTICA, INSTALADO EM LOCAL COM NÍVEL BAIXO DE INTERFERÊNCIAS (NÃO INCLUI FORNECIMENTO). AF_05/2024 | M | 3.73
97153 | SINAPI | ASSENTAMENTO DE TUBO DE FERRO FUNDIDO PARA REDE DE ÁGUA, DN 800 MM, JUNTA ELÁSTICA, INSTALADO EM LOCAL COM NÍVEL ALTO DE INTERFERÊNCIAS (NÃO INCLUI FORNECIMENTO). AF_05/2024 | M | 36.14
97169 | SINAPI | ASSENTAMENTO DE TUBO DE FERRO FUNDIDO PARA REDE DE ÁGUA, DN 800 MM, JUNTA ELÁSTICA, INSTALADO EM LOCAL COM NÍVEL BAIXO DE INTERFERÊNCIAS (NÃO INCLUI FORNECIMENTO). AF_05/2024 | M | 28.66
97154 | SINAPI | ASSENTAMENTO DE TUBO DE FERRO FUNDIDO PARA REDE DE ÁGUA, DN 900 MM, JUNTA ELÁSTICA, INSTALADO EM LOCAL COM NÍVEL ALTO DE INTERFERÊNCIAS (NÃO INCLUI FORNECIMENTO). AF_05/2024 | M | 40.33
97170 | SINAPI | ASSENTAMENTO DE TUBO DE FERRO FUNDIDO PARA REDE DE ÁGUA, DN 900 MM, JUNTA ELÁSTICA, INSTALADO EM LOCAL COM NÍVEL BAIXO DE INTERFERÊNCIAS (NÃO INCLUI FORNECIMENTO). AF_05/2024 | M | 32
105311 | SINAPI | ASSENTAMENTO DE TUBO DE PVC DEFOFO OU PRFV OU RPVC PARA REDE DE ÁGUA, DN 100, JUNTA ELÁSTICA INTEGRADA, INSTALADO EM LOCAL COM NÍVEL ALTO DE INTERFERÊNCIAS (NÃO INCLUI FORNECIMENTO). AF_05/2024 | M | 3.75
105339 | SINAPI | ASSENTAMENTO DE TUBO DE PVC DEFOFO OU PRFV OU RPVC PARA REDE DE ÁGUA, DN 100, JUNTA ELÁSTICA INTEGRADA, INSTALADO EM LOCAL COM NÍVEL BAIXO DE INTERFERÊNCIAS (NÃO INCLUI FORNECIMENTO). AF_05/2024 | M | 3.09
97127 | SINAPI | ASSENTAMENTO DE TUBO DE PVC DEFOFO OU PRFV OU RPVC PARA REDE DE ÁGUA, DN 150 MM, JUNTA ELÁSTICA INTEGRADA, INSTALADO EM LOCAL COM NÍVEL ALTO DE INTERFERÊNCIAS (NÃO INCLUI FORNECIMENTO). AF_05/2024 | M | 4.92
97134 | SINAPI | ASSENTAMENTO DE TUBO DE PVC DEFOFO OU PRFV OU RPVC PARA REDE DE ÁGUA, DN 150 MM, JUNTA ELÁSTICA INTEGRADA, INSTALADO EM LOCAL COM NÍVEL BAIXO DE INTERFERÊNCIAS (NÃO INCLUI FORNECIMENTO). AF_05/2024 | M | 4.07
97128 | SINAPI | ASSENTAMENTO DE TUBO DE PVC DEFOFO OU PRFV OU RPVC PARA REDE DE ÁGUA, DN 200 MM, JUNTA ELÁSTICA INTEGRADA, INSTALADO EM LOCAL COM NÍVEL ALTO DE INTERFERÊNCIAS (NÃO INCLUI FORNECIMENTO). AF_05/2024 | M | 10.02
97135 | SINAPI | ASSENTAMENTO DE TUBO DE PVC DEFOFO OU PRFV OU RPVC PARA REDE DE ÁGUA, DN 200 MM, JUNTA ELÁSTICA INTEGRADA, INSTALADO EM LOCAL COM NÍVEL BAIXO DE INTERFERÊNCIAS (NÃO INCLUI FORNECIMENTO). AF_05/2024 | M | 7.62
97129 | SINAPI | ASSENTAMENTO DE TUBO DE PVC DEFOFO OU PRFV OU RPVC PARA REDE DE ÁGUA, DN 250 MM, JUNTA ELÁSTICA INTEGRADA, INSTALADO EM LOCAL COM NÍVEL ALTO DE INTERFERÊNCIAS (NÃO INCLUI FORNECIMENTO). AF_05/2024 | M | 11.86
97136 | SINAPI | ASSENTAMENTO DE TUBO DE PVC DEFOFO OU PRFV OU RPVC PARA REDE DE ÁGUA, DN 250 MM, JUNTA ELÁSTICA INTEGRADA, INSTALADO EM LOCAL COM NÍVEL BAIXO DE INTERFERÊNCIAS (NÃO INCLUI FORNECIMENTO). AF_05/2024 | M | 9.04
97130 | SINAPI | ASSENTAMENTO DE TUBO DE PVC DEFOFO OU PRFV OU RPVC PARA REDE DE ÁGUA, DN 300 MM, JUNTA ELÁSTICA INTEGRADA, INSTALADO EM LOCAL COM NÍVEL ALTO DE INTERFERÊNCIAS (NÃO INCLUI FORNECIMENTO). AF_05/2024 | M | 13.72
97137 | SINAPI | ASSENTAMENTO DE TUBO DE PVC DEFOFO OU PRFV OU RPVC PARA REDE DE ÁGUA, DN 300 MM, JUNTA ELÁSTICA INTEGRADA, INSTALADO EM LOCAL COM NÍVEL BAIXO DE INTERFERÊNCIAS (NÃO INCLUI FORNECIMENTO). AF_05/2024 | M | 10.46
97131 | SINAPI | ASSENTAMENTO DE TUBO DE PVC DEFOFO OU PRFV OU RPVC PARA REDE DE ÁGUA, DN 350 MM, JUNTA ELÁSTICA INTEGRADA, INSTALADO EM LOCAL COM NÍVEL ALTO DE INTERFERÊNCIAS (NÃO INCLUI FORNECIMENTO). AF_05/2024 | M | 15.58
97138 | SINAPI | ASSENTAMENTO DE TUBO DE PVC DEFOFO OU PRFV OU RPVC PARA REDE DE ÁGUA, DN 350 MM, JUNTA ELÁSTICA INTEGRADA, INSTALADO EM LOCAL COM NÍVEL BAIXO DE INTERFERÊNCIAS (NÃO INCLUI FORNECIMENTO). AF_05/2024 | M | 11.88
97132 | SINAPI | ASSENTAMENTO DE TUBO DE PVC DEFOFO OU PRFV OU RPVC PARA REDE DE ÁGUA, DN 400 MM, JUNTA ELÁSTICA INTEGRADA, INSTALADO EM LOCAL COM NÍVEL ALTO DE INTERFERÊNCIAS (NÃO INCLUI FORNECIMENTO). AF_05/2024 | M | 17.45
97139 | SINAPI | ASSENTAMENTO DE TUBO DE PVC DEFOFO OU PRFV OU RPVC PARA REDE DE ÁGUA, DN 400 MM, JUNTA ELÁSTICA INTEGRADA, INSTALADO EM LOCAL COM NÍVEL BAIXO DE INTERFERÊNCIAS (NÃO INCLUI FORNECIMENTO). AF_05/2024 | M | 13.3
97133 | SINAPI | ASSENTAMENTO DE TUBO DE PVC DEFOFO OU PRFV OU RPVC PARA REDE DE ÁGUA, DN 500 MM, JUNTA ELÁSTICA INTEGRADA, INSTALADO EM LOCAL COM NÍVEL ALTO DE INTERFERÊNCIAS (NÃO INCLUI FORNECIMENTO). AF_05/2024 | M | 21.16
97140 | SINAPI | ASSENTAMENTO DE TUBO DE PVC DEFOFO OU PRFV OU RPVC PARA REDE DE ÁGUA, DN 500 MM, JUNTA ELÁSTICA INTEGRADA, INSTALADO EM LOCAL COM NÍVEL BAIXO DE INTERFERÊNCIAS (NÃO INCLUI FORNECIMENTO). AF_05/2024 | M | 16.13
97123 | SINAPI | ASSENTAMENTO DE TUBO DE PVC PBA PARA REDE DE ÁGUA, DN 100 MM, JUNTA ELÁSTICA INTEGRADA, INSTALADO EM LOCAL COM NÍVEL ALTO DE INTERFERÊNCIAS (NÃO INCLUI FORNECIMENTO). AF_05/2024 | M | 4.04
97126 | SINAPI | ASSENTAMENTO DE TUBO DE PVC PBA PARA REDE DE ÁGUA, DN 100 MM, JUNTA ELÁSTICA INTEGRADA, INSTALADO EM LOCAL COM NÍVEL BAIXO DE INTERFERÊNCIAS (NÃO INCLUI FORNECIMENTO). AF_05/2024 | M | 3.32
105308 | SINAPI | ASSENTAMENTO DE TUBO DE PVC PBA PARA REDE DE ÁGUA, DN 125, JUNTA ELÁSTICA INTEGRADA, INSTALADO EM LOCAL COM NÍVEL ALTO DE INTERFERÊNCIAS (NÃO INCLUI FORNECIMENTO). AF_05/2024 | M | 4.67
105312 | SINAPI | ASSENTAMENTO DE TUBO DE PVC PBA PARA REDE DE ÁGUA, DN 125, JUNTA ELÁSTICA INTEGRADA, INSTALADO EM LOCAL COM NÍVEL BAIXO DE INTERFERÊNCIAS (NÃO INCLUI FORNECIMENTO). AF_05/2024 | M | 3.86
105309 | SINAPI | ASSENTAMENTO DE TUBO DE PVC PBA PARA REDE DE ÁGUA, DN 140, JUNTA ELÁSTICA INTEGRADA, INSTALADO EM LOCAL COM NÍVEL ALTO DE INTERFERÊNCIAS (NÃO INCLUI FORNECIMENTO). AF_05/2024 | M | 5.03
105313 | SINAPI | ASSENTAMENTO DE TUBO DE PVC PBA PARA REDE DE ÁGUA, DN 140, JUNTA ELÁSTICA INTEGRADA, INSTALADO EM LOCAL COM NÍVEL BAIXO DE INTERFERÊNCIAS (NÃO INCLUI FORNECIMENTO). AF_05/2024 | M | 4.17
105310 | SINAPI | ASSENTAMENTO DE TUBO DE PVC PBA PARA REDE DE ÁGUA, DN 180, JUNTA ELÁSTICA INTEGRADA, INSTALADO EM LOCAL COM NÍVEL ALTO DE INTERFERÊNCIAS (NÃO INCLUI FORNECIMENTO). AF_05/2024 | M | 5.94
105314 | SINAPI | ASSENTAMENTO DE TUBO DE PVC PBA PARA REDE DE ÁGUA, DN 180, JUNTA ELÁSTICA INTEGRADA, INSTALADO EM LOCAL COM NÍVEL BAIXO DE INTERFERÊNCIAS (NÃO INCLUI FORNECIMENTO). AF_05/2024 | M | 4.92
97121 | SINAPI | ASSENTAMENTO DE TUBO DE PVC PBA PARA REDE DE ÁGUA, DN 50 MM, JUNTA ELÁSTICA INTEGRADA, INSTALADO EM LOCAL COM NÍVEL ALTO DE INTERFERÊNCIAS (NÃO INCLUI FORNECIMENTO). AF_05/2024 | M | 2.87
97124 | SINAPI | ASSENTAMENTO DE TUBO DE PVC PBA PARA REDE DE ÁGUA, DN 50 MM, JUNTA ELÁSTICA INTEGRADA, INSTALADO EM LOCAL COM NÍVEL BAIXO DE INTERFERÊNCIAS (NÃO INCLUI FORNECIMENTO). AF_05/2024 | M | 2.35
97122 | SINAPI | ASSENTAMENTO DE TUBO DE PVC PBA PARA REDE DE ÁGUA, DN 75 MM, JUNTA ELÁSTICA INTEGRADA, INSTALADO EM LOCAL COM NÍVEL ALTO DE INTERFERÊNCIAS (NÃO INCLUI FORNECIMENTO). AF_05/2024 | M | 3.48
97125 | SINAPI | ASSENTAMENTO DE TUBO DE PVC PBA PARA REDE DE ÁGUA, DN 75 MM, JUNTA ELÁSTICA INTEGRADA, INSTALADO EM LOCAL COM NÍVEL BAIXO DE INTERFERÊNCIAS (NÃO INCLUI FORNECIMENTO). AF_05/2024 | M | 2.86
105296 | SINAPI | ASSENTAMENTO E FORNECIMENTO DE CURVA PVC PBA, JE, PB, 45 GRAUS, DN 100 / DE 110 MM, PARA REDE AGUA, JUNTA ELÁSTICA INTEGRADA, INSTALADO EM LOCAL COM NÍVEL ALTO DE INTERFERÊNCIAS (INCLUI FORNECIMENTO). AF_05/2024 | UN | 186.76
105374 | SINAPI | ASSENTAMENTO E FORNECIMENTO DE CURVA PVC PBA, JE, PB, 45 GRAUS, DN 100 / DE 110 MM, PARA REDE AGUA, JUNTA ELÁSTICA INTEGRADA, INSTALADO EM LOCAL COM NÍVEL BAIXO DE INTERFERÊNCIAS (INCLUI FORNECIMENTO). AF_05/2024 | UN | 182.45
105292 | SINAPI | ASSENTAMENTO E FORNECIMENTO DE CURVA PVC PBA, JE, PB, 45 GRAUS, DN 50 / DE 60 MM, PARA REDE AGUA, JUNTA ELÁSTICA INTEGRADA, INSTALADO EM LOCAL COM NÍVEL ALTO DE INTERFERÊNCIAS (INCLUI FORNECIMENTO). AF_05/2024 | UN | 52.92
105293 | SINAPI | ASSENTAMENTO E FORNECIMENTO DE CURVA PVC PBA, JE, PB, 45 GRAUS, DN 50 / DE 60 MM, PARA REDE AGUA, JUNTA ELÁSTICA INTEGRADA, INSTALADO EM LOCAL COM NÍVEL BAIXO DE INTERFERÊNCIAS (INCLUI FORNECIMENTO). AF_05/2024 | UN | 49.76
105294 | SINAPI | ASSENTAMENTO E FORNECIMENTO DE CURVA PVC PBA, JE, PB, 45 GRAUS, DN 75 / DE 85 MM, PARA REDE AGUA, JUNTA ELÁSTICA INTEGRADA, INSTALADO EM LOCAL COM NÍVEL ALTO DE INTERFERÊNCIAS (INCLUI FORNECIMENTO). AF_05/2024 | UN | 108.51
105295 | SINAPI | ASSENTAMENTO E FORNECIMENTO DE CURVA PVC PBA, JE, PB, 45 GRAUS, DN 75 / DE 85 MM, PARA REDE AGUA, JUNTA ELÁSTICA INTEGRADA, INSTALADO EM LOCAL COM NÍVEL BAIXO DE INTERFERÊNCIAS (INCLUI FORNECIMENTO). AF_05/2024 | UN | 104.78
105290 | SINAPI | ASSENTAMENTO E FORNECIMENTO DE LUVA SIMPLES, PVC PBA, JE, DN 100 / DE 110 MM, PARA REDE AGUA, JUNTA ELÁSTICA INTEGRADA, INSTALADO EM LOCAL COM NÍVEL ALTO DE INTERFERÊNCIAS (INCLUI FORNECIMENTO). AF_05/2024 | UN | 70.96
105291 | SINAPI | ASSENTAMENTO E FORNECIMENTO DE LUVA SIMPLES, PVC PBA, JE, DN 100 / DE 110 MM, PARA REDE AGUA, JUNTA ELÁSTICA INTEGRADA, INSTALADO EM LOCAL COM NÍVEL BAIXO DE INTERFERÊNCIAS (INCLUI FORNECIMENTO). AF_05/2024 | UN | 68.08
105286 | SINAPI | ASSENTAMENTO E FORNECIMENTO DE LUVA SIMPLES, PVC PBA, JE, DN 50 / DE 60 MM, PARA REDE AGUA, JUNTA ELÁSTICA INTEGRADA, INSTALADO EM LOCAL COM NÍVEL ALTO DE INTERFERÊNCIAS (INCLUI FORNECIMENTO). AF_05/2024 | UN | 31.66
105287 | SINAPI | ASSENTAMENTO E FORNECIMENTO DE LUVA SIMPLES, PVC PBA, JE, DN 50 / DE 60 MM, PARA REDE AGUA, JUNTA ELÁSTICA INTEGRADA, INSTALADO EM LOCAL COM NÍVEL BAIXO DE INTERFERÊNCIAS (INCLUI FORNECIMENTO). AF_05/2024 | UN | 29.55
105288 | SINAPI | ASSENTAMENTO E FORNECIMENTO DE LUVA SIMPLES, PVC PBA, JE, DN 75 / DE 85 MM, PARA REDE AGUA, JUNTA ELÁSTICA INTEGRADA, INSTALADO EM LOCAL COM NÍVEL ALTO DE INTERFERÊNCIAS (INCLUI FORNECIMENTO). AF_05/2024 | UN | 52.58
105289 | SINAPI | ASSENTAMENTO E FORNECIMENTO DE LUVA SIMPLES, PVC PBA, JE, DN 75 / DE 85 MM, PARA REDE AGUA, JUNTA ELÁSTICA INTEGRADA, INSTALADO EM LOCAL COM NÍVEL BAIXO DE INTERFERÊNCIAS (INCLUI FORNECIMENTO). AF_05/2024 | UN | 50.1
105375 | SINAPI | ASSENTAMENTO E FORNECIMENTO DE TE DE REDUCAO, PVC PBA, BBB, JE, DN 100 X 50 / DE 110 X 60 MM, PARA REDE AGUA, JUNTA ELÁSTICA INTEGRADA, INSTALADO EM LOCAL COM NÍVEL ALTO DE INTERFERÊNCIAS (INCLUI FORNECIMENTO). AF_05/2024 | UN | 143.69
105376 | SINAPI | ASSENTAMENTO E FORNECIMENTO DE TE DE REDUCAO, PVC PBA, BBB, JE, DN 100 X 50 / DE 110 X 60 MM, PARA REDE AGUA, JUNTA ELÁSTICA INTEGRADA, INSTALADO EM LOCAL COM NÍVEL BAIXO DE INTERFERÊNCIAS (INCLUI FORNECIMENTO). AF_05/2024 | UN | 137.95
105331 | SINAPI | ASSENTAMENTO E FORNECIMENTO DE TUBO DE PVC DEFOFO OU PRFV OU RPVC PARA REDE DE ÁGUA, DN 100, JUNTA ELÁSTICA INTEGRADA, INSTALADO EM LOCAL COM NÍVEL ALTO DE INTERFERÊNCIAS (INCLUI FORNECIMENTO). AF_05/2024 | M | 61.17
105332 | SINAPI | ASSENTAMENTO E FORNECIMENTO DE TUBO DE PVC DEFOFO OU PRFV OU RPVC PARA REDE DE ÁGUA, DN 100, JUNTA ELÁSTICA INTEGRADA, INSTALADO EM LOCAL COM NÍVEL BAIXO DE INTERFERÊNCIAS (INCLUI FORNECIMENTO). AF_05/2024 | M | 60.51
105333 | SINAPI | ASSENTAMENTO E FORNECIMENTO DE TUBO DE PVC DEFOFO PARA REDE DE ÁGUA, DN 200, JUNTA ELÁSTICA INTEGRADA, INSTALADO EM LOCAL COM NÍVEL ALTO DE INTERFERÊNCIAS (INCLUI FORNECIMENTO). AF_05/2024 | M | 271.89
105334 | SINAPI | ASSENTAMENTO E FORNECIMENTO DE TUBO DE PVC DEFOFO PARA REDE DE ÁGUA, DN 200, JUNTA ELÁSTICA INTEGRADA, INSTALADO EM LOCAL COM NÍVEL BAIXO DE INTERFERÊNCIAS (INCLUI FORNECIMENTO). AF_05/2024 | M | 269.49
105335 | SINAPI | ASSENTAMENTO E FORNECIMENTO DE TUBO DE PVC DEFOFO PARA REDE DE ÁGUA, DN 250, JUNTA ELÁSTICA INTEGRADA, INSTALADO EM LOCAL COM NÍVEL ALTO DE INTERFERÊNCIAS (INCLUI FORNECIMENTO). AF_05/2024 | M | 410.52
105336 | SINAPI | ASSENTAMENTO E FORNECIMENTO DE TUBO DE PVC DEFOFO PARA REDE DE ÁGUA, DN 250, JUNTA ELÁSTICA INTEGRADA, INSTALADO EM LOCAL COM NÍVEL BAIXO DE INTERFERÊNCIAS (INCLUI FORNECIMENTO). AF_05/2024 | M | 407.7
105337 | SINAPI | ASSENTAMENTO E FORNECIMENTO DE TUBO DE PVC DEFOFO PARA REDE DE ÁGUA, DN 300, JUNTA ELÁSTICA INTEGRADA, INSTALADO EM LOCAL COM NÍVEL ALTO DE INTERFERÊNCIAS (INCLUI FORNECIMENTO). AF_05/2024 | M | 579.82
105338 | SINAPI | ASSENTAMENTO E FORNECIMENTO DE TUBO DE PVC DEFOFO PARA REDE DE ÁGUA, DN 300, JUNTA ELÁSTICA INTEGRADA, INSTALADO EM LOCAL COM NÍVEL BAIXO DE INTERFERÊNCIAS (INCLUI FORNECIMENTO). AF_05/2024 | M | 576.56
105329 | SINAPI | ASSENTAMENTO E FORNECIMENTO DE TUBO DE PVC PBA PARA REDE DE ÁGUA, DN 100, JUNTA ELÁSTICA INTEGRADA, INSTALADO EM LOCAL COM NÍVEL ALTO DE INTERFERÊNCIAS (INCLUI FORNECIMENTO). AF_05/2024 | UN | 86.59
105330 | SINAPI | ASSENTAMENTO E FORNECIMENTO DE TUBO DE PVC PBA PARA REDE DE ÁGUA, DN 100, JUNTA ELÁSTICA INTEGRADA, INSTALADO EM LOCAL COM NÍVEL BAIXO DE INTERFERÊNCIAS (INCLUI FORNECIMENTO). AF_05/2024 | UN | 85.87
105260 | SINAPI | ASSENTAMENTO E FORNECIMENTO DE TUBO DE PVC PBA PARA REDE DE ÁGUA, DN 50, JUNTA ELÁSTICA INTEGRADA, INSTALADO EM LOCAL COM NÍVEL ALTO DE INTERFERÊNCIAS (INCLUI FORNECIMENTO). AF_05/2024 | UN | 28.02
105285 | SINAPI | ASSENTAMENTO E FORNECIMENTO DE TUBO DE PVC PBA PARA REDE DE ÁGUA, DN 50, JUNTA ELÁSTICA INTEGRADA, INSTALADO EM LOCAL COM NÍVEL BAIXO DE INTERFERÊNCIAS (INCLUI FORNECIMENTO). AF_05/2024 | UN | 27.5
105327 | SINAPI | ASSENTAMENTO E FORNECIMENTO DE TUBO DE PVC PBA PARA REDE DE ÁGUA, DN 75, JUNTA ELÁSTICA INTEGRADA, INSTALADO EM LOCAL COM NÍVEL ALTO DE INTERFERÊNCIAS (INCLUI FORNECIMENTO). AF_05/2024 | UN | 52.88
105328 | SINAPI | ASSENTAMENTO E FORNECIMENTO DE TUBO DE PVC PBA PARA REDE DE ÁGUA, DN 75, JUNTA ELÁSTICA INTEGRADA, INSTALADO EM LOCAL COM NÍVEL BAIXO DE INTERFERÊNCIAS (INCLUI FORNECIMENTO). AF_05/2024 | UN | 52.26
105377 | SINAPI | FORNECIMENTO E ASSENTAMENTO DE CURVA 45 GRAUS RANHURADA EM FERRO FUNDIDO, DN 80 MM (3") PARA REDE DE ÁGUA, INSTALADO EM LOCAL COM NÍVEL ALTO DE INTERFERÊNCIAS (INCLUI FORNECIMENTO). AF_05/2024 | UN | 45.35
105368 | SINAPI | FORNECIMENTO E ASSENTAMENTO DE CURVA 45 GRAUS RANHURADA EM FERRO FUNDIDO, DN 80 MM (3") PARA REDE DE ÁGUA, INSTALADO EM LOCAL COM NÍVEL BAIXO DE INTERFERÊNCIAS (INCLUI FORNECIMENTO). AF_05/2024 | UN | 41.56
105369 | SINAPI | FORNECIMENTO E ASSENTAMENTO DE TE RANHURADO EM FERRO FUNDIDO, DN 80 (3") PARA REDE DE ÁGUA, INSTALADO EM LOCAL COM NÍVEL ALTO DE INTERFERÊNCIAS (INCLUI FORNECIMENTO). AF_05/2024 | UN | 71.18
105370 | SINAPI | FORNECIMENTO E ASSENTAMENTO DE TE RANHURADO EM FERRO FUNDIDO, DN 80 (3") PARA REDE DE ÁGUA, INSTALADO EM LOCAL COM NÍVEL BAIXO DE INTERFERÊNCIAS (INCLUI FORNECIMENTO). AF_05/2024 | UN | 66.12
92864 | SINAPI | ASSENTAMENTO DE TUBO DE CONCRETO PARA REDES COLETORAS DE ESGOTO SANITÁRIO, DIÂMETRO DE 1000 MM, JUNTA ELÁSTICA, INSTALADO EM LOCAL COM ALTO NÍVEL DE INTERFERÊNCIAS (NÃO INCLUI FORNECIMENTO). AF_03/2024 | M | 90.46
92848 | SINAPI | ASSENTAMENTO DE TUBO DE CONCRETO PARA REDES COLETORAS DE ESGOTO SANITÁRIO, DIÂMETRO DE 1000 MM, JUNTA ELÁSTICA, INSTALADO EM LOCAL COM BAIXO NÍVEL DE INTERFERÊNCIAS (NÃO INCLUI FORNECIMENTO). AF_03/2024 | M | 80.61
104937 | SINAPI | ASSENTAMENTO DE TUBO DE CONCRETO PARA REDES COLETORAS DE ESGOTO SANITÁRIO, DIÂMETRO DE 1200 MM, JUNTA ELÁSTICA, INSTALADO EM LOCAL COM ALTO NÍVEL DE INTERFERÊNCIAS (NÃO INCLUI FORNECIMENTO). AF_03/2024 | M | 0
104933 | SINAPI | ASSENTAMENTO DE TUBO DE CONCRETO PARA REDES COLETORAS DE ESGOTO SANITÁRIO, DIÂMETRO DE 1200 MM, JUNTA ELÁSTICA, INSTALADO EM LOCAL COM BAIXO NÍVEL DE INTERFERÊNCIAS (NÃO INCLUI FORNECIMENTO). AF_03/2024 | M | 0
104939 | SINAPI | ASSENTAMENTO DE TUBO DE CONCRETO PARA REDES COLETORAS DE ESGOTO SANITÁRIO, DIÂMETRO DE 1500 MM, JUNTA ELÁSTICA, INSTALADO EM LOCAL COM ALTO NÍVEL DE INTERFERÊNCIAS (NÃO INCLUI FORNECIMENTO). AF_03/2024 | M | 0
104935 | SINAPI | ASSENTAMENTO DE TUBO DE CONCRETO PARA REDES COLETORAS DE ESGOTO SANITÁRIO, DIÂMETRO DE 1500 MM, JUNTA ELÁSTICA, INSTALADO EM LOCAL COM BAIXO NÍVEL DE INTERFERÊNCIAS (NÃO INCLUI FORNECIMENTO). AF_03/2024 | M | 0
92850 | SINAPI | ASSENTAMENTO DE TUBO DE CONCRETO PARA REDES COLETORAS DE ESGOTO SANITÁRIO, DIÂMETRO DE 300 MM, JUNTA ELÁSTICA, INSTALADO EM LOCAL COM ALTO NÍVEL DE INTERFERÊNCIAS (NÃO INCLUI FORNECIMENTO). AF_03/2024 | M | 22.36
92834 | SINAPI | ASSENTAMENTO DE TUBO DE CONCRETO PARA REDES COLETORAS DE ESGOTO SANITÁRIO, DIÂMETRO DE 300 MM, JUNTA ELÁSTICA, INSTALADO EM LOCAL COM BAIXO NÍVEL DE INTERFERÊNCIAS (NÃO INCLUI FORNECIMENTO). AF_03/2024 | M | 19.88
92852 | SINAPI | ASSENTAMENTO DE TUBO DE CONCRETO PARA REDES COLETORAS DE ESGOTO SANITÁRIO, DIÂMETRO DE 400 MM, JUNTA ELÁSTICA, INSTALADO EM LOCAL COM ALTO NÍVEL DE INTERFERÊNCIAS (NÃO INCLUI FORNECIMENTO). AF_03/2024 | M | 29.83
92836 | SINAPI | ASSENTAMENTO DE TUBO DE CONCRETO PARA REDES COLETORAS DE ESGOTO SANITÁRIO, DIÂMETRO DE 400 MM, JUNTA ELÁSTICA, INSTALADO EM LOCAL COM BAIXO NÍVEL DE INTERFERÊNCIAS (NÃO INCLUI FORNECIMENTO). AF_03/2024 | M | 26.3
92854 | SINAPI | ASSENTAMENTO DE TUBO DE CONCRETO PARA REDES COLETORAS DE ESGOTO SANITÁRIO, DIÂMETRO DE 500 MM, JUNTA ELÁSTICA, INSTALADO EM LOCAL COM ALTO NÍVEL DE INTERFERÊNCIAS (NÃO INCLUI FORNECIMENTO). AF_03/2024 | M | 37.65
92838 | SINAPI | ASSENTAMENTO DE TUBO DE CONCRETO PARA REDES COLETORAS DE ESGOTO SANITÁRIO, DIÂMETRO DE 500 MM, JUNTA ELÁSTICA, INSTALADO EM LOCAL COM BAIXO NÍVEL DE INTERFERÊNCIAS (NÃO INCLUI FORNECIMENTO). AF_03/2024 | M | 33.08
92856 | SINAPI | ASSENTAMENTO DE TUBO DE CONCRETO PARA REDES COLETORAS DE ESGOTO SANITÁRIO, DIÂMETRO DE 600 MM, JUNTA ELÁSTICA, INSTALADO EM LOCAL COM ALTO NÍVEL DE INTERFERÊNCIAS (NÃO INCLUI FORNECIMENTO). AF_03/2024 | M | 45.75
92840 | SINAPI | ASSENTAMENTO DE TUBO DE CONCRETO PARA REDES COLETORAS DE ESGOTO SANITÁRIO, DIÂMETRO DE 600 MM, JUNTA ELÁSTICA, INSTALADO EM LOCAL COM BAIXO NÍVEL DE INTERFERÊNCIAS (NÃO INCLUI FORNECIMENTO). AF_03/2024 | M | 40.13
92858 | SINAPI | ASSENTAMENTO DE TUBO DE CONCRETO PARA REDES COLETORAS DE ESGOTO SANITÁRIO, DIÂMETRO DE 700 MM, JUNTA ELÁSTICA, INSTALADO EM LOCAL COM ALTO NÍVEL DE INTERFERÊNCIAS (NÃO INCLUI FORNECIMENTO). AF_03/2024 | M | 56.96
92842 | SINAPI | ASSENTAMENTO DE TUBO DE CONCRETO PARA REDES COLETORAS DE ESGOTO SANITÁRIO, DIÂMETRO DE 700 MM, JUNTA ELÁSTICA, INSTALADO EM LOCAL COM BAIXO NÍVEL DE INTERFERÊNCIAS (NÃO INCLUI FORNECIMENTO). AF_03/2024 | M | 50.27
92860 | SINAPI | ASSENTAMENTO DE TUBO DE CONCRETO PARA REDES COLETORAS DE ESGOTO SANITÁRIO, DIÂMETRO DE 800 MM, JUNTA ELÁSTICA, INSTALADO EM LOCAL COM ALTO NÍVEL DE INTERFERÊNCIAS (NÃO INCLUI FORNECIMENTO). AF_03/2024 | M | 67.45
92844 | SINAPI | ASSENTAMENTO DE TUBO DE CONCRETO PARA REDES COLETORAS DE ESGOTO SANITÁRIO, DIÂMETRO DE 800 MM, JUNTA ELÁSTICA, INSTALADO EM LOCAL COM BAIXO NÍVEL DE INTERFERÊNCIAS (NÃO INCLUI FORNECIMENTO). AF_03/2024 | M | 59.7
92862 | SINAPI | ASSENTAMENTO DE TUBO DE CONCRETO PARA REDES COLETORAS DE ESGOTO SANITÁRIO, DIÂMETRO DE 900 MM, JUNTA ELÁSTICA, INSTALADO EM LOCAL COM ALTO NÍVEL DE INTERFERÊNCIAS (NÃO INCLUI FORNECIMENTO). AF_03/2024 | M | 77.26
92846 | SINAPI | ASSENTAMENTO DE TUBO DE CONCRETO PARA REDES COLETORAS DE ESGOTO SANITÁRIO, DIÂMETRO DE 900 MM, JUNTA ELÁSTICA, INSTALADO EM LOCAL COM BAIXO NÍVEL DE INTERFERÊNCIAS (NÃO INCLUI FORNECIMENTO). AF_03/2024 | M | 68.46
92828 | SINAPI | ASSENTAMENTO DE TUBO DE CONCRETO PARA REDES COLETORAS DE ÁGUAS PLUVIAIS, DIÂMETRO DE 1000 MM, JUNTA RÍGIDA, INSTALADO EM LOCAL COM ALTO NÍVEL DE INTERFERÊNCIAS (NÃO INCLUI FORNECIMENTO). AF_03/2024 | M | 108.6
92815 | SINAPI | ASSENTAMENTO DE TUBO DE CONCRETO PARA REDES COLETORAS DE ÁGUAS PLUVIAIS, DIÂMETRO DE 1000 MM, JUNTA RÍGIDA, INSTALADO EM LOCAL COM BAIXO NÍVEL DE INTERFERÊNCIAS (NÃO INCLUI FORNECIMENTO). AF_03/2024 | M | 98.73
92830 | SINAPI | ASSENTAMENTO DE TUBO DE CONCRETO PARA REDES COLETORAS DE ÁGUAS PLUVIAIS, DIÂMETRO DE 1200 MM, JUNTA RÍGIDA, INSTALADO EM LOCAL COM ALTO NÍVEL DE INTERFERÊNCIAS (NÃO INCLUI FORNECIMENTO). AF_03/2024 | M | 134.3
92817 | SINAPI | ASSENTAMENTO DE TUBO DE CONCRETO PARA REDES COLETORAS DE ÁGUAS PLUVIAIS, DIÂMETRO DE 1200 MM, JUNTA RÍGIDA, INSTALADO EM LOCAL COM BAIXO NÍVEL DE INTERFERÊNCIAS (NÃO INCLUI FORNECIMENTO). AF_03/2024 | M | 122.33
92832 | SINAPI | ASSENTAMENTO DE TUBO DE CONCRETO PARA REDES COLETORAS DE ÁGUAS PLUVIAIS, DIÂMETRO DE 1500 MM, JUNTA RÍGIDA, INSTALADO EM LOCAL COM ALTO NÍVEL DE INTERFERÊNCIAS (NÃO INCLUI FORNECIMENTO). AF_03/2024 | M | 174.88
92819 | SINAPI | ASSENTAMENTO DE TUBO DE CONCRETO PARA REDES COLETORAS DE ÁGUAS PLUVIAIS, DIÂMETRO DE 1500 MM, JUNTA RÍGIDA, INSTALADO EM LOCAL COM BAIXO NÍVEL DE INTERFERÊNCIAS (NÃO INCLUI FORNECIMENTO). AF_03/2024 | M | 159.75
92820 | SINAPI | ASSENTAMENTO DE TUBO DE CONCRETO PARA REDES COLETORAS DE ÁGUAS PLUVIAIS, DIÂMETRO DE 300 MM, JUNTA RÍGIDA, INSTALADO EM LOCAL COM ALTO NÍVEL DE INTERFERÊNCIAS (NÃO INCLUI FORNECIMENTO). AF_03/2024 | M | 27.21
92808 | SINAPI | ASSENTAMENTO DE TUBO DE CONCRETO PARA REDES COLETORAS DE ÁGUAS PLUVIAIS, DIÂMETRO DE 300 MM, JUNTA RÍGIDA, INSTALADO EM LOCAL COM BAIXO NÍVEL DE INTERFERÊNCIAS (NÃO INCLUI FORNECIMENTO). AF_03/2024 | M | 24.72
92821 | SINAPI | ASSENTAMENTO DE TUBO DE CONCRETO PARA REDES COLETORAS DE ÁGUAS PLUVIAIS, DIÂMETRO DE 400 MM, JUNTA RÍGIDA, INSTALADO EM LOCAL COM ALTO NÍVEL DE INTERFERÊNCIAS (NÃO INCLUI FORNECIMENTO). AF_03/2024 | M | 37.96
92809 | SINAPI | ASSENTAMENTO DE TUBO DE CONCRETO PARA REDES COLETORAS DE ÁGUAS PLUVIAIS, DIÂMETRO DE 400 MM, JUNTA RÍGIDA, INSTALADO EM LOCAL COM BAIXO NÍVEL DE INTERFERÊNCIAS (NÃO INCLUI FORNECIMENTO). AF_03/2024 | M | 34.42
92822 | SINAPI | ASSENTAMENTO DE TUBO DE CONCRETO PARA REDES COLETORAS DE ÁGUAS PLUVIAIS, DIÂMETRO DE 500 MM, JUNTA RÍGIDA, INSTALADO EM LOCAL COM ALTO NÍVEL DE INTERFERÊNCIAS (NÃO INCLUI FORNECIMENTO). AF_03/2024 | M | 49.07
92810 | SINAPI | ASSENTAMENTO DE TUBO DE CONCRETO PARA REDES COLETORAS DE ÁGUAS PLUVIAIS, DIÂMETRO DE 500 MM, JUNTA RÍGIDA, INSTALADO EM LOCAL COM BAIXO NÍVEL DE INTERFERÊNCIAS (NÃO INCLUI FORNECIMENTO). AF_03/2024 | M | 44.49
92824 | SINAPI | ASSENTAMENTO DE TUBO DE CONCRETO PARA REDES COLETORAS DE ÁGUAS PLUVIAIS, DIÂMETRO DE 600 MM, JUNTA RÍGIDA, INSTALADO EM LOCAL COM ALTO NÍVEL DE INTERFERÊNCIAS (NÃO INCLUI FORNECIMENTO). AF_03/2024 | M | 60.41
92811 | SINAPI | ASSENTAMENTO DE TUBO DE CONCRETO PARA REDES COLETORAS DE ÁGUAS PLUVIAIS, DIÂMETRO DE 600 MM, JUNTA RÍGIDA, INSTALADO EM LOCAL COM BAIXO NÍVEL DE INTERFERÊNCIAS (NÃO INCLUI FORNECIMENTO). AF_03/2024 | M | 54.79
92825 | SINAPI | ASSENTAMENTO DE TUBO DE CONCRETO PARA REDES COLETORAS DE ÁGUAS PLUVIAIS, DIÂMETRO DE 700 MM, JUNTA RÍGIDA, INSTALADO EM LOCAL COM ALTO NÍVEL DE INTERFERÊNCIAS (NÃO INCLUI FORNECIMENTO). AF_03/2024 | M | 72.04
92812 | SINAPI | ASSENTAMENTO DE TUBO DE CONCRETO PARA REDES COLETORAS DE ÁGUAS PLUVIAIS, DIÂMETRO DE 700 MM, JUNTA RÍGIDA, INSTALADO EM LOCAL COM BAIXO NÍVEL DE INTERFERÊNCIAS (NÃO INCLUI FORNECIMENTO). AF_03/2024 | M | 65.36
92826 | SINAPI | ASSENTAMENTO DE TUBO DE CONCRETO PARA REDES COLETORAS DE ÁGUAS PLUVIAIS, DIÂMETRO DE 800 MM, JUNTA RÍGIDA, INSTALADO EM LOCAL COM ALTO NÍVEL DE INTERFERÊNCIAS (NÃO INCLUI FORNECIMENTO). AF_03/2024 | M | 83.95
92813 | SINAPI | ASSENTAMENTO DE TUBO DE CONCRETO PARA REDES COLETORAS DE ÁGUAS PLUVIAIS, DIÂMETRO DE 800 MM, JUNTA RÍGIDA, INSTALADO EM LOCAL COM BAIXO NÍVEL DE INTERFERÊNCIAS (NÃO INCLUI FORNECIMENTO). AF_03/2024 | M | 76.22
92827 | SINAPI | ASSENTAMENTO DE TUBO DE CONCRETO PARA REDES COLETORAS DE ÁGUAS PLUVIAIS, DIÂMETRO DE 900 MM, JUNTA RÍGIDA, INSTALADO EM LOCAL COM ALTO NÍVEL DE INTERFERÊNCIAS (NÃO INCLUI FORNECIMENTO). AF_03/2024 | M | 96.17
92814 | SINAPI | ASSENTAMENTO DE TUBO DE CONCRETO PARA REDES COLETORAS DE ÁGUAS PLUVIAIS, DIÂMETRO DE 900 MM, JUNTA RÍGIDA, INSTALADO EM LOCAL COM BAIXO NÍVEL DE INTERFERÊNCIAS (NÃO INCLUI FORNECIMENTO). AF_03/2024 | M | 87.34
95570 | SINAPI | TUBO DE CONCRETO (SIMPLES) PARA REDES COLETORAS DE ÁGUAS PLUVIAIS, DIÂMETRO DE 300 MM, JUNTA RÍGIDA, INSTALADO EM LOCAL COM ALTO NÍVEL DE INTERFERÊNCIAS - FORNECIMENTO E ASSENTAMENTO. AF_03/2024 | M | 122.48
95567 | SINAPI | TUBO DE CONCRETO (SIMPLES) PARA REDES COLETORAS DE ÁGUAS PLUVIAIS, DIÂMETRO DE 300 MM, JUNTA RÍGIDA, INSTALADO EM LOCAL COM BAIXO NÍVEL DE INTERFERÊNCIAS - FORNECIMENTO E ASSENTAMENTO. AF_03/2024 | M | 119.99
95571 | SINAPI | TUBO DE CONCRETO (SIMPLES) PARA REDES COLETORAS DE ÁGUAS PLUVIAIS, DIÂMETRO DE 400 MM, JUNTA RÍGIDA, INSTALADO EM LOCAL COM ALTO NÍVEL DE INTERFERÊNCIAS - FORNECIMENTO E ASSENTAMENTO. AF_03/2024 | M | 150.54
95568 | SINAPI | TUBO DE CONCRETO (SIMPLES) PARA REDES COLETORAS DE ÁGUAS PLUVIAIS, DIÂMETRO DE 400 MM, JUNTA RÍGIDA, INSTALADO EM LOCAL COM BAIXO NÍVEL DE INTERFERÊNCIAS - FORNECIMENTO E ASSENTAMENTO. AF_03/2024 | M | 147
95572 | SINAPI | TUBO DE CONCRETO (SIMPLES) PARA REDES COLETORAS DE ÁGUAS PLUVIAIS, DIÂMETRO DE 500 MM, JUNTA RÍGIDA, INSTALADO EM LOCAL COM ALTO NÍVEL DE INTERFERÊNCIAS - FORNECIMENTO E ASSENTAMENTO. AF_03/2024 | M | 216.63
95569 | SINAPI | TUBO DE CONCRETO (SIMPLES) PARA REDES COLETORAS DE ÁGUAS PLUVIAIS, DIÂMETRO DE 500 MM, JUNTA RÍGIDA, INSTALADO EM LOCAL COM BAIXO NÍVEL DE INTERFERÊNCIAS - FORNECIMENTO E ASSENTAMENTO. AF_03/2024 | M | 212.05
92863 | SINAPI | TUBO DE CONCRETO PARA REDES COLETORAS DE ESGOTO SANITÁRIO, DIÂMETRO DE 1000 MM, JUNTA ELÁSTICA, INSTALADO EM LOCAL COM ALTO NÍVEL DE INTERFERÊNCIAS - FORNECIMENTO E ASSENTAMENTO. AF_03/2024 | M | 1038.31
92847 | SINAPI | TUBO DE CONCRETO PARA REDES COLETORAS DE ESGOTO SANITÁRIO, DIÂMETRO DE 1000 MM, JUNTA ELÁSTICA, INSTALADO EM LOCAL COM BAIXO NÍVEL DE INTERFERÊNCIAS - FORNECIMENTO E ASSENTAMENTO. AF_03/2024 | M | 1028.46
104936 | SINAPI | TUBO DE CONCRETO PARA REDES COLETORAS DE ESGOTO SANITÁRIO, DIÂMETRO DE 1200 MM, JUNTA ELÁSTICA, INSTALADO EM LOCAL COM ALTO NÍVEL DE INTERFERÊNCIAS - FORNECIMENTO E ASSENTAMENTO. AF_03/2024 | M | 0
104932 | SINAPI | TUBO DE CONCRETO PARA REDES COLETORAS DE ESGOTO SANITÁRIO, DIÂMETRO DE 1200 MM, JUNTA ELÁSTICA, INSTALADO EM LOCAL COM BAIXO NÍVEL DE INTERFERÊNCIAS - FORNECIMENTO E ASSENTAMENTO. AF_03/2024 | M | 0
104938 | SINAPI | TUBO DE CONCRETO PARA REDES COLETORAS DE ESGOTO SANITÁRIO, DIÂMETRO DE 1500 MM, JUNTA ELÁSTICA, INSTALADO EM LOCAL COM ALTO NÍVEL DE INTERFERÊNCIAS - FORNECIMENTO E ASSENTAMENTO. AF_03/2024 | M | 0
104934 | SINAPI | TUBO DE CONCRETO PARA REDES COLETORAS DE ESGOTO SANITÁRIO, DIÂMETRO DE 1500 MM, JUNTA ELÁSTICA, INSTALADO EM LOCAL COM BAIXO NÍVEL DE INTERFERÊNCIAS - FORNECIMENTO E ASSENTAMENTO. AF_03/2024 | M | 0
92849 | SINAPI | TUBO DE CONCRETO PARA REDES COLETORAS DE ESGOTO SANITÁRIO, DIÂMETRO DE 300 MM, JUNTA ELÁSTICA, INSTALADO EM LOCAL COM ALTO NÍVEL DE INTERFERÊNCIAS - FORNECIMENTO E ASSENTAMENTO. AF_03/2024 | M | 220.67
92833 | SINAPI | TUBO DE CONCRETO PARA REDES COLETORAS DE ESGOTO SANITÁRIO, DIÂMETRO DE 300 MM, JUNTA ELÁSTICA, INSTALADO EM LOCAL COM BAIXO NÍVEL DE INTERFERÊNCIAS - FORNECIMENTO E ASSENTAMENTO. AF_03/2024 | M | 218.19
92851 | SINAPI | TUBO DE CONCRETO PARA REDES COLETORAS DE ESGOTO SANITÁRIO, DIÂMETRO DE 400 MM, JUNTA ELÁSTICA, INSTALADO EM LOCAL COM ALTO NÍVEL DE INTERFERÊNCIAS - FORNECIMENTO E ASSENTAMENTO. AF_03/2024 | M | 233.22
92835 | SINAPI | TUBO DE CONCRETO PARA REDES COLETORAS DE ESGOTO SANITÁRIO, DIÂMETRO DE 400 MM, JUNTA ELÁSTICA, INSTALADO EM LOCAL COM BAIXO NÍVEL DE INTERFERÊNCIAS - FORNECIMENTO E ASSENTAMENTO. AF_03/2024 | M | 229.69
92853 | SINAPI | TUBO DE CONCRETO PARA REDES COLETORAS DE ESGOTO SANITÁRIO, DIÂMETRO DE 500 MM, JUNTA ELÁSTICA, INSTALADO EM LOCAL COM ALTO NÍVEL DE INTERFERÊNCIAS - FORNECIMENTO E ASSENTAMENTO. AF_03/2024 | M | 413.93
92837 | SINAPI | TUBO DE CONCRETO PARA REDES COLETORAS DE ESGOTO SANITÁRIO, DIÂMETRO DE 500 MM, JUNTA ELÁSTICA, INSTALADO EM LOCAL COM BAIXO NÍVEL DE INTERFERÊNCIAS - FORNECIMENTO E ASSENTAMENTO. AF_03/2024 | M | 409.36
92855 | SINAPI | TUBO DE CONCRETO PARA REDES COLETORAS DE ESGOTO SANITÁRIO, DIÂMETRO DE 600 MM, JUNTA ELÁSTICA, INSTALADO EM LOCAL COM ALTO NÍVEL DE INTERFERÊNCIAS - FORNECIMENTO E ASSENTAMENTO. AF_03/2024 | M | 507.46
92839 | SINAPI | TUBO DE CONCRETO PARA REDES COLETORAS DE ESGOTO SANITÁRIO, DIÂMETRO DE 600 MM, JUNTA ELÁSTICA, INSTALADO EM LOCAL COM BAIXO NÍVEL DE INTERFERÊNCIAS - FORNECIMENTO E ASSENTAMENTO. AF_03/2024 | M | 501.84
92857 | SINAPI | TUBO DE CONCRETO PARA REDES COLETORAS DE ESGOTO SANITÁRIO, DIÂMETRO DE 700 MM, JUNTA ELÁSTICA, INSTALADO EM LOCAL COM ALTO NÍVEL DE INTERFERÊNCIAS - FORNECIMENTO E ASSENTAMENTO. AF_03/2024 | M | 660.04
92841 | SINAPI | TUBO DE CONCRETO PARA REDES COLETORAS DE ESGOTO SANITÁRIO, DIÂMETRO DE 700 MM, JUNTA ELÁSTICA, INSTALADO EM LOCAL COM BAIXO NÍVEL DE INTERFERÊNCIAS - FORNECIMENTO E ASSENTAMENTO. AF_03/2024 | M | 653.35
92859 | SINAPI | TUBO DE CONCRETO PARA REDES COLETORAS DE ESGOTO SANITÁRIO, DIÂMETRO DE 800 MM, JUNTA ELÁSTICA, INSTALADO EM LOCAL COM ALTO NÍVEL DE INTERFERÊNCIAS - FORNECIMENTO E ASSENTAMENTO. AF_03/2024 | M | 683.86
92843 | SINAPI | TUBO DE CONCRETO PARA REDES COLETORAS DE ESGOTO SANITÁRIO, DIÂMETRO DE 800 MM, JUNTA ELÁSTICA, INSTALADO EM LOCAL COM BAIXO NÍVEL DE INTERFERÊNCIAS - FORNECIMENTO E ASSENTAMENTO. AF_03/2024 | M | 676.11
92861 | SINAPI | TUBO DE CONCRETO PARA REDES COLETORAS DE ESGOTO SANITÁRIO, DIÂMETRO DE 900 MM, JUNTA ELÁSTICA, INSTALADO EM LOCAL COM ALTO NÍVEL DE INTERFERÊNCIAS - FORNECIMENTO E ASSENTAMENTO. AF_03/2024 | M | 1011.89
92845 | SINAPI | TUBO DE CONCRETO PARA REDES COLETORAS DE ESGOTO SANITÁRIO, DIÂMETRO DE 900 MM, JUNTA ELÁSTICA, INSTALADO EM LOCAL COM BAIXO NÍVEL DE INTERFERÊNCIAS - FORNECIMENTO E ASSENTAMENTO. AF_03/2024 | M | 1003.09
92226 | SINAPI | TUBO DE CONCRETO PARA REDES COLETORAS DE ÁGUAS PLUVIAIS, DIÂMETRO DE 1000 MM, JUNTA RÍGIDA, INSTALADO EM LOCAL COM ALTO NÍVEL DE INTERFERÊNCIAS - FORNECIMENTO E ASSENTAMENTO. AF_03/2024 | M | 580.49
92216 | SINAPI | TUBO DE CONCRETO PARA REDES COLETORAS DE ÁGUAS PLUVIAIS, DIÂMETRO DE 1000 MM, JUNTA RÍGIDA, INSTALADO EM LOCAL COM BAIXO NÍVEL DE INTERFERÊNCIAS - FORNECIMENTO E ASSENTAMENTO. AF_03/2024 | M | 570.62
92829 | SINAPI | TUBO DE CONCRETO PARA REDES COLETORAS DE ÁGUAS PLUVIAIS, DIÂMETRO DE 1200 MM, JUNTA RÍGIDA, INSTALADO EM LOCAL COM ALTO NÍVEL DE INTERFERÊNCIAS - FORNECIMENTO E ASSENTAMENTO. AF_03/2024 | M | 839.08
92816 | SINAPI | TUBO DE CONCRETO PARA REDES COLETORAS DE ÁGUAS PLUVIAIS, DIÂMETRO DE 1200 MM, JUNTA RÍGIDA, INSTALADO EM LOCAL COM BAIXO NÍVEL DE INTERFERÊNCIAS - FORNECIMENTO E ASSENTAMENTO. AF_03/2024 | M | 827.11
92831 | SINAPI | TUBO DE CONCRETO PARA REDES COLETORAS DE ÁGUAS PLUVIAIS, DIÂMETRO DE 1500 MM, JUNTA RÍGIDA, INSTALADO EM LOCAL COM ALTO NÍVEL DE INTERFERÊNCIAS - FORNECIMENTO E ASSENTAMENTO. AF_03/2024 | M | 1195.96
92818 | SINAPI | TUBO DE CONCRETO PARA REDES COLETORAS DE ÁGUAS PLUVIAIS, DIÂMETRO DE 1500 MM, JUNTA RÍGIDA, INSTALADO EM LOCAL COM BAIXO NÍVEL DE INTERFERÊNCIAS - FORNECIMENTO E ASSENTAMENTO. AF_03/2024 | M | 1180.83
95566 | SINAPI | TUBO DE CONCRETO PARA REDES COLETORAS DE ÁGUAS PLUVIAIS, DIÂMETRO DE 300MM, JUNTA RÍGIDA, INSTALADO EM LOCAL COM ALTO NÍVEL DE INTERFERÊNCIAS - FORNECIMENTO E ASSENTAMENTO. AF_03/2024 | M | 138.05
95565 | SINAPI | TUBO DE CONCRETO PARA REDES COLETORAS DE ÁGUAS PLUVIAIS, DIÂMETRO DE 300MM, JUNTA RÍGIDA, INSTALADO EM LOCAL COM BAIXO NÍVEL DE INTERFERÊNCIAS - FORNECIMENTO E ASSENTAMENTO. AF_03/2024 | M | 135.56
92219 | SINAPI | TUBO DE CONCRETO PARA REDES COLETORAS DE ÁGUAS PLUVIAIS, DIÂMETRO DE 400 MM, JUNTA RÍGIDA, INSTALADO EM LOCAL COM ALTO NÍVEL DE INTERFERÊNCIAS - FORNECIMENTO E ASSENTAMENTO. AF_03/2024 | M | 163.04
92210 | SINAPI | TUBO DE CONCRETO PARA REDES COLETORAS DE ÁGUAS PLUVIAIS, DIÂMETRO DE 400 MM, JUNTA RÍGIDA, INSTALADO EM LOCAL COM BAIXO NÍVEL DE INTERFERÊNCIAS - FORNECIMENTO E ASSENTAMENTO. AF_03/2024 | M | 159.5
92220 | SINAPI | TUBO DE CONCRETO PARA REDES COLETORAS DE ÁGUAS PLUVIAIS, DIÂMETRO DE 500 MM, JUNTA RÍGIDA, INSTALADO EM LOCAL COM ALTO NÍVEL DE INTERFERÊNCIAS - FORNECIMENTO E ASSENTAMENTO. AF_03/2024 | M | 198.56
92211 | SINAPI | TUBO DE CONCRETO PARA REDES COLETORAS DE ÁGUAS PLUVIAIS, DIÂMETRO DE 500 MM, JUNTA RÍGIDA, INSTALADO EM LOCAL COM BAIXO NÍVEL DE INTERFERÊNCIAS - FORNECIMENTO E ASSENTAMENTO. AF_03/2024 | M | 193.98
92221 | SINAPI | TUBO DE CONCRETO PARA REDES COLETORAS DE ÁGUAS PLUVIAIS, DIÂMETRO DE 600 MM, JUNTA RÍGIDA, INSTALADO EM LOCAL COM ALTO NÍVEL DE INTERFERÊNCIAS - FORNECIMENTO E ASSENTAMENTO. AF_03/2024 | M | 302.46
92212 | SINAPI | TUBO DE CONCRETO PARA REDES COLETORAS DE ÁGUAS PLUVIAIS, DIÂMETRO DE 600 MM, JUNTA RÍGIDA, INSTALADO EM LOCAL COM BAIXO NÍVEL DE INTERFERÊNCIAS - FORNECIMENTO E ASSENTAMENTO. AF_03/2024 | M | 296.84
92222 | SINAPI | TUBO DE CONCRETO PARA REDES COLETORAS DE ÁGUAS PLUVIAIS, DIÂMETRO DE 700 MM, JUNTA RÍGIDA, INSTALADO EM LOCAL COM ALTO NÍVEL DE INTERFERÊNCIAS - FORNECIMENTO E ASSENTAMENTO. AF_03/2024 | M | 401.95
92213 | SINAPI | TUBO DE CONCRETO PARA REDES COLETORAS DE ÁGUAS PLUVIAIS, DIÂMETRO DE 700 MM, JUNTA RÍGIDA, INSTALADO EM LOCAL COM BAIXO NÍVEL DE INTERFERÊNCIAS - FORNECIMENTO E ASSENTAMENTO. AF_03/2024 | M | 395.27
92223 | SINAPI | TUBO DE CONCRETO PARA REDES COLETORAS DE ÁGUAS PLUVIAIS, DIÂMETRO DE 800 MM, JUNTA RÍGIDA, INSTALADO EM LOCAL COM ALTO NÍVEL DE INTERFERÊNCIAS - FORNECIMENTO E ASSENTAMENTO. AF_03/2024 | M | 486.68
92214 | SINAPI | TUBO DE CONCRETO PARA REDES COLETORAS DE ÁGUAS PLUVIAIS, DIÂMETRO DE 800 MM, JUNTA RÍGIDA, INSTALADO EM LOCAL COM BAIXO NÍVEL DE INTERFERÊNCIAS - FORNECIMENTO E ASSENTAMENTO. AF_03/2024 | M | 478.95
92224 | SINAPI | TUBO DE CONCRETO PARA REDES COLETORAS DE ÁGUAS PLUVIAIS, DIÂMETRO DE 900 MM, JUNTA RÍGIDA, INSTALADO EM LOCAL COM ALTO NÍVEL DE INTERFERÊNCIAS - FORNECIMENTO E ASSENTAMENTO. AF_03/2024 | M | 558.9
92215 | SINAPI | TUBO DE CONCRETO PARA REDES COLETORAS DE ÁGUAS PLUVIAIS, DIÂMETRO DE 900 MM, JUNTA RÍGIDA, INSTALADO EM LOCAL COM BAIXO NÍVEL DE INTERFERÊNCIAS - FORNECIMENTO E ASSENTAMENTO. AF_03/2024 | M | 550.07
94342 | SINAPI | ATERRO MANUAL DE VALAS COM AREIA PARA ATERRO. AF_08/2023 | M3 | 141
94319 | SINAPI | ATERRO MANUAL DE VALAS COM SOLO ARGILO-ARENOSO. AF_08/2023 | M3 | 80.25
94304 | SINAPI | ATERRO MECANIZADO DE VALA COM ESCAVADEIRA HIDRÁULICA (CAPACIDADE DA CAÇAMBA: 0,8 M³ / POTÊNCIA: 111 HP), LARGURA ATÉ 2,5 M, PROFUNDIDADE ATÉ 1,5 M, COM SOLO ARGILO-ARENOSO. AF_08/2023 | M3 | 78.3
94306 | SINAPI | ATERRO MECANIZADO DE VALA COM ESCAVADEIRA HIDRÁULICA (CAPACIDADE DA CAÇAMBA: 0,8 M³ / POTÊNCIA: 111 HP), LARGURA ATÉ 2,5 M, PROFUNDIDADE DE 1,5 A 3,0 M, COM SOLO ARGILO-ARENOSO. AF_08/2023 | M3 | 71.54
94327 | SINAPI | ATERRO MECANIZADO DE VALA COM ESCAVADEIRA HIDRÁULICA (CAPACIDADE DA CAÇAMBA: 0,8 M³/POTÊNCIA: 111 HP), LARGURA ATÉ 2,5 M, PROFUNDIDADE ATÉ 1,5 M, COM AREIA PARA ATERRO. AF_08/2023 | M3 | 139.05
94329 | SINAPI | ATERRO MECANIZADO DE VALA COM ESCAVADEIRA HIDRÁULICA (CAPACIDADE DA CAÇAMBA: 0,8 M³/POTÊNCIA: 111 HP), LARGURA ATÉ 2,5 M, PROFUNDIDADE DE 1,5 A 3,0 M, COM AREIA PARA ATERRO. AF_08/2023 | M3 | 132.29
94333 | SINAPI | ATERRO MECANIZADO DE VALA COM ESCAVADEIRA HIDRÁULICA (CAPACIDADE DA CAÇAMBA: 0,8 M³/POTÊNCIA: 111 HP), LARGURA ATÉ 2,5 M, PROFUNDIDADE DE 3,0 A 6,0 M, COM AREIA PARA ATERRO. AF_08/2023 | M3 | 129.24
94310 | SINAPI | ATERRO MECANIZADO DE VALA COM ESCAVADEIRA HIDRÁULICA (CAPACIDADE DA CAÇAMBA: 0,8 M³/POTÊNCIA: 111 HP), LARGURA ATÉ 2,5 M, PROFUNDIDADE DE 3,0 A 6,0 M, COM SOLO ARGILO-ARENOSO. AF_08/2023 | M3 | 68.49
104739 | SINAPI | ATERRO MECANIZADO DE VALA COM MINICARREGADEIRA, COM AREIA PARA ATERRO. AF_08/2023 | M3 | 142.43
104738 | SINAPI | ATERRO MECANIZADO DE VALA COM MINICARREGADEIRA, COM SOLO ARGILO-ARENOSO. AF_08/2023 | M3 | 81.68
94316 | SINAPI | ATERRO MECANIZADO DE VALA COM RETROESCAVADEIRA (CAPACIDADE DA CAÇAMBA DA RETRO: 0,26 M³ / POTÊNCIA: 88 HP), LARGURA ATÉ 1,5 M, PROFUNDIDADE ATÉ 1,5 M, COM SOLO ARGILO-ARENOSO. AF_08/2023 | M3 | 73.26
94318 | SINAPI | ATERRO MECANIZADO DE VALA COM RETROESCAVADEIRA (CAPACIDADE DA CAÇAMBA DA RETRO: 0,26 M³ / POTÊNCIA: 88 HP), LARGURA ATÉ 1,5 M, PROFUNDIDADE DE 1,5 A 3,0 M, COM SOLO ARGILO-ARENOSO. AF_08/2023 | M3 | 67.25
94339 | SINAPI | ATERRO MECANIZADO DE VALA COM RETROESCAVADEIRA (CAPACIDADE DA CAÇAMBA DA RETRO: 0,26 M³/POTÊNCIA: 88 HP), LARGURA ATÉ 1,5 M, PROFUNDIDADE ATÉ 1,5 M, COM AREIA PARA ATERRO. AF_08/2023 | M3 | 134.01
94341 | SINAPI | ATERRO MECANIZADO DE VALA COM RETROESCAVADEIRA (CAPACIDADE DA CAÇAMBA DA RETRO: 0,26 M³/POTÊNCIA: 88 HP), LARGURA ATÉ 1,5 M, PROFUNDIDADE DE 1,5 A 3,0 M, COM AREIA PARA ATERRO. AF_08/2023 | M3 | 128
104742 | SINAPI | COMPACTAÇÃO DE VALAS COM ROLO COMPRESSOR. AF_08/2023 | M2 | 8.17
93382 | SINAPI | REATERRO MANUAL DE VALAS, COM COMPACTADOR DE SOLOS DE PERCUSSÃO. AF_08/2023 | M3 | 26.42
104737 | SINAPI | REATERRO MANUAL DE VALAS, COM PLACA VIBRATÓRIA. AF_08/2023 | M3 | 21.07
93369 | SINAPI | REATERRO MECANIZADO DE VALA COM ESCAVADEIRA HIDRÁULICA (CAPACIDADE DA CAÇAMBA: 0,8 M³/POTÊNCIA: 111 HP), LARGURA 1,5 A 2,5 M, PROFUNDIDADE 1,5 A 3,0 M, COM SOLO (SEM SUBSTITUIÇÃO) DE 1ª CATEGORIA, COM COMPACTADOR DE SOLOS DE PERCUSSÃO. AF_08/2023 | M3 | 17.71
93373 | SINAPI | REATERRO MECANIZADO DE VALA COM ESCAVADEIRA HIDRÁULICA (CAPACIDADE DA CAÇAMBA: 0,8 M³/POTÊNCIA: 111 HP), LARGURA 1,5 A 2,5 M, PROFUNDIDADE 3,0 A 6,0 M, COM SOLO (SEM SUBSTITUIÇÃO) DE 1ª CATEGORIA, COM COMPACTADOR DE SOLOS DE PERCUSSÃO. AF_08/2023 | M3 | 14.66
93368 | SINAPI | REATERRO MECANIZADO DE VALA COM ESCAVADEIRA HIDRÁULICA (CAPACIDADE DA CAÇAMBA: 0,8 M³/POTÊNCIA: 111 HP), LARGURA ATÉ 1,5 M, PROFUNDIDADE DE 1,5 A 3,0 M, COM SOLO (SEM SUBSTITUIÇÃO) DE 1ª CATEGORIA, COM COMPACTADOR DE SOLOS DE PERCUSSÃO. AF_08/2023 | M3 | 21.46
104729 | SINAPI | REATERRO MECANIZADO DE VALA COM ESCAVADEIRA HIDRÁULICA (CAPACIDADE DA CAÇAMBA: 0,8 M³/POTÊNCIA: 111 HP), LARGURA ATÉ 1,5 M, PROFUNDIDADE DE 1,5 A 3,0 M, COM SOLO (SEM SUBSTITUIÇÃO) DE 1ª CATEGORIA, COM PLACA VIBRATÓRIA. AF_08/2023 | M3 | 16.88
93372 | SINAPI | REATERRO MECANIZADO DE VALA COM ESCAVADEIRA HIDRÁULICA (CAPACIDADE DA CAÇAMBA: 0,8 M³/POTÊNCIA: 111 HP), LARGURA ATÉ 1,5 M, PROFUNDIDADE DE 3,0 A 6,0 M, COM SOLO (SEM SUBSTITUIÇÃO) DE 1ª CATEGORIA, COM COMPACTADOR DE SOLOS DE PERCUSSÃO. AF_08/2023 | M3 | 17.03
104731 | SINAPI | REATERRO MECANIZADO DE VALA COM ESCAVADEIRA HIDRÁULICA (CAPACIDADE DA CAÇAMBA: 0,8 M³/POTÊNCIA: 111 HP), LARGURA ATÉ 1,5 M, PROFUNDIDADE DE 3,0 A 6,0 M, COM SOLO (SEM SUBSTITUIÇÃO) DE 1ª CATEGORIA, COM PLACA VIBRATÓRIA. AF_08/2023 | M3 | 12.49
93367 | SINAPI | REATERRO MECANIZADO DE VALA COM ESCAVADEIRA HIDRÁULICA (CAPACIDADE DA CAÇAMBA: 0,8 M³/POTÊNCIA: 111 HP), LARGURA DE 1,5 A 2,5 M, PROFUNDIDADE ATÉ 1,5 M, COM SOLO (SEM SUBSTITUIÇÃO) DE 1ª CATEGORIA, COM COMPACTADOR DE SOLOS DE PERCUSSÃO. AF_08/2023 | M3 | 24.47
104728 | SINAPI | REATERRO MECANIZADO DE VALA COM ESCAVADEIRA HIDRÁULICA (CAPACIDADE DA CAÇAMBA: 0,8 M³/POTÊNCIA: 111 HP), LARGURA DE 1,5 A 2,5 M, PROFUNDIDADE ATÉ 1,5 M, COM SOLO (SEM SUBSTITUIÇÃO) DE 1ª CATEGORIA, COM PLACA VIBRATÓRIA. AF_08/2023 | M3 | 19.83
104730 | SINAPI | REATERRO MECANIZADO DE VALA COM ESCAVADEIRA HIDRÁULICA (CAPACIDADE DA CAÇAMBA: 0,8 M³/POTÊNCIA: 111 HP), LARGURA DE 1,5 A 2,5 M, PROFUNDIDADE DE 1,5 A 3,0 M, COM SOLO (SEM SUBSTITUIÇÃO) DE 1ª CATEGORIA, COM PLACA VIBRATÓRIA. AF_08/2023 | M3 | 13.15
104732 | SINAPI | REATERRO MECANIZADO DE VALA COM ESCAVADEIRA HIDRÁULICA (CAPACIDADE DA CAÇAMBA: 0,8 M³/POTÊNCIA: 111 HP), LARGURA DE 1,5 A 2,5 M, PROFUNDIDADE DE 3,0 A 6,0 M, COM SOLO (SEM SUBSTITUIÇÃO) DE 1ª CATEGORIA, COM PLACA VIBRATÓRIA. AF_08/2023 | M3 | 10.11
104740 | SINAPI | REATERRO MECANIZADO DE VALA COM MINICARREGADEIRA, COM COMPACTADOR DE SOLOS DE PERCUSSÃO. AF_08/2023 | M3 | 27.85
104741 | SINAPI | REATERRO MECANIZADO DE VALA COM MINICARREGADEIRA, COM PLACA VIBRATÓRIA. AF_08/2023 | M3 | 22.5
93381 | SINAPI | REATERRO MECANIZADO DE VALA COM RETROESCAVADEIRA (CAPACIDADE DA CAÇAMBA DA RETRO: 0,26 M³/POTÊNCIA: 88 HP), LARGURA 0,8 A 1,5 M, PROFUNDIDADE 1,5 A 3,0 M, COM SOLO (SEM SUBSTITUIÇÃO) DE 1ª CATEGORIA E COMPACTADOR DE SOLOS DE PERCUSSÃO. AF_08/2023 | M3 | 13.42
93379 | SINAPI | REATERRO MECANIZADO DE VALA COM RETROESCAVADEIRA (CAPACIDADE DA CAÇAMBA DA RETRO: 0,26 M³/POTÊNCIA: 88 HP), LARGURA 0,8 A 1,5 M, PROFUNDIDADE ATÉ 1,5 M, COM SOLO (SEM SUBSTITUIÇÃO) DE 1ª CATEGORIA, COM COMPACTADOR DE SOLOS DE PERCUSSÃO AF_08/2023 | M3 | 19.43
93380 | SINAPI | REATERRO MECANIZADO DE VALA COM RETROESCAVADEIRA (CAPACIDADE DA CAÇAMBA DA RETRO: 0,26 M³/POTÊNCIA: 88 HP), LARGURA ATÉ 0,8 M, PROFUNDIDADE 1,5 A 3,0 M, COM SOLO (SEM SUBSTITUIÇÃO) DE 1ª CATEGORIA, COM COMPACTADOR DE SOLOS DE PERCUSSÃO AF_08/2023 | M3 | 16.55
93378 | SINAPI | REATERRO MECANIZADO DE VALA COM RETROESCAVADEIRA (CAPACIDADE DA CAÇAMBA DA RETRO: 0,26 M³/POTÊNCIA: 88 HP), LARGURA ATÉ 0,8 M, PROFUNDIDADE ATÉ 1,5 M, COM SOLO (SEM SUBSTITUIÇÃO) DE 1ª CATEGORIA, COM COMPACTADOR DE SOLOS DE PERCUSSÃO. AF_08/2023 | M3 | 25.25
104733 | SINAPI | REATERRO MECANIZADO DE VALA COM RETROESCAVADEIRA (CAPACIDADE DA CAÇAMBA DA RETRO: 0,26 M³/POTÊNCIA: 88 HP), LARGURA ATÉ 0,8 M, PROFUNDIDADE ATÉ 1,5 M, COM SOLO (SEM SUBSTITUIÇÃO) DE 1ª CATEGORIA, COM PLACA VIBRATÓRIA. AF_08/2023 | M3 | 19.9
104735 | SINAPI | REATERRO MECANIZADO DE VALA COM RETROESCAVADEIRA (CAPACIDADE DA CAÇAMBA DA RETRO: 0,26 M³/POTÊNCIA: 88 HP), LARGURA ATÉ 0,8 M, PROFUNDIDADE DE 1,5 A 3,0 M, COM SOLO (SEM SUBSTITUIÇÃO) DE 1ª CATEGORIA, COM PLACA VIBRATÓRIA. AF_08/2023 | M3 | 11.81
104734 | SINAPI | REATERRO MECANIZADO DE VALA COM RETROESCAVADEIRA (CAPACIDADE DA CAÇAMBA DA RETRO: 0,26 M³/POTÊNCIA: 88 HP), LARGURA DE 0,8 A 1,5 M, PROFUNDIDADE ATÉ 1,5 M, COM SOLO (SEM SUBSTITUIÇÃO) DE 1ª CATEGORIA, COM PLACA VIBRATÓRIA. AF_08/2023 | M3 | 14.46
104736 | SINAPI | REATERRO MECANIZADO DE VALA COM RETROESCAVADEIRA (CAPACIDADE DA CAÇAMBA DA RETRO: 0,26 M³/POTÊNCIA: 88 HP), LARGURA DE 0,8 A 1,5 M, PROFUNDIDADE DE 1,5 A 3,0 M, COM SOLO (SEM SUBSTITUIÇÃO) DE 1ª CATEGORIA, COM PLACA VIBRATÓRIA. AF_08/2023 | M3 | 8.84
105732 | SINAPI | CONSTRUÇÃO DE BASE E SUB-BASE PARA PAVIMENTAÇÃO DE BRITA GRADUADA SIMPLES TRATADA COM CIMENTO, COM ESPESSURA DE 10 CM - EXCLUSIVE CARGA E TRANSPORTE. AF_09/2024 | M3 | 285.09
96397 | SINAPI | CONSTRUÇÃO DE BASE E SUB-BASE PARA PAVIMENTAÇÃO DE BRITA GRADUADA SIMPLES TRATADA COM CIMENTO, COM ESPESSURA DE 15 CM - EXCLUSIVE CARGA E TRANSPORTE. AF_09/2024 | M3 | 280.74
105735 | SINAPI | CONSTRUÇÃO DE BASE E SUB-BASE PARA PAVIMENTAÇÃO DE BRITA GRADUADA SIMPLES TRATADA COM CIMENTO, COM ESPESSURA DE 20 CM - EXCLUSIVE CARGA E TRANSPORTE. AF_09/2024 | M3 | 278.54
105727 | SINAPI | CONSTRUÇÃO DE BASE E SUB-BASE PARA PAVIMENTAÇÃO DE BRITA GRADUADA SIMPLES, COM ESPESSURA DE 10 CM - EXCLUSIVE CARGA E TRANSPORTE. AF_09/2024 | M3 | 219.33
96396 | SINAPI | CONSTRUÇÃO DE BASE E SUB-BASE PARA PAVIMENTAÇÃO DE BRITA GRADUADA SIMPLES, COM ESPESSURA DE 15 CM - EXCLUSIVE CARGA E TRANSPORTE. AF_09/2024 | M3 | 215.97
105730 | SINAPI | CONSTRUÇÃO DE BASE E SUB-BASE PARA PAVIMENTAÇÃO DE BRITA GRADUADA SIMPLES, COM ESPESSURA DE 20 CM - EXCLUSIVE CARGA E TRANSPORTE. AF_09/2024 | M3 | 214.27
105737 | SINAPI | CONSTRUÇÃO DE BASE E SUB-BASE PARA PAVIMENTAÇÃO DE CONCRETO COMPACTADO COM ROLO, COM ESPESSURA DE 10 CM - EXCLUSIVE CARGA E TRANSPORTE. AF_09/2024 | M3 | 370.59
96398 | SINAPI | CONSTRUÇÃO DE BASE E SUB-BASE PARA PAVIMENTAÇÃO DE CONCRETO COMPACTADO COM ROLO, COM ESPESSURA DE 15 CM - EXCLUSIVE CARGA E TRANSPORTE. AF_09/2024 | M3 | 367.32
105740 | SINAPI | CONSTRUÇÃO DE BASE E SUB-BASE PARA PAVIMENTAÇÃO DE CONCRETO COMPACTADO COM ROLO, COM ESPESSURA DE 20 CM - EXCLUSIVE CARGA E TRANSPORTE. AF_09/2024 | M3 | 365.57
105749 | SINAPI | CONSTRUÇÃO DE BASE E SUB-BASE PARA PAVIMENTAÇÃO DE MACADAME SECO, COM ESPESSURA DE 10 CM - EXCLUSIVE CARGA E TRANSPORTE. AF_09/2024 | M3 | 195.15
96400 | SINAPI | CONSTRUÇÃO DE BASE E SUB-BASE PARA PAVIMENTAÇÃO DE MACADAME SECO, COM ESPESSURA DE 15 CM - EXCLUSIVE CARGA E TRANSPORTE. AF_09/2024 | M3 | 193.34
105752 | SINAPI | CONSTRUÇÃO DE BASE E SUB-BASE PARA PAVIMENTAÇÃO DE MACADAME SECO, COM ESPESSURA DE 20 CM - EXCLUSIVE CARGA E TRANSPORTE. AF_09/2024 | M3 | 191.73
105754 | SINAPI | CONSTRUÇÃO DE BASE E SUB-BASE PARA PAVIMENTAÇÃO DE MACADAME SECO, COM ESPESSURA DE 25 CM - EXCLUSIVE CARGA E TRANSPORTE. AF_09/2024 | M3 | 190.22
105742 | SINAPI | CONSTRUÇÃO DE BASE E SUB-BASE PARA PAVIMENTAÇÃO DE RACHÃO, COM ESPESSURA DE 30 CM - EXCLUSIVE CARGA E TRANSPORTE. AF_09/2024 | M3 | 149.66
96399 | SINAPI | CONSTRUÇÃO DE BASE E SUB-BASE PARA PAVIMENTAÇÃO DE RACHÃO, COM ESPESSURA DE 40 CM - EXCLUSIVE CARGA E TRANSPORTE. AF_09/2024 | M3 | 148.05
105745 | SINAPI | CONSTRUÇÃO DE BASE E SUB-BASE PARA PAVIMENTAÇÃO DE RACHÃO, COM ESPESSURA DE 50 CM - EXCLUSIVE CARGA E TRANSPORTE. AF_09/2024 | M3 | 146.42
105747 | SINAPI | CONSTRUÇÃO DE BASE E SUB-BASE PARA PAVIMENTAÇÃO DE RACHÃO, COM ESPESSURA DE 60 CM - EXCLUSIVE CARGA E TRANSPORTE. AF_09/2024 | M3 | 144.81
105657 | SINAPI | CONSTRUÇÃO DE BASE E SUB-BASE PARA PAVIMENTAÇÃO DE SOLO (PREDOMINANTEMENTE ARENOSO) BRITA - 40%-60% COM CIMENTO - 4%, MISTURA EM PISTA, COM ESPESSURA DE 10 CM - EXCLUSIVE ESCAVAÇÃO, CARGA E TRANSPORTE E SOLO. AF_09/2024 | M3 | 201.96
100566 | SINAPI | CONSTRUÇÃO DE BASE E SUB-BASE PARA PAVIMENTAÇÃO DE SOLO (PREDOMINANTEMENTE ARENOSO) BRITA - 40%-60% COM CIMENTO - 4%, MISTURA EM PISTA, COM ESPESSURA DE 15 CM - EXCLUSIVE ESCAVAÇÃO, CARGA E TRANSPORTE E SOLO. AF_09/2024 | M3 | 194.99
105666 | SINAPI | CONSTRUÇÃO DE BASE E SUB-BASE PARA PAVIMENTAÇÃO DE SOLO (PREDOMINANTEMENTE ARENOSO) BRITA - 40%-60% COM CIMENTO - 4%, MISTURA EM PISTA, COM ESPESSURA DE 20 CM - EXCLUSIVE ESCAVAÇÃO, CARGA E TRANSPORTE E SOLO. AF_09/2024 | M3 | 191.46
105639 | SINAPI | CONSTRUÇÃO DE BASE E SUB-BASE PARA PAVIMENTAÇÃO DE SOLO (PREDOMINANTEMENTE ARENOSO) BRITA - 40%-60% COM CIMENTO - 4%, MISTURA EM USINA, COM ESPESSURA DE 10 CM - EXCLUSIVE CARGA E TRANSPORTE. AF_09/2024 | M3 | 242.96
105645 | SINAPI | CONSTRUÇÃO DE BASE E SUB-BASE PARA PAVIMENTAÇÃO DE SOLO (PREDOMINANTEMENTE ARENOSO) BRITA - 40%-60% COM CIMENTO - 4%, MISTURA EM USINA, COM ESPESSURA DE 15 CM - EXCLUSIVE CARGA E TRANSPORTE. AF_09/2024 | M3 | 239.6
105651 | SINAPI | CONSTRUÇÃO DE BASE E SUB-BASE PARA PAVIMENTAÇÃO DE SOLO (PREDOMINANTEMENTE ARENOSO) BRITA - 40%-60% COM CIMENTO - 4%, MISTURA EM USINA, COM ESPESSURA DE 20 CM - EXCLUSIVE CARGA E TRANSPORTE. AF_09/2024 | M3 | 237.9
105658 | SINAPI | CONSTRUÇÃO DE BASE E SUB-BASE PARA PAVIMENTAÇÃO DE SOLO (PREDOMINANTEMENTE ARENOSO) BRITA - 40%-60% COM CIMENTO - 6%, MISTURA EM PISTA, COM ESPESSURA DE 10 CM - EXCLUSIVE ESCAVAÇÃO, CARGA E TRANSPORTE E SOLO. AF_09/2024 | M3 | 233.04
100567 | SINAPI | CONSTRUÇÃO DE BASE E SUB-BASE PARA PAVIMENTAÇÃO DE SOLO (PREDOMINANTEMENTE ARENOSO) BRITA - 40%-60% COM CIMENTO - 6%, MISTURA EM PISTA, COM ESPESSURA DE 15 CM - EXCLUSIVE ESCAVAÇÃO, CARGA E TRANSPORTE E SOLO. AF_09/2024 | M3 | 226.07
105667 | SINAPI | CONSTRUÇÃO DE BASE E SUB-BASE PARA PAVIMENTAÇÃO DE SOLO (PREDOMINANTEMENTE ARENOSO) BRITA - 40%-60% COM CIMENTO - 6%, MISTURA EM PISTA, COM ESPESSURA DE 20 CM - EXCLUSIVE ESCAVAÇÃO, CARGA E TRANSPORTE E SOLO. AF_09/2024 | M3 | 222.54
105640 | SINAPI | CONSTRUÇÃO DE BASE E SUB-BASE PARA PAVIMENTAÇÃO DE SOLO (PREDOMINANTEMENTE ARENOSO) BRITA - 40%-60% COM CIMENTO - 6%, MISTURA EM USINA, COM ESPESSURA DE 10 CM - EXCLUSIVE CARGA E TRANSPORTE. AF_09/2024 | M3 | 271.66
105646 | SINAPI | CONSTRUÇÃO DE BASE E SUB-BASE PARA PAVIMENTAÇÃO DE SOLO (PREDOMINANTEMENTE ARENOSO) BRITA - 40%-60% COM CIMENTO - 6%, MISTURA EM USINA, COM ESPESSURA DE 15 CM - EXCLUSIVE CARGA E TRANSPORTE. AF_09/2024 | M3 | 268.3
105652 | SINAPI | CONSTRUÇÃO DE BASE E SUB-BASE PARA PAVIMENTAÇÃO DE SOLO (PREDOMINANTEMENTE ARENOSO) BRITA - 40%-60% COM CIMENTO - 6%, MISTURA EM USINA, COM ESPESSURA DE 20 CM - EXCLUSIVE CARGA E TRANSPORTE. AF_09/2024 | M3 | 266.6
105659 | SINAPI | CONSTRUÇÃO DE BASE E SUB-BASE PARA PAVIMENTAÇÃO DE SOLO (PREDOMINANTEMENTE ARENOSO) BRITA - 40%-60% COM CIMENTO - 8%, MISTURA EM PISTA, COM ESPESSURA DE 10 CM - EXCLUSIVE ESCAVAÇÃO, CARGA E TRANSPORTE E SOLO. AF_09/2024 | M3 | 263.67
100568 | SINAPI | CONSTRUÇÃO DE BASE E SUB-BASE PARA PAVIMENTAÇÃO DE SOLO (PREDOMINANTEMENTE ARENOSO) BRITA - 40%-60% COM CIMENTO - 8%, MISTURA EM PISTA, COM ESPESSURA DE 15 CM - EXCLUSIVE ESCAVAÇÃO, CARGA E TRANSPORTE E SOLO. AF_09/2024 | M3 | 256.7
105668 | SINAPI | CONSTRUÇÃO DE BASE E SUB-BASE PARA PAVIMENTAÇÃO DE SOLO (PREDOMINANTEMENTE ARENOSO) BRITA - 40%-60% COM CIMENTO - 8%, MISTURA EM PISTA, COM ESPESSURA DE 20 CM - EXCLUSIVE ESCAVAÇÃO, CARGA E TRANSPORTE E SOLO. AF_09/2024 | M3 | 253.17
105641 | SINAPI | CONSTRUÇÃO DE BASE E SUB-BASE PARA PAVIMENTAÇÃO DE SOLO (PREDOMINANTEMENTE ARENOSO) BRITA - 40%-60% COM CIMENTO - 8%, MISTURA EM USINA, COM ESPESSURA DE 10 CM - EXCLUSIVE CARGA E TRANSPORTE. AF_09/2024 | M3 | 300.38
105647 | SINAPI | CONSTRUÇÃO DE BASE E SUB-BASE PARA PAVIMENTAÇÃO DE SOLO (PREDOMINANTEMENTE ARENOSO) BRITA - 40%-60% COM CIMENTO - 8%, MISTURA EM USINA, COM ESPESSURA DE 15 CM - EXCLUSIVE CARGA E TRANSPORTE. AF_09/2024 | M3 | 297.02
105653 | SINAPI | CONSTRUÇÃO DE BASE E SUB-BASE PARA PAVIMENTAÇÃO DE SOLO (PREDOMINANTEMENTE ARENOSO) BRITA - 40%-60% COM CIMENTO - 8%, MISTURA EM USINA, COM ESPESSURA DE 20 CM - EXCLUSIVE CARGA E TRANSPORTE. AF_09/2024 | M3 | 295.32
105710 | SINAPI | CONSTRUÇÃO DE BASE E SUB-BASE PARA PAVIMENTAÇÃO DE SOLO (PREDOMINANTEMENTE ARENOSO) BRITA - 40%-60%, MISTURA EM PISTA, COM ESPESSURA DE 10 CM - EXCLUSIVE ESCAVAÇÃO, CARGA E TRANSPORTE E SOLO. AF_09/2024 | M3 | 135.56
100564 | SINAPI | CONSTRUÇÃO DE BASE E SUB-BASE PARA PAVIMENTAÇÃO DE SOLO (PREDOMINANTEMENTE ARENOSO) BRITA - 40%-60%, MISTURA EM PISTA, COM ESPESSURA DE 15 CM - EXCLUSIVE ESCAVAÇÃO, CARGA E TRANSPORTE E SOLO. AF_09/2024 | M3 | 128.58
105711 | SINAPI | CONSTRUÇÃO DE BASE E SUB-BASE PARA PAVIMENTAÇÃO DE SOLO (PREDOMINANTEMENTE ARENOSO) BRITA - 40%-60%, MISTURA EM PISTA, COM ESPESSURA DE 20 CM - EXCLUSIVE ESCAVAÇÃO, CARGA E TRANSPORTE E SOLO. AF_09/2024 | M3 | 125.05
105705 | SINAPI | CONSTRUÇÃO DE BASE E SUB-BASE PARA PAVIMENTAÇÃO DE SOLO (PREDOMINANTEMENTE ARENOSO) BRITA - 40%-60%, MISTURA EM USINA, COM ESPESSURA DE 10 CM - EXCLUSIVE CARGA E TRANSPORTE. AF_09/2024 | M3 | 185.52
105706 | SINAPI | CONSTRUÇÃO DE BASE E SUB-BASE PARA PAVIMENTAÇÃO DE SOLO (PREDOMINANTEMENTE ARENOSO) BRITA - 40%-60%, MISTURA EM USINA, COM ESPESSURA DE 15 CM - EXCLUSIVE CARGA E TRANSPORTE. AF_09/2024 | M3 | 182.16
105708 | SINAPI | CONSTRUÇÃO DE BASE E SUB-BASE PARA PAVIMENTAÇÃO DE SOLO (PREDOMINANTEMENTE ARENOSO) BRITA - 40%-60%, MISTURA EM USINA, COM ESPESSURA DE 20 CM - EXCLUSIVE CARGA E TRANSPORTE. AF_09/2024 | M3 | 180.46
105690 | SINAPI | CONSTRUÇÃO DE BASE E SUB-BASE PARA PAVIMENTAÇÃO DE SOLO (PREDOMINANTEMENTE ARENOSO) BRITA - 50%-50% COM CIMENTO - 4%, MISTURA EM PISTA, COM ESPESSURA DE 10 CM - EXCLUSIVE ESCAVAÇÃO, CARGA E TRANSPORTE E SOLO. AF_09/2024 | M3 | 185.2
100569 | SINAPI | CONSTRUÇÃO DE BASE E SUB-BASE PARA PAVIMENTAÇÃO DE SOLO (PREDOMINANTEMENTE ARENOSO) BRITA - 50%-50% COM CIMENTO - 4%, MISTURA EM PISTA, COM ESPESSURA DE 15 CM - EXCLUSIVE ESCAVAÇÃO, CARGA E TRANSPORTE E SOLO. AF_09/2024 | M3 | 178.23
105699 | SINAPI | CONSTRUÇÃO DE BASE E SUB-BASE PARA PAVIMENTAÇÃO DE SOLO (PREDOMINANTEMENTE ARENOSO) BRITA - 50%-50% COM CIMENTO - 4%, MISTURA EM PISTA, COM ESPESSURA DE 20 CM - EXCLUSIVE ESCAVAÇÃO, CARGA E TRANSPORTE E SOLO. AF_09/2024 | M3 | 174.7
105672 | SINAPI | CONSTRUÇÃO DE BASE E SUB-BASE PARA PAVIMENTAÇÃO DE SOLO (PREDOMINANTEMENTE ARENOSO) BRITA - 50%-50% COM CIMENTO - 4%, MISTURA EM USINA, COM ESPESSURA DE 10 CM - EXCLUSIVE CARGA E TRANSPORTE. AF_09/2024 | M3 | 217.47
105678 | SINAPI | CONSTRUÇÃO DE BASE E SUB-BASE PARA PAVIMENTAÇÃO DE SOLO (PREDOMINANTEMENTE ARENOSO) BRITA - 50%-50% COM CIMENTO - 4%, MISTURA EM USINA, COM ESPESSURA DE 15 CM - EXCLUSIVE CARGA E TRANSPORTE. AF_09/2024 | M3 | 214.11
105684 | SINAPI | CONSTRUÇÃO DE BASE E SUB-BASE PARA PAVIMENTAÇÃO DE SOLO (PREDOMINANTEMENTE ARENOSO) BRITA - 50%-50% COM CIMENTO - 4%, MISTURA EM USINA, COM ESPESSURA DE 20 CM - EXCLUSIVE CARGA E TRANSPORTE. AF_09/2024 | M3 | 212.41
105691 | SINAPI | CONSTRUÇÃO DE BASE E SUB-BASE PARA PAVIMENTAÇÃO DE SOLO (PREDOMINANTEMENTE ARENOSO) BRITA - 50%-50% COM CIMENTO - 6%, MISTURA EM PISTA, COM ESPESSURA DE 10 CM - EXCLUSIVE ESCAVAÇÃO, CARGA E TRANSPORTE E SOLO. AF_09/2024 | M3 | 216.63
100570 | SINAPI | CONSTRUÇÃO DE BASE E SUB-BASE PARA PAVIMENTAÇÃO DE SOLO (PREDOMINANTEMENTE ARENOSO) BRITA - 50%-50% COM CIMENTO - 6%, MISTURA EM PISTA, COM ESPESSURA DE 15 CM - EXCLUSIVE ESCAVAÇÃO, CARGA E TRANSPORTE E SOLO. AF_09/2024 | M3 | 209.66
105700 | SINAPI | CONSTRUÇÃO DE BASE E SUB-BASE PARA PAVIMENTAÇÃO DE SOLO (PREDOMINANTEMENTE ARENOSO) BRITA - 50%-50% COM CIMENTO - 6%, MISTURA EM PISTA, COM ESPESSURA DE 20 CM - EXCLUSIVE ESCAVAÇÃO, CARGA E TRANSPORTE E SOLO. AF_09/2024 | M3 | 206.13
105673 | SINAPI | CONSTRUÇÃO DE BASE E SUB-BASE PARA PAVIMENTAÇÃO DE SOLO (PREDOMINANTEMENTE ARENOSO) BRITA - 50%-50% COM CIMENTO - 6%, MISTURA EM USINA, COM ESPESSURA DE 10 CM - EXCLUSIVE CARGA E TRANSPORTE. AF_09/2024 | M3 | 246.72
105679 | SINAPI | CONSTRUÇÃO DE BASE E SUB-BASE PARA PAVIMENTAÇÃO DE SOLO (PREDOMINANTEMENTE ARENOSO) BRITA - 50%-50% COM CIMENTO - 6%, MISTURA EM USINA, COM ESPESSURA DE 15 CM - EXCLUSIVE CARGA E TRANSPORTE. AF_09/2024 | M3 | 243.36
105685 | SINAPI | CONSTRUÇÃO DE BASE E SUB-BASE PARA PAVIMENTAÇÃO DE SOLO (PREDOMINANTEMENTE ARENOSO) BRITA - 50%-50% COM CIMENTO - 6%, MISTURA EM USINA, COM ESPESSURA DE 20 CM - EXCLUSIVE CARGA E TRANSPORTE. AF_09/2024 | M3 | 241.66
105692 | SINAPI | CONSTRUÇÃO DE BASE E SUB-BASE PARA PAVIMENTAÇÃO DE SOLO (PREDOMINANTEMENTE ARENOSO) BRITA - 50%-50% COM CIMENTO - 8%, MISTURA EM PISTA, COM ESPESSURA DE 10 CM - EXCLUSIVE ESCAVAÇÃO, CARGA E TRANSPORTE E SOLO. AF_09/2024 | M3 | 247.61
100571 | SINAPI | CONSTRUÇÃO DE BASE E SUB-BASE PARA PAVIMENTAÇÃO DE SOLO (PREDOMINANTEMENTE ARENOSO) BRITA - 50%-50% COM CIMENTO - 8%, MISTURA EM PISTA, COM ESPESSURA DE 15 CM - EXCLUSIVE ESCAVAÇÃO, CARGA E TRANSPORTE E SOLO. AF_09/2024 | M3 | 240.64
105701 | SINAPI | CONSTRUÇÃO DE BASE E SUB-BASE PARA PAVIMENTAÇÃO DE SOLO (PREDOMINANTEMENTE ARENOSO) BRITA - 50%-50% COM CIMENTO - 8%, MISTURA EM PISTA, COM ESPESSURA DE 20 CM - EXCLUSIVE ESCAVAÇÃO, CARGA E TRANSPORTE E SOLO. AF_09/2024 | M3 | 237.11
105674 | SINAPI | CONSTRUÇÃO DE BASE E SUB-BASE PARA PAVIMENTAÇÃO DE SOLO (PREDOMINANTEMENTE ARENOSO) BRITA - 50%-50% COM CIMENTO - 8%, MISTURA EM USINA, COM ESPESSURA DE 10 CM - EXCLUSIVE CARGA E TRANSPORTE. AF_09/2024 | M3 | 275.96
105680 | SINAPI | CONSTRUÇÃO DE BASE E SUB-BASE PARA PAVIMENTAÇÃO DE SOLO (PREDOMINANTEMENTE ARENOSO) BRITA - 50%-50% COM CIMENTO - 8%, MISTURA EM USINA, COM ESPESSURA DE 15 CM - EXCLUSIVE CARGA E TRANSPORTE. AF_09/2024 | M3 | 272.6
105686 | SINAPI | CONSTRUÇÃO DE BASE E SUB-BASE PARA PAVIMENTAÇÃO DE SOLO (PREDOMINANTEMENTE ARENOSO) BRITA - 50%-50% COM CIMENTO - 8%, MISTURA EM USINA, COM ESPESSURA DE 20 CM - EXCLUSIVE CARGA E TRANSPORTE. AF_09/2024 | M3 | 270.9
105718 | SINAPI | CONSTRUÇÃO DE BASE E SUB-BASE PARA PAVIMENTAÇÃO DE SOLO (PREDOMINANTEMENTE ARENOSO) BRITA - 50%-50%, MISTURA EM PISTA, COM ESPESSURA DE 10 CM - EXCLUSIVE ESCAVAÇÃO, CARGA E TRANSPORTE E SOLO. AF_09/2024 | M3 | 118.1
100565 | SINAPI | CONSTRUÇÃO DE BASE E SUB-BASE PARA PAVIMENTAÇÃO DE SOLO (PREDOMINANTEMENTE ARENOSO) BRITA - 50%-50%, MISTURA EM PISTA, COM ESPESSURA DE 15 CM - EXCLUSIVE ESCAVAÇÃO, CARGA E TRANSPORTE E SOLO. AF_09/2024 | M3 | 111.12
105581 | SINAPI | CONSTRUÇÃO DE BASE E SUB-BASE PARA PAVIMENTAÇÃO DE SOLO (PREDOMINANTEMENTE ARENOSO) BRITA - 50%-50%, MISTURA EM PISTA, COM ESPESSURA DE 20 CM - EXCLUSIVE ESCAVAÇÃO, CARGA E TRANSPORTE E SOLO. AF_09/2024 | M3 | 107.59
105713 | SINAPI | CONSTRUÇÃO DE BASE E SUB-BASE PARA PAVIMENTAÇÃO DE SOLO (PREDOMINANTEMENTE ARENOSO) BRITA - 50%-50%, MISTURA EM USINA, COM ESPESSURA DE 10 CM - EXCLUSIVE CARGA E TRANSPORTE. AF_09/2024 | M3 | 158.98
105714 | SINAPI | CONSTRUÇÃO DE BASE E SUB-BASE PARA PAVIMENTAÇÃO DE SOLO (PREDOMINANTEMENTE ARENOSO) BRITA - 50%-50%, MISTURA EM USINA, COM ESPESSURA DE 15 CM - EXCLUSIVE CARGA E TRANSPORTE. AF_09/2024 | M3 | 155.62
105716 | SINAPI | CONSTRUÇÃO DE BASE E SUB-BASE PARA PAVIMENTAÇÃO DE SOLO (PREDOMINANTEMENTE ARENOSO) BRITA - 50%-50%, MISTURA EM USINA, COM ESPESSURA DE 20 CM - EXCLUSIVE CARGA E TRANSPORTE. AF_09/2024 | M3 | 153.92
105624 | SINAPI | CONSTRUÇÃO DE BASE E SUB-BASE PARA PAVIMENTAÇÃO DE SOLO (PREDOMINANTEMENTE ARENOSO) COM CIMENTO - 6%, MISTURA EM PISTA, COM ESPESSURA DE 10 CM - EXCLUSIVE ESCAVAÇÃO, CARGA E TRANSPORTE E SOLO. AF_09/2024 | M3 | 122.82
96391 | SINAPI | CONSTRUÇÃO DE BASE E SUB-BASE PARA PAVIMENTAÇÃO DE SOLO (PREDOMINANTEMENTE ARENOSO) COM CIMENTO - 6%, MISTURA EM PISTA, COM ESPESSURA DE 15 CM - EXCLUSIVE ESCAVAÇÃO, CARGA E TRANSPORTE E SOLO. AF_09/2024 | M3 | 117.19
105632 | SINAPI | CONSTRUÇÃO DE BASE E SUB-BASE PARA PAVIMENTAÇÃO DE SOLO (PREDOMINANTEMENTE ARENOSO) COM CIMENTO - 6%, MISTURA EM PISTA, COM ESPESSURA DE 20 CM - EXCLUSIVE ESCAVAÇÃO, CARGA E TRANSPORTE E SOLO. AF_09/2024 | M3 | 116.29
105601 | SINAPI | CONSTRUÇÃO DE BASE E SUB-BASE PARA PAVIMENTAÇÃO DE SOLO (PREDOMINANTEMENTE ARENOSO) COM CIMENTO - 6%, MISTURA EM USINA, COM ESPESSURA DE 10 CM - EXCLUSIVE CARGA E TRANSPORTE. AF_09/2024 | M3 | 115.45
105609 | SINAPI | CONSTRUÇÃO DE BASE E SUB-BASE PARA PAVIMENTAÇÃO DE SOLO (PREDOMINANTEMENTE ARENOSO) COM CIMENTO - 6%, MISTURA EM USINA, COM ESPESSURA DE 15 CM - EXCLUSIVE CARGA E TRANSPORTE. AF_09/2024 | M3 | 113.25
105617 | SINAPI | CONSTRUÇÃO DE BASE E SUB-BASE PARA PAVIMENTAÇÃO DE SOLO (PREDOMINANTEMENTE ARENOSO) COM CIMENTO - 6%, MISTURA EM USINA, COM ESPESSURA DE 20 CM - EXCLUSIVE CARGA E TRANSPORTE. AF_09/2024 | M3 | 111.66
105625 | SINAPI | CONSTRUÇÃO DE BASE E SUB-BASE PARA PAVIMENTAÇÃO DE SOLO (PREDOMINANTEMENTE ARENOSO) COM CIMENTO - 8%, MISTURA EM PISTA, COM ESPESSURA DE 10 CM - EXCLUSIVE ESCAVAÇÃO, CARGA E TRANSPORTE E SOLO. AF_09/2024 | M3 | 155.55
96392 | SINAPI | CONSTRUÇÃO DE BASE E SUB-BASE PARA PAVIMENTAÇÃO DE SOLO (PREDOMINANTEMENTE ARENOSO) COM CIMENTO - 8%, MISTURA EM PISTA, COM ESPESSURA DE 15 CM - EXCLUSIVE ESCAVAÇÃO, CARGA E TRANSPORTE E SOLO. AF_09/2024 | M3 | 149.92
105633 | SINAPI | CONSTRUÇÃO DE BASE E SUB-BASE PARA PAVIMENTAÇÃO DE SOLO (PREDOMINANTEMENTE ARENOSO) COM CIMENTO - 8%, MISTURA EM PISTA, COM ESPESSURA DE 20 CM - EXCLUSIVE ESCAVAÇÃO, CARGA E TRANSPORTE E SOLO. AF_09/2024 | M3 | 149.02
105602 | SINAPI | CONSTRUÇÃO DE BASE E SUB-BASE PARA PAVIMENTAÇÃO DE SOLO (PREDOMINANTEMENTE ARENOSO) COM CIMENTO - 8%, MISTURA EM USINA, COM ESPESSURA DE 10 CM - EXCLUSIVE CARGA E TRANSPORTE. AF_09/2024 | M3 | 147.35
105610 | SINAPI | CONSTRUÇÃO DE BASE E SUB-BASE PARA PAVIMENTAÇÃO DE SOLO (PREDOMINANTEMENTE ARENOSO) COM CIMENTO - 8%, MISTURA EM USINA, COM ESPESSURA DE 15 CM - EXCLUSIVE CARGA E TRANSPORTE. AF_09/2024 | M3 | 145.15
105618 | SINAPI | CONSTRUÇÃO DE BASE E SUB-BASE PARA PAVIMENTAÇÃO DE SOLO (PREDOMINANTEMENTE ARENOSO) COM CIMENTO - 8%, MISTURA EM USINA, COM ESPESSURA DE 20 CM - EXCLUSIVE CARGA E TRANSPORTE. AF_09/2024 | M3 | 143.56
105571 | SINAPI | CONSTRUÇÃO DE BASE E SUB-BASE PARA PAVIMENTAÇÃO DE SOLO (PREDOMINANTEMENTE ARENOSO) MELHORADO COM CIMENTO - 2%, MISTURA EM PISTA, COM ESPESSURA DE 10 CM - EXCLUSIVE ESCAVAÇÃO, CARGA E TRANSPORTE E SOLO. AF_09/2024 | M3 | 55.57
96389 | SINAPI | CONSTRUÇÃO DE BASE E SUB-BASE PARA PAVIMENTAÇÃO DE SOLO (PREDOMINANTEMENTE ARENOSO) MELHORADO COM CIMENTO - 2%, MISTURA EM PISTA, COM ESPESSURA DE 15 CM - EXCLUSIVE ESCAVAÇÃO, CARGA E TRANSPORTE E SOLO. AF_09/2024 | M3 | 49.94
105575 | SINAPI | CONSTRUÇÃO DE BASE E SUB-BASE PARA PAVIMENTAÇÃO DE SOLO (PREDOMINANTEMENTE ARENOSO) MELHORADO COM CIMENTO - 2%, MISTURA EM PISTA, COM ESPESSURA DE 20 CM - EXCLUSIVE ESCAVAÇÃO, CARGA E TRANSPORTE E SOLO. AF_09/2024 | M3 | 49.04
105599 | SINAPI | CONSTRUÇÃO DE BASE E SUB-BASE PARA PAVIMENTAÇÃO DE SOLO (PREDOMINANTEMENTE ARENOSO) MELHORADO COM CIMENTO - 2%, MISTURA EM USINA, COM ESPESSURA DE 10 CM - EXCLUSIVE CARGA E TRANSPORTE. AF_09/2024 | M3 | 51.65
105607 | SINAPI | CONSTRUÇÃO DE BASE E SUB-BASE PARA PAVIMENTAÇÃO DE SOLO (PREDOMINANTEMENTE ARENOSO) MELHORADO COM CIMENTO - 2%, MISTURA EM USINA, COM ESPESSURA DE 15 CM - EXCLUSIVE CARGA E TRANSPORTE. AF_09/2024 | M3 | 49.45
105615 | SINAPI | CONSTRUÇÃO DE BASE E SUB-BASE PARA PAVIMENTAÇÃO DE SOLO (PREDOMINANTEMENTE ARENOSO) MELHORADO COM CIMENTO - 2%, MISTURA EM USINA, COM ESPESSURA DE 20 CM - EXCLUSIVE CARGA E TRANSPORTE. AF_09/2024 | M3 | 47.86
105623 | SINAPI | CONSTRUÇÃO DE BASE E SUB-BASE PARA PAVIMENTAÇÃO DE SOLO (PREDOMINANTEMENTE ARENOSO) MELHORADO COM CIMENTO - 4%, MISTURA EM PISTA, COM ESPESSURA DE 10 CM - EXCLUSIVE ESCAVAÇÃO, CARGA E TRANSPORTE E SOLO. AF_09/2024 | M3 | 89.65
96390 | SINAPI | CONSTRUÇÃO DE BASE E SUB-BASE PARA PAVIMENTAÇÃO DE SOLO (PREDOMINANTEMENTE ARENOSO) MELHORADO COM CIMENTO - 4%, MISTURA EM PISTA, COM ESPESSURA DE 15 CM - EXCLUSIVE ESCAVAÇÃO, CARGA E TRANSPORTE E SOLO. AF_09/2024 | M3 | 84.02
105631 | SINAPI | CONSTRUÇÃO DE BASE E SUB-BASE PARA PAVIMENTAÇÃO DE SOLO (PREDOMINANTEMENTE ARENOSO) MELHORADO COM CIMENTO - 4%, MISTURA EM PISTA, COM ESPESSURA DE 20 CM - EXCLUSIVE ESCAVAÇÃO, CARGA E TRANSPORTE E SOLO. AF_09/2024 | M3 | 83.12
105600 | SINAPI | CONSTRUÇÃO DE BASE E SUB-BASE PARA PAVIMENTAÇÃO DE SOLO (PREDOMINANTEMENTE ARENOSO) MELHORADO COM CIMENTO - 4%, MISTURA EM USINA, COM ESPESSURA DE 10 CM - EXCLUSIVE CARGA E TRANSPORTE. AF_09/2024 | M3 | 83.55
105608 | SINAPI | CONSTRUÇÃO DE BASE E SUB-BASE PARA PAVIMENTAÇÃO DE SOLO (PREDOMINANTEMENTE ARENOSO) MELHORADO COM CIMENTO - 4%, MISTURA EM USINA, COM ESPESSURA DE 15 CM - EXCLUSIVE CARGA E TRANSPORTE. AF_09/2024 | M3 | 81.35
105616 | SINAPI | CONSTRUÇÃO DE BASE E SUB-BASE PARA PAVIMENTAÇÃO DE SOLO (PREDOMINANTEMENTE ARENOSO) MELHORADO COM CIMENTO - 4%, MISTURA EM USINA, COM ESPESSURA DE 20 CM - EXCLUSIVE CARGA E TRANSPORTE. AF_09/2024 | M3 | 79.76
105585 | SINAPI | CONSTRUÇÃO DE BASE E SUB-BASE PARA PAVIMENTAÇÃO DE SOLO (PREDOMINANTEMENTE ARGILOSO) BRITA - 40%-60%, MISTURA EM PISTA, COM ESPESSURA DE 10 CM - EXCLUSIVE ESCAVAÇÃO, CARGA E TRANSPORTE E SOLO. AF_09/2024 | M3 | 143.35
100572 | SINAPI | CONSTRUÇÃO DE BASE E SUB-BASE PARA PAVIMENTAÇÃO DE SOLO (PREDOMINANTEMENTE ARGILOSO) BRITA - 40%-60%, MISTURA EM PISTA, COM ESPESSURA DE 15 CM - EXCLUSIVE ESCAVAÇÃO, CARGA E TRANSPORTE E SOLO. AF_09/2024 | M3 | 133.79
105588 | SINAPI | CONSTRUÇÃO DE BASE E SUB-BASE PARA PAVIMENTAÇÃO DE SOLO (PREDOMINANTEMENTE ARGILOSO) BRITA - 40%-60%, MISTURA EM PISTA, COM ESPESSURA DE 20 CM - EXCLUSIVE ESCAVAÇÃO, CARGA E TRANSPORTE E SOLO. AF_09/2024 | M3 | 132.81
105583 | SINAPI | CONSTRUÇÃO DE BASE E SUB-BASE PARA PAVIMENTAÇÃO DE SOLO (PREDOMINANTEMENTE ARGILOSO) BRITA - 40%-60%, MISTURA EM USINA, COM ESPESSURA DE 10 CM - EXCLUSIVE CARGA E TRANSPORTE. AF_09/2024 | M3 | 191.42
105719 | SINAPI | CONSTRUÇÃO DE BASE E SUB-BASE PARA PAVIMENTAÇÃO DE SOLO (PREDOMINANTEMENTE ARGILOSO) BRITA - 40%-60%, MISTURA EM USINA, COM ESPESSURA DE 15 CM - EXCLUSIVE CARGA E TRANSPORTE. AF_09/2024 | M3 | 186.11
105721 | SINAPI | CONSTRUÇÃO DE BASE E SUB-BASE PARA PAVIMENTAÇÃO DE SOLO (PREDOMINANTEMENTE ARGILOSO) BRITA - 40%-60%, MISTURA EM USINA, COM ESPESSURA DE 20 CM - EXCLUSIVE CARGA E TRANSPORTE. AF_09/2024 | M3 | 186.33
105592 | SINAPI | CONSTRUÇÃO DE BASE E SUB-BASE PARA PAVIMENTAÇÃO DE SOLO (PREDOMINANTEMENTE ARGILOSO) BRITA - 50%-50%, MISTURA EM PISTA, COM ESPESSURA DE 10 CM - EXCLUSIVE ESCAVAÇÃO, CARGA E TRANSPORTE E SOLO. AF_09/2024 | M3 | 125.89
100573 | SINAPI | CONSTRUÇÃO DE BASE E SUB-BASE PARA PAVIMENTAÇÃO DE SOLO (PREDOMINANTEMENTE ARGILOSO) BRITA - 50%-50%, MISTURA EM PISTA, COM ESPESSURA DE 15 CM - EXCLUSIVE ESCAVAÇÃO, CARGA E TRANSPORTE E SOLO. AF_09/2024 | M3 | 116.33
105595 | SINAPI | CONSTRUÇÃO DE BASE E SUB-BASE PARA PAVIMENTAÇÃO DE SOLO (PREDOMINANTEMENTE ARGILOSO) BRITA - 50%-50%, MISTURA EM PISTA, COM ESPESSURA DE 20 CM - EXCLUSIVE ESCAVAÇÃO, CARGA E TRANSPORTE E SOLO. AF_09/2024 | M3 | 115.35
105590 | SINAPI | CONSTRUÇÃO DE BASE E SUB-BASE PARA PAVIMENTAÇÃO DE SOLO (PREDOMINANTEMENTE ARGILOSO) BRITA - 50%-50%, MISTURA EM USINA, COM ESPESSURA DE 10 CM - EXCLUSIVE CARGA E TRANSPORTE. AF_09/2024 | M3 | 164.88
105723 | SINAPI | CONSTRUÇÃO DE BASE E SUB-BASE PARA PAVIMENTAÇÃO DE SOLO (PREDOMINANTEMENTE ARGILOSO) BRITA - 50%-50%, MISTURA EM USINA, COM ESPESSURA DE 15 CM - EXCLUSIVE CARGA E TRANSPORTE. AF_09/2024 | M3 | 159.57
105725 | SINAPI | CONSTRUÇÃO DE BASE E SUB-BASE PARA PAVIMENTAÇÃO DE SOLO (PREDOMINANTEMENTE ARGILOSO) BRITA - 50%-50%, MISTURA EM USINA, COM ESPESSURA DE 20 CM - EXCLUSIVE CARGA E TRANSPORTE. AF_09/2024 | M3 | 159.79
105566 | SINAPI | CONSTRUÇÃO DE BASE E SUB-BASE PARA PAVIMENTAÇÃO DE SOLO DE COMPORTAMENTO LATERÍTICO (ARENOSO), COM ESPESSURA DE 10 CM - EXCLUSIVE ESCAVAÇÃO, CARGA E TRANSPORTE E SOLO. AF_09/2024 | M3 | 11.08
96388 | SINAPI | CONSTRUÇÃO DE BASE E SUB-BASE PARA PAVIMENTAÇÃO DE SOLO DE COMPORTAMENTO LATERÍTICO (ARENOSO), COM ESPESSURA DE 15 CM - EXCLUSIVE ESCAVAÇÃO, CARGA E TRANSPORTE E SOLO. AF_09/2024 | M3 | 8.88
105569 | SINAPI | CONSTRUÇÃO DE BASE E SUB-BASE PARA PAVIMENTAÇÃO DE SOLO DE COMPORTAMENTO LATERÍTICO (ARENOSO), COM ESPESSURA DE 20 CM - EXCLUSIVE ESCAVAÇÃO, CARGA E TRANSPORTE E SOLO. AF_09/2024 | M3 | 7.36
101767 | SINAPI | CONSTRUÇÃO DE BASE E SUB-BASE PARA PAVIMENTAÇÃO DE SOLO ESTABILIZADO GRANULOMETRICAMENTE COM MISTURA DE SOLOS EM PISTA - EXCLUSIVE SOLO, ESCAVAÇÃO, CARGA E TRANSPORTE. AF_09/2024 | M3 | 29.37
101768 | SINAPI | CONSTRUÇÃO DE BASE E SUB-BASE PARA PAVIMENTAÇÃO DE SOLO ESTABILIZADO GRANULOMETRICAMENTE SEM MISTURA DE SOLOS - EXCLUSIVE SOLO, ESCAVAÇÃO, CARGA E TRANSPORTE. AF_09/2024 | M3 | 25.65
100574 | SINAPI | ESPALHAMENTO DE MATERIAL COM TRATOR DE ESTEIRAS. AF_09/2024 | M3 | 1.46
102470 | SINAPI | EXECUÇÃO DE IMPRIMAÇÃO COM ASFALTO DILUÍDO CM-30, PARA OBRAS DE CONSTRUÇÃO DE PAVIMENTOS. AF_09/2024 | M2 | 0
105756 | SINAPI | EXECUÇÃO DE IMPRIMAÇÃO COM ASFALTO DILUÍDO CM-30, PARA OBRAS DE RECONSTRUÇÃO DE PAVIMENTOS. AF_09/2024 | M2 | 0
104375 | SINAPI | EXECUÇÃO DE PINTURA DE LIGAÇÃO COM EMULSÃO ASFÁLTICA RR-2C, PARA OBRAS DE CONSTRUÇÃO DE PAVIMENTOS. AF_09/2024 | M2 | 0
105757 | SINAPI | EXECUÇÃO DE PINTURA DE LIGAÇÃO COM EMULSÃO ASFÁLTICA RR-2C, PARA OBRAS DE RECONSTRUÇÃO DE PAVIMENTOS. AF_09/2024 | M2 | 0
105562 | SINAPI | EXECUÇÃO E COMPACTAÇÃO DE CAMADA FINAL DE ATERRO (100% DE ENERGIA DO PROCTOR NORMAL) COM SOLO PREDOMINANTEMENTE ARENOSO, EM CAMADAS COM ESPESSURA DE 10 CM - EXCLUSIVE ESCAVAÇÃO, CARGA E TRANSPORTE E SOLO. AF_09/2024 | M3 | 8.19
105563 | SINAPI | EXECUÇÃO E COMPACTAÇÃO DE CAMADA FINAL DE ATERRO (100% DE ENERGIA DO PROCTOR NORMAL) COM SOLO PREDOMINANTEMENTE ARENOSO, EM CAMADAS COM ESPESSURA DE 15 CM - EXCLUSIVE ESCAVAÇÃO, CARGA E TRANSPORTE E SOLO. AF_09/2024 | M3 | 6.61
105565 | SINAPI | EXECUÇÃO E COMPACTAÇÃO DE CAMADA FINAL DE ATERRO (100% DE ENERGIA DO PROCTOR NORMAL) COM SOLO PREDOMINANTEMENTE ARENOSO, EM CAMADAS COM ESPESSURA DE 20 CM - EXCLUSIVE ESCAVAÇÃO, CARGA E TRANSPORTE E SOLO. AF_09/2024 | M3 | 6.13
105557 | SINAPI | EXECUÇÃO E COMPACTAÇÃO DE CAMADA FINAL DE ATERRO (100% DE ENERGIA DO PROCTOR NORMAL) COM SOLO PREDOMINANTEMENTE ARGILOSO, EM CAMADAS COM ESPESSURA DE 10 CM - EXCLUSIVE ESCAVAÇÃO, CARGA E TRANSPORTE E SOLO. AF_09/2024 | M3 | 15.54
105558 | SINAPI | EXECUÇÃO E COMPACTAÇÃO DE CAMADA FINAL DE ATERRO (100% DE ENERGIA DO PROCTOR NORMAL) COM SOLO PREDOMINANTEMENTE ARGILOSO, EM CAMADAS COM ESPESSURA DE 15 CM - EXCLUSIVE ESCAVAÇÃO, CARGA E TRANSPORTE E SOLO. AF_09/2024 | M3 | 13.4
105560 | SINAPI | EXECUÇÃO E COMPACTAÇÃO DE CAMADA FINAL DE ATERRO (100% DE ENERGIA DO PROCTOR NORMAL) COM SOLO PREDOMINANTEMENTE ARGILOSO, EM CAMADAS COM ESPESSURA DE 20 CM - EXCLUSIVE ESCAVAÇÃO, CARGA E TRANSPORTE E SOLO. AF_09/2024 | M3 | 12.22
96386 | SINAPI | EXECUÇÃO E COMPACTAÇÃO DE CORPO DE ATERRO (95% DE ENERGIA DO PROCTOR NORMAL) COM SOLO PREDOMINANTEMENTE ARENOSO ESPESSURA 15CM - EXCLUSIVE MATERIAL, ESCAVAÇÃO, CARGA E TRANSPORTE. AF_09/2024 | M3 | 6.55
105564 | SINAPI | EXECUÇÃO E COMPACTAÇÃO DE CORPO DE ATERRO (95% DE ENERGIA DO PROCTOR NORMAL) COM SOLO PREDOMINANTEMENTE ARENOSO, EM CAMADAS COM ESPESSURA DE 20 CM - EXCLUSIVE ESCAVAÇÃO, CARGA E TRANSPORTE E SOLO. AF_09/2024 | M3 | 6.08
105561 | SINAPI | EXECUÇÃO E COMPACTAÇÃO DE CORPO DE ATERRO DE ATERRO (95% DE ENERGIA DO PROCTOR NORMAL) COM SOLO PREDOMINANTEMENTE ARENOSO, EM CAMADAS COM ESPESSURA DE 10 CM - EXCLUSIVE ESCAVAÇÃO, CARGA E TRANSPORTE E SOLO. AF_09/2024 | M3 | 8.01
96385 | SINAPI | EXECUÇÃO E COMPACTAÇÃO DE CORPO DE ATERRO DE ATERRO (95% DE ENERGIA DO PROCTOR NORMAL) COM SOLO PREDOMINANTEMENTE ARGILOSO ESPESSURA 15 CM - EXCLUSIVE MATERIAL, ESCAVAÇÃO, CARGA E TRANSPORTE. AF_09/2024 | M3 | 12.09
105556 | SINAPI | EXECUÇÃO E COMPACTAÇÃO DE CORPO DE ATERRO DE ATERRO (95% DE ENERGIA DO PROCTOR NORMAL) COM SOLO PREDOMINANTEMENTE ARGILOSO, EM CAMADAS COM ESPESSURA DE 10 CM - EXCLUSIVE ESCAVAÇÃO, CARGA E TRANSPORTE E SOLO. AF_09/2024 | M3 | 13.59
105559 | SINAPI | EXECUÇÃO E COMPACTAÇÃO DE CORPO DE ATERRO DE ATERRO (95% DE ENERGIA DO PROCTOR NORMAL) COM SOLO PREDOMINANTEMENTE ARGILOSO, EM CAMADAS COM ESPESSURA DE 20 CM - EXCLUSIVE ESCAVAÇÃO, CARGA E TRANSPORTE E SOLO. AF_09/2024 | M3 | 10.28
105733 | SINAPI | RECONSTRUÇÃO DE BASE E SUB-BASE PARA PAVIMENTAÇÃO DE BRITA GRADUADA SIMPLES TRATADA COM CIMENTO, COM ESPESSURA DE 10 CM - EXCLUSIVE CARGA E TRANSPORTE. AF_09/2024 | M3 | 292.56
105734 | SINAPI | RECONSTRUÇÃO DE BASE E SUB-BASE PARA PAVIMENTAÇÃO DE BRITA GRADUADA SIMPLES TRATADA COM CIMENTO, COM ESPESSURA DE 15 CM - EXCLUSIVE CARGA E TRANSPORTE. AF_09/2024 | M3 | 286.54
105736 | SINAPI | RECONSTRUÇÃO DE BASE E SUB-BASE PARA PAVIMENTAÇÃO DE BRITA GRADUADA SIMPLES TRATADA COM CIMENTO, COM ESPESSURA DE 20 CM - EXCLUSIVE CARGA E TRANSPORTE. AF_09/2024 | M3 | 283.53
105728 | SINAPI | RECONSTRUÇÃO DE BASE E SUB-BASE PARA PAVIMENTAÇÃO DE BRITA GRADUADA SIMPLES, COM ESPESSURA DE 10 CM - EXCLUSIVE CARGA E TRANSPORTE. AF_09/2024 | M3 | 225.55
105729 | SINAPI | RECONSTRUÇÃO DE BASE E SUB-BASE PARA PAVIMENTAÇÃO DE BRITA GRADUADA SIMPLES, COM ESPESSURA DE 15 CM - EXCLUSIVE CARGA E TRANSPORTE. AF_09/2024 | M3 | 220.96
105731 | SINAPI | RECONSTRUÇÃO DE BASE E SUB-BASE PARA PAVIMENTAÇÃO DE BRITA GRADUADA SIMPLES, COM ESPESSURA DE 20 CM - EXCLUSIVE CARGA E TRANSPORTE. AF_09/2024 | M3 | 218.63
105738 | SINAPI | RECONSTRUÇÃO DE BASE E SUB-BASE PARA PAVIMENTAÇÃO DE CONCRETO COMPACTADO COM ROLO, COM ESPESSURA DE 10 CM - EXCLUSIVE CARGA E TRANSPORTE. AF_09/2024 | M3 | 376.81
105739 | SINAPI | RECONSTRUÇÃO DE BASE E SUB-BASE PARA PAVIMENTAÇÃO DE CONCRETO COMPACTADO COM ROLO, COM ESPESSURA DE 15 CM - EXCLUSIVE CARGA E TRANSPORTE. AF_09/2024 | M3 | 372.31
105741 | SINAPI | RECONSTRUÇÃO DE BASE E SUB-BASE PARA PAVIMENTAÇÃO DE CONCRETO COMPACTADO COM ROLO, COM ESPESSURA DE 20 CM - EXCLUSIVE CARGA E TRANSPORTE. AF_09/2024 | M3 | 369.93
105750 | SINAPI | RECONSTRUÇÃO DE BASE E SUB-BASE PARA PAVIMENTAÇÃO DE MACADAME SECO, COM ESPESSURA DE 10 CM - EXCLUSIVE CARGA E TRANSPORTE. AF_09/2024 | M3 | 205.32
105751 | SINAPI | RECONSTRUÇÃO DE BASE E SUB-BASE PARA PAVIMENTAÇÃO DE MACADAME SECO, COM ESPESSURA DE 15 CM - EXCLUSIVE CARGA E TRANSPORTE. AF_09/2024 | M3 | 202.96
105753 | SINAPI | RECONSTRUÇÃO DE BASE E SUB-BASE PARA PAVIMENTAÇÃO DE MACADAME SECO, COM ESPESSURA DE 20 CM - EXCLUSIVE CARGA E TRANSPORTE. AF_09/2024 | M3 | 200.8
105755 | SINAPI | RECONSTRUÇÃO DE BASE E SUB-BASE PARA PAVIMENTAÇÃO DE MACADAME SECO, COM ESPESSURA DE 25 CM - EXCLUSIVE CARGA E TRANSPORTE. AF_09/2024 | M3 | 198.73
105743 | SINAPI | RECONSTRUÇÃO DE BASE E SUB-BASE PARA PAVIMENTAÇÃO DE RACHÃO, COM ESPESSURA DE 30 CM - EXCLUSIVE CARGA E TRANSPORTE. AF_09/2024 | M3 | 156.63
105744 | SINAPI | RECONSTRUÇÃO DE BASE E SUB-BASE PARA PAVIMENTAÇÃO DE RACHÃO, COM ESPESSURA DE 40 CM - EXCLUSIVE CARGA E TRANSPORTE. AF_09/2024 | M3 | 154.37
105746 | SINAPI | RECONSTRUÇÃO DE BASE E SUB-BASE PARA PAVIMENTAÇÃO DE RACHÃO, COM ESPESSURA DE 50 CM - EXCLUSIVE CARGA E TRANSPORTE. AF_09/2024 | M3 | 152.11
105748 | SINAPI | RECONSTRUÇÃO DE BASE E SUB-BASE PARA PAVIMENTAÇÃO DE RACHÃO, COM ESPESSURA DE 60 CM - EXCLUSIVE CARGA E TRANSPORTE. AF_09/2024 | M3 | 149.83
105660 | SINAPI | RECONSTRUÇÃO DE BASE E SUB-BASE PARA PAVIMENTAÇÃO DE SOLO (PREDOMINANTEMENTE ARENOSO) BRITA - 40%-60% COM CIMENTO - 4%, MISTURA EM PISTA, COM ESPESSURA DE 10 CM - EXCLUSIVE ESCAVAÇÃO, CARGA E TRANSPORTE E SOLO. AF_09/2024 | M3 | 213.66
105663 | SINAPI | RECONSTRUÇÃO DE BASE E SUB-BASE PARA PAVIMENTAÇÃO DE SOLO (PREDOMINANTEMENTE ARENOSO) BRITA - 40%-60% COM CIMENTO - 4%, MISTURA EM PISTA, COM ESPESSURA DE 15 CM - EXCLUSIVE ESCAVAÇÃO, CARGA E TRANSPORTE E SOLO. AF_09/2024 | M3 | 203.87
105669 | SINAPI | RECONSTRUÇÃO DE BASE E SUB-BASE PARA PAVIMENTAÇÃO DE SOLO (PREDOMINANTEMENTE ARENOSO) BRITA - 40%-60% COM CIMENTO - 4%, MISTURA EM PISTA, COM ESPESSURA DE 20 CM - EXCLUSIVE ESCAVAÇÃO, CARGA E TRANSPORTE E SOLO. AF_09/2024 | M3 | 198.97
105642 | SINAPI | RECONSTRUÇÃO DE BASE E SUB-BASE PARA PAVIMENTAÇÃO DE SOLO (PREDOMINANTEMENTE ARENOSO) BRITA - 40%-60% COM CIMENTO - 4%, MISTURA EM USINA, COM ESPESSURA DE 10 CM - EXCLUSIVE CARGA E TRANSPORTE. AF_09/2024 | M3 | 249.18
105648 | SINAPI | RECONSTRUÇÃO DE BASE E SUB-BASE PARA PAVIMENTAÇÃO DE SOLO (PREDOMINANTEMENTE ARENOSO) BRITA - 40%-60% COM CIMENTO - 4%, MISTURA EM USINA, COM ESPESSURA DE 15 CM - EXCLUSIVE CARGA E TRANSPORTE. AF_09/2024 | M3 | 244.59
105654 | SINAPI | RECONSTRUÇÃO DE BASE E SUB-BASE PARA PAVIMENTAÇÃO DE SOLO (PREDOMINANTEMENTE ARENOSO) BRITA - 40%-60% COM CIMENTO - 4%, MISTURA EM USINA, COM ESPESSURA DE 20 CM - EXCLUSIVE CARGA E TRANSPORTE. AF_09/2024 | M3 | 242.26
105661 | SINAPI | RECONSTRUÇÃO DE BASE E SUB-BASE PARA PAVIMENTAÇÃO DE SOLO (PREDOMINANTEMENTE ARENOSO) BRITA - 40%-60% COM CIMENTO - 6%, MISTURA EM PISTA, COM ESPESSURA DE 10 CM - EXCLUSIVE ESCAVAÇÃO, CARGA E TRANSPORTE E SOLO. AF_09/2024 | M3 | 244.74
105664 | SINAPI | RECONSTRUÇÃO DE BASE E SUB-BASE PARA PAVIMENTAÇÃO DE SOLO (PREDOMINANTEMENTE ARENOSO) BRITA - 40%-60% COM CIMENTO - 6%, MISTURA EM PISTA, COM ESPESSURA DE 15 CM - EXCLUSIVE ESCAVAÇÃO, CARGA E TRANSPORTE E SOLO. AF_09/2024 | M3 | 234.95
105670 | SINAPI | RECONSTRUÇÃO DE BASE E SUB-BASE PARA PAVIMENTAÇÃO DE SOLO (PREDOMINANTEMENTE ARENOSO) BRITA - 40%-60% COM CIMENTO - 6%, MISTURA EM PISTA, COM ESPESSURA DE 20 CM - EXCLUSIVE ESCAVAÇÃO, CARGA E TRANSPORTE E SOLO. AF_09/2024 | M3 | 230.05
105643 | SINAPI | RECONSTRUÇÃO DE BASE E SUB-BASE PARA PAVIMENTAÇÃO DE SOLO (PREDOMINANTEMENTE ARENOSO) BRITA - 40%-60% COM CIMENTO - 6%, MISTURA EM USINA, COM ESPESSURA DE 10 CM - EXCLUSIVE CARGA E TRANSPORTE. AF_09/2024 | M3 | 277.88
105649 | SINAPI | RECONSTRUÇÃO DE BASE E SUB-BASE PARA PAVIMENTAÇÃO DE SOLO (PREDOMINANTEMENTE ARENOSO) BRITA - 40%-60% COM CIMENTO - 6%, MISTURA EM USINA, COM ESPESSURA DE 15 CM - EXCLUSIVE CARGA E TRANSPORTE. AF_09/2024 | M3 | 273.29
105655 | SINAPI | RECONSTRUÇÃO DE BASE E SUB-BASE PARA PAVIMENTAÇÃO DE SOLO (PREDOMINANTEMENTE ARENOSO) BRITA - 40%-60% COM CIMENTO - 6%, MISTURA EM USINA, COM ESPESSURA DE 20 CM - EXCLUSIVE CARGA E TRANSPORTE. AF_09/2024 | M3 | 270.96
105662 | SINAPI | RECONSTRUÇÃO DE BASE E SUB-BASE PARA PAVIMENTAÇÃO DE SOLO (PREDOMINANTEMENTE ARENOSO) BRITA - 40%-60% COM CIMENTO - 8%, MISTURA EM PISTA, COM ESPESSURA DE 10 CM - EXCLUSIVE ESCAVAÇÃO, CARGA E TRANSPORTE E SOLO. AF_09/2024 | M3 | 275.37
105665 | SINAPI | RECONSTRUÇÃO DE BASE E SUB-BASE PARA PAVIMENTAÇÃO DE SOLO (PREDOMINANTEMENTE ARENOSO) BRITA - 40%-60% COM CIMENTO - 8%, MISTURA EM PISTA, COM ESPESSURA DE 15 CM - EXCLUSIVE ESCAVAÇÃO, CARGA E TRANSPORTE E SOLO. AF_09/2024 | M3 | 265.58
105671 | SINAPI | RECONSTRUÇÃO DE BASE E SUB-BASE PARA PAVIMENTAÇÃO DE SOLO (PREDOMINANTEMENTE ARENOSO) BRITA - 40%-60% COM CIMENTO - 8%, MISTURA EM PISTA, COM ESPESSURA DE 20 CM - EXCLUSIVE ESCAVAÇÃO, CARGA E TRANSPORTE E SOLO. AF_09/2024 | M3 | 260.68
105644 | SINAPI | RECONSTRUÇÃO DE BASE E SUB-BASE PARA PAVIMENTAÇÃO DE SOLO (PREDOMINANTEMENTE ARENOSO) BRITA - 40%-60% COM CIMENTO - 8%, MISTURA EM USINA, COM ESPESSURA DE 10 CM - EXCLUSIVE CARGA E TRANSPORTE. AF_09/2024 | M3 | 306.6
105650 | SINAPI | RECONSTRUÇÃO DE BASE E SUB-BASE PARA PAVIMENTAÇÃO DE SOLO (PREDOMINANTEMENTE ARENOSO) BRITA - 40%-60% COM CIMENTO - 8%, MISTURA EM USINA, COM ESPESSURA DE 15 CM - EXCLUSIVE CARGA E TRANSPORTE. AF_09/2024 | M3 | 302.01
105656 | SINAPI | RECONSTRUÇÃO DE BASE E SUB-BASE PARA PAVIMENTAÇÃO DE SOLO (PREDOMINANTEMENTE ARENOSO) BRITA - 40%-60% COM CIMENTO - 8%, MISTURA EM USINA, COM ESPESSURA DE 20 CM - EXCLUSIVE CARGA E TRANSPORTE. AF_09/2024 | M3 | 299.68
105577 | SINAPI | RECONSTRUÇÃO DE BASE E SUB-BASE PARA PAVIMENTAÇÃO DE SOLO (PREDOMINANTEMENTE ARENOSO) BRITA - 40%-60%, MISTURA EM PISTA, COM ESPESSURA DE 10 CM - EXCLUSIVE ESCAVAÇÃO, CARGA E TRANSPORTE E SOLO. AF_09/2024 | M3 | 147.25
105578 | SINAPI | RECONSTRUÇÃO DE BASE E SUB-BASE PARA PAVIMENTAÇÃO DE SOLO (PREDOMINANTEMENTE ARENOSO) BRITA - 40%-60%, MISTURA EM PISTA, COM ESPESSURA DE 15 CM - EXCLUSIVE ESCAVAÇÃO, CARGA E TRANSPORTE E SOLO. AF_09/2024 | M3 | 137.46
105712 | SINAPI | RECONSTRUÇÃO DE BASE E SUB-BASE PARA PAVIMENTAÇÃO DE SOLO (PREDOMINANTEMENTE ARENOSO) BRITA - 40%-60%, MISTURA EM PISTA, COM ESPESSURA DE 20 CM - EXCLUSIVE ESCAVAÇÃO, CARGA E TRANSPORTE E SOLO. AF_09/2024 | M3 | 132.56
105637 | SINAPI | RECONSTRUÇÃO DE BASE E SUB-BASE PARA PAVIMENTAÇÃO DE SOLO (PREDOMINANTEMENTE ARENOSO) BRITA - 40%-60%, MISTURA EM USINA, COM ESPESSURA DE 10 CM - EXCLUSIVE CARGA E TRANSPORTE. AF_09/2024 | M3 | 191.74
105707 | SINAPI | RECONSTRUÇÃO DE BASE E SUB-BASE PARA PAVIMENTAÇÃO DE SOLO (PREDOMINANTEMENTE ARENOSO) BRITA - 40%-60%, MISTURA EM USINA, COM ESPESSURA DE 15 CM - EXCLUSIVE CARGA E TRANSPORTE. AF_09/2024 | M3 | 187.15
105709 | SINAPI | RECONSTRUÇÃO DE BASE E SUB-BASE PARA PAVIMENTAÇÃO DE SOLO (PREDOMINANTEMENTE ARENOSO) BRITA - 40%-60%, MISTURA EM USINA, COM ESPESSURA DE 20 CM - EXCLUSIVE CARGA E TRANSPORTE. AF_09/2024 | M3 | 184.82
105693 | SINAPI | RECONSTRUÇÃO DE BASE E SUB-BASE PARA PAVIMENTAÇÃO DE SOLO (PREDOMINANTEMENTE ARENOSO) BRITA - 50%-50% COM CIMENTO - 4%, MISTURA EM PISTA, COM ESPESSURA DE 10 CM - EXCLUSIVE ESCAVAÇÃO, CARGA E TRANSPORTE E SOLO. AF_09/2024 | M3 | 196.9
105696 | SINAPI | RECONSTRUÇÃO DE BASE E SUB-BASE PARA PAVIMENTAÇÃO DE SOLO (PREDOMINANTEMENTE ARENOSO) BRITA - 50%-50% COM CIMENTO - 4%, MISTURA EM PISTA, COM ESPESSURA DE 15 CM - EXCLUSIVE ESCAVAÇÃO, CARGA E TRANSPORTE E SOLO. AF_09/2024 | M3 | 187.11
105702 | SINAPI | RECONSTRUÇÃO DE BASE E SUB-BASE PARA PAVIMENTAÇÃO DE SOLO (PREDOMINANTEMENTE ARENOSO) BRITA - 50%-50% COM CIMENTO - 4%, MISTURA EM PISTA, COM ESPESSURA DE 20 CM - EXCLUSIVE ESCAVAÇÃO, CARGA E TRANSPORTE E SOLO. AF_09/2024 | M3 | 182.21
105675 | SINAPI | RECONSTRUÇÃO DE BASE E SUB-BASE PARA PAVIMENTAÇÃO DE SOLO (PREDOMINANTEMENTE ARENOSO) BRITA - 50%-50% COM CIMENTO - 4%, MISTURA EM USINA, COM ESPESSURA DE 10 CM - EXCLUSIVE CARGA E TRANSPORTE. AF_09/2024 | M3 | 223.69
105681 | SINAPI | RECONSTRUÇÃO DE BASE E SUB-BASE PARA PAVIMENTAÇÃO DE SOLO (PREDOMINANTEMENTE ARENOSO) BRITA - 50%-50% COM CIMENTO - 4%, MISTURA EM USINA, COM ESPESSURA DE 15 CM - EXCLUSIVE CARGA E TRANSPORTE. AF_09/2024 | M3 | 219.1
105687 | SINAPI | RECONSTRUÇÃO DE BASE E SUB-BASE PARA PAVIMENTAÇÃO DE SOLO (PREDOMINANTEMENTE ARENOSO) BRITA - 50%-50% COM CIMENTO - 4%, MISTURA EM USINA, COM ESPESSURA DE 20 CM - EXCLUSIVE CARGA E TRANSPORTE. AF_09/2024 | M3 | 216.77
105694 | SINAPI | RECONSTRUÇÃO DE BASE E SUB-BASE PARA PAVIMENTAÇÃO DE SOLO (PREDOMINANTEMENTE ARENOSO) BRITA - 50%-50% COM CIMENTO - 6%, MISTURA EM PISTA, COM ESPESSURA DE 10 CM - EXCLUSIVE ESCAVAÇÃO, CARGA E TRANSPORTE E SOLO. AF_09/2024 | M3 | 228.33
105697 | SINAPI | RECONSTRUÇÃO DE BASE E SUB-BASE PARA PAVIMENTAÇÃO DE SOLO (PREDOMINANTEMENTE ARENOSO) BRITA - 50%-50% COM CIMENTO - 6%, MISTURA EM PISTA, COM ESPESSURA DE 15 CM - EXCLUSIVE ESCAVAÇÃO, CARGA E TRANSPORTE E SOLO. AF_09/2024 | M3 | 218.54
105703 | SINAPI | RECONSTRUÇÃO DE BASE E SUB-BASE PARA PAVIMENTAÇÃO DE SOLO (PREDOMINANTEMENTE ARENOSO) BRITA - 50%-50% COM CIMENTO - 6%, MISTURA EM PISTA, COM ESPESSURA DE 20 CM - EXCLUSIVE ESCAVAÇÃO, CARGA E TRANSPORTE E SOLO. AF_09/2024 | M3 | 213.64
105676 | SINAPI | RECONSTRUÇÃO DE BASE E SUB-BASE PARA PAVIMENTAÇÃO DE SOLO (PREDOMINANTEMENTE ARENOSO) BRITA - 50%-50% COM CIMENTO - 6%, MISTURA EM USINA, COM ESPESSURA DE 10 CM - EXCLUSIVE CARGA E TRANSPORTE. AF_09/2024 | M3 | 252.94
105682 | SINAPI | RECONSTRUÇÃO DE BASE E SUB-BASE PARA PAVIMENTAÇÃO DE SOLO (PREDOMINANTEMENTE ARENOSO) BRITA - 50%-50% COM CIMENTO - 6%, MISTURA EM USINA, COM ESPESSURA DE 15 CM - EXCLUSIVE CARGA E TRANSPORTE. AF_09/2024 | M3 | 248.35
105688 | SINAPI | RECONSTRUÇÃO DE BASE E SUB-BASE PARA PAVIMENTAÇÃO DE SOLO (PREDOMINANTEMENTE ARENOSO) BRITA - 50%-50% COM CIMENTO - 6%, MISTURA EM USINA, COM ESPESSURA DE 20 CM - EXCLUSIVE CARGA E TRANSPORTE. AF_09/2024 | M3 | 246.02
105695 | SINAPI | RECONSTRUÇÃO DE BASE E SUB-BASE PARA PAVIMENTAÇÃO DE SOLO (PREDOMINANTEMENTE ARENOSO) BRITA - 50%-50% COM CIMENTO - 8%, MISTURA EM PISTA, COM ESPESSURA DE 10 CM - EXCLUSIVE ESCAVAÇÃO, CARGA E TRANSPORTE E SOLO. AF_09/2024 | M3 | 259.31
105698 | SINAPI | RECONSTRUÇÃO DE BASE E SUB-BASE PARA PAVIMENTAÇÃO DE SOLO (PREDOMINANTEMENTE ARENOSO) BRITA - 50%-50% COM CIMENTO - 8%, MISTURA EM PISTA, COM ESPESSURA DE 15 CM - EXCLUSIVE ESCAVAÇÃO, CARGA E TRANSPORTE E SOLO. AF_09/2024 | M3 | 249.52
105704 | SINAPI | RECONSTRUÇÃO DE BASE E SUB-BASE PARA PAVIMENTAÇÃO DE SOLO (PREDOMINANTEMENTE ARENOSO) BRITA - 50%-50% COM CIMENTO - 8%, MISTURA EM PISTA, COM ESPESSURA DE 20 CM - EXCLUSIVE ESCAVAÇÃO, CARGA E TRANSPORTE E SOLO. AF_09/2024 | M3 | 244.62
105677 | SINAPI | RECONSTRUÇÃO DE BASE E SUB-BASE PARA PAVIMENTAÇÃO DE SOLO (PREDOMINANTEMENTE ARENOSO) BRITA - 50%-50% COM CIMENTO - 8%, MISTURA EM USINA, COM ESPESSURA DE 10 CM - EXCLUSIVE CARGA E TRANSPORTE. AF_09/2024 | M3 | 282.18
105683 | SINAPI | RECONSTRUÇÃO DE BASE E SUB-BASE PARA PAVIMENTAÇÃO DE SOLO (PREDOMINANTEMENTE ARENOSO) BRITA - 50%-50% COM CIMENTO - 8%, MISTURA EM USINA, COM ESPESSURA DE 15 CM - EXCLUSIVE CARGA E TRANSPORTE. AF_09/2024 | M3 | 277.59
105689 | SINAPI | RECONSTRUÇÃO DE BASE E SUB-BASE PARA PAVIMENTAÇÃO DE SOLO (PREDOMINANTEMENTE ARENOSO) BRITA - 50%-50% COM CIMENTO - 8%, MISTURA EM USINA, COM ESPESSURA DE 20 CM - EXCLUSIVE CARGA E TRANSPORTE. AF_09/2024 | M3 | 275.26
105579 | SINAPI | RECONSTRUÇÃO DE BASE E SUB-BASE PARA PAVIMENTAÇÃO DE SOLO (PREDOMINANTEMENTE ARENOSO) BRITA - 50%-50%, MISTURA EM PISTA, COM ESPESSURA DE 10 CM - EXCLUSIVE ESCAVAÇÃO, CARGA E TRANSPORTE E SOLO. AF_09/2024 | M3 | 129.79
105580 | SINAPI | RECONSTRUÇÃO DE BASE E SUB-BASE PARA PAVIMENTAÇÃO DE SOLO (PREDOMINANTEMENTE ARENOSO) BRITA - 50%-50%, MISTURA EM PISTA, COM ESPESSURA DE 15 CM - EXCLUSIVE ESCAVAÇÃO, CARGA E TRANSPORTE E SOLO. AF_09/2024 | M3 | 120
105582 | SINAPI | RECONSTRUÇÃO DE BASE E SUB-BASE PARA PAVIMENTAÇÃO DE SOLO (PREDOMINANTEMENTE ARENOSO) BRITA - 50%-50%, MISTURA EM PISTA, COM ESPESSURA DE 20 CM - EXCLUSIVE ESCAVAÇÃO, CARGA E TRANSPORTE E SOLO. AF_09/2024 | M3 | 115.1
105638 | SINAPI | RECONSTRUÇÃO DE BASE E SUB-BASE PARA PAVIMENTAÇÃO DE SOLO (PREDOMINANTEMENTE ARENOSO) BRITA - 50%-50%, MISTURA EM USINA, COM ESPESSURA DE 10 CM - EXCLUSIVE CARGA E TRANSPORTE. AF_09/2024 | M3 | 165.2
105715 | SINAPI | RECONSTRUÇÃO DE BASE E SUB-BASE PARA PAVIMENTAÇÃO DE SOLO (PREDOMINANTEMENTE ARENOSO) BRITA - 50%-50%, MISTURA EM USINA, COM ESPESSURA DE 15 CM - EXCLUSIVE CARGA E TRANSPORTE. AF_09/2024 | M3 | 160.61
105717 | SINAPI | RECONSTRUÇÃO DE BASE E SUB-BASE PARA PAVIMENTAÇÃO DE SOLO (PREDOMINANTEMENTE ARENOSO) BRITA - 50%-50%, MISTURA EM USINA, COM ESPESSURA DE 20 CM - EXCLUSIVE CARGA E TRANSPORTE. AF_09/2024 | M3 | 158.28
105626 | SINAPI | RECONSTRUÇÃO DE BASE E SUB-BASE PARA PAVIMENTAÇÃO DE SOLO (PREDOMINANTEMENTE ARENOSO) COM CIMENTO - 6%, MISTURA EM PISTA, COM ESPESSURA DE 10 CM - EXCLUSIVE ESCAVAÇÃO, CARGA E TRANSPORTE E SOLO. AF_09/2024 | M3 | 129.49
105629 | SINAPI | RECONSTRUÇÃO DE BASE E SUB-BASE PARA PAVIMENTAÇÃO DE SOLO (PREDOMINANTEMENTE ARENOSO) COM CIMENTO - 6%, MISTURA EM PISTA, COM ESPESSURA DE 15 CM - EXCLUSIVE ESCAVAÇÃO, CARGA E TRANSPORTE E SOLO. AF_09/2024 | M3 | 121.65
105635 | SINAPI | RECONSTRUÇÃO DE BASE E SUB-BASE PARA PAVIMENTAÇÃO DE SOLO (PREDOMINANTEMENTE ARENOSO) COM CIMENTO - 6%, MISTURA EM PISTA, COM ESPESSURA DE 20 CM - EXCLUSIVE ESCAVAÇÃO, CARGA E TRANSPORTE E SOLO. AF_09/2024 | M3 | 120.54
105605 | SINAPI | RECONSTRUÇÃO DE BASE E SUB-BASE PARA PAVIMENTAÇÃO DE SOLO (PREDOMINANTEMENTE ARENOSO) COM CIMENTO - 6%, MISTURA EM USINA, COM ESPESSURA DE 10 CM - EXCLUSIVE CARGA E TRANSPORTE. AF_09/2024 | M3 | 119.02
105613 | SINAPI | RECONSTRUÇÃO DE BASE E SUB-BASE PARA PAVIMENTAÇÃO DE SOLO (PREDOMINANTEMENTE ARENOSO) COM CIMENTO - 6%, MISTURA EM USINA, COM ESPESSURA DE 15 CM - EXCLUSIVE CARGA E TRANSPORTE. AF_09/2024 | M3 | 116.06
105621 | SINAPI | RECONSTRUÇÃO DE BASE E SUB-BASE PARA PAVIMENTAÇÃO DE SOLO (PREDOMINANTEMENTE ARENOSO) COM CIMENTO - 6%, MISTURA EM USINA, COM ESPESSURA DE 20 CM - EXCLUSIVE CARGA E TRANSPORTE. AF_09/2024 | M3 | 113.89
105627 | SINAPI | RECONSTRUÇÃO DE BASE E SUB-BASE PARA PAVIMENTAÇÃO DE SOLO (PREDOMINANTEMENTE ARENOSO) COM CIMENTO - 8%, MISTURA EM PISTA, COM ESPESSURA DE 10 CM - EXCLUSIVE ESCAVAÇÃO, CARGA E TRANSPORTE E SOLO. AF_09/2024 | M3 | 162.22
105630 | SINAPI | RECONSTRUÇÃO DE BASE E SUB-BASE PARA PAVIMENTAÇÃO DE SOLO (PREDOMINANTEMENTE ARENOSO) COM CIMENTO - 8%, MISTURA EM PISTA, COM ESPESSURA DE 15 CM - EXCLUSIVE ESCAVAÇÃO, CARGA E TRANSPORTE E SOLO. AF_09/2024 | M3 | 154.38
105636 | SINAPI | RECONSTRUÇÃO DE BASE E SUB-BASE PARA PAVIMENTAÇÃO DE SOLO (PREDOMINANTEMENTE ARENOSO) COM CIMENTO - 8%, MISTURA EM PISTA, COM ESPESSURA DE 20 CM - EXCLUSIVE ESCAVAÇÃO, CARGA E TRANSPORTE E SOLO. AF_09/2024 | M3 | 153.27
105606 | SINAPI | RECONSTRUÇÃO DE BASE E SUB-BASE PARA PAVIMENTAÇÃO DE SOLO (PREDOMINANTEMENTE ARENOSO) COM CIMENTO - 8%, MISTURA EM USINA, COM ESPESSURA DE 10 CM - EXCLUSIVE CARGA E TRANSPORTE. AF_09/2024 | M3 | 150.92
105614 | SINAPI | RECONSTRUÇÃO DE BASE E SUB-BASE PARA PAVIMENTAÇÃO DE SOLO (PREDOMINANTEMENTE ARENOSO) COM CIMENTO - 8%, MISTURA EM USINA, COM ESPESSURA DE 15 CM - EXCLUSIVE CARGA E TRANSPORTE. AF_09/2024 | M3 | 147.96
105622 | SINAPI | RECONSTRUÇÃO DE BASE E SUB-BASE PARA PAVIMENTAÇÃO DE SOLO (PREDOMINANTEMENTE ARENOSO) COM CIMENTO - 8%, MISTURA EM USINA, COM ESPESSURA DE 20 CM - EXCLUSIVE CARGA E TRANSPORTE. AF_09/2024 | M3 | 145.79
105572 | SINAPI | RECONSTRUÇÃO DE BASE E SUB-BASE PARA PAVIMENTAÇÃO DE SOLO (PREDOMINANTEMENTE ARENOSO) MELHORADO COM CIMENTO - 2%, MISTURA EM PISTA, COM ESPESSURA DE 10 CM - EXCLUSIVE ESCAVAÇÃO, CARGA E TRANSPORTE E SOLO. AF_09/2024 | M3 | 62.24
105574 | SINAPI | RECONSTRUÇÃO DE BASE E SUB-BASE PARA PAVIMENTAÇÃO DE SOLO (PREDOMINANTEMENTE ARENOSO) MELHORADO COM CIMENTO - 2%, MISTURA EM PISTA, COM ESPESSURA DE 15 CM - EXCLUSIVE ESCAVAÇÃO, CARGA E TRANSPORTE E SOLO. AF_09/2024 | M3 | 54.4
105576 | SINAPI | RECONSTRUÇÃO DE BASE E SUB-BASE PARA PAVIMENTAÇÃO DE SOLO (PREDOMINANTEMENTE ARENOSO) MELHORADO COM CIMENTO - 2%, MISTURA EM PISTA, COM ESPESSURA DE 20 CM - EXCLUSIVE ESCAVAÇÃO, CARGA E TRANSPORTE E SOLO. AF_09/2024 | M3 | 53.29
105603 | SINAPI | RECONSTRUÇÃO DE BASE E SUB-BASE PARA PAVIMENTAÇÃO DE SOLO (PREDOMINANTEMENTE ARENOSO) MELHORADO COM CIMENTO - 2%, MISTURA EM USINA, COM ESPESSURA DE 10 CM - EXCLUSIVE CARGA E TRANSPORTE. AF_09/2024 | M3 | 55.22
105611 | SINAPI | RECONSTRUÇÃO DE BASE E SUB-BASE PARA PAVIMENTAÇÃO DE SOLO (PREDOMINANTEMENTE ARENOSO) MELHORADO COM CIMENTO - 2%, MISTURA EM USINA, COM ESPESSURA DE 15 CM - EXCLUSIVE CARGA E TRANSPORTE. AF_09/2024 | M3 | 52.26
105619 | SINAPI | RECONSTRUÇÃO DE BASE E SUB-BASE PARA PAVIMENTAÇÃO DE SOLO (PREDOMINANTEMENTE ARENOSO) MELHORADO COM CIMENTO - 2%, MISTURA EM USINA, COM ESPESSURA DE 20 CM - EXCLUSIVE CARGA E TRANSPORTE. AF_09/2024 | M3 | 50.09
105573 | SINAPI | RECONSTRUÇÃO DE BASE E SUB-BASE PARA PAVIMENTAÇÃO DE SOLO (PREDOMINANTEMENTE ARENOSO) MELHORADO COM CIMENTO - 4%, MISTURA EM PISTA, COM ESPESSURA DE 10 CM - EXCLUSIVE ESCAVAÇÃO, CARGA E TRANSPORTE E SOLO. AF_09/2024 | M3 | 96.32
105628 | SINAPI | RECONSTRUÇÃO DE BASE E SUB-BASE PARA PAVIMENTAÇÃO DE SOLO (PREDOMINANTEMENTE ARENOSO) MELHORADO COM CIMENTO - 4%, MISTURA EM PISTA, COM ESPESSURA DE 15 CM - EXCLUSIVE ESCAVAÇÃO, CARGA E TRANSPORTE E SOLO. AF_09/2024 | M3 | 88.48
105634 | SINAPI | RECONSTRUÇÃO DE BASE E SUB-BASE PARA PAVIMENTAÇÃO DE SOLO (PREDOMINANTEMENTE ARENOSO) MELHORADO COM CIMENTO - 4%, MISTURA EM PISTA, COM ESPESSURA DE 20 CM - EXCLUSIVE ESCAVAÇÃO, CARGA E TRANSPORTE E SOLO. AF_09/2024 | M3 | 87.37
105604 | SINAPI | RECONSTRUÇÃO DE BASE E SUB-BASE PARA PAVIMENTAÇÃO DE SOLO (PREDOMINANTEMENTE ARENOSO) MELHORADO COM CIMENTO - 4%, MISTURA EM USINA, COM ESPESSURA DE 10 CM - EXCLUSIVE CARGA E TRANSPORTE. AF_09/2024 | M3 | 87.12
105612 | SINAPI | RECONSTRUÇÃO DE BASE E SUB-BASE PARA PAVIMENTAÇÃO DE SOLO (PREDOMINANTEMENTE ARENOSO) MELHORADO COM CIMENTO - 4%, MISTURA EM USINA, COM ESPESSURA DE 15 CM - EXCLUSIVE CARGA E TRANSPORTE. AF_09/2024 | M3 | 84.16
105620 | SINAPI | RECONSTRUÇÃO DE BASE E SUB-BASE PARA PAVIMENTAÇÃO DE SOLO (PREDOMINANTEMENTE ARENOSO) MELHORADO COM CIMENTO - 4%, MISTURA EM USINA, COM ESPESSURA DE 20 CM - EXCLUSIVE CARGA E TRANSPORTE. AF_09/2024 | M3 | 81.99
105586 | SINAPI | RECONSTRUÇÃO DE BASE E SUB-BASE PARA PAVIMENTAÇÃO DE SOLO (PREDOMINANTEMENTE ARGILOSO) BRITA - 40%-60%, MISTURA EM PISTA, COM ESPESSURA DE 10 CM - EXCLUSIVE ESCAVAÇÃO, CARGA E TRANSPORTE E SOLO. AF_09/2024 | M3 | 158.44
105587 | SINAPI | RECONSTRUÇÃO DE BASE E SUB-BASE PARA PAVIMENTAÇÃO DE SOLO (PREDOMINANTEMENTE ARGILOSO) BRITA - 40%-60%, MISTURA EM PISTA, COM ESPESSURA DE 15 CM - EXCLUSIVE ESCAVAÇÃO, CARGA E TRANSPORTE E SOLO. AF_09/2024 | M3 | 144.96
105589 | SINAPI | RECONSTRUÇÃO DE BASE E SUB-BASE PARA PAVIMENTAÇÃO DE SOLO (PREDOMINANTEMENTE ARGILOSO) BRITA - 40%-60%, MISTURA EM PISTA, COM ESPESSURA DE 20 CM - EXCLUSIVE ESCAVAÇÃO, CARGA E TRANSPORTE E SOLO. AF_09/2024 | M3 | 143.69
105584 | SINAPI | RECONSTRUÇÃO DE BASE E SUB-BASE PARA PAVIMENTAÇÃO DE SOLO (PREDOMINANTEMENTE ARGILOSO) BRITA - 40%-60%, MISTURA EM USINA, COM ESPESSURA DE 10 CM - EXCLUSIVE CARGA E TRANSPORTE. AF_09/2024 | M3 | 200.17
105720 | SINAPI | RECONSTRUÇÃO DE BASE E SUB-BASE PARA PAVIMENTAÇÃO DE SOLO (PREDOMINANTEMENTE ARGILOSO) BRITA - 40%-60%, MISTURA EM USINA, COM ESPESSURA DE 15 CM - EXCLUSIVE CARGA E TRANSPORTE. AF_09/2024 | M3 | 192.77
105722 | SINAPI | RECONSTRUÇÃO DE BASE E SUB-BASE PARA PAVIMENTAÇÃO DE SOLO (PREDOMINANTEMENTE ARGILOSO) BRITA - 40%-60%, MISTURA EM USINA, COM ESPESSURA DE 20 CM - EXCLUSIVE CARGA E TRANSPORTE. AF_09/2024 | M3 | 193.2
105593 | SINAPI | RECONSTRUÇÃO DE BASE E SUB-BASE PARA PAVIMENTAÇÃO DE SOLO (PREDOMINANTEMENTE ARGILOSO) BRITA - 50%-50%, MISTURA EM PISTA, COM ESPESSURA DE 10 CM - EXCLUSIVE ESCAVAÇÃO, CARGA E TRANSPORTE E SOLO. AF_09/2024 | M3 | 140.98
105594 | SINAPI | RECONSTRUÇÃO DE BASE E SUB-BASE PARA PAVIMENTAÇÃO DE SOLO (PREDOMINANTEMENTE ARGILOSO) BRITA - 50%-50%, MISTURA EM PISTA, COM ESPESSURA DE 15 CM - EXCLUSIVE ESCAVAÇÃO, CARGA E TRANSPORTE E SOLO. AF_09/2024 | M3 | 127.5
105596 | SINAPI | RECONSTRUÇÃO DE BASE E SUB-BASE PARA PAVIMENTAÇÃO DE SOLO (PREDOMINANTEMENTE ARGILOSO) BRITA - 50%-50%, MISTURA EM PISTA, COM ESPESSURA DE 20 CM - EXCLUSIVE ESCAVAÇÃO, CARGA E TRANSPORTE E SOLO. AF_09/2024 | M3 | 126.23
105591 | SINAPI | RECONSTRUÇÃO DE BASE E SUB-BASE PARA PAVIMENTAÇÃO DE SOLO (PREDOMINANTEMENTE ARGILOSO) BRITA - 50%-50%, MISTURA EM USINA, COM ESPESSURA DE 10 CM - EXCLUSIVE CARGA E TRANSPORTE. AF_09/2024 | M3 | 173.63
105724 | SINAPI | RECONSTRUÇÃO DE BASE E SUB-BASE PARA PAVIMENTAÇÃO DE SOLO (PREDOMINANTEMENTE ARGILOSO) BRITA - 50%-50%, MISTURA EM USINA, COM ESPESSURA DE 15 CM - EXCLUSIVE CARGA E TRANSPORTE. AF_09/2024 | M3 | 166.23
105726 | SINAPI | RECONSTRUÇÃO DE BASE E SUB-BASE PARA PAVIMENTAÇÃO DE SOLO (PREDOMINANTEMENTE ARGILOSO) BRITA - 50%-50%, MISTURA EM USINA, COM ESPESSURA DE 20 CM - EXCLUSIVE CARGA E TRANSPORTE. AF_09/2024 | M3 | 166.66
105567 | SINAPI | RECONSTRUÇÃO DE BASE E SUB-BASE PARA PAVIMENTAÇÃO DE SOLO DE COMPORTAMENTO LATERÍTICO (ARENOSO), COM ESPESSURA DE 10 CM - EXCLUSIVE ESCAVAÇÃO, CARGA E TRANSPORTE E SOLO. AF_09/2024 | M3 | 14.64
105568 | SINAPI | RECONSTRUÇÃO DE BASE E SUB-BASE PARA PAVIMENTAÇÃO DE SOLO DE COMPORTAMENTO LATERÍTICO (ARENOSO), COM ESPESSURA DE 15 CM - EXCLUSIVE ESCAVAÇÃO, CARGA E TRANSPORTE E SOLO. AF_09/2024 | M3 | 11.68
105570 | SINAPI | RECONSTRUÇÃO DE BASE E SUB-BASE PARA PAVIMENTAÇÃO DE SOLO DE COMPORTAMENTO LATERÍTICO (ARENOSO), COM ESPESSURA DE 20 CM - EXCLUSIVE ESCAVAÇÃO, CARGA E TRANSPORTE E SOLO. AF_09/2024 | M3 | 9.65
100575 | SINAPI | REGULARIZAÇÃO DE SUPERFÍCIES COM MOTONIVELADORA. AF_09/2024 | M2 | 0.56
100577 | SINAPI | REGULARIZAÇÃO E COMPACTAÇÃO DE SUBLEITO DE SOLO PREDOMINANTEMENTE ARENOSO, PARA OBRAS DE CONSTRUÇÃO DE PAVIMENTOS. AF_09/2024 | M2 | 1.42
105598 | SINAPI | REGULARIZAÇÃO E COMPACTAÇÃO DE SUBLEITO DE SOLO PREDOMINANTEMENTE ARENOSO, PARA OBRAS DE RECONSTRUÇÃO DE PAVIMENTOS. AF_09/2024 | M2 | 1.89
100576 | SINAPI | REGULARIZAÇÃO E COMPACTAÇÃO DE SUBLEITO DE SOLO PREDOMINANTEMENTE ARGILOSO, PARA OBRAS DE CONSTRUÇÃO DE PAVIMENTOS. AF_09/2024 | M2 | 2.79
105597 | SINAPI | REGULARIZAÇÃO E COMPACTAÇÃO DE SUBLEITO DE SOLO PREDOMINANTEMENTE ARGILOSO, PARA OBRAS DE RECONSTRUÇÃO DE PAVIMENTOS. AF_09/2024 | M2 | 3.81
102730 | SINAPI | ARMAÇÃO DE MURO ALA E MURO TESTA UTILIZANDO AÇO CA-50 DE 10 MM - MONTAGEM. AF_07/2021 | KG | 11.53
102731 | SINAPI | ARMAÇÃO DE MURO ALA E MURO TESTA UTILIZANDO AÇO CA-50 DE 12,5 MM - MONTAGEM. AF_07/2021 | KG | 9.63
102732 | SINAPI | ARMAÇÃO DE MURO ALA E MURO TESTA UTILIZANDO AÇO CA-50 DE 16 MM - MONTAGEM. AF_07/2021 | KG | 9.02
102733 | SINAPI | ARMAÇÃO DE MURO ALA E MURO TESTA UTILIZANDO AÇO CA-50 DE 20 MM - MONTAGEM. AF_07/2021 | KG | 9.95
102728 | SINAPI | ARMAÇÃO DE MURO ALA E MURO TESTA UTILIZANDO AÇO CA-50 DE 6,3 MM - MONTAGEM. AF_07/2021 | KG | 14.19
102729 | SINAPI | ARMAÇÃO DE MURO ALA E MURO TESTA UTILIZANDO AÇO CA-50 DE 8 MM - MONTAGEM. AF_07/2021 | KG | 13.04
102734 | SINAPI | ARMAÇÃO DE SOLEIRA UTILIZANDO AÇO CA-50 DE 6,3 MM - MONTAGEM. AF_07/2021 | KG | 13.21
102735 | SINAPI | ARMAÇÃO DE SOLEIRA UTILIZANDO AÇO CA-50 DE 8 MM - MONTAGEM. AF_07/2021 | KG | 12.19
102765 | SINAPI | BOCA PARA BUEIRO DUPLO CELULAR 150 X 150 CM EM CONCRETO, ALAS COM ESCONSIDADE DE 30°, INCLUINDO FÔRMAS E MATERIAIS. AF_07/2021 | UN | 16092.66
102795 | SINAPI | BOCA PARA BUEIRO DUPLO CELULAR 150 X 150 CM EM GABIÃO, ALAS COM ESCONSIDADE DE 45°, INCLUINDO FÔRMAS E MATERIAIS. AF_07/2021 | UN | 31855.26
102766 | SINAPI | BOCA PARA BUEIRO DUPLO CELULAR 200 X 200 CM EM CONCRETO, ALAS COM ESCONSIDADE DE 30°, INCLUINDO FÔRMAS E MATERIAIS. AF_07/2021 | UN | 24255.71
102796 | SINAPI | BOCA PARA BUEIRO DUPLO CELULAR 200 X 200 CM EM GABIÃO, ALAS COM ESCONSIDADE DE 45°, INCLUINDO FÔRMAS E MATERIAIS. AF_07/2021 | UN | 51324.68
102767 | SINAPI | BOCA PARA BUEIRO DUPLO CELULAR 250 X 250 CM EM CONCRETO, ALAS COM ESCONSIDADE DE 30°, INCLUINDO FÔRMAS E MATERIAIS. AF_07/2021 | UN | 33881.93
102797 | SINAPI | BOCA PARA BUEIRO DUPLO CELULAR 250 X 250 CM EM GABIÃO, ALAS COM ESCONSIDADE DE 45°, INCLUINDO FÔRMAS E MATERIAIS. AF_07/2021 | UN | 72686.82
102768 | SINAPI | BOCA PARA BUEIRO DUPLO CELULAR 300 X 300 CM EM CONCRETO, ALAS COM ESCONSIDADE DE 30°, INCLUINDO FÔRMAS E MATERIAIS. AF_07/2021 | UN | 47302.68
102798 | SINAPI | BOCA PARA BUEIRO DUPLO CELULAR 300 X 300 CM EM GABIÃO, ALAS COM ESCONSIDADE DE 45°, INCLUINDO FÔRMAS E MATERIAIS. AF_07/2021 | UN | 89007.28
102744 | SINAPI | BOCA PARA BUEIRO DUPLO TUBULAR D = 100 CM EM CONCRETO, ALAS COM ESCONSIDADE DE 0°, INCLUINDO FÔRMAS E MATERIAIS. AF_07/2021 | UN | 6755.83
102755 | SINAPI | BOCA PARA BUEIRO DUPLO TUBULAR D = 100 CM EM CONCRETO, ALAS COM ESCONSIDADE DE 30°, INCLUINDO FÔRMAS E MATERIAIS. AF_07/2021 | UN | 10436.09
102782 | SINAPI | BOCA PARA BUEIRO DUPLO TUBULAR D = 100 CM EM GABIÃO, ALAS COM ESCONSIDADE DE 45°, INCLUINDO FÔRMAS E MATERIAIS. AF_07/2021 | UN | 15544.36
102745 | SINAPI | BOCA PARA BUEIRO DUPLO TUBULAR D = 120 CM EM CONCRETO, ALAS COM ESCONSIDADE DE 0°, INCLUINDO FÔRMAS E MATERIAIS. AF_07/2021 | UN | 9484.53
102756 | SINAPI | BOCA PARA BUEIRO DUPLO TUBULAR D = 120 CM EM CONCRETO, ALAS COM ESCONSIDADE DE 30°, INCLUINDO FÔRMAS E MATERIAIS. AF_07/2021 | UN | 15472.82
102783 | SINAPI | BOCA PARA BUEIRO DUPLO TUBULAR D = 120 CM EM GABIÃO, ALAS COM ESCONSIDADE DE 45°, INCLUINDO FÔRMAS E MATERIAIS. AF_07/2021 | UN | 20632.96
102746 | SINAPI | BOCA PARA BUEIRO DUPLO TUBULAR D = 150 CM EM CONCRETO, ALAS COM ESCONSIDADE DE 0°, INCLUINDO FÔRMAS E MATERIAIS. AF_07/2021 | UN | 16432.1
102757 | SINAPI | BOCA PARA BUEIRO DUPLO TUBULAR D = 150 CM EM CONCRETO, ALAS COM ESCONSIDADE DE 30°, INCLUINDO FÔRMAS E MATERIAIS. AF_07/2021 | UN | 28779.78
102784 | SINAPI | BOCA PARA BUEIRO DUPLO TUBULAR D = 150 CM EM GABIÃO, ALAS COM ESCONSIDADE DE 45°, INCLUINDO FÔRMAS E MATERIAIS. AF_07/2021 | UN | 31852.5
102779 | SINAPI | BOCA PARA BUEIRO DUPLO TUBULAR D = 40 CM EM GABIÃO, ALAS COM ESCONSIDADE DE 45°, INCLUINDO FÔRMAS E MATERIAIS. AF_07/2021 | UN | 8193.84
102780 | SINAPI | BOCA PARA BUEIRO DUPLO TUBULAR D = 60 CM EM GABIÃO, ALAS COM ESCONSIDADE DE 45°, INCLUINDO FÔRMAS E MATERIAIS. AF_07/2021 | UN | 9425.52
102743 | SINAPI | BOCA PARA BUEIRO DUPLO TUBULAR D = 80 CM EM CONCRETO, ALAS COM ESCONSIDADE DE 0°, INCLUINDO FÔRMAS E MATERIAIS. AF_07/2021 | UN | 4516.95
102781 | SINAPI | BOCA PARA BUEIRO DUPLO TUBULAR D = 80 CM EM GABIÃO, ALAS COM ESCONSIDADE DE 45°, INCLUINDO FÔRMAS E MATERIAIS. AF_07/2021 | UN | 14005.26
102761 | SINAPI | BOCA PARA BUEIRO SIMPLES CELULAR 150 X 150 CM EM CONCRETO, ALAS COM ESCONSIDADE DE 30°, INCLUINDO FÔRMAS E MATERIAIS. AF_07/2021 | UN | 12868.48
102791 | SINAPI | BOCA PARA BUEIRO SIMPLES CELULAR 150 X 150 CM EM GABIÃO, ALAS COM ESCONSIDADE DE 45°, INCLUINDO FÔRMAS E MATERIAIS. AF_07/2021 | UN | 29881.6
102762 | SINAPI | BOCA PARA BUEIRO SIMPLES CELULAR 200 X 200 CM EM CONCRETO, ALAS COM ESCONSIDADE DE 30°, INCLUINDO FÔRMAS E MATERIAIS. AF_07/2021 | UN | 19881.63
102792 | SINAPI | BOCA PARA BUEIRO SIMPLES CELULAR 200 X 200 CM EM GABIÃO, ALAS COM ESCONSIDADE DE 45°, INCLUINDO FÔRMAS E MATERIAIS. AF_07/2021 | UN | 48559.3
102763 | SINAPI | BOCA PARA BUEIRO SIMPLES CELULAR 250 X 250 CM EM CONCRETO, ALAS COM ESCONSIDADE DE 30°, INCLUINDO FÔRMAS E MATERIAIS. AF_07/2021 | UN | 27621
102793 | SINAPI | BOCA PARA BUEIRO SIMPLES CELULAR 250 X 250 CM EM GABIÃO, ALAS COM ESCONSIDADE DE 45°, INCLUINDO FÔRMAS E MATERIAIS. AF_07/2021 | UN | 65251.78
102764 | SINAPI | BOCA PARA BUEIRO SIMPLES CELULAR 300 X 300 CM EM CONCRETO, ALAS COM ESCONSIDADE DE 30°, INCLUINDO FÔRMAS E MATERIAIS. AF_07/2021 | UN | 38920.49
102794 | SINAPI | BOCA PARA BUEIRO SIMPLES CELULAR 300 X 300 CM EM GABIÃO, ALAS COM ESCONSIDADE DE 45°, INCLUINDO FÔRMAS E MATERIAIS. AF_07/2021 | UN | 93538.96
102740 | SINAPI | BOCA PARA BUEIRO SIMPLES TUBULAR D = 100 CM EM CONCRETO, ALAS COM ESCONSIDADE DE 0°, INCLUINDO FÔRMAS E MATERIAIS. AF_07/2021 | UN | 5555.75
102752 | SINAPI | BOCA PARA BUEIRO SIMPLES TUBULAR D = 100 CM EM CONCRETO, ALAS COM ESCONSIDADE DE 30°, INCLUINDO FÔRMAS E MATERIAIS. AF_07/2021 | UN | 7460.69
102776 | SINAPI | BOCA PARA BUEIRO SIMPLES TUBULAR D = 100 CM EM GABIÃO, ALAS COM ESCONSIDADE DE 45°, INCLUINDO FÔRMAS E MATERIAIS. AF_07/2021 | UN | 12264.72
102741 | SINAPI | BOCA PARA BUEIRO SIMPLES TUBULAR D = 120 CM EM CONCRETO, ALAS COM ESCONSIDADE DE 0°, INCLUINDO FÔRMAS E MATERIAIS. AF_07/2021 | UN | 7791.09
102753 | SINAPI | BOCA PARA BUEIRO SIMPLES TUBULAR D = 120 CM EM CONCRETO, ALAS COM ESCONSIDADE DE 30°, INCLUINDO FÔRMAS E MATERIAIS. AF_07/2021 | UN | 11028.02
102777 | SINAPI | BOCA PARA BUEIRO SIMPLES TUBULAR D = 120 CM EM GABIÃO, ALAS COM ESCONSIDADE DE 45°, INCLUINDO FÔRMAS E MATERIAIS. AF_07/2021 | UN | 18585
102742 | SINAPI | BOCA PARA BUEIRO SIMPLES TUBULAR D = 150 CM EM CONCRETO, ALAS COM ESCONSIDADE DE 0°, INCLUINDO FÔRMAS E MATERIAIS. AF_07/2021 | UN | 13482.9
102754 | SINAPI | BOCA PARA BUEIRO SIMPLES TUBULAR D = 150 CM EM CONCRETO, ALAS COM ESCONSIDADE DE 30°, INCLUINDO FÔRMAS E MATERIAIS. AF_07/2021 | UN | 20963.03
102778 | SINAPI | BOCA PARA BUEIRO SIMPLES TUBULAR D = 150 CM EM GABIÃO, ALAS COM ESCONSIDADE DE 45°, INCLUINDO FÔRMAS E MATERIAIS. AF_07/2021 | UN | 27430
102737 | SINAPI | BOCA PARA BUEIRO SIMPLES TUBULAR D = 40 CM EM CONCRETO, ALAS COM ESCONSIDADE DE 0°, INCLUINDO FÔRMAS E MATERIAIS. AF_07/2021 | UN | 1085.31
102773 | SINAPI | BOCA PARA BUEIRO SIMPLES TUBULAR D = 40 CM EM GABIÃO, ALAS COM ESCONSIDADE DE 45°, INCLUINDO FÔRMAS E MATERIAIS. AF_07/2021 | UN | 8193.84
102738 | SINAPI | BOCA PARA BUEIRO SIMPLES TUBULAR D = 60 CM EM CONCRETO, ALAS COM ESCONSIDADE DE 0°, INCLUINDO FÔRMAS E MATERIAIS. AF_07/2021 | UN | 2220.79
102750 | SINAPI | BOCA PARA BUEIRO SIMPLES TUBULAR D = 60 CM EM CONCRETO, ALAS COM ESCONSIDADE DE 30°, INCLUINDO FÔRMAS E MATERIAIS. AF_07/2021 | UN | 2706.56
102774 | SINAPI | BOCA PARA BUEIRO SIMPLES TUBULAR D = 60 CM EM GABIÃO, ALAS COM ESCONSIDADE DE 45°, INCLUINDO FÔRMAS E MATERIAIS. AF_07/2021 | UN | 8193.84
102739 | SINAPI | BOCA PARA BUEIRO SIMPLES TUBULAR D = 80 CM EM CONCRETO, ALAS COM ESCONSIDADE DE 0°, INCLUINDO FÔRMAS E MATERIAIS. AF_07/2021 | UN | 3711.19
102751 | SINAPI | BOCA PARA BUEIRO SIMPLES TUBULAR D = 80 CM EM CONCRETO, ALAS COM ESCONSIDADE DE 30°, INCLUINDO FÔRMAS E MATERIAIS. AF_07/2021 | UN | 4690.76
102775 | SINAPI | BOCA PARA BUEIRO SIMPLES TUBULAR D = 80 CM EM GABIÃO, ALAS COM ESCONSIDADE DE 45°, INCLUINDO FÔRMAS E MATERIAIS. AF_07/2021 | UN | 12264.72
102769 | SINAPI | BOCA PARA BUEIRO TRIPLO CELULAR 150 X 150 CM EM CONCRETO, ALAS COM ESCONSIDADE DE 30°, INCLUINDO FÔRMAS E MATERIAIS. AF_07/2021 | UN | 18688.57
102799 | SINAPI | BOCA PARA BUEIRO TRIPLO CELULAR 150 X 150 CM EM GABIÃO, ALAS COM ESCONSIDADE DE 45°, INCLUINDO FÔRMAS E MATERIAIS. AF_07/2021 | UN | 32533.74
102770 | SINAPI | BOCA PARA BUEIRO TRIPLO CELULAR 200 X 200 CM EM CONCRETO, ALAS COM ESCONSIDADE DE 30°, INCLUINDO FÔRMAS E MATERIAIS. AF_07/2021 | UN | 28679.2
102800 | SINAPI | BOCA PARA BUEIRO TRIPLO CELULAR 200 X 200 CM EM GABIÃO, ALAS COM ESCONSIDADE DE 45°, INCLUINDO FÔRMAS E MATERIAIS. AF_07/2021 | UN | 56320.3
102771 | SINAPI | BOCA PARA BUEIRO TRIPLO CELULAR 250 X 250 CM EM CONCRETO, ALAS COM ESCONSIDADE DE 30°, INCLUINDO FÔRMAS E MATERIAIS. AF_07/2021 | UN | 40047.7
102801 | SINAPI | BOCA PARA BUEIRO TRIPLO CELULAR 250 X 250 CM EM GABIÃO, ALAS COM ESCONSIDADE DE 45°, INCLUINDO FÔRMAS E MATERIAIS. AF_07/2021 | UN | 78763.04
102772 | SINAPI | BOCA PARA BUEIRO TRIPLO CELULAR 300 X 300 CM EM CONCRETO, ALAS COM ESCONSIDADE DE 30°, INCLUINDO FÔRMAS E MATERIAIS. AF_07/2021 | UN | 56227.03
102802 | SINAPI | BOCA PARA BUEIRO TRIPLO CELULAR 300 X 300 CM EM GABIÃO, ALAS COM ESCONSIDADE DE 45°, INCLUINDO FÔRMAS E MATERIAIS. AF_07/2021 | UN | 94469.14
102747 | SINAPI | BOCA PARA BUEIRO TRIPLO TUBULAR D = 100 CM EM CONCRETO, ALAS COM ESCONSIDADE DE 0°, INCLUINDO FÔRMAS E MATERIAIS. AF_07/2021 | UN | 8402.84
102758 | SINAPI | BOCA PARA BUEIRO TRIPLO TUBULAR D = 100 CM EM CONCRETO, ALAS COM ESCONSIDADE DE 30°, INCLUINDO FÔRMAS E MATERIAIS. AF_07/2021 | UN | 13425.06
102788 | SINAPI | BOCA PARA BUEIRO TRIPLO TUBULAR D = 100 CM EM GABIÃO, ALAS COM ESCONSIDADE DE 45°, INCLUINDO FÔRMAS E MATERIAIS. AF_07/2021 | UN | 17045.69
102748 | SINAPI | BOCA PARA BUEIRO TRIPLO TUBULAR D = 120 CM EM CONCRETO, ALAS COM ESCONSIDADE DE 0°, INCLUINDO FÔRMAS E MATERIAIS. AF_07/2021 | UN | 11745.14
102759 | SINAPI | BOCA PARA BUEIRO TRIPLO TUBULAR D = 120 CM EM CONCRETO, ALAS COM ESCONSIDADE DE 30°, INCLUINDO FÔRMAS E MATERIAIS. AF_07/2021 | UN | 19938.19
102789 | SINAPI | BOCA PARA BUEIRO TRIPLO TUBULAR D = 120 CM EM GABIÃO, ALAS COM ESCONSIDADE DE 45°, INCLUINDO FÔRMAS E MATERIAIS. AF_07/2021 | UN | 22454.3
102749 | SINAPI | BOCA PARA BUEIRO TRIPLO TUBULAR D = 150 CM EM CONCRETO, ALAS COM ESCONSIDADE DE 0°, INCLUINDO FÔRMAS E MATERIAIS. AF_07/2021 | UN | 20155.72
102760 | SINAPI | BOCA PARA BUEIRO TRIPLO TUBULAR D = 150 CM EM CONCRETO, ALAS COM ESCONSIDADE DE 30°, INCLUINDO FÔRMAS E MATERIAIS. AF_07/2021 | UN | 36742.29
102790 | SINAPI | BOCA PARA BUEIRO TRIPLO TUBULAR D = 150 CM EM GABIÃO, ALAS COM ESCONSIDADE DE 45°, INCLUINDO FÔRMAS E MATERIAIS. AF_07/2021 | UN | 36904.5
102785 | SINAPI | BOCA PARA BUEIRO TRIPLO TUBULAR D = 40 CM EM GABIÃO, ALAS COM ESCONSIDADE DE 45°, INCLUINDO FÔRMAS E MATERIAIS. AF_07/2021 | UN | 9425.52
102786 | SINAPI | BOCA PARA BUEIRO TRIPLO TUBULAR D = 60 CM EM GABIÃO, ALAS COM ESCONSIDADE DE 45°, INCLUINDO FÔRMAS E MATERIAIS. AF_07/2021 | UN | 10455.76
102787 | SINAPI | BOCA PARA BUEIRO TRIPLO TUBULAR D = 80 CM EM GABIÃO, ALAS COM ESCONSIDADE DE 45°, INCLUINDO FÔRMAS E MATERIAIS. AF_07/2021 | UN | 15544.36
102736 | SINAPI | CONCRETAGEM DE BOCA PARA BUEIRO, FCK = 20 MPA, COM USO DE BOMBA - LANÇAMENTO, ADENSAMENTO E ACABAMENTO. AF_07/2021 | M3 | 665.57
102727 | SINAPI | FABRICAÇÃO, MONTAGEM E DESMONTAGEM DE FÔRMA PARA BOCA PARA BUEIRO, EM CHAPA DE MADEIRA COMPENSADA RESINADA, E = 17 MM, 2 UTILIZAÇÕES. AF_07/2021 | M2 | 96.85
102112 | SINAPI | BOMBA CENTRÍFUGA, MONOFÁSICA, 0,5 CV OU 0,49 HP, HM 6 A 20 M, Q 1,2 A 8,3 M3/H (NÃO INCLUI O FORNECIMENTO DA BOMBA). AF_12/2020 | UN | 144.16
102111 | SINAPI | BOMBA CENTRÍFUGA, MONOFÁSICA, 0,5 CV OU 0,49 HP, HM 6 A 20 M, Q 1,2 A 8,3 M3/H - FORNECIMENTO E INSTALAÇÃO. AF_12/2020 | UN | 1292.78
102114 | SINAPI | BOMBA CENTRÍFUGA, TRIFÁSICA, 1 CV OU 0,99 HP, HM 14 A 40 M, Q 0,6 A 8,4 M3/H (NÃO INCLUI O FORNECIMENTO DA BOMBA). AF_12/2020 | UN | 147.8
102113 | SINAPI | BOMBA CENTRÍFUGA, TRIFÁSICA, 1 CV OU 0,99 HP, HM 14 A 40 M, Q 0,6 A 8,4 M3/H - FORNECIMENTO E INSTALAÇÃO. AF_12/2020 | UN | 2083.98
102117 | SINAPI | BOMBA CENTRÍFUGA, TRIFÁSICA, 1,5 CV OU 1,48 HP (NÃO INCLUI O FORNECIMENTO DA BOMBA). AF_12/2020 | UN | 152.2
102116 | SINAPI | BOMBA CENTRÍFUGA, TRIFÁSICA, 1,5 CV OU 1,48 HP, HM 10 A 24 M, Q 6,1 A 21,9 M3/H - FORNECIMENTO E INSTALAÇÃO. AF_12/2020 | UN | 2227.79
102132 | SINAPI | BOMBA CENTRÍFUGA, TRIFÁSICA, 1,5 CV OU 1,48 HP, HM 10 A 24 M, Q 6,1 A 21,9 M3/H, 2 UNIDADES, INCLUSO QUADRO ELÉTRICO - FORNECIMENTO E INSTALAÇÃO. AF_12/2020 | UN | 0
102115 | SINAPI | BOMBA CENTRÍFUGA, TRIFÁSICA, 1,5 CV OU 1,48 HP, HM 10 A 70 M, Q 1,8 A 5,3 M3/H - FORNECIMENTO E INSTALAÇÃO. AF_12/2020 | UN | 3651.35
102123 | SINAPI | BOMBA CENTRÍFUGA, TRIFÁSICA, 10 CV OU 9,86 HP, HM 85 A 140 M, Q 4,2 A 14,9 M3/H (NÃO INCLUI O FORNECIMENTO DA BOMBA). AF_12/2020 | UN | 206.98
102122 | SINAPI | BOMBA CENTRÍFUGA, TRIFÁSICA, 10 CV OU 9,86 HP, HM 85 A 140 M, Q 4,2 A 14,9 M3/H - FORNECIMENTO E INSTALAÇÃO. AF_12/2020 | UN | 10421.08
102119 | SINAPI | BOMBA CENTRÍFUGA, TRIFÁSICA, 3 CV OU 2,96 HP, HM 34 A 40 M, Q 8,6 A 14,8 M3/H (NÃO INCLUI O FORNECIMENTO DA BOMBA). AF_12/2020 | UN | 156
102118 | SINAPI | BOMBA CENTRÍFUGA, TRIFÁSICA, 3 CV OU 2,96 HP, HM 34 A 40 M, Q 8,6 A 14,8 M3/H - FORNECIMENTO E INSTALAÇÃO. AF_12/2020 | UN | 3052.09
102133 | SINAPI | BOMBA CENTRÍFUGA, TRIFÁSICA, 3 CV OU 2,96 HP, HM 34 A 40 M, Q 8,6 A 14,8 M3/H, 2 UNIDADES, INCLUSO QUADRO ELÉTRICO - FORNECIMENTO E INSTALAÇÃO. AF_12/2020 | UN | 0
102127 | SINAPI | BOMBA SUBMERSÍVEL, TRIFÁSICA, 3,80 CV OU 3,75 HP, HM 5 A 25,5 M, Q 3,6 A 61,2 M3/H (NÃO INCLUI O FORNECIMENTO DA BOMBA). AF_12/2020 | UN | 703.25
102126 | SINAPI | BOMBA SUBMERSÍVEL, TRIFÁSICA, 3,80 CV OU 3,75 HP, HM 5 A 25,5 M, Q 3,6 A 61,2 M3/H - FORNECIMENTO E INSTALAÇÃO. AF_12/2020 | UN | 13160.39
102137 | SINAPI | CHAVE DE BOIA AUTOMÁTICA SUPERIOR/INFERIOR 15A/250V - FORNECIMENTO E INSTALAÇÃO. AF_12/2020 | UN | 85.72
102136 | SINAPI | INSTALAÇÃO DE QUADRO ELÉTRICO PARA BOMBAS TRIFÁSICAS ATÉ 25 CV (NÃO INCLUI O FORNECIMENTO DO QUADRO). AF_12/2020 | UN | 74.79
102121 | SINAPI | MOTO BOMBA HORIZONTAL ATÉ 10 CV, HM 75 A 80 M, Q 25,4 A 48 (NÃO INCLUI O FORNECIMENTO DA BOMBA). AF_12/2020 | UN | 195.68
102120 | SINAPI | MOTO BOMBA HORIZONTAL ATÉ 10 CV, HM 75 A 80 M, Q 25,4 A 48 - FORNECIMENTO E INSTALAÇÃO. AF_12/2020 | UN | 0
102138 | SINAPI | MOTO BOMBA HORIZONTAL DE 12,5 A 25 CV, HM 140 M (NÃO INCLUI O FORNECIMENTO DA BOMBA). AF_12/2020 | UN | 225.39
102334 | SINAPI | MOTO BOMBA HORIZONTAL DE 12,5 A 25CV, HM 140 M - FORNECIMENTO E INSTALAÇÃO. AF_12/2020 | UN | 0
102129 | SINAPI | MOTO BOMBA SUBMERSÍVEL ATÉ 10 CV, HM 21 M (NÃO INCLUI O FORNECIMENTO DA BOMBA). AF_12/2020 | UN | 1036.91
102128 | SINAPI | MOTO BOMBA SUBMERSÍVEL ATÉ 10 CV, HM 21 M - FORNECIMENTO E INSTALAÇÃO. AF_12/2020 | UN | 0
102131 | SINAPI | MOTO BOMBA SUBMERSÍVEL DE 11 A 25 CV, HM 33 M (NÃO INCLUI O FORNECIMENTO DA BOMBA). AF_12/2020 | UN | 1036.91
102130 | SINAPI | MOTO BOMBA SUBMERSÍVEL DE 11 A 25 CV, HM 33 M - FORNECIMENTO E INSTALAÇÃO. AF_12/2020 | UN | 0
102134 | SINAPI | QUADRO ELÉTRICO PARA 2 BOMBAS CENTRÍFUGAS TRIFÁSICAS 1,5 CV - FORNECIMENTO E INSTALAÇÃO. AF_12/2020 | UN | 0
102135 | SINAPI | QUADRO ELÉTRICO PARA 2 BOMBAS CENTRÍFUGAS TRIFÁSICAS 3 CV - FORNECIMENTO E INSTALAÇÃO. AF_12/2020 | UN | 0
104941 | SINAPI | FORNECIMENTO E INSTALAÇÃO DE BRISE DE ALUMÍNIO B57, COM PINTURA ELETROSTÁTICA BRANCA, ACABAMENTO LISO, FIXADO EM PORTA-PAINEL RANHURADO. AF_03/2024 | M2 | 0
104942 | SINAPI | FORNECIMENTO E INSTALAÇÃO DE BRISE DE ALUZINC SL4, COM PINTURA ELETROSTÁTICA BRANCA, INCLINAÇÃO DE 45°, ACABAMENTO LISO, FIXADO EM PORTA-PAINEL RANHURADO. AF_03/2024 | M2 | 0
104940 | SINAPI | FORNECIMENTO E INSTALAÇÃO DE CAIXA DE ALUMÍNIO PROTETORA PARA CONDENSADORA DE AR-CONDICIONADO, PINTURA ELETROSTÁTICA BRANCA, DIMENSÕES 100 CM X 78 CM X 50 CM. AF_03/2024 | UN | 0
104943 | SINAPI | FORNECIMENTO E INSTALAÇÃO DE CONJUNTO DE BRISE EM REQUADRO DE ALUMÍNIO DESLIZANTE, COM PERFIS INTERNOS TUBULARES FIXOS, COM PINTURA ELETROSTÁTICA BRANCA, ACABAMENTO, 150 CM X 265 CM. AF_03/2024 | M2 | 0
101801 | SINAPI | CAIXA COM GRELHA RETANGULAR DE FERRO FUNDIDO, EM ALVENARIA COM BLOCOS DE CONCRETO, DIMENSÕES INTERNAS: 0,30 X 1,00 X 1,00. AF_12/2020 | UN | 1027.68
101800 | SINAPI | CAIXA COM GRELHA RETANGULAR DE FERRO FUNDIDO, EM ALVENARIA COM TIJOLOS CERÂMICOS MACIÇOS, DIMENSÕES INTERNAS: 0,30 X 1,00 X 1,00. AF_12/2020 | UN | 1411.6
98108 | SINAPI | CAIXA DE GORDURA DUPLA (CAPACIDADE: 126 L), RETANGULAR, EM ALVENARIA COM BLOCOS DE CONCRETO, DIMENSÕES INTERNAS = 0,4X0,7 M, ALTURA INTERNA = 0,8 M. AF_12/2020 | UN | 509.82
98105 | SINAPI | CAIXA DE GORDURA DUPLA (CAPACIDADE: 126 L), RETANGULAR, EM ALVENARIA COM TIJOLOS CERÂMICOS MACIÇOS, DIMENSÕES INTERNAS = 0,4X0,7 M, ALTURA INTERNA = 0,8 M. AF_12/2020 | UN | 644.68
98109 | SINAPI | CAIXA DE GORDURA ESPECIAL (CAPACIDADE: 312 L - PARA ATÉ 146 PESSOAS SERVIDAS NO PICO), RETANGULAR, EM ALVENARIA COM BLOCOS DE CONCRETO, DIMENSÕES INTERNAS = 0,4X1,2 M, ALTURA INTERNA = 1 M. AF_12/2020 | UN | 828.19
98106 | SINAPI | CAIXA DE GORDURA ESPECIAL (CAPACIDADE: 312 L - PARA ATÉ 146 PESSOAS SERVIDAS NO PICO), RETANGULAR, EM ALVENARIA COM TIJOLOS CERÂMICOS MACIÇOS, DIMENSÕES INTERNAS = 0,4X1,2 M, ALTURA INTERNA = 1 M. AF_12/2020 | UN | 1062.13
98110 | SINAPI | CAIXA DE GORDURA PEQUENA (CAPACIDADE: 19 L), CIRCULAR, EM PVC, DIÂMETRO INTERNO= 0,3 M. AF_12/2020 | UN | 380.14
98107 | SINAPI | CAIXA DE GORDURA SIMPLES (CAPACIDADE: 36 L), RETANGULAR, EM ALVENARIA COM BLOCOS DE CONCRETO, DIMENSÕES INTERNAS = 0,2X0,4 M, ALTURA INTERNA = 0,8 M. AF_12/2020 | UN | 285.83
98104 | SINAPI | CAIXA DE GORDURA SIMPLES (CAPACIDADE: 36L), RETANGULAR, EM ALVENARIA COM TIJOLOS CERÂMICOS MACIÇOS, DIMENSÕES INTERNAS = 0,2X0,4 M, ALTURA INTERNA = 0,8 M. AF_12/2020 | UN | 369.31
98102 | SINAPI | CAIXA DE GORDURA SIMPLES, CIRCULAR, EM CONCRETO PRÉ-MOLDADO, DIÂMETRO INTERNO = 0,4 M, ALTURA INTERNA = 0,4 M. AF_12/2020 | UN | 180.22
98111 | SINAPI | CAIXA DE INSPEÇÃO PARA ATERRAMENTO, CIRCULAR, EM POLIETILENO, DIÂMETRO INTERNO = 0,3 M. AF_12/2020 | UN | 52.37
97891 | SINAPI | CAIXA ENTERRADA ELÉTRICA RETANGULAR, EM ALVENARIA COM BLOCOS DE CONCRETO, FUNDO COM BRITA, DIMENSÕES INTERNAS: 0,4X0,4X0,4 M. AF_12/2020 | UN | 211.73
97892 | SINAPI | CAIXA ENTERRADA ELÉTRICA RETANGULAR, EM ALVENARIA COM BLOCOS DE CONCRETO, FUNDO COM BRITA, DIMENSÕES INTERNAS: 0,6X0,6X0,6 M. AF_12/2020 | UN | 397.83
97893 | SINAPI | CAIXA ENTERRADA ELÉTRICA RETANGULAR, EM ALVENARIA COM BLOCOS DE CONCRETO, FUNDO COM BRITA, DIMENSÕES INTERNAS: 0,8X0,8X0,6 M. AF_12/2020 | UN | 549.41
97894 | SINAPI | CAIXA ENTERRADA ELÉTRICA RETANGULAR, EM ALVENARIA COM BLOCOS DE CONCRETO, FUNDO COM BRITA, DIMENSÕES INTERNAS: 1X1X0,6 M. AF_12/2020 | UN | 611.62
97886 | SINAPI | CAIXA ENTERRADA ELÉTRICA RETANGULAR, EM ALVENARIA COM TIJOLOS CERÂMICOS MACIÇOS, FUNDO COM BRITA, DIMENSÕES INTERNAS: 0,3X0,3X0,3 M. AF_12/2020 | UN | 167.8
97887 | SINAPI | CAIXA ENTERRADA ELÉTRICA RETANGULAR, EM ALVENARIA COM TIJOLOS CERÂMICOS MACIÇOS, FUNDO COM BRITA, DIMENSÕES INTERNAS: 0,4X0,4X0,4 M. AF_12/2020 | UN | 263.96
97888 | SINAPI | CAIXA ENTERRADA ELÉTRICA RETANGULAR, EM ALVENARIA COM TIJOLOS CERÂMICOS MACIÇOS, FUNDO COM BRITA, DIMENSÕES INTERNAS: 0,6X0,6X0,6 M. AF_12/2020 | UN | 508.25
97889 | SINAPI | CAIXA ENTERRADA ELÉTRICA RETANGULAR, EM ALVENARIA COM TIJOLOS CERÂMICOS MACIÇOS, FUNDO COM BRITA, DIMENSÕES INTERNAS: 0,8X0,8X0,6 M. AF_12/2020 | UN | 690.27
97890 | SINAPI | CAIXA ENTERRADA ELÉTRICA RETANGULAR, EM ALVENARIA COM TIJOLOS CERÂMICOS MACIÇOS, FUNDO COM BRITA, DIMENSÕES INTERNAS: 1X1X0,6 M. AF_12/2020 | UN | 782.29
97881 | SINAPI | CAIXA ENTERRADA ELÉTRICA RETANGULAR, EM CONCRETO PRÉ-MOLDADO, FUNDO COM BRITA, DIMENSÕES INTERNAS: 0,3X0,3X0,3 M. AF_12/2020 | UN | 138.59
97882 | SINAPI | CAIXA ENTERRADA ELÉTRICA RETANGULAR, EM CONCRETO PRÉ-MOLDADO, FUNDO COM BRITA, DIMENSÕES INTERNAS: 0,4X0,4X0,4 M. AF_12/2020 | UN | 218.85
97883 | SINAPI | CAIXA ENTERRADA ELÉTRICA RETANGULAR, EM CONCRETO PRÉ-MOLDADO, FUNDO COM BRITA, DIMENSÕES INTERNAS: 0,6X0,6X0,5 M. AF_12/2020 | UN | 423.22
97884 | SINAPI | CAIXA ENTERRADA ELÉTRICA RETANGULAR, EM CONCRETO PRÉ-MOLDADO, FUNDO COM BRITA, DIMENSÕES INTERNAS: 0,8X0,8X0,5 M. AF_12/2020 | UN | 829.83
97885 | SINAPI | CAIXA ENTERRADA ELÉTRICA RETANGULAR, EM CONCRETO PRÉ-MOLDADO, FUNDO COM BRITA, DIMENSÕES INTERNAS: 1X1X0,5 M. AF_12/2020 | UN | 1278.79
99250 | SINAPI | CAIXA ENTERRADA HIDRÁULICA RETANGULAR EM ALVENARIA COM TIJOLOS CERÂMICOS MACIÇOS, DIMENSÕES INTERNAS: 0,3X0,3X0,3 M PARA REDE DE DRENAGEM. AF_12/2020 | UN | 185.82
97900 | SINAPI | CAIXA ENTERRADA HIDRÁULICA RETANGULAR EM ALVENARIA COM TIJOLOS CERÂMICOS MACIÇOS, DIMENSÕES INTERNAS: 0,3X0,3X0,3 M PARA REDE DE ESGOTO. AF_12/2020 | UN | 189.94
99251 | SINAPI | CAIXA ENTERRADA HIDRÁULICA RETANGULAR EM ALVENARIA COM TIJOLOS CERÂMICOS MACIÇOS, DIMENSÕES INTERNAS: 0,4X0,4X0,4 M PARA REDE DE DRENAGEM. AF_12/2020 | UN | 290.21
97901 | SINAPI | CAIXA ENTERRADA HIDRÁULICA RETANGULAR EM ALVENARIA COM TIJOLOS CERÂMICOS MACIÇOS, DIMENSÕES INTERNAS: 0,4X0,4X0,4 M PARA REDE DE ESGOTO. AF_12/2020 | UN | 297.28
99253 | SINAPI | CAIXA ENTERRADA HIDRÁULICA RETANGULAR EM ALVENARIA COM TIJOLOS CERÂMICOS MACIÇOS, DIMENSÕES INTERNAS: 0,6X0,6X0,6 M PARA REDE DE DRENAGEM. AF_12/2020 | UN | 559.03
97902 | SINAPI | CAIXA ENTERRADA HIDRÁULICA RETANGULAR EM ALVENARIA COM TIJOLOS CERÂMICOS MACIÇOS, DIMENSÕES INTERNAS: 0,6X0,6X0,6 M PARA REDE DE ESGOTO. AF_12/2020 | UN | 574.91
99255 | SINAPI | CAIXA ENTERRADA HIDRÁULICA RETANGULAR EM ALVENARIA COM TIJOLOS CERÂMICOS MACIÇOS, DIMENSÕES INTERNAS: 0,8X0,8X0,6 M PARA REDE DE DRENAGEM. AF_12/2020 | UN | 779.69
97903 | SINAPI | CAIXA ENTERRADA HIDRÁULICA RETANGULAR EM ALVENARIA COM TIJOLOS CERÂMICOS MACIÇOS, DIMENSÕES INTERNAS: 0,8X0,8X0,6 M PARA REDE DE ESGOTO. AF_12/2020 | UN | 801.46
99257 | SINAPI | CAIXA ENTERRADA HIDRÁULICA RETANGULAR EM ALVENARIA COM TIJOLOS CERÂMICOS MACIÇOS, DIMENSÕES INTERNAS: 1X1X0,6 M PARA REDE DE DRENAGEM. AF_12/2020 | UN | 915.35
97904 | SINAPI | CAIXA ENTERRADA HIDRÁULICA RETANGULAR EM ALVENARIA COM TIJOLOS CERÂMICOS MACIÇOS, DIMENSÕES INTERNAS: 1X1X0,6 M PARA REDE DE ESGOTO. AF_12/2020 | UN | 943.51
99258 | SINAPI | CAIXA ENTERRADA HIDRÁULICA RETANGULAR, EM ALVENARIA COM BLOCOS DE CONCRETO, DIMENSÕES INTERNAS: 0,4X0,4X0,4 M PARA REDE DE DRENAGEM. AF_12/2020 | UN | 247.07
97905 | SINAPI | CAIXA ENTERRADA HIDRÁULICA RETANGULAR, EM ALVENARIA COM BLOCOS DE CONCRETO, DIMENSÕES INTERNAS: 0,4X0,4X0,4 M PARA REDE DE ESGOTO. AF_12/2020 | UN | 251.56
99260 | SINAPI | CAIXA ENTERRADA HIDRÁULICA RETANGULAR, EM ALVENARIA COM BLOCOS DE CONCRETO, DIMENSÕES INTERNAS: 0,6X0,6X0,6 M PARA REDE DE DRENAGEM. AF_12/2020 | UN | 456.87
97906 | SINAPI | CAIXA ENTERRADA HIDRÁULICA RETANGULAR, EM ALVENARIA COM BLOCOS DE CONCRETO, DIMENSÕES INTERNAS: 0,6X0,6X0,6 M PARA REDE DE ESGOTO. AF_12/2020 | UN | 466.87
99262 | SINAPI | CAIXA ENTERRADA HIDRÁULICA RETANGULAR, EM ALVENARIA COM BLOCOS DE CONCRETO, DIMENSÕES INTERNAS: 0,8X0,8X0,6 M PARA REDE DE DRENAGEM. AF_12/2020 | UN | 649.33
97907 | SINAPI | CAIXA ENTERRADA HIDRÁULICA RETANGULAR, EM ALVENARIA COM BLOCOS DE CONCRETO, DIMENSÕES INTERNAS: 0,8X0,8X0,6 M PARA REDE DE ESGOTO. AF_12/2020 | UN | 663.6
99264 | SINAPI | CAIXA ENTERRADA HIDRÁULICA RETANGULAR, EM ALVENARIA COM BLOCOS DE CONCRETO, DIMENSÕES INTERNAS: 1X1X0,6 M PARA REDE DE DRENAGEM. AF_12/2020 | UN | 761.08
97908 | SINAPI | CAIXA ENTERRADA HIDRÁULICA RETANGULAR, EM ALVENARIA COM BLOCOS DE CONCRETO, DIMENSÕES INTERNAS: 1X1X0,6 M PARA REDE DE ESGOTO. AF_12/2020 | UN | 780.36
97895 | SINAPI | CAIXA ENTERRADA HIDRÁULICA RETANGULAR, EM CONCRETO PRÉ-MOLDADO, DIMENSÕES INTERNAS: 0,3X0,3X0,3 M. AF_12/2020 | UN | 189.36
97896 | SINAPI | CAIXA ENTERRADA HIDRÁULICA RETANGULAR, EM CONCRETO PRÉ-MOLDADO, DIMENSÕES INTERNAS: 0,4X0,4X0,4 M. AF_12/2020 | UN | 350.81
97897 | SINAPI | CAIXA ENTERRADA HIDRÁULICA RETANGULAR, EM CONCRETO PRÉ-MOLDADO, DIMENSÕES INTERNAS: 0,6X0,6X0,5 M. AF_12/2020 | UN | 455.84
97898 | SINAPI | CAIXA ENTERRADA HIDRÁULICA RETANGULAR, EM CONCRETO PRÉ-MOLDADO, DIMENSÕES INTERNAS: 0,8X0,8X0,5 M. AF_12/2020 | UN | 877.8
97899 | SINAPI | CAIXA ENTERRADA HIDRÁULICA RETANGULAR, EM CONCRETO PRÉ-MOLDADO, DIMENSÕES INTERNAS: 1X1X0,5 M. AF_12/2020 | UN | 0
101795 | SINAPI | CAIXA ENTERRADA PARA INSTALAÇÕES TELEFÔNICAS TIPO R1, EM ALVENARIA COM BLOCOS DE CONCRETO, DIMENSÕES INTERNAS: 0,35X0,60X0,60 M, EXCLUINDO TAMPÃO. AF_12/2020 | UN | 616.51
101796 | SINAPI | CAIXA ENTERRADA PARA INSTALAÇÕES TELEFÔNICAS TIPO R2, EM ALVENARIA COM BLOCOS DE CONCRETO, DIMENSÕES INTERNAS: 0,52X1,07X0,60 M, EXCLUINDO TAMPÃO. AF_12/2020 | UN | 0
101797 | SINAPI | CAIXA ENTERRADA PARA INSTALAÇÕES TELEFÔNICAS TIPO R3, EM ALVENARIA COM BLOCOS DE CONCRETO, DIMENSÕES INTERNAS: 1,2X1,5X1,40 M, EXCLUINDO TAMPÃO. AF_12/2020 | UN | 0
101802 | SINAPI | CAIXA ENTERRADA RETENTORA DE AREIA RETANGULAR, EM ALVENARIA COM BLOCOS DE CONCRETO, DIMENSÕES INTERNAS: 1,00 X 1,00 X 1,20 M, EXCLUINDO TAMPÃO. AF_12/2020 | UN | 1804.03
101803 | SINAPI | CAIXA ENTERRADA SEPARADORA DE ÓLEO RETANGULAR, EM ALVENARIA COM BLOCOS DE CONCRETO, DIMENSÕES INTERNAS: 0,6 X 0,6 X 1,00 M, EXCLUINDO TAMPÃO. AF_12/2020 | UN | 1144.34
101804 | SINAPI | CAIXA ENTERRADA SEPARADORA DE ÓLEO RETANGULAR, EM ALVENARIA COM BLOCOS DE CONCRETO, DIMENSÕES INTERNAS: 0,8 X 0,8 X 1,00 M, EXCLUINDO TAMPÃO. AF_12/2020 | UN | 1436.47
101805 | SINAPI | CAIXA ENTERRADA SEPARADORA DE ÓLEO RETANGULAR, EM ALVENARIA COM BLOCOS DE CONCRETO, DIMENSÕES INTERNAS: 1,00 X 1,00 X 1,00 M, EXCLUINDO TAMPÃO. AF_12/2020 | UN | 1826.18
98115 | SINAPI | TAMPA CIRCULAR PARA ESGOTO E DRENAGEM, EM CONCRETO PRÉ-MOLDADO, DIÂMETRO INTERNO = 0,60 M E ALTURA = 0,10 M. AF_12/2020 | UN | 100.62
98114 | SINAPI | TAMPA CIRCULAR PARA ESGOTO E DRENAGEM, EM FERRO FUNDIDO, DIÂMETRO INTERNO = 0,6 M. AF_12/2020 | UN | 523.75
98112 | SINAPI | TIL (TUBO DE INSPEÇÃO E LIMPEZA) CONDOMINIAL PARA ESGOTO, EM PVC, DN 100 X 100 MM. AF_12/2020 | UN | 100.2
100128 | SINAPI | TIL (TUBO DE INSPEÇÃO E LIMPEZA) RADIAL PARA ESGOTO, EM PVC, DN 300X200 MM. AF_12/2020 | UN | 1645.69
102623 | SINAPI | CAIXA D´ÁGUA EM POLIETILENO, 1000 LITROS (INCLUSOS TUBOS, CONEXÕES E TORNEIRA DE BÓIA) - FORNECIMENTO E INSTALAÇÃO. AF_06/2021 | UN | 818.13
102607 | SINAPI | CAIXA D´ÁGUA EM POLIETILENO, 1000 LITROS - FORNECIMENTO E INSTALAÇÃO. AF_06/2021 | UN | 498.6
102608 | SINAPI | CAIXA D´ÁGUA EM POLIETILENO, 1500 LITROS - FORNECIMENTO E INSTALAÇÃO. AF_06/2021 | UN | 1143.42
102609 | SINAPI | CAIXA D´ÁGUA EM POLIETILENO, 2000 LITROS - FORNECIMENTO E INSTALAÇÃO. AF_06/2021 | UN | 1299.09
102610 | SINAPI | CAIXA D´ÁGUA EM POLIETILENO, 3000 LITROS - FORNECIMENTO E INSTALAÇÃO. AF_06/2021 | UN | 2233.21
102622 | SINAPI | CAIXA D´ÁGUA EM POLIETILENO, 500 LITROS (INCLUSOS TUBOS, CONEXÕES E TORNEIRA DE BÓIA) - FORNECIMENTO E INSTALAÇÃO. AF_06/2021 | UN | 576.1
102605 | SINAPI | CAIXA D´ÁGUA EM POLIETILENO, 500 LITROS - FORNECIMENTO E INSTALAÇÃO. AF_06/2021 | UN | 302.22
102606 | SINAPI | CAIXA D´ÁGUA EM POLIETILENO, 750 LITROS - FORNECIMENTO E INSTALAÇÃO. AF_06/2021 | UN | 465.82
102613 | SINAPI | CAIXA D´ÁGUA EM POLIÉSTER REFORÇADO COM FIBRA DE VIDRO, 1000 LITROS - FORNECIMENTO E INSTALAÇÃO. AF_06/2021 | UN | 699.16
102619 | SINAPI | CAIXA D´ÁGUA EM POLIÉSTER REFORÇADO COM FIBRA DE VIDRO, 10000 LITROS - FORNECIMENTO E INSTALAÇÃO. AF_06/2021 | UN | 5931.4
102614 | SINAPI | CAIXA D´ÁGUA EM POLIÉSTER REFORÇADO COM FIBRA DE VIDRO, 1500 LITROS - FORNECIMENTO E INSTALAÇÃO. AF_06/2021 | UN | 1075.19
102620 | SINAPI | CAIXA D´ÁGUA EM POLIÉSTER REFORÇADO COM FIBRA DE VIDRO, 15000 LITROS - FORNECIMENTO E INSTALAÇÃO. AF_06/2021 | UN | 8631.76
102615 | SINAPI | CAIXA D´ÁGUA EM POLIÉSTER REFORÇADO COM FIBRA DE VIDRO, 2000 LITROS - FORNECIMENTO E INSTALAÇÃO. AF_06/2021 | UN | 1349.36
102621 | SINAPI | CAIXA D´ÁGUA EM POLIÉSTER REFORÇADO COM FIBRA DE VIDRO, 20000 LITROS - FORNECIMENTO E INSTALAÇÃO. AF_06/2021 | UN | 13285.18
102616 | SINAPI | CAIXA D´ÁGUA EM POLIÉSTER REFORÇADO COM FIBRA DE VIDRO, 3000 LITROS - FORNECIMENTO E INSTALAÇÃO. AF_06/2021 | UN | 1997.64
102611 | SINAPI | CAIXA D´ÁGUA EM POLIÉSTER REFORÇADO COM FIBRA DE VIDRO, 500 LITROS - FORNECIMENTO E INSTALAÇÃO. AF_06/2021 | UN | 502.36
102617 | SINAPI | CAIXA D´ÁGUA EM POLIÉSTER REFORÇADO COM FIBRA DE VIDRO, 5000 LITROS - FORNECIMENTO E INSTALAÇÃO. AF_06/2021 | UN | 3660.5
102618 | SINAPI | CAIXA D´ÁGUA EM POLIÉSTER REFORÇADO COM FIBRA DE VIDRO, 7000 LITROS - FORNECIMENTO E INSTALAÇÃO. AF_06/2021 | UN | 4410.27
102612 | SINAPI | CAIXA D´ÁGUA EM POLIÉSTER REFORÇADO COM FIBRA DE VIDRO, 750 LITROS - FORNECIMENTO E INSTALAÇÃO. AF_06/2021 | UN | 721.37
102603 | SINAPI | FURO EM CAIXA D'ÁGUA COM ESPESSURA DE 2 ATÉ 5 MM E DIÂMETRO DE 100 MM. AF_06/2021 | UN | 10.27
102587 | SINAPI | FURO EM CAIXA D'ÁGUA COM ESPESSURA DE 2 ATÉ 5 MM E DIÂMETRO DE 15 MM. AF_06/2021 | UN | 3.52
102589 | SINAPI | FURO EM CAIXA D'ÁGUA COM ESPESSURA DE 2 ATÉ 5 MM E DIÂMETRO DE 20 MM. AF_06/2021 | UN | 3.91
102591 | SINAPI | FURO EM CAIXA D'ÁGUA COM ESPESSURA DE 2 ATÉ 5 MM E DIÂMETRO DE 25 MM. AF_06/2021 | UN | 4.3
102593 | SINAPI | FURO EM CAIXA D'ÁGUA COM ESPESSURA DE 2 ATÉ 5 MM E DIÂMETRO DE 32 MM. AF_06/2021 | UN | 4.86
102595 | SINAPI | FURO EM CAIXA D'ÁGUA COM ESPESSURA DE 2 ATÉ 5 MM E DIÂMETRO DE 40 MM. AF_06/2021 | UN | 5.5
102597 | SINAPI | FURO EM CAIXA D'ÁGUA COM ESPESSURA DE 2 ATÉ 5 MM E DIÂMETRO DE 50 MM. AF_06/2021 | UN | 6.29
102599 | SINAPI | FURO EM CAIXA D'ÁGUA COM ESPESSURA DE 2 ATÉ 5 MM E DIÂMETRO DE 60 MM. AF_06/2021 | UN | 7.09
102601 | SINAPI | FURO EM CAIXA D'ÁGUA COM ESPESSURA DE 2 ATÉ 5 MM E DIÂMETRO DE 75 MM. AF_06/2021 | UN | 8.28
102604 | SINAPI | FURO EM CAIXA D'ÁGUA COM ESPESSURA DE 6 ATÉ 8 MM E DIÂMETRO DE 100 MM. AF_06/2021 | UN | 11.84
102588 | SINAPI | FURO EM CAIXA D'ÁGUA COM ESPESSURA DE 6 ATÉ 8 MM E DIÂMETRO DE 15 MM. AF_06/2021 | UN | 5.09
102590 | SINAPI | FURO EM CAIXA D'ÁGUA COM ESPESSURA DE 6 ATÉ 8 MM E DIÂMETRO DE 20 MM. AF_06/2021 | UN | 5.49
102592 | SINAPI | FURO EM CAIXA D'ÁGUA COM ESPESSURA DE 6 ATÉ 8 MM E DIÂMETRO DE 25 MM. AF_06/2021 | UN | 5.88
102594 | SINAPI | FURO EM CAIXA D'ÁGUA COM ESPESSURA DE 6 ATÉ 8 MM E DIÂMETRO DE 32 MM. AF_06/2021 | UN | 6.44
102596 | SINAPI | FURO EM CAIXA D'ÁGUA COM ESPESSURA DE 6 ATÉ 8 MM E DIÂMETRO DE 40 MM. AF_06/2021 | UN | 7.07
102598 | SINAPI | FURO EM CAIXA D'ÁGUA COM ESPESSURA DE 6 ATÉ 8 MM E DIÂMETRO DE 50 MM. AF_06/2021 | UN | 7.86
102600 | SINAPI | FURO EM CAIXA D'ÁGUA COM ESPESSURA DE 6 ATÉ 8 MM E DIÂMETRO DE 60 MM. AF_06/2021 | UN | 8.66
102602 | SINAPI | FURO EM CAIXA D'ÁGUA COM ESPESSURA DE 6 ATÉ 8 MM E DIÂMETRO DE 75 MM. AF_06/2021 | UN | 9.85
103005 | SINAPI | CAIXA COM GRELHA RETANGULAR DE FERRO FUNDIDO, EM ALVENARIA COM TIJOLOS CERÂMICOS MACIÇOS, DIMENSÕES INTERNAS: 0,15 X 1,00 X 0,3 M. AF_05/2025 | UN | 589.13
103006 | SINAPI | CAIXA COM GRELHA RETANGULAR DE FERRO FUNDIDO, EM ALVENARIA COM TIJOLOS CERÂMICOS MACIÇOS, DIMENSÕES INTERNAS: 0,20 X 1,00 X 0,4 M. AF_05/2025 | UN | 745.87
103007 | SINAPI | CAIXA COM GRELHA RETANGULAR DE FERRO FUNDIDO, EM ALVENARIA COM TIJOLOS CERÂMICOS MACIÇOS, DIMENSÕES INTERNAS: 0,30 X 1,00 X 0,5 M. AF_05/2025 | UN | 981.27
103004 | SINAPI | CANALETA DE CONCRETO POLIMÉRICO COM GRELHA, LARGURA DE 13 CM - FORNECIMENTO E INSTALAÇÃO. AF_05/2025 | M | 0
102989 | SINAPI | CANALETA MEIA CANA PRÉ-MOLDADA DE CONCRETO (D = 20 CM) - FORNECIMENTO E INSTALAÇÃO. AF_05/2025 | M | 51.62
102990 | SINAPI | CANALETA MEIA CANA PRÉ-MOLDADA DE CONCRETO (D = 30 CM) - FORNECIMENTO E INSTALAÇÃO. AF_05/2025 | M | 64.41
102991 | SINAPI | CANALETA MEIA CANA PRÉ-MOLDADA DE CONCRETO (D = 40 CM) - FORNECIMENTO E INSTALAÇÃO. AF_05/2025 | M | 84.65
102992 | SINAPI | CANALETA MEIA CANA PRÉ-MOLDADA DE CONCRETO (D = 50 CM) - FORNECIMENTO E INSTALAÇÃO. AF_05/2025 | M | 130.5
102993 | SINAPI | CANALETA MEIA CANA PRÉ-MOLDADA DE CONCRETO (D = 60 CM) - FORNECIMENTO E INSTALAÇÃO. AF_05/2025 | M | 169.47
102994 | SINAPI | CANALETA MEIA CANA PRÉ-MOLDADA DE CONCRETO (D = 80 CM) - FORNECIMENTO E INSTALAÇÃO. AF_05/2025 | M | 316.43
106017 | SINAPI | CANALETA PRÉ-MOLDADA DE CONCRETO, COM GRELHA PERFURADA DE CONCRETO, GEOMETRIA RETANGULAR, COM DIMENSÕES INTERNAS: L=0,20 M; H=0,20 M; C=*0,60* M - FORNECIMENTO E INSTALAÇÃO. AF_05/2025 | UN | 0
105944 | SINAPI | CONCRETAGEM DE VALETA/ CANALETA MOLDADA IN LOCO. AF_05/2025 | M3 | 842.42
106004 | SINAPI | EXECUÇÃO DE CANALETA DE CONCRETO ARMADO MOLDADA IN LOCO, ESPESSURA DE 0,1 M, GEOMETRIA QUADRADA, COM DIMENSÕES INTERNAS: L=0,20 M; H=0,20 M. AF_05/2025 | M | 177.3
106005 | SINAPI | EXECUÇÃO DE CANALETA DE CONCRETO ARMADO MOLDADA IN LOCO, ESPESSURA DE 0,1 M, GEOMETRIA QUADRADA, COM DIMENSÕES INTERNAS: L=0,25 M; H=0,25 M. AF_05/2025 | M | 209.61
106006 | SINAPI | EXECUÇÃO DE CANALETA DE CONCRETO ARMADO MOLDADA IN LOCO, ESPESSURA DE 0,1 M, GEOMETRIA QUADRADA, COM DIMENSÕES INTERNAS: L=0,30 M; H=0,30 M. AF_05/2025 | M | 249.59
106007 | SINAPI | EXECUÇÃO DE CANALETA DE CONCRETO ARMADO MOLDADA IN LOCO, ESPESSURA DE 0,1 M, GEOMETRIA QUADRADA, COM DIMENSÕES INTERNAS: L=0,35 M; H=0,35 M. AF_05/2025 | M | 284.46
106008 | SINAPI | EXECUÇÃO DE CANALETA DE CONCRETO ARMADO MOLDADA IN LOCO, ESPESSURA DE 0,1 M, GEOMETRIA QUADRADA, COM DIMENSÕES INTERNAS: L=0,40 M; H=0,40 M. AF_05/2025 | M | 319.32
106009 | SINAPI | EXECUÇÃO DE CANALETA DE CONCRETO ARMADO MOLDADA IN LOCO, ESPESSURA DE 0,1 M, GEOMETRIA QUADRADA, COM DIMENSÕES INTERNAS: L=0,50 M; H=0,50 M. AF_05/2025 | M | 394.18
106010 | SINAPI | EXECUÇÃO DE CANALETA DE CONCRETO ARMADO MOLDADA IN LOCO, ESPESSURA DE 0,1 M, GEOMETRIA QUADRADA, COM DIMENSÕES INTERNAS: L=0,60 M; H=0,60 M. AF_05/2025 | M | 461.36
106011 | SINAPI | EXECUÇÃO DE CANALETA DE CONCRETO MOLDADO IN LOCO, COM GRELHA DE CONCRETO; ESPESSURA DE 0,15 M, GEOMETRIA RETANGULAR, COM DIMENSÕES INTERNAS: L=0,4 M; H=*0,3*M. AF_05/2025 | M | 844.76
106013 | SINAPI | EXECUÇÃO DE CANALETA DE CONCRETO MOLDADO IN LOCO, COM GRELHA DE CONCRETO; ESPESSURA DE 0,15 M, GEOMETRIA RETANGULAR, COM DIMENSÕES INTERNAS: L=0,60 M; H=0,50 M. AF_05/2025 | M | 1054.29
106012 | SINAPI | EXECUÇÃO DE CANALETA DE CONCRETO MOLDADO IN LOCO, COM GRELHA DE CONCRETO; ESPESSURA DE 0,15 M, GEOMETRIA RETANGULAR, COM DIMENSÕES INTERNAS:L=*0,6* M; H=* 0,3* M. AF_05/2025 | M | 932.39
106014 | SINAPI | EXECUÇÃO DE CANALETA DE CONCRETO MOLDADO IN LOCO, COM GRELHA DE CONCRETO; ESPESSURA DE 0,20 M, GEOMETRIA RETANGULAR, COM DIMENSÕES INTERNAS: L=0,80 M; H=0,30 M. AF_05/2025 | M | 1200.53
106015 | SINAPI | EXECUÇÃO DE CANALETA DE CONCRETO MOLDADO IN LOCO, COM GRELHA DE CONCRETO; ESPESSURA DE 0,20 M, GEOMETRIA RETANGULAR, COM DIMENSÕES INTERNAS: L=0,80 M; H=0,60 M. AF_05/2025 | M | 1430.83
106016 | SINAPI | EXECUÇÃO DE CANALETA DE CONCRETO MOLDADO IN LOCO, COM GRELHA DE CONCRETO; ESPESSURA DE 0,20 M, GEOMETRIA RETANGULAR, COM DIMENSÕES INTERNAS: L=0,80 M; H=0,90 M. AF_05/2025 | M | 1675.56
106003 | SINAPI | EXECUÇÃO DE VALETA DE CONCRETO ARMADO MOLDADO IN LOCO, ESPESSURA DE 0,08 M, GEOMETRIA TRAPEIZOIDAL, COM DIMENSÕES INTERNAS: B=*1,20* M; B=*0,4* M; H=0,4 M. AF_05/2025 | M | 177.07
105997 | SINAPI | EXECUÇÃO DE VALETA DE CONCRETO ARMADO MOLDADO IN LOCO, ESPESSURA DE 0,08 M, GEOMETRIA TRAPEIZOIDAL, COM DIMENSÕES INTERNAS: B=0,6 M; B=0,20 M; H=0,20 M. AF_05/2025 | M | 96.8
105998 | SINAPI | EXECUÇÃO DE VALETA DE CONCRETO ARMADO MOLDADO IN LOCO, ESPESSURA DE 0,08 M, GEOMETRIA TRAPEIZOIDAL, COM DIMENSÕES INTERNAS: B=0,7 M; B=0,30 M; H=0,20 M. AF_05/2025 | M | 107.29
105999 | SINAPI | EXECUÇÃO DE VALETA DE CONCRETO ARMADO MOLDADO IN LOCO, ESPESSURA DE 0,08 M, GEOMETRIA TRAPEIZOIDAL, COM DIMENSÕES INTERNAS: B=0,8 M; B=0,30 M; H=0,25 M. AF_05/2025 | M | 122.12
106000 | SINAPI | EXECUÇÃO DE VALETA DE CONCRETO ARMADO MOLDADO IN LOCO, ESPESSURA DE 0,08 M, GEOMETRIA TRAPEIZOIDAL, COM DIMENSÕES INTERNAS: B=0,9 M; B=0,30 M; H=0,30 M. AF_05/2025 | M | 136.94
106001 | SINAPI | EXECUÇÃO DE VALETA DE CONCRETO ARMADO MOLDADO IN LOCO, ESPESSURA DE 0,08 M, GEOMETRIA TRAPEIZOIDAL, COM DIMENSÕES INTERNAS: B=1,0 M; B=0,40 M; H=0,30 M. AF_05/2025 | M | 147.42
106002 | SINAPI | EXECUÇÃO DE VALETA DE CONCRETO ARMADO MOLDADO IN LOCO, ESPESSURA DE 0,08 M, GEOMETRIA TRAPEIZOIDAL, COM DIMENSÕES INTERNAS: B=1,1 M; B=0,40 M; H=0,35 M. AF_05/2025 | M | 162.25
105992 | SINAPI | EXECUÇÃO DE VALETA DE CONCRETO MOLDADO IN LOCO, ESPESSURA DE 0,08 M, GEOMETRIA TRAPEIZOIDAL, COM DIMENSÕES INTERNAS: B=*1,0* M; B=0,40 M; H=*0,30* M. AF_05/2025 | M | 105.91
105993 | SINAPI | EXECUÇÃO DE VALETA DE CONCRETO MOLDADO IN LOCO, ESPESSURA DE 0,08 M, GEOMETRIA TRAPEIZOIDAL, COM DIMENSÕES INTERNAS: B=*1,2* M; B=*0,4* M; H= 0,4 M. AF_05/2025 | M | 127.14
105994 | SINAPI | EXECUÇÃO DE VALETA DE CONCRETO MOLDADO IN LOCO, ESPESSURA DE 0,08 M, GEOMETRIA TRAPEIZOIDAL, COM DIMENSÕES INTERNAS: B=*1,5* M; B=*0,50* M; H=*0,50* M. AF_05/2025 | M | 155.88
105995 | SINAPI | EXECUÇÃO DE VALETA DE CONCRETO MOLDADO IN LOCO, ESPESSURA DE 0,08 M, GEOMETRIA TRAPEIZOIDAL, COM DIMENSÕES INTERNAS: B=*1,8* M; B=*0,60* M; H=*0,6* M. AF_05/2025 | M | 184.7
105996 | SINAPI | EXECUÇÃO DE VALETA DE CONCRETO MOLDADO IN LOCO, ESPESSURA DE 0,08 M, GEOMETRIA TRAPEIZOIDAL, COM DIMENSÕES INTERNAS: B=*2,0* M; B=*0,8* M; H=0,6 M. AF_05/2025 | M | 199.72
105988 | SINAPI | EXECUÇÃO DE VALETA DE CONCRETO MOLDADO IN LOCO, ESPESSURA DE 0,08 M, GEOMETRIA TRAPEIZOIDAL, COM DIMENSÕES INTERNAS: B=0,6M; B=0,20 M; H=0,20 M. AF_05/2025 | M | 69.66
105989 | SINAPI | EXECUÇÃO DE VALETA DE CONCRETO MOLDADO IN LOCO, ESPESSURA DE 0,08 M, GEOMETRIA TRAPEIZOIDAL, COM DIMENSÕES INTERNAS: B=0,7 M; B=0,30 M; H=0,20 M. AF_05/2025 | M | 77.17
105990 | SINAPI | EXECUÇÃO DE VALETA DE CONCRETO MOLDADO IN LOCO, ESPESSURA DE 0,08 M, GEOMETRIA TRAPEIZOIDAL, COM DIMENSÕES INTERNAS: B=0,8 M; B=0,30 M; H=0,25 M. AF_05/2025 | M | 87.79
105991 | SINAPI | EXECUÇÃO DE VALETA DE CONCRETO MOLDADO IN LOCO, ESPESSURA DE 0,08 M, GEOMETRIA TRAPEIZOIDAL, COM DIMENSÕES INTERNAS: B=0,9 M; B=0,30 M; H=0,30 M. AF_05/2025 | M | 98.4
105987 | SINAPI | EXECUÇÃO DE VALETA DE CONCRETO MOLDADO IN LOCO, ESPESSURA DE 0,08 M, GEOMETRIA TRAPEIZOIDAL, COM DIMENSÕES INTERNAS: B=1,2 M; B=0,6 M; H=0,3 M. AF_05/2025 | M | 120.92
105986 | SINAPI | EXECUÇÃO DE VALETA DE CONCRETO MOLDADO IN LOCO, ESPESSURA DE 0,08 M, GEOMETRIA TRAPEIZOIDAL, COM DIMENSÕES INTERNAS: B=1,6 M; B=1,0 M; H=0,3 M. AF_05/2025 | M | 150.97
106019 | SINAPI | GRELHA ARTICULADA PARA CALHA DE PISO 20X50 CM - FORNECIMENTO E INSTALAÇÃO. AF_05/2025 | UN | 0
103001 | SINAPI | GRELHA DE FERRO FUNDIDO SIMPLES COM REQUADRO, 150 X 1000 MM, ASSENTADA COM ARGAMASSA 1 : 3 CIMENTO: AREIA - FORNECIMENTO E INSTALAÇÃO. AF_05/2025 | UN | 170.42
103002 | SINAPI | GRELHA DE FERRO FUNDIDO SIMPLES COM REQUADRO, 200 X 1000 MM, ASSENTADA COM ARGAMASSA 1 : 3 CIMENTO: AREIA - FORNECIMENTO E INSTALAÇÃO. AF_05/2025 | UN | 212.94
103003 | SINAPI | GRELHA DE FERRO FUNDIDO SIMPLES COM REQUADRO, 300 X 1000 MM, ASSENTADA COM ARGAMASSA 1 : 3 CIMENTO: AREIA - FORNECIMENTO E INSTALAÇÃO. AF_05/2025 | UN | 297.99
106018 | SINAPI | GRELHA PARA CALHA DE PISO 20X50 CM - FORNECIMENTO E INSTALAÇÃO. AF_05/2025 | UN | 0
105945 | SINAPI | PREPARO DE SOLO E GABARITO DE MADEIRA PARA VALETA MOLDADA IN LOCO COM GEOMETRIA TRAPEZOIDAL. AF_05/2025 | M2 | 7.7
98522 | SINAPI | ALAMBRADO EM MOURÕES DE CONCRETO, COM TELA DE ARAME GALVANIZADO (INCLUSIVE MURETA EM CONCRETO). AF_05/2018 | M | 174.03
98523 | SINAPI | ALAMBRADO EM PERFIS METÁLICOS RETANGULARES COM GRADIL METÁLICO (EXCLUSIVE MURETA EM CONCRETO).AF_05/2018 | M | 0
102364 | SINAPI | ALAMBRADO PARA QUADRA POLIESPORTIVA, ESTRUTURADO POR TUBOS DE ACO GALVANIZADO, (MONTANTES COM DIAMETRO 2", TRAVESSAS E ESCORAS COM DIÂMETRO 1 ¼"), COM TELA DE ARAME GALVANIZADO, FIO 10 BWG E MALHA QUADRADA 5X5CM (EXCETO MURETA). AF_03/2021 | M2 | 224.09
102363 | SINAPI | ALAMBRADO PARA QUADRA POLIESPORTIVA, ESTRUTURADO POR TUBOS DE ACO GALVANIZADO, (MONTANTES COM DIAMETRO 2", TRAVESSAS E ESCORAS COM DIÂMETRO 1 ¼"), COM TELA DE ARAME GALVANIZADO, FIO 12 BWG E MALHA QUADRADA 5X5CM (EXCETO MURETA). AF_03/2021 | M2 | 205.07
102362 | SINAPI | ALAMBRADO PARA QUADRA POLIESPORTIVA, ESTRUTURADO POR TUBOS DE ACO GALVANIZADO, (MONTANTES COM DIAMETRO 2", TRAVESSAS E ESCORAS COM DIÂMETRO 1 ¼"), COM TELA DE ARAME GALVANIZADO, FIO 14 BWG E MALHA QUADRADA 5X5CM (EXCETO MURETA). AF_03/2021 | M2 | 194.73
101196 | SINAPI | CERCA COM MOURÕES DE CONCRETO, RETO, 15X15 CM, ESPAÇAMENTO DE 2,5 M, CRAVADOS 0,5 M, ESCORAS DE 10X10 CM A CADA 50 M, COM 12 FIOS DE ARAME DE AÇO OVALADO 15X17 - FORNECIMENTO E INSTALAÇÃO. AF_05/2020 | M | 0
101195 | SINAPI | CERCA COM MOURÕES DE CONCRETO, RETO, 15X15 CM, ESPAÇAMENTO DE 2,5 M, CRAVADOS 0,5 M, ESCORAS DE 10X10 CM A CADA 50 M, COM 9 FIOS DE ARAME DE AÇO OVALADO 15X17 - FORNECIMENTO E INSTALAÇÃO. AF_05/2020 | M | 0
101193 | SINAPI | CERCA COM MOURÕES DE CONCRETO, RETO, H=2,30 M, ESPAÇAMENTO DE 2,5 M, CRAVADOS 0,5 M, COM 4 FIOS DE ARAME DE AÇO OVALADO 15X17 - FORNECIMENTO E INSTALAÇÃO. AF_05/2020 | M | 73.26
101192 | SINAPI | CERCA COM MOURÕES DE CONCRETO, RETO, H=2,30 M, ESPAÇAMENTO DE 2,5 M, CRAVADOS 0,5 M, COM 4 FIOS DE ARAME FARPADO Nº 14 CLASSE 250 - FORNECIMENTO E INSTALAÇÃO. AF_05/2020 | M | 79.19
101194 | SINAPI | CERCA COM MOURÕES DE CONCRETO, RETO, H=2,30 M, ESPAÇAMENTO DE 2,5 M, CRAVADOS 0,5 M, COM 4 FIOS DE ARAME MISTO - FORNECIMENTO E INSTALAÇÃO. AF_05/2020 | M | 73.57
101190 | SINAPI | CERCA COM MOURÕES DE CONCRETO, RETO, H=3,00 M, ESPAÇAMENTO DE 2,5 M, CRAVADOS 0,5 M, COM 4 FIOS DE ARAME DE AÇO OVALADO 15X17 - FORNECIMENTO E INSTALAÇÃO. AF_05/2020 | M | 81.65
101189 | SINAPI | CERCA COM MOURÕES DE CONCRETO, RETO, H=3,00 M, ESPAÇAMENTO DE 2,5 M, CRAVADOS 0,5 M, COM 4 FIOS DE ARAME FARPADO Nº 14 CLASSE 250 - FORNECIMENTO E INSTALAÇÃO. AF_05/2020 | M | 82.28
101191 | SINAPI | CERCA COM MOURÕES DE CONCRETO, RETO, H=3,00 M, ESPAÇAMENTO DE 2,5 M, CRAVADOS 0,5 M, COM 4 FIOS DE ARAME MISTO - FORNECIMENTO E INSTALAÇÃO. AF_05/2020 | M | 81.96
101198 | SINAPI | CERCA COM MOURÕES DE CONCRETO, SEÇÃO "T" PONTA INCLINADA, 10X10 CM, ESPAÇAMENTO DE 2,5 M, CRAVADOS 0,5 M, COM 11 FIOS DE ARAME DE AÇO OVALADO 15X17 - FORNECIMENTO E INSTALAÇÃO. AF_05/2020 | M | 105.24
101197 | SINAPI | CERCA COM MOURÕES DE CONCRETO, SEÇÃO "T" PONTA INCLINADA, 10X10 CM, ESPAÇAMENTO DE 2,5 M, CRAVADOS 0,5 M, COM 11 FIOS DE ARAME FARPADO Nº 14 - FORNECIMENTO E INSTALAÇÃO. AF_05/2020 | M | 144.24
101199 | SINAPI | CERCA COM MOURÕES DE CONCRETO, SEÇÃO "T" PONTA INCLINADA, 10X10CM, ESPAÇAMENTO DE 2,5M, CRAVADOS 0,5M, COM 11 FIOS DE ARAME MISTO - FORNECIMENTO E INSTALAÇÃO. AF_05/2020 | M | 106.03
101203 | SINAPI | CERCA COM MOURÕES DE MADEIRA ROLIÇA, DIÂMETRO 11 CM, ESPAÇAMENTO DE 2,5 M, ALTURA LIVRE DE 1,7 M, CRAVADOS 0,5 M, COM 5 FIOS DE ARAME DE AÇO OVALADO 15X17 - FORNECIMENTO E INSTALAÇÃO. AF_05/2020 | M | 40.3
101202 | SINAPI | CERCA COM MOURÕES DE MADEIRA ROLIÇA, DIÂMETRO 11 CM, ESPAÇAMENTO DE 2,5 M, ALTURA LIVRE DE 1,7 M, CRAVADOS 0,5 M, COM 5 FIOS DE ARAME FARPADO Nº 14 CLASSE 250 - FORNECIMENTO E INSTALAÇÃO. AF_05/2020 | M | 41.09
101204 | SINAPI | CERCA COM MOURÕES DE MADEIRA ROLIÇA, DIÂMETRO 11 CM, ESPAÇAMENTO DE 2,5 M, ALTURA LIVRE DE 1,7 M, CRAVADOS 0,5 M, COM 5 FIOS DE ARAME MISTO - FORNECIMENTO E INSTALAÇÃO. AF_05/2020 | M | 40.61
101200 | SINAPI | CERCA COM MOURÕES DE MADEIRA, 7,5X7,5 CM, ESPAÇAMENTO DE 2,5 M, ALTURA LIVRE DE 2 M, CRAVADOS 0,5 M, COM 4 FIOS DE ARAME FARPADO Nº 14 CLASSE 250 - FORNECIMENTO E INSTALAÇÃO. AF_05/2020 | M | 65.59
101201 | SINAPI | CERCA COM MOURÕES DE MADEIRA, 7,5X7,5 CM, ESPAÇAMENTO DE 2,5 M, ALTURA LIVRE DE 2 M, CRAVADOS 0,5 M, COM 8 FIOS DE ARAME FARPADO Nº 14 CLASSE 250 - FORNECIMENTO E INSTALAÇÃO. AF_05/2020 | M | 78.26
101205 | SINAPI | PORTÃO COM MOURÕES DE MADEIRA ROLIÇA, DIÂMETRO 11 CM, COM 5 FIOS DE ARAME FARPADO Nº 14 CLASSE 250, SEM DOBRADIÇAS - FORNECIMENTO E INSTALAÇÃO. AF_05/2020 | M | 41.09
101188 | SINAPI | RECOMPOSIÇÃO PARCIAL DE ARAME FARPADO Nº 14 CLASSE 250, FIXADO EM CERCA COM MOURÕES DE CONCRETO - FORNECIMENTO E INSTALAÇÃO. AF_05/2020 | M | 5.96
87905 | SINAPI | CHAPISCO APLICADO EM ALVENARIA (COM PRESENÇA DE VÃOS) E ESTRUTURAS DE CONCRETO DE FACHADA, COM COLHER DE PEDREIRO. ARGAMASSA TRAÇO 1:3 COM PREPARO EM BETONEIRA 400L. AF_10/2022 | M2 | 8.33
87904 | SINAPI | CHAPISCO APLICADO EM ALVENARIA (COM PRESENÇA DE VÃOS) E ESTRUTURAS DE CONCRETO DE FACHADA, COM COLHER DE PEDREIRO. ARGAMASSA TRAÇO 1:3 COM PREPARO MANUAL. AF_10/2022 | M2 | 8.75
87908 | SINAPI | CHAPISCO APLICADO EM ALVENARIA (COM PRESENÇA DE VÃOS) E ESTRUTURAS DE CONCRETO DE FACHADA, COM EQUIPAMENTO DE PROJEÇÃO. ARGAMASSA TRAÇO 1:3 COM PREPARO EM BETONEIRA 400 L. AF_10/2022 | M2 | 6.49
87907 | SINAPI | CHAPISCO APLICADO EM ALVENARIA (COM PRESENÇA DE VÃOS) E ESTRUTURAS DE CONCRETO DE FACHADA, COM EQUIPAMENTO DE PROJEÇÃO. ARGAMASSA TRAÇO 1:3 COM PREPARO MANUAL. AF_10/2022 | M2 | 6.91
87903 | SINAPI | CHAPISCO APLICADO EM ALVENARIA (COM PRESENÇA DE VÃOS) E ESTRUTURAS DE CONCRETO DE FACHADA, COM ROLO PARA TEXTURA ACRÍLICA. ARGAMASSA INDUSTRIALIZADA COM PREPARO EM MISTURADOR 300 KG. AF_10/2022 | M2 | 10.63
87902 | SINAPI | CHAPISCO APLICADO EM ALVENARIA (COM PRESENÇA DE VÃOS) E ESTRUTURAS DE CONCRETO DE FACHADA, COM ROLO PARA TEXTURA ACRÍLICA. ARGAMASSA INDUSTRIALIZADA COM PREPARO MANUAL. AF_10/2022 | M2 | 10.97
87900 | SINAPI | CHAPISCO APLICADO EM ALVENARIA (COM PRESENÇA DE VÃOS) E ESTRUTURAS DE CONCRETO DE FACHADA, COM ROLO PARA TEXTURA ACRÍLICA. ARGAMASSA TRAÇO 1:4 E EMULSÃO POLIMÉRICA (ADESIVO) COM PREPARO EM BETONEIRA 400L. AF_10/2022 | M2 | 8.32
87899 | SINAPI | CHAPISCO APLICADO EM ALVENARIA (COM PRESENÇA DE VÃOS) E ESTRUTURAS DE CONCRETO DE FACHADA, COM ROLO PARA TEXTURA ACRÍLICA. ARGAMASSA TRAÇO 1:4 E EMULSÃO POLIMÉRICA (ADESIVO) COM PREPARO MANUAL. AF_10/2022 | M2 | 8.46
87894 | SINAPI | CHAPISCO APLICADO EM ALVENARIA (SEM PRESENÇA DE VÃOS) E ESTRUTURAS DE CONCRETO DE FACHADA, COM COLHER DE PEDREIRO. ARGAMASSA TRAÇO 1:3 COM PREPARO EM BETONEIRA 400L. AF_10/2022 | M2 | 7.15
87893 | SINAPI | CHAPISCO APLICADO EM ALVENARIA (SEM PRESENÇA DE VÃOS) E ESTRUTURAS DE CONCRETO DE FACHADA, COM COLHER DE PEDREIRO. ARGAMASSA TRAÇO 1:3 COM PREPARO MANUAL. AF_10/2022 | M2 | 7.57
87897 | SINAPI | CHAPISCO APLICADO EM ALVENARIA (SEM PRESENÇA DE VÃOS) E ESTRUTURAS DE CONCRETO DE FACHADA, COM EQUIPAMENTO DE PROJEÇÃO. ARGAMASSA TRAÇO 1:3 COM PREPARO EM BETONEIRA 400 L. AF_10/2022 | M2 | 5.36
87896 | SINAPI | CHAPISCO APLICADO EM ALVENARIA (SEM PRESENÇA DE VÃOS) E ESTRUTURAS DE CONCRETO DE FACHADA, COM EQUIPAMENTO DE PROJEÇÃO. ARGAMASSA TRAÇO 1:3 COM PREPARO MANUAL. AF_10/2022 | M2 | 5.78
87892 | SINAPI | CHAPISCO APLICADO EM ALVENARIA (SEM PRESENÇA DE VÃOS) E ESTRUTURAS DE CONCRETO DE FACHADA, COM ROLO PARA TEXTURA ACRÍLICA. ARGAMASSA INDUSTRIALIZADA COM PREPARO EM MISTURADOR 300 KG. AF_10/2022 | M2 | 9.9
87891 | SINAPI | CHAPISCO APLICADO EM ALVENARIA (SEM PRESENÇA DE VÃOS) E ESTRUTURAS DE CONCRETO DE FACHADA, COM ROLO PARA TEXTURA ACRÍLICA. ARGAMASSA INDUSTRIALIZADA COM PREPARO MANUAL. AF_10/2022 | M2 | 10.24
87889 | SINAPI | CHAPISCO APLICADO EM ALVENARIA (SEM PRESENÇA DE VÃOS) E ESTRUTURAS DE CONCRETO DE FACHADA, COM ROLO PARA TEXTURA ACRÍLICA. ARGAMASSA TRAÇO 1:4 E EMULSÃO POLIMÉRICA (ADESIVO) COM PREPARO EM BETONEIRA 400L. AF_10/2022 | M2 | 7.59
87888 | SINAPI | CHAPISCO APLICADO EM ALVENARIA (SEM PRESENÇA DE VÃOS) E ESTRUTURAS DE CONCRETO DE FACHADA, COM ROLO PARA TEXTURA ACRÍLICA. ARGAMASSA TRAÇO 1:4 E EMULSÃO POLIMÉRICA (ADESIVO) COM PREPARO MANUAL. AF_10/2022 | M2 | 7.73
104411 | SINAPI | CHAPISCO APLICADO EM ALVENARIA E ESTRUTURAS DE CONCRETO INTERNAS, COM EQUIPAMENTO DE PROJEÇÃO. ARGAMASSA TRAÇO 1:3 COM PREPARO EM BETONEIRA 400 L. AF_10/2022 | M2 | 5.33
104410 | SINAPI | CHAPISCO APLICADO EM ALVENARIA E ESTRUTURAS DE CONCRETO INTERNAS, COM EQUIPAMENTO DE PROJEÇÃO. ARGAMASSA TRAÇO 1:3 COM PREPARO MANUAL. AF_10/2022 | M2 | 5.33
87879 | SINAPI | CHAPISCO APLICADO EM ALVENARIAS E ESTRUTURAS DE CONCRETO INTERNAS, COM COLHER DE PEDREIRO. ARGAMASSA TRAÇO 1:3 COM PREPARO EM BETONEIRA 400L. AF_10/2022 | M2 | 4.67
87878 | SINAPI | CHAPISCO APLICADO EM ALVENARIAS E ESTRUTURAS DE CONCRETO INTERNAS, COM COLHER DE PEDREIRO. ARGAMASSA TRAÇO 1:3 COM PREPARO MANUAL. AF_10/2022 | M2 | 5.09
87885 | SINAPI | CHAPISCO APLICADO NO TETO OU EM ALVENARIA E ESTRUTURA, COM ROLO PARA TEXTURA ACRÍLICA. ARGAMASSA INDUSTRIALIZADA COM PREPARO EM MISTURADOR 300 KG. AF_10/2022 | M2 | 8.23
87884 | SINAPI | CHAPISCO APLICADO NO TETO OU EM ALVENARIA E ESTRUTURA, COM ROLO PARA TEXTURA ACRÍLICA. ARGAMASSA INDUSTRIALIZADA COM PREPARO MANUAL. AF_10/2022 | M2 | 8.57
87882 | SINAPI | CHAPISCO APLICADO NO TETO OU EM ALVENARIA E ESTRUTURA, COM ROLO PARA TEXTURA ACRÍLICA. ARGAMASSA TRAÇO 1:4 E EMULSÃO POLIMÉRICA (ADESIVO) COM PREPARO EM BETONEIRA 400L. AF_10/2022 | M2 | 5.92
87881 | SINAPI | CHAPISCO APLICADO NO TETO OU EM ALVENARIA E ESTRUTURA, COM ROLO PARA TEXTURA ACRÍLICA. ARGAMASSA TRAÇO 1:4 E EMULSÃO POLIMÉRICA (ADESIVO) COM PREPARO MANUAL. AF_10/2022 | M2 | 6.06
87887 | SINAPI | CHAPISCO APLICADO NO TETO OU EM ESTRUTURA, COM DESEMPENADEIRA DENTADA. ARGAMASSA INDUSTRIALIZADA COM PREPARO EM MISTURADOR 300 KG. AF_10/2022 | M2 | 14.52
87886 | SINAPI | CHAPISCO APLICADO NO TETO OU EM ESTRUTURA, COM DESEMPENADEIRA DENTADA. ARGAMASSA INDUSTRIALIZADA COM PREPARO MANUAL. AF_10/2022 | M2 | 15.26
87911 | SINAPI | CHAPISCO APLICADO SOMENTE NA ESTRUTURA DE CONCRETO DA FACHADA, COM DESEMPENADEIRA DENTADA. ARGAMASSA INDUSTRIALIZADA COM PREPARO EM MISTURADOR 300 KG. AF_10/2022 | M2 | 20.09
87910 | SINAPI | CHAPISCO APLICADO SOMENTE NA ESTRUTURA DE CONCRETO DA FACHADA, COM DESEMPENADEIRA DENTADA. ARGAMASSA INDUSTRIALIZADA COM PREPARO MANUAL. AF_10/2022 | M2 | 20.83
103686 | SINAPI | CONCRETAGEM DE ESCADAS, FCK=25 MPA, COM USO DE BOMBA - LANÇAMENTO, ADENSAMENTO E ACABAMENTO. AF_02/2022_PS | M3 | 749.03
103685 | SINAPI | CONCRETAGEM DE MURETAS, FCK=25 MPA, COM USO DE BOMBA - LANÇAMENTO, ADENSAMENTO E ACABAMENTO. AF_02/2022_PS | M3 | 686.07
103669 | SINAPI | CONCRETAGEM DE PILARES, FCK = 25 MPA, COM USO DE BALDES - LANÇAMENTO, ADENSAMENTO E ACABAMENTO. AF_02/2022 | M3 | 974.17
103672 | SINAPI | CONCRETAGEM DE PILARES, FCK = 25 MPA, COM USO DE BOMBA - LANÇAMENTO, ADENSAMENTO E ACABAMENTO. AF_02/2022_PS | M3 | 679.91
103671 | SINAPI | CONCRETAGEM DE PILARES, FCK = 25 MPA, COM USO DE GRUA - LANÇAMENTO, ADENSAMENTO E ACABAMENTO. AF_02/2022 | M3 | 725.92
103688 | SINAPI | CONCRETAGEM DE PILARES, FCK=25 MPA, COM USO DE JERICAS EM CREMALHEIRA - LANÇAMENTO, ADENSAMENTO E ACABAMENTO. AF_02/2022 | M3 | 853.08
103687 | SINAPI | CONCRETAGEM DE PILARES, FCK=25 MPA, COM USO DE JERICAS EM ELEVADOR DE CABO - LANÇAMENTO, ADENSAMENTO E ACABAMENTO. AF_02/2022 | M3 | 1095.94
103684 | SINAPI | CONCRETAGEM DE RESERVATÓRIOS, FCK=25 MPA, COM USO DE BOMBA - LANÇAMENTO, ADENSAMENTO E ACABAMENTO. AF_02/2022_PS | M3 | 698.58
103681 | SINAPI | CONCRETAGEM DE VIGAS E LAJES, FCK=25 MPA, PARA LAJES MACIÇAS OU NERVURADAS COM GRUA DE CAÇAMBA DE 500 L EM EDIFICAÇÃO DE MULTIPAVIMENTOS ATÉ 16 ANDARES - LANÇAMENTO, ADENSAMENTO E ACABAMENTO. AF_02/2022 | M3 | 753.1
103679 | SINAPI | CONCRETAGEM DE VIGAS E LAJES, FCK=25 MPA, PARA LAJES MACIÇAS OU NERVURADAS COM JERICAS EM CREMALHEIRA EM EDIFICAÇÃO DE MULTIPAVIMENTOS ATÉ 16 ANDARES - LANÇAMENTO, ADENSAMENTO E ACABAMENTO. AF_02/2022 | M3 | 816.93
103677 | SINAPI | CONCRETAGEM DE VIGAS E LAJES, FCK=25 MPA, PARA LAJES MACIÇAS OU NERVURADAS COM JERICAS EM ELEVADOR DE CABO EM EDIFICAÇÃO DE MULTIPAVIMENTOS ATÉ 16 ANDARES - LANÇAMENTO, ADENSAMENTO E ACABAMENTO. AF_02/2022 | M3 | 859.07
103675 | SINAPI | CONCRETAGEM DE VIGAS E LAJES, FCK=25 MPA, PARA LAJES MACIÇAS OU NERVURADAS COM USO DE BOMBA - LANÇAMENTO, ADENSAMENTO E ACABAMENTO. AF_02/2022_PS | M3 | 681.43
103680 | SINAPI | CONCRETAGEM DE VIGAS E LAJES, FCK=25 MPA, PARA LAJES PREMOLDADAS COM GRUA DE CAÇAMBA DE 350 L EM EDIFICAÇÃO DE MULTIPAVIMENTOS ATÉ 16 ANDARES - LANÇAMENTO, ADENSAMENTO E ACABAMENTO. AF_02/2022 | M3 | 869.09
103678 | SINAPI | CONCRETAGEM DE VIGAS E LAJES, FCK=25 MPA, PARA LAJES PREMOLDADAS COM JERICAS EM CREMALHEIRA EM EDIFICAÇÃO DE MULTIPAVIMENTOS ATÉ 16 ANDARES - LANÇAMENTO, ADENSAMENTO E ACABAMENTO. AF_02/2022 | M3 | 932.67
103676 | SINAPI | CONCRETAGEM DE VIGAS E LAJES, FCK=25 MPA, PARA LAJES PREMOLDADAS COM JERICAS EM ELEVADOR DE CABO EM EDIFICAÇÃO DE MULTIPAVIMENTOS ATÉ 16 ANDARES - LANÇAMENTO, ADENSAMENTO E ACABAMENTO. AF_02/2022 | M3 | 1027.49
103674 | SINAPI | CONCRETAGEM DE VIGAS E LAJES, FCK=25 MPA, PARA LAJES PREMOLDADAS COM USO DE BOMBA - LANÇAMENTO, ADENSAMENTO E ACABAMENTO. AF_02/2022_PS | M3 | 701.41
103683 | SINAPI | CONCRETAGEM DE VIGAS E LAJES, FCK=25 MPA, PARA QUALQUER TIPO DE LAJE COM BALDES EM EDIFICAÇÃO DE MULTIPAVIMENTOS ATÉ 04 ANDARES - LANÇAMENTO, ADENSAMENTO E ACABAMENTO. AF_02/2022 | M3 | 1277.66
103682 | SINAPI | CONCRETAGEM DE VIGAS E LAJES, FCK=25 MPA, PARA QUALQUER TIPO DE LAJE COM BALDES EM EDIFICAÇÃO TÉRREA - LANÇAMENTO, ADENSAMENTO E ACABAMENTO. AF_02/2022 | M3 | 990.97
103670 | SINAPI | LANÇAMENTO COM USO DE BALDES, ADENSAMENTO E ACABAMENTO DE CONCRETO EM ESTRUTURAS. AF_02/2022 | M3 | 296.29
103673 | SINAPI | LANÇAMENTO COM USO DE BOMBA, ADENSAMENTO E ACABAMENTO DE CONCRETO EM ESTRUTURAS. AF_02/2022 | M3 | 41.05
91084 | SINAPI | EXECUÇÃO DE REVESTIMENTO DE CONCRETO PROJETADO COM ESPESSURA DE 10 CM, ARMADO COM FIBRAS DE AÇO, INCLINAÇÃO DE 90°, APLICAÇÃO CONTÍNUA, UTILIZANDO EQUIPAMENTO DE PROJEÇÃO COM 3 M³/H DE CAPACIDADE. AF_07/2024 | M2 | 283.3
91080 | SINAPI | EXECUÇÃO DE REVESTIMENTO DE CONCRETO PROJETADO COM ESPESSURA DE 10 CM, ARMADO COM FIBRAS DE AÇO, INCLINAÇÃO DE 90°, APLICAÇÃO CONTÍNUA, UTILIZANDO EQUIPAMENTO DE PROJEÇÃO COM 6 M³/H DE CAPACIDADE. AF_07/2024 | M2 | 220.92
91101 | SINAPI | EXECUÇÃO DE REVESTIMENTO DE CONCRETO PROJETADO COM ESPESSURA DE 10 CM, ARMADO COM FIBRAS DE AÇO, INCLINAÇÃO DE 90°, APLICAÇÃO DESCONTÍNUA, UTILIZANDO EQUIPAMENTO DE PROJEÇÃO COM 3 M³/H DE CAPACIDADE. AF_07/2024 | M2 | 262.38
91097 | SINAPI | EXECUÇÃO DE REVESTIMENTO DE CONCRETO PROJETADO COM ESPESSURA DE 10 CM, ARMADO COM FIBRAS DE AÇO, INCLINAÇÃO DE 90°, APLICAÇÃO DESCONTÍNUA, UTILIZANDO EQUIPAMENTO DE PROJEÇÃO COM 6 M³/H DE CAPACIDADE. AF_07/2024 | M2 | 213.02
91082 | SINAPI | EXECUÇÃO DE REVESTIMENTO DE CONCRETO PROJETADO COM ESPESSURA DE 10 CM, ARMADO COM FIBRAS DE AÇO, INCLINAÇÃO MENOR QUE 90°, APLICAÇÃO CONTÍNUA, UTILIZANDO EQUIPAMENTO DE PROJEÇÃO COM 3 M³/H DE CAPACIDADE. AF_07/2024 | M2 | 255.02
91078 | SINAPI | EXECUÇÃO DE REVESTIMENTO DE CONCRETO PROJETADO COM ESPESSURA DE 10 CM, ARMADO COM FIBRAS DE AÇO, INCLINAÇÃO MENOR QUE 90°, APLICAÇÃO CONTÍNUA, UTILIZANDO EQUIPAMENTO DE PROJEÇÃO COM 6 M³/H DE CAPACIDADE. AF_07/2024 | M2 | 208.02
91099 | SINAPI | EXECUÇÃO DE REVESTIMENTO DE CONCRETO PROJETADO COM ESPESSURA DE 10 CM, ARMADO COM FIBRAS DE AÇO, INCLINAÇÃO MENOR QUE 90°, APLICAÇÃO DESCONTÍNUA, UTILIZANDO EQUIPAMENTO DE PROJEÇÃO COM 3 M³/H DE CAPACIDADE. AF_07/2024 | M2 | 240.11
91095 | SINAPI | EXECUÇÃO DE REVESTIMENTO DE CONCRETO PROJETADO COM ESPESSURA DE 10 CM, ARMADO COM FIBRAS DE AÇO, INCLINAÇÃO MENOR QUE 90°, APLICAÇÃO DESCONTÍNUA, UTILIZANDO EQUIPAMENTO DE PROJEÇÃO COM 6 M³/H DE CAPACIDADE. AF_07/2024 | M2 | 201.7
91076 | SINAPI | EXECUÇÃO DE REVESTIMENTO DE CONCRETO PROJETADO COM ESPESSURA DE 10 CM, ARMADO COM TELA, INCLINAÇÃO DE 90°, APLICAÇÃO CONTÍNUA, UTILIZANDO EQUIPAMENTO DE PROJEÇÃO COM 3 M³/H DE CAPACIDADE. AF_07/2024 | M2 | 404.05
91072 | SINAPI | EXECUÇÃO DE REVESTIMENTO DE CONCRETO PROJETADO COM ESPESSURA DE 10 CM, ARMADO COM TELA, INCLINAÇÃO DE 90°, APLICAÇÃO CONTÍNUA, UTILIZANDO EQUIPAMENTO DE PROJEÇÃO COM 6 M³/H DE CAPACIDADE. AF_07/2024 | M2 | 354.74
91093 | SINAPI | EXECUÇÃO DE REVESTIMENTO DE CONCRETO PROJETADO COM ESPESSURA DE 10 CM, ARMADO COM TELA, INCLINAÇÃO DE 90°, APLICAÇÃO DESCONTÍNUA, UTILIZANDO EQUIPAMENTO DE PROJEÇÃO COM 3 M³/H DE CAPACIDADE. AF_07/2024 | M2 | 419.99
91089 | SINAPI | EXECUÇÃO DE REVESTIMENTO DE CONCRETO PROJETADO COM ESPESSURA DE 10 CM, ARMADO COM TELA, INCLINAÇÃO DE 90°, APLICAÇÃO DESCONTÍNUA, UTILIZANDO EQUIPAMENTO DE PROJEÇÃO COM 6 M³/H DE CAPACIDADE. AF_07/2024 | M2 | 379.64
91074 | SINAPI | EXECUÇÃO DE REVESTIMENTO DE CONCRETO PROJETADO COM ESPESSURA DE 10 CM, ARMADO COM TELA, INCLINAÇÃO MENOR QUE 90°, APLICAÇÃO CONTÍNUA, UTILIZANDO EQUIPAMENTO DE PROJEÇÃO COM 3 M³/H DE CAPACIDADE. AF_07/2024 | M2 | 263.07
91070 | SINAPI | EXECUÇÃO DE REVESTIMENTO DE CONCRETO PROJETADO COM ESPESSURA DE 10 CM, ARMADO COM TELA, INCLINAÇÃO MENOR QUE 90°, APLICAÇÃO CONTÍNUA, UTILIZANDO EQUIPAMENTO DE PROJEÇÃO COM 6 M³/H DE CAPACIDADE. AF_07/2024 | M2 | 224.98
91091 | SINAPI | EXECUÇÃO DE REVESTIMENTO DE CONCRETO PROJETADO COM ESPESSURA DE 10 CM, ARMADO COM TELA, INCLINAÇÃO MENOR QUE 90°, APLICAÇÃO DESCONTÍNUA, UTILIZANDO EQUIPAMENTO DE PROJEÇÃO COM 3 M³/H DE CAPACIDADE. AF_07/2024 | M2 | 280.5
91087 | SINAPI | EXECUÇÃO DE REVESTIMENTO DE CONCRETO PROJETADO COM ESPESSURA DE 10 CM, ARMADO COM TELA, INCLINAÇÃO MENOR QUE 90°, APLICAÇÃO DESCONTÍNUA, UTILIZANDO EQUIPAMENTO DE PROJEÇÃO COM 6 M³/H DE CAPACIDADE. AF_07/2024 | M2 | 248.77
91083 | SINAPI | EXECUÇÃO DE REVESTIMENTO DE CONCRETO PROJETADO COM ESPESSURA DE 7 CM, ARMADO COM FIBRAS DE AÇO, INCLINAÇÃO DE 90°, APLICAÇÃO CONTÍNUA, UTILIZANDO EQUIPAMENTO DE PROJEÇÃO COM 3 M³/H DE CAPACIDADE. AF_07/2024 | M2 | 354.22
91079 | SINAPI | EXECUÇÃO DE REVESTIMENTO DE CONCRETO PROJETADO COM ESPESSURA DE 7 CM, ARMADO COM FIBRAS DE AÇO, INCLINAÇÃO DE 90°, APLICAÇÃO CONTÍNUA, UTILIZANDO EQUIPAMENTO DE PROJEÇÃO COM 6 M³/H DE CAPACIDADE. AF_07/2024 | M2 | 207.78
91100 | SINAPI | EXECUÇÃO DE REVESTIMENTO DE CONCRETO PROJETADO COM ESPESSURA DE 7 CM, ARMADO COM FIBRAS DE AÇO, INCLINAÇÃO DE 90°, APLICAÇÃO DESCONTÍNUA, UTILIZANDO EQUIPAMENTO DE PROJEÇÃO COM 3 M³/H DE CAPACIDADE. AF_07/2024 | M2 | 292.75
91096 | SINAPI | EXECUÇÃO DE REVESTIMENTO DE CONCRETO PROJETADO COM ESPESSURA DE 7 CM, ARMADO COM FIBRAS DE AÇO, INCLINAÇÃO DE 90°, APLICAÇÃO DESCONTÍNUA, UTILIZANDO EQUIPAMENTO DE PROJEÇÃO COM 6 M³/H DE CAPACIDADE. AF_07/2024 | M2 | 195.84
91081 | SINAPI | EXECUÇÃO DE REVESTIMENTO DE CONCRETO PROJETADO COM ESPESSURA DE 7 CM, ARMADO COM FIBRAS DE AÇO, INCLINAÇÃO MENOR QUE 90°, APLICAÇÃO CONTÍNUA, UTILIZANDO EQUIPAMENTO DE PROJEÇÃO COM 3 M³/H DE CAPACIDADE. AF_07/2024 | M2 | 282.31
91077 | SINAPI | EXECUÇÃO DE REVESTIMENTO DE CONCRETO PROJETADO COM ESPESSURA DE 7 CM, ARMADO COM FIBRAS DE AÇO, INCLINAÇÃO MENOR QUE 90°, APLICAÇÃO CONTÍNUA, UTILIZANDO EQUIPAMENTO DE PROJEÇÃO COM 6 M³/H DE CAPACIDADE. AF_07/2024 | M2 | 190.82
91098 | SINAPI | EXECUÇÃO DE REVESTIMENTO DE CONCRETO PROJETADO COM ESPESSURA DE 7 CM, ARMADO COM FIBRAS DE AÇO, INCLINAÇÃO MENOR QUE 90°, APLICAÇÃO DESCONTÍNUA, UTILIZANDO EQUIPAMENTO DE PROJEÇÃO COM 3 M³/H DE CAPACIDADE. AF_07/2024 | M2 | 247.37
91094 | SINAPI | EXECUÇÃO DE REVESTIMENTO DE CONCRETO PROJETADO COM ESPESSURA DE 7 CM, ARMADO COM FIBRAS DE AÇO, INCLINAÇÃO MENOR QUE 90°, APLICAÇÃO DESCONTÍNUA, UTILIZANDO EQUIPAMENTO DE PROJEÇÃO COM 6 M³/H DE CAPACIDADE. AF_07/2024 | M2 | 181.94
91075 | SINAPI | EXECUÇÃO DE REVESTIMENTO DE CONCRETO PROJETADO COM ESPESSURA DE 7 CM, ARMADO COM TELA, INCLINAÇÃO DE 90°, APLICAÇÃO CONTÍNUA, UTILIZANDO EQUIPAMENTO DE PROJEÇÃO COM 3 M³/H DE CAPACIDADE. AF_07/2024 | M2 | 440.01
91071 | SINAPI | EXECUÇÃO DE REVESTIMENTO DE CONCRETO PROJETADO COM ESPESSURA DE 7 CM, ARMADO COM TELA, INCLINAÇÃO DE 90°, APLICAÇÃO CONTÍNUA, UTILIZANDO EQUIPAMENTO DE PROJEÇÃO COM 6 M³/H DE CAPACIDADE. AF_07/2024 | M2 | 344.76
91092 | SINAPI | EXECUÇÃO DE REVESTIMENTO DE CONCRETO PROJETADO COM ESPESSURA DE 7 CM, ARMADO COM TELA, INCLINAÇÃO DE 90°, APLICAÇÃO DESCONTÍNUA, UTILIZANDO EQUIPAMENTO DE PROJEÇÃO COM 3 M³/H DE CAPACIDADE. AF_07/2024 | M2 | 435.35
91088 | SINAPI | EXECUÇÃO DE REVESTIMENTO DE CONCRETO PROJETADO COM ESPESSURA DE 7 CM, ARMADO COM TELA, INCLINAÇÃO DE 90°, APLICAÇÃO DESCONTÍNUA, UTILIZANDO EQUIPAMENTO DE PROJEÇÃO COM 6 M³/H DE CAPACIDADE. AF_07/2024 | M2 | 367.07
91073 | SINAPI | EXECUÇÃO DE REVESTIMENTO DE CONCRETO PROJETADO COM ESPESSURA DE 7 CM, ARMADO COM TELA, INCLINAÇÃO MENOR QUE 90°, APLICAÇÃO CONTÍNUA, UTILIZANDO EQUIPAMENTO DE PROJEÇÃO COM 3 M³/H DE CAPACIDADE. AF_07/2024 | M2 | 277.01
91069 | SINAPI | EXECUÇÃO DE REVESTIMENTO DE CONCRETO PROJETADO COM ESPESSURA DE 7 CM, ARMADO COM TELA, INCLINAÇÃO MENOR QUE 90°, APLICAÇÃO CONTÍNUA, UTILIZANDO EQUIPAMENTO DE PROJEÇÃO COM 6 M³/H DE CAPACIDADE. AF_07/2024 | M2 | 212.52
91090 | SINAPI | EXECUÇÃO DE REVESTIMENTO DE CONCRETO PROJETADO COM ESPESSURA DE 7 CM, ARMADO COM TELA, INCLINAÇÃO MENOR QUE 90°, APLICAÇÃO DESCONTÍNUA, UTILIZANDO EQUIPAMENTO DE PROJEÇÃO COM 3 M³/H DE CAPACIDADE. AF_07/2024 | M2 | 283.25
91086 | SINAPI | EXECUÇÃO DE REVESTIMENTO DE CONCRETO PROJETADO COM ESPESSURA DE 7 CM, ARMADO COM TELA, INCLINAÇÃO MENOR QUE 90°, APLICAÇÃO DESCONTÍNUA, UTILIZANDO EQUIPAMENTO DE PROJEÇÃO COM 6 M³/H DE CAPACIDADE. AF_07/2024 | M2 | 234.57
105522 | SINAPI | REVESTIMENTO VEGETAL PARA SOLO GRAMPEADO VERDE, ATRAVÉS DE HIDROSSEMEADURA. AF_07/2024 | M2 | 0
104281 | SINAPI | ANCORAGEM ATIVA PARA CABO COM 1 CORDOALHA DE DIÂMETRO NOMINAL DE 12,7 MM. AF_08/2022 | UN | 0
104287 | SINAPI | ANCORAGEM ATIVA PARA CABO COM 1 CORDOALHA DE DIÂMETRO NOMINAL DE 15,2 MM. AF_08/2022 | UN | 0
104286 | SINAPI | ANCORAGEM ATIVA PARA CABO COM 12 CORDOALHAS DE DIÂMETRO NOMINAL DE 12,7 MM. AF_08/2022 | UN | 0
104292 | SINAPI | ANCORAGEM ATIVA PARA CABO COM 12 CORDOALHAS DE DIÂMETRO NOMINAL DE 15,2 MM. AF_08/2022 | UN | 0
104282 | SINAPI | ANCORAGEM ATIVA PARA CABO COM 2 CORDOALHAS DE DIÂMETRO NOMINAL DE 12,7 MM. AF_08/2022 | UN | 0
104288 | SINAPI | ANCORAGEM ATIVA PARA CABO COM 2 CORDOALHAS DE DIÂMETRO NOMINAL DE 15,2 MM. AF_08/2022 | UN | 0
104283 | SINAPI | ANCORAGEM ATIVA PARA CABO COM 4 CORDOALHAS DE DIÂMETRO NOMINAL DE 12,7 MM. AF_08/2022 | UN | 0
104289 | SINAPI | ANCORAGEM ATIVA PARA CABO COM 4 CORDOALHAS DE DIÂMETRO NOMINAL DE 15,2 MM. AF_08/2022 | UN | 0
104284 | SINAPI | ANCORAGEM ATIVA PARA CABO COM 6 CORDOALHAS DE DIÂMETRO NOMINAL DE 12,7 MM. AF_08/2022 | UN | 0
104290 | SINAPI | ANCORAGEM ATIVA PARA CABO COM 6 CORDOALHAS DE DIÂMETRO NOMINAL DE 15,2 MM. AF_08/2022 | UN | 0
104285 | SINAPI | ANCORAGEM ATIVA PARA CABO COM 7 CORDOALHAS DE DIÂMETRO NOMINAL DE 12,7 MM. AF_08/2022 | UN | 0
104291 | SINAPI | ANCORAGEM ATIVA PARA CABO COM 7 CORDOALHAS DE DIÂMETRO NOMINAL DE 15,2 MM. AF_08/2022 | UN | 0
104267 | SINAPI | ANCORAGEM ATIVA PARA CORDOALHA COM 7 FIOS E DIÂMETRO NOMINAL DE 12,7 MM. AF_08/2022 | UN | 0
104268 | SINAPI | ANCORAGEM ATIVA PARA CORDOALHA COM 7 FIOS E DIÂMETRO NOMINAL DE 15,2 MM. AF_08/2022 | UN | 0
104269 | SINAPI | ANCORAGEM PASSIVA PARA CABO COM 1 CORDOALHA DE DIÂMETRO NOMINAL DE 12,7 MM. AF_08/2022 | UN | 0
104270 | SINAPI | ANCORAGEM PASSIVA PARA CABO COM 1 CORDOALHA DE DIÂMETRO NOMINAL DE 15,2 MM. AF_08/2022 | UN | 0
104276 | SINAPI | ANCORAGEM PASSIVA PARA CABO COM 12 CORDOALHAS DE DIÂMETRO NOMINAL DE 12,7 MM. AF_08/2022 | UN | 0
104280 | SINAPI | ANCORAGEM PASSIVA PARA CABO COM 12 CORDOALHAS DE DIÂMETRO NOMINAL DE 15,2 MM. AF_08/2022 | UN | 0
104271 | SINAPI | ANCORAGEM PASSIVA PARA CABO COM 2 CORDOALHAS DE DIÂMETRO NOMINAL DE 12,7 MM. AF_08/2022 | UN | 0
104272 | SINAPI | ANCORAGEM PASSIVA PARA CABO COM 2 CORDOALHAS DE DIÂMETRO NOMINAL DE 15,2 MM. AF_08/2022 | UN | 0
104273 | SINAPI | ANCORAGEM PASSIVA PARA CABO COM 4 CORDOALHAS DE DIÂMETRO NOMINAL DE 12,7 MM. AF_08/2022 | UN | 0
104277 | SINAPI | ANCORAGEM PASSIVA PARA CABO COM 4 CORDOALHAS DE DIÂMETRO NOMINAL DE 15,2 MM. AF_08/2022 | UN | 0
104274 | SINAPI | ANCORAGEM PASSIVA PARA CABO COM 6 CORDOALHAS DE DIÂMETRO NOMINAL DE 12,7 MM. AF_08/2022 | UN | 0
104278 | SINAPI | ANCORAGEM PASSIVA PARA CABO COM 6 CORDOALHAS DE DIÂMETRO NOMINAL DE 15,2 MM. AF_08/2022 | UN | 0
104275 | SINAPI | ANCORAGEM PASSIVA PARA CABO COM 7 CORDOALHAS DE DIÂMETRO NOMINAL DE 12,7 MM. AF_08/2022 | UN | 0
104279 | SINAPI | ANCORAGEM PASSIVA PARA CABO COM 7 CORDOALHAS DE DIÂMETRO NOMINAL DE 15,2 MM. AF_08/2022 | UN | 0
104265 | SINAPI | ANCORAGEM PASSIVA PARA CORDOALHA COM 7 FIOS E DIÂMETRO NOMINAL DE 12,7 MM. AF_08/2022 | UN | 0
104266 | SINAPI | ANCORAGEM PASSIVA PARA CORDOALHA COM 7 FIOS E DIÂMETRO NOMINAL DE 15,2 MM. AF_08/2022 | UN | 0
104305 | SINAPI | FORNECIMENTO E INSTALAÇÃO DE BAINHA CIRCULAR COM DIÂMETRO NOMINAL DE 35 MM, INCLUSIVE INJEÇÃO DE NATA DE CIMENTO. AF_08/2022 | M | 0
104306 | SINAPI | FORNECIMENTO E INSTALAÇÃO DE BAINHA CIRCULAR COM DIÂMETRO NOMINAL DE 40 MM, INCLUSIVE INJEÇÃO DE NATA DE CIMENTO. AF_08/2022 | M | 0
104307 | SINAPI | FORNECIMENTO E INSTALAÇÃO DE BAINHA CIRCULAR COM DIÂMETRO NOMINAL DE 50 MM, INCLUSIVE INJEÇÃO DE NATA DE CIMENTO. AF_08/2022 | M | 0
104308 | SINAPI | FORNECIMENTO E INSTALAÇÃO DE BAINHA CIRCULAR COM DIÂMETRO NOMINAL DE 55 MM, INCLUSIVE INJEÇÃO DE NATA DE CIMENTO. AF_08/2022 | M | 0
104309 | SINAPI | FORNECIMENTO E INSTALAÇÃO DE BAINHA CIRCULAR COM DIÂMETRO NOMINAL DE 60 MM, INCLUSIVE INJEÇÃO DE NATA DE CIMENTO. AF_08/2022 | M | 0
104310 | SINAPI | FORNECIMENTO E INSTALAÇÃO DE BAINHA CIRCULAR COM DIÂMETRO NOMINAL DE 65 MM, INCLUSIVE INJEÇÃO DE NATA DE CIMENTO. AF_08/2022 | M | 0
104311 | SINAPI | FORNECIMENTO E INSTALAÇÃO DE BAINHA CIRCULAR COM DIÂMETRO NOMINAL DE 80 MM, INCLUSIVE INJEÇÃO DE NATA DE CIMENTO. AF_08/2022 | M | 0
104301 | SINAPI | FORNECIMENTO E INSTALAÇÃO DE CABO COM CORDOALHA NUA, RESISTÊNCIA À TRAÇÃO DE 190 KGF/MM² E DIÂMETRO NOMINAL DE 12,7 MM, EM VIGA. AF_08/2022 | KG | 0
104302 | SINAPI | FORNECIMENTO E INSTALAÇÃO DE CABO COM CORDOALHA NUA, RESISTÊNCIA À TRAÇÃO DE 190 KGF/MM² E DIÂMETRO NOMINAL DE 15,2 MM, EM VIGA. AF_08/2022 | KG | 0
104303 | SINAPI | FORNECIMENTO E INSTALAÇÃO DE CABO COM CORDOALHA NUA, RESISTÊNCIA À TRAÇÃO DE 210 KGF/MM² E DIÂMETRO NOMINAL DE 12,7 MM, EM VIGA. AF_08/2022 | KG | 0
104304 | SINAPI | FORNECIMENTO E INSTALAÇÃO DE CABO COM CORDOALHA NUA, RESISTÊNCIA À TRAÇÃO DE 210 KGF/MM² E DIÂMETRO NOMINAL DE 15,2 MM, EM VIGA. AF_08/2022 | KG | 0
104293 | SINAPI | FORNECIMENTO E INSTALAÇÃO DE CORDOALHA COM 7 FIOS, RESISTÊNCIA À TRAÇÃO DE 190 KGF/MM² E DIÂMETRO NOMINAL DE 12,7 MM, EM LAJE. AF_08/2022 | KG | 0
104297 | SINAPI | FORNECIMENTO E INSTALAÇÃO DE CORDOALHA COM 7 FIOS, RESISTÊNCIA À TRAÇÃO DE 190 KGF/MM² E DIÂMETRO NOMINAL DE 12,7 MM, EM VIGA. AF_08/2022 | KG | 0
104295 | SINAPI | FORNECIMENTO E INSTALAÇÃO DE CORDOALHA COM 7 FIOS, RESISTÊNCIA À TRAÇÃO DE 190 KGF/MM² E DIÂMETRO NOMINAL DE 15,2 MM, EM LAJE. AF_08/2022 | KG | 0
104299 | SINAPI | FORNECIMENTO E INSTALAÇÃO DE CORDOALHA COM 7 FIOS, RESISTÊNCIA À TRAÇÃO DE 190 KGF/MM² E DIÂMETRO NOMINAL DE 15,2 MM, EM VIGA. AF_08/2022 | KG | 0
104294 | SINAPI | FORNECIMENTO E INSTALAÇÃO DE CORDOALHA COM 7 FIOS, RESISTÊNCIA À TRAÇÃO DE 210 KGF/MM² E DIÂMETRO NOMINAL DE 12,7 MM, EM LAJE. AF_08/2022 | KG | 0
104298 | SINAPI | FORNECIMENTO E INSTALAÇÃO DE CORDOALHA COM 7 FIOS, RESISTÊNCIA À TRAÇÃO DE 210 KGF/MM² E DIÂMETRO NOMINAL DE 12,7 MM, EM VIGA. AF_08/2022 | KG | 0
104296 | SINAPI | FORNECIMENTO E INSTALAÇÃO DE CORDOALHA COM 7 FIOS, RESISTÊNCIA À TRAÇÃO DE 210 KGF/MM² E DIÂMETRO NOMINAL DE 15,2 MM, EM LAJE. AF_08/2022 | KG | 0
104300 | SINAPI | FORNECIMENTO E INSTALAÇÃO DE CORDOALHA COM 7 FIOS, RESISTÊNCIA À TRAÇÃO DE 210 KGF/MM² E DIÂMETRO NOMINAL DE 15,2 MM, EM VIGA. AF_08/2022 | KG | 0
90944 | SINAPI | CONTRAPISO ACÚSTICO EM ARGAMASSA PRONTA, PREPARO MANUAL, APLICADO EM ÁREAS SECA, ACABAMENTO NÃO REFORÇADO, ESPESSURA 6CM. AF_07/2021 | M2 | 166.65
90934 | SINAPI | CONTRAPISO ACÚSTICO EM ARGAMASSA PRONTA, PREPARO MANUAL, APLICADO EM ÁREAS SECAS, ACABAMENTO NÃO REFORÇADO, ESPESSURA 5CM. AF_07/2021 | M2 | 154.51
90954 | SINAPI | CONTRAPISO ACÚSTICO EM ARGAMASSA PRONTA, PREPARO MANUAL, APLICADO EM ÁREAS SECAS, ACABAMENTO NÃO REFORÇADO, ESPESSURA 7CM. AF_07/2021 | M2 | 188.87
90933 | SINAPI | CONTRAPISO ACÚSTICO EM ARGAMASSA PRONTA, PREPARO MECÂNICO COM MISTURADOR 300 KG, APLICADO EM ÁREAS SECAS, ACABAMENTO NÃO REFORÇADO, ESPESSURA 5CM. AF_07/2021 | M2 | 142.7
90943 | SINAPI | CONTRAPISO ACÚSTICO EM ARGAMASSA PRONTA, PREPARO MECÂNICO COM MISTURADOR 300 KG, APLICADO EM ÁREAS SECAS, ACABAMENTO NÃO REFORÇADO, ESPESSURA 6CM. AF_07/2021 | M2 | 153.79
90953 | SINAPI | CONTRAPISO ACÚSTICO EM ARGAMASSA PRONTA, PREPARO MECÂNICO COM MISTURADOR 300 KG, APLICADO EM ÁREAS SECAS, ACABAMENTO NÃO REFORÇADO, ESPESSURA 7CM. AF_07/2021 | M2 | 174.09
90932 | SINAPI | CONTRAPISO ACÚSTICO EM ARGAMASSA TRAÇO 1:4 (CIMENTO E AREIA), PREPARO MANUAL, APLICADO EM ÁREAS SECAS, ACABAMENTO NÃO REFORÇADO, ESPESSURA 5CM. AF_07/2021 | M2 | 87.66
90942 | SINAPI | CONTRAPISO ACÚSTICO EM ARGAMASSA TRAÇO 1:4 (CIMENTO E AREIA), PREPARO MANUAL, APLICADO EM ÁREAS SECAS, ACABAMENTO NÃO REFORÇADO, ESPESSURA 6CM. AF_07/2021 | M2 | 93.85
90952 | SINAPI | CONTRAPISO ACÚSTICO EM ARGAMASSA TRAÇO 1:4 (CIMENTO E AREIA), PREPARO MANUAL, APLICADO EM ÁREAS SECAS, ACABAMENTO NÃO REFORÇADO, ESPESSURA 7CM. AF_07/2021 | M2 | 105.17
90930 | SINAPI | CONTRAPISO ACÚSTICO EM ARGAMASSA TRAÇO 1:4 (CIMENTO E AREIA), PREPARO MECÂNICO COM BETONEIRA 400L, APLICADO EM ÁREAS SECAS, ACABAMENTO NÃO REFORÇADO, ESPESSURA 5CM. AF_07/2021 | M2 | 81.8
90940 | SINAPI | CONTRAPISO ACÚSTICO EM ARGAMASSA TRAÇO 1:4 (CIMENTO E AREIA), PREPARO MECÂNICO COM BETONEIRA 400L, APLICADO EM ÁREAS SECAS, ACABAMENTO NÃO REFORÇADO, ESPESSURA 6CM. AF_07/2021 | M2 | 87.47
90950 | SINAPI | CONTRAPISO ACÚSTICO EM ARGAMASSA TRAÇO 1:4 (CIMENTO E AREIA), PREPARO MECÂNICO COM BETONEIRA 400L, APLICADO EM ÁREAS SECAS, ACABAMENTO NÃO REFORÇADO, ESPESSURA 7CM. AF_07/2021 | M2 | 97.84
88476 | SINAPI | CONTRAPISO COM ARGAMASSA AUTONIVELANTE, APLICADO SOBRE LAJE, ADERIDO, ESPESSURA 2CM. AF_07/2021 | M2 | 22.46
88477 | SINAPI | CONTRAPISO COM ARGAMASSA AUTONIVELANTE, APLICADO SOBRE LAJE, ADERIDO, ESPESSURA 3CM. AF_07/2021 | M2 | 31.12
88478 | SINAPI | CONTRAPISO COM ARGAMASSA AUTONIVELANTE, APLICADO SOBRE LAJE, ADERIDO, ESPESSURA 4CM. AF_07/2021 | M2 | 38.28
88470 | SINAPI | CONTRAPISO COM ARGAMASSA AUTONIVELANTE, APLICADO SOBRE LAJE, NÃO ADERIDO, ESPESSURA 3CM. AF_07/2021 | M2 | 27.63
88471 | SINAPI | CONTRAPISO COM ARGAMASSA AUTONIVELANTE, APLICADO SOBRE LAJE, NÃO ADERIDO, ESPESSURA 4CM. AF_07/2021 | M2 | 34.56
88472 | SINAPI | CONTRAPISO COM ARGAMASSA AUTONIVELANTE, APLICADO SOBRE LAJE, NÃO ADERIDO, ESPESSURA 5CM. AF_07/2021 | M2 | 40.07
87759 | SINAPI | CONTRAPISO EM ARGAMASSA PRONTA, PREPARO MANUAL, APLICADO EM ÁREAS MOLHADAS SOBRE IMPERMEABILIZAÇÃO, ACABAMENTO NÃO REFORÇADO, ESPESSURA 3CM. AF_07/2021 | M2 | 105.26
87769 | SINAPI | CONTRAPISO EM ARGAMASSA PRONTA, PREPARO MANUAL, APLICADO EM ÁREAS MOLHADAS SOBRE IMPERMEABILIZAÇÃO, ACABAMENTO NÃO REFORÇADO, ESPESSURA 4CM. AF_07/2021 | M2 | 125.13
87739 | SINAPI | CONTRAPISO EM ARGAMASSA PRONTA, PREPARO MANUAL, APLICADO EM ÁREAS MOLHADAS SOBRE LAJE, ADERIDO, ACABAMENTO NÃO REFORÇADO, ESPESSURA 2CM. AF_07/2021 | M2 | 82.77
87749 | SINAPI | CONTRAPISO EM ARGAMASSA PRONTA, PREPARO MANUAL, APLICADO EM ÁREAS MOLHADAS SOBRE LAJE, ADERIDO, ACABAMENTO NÃO REFORÇADO, ESPESSURA 3CM. AF_07/2021 | M2 | 106.99
87624 | SINAPI | CONTRAPISO EM ARGAMASSA PRONTA, PREPARO MANUAL, APLICADO EM ÁREAS SECAS SOBRE LAJE, ADERIDO, ACABAMENTO NÃO REFORÇADO, ESPESSURA 2CM. AF_07/2021 | M2 | 70.46
87634 | SINAPI | CONTRAPISO EM ARGAMASSA PRONTA, PREPARO MANUAL, APLICADO EM ÁREAS SECAS SOBRE LAJE, ADERIDO, ACABAMENTO NÃO REFORÇADO, ESPESSURA 3CM. AF_07/2021 | M2 | 94.67
87644 | SINAPI | CONTRAPISO EM ARGAMASSA PRONTA, PREPARO MANUAL, APLICADO EM ÁREAS SECAS SOBRE LAJE, ADERIDO, ACABAMENTO NÃO REFORÇADO, ESPESSURA 4CM. AF_07/2021 | M2 | 114.5
87684 | SINAPI | CONTRAPISO EM ARGAMASSA PRONTA, PREPARO MANUAL, APLICADO EM ÁREAS SECAS SOBRE LAJE, NÃO ADERIDO, ACABAMENTO NÃO REFORÇADO, ESPESSURA 4CM. AF_07/2021 | M2 | 110.38
87694 | SINAPI | CONTRAPISO EM ARGAMASSA PRONTA, PREPARO MANUAL, APLICADO EM ÁREAS SECAS SOBRE LAJE, NÃO ADERIDO, ACABAMENTO NÃO REFORÇADO, ESPESSURA 5CM. AF_07/2021 | M2 | 126.45
87704 | SINAPI | CONTRAPISO EM ARGAMASSA PRONTA, PREPARO MANUAL, APLICADO EM ÁREAS SECAS SOBRE LAJE, NÃO ADERIDO, ACABAMENTO NÃO REFORÇADO, ESPESSURA 6CM. AF_07/2021 | M2 | 137.25
87758 | SINAPI | CONTRAPISO EM ARGAMASSA PRONTA, PREPARO MECÂNICO COM MISTURADOR 300 KG, APLICADO EM ÁREAS MOLHADAS SOBRE IMPERMEABILIZAÇÃO, ACABAMENTO NÃO REFORÇADO, ESPESSURA 3CM. AF_07/2021 | M2 | 96.88
87768 | SINAPI | CONTRAPISO EM ARGAMASSA PRONTA, PREPARO MECÂNICO COM MISTURADOR 300 KG, APLICADO EM ÁREAS MOLHADAS SOBRE IMPERMEABILIZAÇÃO, ACABAMENTO NÃO REFORÇADO, ESPESSURA 4CM. AF_07/2021 | M2 | 114.82
87738 | SINAPI | CONTRAPISO EM ARGAMASSA PRONTA, PREPARO MECÂNICO COM MISTURADOR 300 KG, APLICADO EM ÁREAS MOLHADAS SOBRE LAJE, ADERIDO, ACABAMENTO NÃO REFORÇADO, ESPESSURA 2CM. AF_07/2021 | M2 | 76.74
87748 | SINAPI | CONTRAPISO EM ARGAMASSA PRONTA, PREPARO MECÂNICO COM MISTURADOR 300 KG, APLICADO EM ÁREAS MOLHADAS SOBRE LAJE, ADERIDO, ACABAMENTO NÃO REFORÇADO, ESPESSURA 3CM. AF_07/2021 | M2 | 98.61
87623 | SINAPI | CONTRAPISO EM ARGAMASSA PRONTA, PREPARO MECÂNICO COM MISTURADOR 300 KG, APLICADO EM ÁREAS SECAS SOBRE LAJE, ADERIDO, ACABAMENTO NÃO REFORÇADO, ESPESSURA 2CM. AF_07/2021 | M2 | 64.43
87633 | SINAPI | CONTRAPISO EM ARGAMASSA PRONTA, PREPARO MECÂNICO COM MISTURADOR 300 KG, APLICADO EM ÁREAS SECAS SOBRE LAJE, ADERIDO, ACABAMENTO NÃO REFORÇADO, ESPESSURA 3CM. AF_07/2021 | M2 | 86.29
87643 | SINAPI | CONTRAPISO EM ARGAMASSA PRONTA, PREPARO MECÂNICO COM MISTURADOR 300 KG, APLICADO EM ÁREAS SECAS SOBRE LAJE, ADERIDO, ACABAMENTO NÃO REFORÇADO, ESPESSURA 4CM. AF_07/2021 | M2 | 104.19
87683 | SINAPI | CONTRAPISO EM ARGAMASSA PRONTA, PREPARO MECÂNICO COM MISTURADOR 300 KG, APLICADO EM ÁREAS SECAS SOBRE LAJE, NÃO ADERIDO, ACABAMENTO NÃO REFORÇADO, ESPESSURA 4CM. AF_07/2021 | M2 | 100.07
87703 | SINAPI | CONTRAPISO EM ARGAMASSA PRONTA, PREPARO MECÂNICO COM MISTURADOR 300 KG, APLICADO EM ÁREAS SECAS SOBRE LAJE, NÃO ADERIDO, ACABAMENTO NÃO REFORÇADO, ESPESSURA 6CM. AF_07/2021 | M2 | 124.39
87693 | SINAPI | CONTRAPISO EM ARGAMASSA PRONTA, PREPARO MECÂNICO COM MISTURADOR 300 KG, APLICADO EM ÁREAS SECAS SOBRE LAJE, NÃO ADERIDO, ESPESSURA 5CM. AF_07/2021 | M2 | 114.64
87757 | SINAPI | CONTRAPISO EM ARGAMASSA TRAÇO 1:4 (CIMENTO E AREIA), PREPARO MANUAL, APLICADO EM ÁREAS MOLHADAS SOBRE IMPERMEABILIZAÇÃO, ACABAMENTO NÃO REFORÇADO, ESPESSURA 3CM. AF_07/2021 | M2 | 57.79
87767 | SINAPI | CONTRAPISO EM ARGAMASSA TRAÇO 1:4 (CIMENTO E AREIA), PREPARO MANUAL, APLICADO EM ÁREAS MOLHADAS SOBRE IMPERMEABILIZAÇÃO, ACABAMENTO NÃO REFORÇADO, ESPESSURA 4CM. AF_07/2021 | M2 | 66.76
87737 | SINAPI | CONTRAPISO EM ARGAMASSA TRAÇO 1:4 (CIMENTO E AREIA), PREPARO MANUAL, APLICADO EM ÁREAS MOLHADAS SOBRE LAJE, ADERIDO, ACABAMENTO NÃO REFORÇADO, ESPESSURA 2CM. AF_07/2021 | M2 | 48.63
87747 | SINAPI | CONTRAPISO EM ARGAMASSA TRAÇO 1:4 (CIMENTO E AREIA), PREPARO MANUAL, APLICADO EM ÁREAS MOLHADAS SOBRE LAJE, ADERIDO, ACABAMENTO NÃO REFORÇADO, ESPESSURA 3CM. AF_07/2021 | M2 | 59.52
87622 | SINAPI | CONTRAPISO EM ARGAMASSA TRAÇO 1:4 (CIMENTO E AREIA), PREPARO MANUAL, APLICADO EM ÁREAS SECAS SOBRE LAJE, ADERIDO, ACABAMENTO NÃO REFORÇADO, ESPESSURA 2CM. AF_07/2021 | M2 | 36.32
87632 | SINAPI | CONTRAPISO EM ARGAMASSA TRAÇO 1:4 (CIMENTO E AREIA), PREPARO MANUAL, APLICADO EM ÁREAS SECAS SOBRE LAJE, ADERIDO, ACABAMENTO NÃO REFORÇADO, ESPESSURA 3CM. AF_07/2021 | M2 | 47.2
87642 | SINAPI | CONTRAPISO EM ARGAMASSA TRAÇO 1:4 (CIMENTO E AREIA), PREPARO MANUAL, APLICADO EM ÁREAS SECAS SOBRE LAJE, ADERIDO, ACABAMENTO NÃO REFORÇADO, ESPESSURA 4CM. AF_07/2021 | M2 | 56.13
87682 | SINAPI | CONTRAPISO EM ARGAMASSA TRAÇO 1:4 (CIMENTO E AREIA), PREPARO MANUAL, APLICADO EM ÁREAS SECAS SOBRE LAJE, NÃO ADERIDO, ACABAMENTO NÃO REFORÇADO, ESPESSURA 4CM. AF_07/2021 | M2 | 52.01
87692 | SINAPI | CONTRAPISO EM ARGAMASSA TRAÇO 1:4 (CIMENTO E AREIA), PREPARO MANUAL, APLICADO EM ÁREAS SECAS SOBRE LAJE, NÃO ADERIDO, ACABAMENTO NÃO REFORÇADO, ESPESSURA 5CM. AF_07/2021 | M2 | 59.6
87702 | SINAPI | CONTRAPISO EM ARGAMASSA TRAÇO 1:4 (CIMENTO E AREIA), PREPARO MANUAL, APLICADO EM ÁREAS SECAS SOBRE LAJE, NÃO ADERIDO, ACABAMENTO NÃO REFORÇADO, ESPESSURA 6CM. AF_07/2021 | M2 | 64.45
87755 | SINAPI | CONTRAPISO EM ARGAMASSA TRAÇO 1:4 (CIMENTO E AREIA), PREPARO MECÂNICO COM BETONEIRA 400 L, APLICADO EM ÁREAS MOLHADAS SOBRE IMPERMEABILIZAÇÃO, ACABAMENTO NÃO REFORÇADO, ESPESSURA 3CM. AF_07/2021 | M2 | 53.63
87765 | SINAPI | CONTRAPISO EM ARGAMASSA TRAÇO 1:4 (CIMENTO E AREIA), PREPARO MECÂNICO COM BETONEIRA 400 L, APLICADO EM ÁREAS MOLHADAS SOBRE IMPERMEABILIZAÇÃO, ACABAMENTO NÃO REFORÇADO, ESPESSURA 4CM. AF_07/2021 | M2 | 61.64
87735 | SINAPI | CONTRAPISO EM ARGAMASSA TRAÇO 1:4 (CIMENTO E AREIA), PREPARO MECÂNICO COM BETONEIRA 400 L, APLICADO EM ÁREAS MOLHADAS SOBRE LAJE, ADERIDO, ACABAMENTO NÃO REFORÇADO, ESPESSURA 2CM. AF_07/2021 | M2 | 45.63
87745 | SINAPI | CONTRAPISO EM ARGAMASSA TRAÇO 1:4 (CIMENTO E AREIA), PREPARO MECÂNICO COM BETONEIRA 400 L, APLICADO EM ÁREAS MOLHADAS SOBRE LAJE, ADERIDO, ACABAMENTO NÃO REFORÇADO, ESPESSURA 3CM. AF_07/2021 | M2 | 55.36
87620 | SINAPI | CONTRAPISO EM ARGAMASSA TRAÇO 1:4 (CIMENTO E AREIA), PREPARO MECÂNICO COM BETONEIRA 400 L, APLICADO EM ÁREAS SECAS SOBRE LAJE, ADERIDO, ACABAMENTO NÃO REFORÇADO, ESPESSURA 2CM. AF_07/2021 | M2 | 33.32
87630 | SINAPI | CONTRAPISO EM ARGAMASSA TRAÇO 1:4 (CIMENTO E AREIA), PREPARO MECÂNICO COM BETONEIRA 400 L, APLICADO EM ÁREAS SECAS SOBRE LAJE, ADERIDO, ACABAMENTO NÃO REFORÇADO, ESPESSURA 3CM. AF_07/2021 | M2 | 43.04
87640 | SINAPI | CONTRAPISO EM ARGAMASSA TRAÇO 1:4 (CIMENTO E AREIA), PREPARO MECÂNICO COM BETONEIRA 400 L, APLICADO EM ÁREAS SECAS SOBRE LAJE, ADERIDO, ACABAMENTO NÃO REFORÇADO, ESPESSURA 4CM. AF_07/2021 | M2 | 51.01
87680 | SINAPI | CONTRAPISO EM ARGAMASSA TRAÇO 1:4 (CIMENTO E AREIA), PREPARO MECÂNICO COM BETONEIRA 400 L, APLICADO EM ÁREAS SECAS SOBRE LAJE, NÃO ADERIDO, ACABAMENTO NÃO REFORÇADO, ESPESSURA 4CM. AF_07/2021 | M2 | 46.89
87690 | SINAPI | CONTRAPISO EM ARGAMASSA TRAÇO 1:4 (CIMENTO E AREIA), PREPARO MECÂNICO COM BETONEIRA 400 L, APLICADO EM ÁREAS SECAS SOBRE LAJE, NÃO ADERIDO, ACABAMENTO NÃO REFORÇADO, ESPESSURA 5CM. AF_07/2021 | M2 | 53.74
87700 | SINAPI | CONTRAPISO EM ARGAMASSA TRAÇO 1:4 (CIMENTO E AREIA), PREPARO MECÂNICO COM BETONEIRA 400 L, APLICADO EM ÁREAS SECAS SOBRE LAJE, NÃO ADERIDO, ACABAMENTO NÃO REFORÇADO, ESPESSURA 6CM. AF_07/2021 | M2 | 58.07
102803 | SINAPI | REFORÇO SUPERFICIAL PARA CONTRAPISOS DE ARGAMASSA SEMI-SECA. AF_07/2021 | M2 | 2.4
92717 | SINAPI | APARELHO PARA CORTE E SOLDA OXI-ACETILENO SOBRE RODAS, INCLUSIVE CILINDROS E MAÇARICOS - CHI DIURNO. AF_05/2023 | CHI | 0.33
92716 | SINAPI | APARELHO PARA CORTE E SOLDA OXI-ACETILENO SOBRE RODAS, INCLUSIVE CILINDROS E MAÇARICOS - CHP DIURNO. AF_05/2023 | CHP | 82.92
103668 | SINAPI | BATE ESTACA PARA INSTALAÇÃO DE DEFENSAS METÁLICAS (GUARD RAIL) FIXO, INCLUSIVE CAMINHÃO TOCO PBT 9.700 KG, POTÊNCIA DE 160 CV - CHI DIURNO. AF_05/2023 | CHI | 0
103667 | SINAPI | BATE ESTACA PARA INSTALAÇÃO DE DEFENSAS METÁLICAS (GUARD RAIL) FIXO, INCLUSIVE CAMINHÃO TOCO PBT 9.700 KG, POTÊNCIA DE 160 CV - CHP DIURNO. AF_05/2023 | CHP | 0
89218 | SINAPI | BATE-ESTACAS POR GRAVIDADE, POTÊNCIA DE 160 HP, PESO DO MARTELO ATÉ 3 TONELADAS - CHI DIURNO. AF_11/2014 | CHI | 94.1
89843 | SINAPI | BATE-ESTACAS POR GRAVIDADE, POTÊNCIA DE 160 HP, PESO DO MARTELO ATÉ 3 TONELADAS - CHP DIURNO. AF_11/2014 | CHP | 212.67
87446 | SINAPI | BETONEIRA CAPACIDADE NOMINAL 400 L, CAPACIDADE DE MISTURA 310 L, MOTOR A DIESEL POTÊNCIA 5,0 HP, SEM CARREGADOR - CHI DIURNO. AF_05/2023 | CHI | 0.65
87445 | SINAPI | BETONEIRA CAPACIDADE NOMINAL 400 L, CAPACIDADE DE MISTURA 310 L, MOTOR A DIESEL POTÊNCIA 5,0 HP, SEM CARREGADOR - CHP DIURNO. AF_05/2023 | CHP | 5.39
93234 | SINAPI | BETONEIRA CAPACIDADE NOMINAL 400 L, CAPACIDADE DE MISTURA 310 L, MOTOR A GASOLINA POTÊNCIA 5,5 HP, SEM CARREGADOR - CHI DIURNO. AF_02/2016 | CHI | 0.6
93233 | SINAPI | BETONEIRA CAPACIDADE NOMINAL 400 L, CAPACIDADE DE MISTURA 310 L, MOTOR A GASOLINA POTÊNCIA 5,5 HP, SEM CARREGADOR - CHP DIURNO. AF_02/2016 | CHP | 5.89
102953 | SINAPI | BETONEIRA CAPACIDADE NOMINAL DE 250 L, CAPACIDADE DE MISTURA DE 175 L, MOTOR ELÉTRICO MONOFÁSICO POTÊNCIA 1CV - CHI DIURNO. AF_05/2023 | CHI | 0
102952 | SINAPI | BETONEIRA CAPACIDADE NOMINAL DE 250 L, CAPACIDADE DE MISTURA DE 175 L, MOTOR ELÉTRICO MONOFÁSICO POTÊNCIA 1CV - CHP DIURNO. AF_05/2023 | CHP | 0
88831 | SINAPI | BETONEIRA CAPACIDADE NOMINAL DE 400 L, CAPACIDADE DE MISTURA 280 L, MOTOR ELÉTRICO TRIFÁSICO POTÊNCIA DE 2 CV, SEM CARREGADOR - CHI DIURNO. AF_05/2023 | CHI | 0.48
88830 | SINAPI | BETONEIRA CAPACIDADE NOMINAL DE 400 L, CAPACIDADE DE MISTURA 280 L, MOTOR ELÉTRICO TRIFÁSICO POTÊNCIA DE 2 CV, SEM CARREGADOR - CHP DIURNO. AF_05/2023 | CHP | 2.37
89226 | SINAPI | BETONEIRA CAPACIDADE NOMINAL DE 600 L, CAPACIDADE DE MISTURA 360 L, MOTOR ELÉTRICO TRIFÁSICO POTÊNCIA DE 4 CV, SEM CARREGADOR - CHI DIURNO. AF_05/2023 | CHI | 1.95
89225 | SINAPI | BETONEIRA CAPACIDADE NOMINAL DE 600 L, CAPACIDADE DE MISTURA 360 L, MOTOR ELÉTRICO TRIFÁSICO POTÊNCIA DE 4 CV, SEM CARREGADOR - CHP DIURNO. AF_05/2023 | CHP | 6.64
89279 | SINAPI | BETONEIRA CAPACIDADE NOMINAL DE 600 L, CAPACIDADE DE MISTURA 440 L, MOTOR A DIESEL POTÊNCIA 10 HP, COM CARREGADOR - CHI DIURNO. AF_05/2023 | CHI | 2.38
89278 | SINAPI | BETONEIRA CAPACIDADE NOMINAL DE 600 L, CAPACIDADE DE MISTURA 440 L, MOTOR A DIESEL POTÊNCIA 10 HP, COM CARREGADOR - CHP DIURNO. AF_05/2023 | CHP | 12.97
90651 | SINAPI | BOMBA CENTRÍFUGA MONOESTÁGIO COM MOTOR ELÉTRICO MONOFÁSICO, POTÊNCIA 15 HP, DIÂMETRO DO ROTOR 173 MM, HM/Q = 30 MCA / 90 M3/H A 45 MCA / 55 M3/H - CHI DIURNO. AF_06/2015 | CHI | 1.34
90650 | SINAPI | BOMBA CENTRÍFUGA MONOESTÁGIO COM MOTOR ELÉTRICO MONOFÁSICO, POTÊNCIA 15 HP, DIÂMETRO DO ROTOR 173 MM, HM/Q = 30 MCA / 90 M3/H A 45 MCA / 55 M3/H - CHP DIURNO. AF_06/2015 | CHP | 13.94
106101 | SINAPI | BOMBA DE INJEÇÃO, ELÉTRICA, TRIFÁSICA, POTÊNCIA 7,5 CV - CHI DIURNO. AF_08/2025 | CHI | 0
106100 | SINAPI | BOMBA DE INJEÇÃO, ELÉTRICA, TRIFÁSICA, POTÊNCIA 7,5 CV- CHP DIURNO. AF_08/2025 | CHP | 0
90657 | SINAPI | BOMBA DE PROJEÇÃO DE CONCRETO SECO, POTÊNCIA 10 CV, VAZÃO 3 M3/H - CHI DIURNO. AF_06/2015 | CHI | 5.88
90656 | SINAPI | BOMBA DE PROJEÇÃO DE CONCRETO SECO, POTÊNCIA 10 CV, VAZÃO 3 M3/H - CHP DIURNO. AF_06/2015 | CHP | 18.62
90663 | SINAPI | BOMBA DE PROJEÇÃO DE CONCRETO SECO, POTÊNCIA 10 CV, VAZÃO 6 M3/H - CHI DIURNO. AF_06/2015 | CHI | 6.3
90662 | SINAPI | BOMBA DE PROJEÇÃO DE CONCRETO SECO, POTÊNCIA 10 CV, VAZÃO 6 M3/H - CHP DIURNO. AF_06/2015 | CHP | 19.41
89022 | SINAPI | BOMBA SUBMERSÍVEL ELÉTRICA TRIFÁSICA, POTÊNCIA 2,96 HP, Ø ROTOR 144 MM SEMI-ABERTO, BOCAL DE SAÍDA Ø 2", HM/Q = 2 MCA / 38,8 M3/H A 28 MCA / 5 M3/H - CHI DIURNO. AF_06/2014 | CHI | 0.61
89021 | SINAPI | BOMBA SUBMERSÍVEL ELÉTRICA TRIFÁSICA, POTÊNCIA 2,96 HP, Ø ROTOR 144 MM SEMI-ABERTO, BOCAL DE SAÍDA Ø 2", HM/Q = 2 MCA / 38,8 M3/H A 28 MCA / 5 M3/H - CHP DIURNO. AF_06/2014 | CHP | 3.4
90644 | SINAPI | BOMBA TRIPLEX, PARA INJEÇÃO DE NATA DE CIMENTO, VAZÃO MÁXIMA DE 100 LITROS/MINUTO, PRESSÃO MÁXIMA DE 70 BAR - CHI DIURNO. AF_06/2015 | CHI | 9.05
90643 | SINAPI | BOMBA TRIPLEX, PARA INJEÇÃO DE NATA DE CIMENTO, VAZÃO MÁXIMA DE 100 LITROS/MINUTO, PRESSÃO MÁXIMA DE 70 BAR - CHP DIURNO. AF_06/2015 | CHP | 29.35
102811 | SINAPI | CALDEIRA A GÁS COM TERMOSTATO, CAPACIDADE 100 LITROS - CHI DIURNO. AF_05/2023 | CHI | 0
102810 | SINAPI | CALDEIRA A GÁS COM TERMOSTATO, CAPACIDADE 100 LITROS - CHP DIURNO. AF_05/2023 | CHP | 0
92146 | SINAPI | CAMINHONETE CABINE SIMPLES COM MOTOR 1.6 FLEX, CÂMBIO MANUAL, POTÊNCIA 101/104 CV, 2 PORTAS - CHI DIURNO. AF_11/2015 | CHI | 33.94
92145 | SINAPI | CAMINHONETE CABINE SIMPLES COM MOTOR 1.6 FLEX, CÂMBIO MANUAL, POTÊNCIA 101/104 CV, 2 PORTAS - CHP DIURNO. AF_11/2015 | CHP | 80.72
92139 | SINAPI | CAMINHONETE COM MOTOR A DIESEL, POTÊNCIA 180 CV, CABINE DUPLA, 4X4 - CHI DIURNO. AF_11/2015 | CHI | 45.94
92138 | SINAPI | CAMINHONETE COM MOTOR A DIESEL, POTÊNCIA 180 CV, CABINE DUPLA, 4X4 - CHP DIURNO. AF_11/2015 | CHP | 96.83
91387 | SINAPI | CAMINHÃO BASCULANTE 10 M3, TRUCADO CABINE SIMPLES, PESO BRUTO TOTAL 23.000 KG, CARGA ÚTIL MÁXIMA 15.935 KG, DISTÂNCIA ENTRE EIXOS 4,80 M, POTÊNCIA 230 CV INCLUSIVE CAÇAMBA METÁLICA - CHI DIURNO. AF_06/2014 | CHI | 75.92
91386 | SINAPI | CAMINHÃO BASCULANTE 10 M3, TRUCADO CABINE SIMPLES, PESO BRUTO TOTAL 23.000 KG, CARGA ÚTIL MÁXIMA 15.935 KG, DISTÂNCIA ENTRE EIXOS 4,80 M, POTÊNCIA 230 CV INCLUSIVE CAÇAMBA METÁLICA - CHP DIURNO. AF_06/2014 | CHP | 266.83
96036 | SINAPI | CAMINHÃO BASCULANTE 10 M3, TRUCADO, POTÊNCIA 230 CV, INCLUSIVE CAÇAMBA METÁLICA, COM DISTRIBUIDOR DE AGREGADOS ACOPLADO - CHI DIURNO. AF_02/2017 | CHI | 85.99
96035 | SINAPI | CAMINHÃO BASCULANTE 10 M3, TRUCADO, POTÊNCIA 230 CV, INCLUSIVE CAÇAMBA METÁLICA, COM DISTRIBUIDOR DE AGREGADOS ACOPLADO - CHP DIURNO. AF_02/2017 | CHP | 283.43
89877 | SINAPI | CAMINHÃO BASCULANTE 14 M3, COM CAVALO MECÂNICO DE CAPACIDADE MÁXIMA DE TRAÇÃO COMBINADO DE 36000 KG, POTÊNCIA 286 CV, INCLUSIVE SEMIREBOQUE COM CAÇAMBA METÁLICA - CHI DIURNO. AF_12/2014 | CHI | 88.82
89876 | SINAPI | CAMINHÃO BASCULANTE 14 M3, COM CAVALO MECÂNICO DE CAPACIDADE MÁXIMA DE TRAÇÃO COMBINADO DE 36000 KG, POTÊNCIA 286 CV, INCLUSIVE SEMIREBOQUE COM CAÇAMBA METÁLICA - CHP DIURNO. AF_12/2014 | CHP | 326.94
89884 | SINAPI | CAMINHÃO BASCULANTE 18 M3, COM CAVALO MECÂNICO DE CAPACIDADE MÁXIMA DE TRAÇÃO COMBINADO DE 45000 KG, POTÊNCIA 330 CV, INCLUSIVE SEMIREBOQUE COM CAÇAMBA METÁLICA - CHI DIURNO. AF_12/2014 | CHI | 92.78
89883 | SINAPI | CAMINHÃO BASCULANTE 18 M3, COM CAVALO MECÂNICO DE CAPACIDADE MÁXIMA DE TRAÇÃO COMBINADO DE 45000 KG, POTÊNCIA 330 CV, INCLUSIVE SEMIREBOQUE COM CAÇAMBA METÁLICA - CHP DIURNO. AF_12/2014 | CHP | 361.59
67827 | SINAPI | CAMINHÃO BASCULANTE 6 M3 TOCO, PESO BRUTO TOTAL 16.000 KG, CARGA ÚTIL MÁXIMA 11.130 KG, DISTÂNCIA ENTRE EIXOS 5,36 M, POTÊNCIA 185 CV, INCLUSIVE CAÇAMBA METÁLICA - CHI DIURNO. AF_06/2014 | CHI | 66.34
67826 | SINAPI | CAMINHÃO BASCULANTE 6 M3 TOCO, PESO BRUTO TOTAL 16.000 KG, CARGA ÚTIL MÁXIMA 11.130 KG, DISTÂNCIA ENTRE EIXOS 5,36 M, POTÊNCIA 185 CV, INCLUSIVE CAÇAMBA METÁLICA - CHP DIURNO. AF_06/2014 | CHP | 187.23
5961 | SINAPI | CAMINHÃO BASCULANTE 6 M3, PESO BRUTO TOTAL 16.000 KG, CARGA ÚTIL MÁXIMA 13.071 KG, DISTÂNCIA ENTRE EIXOS 4,80 M, POTÊNCIA 230 CV INCLUSIVE CAÇAMBA METÁLICA - CHI DIURNO. AF_06/2014 | CHI | 65.14
5811 | SINAPI | CAMINHÃO BASCULANTE 6 M3, PESO BRUTO TOTAL 16.000 KG, CARGA ÚTIL MÁXIMA 13.071 KG, DISTÂNCIA ENTRE EIXOS 4,80 M, POTÊNCIA 230 CV INCLUSIVE CAÇAMBA METÁLICA - CHP DIURNO. AF_06/2014 | CHP | 203.99
92243 | SINAPI | CAMINHÃO DE TRANSPORTE DE MATERIAL ASFÁLTICO 20.000 L, COM CAVALO MECÂNICO DE CAPACIDADE MÁXIMA DE TRAÇÃO COMBINADO DE 45.000 KG, POTÊNCIA 330 CV, INCLUSIVE TANQUE DE ASFALTO COM MAÇARICO - CHI DIURNO. AF_12/2015 | CHI | 80.15
92242 | SINAPI | CAMINHÃO DE TRANSPORTE DE MATERIAL ASFÁLTICO 20.000 L, COM CAVALO MECÂNICO DE CAPACIDADE MÁXIMA DE TRAÇÃO COMBINADO DE 45.000 KG, POTÊNCIA 330 CV, INCLUSIVE TANQUE DE ASFALTO COM MAÇARICO - CHP DIURNO. AF_12/2015 | CHP | 400.14
91646 | SINAPI | CAMINHÃO DE TRANSPORTE DE MATERIAL ASFÁLTICO 30.000 L, COM CAVALO MECÂNICO DE CAPACIDADE MÁXIMA DE TRAÇÃO COMBINADO DE 66.000 KG, POTÊNCIA 360 CV, INCLUSIVE TANQUE DE ASFALTO COM SERPENTINA - CHI DIURNO. AF_08/2015 | CHI | 96.62
91645 | SINAPI | CAMINHÃO DE TRANSPORTE DE MATERIAL ASFÁLTICO 30.000 L, COM CAVALO MECÂNICO DE CAPACIDADE MÁXIMA DE TRAÇÃO COMBINADO DE 66.000 KG, POTÊNCIA 360 CV, INCLUSIVE TANQUE DE ASFALTO COM SERPENTINA - CHP DIURNO. AF_08/2015 | CHP | 460.18
92107 | SINAPI | CAMINHÃO PARA EQUIPAMENTO DE LIMPEZA A SUCÇÃO COM CAMINHÃO TRUCADO DE PESO BRUTO TOTAL 23000 KG, CARGA ÚTIL MÁXIMA 15935 KG, DISTÂNCIA ENTRE EIXOS 4,80 M, POTÊNCIA 230 CV, INCLUSIVE LIMPADORA A SUCÇÃO, TANQUE 12000 L - CHI DIURNO. AF_05/2023 | CHI | 94.34
92106 | SINAPI | CAMINHÃO PARA EQUIPAMENTO DE LIMPEZA A SUCÇÃO, COM CAMINHÃO TRUCADO DE PESO BRUTO TOTAL 23000 KG, CARGA ÚTIL MÁXIMA 15935 KG, DISTÂNCIA ENTRE EIXOS 4,80 M, POTÊNCIA 230 CV, INCLUSIVE LIMPADORA A SUCÇÃO, TANQUE 12000 L - CHP DIURNO. AF_05/2023 | CHP | 352.61
5903 | SINAPI | CAMINHÃO PIPA 10.000 L TRUCADO, PESO BRUTO TOTAL 23.000 KG, CARGA ÚTIL MÁXIMA 15.935 KG, DISTÂNCIA ENTRE EIXOS 4,8 M, POTÊNCIA 230 CV, INCLUSIVE TANQUE DE AÇO PARA TRANSPORTE DE ÁGUA - CHI DIURNO. AF_06/2014 | CHI | 74.67
5901 | SINAPI | CAMINHÃO PIPA 10.000 L TRUCADO, PESO BRUTO TOTAL 23.000 KG, CARGA ÚTIL MÁXIMA 15.935 KG, DISTÂNCIA ENTRE EIXOS 4,8 M, POTÊNCIA 230 CV, INCLUSIVE TANQUE DE AÇO PARA TRANSPORTE DE ÁGUA - CHP DIURNO. AF_06/2014 | CHP | 313.79
6260 | SINAPI | CAMINHÃO PIPA 6.000 L, PESO BRUTO TOTAL 13.000 KG, DISTÂNCIA ENTRE EIXOS 4,80 M, POTÊNCIA 189 CV INCLUSIVE TANQUE DE AÇO PARA TRANSPORTE DE ÁGUA, CAPACIDADE 6 M3 - CHI DIURNO. AF_06/2014 | CHI | 62.11
6259 | SINAPI | CAMINHÃO PIPA 6.000 L, PESO BRUTO TOTAL 13.000 KG, DISTÂNCIA ENTRE EIXOS 4,80 M, POTÊNCIA 189 CV INCLUSIVE TANQUE DE AÇO PARA TRANSPORTE DE ÁGUA, CAPACIDADE 6 M3 - CHP DIURNO. AF_06/2014 | CHP | 253.13
104705 | SINAPI | CAMINHÃO TANQUE PARA HIDROSSEMEADURA, COM CAPACIDADE DE 8.000 LITROS, INCLUINDO BOMBA PARA LANÇAMENTO COM MOTOR DIESEL COM POTÊNCIA DE 105 CV - CHI DIURNO. AF_06/2023 | CHI | 0
104704 | SINAPI | CAMINHÃO TANQUE PARA HIDROSSEMEADURA, COM CAPACIDADE DE 8.000 LITROS, INCLUINDO BOMBA PARA LANÇAMENTO COM MOTOR DIESEL COM POTÊNCIA DE 105 CV - CHP DIURNO. AF_06/2023 | CHP | 0
91395 | SINAPI | CAMINHÃO TOCO, PBT 14.300 KG, CARGA ÚTIL MÁX. 9.710 KG, DIST. ENTRE EIXOS 3,56 M, POTÊNCIA 185 CV, INCLUSIVE CARROCERIA FIXA ABERTA DE MADEIRA P/ TRANSPORTE GERAL DE CARGA SECA, DIMEN. APROX. 2,50 X 6,50 X 0,50 M - CHI DIURNO. AF_06/2014 | CHI | 59.96
73467 | SINAPI | CAMINHÃO TOCO, PBT 14.300 KG, CARGA ÚTIL MÁX. 9.710 KG, DIST. ENTRE EIXOS 3,56 M, POTÊNCIA 185 CV, INCLUSIVE CARROCERIA FIXA ABERTA DE MADEIRA P/ TRANSPORTE GERAL DE CARGA SECA, DIMEN. APROX. 2,50 X 6,50 X 0,50 M - CHP DIURNO. AF_06/2014 | CHP | 245.99
5826 | SINAPI | CAMINHÃO TOCO, PBT 16.000 KG, CARGA ÚTIL MÁX. 10.685 KG, DIST. ENTRE EIXOS 4,8 M, POTÊNCIA 189 CV, INCLUSIVE CARROCERIA FIXA ABERTA DE MADEIRA P/ TRANSPORTE GERAL DE CARGA SECA, DIMEN. APROX. 2,5 X 7,00 X 0,50 M - CHI DIURNO. AF_06/2014 | CHI | 62.84
5824 | SINAPI | CAMINHÃO TOCO, PBT 16.000 KG, CARGA ÚTIL MÁX. 10.685 KG, DIST. ENTRE EIXOS 4,8 M, POTÊNCIA 189 CV, INCLUSIVE CARROCERIA FIXA ABERTA DE MADEIRA P/ TRANSPORTE GERAL DE CARGA SECA, DIMEN. APROX. 2,5 X 7,00 X 0,50 M - CHP DIURNO. AF_06/2014 | CHP | 214.86
5892 | SINAPI | CAMINHÃO TOCO, PESO BRUTO TOTAL 14.300 KG, CARGA ÚTIL MÁXIMA 9590 KG, DISTÂNCIA ENTRE EIXOS 4,76 M, POTÊNCIA 185 CV (NÃO INCLUI CARROCERIA) - CHI DIURNO. AF_06/2014 | CHI | 57.63
5890 | SINAPI | CAMINHÃO TOCO, PESO BRUTO TOTAL 14.300 KG, CARGA ÚTIL MÁXIMA 9590 KG, DISTÂNCIA ENTRE EIXOS 4,76 M, POTÊNCIA 185 CV (NÃO INCLUI CARROCERIA) - CHP DIURNO. AF_06/2014 | CHP | 201.74
5896 | SINAPI | CAMINHÃO TOCO, PESO BRUTO TOTAL 16.000 KG, CARGA ÚTIL MÁXIMA DE 10.685 KG, DISTÂNCIA ENTRE EIXOS 4,80 M, POTÊNCIA 189 CV EXCLUSIVE CARROCERIA - CHI DIURNO. AF_06/2014 | CHI | 60.33
5894 | SINAPI | CAMINHÃO TOCO, PESO BRUTO TOTAL 16.000 KG, CARGA ÚTIL MÁXIMA DE 10.685 KG, DISTÂNCIA ENTRE EIXOS 4,80 M, POTÊNCIA 189 CV EXCLUSIVE CARROCERIA - CHP DIURNO. AF_06/2014 | CHP | 210.05
91032 | SINAPI | CAMINHÃO TRUCADO (C/ TERCEIRO EIXO) ELETRÔNICO - POTÊNCIA 231CV - PBT = 22000KG - DIST. ENTRE EIXOS 5170 MM - INCLUI CARROCERIA FIXA ABERTA DE MADEIRA - CHI DIURNO. AF_06/2015 | CHI | 68.58
91031 | SINAPI | CAMINHÃO TRUCADO (C/ TERCEIRO EIXO) ELETRÔNICO - POTÊNCIA 231CV - PBT = 22000KG - DIST. ENTRE EIXOS 5170 MM - INCLUI CARROCERIA FIXA ABERTA DE MADEIRA - CHP DIURNO. AF_06/2015 | CHP | 256.97
102817 | SINAPI | CENTRAL DE LAMA BENTONÍTICA (DEPÓSITO DE BENTONITA, MISTURADOR DE ALTA TURBULÊNCIA, SILOS DE ARMAZENAMENTO DE LAMA E ÁGUA, LABORATÓRIO DE CONTROLE DE QUALIDADE DA LAMA) - CHI DIURNO. AF_04/2019 | CHI | 0
102816 | SINAPI | CENTRAL DE LAMA BENTONÍTICA (DEPÓSITO DE BENTONITA, MISTURADOR DE ALTA TURBULÊNCIA, SILOS DE ARMAZENAMENTO DE LAMA E ÁGUA, LABORATÓRIO DE CONTROLE DE QUALIDADE DA LAMA) - CHP DIURNO. AF_04/2019 | CHP | 0
91534 | SINAPI | COMPACTADOR DE SOLOS DE PERCUSSÃO (SOQUETE) COM MOTOR A GASOLINA 4 TEMPOS, POTÊNCIA 4 CV - CHI DIURNO. AF_08/2015 | CHI | 34.94
91533 | SINAPI | COMPACTADOR DE SOLOS DE PERCUSSÃO (SOQUETE) COM MOTOR A GASOLINA 4 TEMPOS, POTÊNCIA 4 CV - CHP DIURNO. AF_08/2015 | CHP | 42.02
95265 | SINAPI | COMPACTADOR DE SOLOS DE PERCUSÃO (SOQUETE) COM MOTOR A GASOLINA, POTÊNCIA 3 CV - CHI DIURNO. AF_09/2016 | CHI | 0.66
95264 | SINAPI | COMPACTADOR DE SOLOS DE PERCUSÃO (SOQUETE) COM MOTOR A GASOLINA, POTÊNCIA 3 CV - CHP DIURNO. AF_09/2016 | CHP | 6.07
90973 | SINAPI | COMPRESSOR DE AR REBOCAVEL, VAZÃO 250 PCM, PRESSAO DE TRABALHO 102 PSI, MOTOR A DIESEL POTÊNCIA 81 CV - CHI DIURNO. AF_06/2015 | CHI | 8.93
90972 | SINAPI | COMPRESSOR DE AR REBOCAVEL, VAZÃO 250 PCM, PRESSAO DE TRABALHO 102 PSI, MOTOR A DIESEL POTÊNCIA 81 CV - CHP DIURNO. AF_06/2015 | CHP | 76.89
91001 | SINAPI | COMPRESSOR DE AR REBOCAVEL, VAZÃO 400 PCM, PRESSAO DE TRABALHO 102 PSI, MOTOR A DIESEL POTÊNCIA 110 CV - CHI DIURNO. AF_06/2015 | CHI | 10.59
90999 | SINAPI | COMPRESSOR DE AR REBOCAVEL, VAZÃO 400 PCM, PRESSAO DE TRABALHO 102 PSI, MOTOR A DIESEL POTÊNCIA 110 CV - CHP DIURNO. AF_06/2015 | CHP | 101.39
5954 | SINAPI | COMPRESSOR DE AR REBOCÁVEL, VAZÃO 189 PCM, PRESSÃO EFETIVA DE TRABALHO 102 PSI, MOTOR DIESEL, POTÊNCIA 63 CV - CHI DIURNO. AF_06/2015 | CHI | 6.67
5953 | SINAPI | COMPRESSOR DE AR REBOCÁVEL, VAZÃO 189 PCM, PRESSÃO EFETIVA DE TRABALHO 102 PSI, MOTOR DIESEL, POTÊNCIA 63 CV - CHP DIURNO. AF_06/2015 | CHP | 59.26