## PLANILHA
PLANILHA ORÇAMENTÁRIA SINTÉTICA | [9 empty] | CURVA ABC
INFORMAÇÕES GERAIS: PORTARIA E PROJETOS COMPLEMENTARES |  |  |  |  | ENCARGOS SOCIAIS | BDI SERVIÇOS | REFERÊNCIA DE PREÇOS - DESONERADO
Entreposto: Contagem | [6 empty] | Planilha Referência
Projeto: CAVA INFRAESTRUTURA |  |  |  |  | HORISTA: | 28% | SINAPI-MG |  | 2025-04-01
Responsável Técnico: Pedro Paulo Ponciano |  |  |  |  | 93.83% |  | SICOR-MG |  | 2025-07-01
Nº CREA-MG:90.432/D |  |  |  |  | MENSALISTA: |  | SUDECAP |  | 2025-07-01
Data | 2026-01-16 |  |  |  | 55.49% |  | DER-ES |  | 2025-04-01
PLANILHA ORÇAMENTÁRIA SINTÉTICA
ITEM | ÓRGÃO | CÓDIGO | DESCRIÇÃO | UNID. | QUANT. | PREÇO UNIT. SEM BDI - (R$) | PREÇO TOTAL SEM BDI - (R$) | PREÇO UNIT. COM BDI - (R$) | PREÇO TOTAL COM BDI - (R$)
1 |  |  | ADMINISTRAÇÃO LOCAL |  |  |  | 249688 |  | 319600.64
1.1 | SUDECAP-I | 55.20.04 | ENGENHEIRO SÊNIOR (CARGA HORÁRIA 8H/DIA) | MES | 8 | 24203.2 | 193625.6 | 30980.096 | 247840.768 | 5.678%
1.2 | SUDECAP | 44.01.05 | TECNICO DE SEGURANCA | MES | 8 | 7007.8 | 56062.4 | 8969.984 | 71759.872 | 1.644%
2 |  |  | INSTALAÇÃO DE CANTEIRO DE OBRAS |  |  |  | 136936.06 |  | 175278.1568
2.1 | SUDECAP | 01.03.01 | PLACA DE OBRA 3,0 X 2,0M EM LONA IMPRESSÃO DIGITAL PADRÃO SUDECAP | UN | 1 | 2355.2 | 2355.2 | 3014.656 | 3014.656 | 0.06907%
2.2 | SUDECAP | 01.09.01 | MOBILIZAÇÃO DE CONTAINER | UN | 6 | 1400 | 8400 | 1792 | 10752 | 0.2463%
2.3 | SUDECAP | 01.09.03 | CONTAINER COM SANITÁRIO E AR CONDICIONADO PARA ESCRITÓRIO | MES | 11 | 1750 | 19250 | 2240 | 24640 | 0.5645%
2.4 | SUDECAP | 01.09.19 | CONTAINER VESTIÁRIO TIPO II | MES | 11 | 2400 | 26400 | 3072 | 33792 | 0.7742%
2.5 | SUDECAP | 01.09.21 | CONTAINER SIMPLES | MES | 22 | 1000 | 22000 | 1280 | 28160 | 0.6452%
2.6 | SUDECAP | 01.09.22 | CONTAINER COM LAVATÓRIO | MES | 11 | 1075 | 11825 | 1376 | 15136 | 0.3468%
2.7 | SUDECAP | 01.09.23 | CONTAINER COM SANITÁRIO | MES | 11 | 1500 | 16500 | 1920 | 21120 | 0.4839%
2.8 | SUDECAP | 01.09.11 | DESMOBILIZAÇÃO DE CONTAINER | UN | 6 | 1400 | 8400 | 1792 | 10752 | 0.2463%
2.9 | SUDECAP | 01.09.12 | INSTALAÇÕES DE MOBILIÁRIOS PARA CONTAINER TIPO ESCRITÓRIO COM SANITÁRIO | UN | 2 | 514.93 | 1029.86 | 659.1104 | 1318.2208 | 0.0302%
2.10 | SUDECAP | 01.09.14 | INSTALAÇÕES DE MOBILIÁRIOS PARA CONTAINER TIPO REFEITÓRIO | UN | 1 | 195.31 | 195.31 | 249.9968 | 249.9968 | 0.005728%
2.11 | SUDECAP | 01.09.15 | INSTALAÇÕES DE MOBILIÁRIOS PARA CONTAINER TIPO DEPÓSITO E FERRAMENTARIA COM LAVATÓRIO | UN | 2 | 1054.03 | 2108.06 | 1349.1584 | 2698.3168 | 0.06182%
2.12 | SUDECAP | 01.09.25 | INSTALAÇÕES DE MOBILIÁRIOS PARA CONTAINER VESTIÁRIO TIPO II | UN | 1 | 228.33 | 228.33 | 292.2624 | 292.2624 | 0.006696%
2.13 | SUDECAP | 10.35.52 | CAIXA D'ÁGUA POLIETILENO COM TAMPA 1000L | UN | 3 | 464.46 | 1393.38 | 594.5088 | 1783.5264 | 0.04086%
2.14 | SICOR-MG | ED-50125 | ÁREA COBERTA EM TELHA FIBROCIMENTO PARA CENTRAL DE CORTE/DOBRA/MONTAGEM EM CANTEIRO DE OBRAS, INCLUSIVE BANCADA E INSTALAÇÕES ELÉTRICAS, EXCLUSIVE VEDAÇÕES LATERAIS | M2 | 12 | 145.11 | 1741.32 | 185.7408 | 2228.8896 | 0.05107%
2.15 | SICOR-MG | ED-29823 | TAPUME FIXO DE PROTEÇÃO PARA FECHAMENTO DE OBRA EM TELHA METÁLICA GALVANIZADA, TIPO TRAPEZOIDAL, ESP. 0,5MM, COM MÓDULO NA DIMENSÃO DE (300X220)CM, COM REAPROVEITAMENTO, EXCLUSIVE PINTURA ESMALTE, INCLUSIVE PONTALETE E FIXAÇÃO | M2 | 220 | 68.68 | 15109.6 | 87.9104 | 19340.288 | 0.4431%
3 |  |  | SINALIZAÇÃO DO CANTEIRO DE OBRAS |  |  |  | 14099.13 |  | 18046.8864
3.1 | SUDECAP | 01.11.01 | PLACA 1,0 X 0,60M DUPLA FACE CHAPA GALVANIZADA 26 EM CAVALETE | UNMES | 24 | 24.71 | 593.04 | 31.6288 | 759.0912 | 0.01739%
3.2 | SUDECAP | 01.11.03 | PLACA 0,50 X 0,50M DUPLA FACE CHAPA GALVANIZADA 22 EM CAVALETE | UNMES | 48 | 19.11 | 917.28 | 24.4608 | 1174.1184 | 0.0269%
3.3 | SUDECAP | 01.11.05 | INSTALAÇÃO DE FAIXA MORIM 6,00M X 0,80M EM TECIDO COMUM E EUCALIPTO | UN | 1 | 142.91 | 142.91 | 182.9248 | 182.9248 | 0.004191%
3.4 | SUDECAP | 01.11.06 | SINALIZAÇÃO COM CONE MASTER 75CM BASE DE BORRACHA CORPO POLIETILENO | UN | 15 | 76.75 | 1151.25 | 98.24 | 1473.6 | 0.03376%
3.5 | SUDECAP | 01.11.07 | SINALIZAÇÃO COM CONE EM PVC H= 75CM | UN | 70 | 32.91 | 2303.7 | 42.1248 | 2948.736 | 0.06756%
3.6 | SUDECAP | 01.11.08 | SINALIZADOR MONOLIGHT LED 60 A 70 FLASHES/MINUTO | UN | 15 | 76.73 | 1150.95 | 98.2144 | 1473.216 | 0.03375%
3.7 | SUDECAP | 01.04.09 | TELA - TAPUME DE POLIPROPILENO H=1,20 M, INCLUSIVE BASE | M | 500 | 12.26 | 6130 | 15.6928 | 7846.4 | 0.1798%
3.8 | SUDECAP | 01.04.11 | FITA ZEBRADA AMARELA PARA SINALIZAÇAO L= 7CM | M | 500 | 3.42 | 1710 | 4.3776 | 2188.8 | 0.05015%
4 |  |  | DEMOLIÇÕES E REMOÇÕES |  |  |  | 87801.7088 |  | 112386.1872
4.1 | SUDECAP | 02.13.04 | DEMOLIÇÃO DE CONCRETO ARMADO - COM EQUIPAMENTO ELÉTRICO | M3 | 52.595 | 254.58 | 13389.6351 | 325.8624 | 17138.7329 | 0.3927%
4.2 | SICRO | 4915667 | REMOÇÃO MECANIZADA DE REVESTIMENTO ASFÁLTICO | M³ | 127.724 | 11.96 | 1527.579 | 15.3088 | 1955.3012 | 0.0448%
4.3 | SUDECAP | 03.12.03 | CARGA MECÂNICA DE MATERIAL DE QUALQUER NATUREZA SOBRE CAMINHÃO | M3 | 178.8136 | 2.16 | 386.2374 | 2.7648 | 494.3838 | 0.01133%
4.4 | SUDECAP | 02.28.04 | TRANSPORTE DE MATERIAL DEMOLIDO EM CAMINHÃO, DMT > 5KM | M3KM | 2476.5684 | 2.41 | 5968.5297 | 3.0848 | 7639.7181 | 0.175%
4.5 | SUDECAP | 01.29.03 | MONTAGEM DE ANDAIME FACHADEIRO ADP REF 97063 | M2 | 475 | 7.5 | 3562.5 | 9.6 | 4560 | 0.1045%
4.6 | SUDECAP | 01.29.06 | ANDAIME METÁLICO TIPO FACHADEIRO, INCLUINDO SAPATAS AJUSTÁVEIS, PISO METÁLICO E ESCADA | M2MES | 950 | 16.5 | 15675 | 21.12 | 20064 | 0.4597%
4.7 | SUDECAP | 01.29.04 | DESMONTAGEM DE ANDAIME FACHADEIRO ADP REF 97063 | M2 | 950 | 7.5 | 7125 | 9.6 | 9120 | 0.2089%
4.8 | CPU-PRÓPRIA | CPU-001 | REMOÇÃO DE ESTRUTURA METÁLICA DE COBERTURA SEM APROVEITAMENTO ,INCLUSIVE PAINÉIS LETREIROS ,PROTEÇÃO LATERAL ,PILARES , CARGA E TRANSPORTE | M2 | 331.5 | 48.6436 | 16125.3534 | 62.2638 | 20640.4524 | 0.4729%
4.9 | SINAPI | 104803 | REMOÇÃO CALHAS E RUFOS, DE FORMA MANUAL, SEM REAPROVEITAMENTO. AF_09/2023 | M | 39 | 4.63 | 180.57 | 5.9264 | 231.1296 | 0.005295%
4.10 | SINAPI | 104794 | REMOÇÃO DE CABOS ELÉTRICOS, COM SEÇÃO DE 16 MM², FORMA MANUAL, SEM REAPROVEITAMENTO. AF_09/2023 | M | 60 | 0.96 | 57.6 | 1.2288 | 73.728 | 0.001689%
4.11 | SINAPI | 97661 | REMOÇÃO DE CABOS ELÉTRICOS, COM SEÇÃO DE 10 MM², FORMA MANUAL, SEM REAPROVEITAMENTO. AF_09/2023 | M | 40 | 0.71 | 28.4 | 0.9088 | 36.352 | 0.0008329%
4.12 | SINAPI | 104792 | REMOÇÃO DE CABOS ELÉTRICOS, COM SEÇÃO DE ATÉ 2,5 MM², DE FORMA MANUAL, SEM REAPROVEITAMENTO. AF_09/2023 | M | 50 | 0.39 | 19.5 | 0.4992 | 24.96 | 0.0005719%
4.13 | SINAPI | 97664 | REMOÇÃO DE ACESSÓRIOS, DE FORMA MANUAL, SEM REAPROVEITAMENTO. AF_09/2023 | UN | 6 | 1.57 | 9.42 | 2.0096 | 12.0576 | 0.0002762%
4.14 | SUDECAP | 02.02.10 | REMOÇÃO DE CONDUTOR DE CHAPA GALVANIZADA OU PVC, INCLUSIVE AFASTAMENTO | M | 40 | 4.01 | 160.4 | 5.1328 | 205.312 | 0.004704%
4.15 | SUDECAP | 02.15.01 | REMOÇÃO DE MEIO-FIO PRÉ-MOLDADO DE CONCRETO | M | 472.8 | 8.78 | 4151.184 | 11.2384 | 5313.5155 | 0.1217%
4.16 | SINAPI | 102192 | REMOÇÃO DE VIDRO TEMPERADO FIXADO EM PERFIL U. AF_01/2021 | M2 | 19.8 | 15.1 | 298.98 | 19.328 | 382.6944 | 0.008768%
4.17 | SINAPI | 104799 | REMOÇÃO DE PLACAS DE SINALIZAÇÃO VIÁRIA, DE FORMA MANUAL, SEM REAPROVEITAMENTO. AF_09/2023 | M2 | 3.2 | 10.57 | 33.824 | 13.5296 | 43.2947 | 0.0009919%
4.18 | SUDECAP | 02.02.05 | REMOÇÃO DE RUFO DE CHAPA GALVANIZADA, INCLUSIVE AFASTAMENTO | M | 150.8 | 4.01 | 604.708 | 5.1328 | 774.0262 | 0.01773%
4.19 | SUDECAP | 02.01.01 | REMOÇÃO DE TELHA METÁLICA OU PVC, INCLUSIVE EMPILHAMENTO | M2 | 578.5 | 5.01 | 2898.285 | 6.4128 | 3709.8048 | 0.08499%
4.20 | SUDECAP | 02.11.01 | DEMOLIÇÃO MANUAL DE PASSEIO OU LAJE DE CONCRETO | M2 | 189.12 | 24.05 | 4548.336 | 30.784 | 5821.8701 | 0.1334%
4.21 | SUDECAP | 02.29.01 | TRANSPORTE DE MATERIAL DE QUALQUER NATUREZA EM CAÇAMBA DE 5M3 | VG | 20 | 380 | 7600 | 486.4 | 9728 | 0.2229%
4.22 | SICRO_04/2025 | 5213832 | Remoção de sinalização horizontal com maçarico | m² | 377.4 | 3.84 | 1449.216 | 4.9152 | 1854.9965 | 0.0425%
4.23 | CPU-PRÓPRIA | CPU-052 | REMOÇÃO DE TACHÃO BIDIRECIONAL | UN | 50 | 10.0923 | 504.616 | 12.9182 | 645.9085 | 0.0148%
4.24 | CPU-PRÓPRIA | CPU-053 | REMOÇÃO DE BATE RODAS | UN | 5 | 11.367 | 56.8351 | 14.5498 | 72.7489 | 0.001667%
4.25 | CPU-PRÓPRIA | COT+BINÁRIO BF | DESTINAÇÃO FINAL DE BOTA FORA-TRANSP.CAMINHÃO TRUCADO (9m3) | VG | 12 | 120 | 1440 | 153.6 | 1843.2 | 0.04223%
5 |  |  | SERVIÇOS TÉCNICOS |  |  |  | 3117.7283 |  | 3990.6923
5.1 | SUDECAP | 43.01.03 | EQUIPE DE TOPOGRAFIA - OBRA | MES | 0.16667 | 18706.37 | 3117.7283 | 23944.1536 | 3990.6923 | 0.09143%
6 |  |  | TRABALHOS EM TERRA |  |  |  | 166975.4481 |  | 213728.5736
6.1 |  |  | ESCAVAÇÃO MECÂNICA
6.1.1 | SUDECAP | 03.05.03 | ESCAVAÇÃO E CARGA MECANIZADA COM RETROESCAVADEIRA EM MATERIAL DE 1ª CATEGORIA | M3 | 2098.16 | 6.09 | 12777.7944 | 7.7952 | 16355.5768 | 0.3747%
6.2 |  |  | CARGA DE MATERIAL DE QQUER NATUREZA SOBRE CAMINHAO
6.2.1 | SUDECAP | 03.12.03 | CARGA MECÂNICA DE MATERIAL DE QUALQUER NATUREZA SOBRE CAMINHÃO | M3 | 2727.608 | 2.16 | 5891.6333 | 2.7648 | 7541.2906 | 0.1728%
6.3 |  |  | TRANSPORTE DE MATERIAL DE QUALQUER NATUREZA | [6 empty] | 0%
6.3.1 | SUDECAP | 03.13.04 | TRANSPORTE DE MATERIAL DE QUALQUER NATUREZA, DMT > 5KM | M3KM | 37777.3708 | 2.41 | 91043.4636 | 3.0848 | 116535.6334 | 2.67%
6.4 |  |  | ATERRO COMPACTADO COM ROLO VIBRATÓRIO | [6 empty] | 0%
6.4.1 | SUDECAP | 03.15.01 | ATERRO COMPACTADO COM ROLO VIBRATÓRIO | M3 | 831.68 | 5.51 | 4582.5568 | 7.0528 | 5865.6727 | 0.1344%
6.5 |  |  | MATERIAL DE JAZIDA | [6 empty] | 0%
6.5.1 | CPU-PRÓPRIA | COT+BINÁRIO EMP | FICHA DE MATERIAL DE EMPRÉSTIMO (caminhão trucado volume de 9 m3) | VG | 136 | 120 | 16320 | 153.6 | 20889.6 | 0.4786%
6.6 |  |  | DESTINAÇÃO FINAL | [6 empty] | 0%
6.6.1 | CPU-PRÓPRIA | COT+BINÁRIO BF | DESTINAÇÃO FINAL DE BOTA FORA-TRANSP.CAMINHÃO TRUCADO (9m3) | VG | 303 | 120 | 36360 | 153.6 | 46540.8 | 1.066%
7 |  |  | DRENAGEM |  |  |  | 40322.0471 |  | 51612.2203
7.1 |  |  | DRENAGEM DA VIA |  |  |  | 2534.3392 |  | 3243.9542 | 0.07432%
7.1.1 | SUDECAP | 19.30.05 | SARJETA TIPO B - (50X10)CM - DES-R01 - PADRÃO SUDECAP | M | 73.12 | 34.66 | 2534.3392 | 44.3648 | 3243.9542 | 0.07432%
7.2 |  |  | DRENAGEM DA COBERTURA |  |  |  | 37787.7079 |  | 48368.2661 | 1.108%
7.2.1 | SUDECAP | 19.15.03 | CAIXA DE PASSAGEM TIPO A, D= 600MM - PADRÃO SUDECAP | UN | 1 | 1674.51 | 1674.51 | 2143.3728 | 2143.3728 | 0.04911%
7.2.2 | CPU-PRÓPRIA | CPU-015 | CAIXA DE PASSAGEM PLUVIAL DE ALVENARIA 75X75X85 | UN | 1 | 1804.2911 | 1804.2911 | 2309.4926 | 2309.4926 | 0.05291%
7.2.3 | SUDECAP | 19.15.06 | CAIXA DE PASSAGEM TIPO A, D= 900MM - PADRÃO SUDECAP | UN | 1 | 2762.79 | 2762.79 | 3536.3712 | 3536.3712 | 0.08102%
7.2.4 | SINAPI | 89591 | JOELHO 45 GRAUS, PVC, SERIE R, ÁGUA PLUVIAL, DN 150 MM, JUNTA ELÁSTICA, FORNECIDO E INSTALADO EM CONDUTORES VERTICAIS DE ÁGUAS PLUVIAIS. AF_06/2022 | UN | 5 | 131.06 | 655.3 | 167.7568 | 838.784 | 0.01922%
7.2.5 | CPU-PRÓPRIA | CPU-014 | JOELHO DE 45 ,200 MM FORNECIMENTO E INSTALAÇÃO | UN | 6 | 129.237 | 775.4221 | 165.4234 | 992.5403 | 0.02274%
7.2.6 | SINAPI | 89590 | JOELHO 90 GRAUS, PVC, SERIE R, ÁGUA PLUVIAL, DN 150 MM, JUNTA ELÁSTICA, FORNECIDO E INSTALADO EM CONDUTORES VERTICAIS DE ÁGUAS PLUVIAIS. AF_06/2022 | UN | 9 | 134.35 | 1209.15 | 171.968 | 1547.712 | 0.03546%
7.2.7 | SINAPI | 89698 | JUNÇÃO SIMPLES, PVC, SERIE R, ÁGUA PLUVIAL, DN 150 X 150 MM, JUNTA ELÁSTICA, FORNECIDO E INSTALADO EM CONDUTORES VERTICAIS DE ÁGUAS PLUVIAIS. AF_06/2022 | UN | 2 | 268.1 | 536.2 | 343.168 | 686.336 | 0.01572%
7.2.8 | SINAPI | 89679 | LUVA DE CORRER, PVC, SERIE R, ÁGUA PLUVIAL, DN 150 MM, JUNTA ELÁSTICA, FORNECIDO E INSTALADO EM CONDUTORES VERTICAIS DE ÁGUAS PLUVIAIS. AF_06/2022 | UN | 16 | 124.09 | 1985.44 | 158.8352 | 2541.3632 | 0.05822%
7.2.9 | CPU-PRÓPRIA | CPU-016 | GRELHA RALO HEMISFÉRICO (ABACAXI) 150MM | UN | 7 | 82.282 | 575.974 | 105.321 | 737.2467 | 0.01689%
7.2.10 | SINAPI | 104166 | TUBO PVC, SÉRIE R, ÁGUA PLUVIAL, DN 150 MM, FORNECIDO E INSTALADO EM RAMAL DE ENCAMINHAMENTO. AF_06/2022 | M | 106.65 | 77.23 | 8236.5795 | 98.8544 | 10542.8218 | 0.2415%
7.2.11 | SINAPI_01/2025 | 9853 | TUBO PVC DE REVESTIMENTO GEOMECANICO NERVURADO REFORCADO, DN = 200 MM, COMPRIMENTO = 2 M | M | 66.88 | 262.74 | 17572.0512 | 336.3072 | 22492.2255 | 0.5153%
8 |  |  | FUNDAÇÃO |  |  |  | 128522.7473 |  | 164509.1165
8.1 | SUDECAP | 04.04.01 | MOBILIZAÇÃO E DESMOBILIZAÇÃO DE EQUIPAMENTO | UN | 1 | 1868.24 | 1868.24 | 2391.3472 | 2391.3472 | 0.05479%
8.2 | CPU-PRÓPRIA | CPU-037 | ESTACA ESCAVADA MECANICAMENTE, SEM FLUIDO ESTABILIZANTE, COM 50CM DE DIÂMETRO, CONCRETO LANÇADO POR BOMBA LANÇA (EXCLUSIVE BOMBEAMENTO, MOBILIZAÇÃO E DESMOBILIZAÇÃO) | M | 120 | 230.8083 | 27696.9922 | 295.4346 | 35452.15 | 0.8122%
8.3 | SINAPI | 93358 | ESCAVAÇÃO MANUAL DE VALA. AF_09/2024 | M3 | 18.7 | 82.75 | 1547.425 | 105.92 | 1980.704 | 0.04538%
8.4 | SINAPI | 90084 | ESCAVAÇÃO MECANIZADA DE VALA COM PROF. MAIOR QUE 1,5 M ATÉ 3,0 M (MÉDIA MONTANTE E JUSANTE/UMA COMPOSIÇÃO POR TRECHO), ESCAVADEIRA (0,8 M3), LARGURA ATÉ 1,5 M, EM SOLO DE 1A CATEGORIA, EM LOCAIS COM ALTO NÍVEL DE INTERFERÊNCIA. AF_09/2024 | M3 | 33.36 | 9.47 | 315.9192 | 12.1216 | 404.3766 | 0.009265%
8.5 | SUDECAP | 20.06.11 | BASE ESTABILIZADA GRANULOMETRICAMENTE COM BRITA GRADUADA SIMPLES - PROCTOR MODIFICADO | M3 | 2.197 | 311.61 | 684.6072 | 398.8608 | 876.2972 | 0.02008%
8.6 | SUDECAP | 04.31.07 | ARRASAMENTO ESTACA DE CONCRETO ARMADO, D=41 A 60CM COM EQUIPAMENTO ELÉTRICO REF 95602 | UN | 15 | 35.39 | 530.85 | 45.2992 | 679.488 | 0.01557%
8.7 | SICOR-MG | ED-51093 | APILOAMENTO MANUAL EM FUNDO DE VALA COM SOQUETE, EXCLUSIVE ESCAVAÇÃO | M2 | 9.03 | 24.08 | 217.4424 | 30.8224 | 278.3263 | 0.006377%
8.8 | SINAPI | 96619 | LASTRO DE CONCRETO MAGRO, APLICADO EM BLOCOS DE COROAMENTO OU SAPATAS, ESPESSURA DE 5 CM. AF_01/2024 | M2 | 6.64 | 43.8 | 290.832 | 56.064 | 372.265 | 0.008529%
8.9 | SINAPI | 96537 | FABRICAÇÃO, MONTAGEM E DESMONTAGEM DE FÔRMA PARA BLOCO DE COROAMENTO, EM CHAPA DE MADEIRA COMPENSADA RESINADA, E=17 MM, 2 UTILIZAÇÕES. AF_01/2024 | M2 | 38.1 | 182.22 | 6942.582 | 233.2416 | 8886.505 | 0.2036%
8.10 | SINAPI | 96536 | FABRICAÇÃO, MONTAGEM E DESMONTAGEM DE FÔRMA PARA VIGA BALDRAME, EM MADEIRA SERRADA, E=25 MM, 4 UTILIZAÇÕES. AF_01/2024 | M2 | 30.4 | 66.61 | 2024.944 | 85.2608 | 2591.9283 | 0.05938%
8.11 | SUDECAP | 40.22.30 | ACO CA-50 E CA-60 - CORTE, DOBRAMENTO E COLOCACAO | KG | 6005 | 11.6 | 69658 | 14.848 | 89162.24 | 2.043%
8.12 | SUDECAP | 04.23.25 | CONCRETO USINADO FCK >= 25MPA, BRITA CALCÁRIA, LANÇADO EM FUNDAÇÃO | M3 | 17.865 | 626.13 | 11185.8124 | 801.4464 | 14317.8399 | 0.328%
8.13 | SUDECAP | 09.12.01 | PINTURA COM TINTA ASFÁLTICA IMPERMEABILIZANTE DILUÍDA EM SOLVENTE, PARA MATERIAIS CIMENTÍCIOS, METAL E MADEIRA | M2 | 31.85 | 20.25 | 644.9625 | 25.92 | 825.552 | 0.01891%
8.14 | SINAPI | 94342 | ATERRO MANUAL DE VALAS COM AREIA PARA ATERRO. AF_08/2023 | M3 | 34.18 | 141 | 4819.38 | 180.48 | 6168.8064 | 0.1413%
8.15 | URBEL_04/2025 | 03.24.50 | TRANSPORTE DE MATERIAL DE QUALQUER NATUREZA EM CARRINHO DE MÃO-CARGA, TRANSPORTE E DESCARGA MANUAL | M3XM | 53.84 | 1.76 | 94.7584 | 2.2528 | 121.2908 | 0.002779%
9 |  |  | ESTRUTURAS DE CONCRETO E METÁLICA |  |  |  | 54955.4195 |  | 70342.937 | 1.612%
9.1 | CPU-PRÓPRIA | CPU-003 | FORNECIMENTO E COLOCAÇÃO DE TELA Q-246 | KG | 20 | 14.4 | 288 | 18.432 | 368.64 | 0.008446%
9.2 | SUDECAP | 40.20.17 | FORMA DE COMPENSADO RESINADO E=12MM TIPO C (5 APR) | M2 | 71.02 | 79.72 | 5661.7144 | 102.0416 | 7246.9944 | 0.166%
9.3 | SUDECAP | 40.22.30 | FORMA DE COMPENSADO RESINADO E=12MM TIPO C (5 APR) | KG | 1351.01 | 11.6 | 15671.716 | 14.848 | 20059.7965 | 0.4596%
9.4 | SUDECAP | 06.05.25 | CONCRETO CONVENCIONAL FCK >= 25MPA, BRITA CALCÁRIA, PREPARADO EM OBRA E LANÇADO EM ESTRUTURA | M3 | 21.173 | 662.56 | 14028.3829 | 848.0768 | 17956.3301 | 0.4114%
9.5 | SICRO | 3713828 | BARREIRA DUPLA DE CONCRETO, ARMADA, PRÉ-MOLDADA (PERFIL NEW JERSEY) - L > 3,00 M E H = 810 MM | M | 84.696 | 227.94 | 19305.6062 | 291.7632 | 24711.176 | 0.5662%
10 |  |  | IMPERMEABILIZAÇÃO |  |  |  | 666.72 |  | 853.4016 | 0.01955%
10.1 | SUDECAP-I | 89.45.10 | IMPERMEABILIZAÇÃO, INFILTRAÇÃO CRISTALIZAÇÃO POSITIVA (RES) | M2 | 18 | 37.04 | 666.72 | 47.4112 | 853.4016 | 0.01955%
11 |  |  | ALVENARIAS E DIVISÕES |  |  |  | 2474.5084 |  | 3167.3708
11.1 | SUDECAP | 07.05.07 | ALVENARIA DE VEDAÇÃO DE BLOCOS VAZADOS DE CONCRETO DE 19X19X39 CM (ESPESSURA 19 CM) ADP 103320 | M2 | 21.98 | 112.58 | 2474.5084 | 144.1024 | 3167.3708 | 0.07257%
12 |  |  | PAVIMENTAÇÃO |  |  |  | 782933.2726 |  | 1002154.589
12.1 |  |  | PAVIMENTO DA PISTA -PLACA DE TRANSIÇÃO |  |  |  | 47978.2842 |  | 61412.2037 | 1.407%
12.1.1 | SUDECAP | 20.12.01 | PINTURA DE LIGAÇÃO COM RR-1C | M2 | 210.42 | 2.38 | 500.7996 | 3.0464 | 641.0235 | 0.01469%
12.1.2 | SUDECAP | 20.13.34 | FORNECIMENTO DE CBUQ FAIXA C, COM CAP 50/70, EXCLUSIVE TRANSPORTE | T | 64.44 | 676.49 | 43593.0156 | 865.9072 | 55799.06 | 1.278%
12.1.3 | SINAPI | 101002 | CARGA DE MISTURA ASFÁLTICA EM CAMINHÃO BASCULANTE 10 M³ (UNIDADE: T). AF_07/2020 | T | 64.44 | 6.03 | 388.5732 | 7.7184 | 497.3737 | 0.0114%
12.1.4 | SUDECAP | 20.10.03 | TRANSPORTE DE MATERIAL DE QUALQUER NATUREZA DMT > 10KM | TxKM | 578.0268 | 1.32 | 762.9954 | 1.6896 | 976.6341 | 0.02238%
12.1.5 | SUDECAP | 20.13.25 | APLICAÇÃO DE CBUQ FAIXA C, CAMADA DE ROLAMENTO, COM CAP 50/70 | T | 64.44 | 42.41 | 2732.9004 | 54.2848 | 3498.1125 | 0.08014%
12.2 |  |  | PAVIMENTO RÍGIDO |  |  |  | 734954.9885 |  | 940742.3852 | 21.55%
12.2.1 | SICRO | 4011209 | REGULARIZAÇÃO DO SUBLEITO - 100% PROCTOR INTERMEDIÁRIO | M² | 1386 | 1.54 | 2134.44 | 1.9712 | 2732.0832 | 0.06259%
12.2.2 | SICRO | 4011214 | SUB-BASE DE CONCRETO COMPACTADO COM ROLO - BRITA COMERCIAL | M³ | 138.6 | 342.17 | 47424.762 | 437.9776 | 60703.6954 | 1.391%
12.2.3 | SUDECAP | 20.06.11 | BASE ESTABILIZADA GRANULOMETRICAMENTE COM BRITA GRADUADA SIMPLES - PROCTOR MODIFICADO | M3 | 346.5 | 311.61 | 107972.865 | 398.8608 | 138205.2672 | 3.166%
12.2.4 | SUDECAP | 20.10.03 | TRANSPORTE DE MATERIAL DE QUALQUER NATUREZA DMT > 10KM | TxKM | 7625.772 | 1.32 | 10066.019 | 1.6896 | 12884.5044 | 0.2952%
12.2.5 | SUDECAP | 15.35.34 | APLICAÇÃO DE LONA PLÁSTICA (150 MICRA) PARA EXECUÇÃO DE PAVIMENTOS DE CONCRETO REF 97113 | M2 | 1386 | 1.61 | 2231.46 | 2.0608 | 2856.2688 | 0.06544%
12.2.6 | SUDECAP | 20.21.01 | GEOGRELHA DE POLIESTER PARA REFORÇO DE PAVIMENTAÇÃO | M2 | 256.05 | 10.3 | 2637.315 | 13.184 | 3375.7632 | 0.07734%
12.2.7 | SUDECAP | 20.25.01 | BARRAS DE TRANSFERÊNCIA - AÇO CA 25 - AQUISIÇÃO, TRANSPORTE, CORTE E COLOCAÇÃO | KG | 311.88 | 12.51 | 3901.6188 | 16.0128 | 4994.0721 | 0.1144%
12.2.8 | SUDECAP | 20.25.02 | BARRAS DE LIGAÇÃO - AÇO CA 50 - AQUISIÇÃO, TRANSPORTE, CORTE E COLOCAÇÃO | KG | 440 | 8.39 | 3691.6 | 10.7392 | 4725.248 | 0.1083%
12.2.9 | SUDECAP | 06.04.02 | FORNECIMENTO E COLOCAÇÃO DE TELA Q-138 | KG | 3349.346 | 10.49 | 35134.6395 | 13.4272 | 44972.3386 | 1.03%
12.2.10 | SUDECAP | 06.04.03 | FORNECIMENTO E COLOCAÇÃO DE TELA Q-196 | KG | 992.71 | 10.43 | 10353.9653 | 13.3504 | 13253.0756 | 0.3036%
12.2.11 | CPU-PRÓPRIA | CPU-003 | FORNECIMENTO E COLOCAÇÃO DE TELA Q-246 | KG | 5952.7 | 14.4 | 85718.88 | 18.432 | 109720.1664 | 2.514%
12.2.12 | SUDECAP | 06.04.09 | FORNECIMENTO E COLOCAÇÃO DE TELA Q-283 | KG | 922.1632 | 10.31 | 9507.5026 | 13.1968 | 12169.6033 | 0.2788%
12.2.13 | CPU-PRÓPRIA | CPU-004 | AÇO CA 60 PARA APOIO DAS TELAS SOLDADAS | KG | 968.27 | 8,12 | 7862.3524 | 10.3936 | 10063.8111 | 0.2306%
12.2.14 | CPU-PRÓPRIA | CPU-005 | AÇO CA 25 Ø 32 MM PARA JUNTAS TRANSVERSAIS | KG | 3018.97 | 10.0475 | 30332.9743 | 12.8607 | 38826.2071 | 0.8895%
12.2.15 | CPU-PRÓPRIA | CPU-006 | AÇO CA 50 Ø 8 MM PARA JUNTAS TRANSVERSAIS | KG | 2080.58 | 9.7619 | 20310.3265 | 12.4952 | 25997.2179 | 0.5956%
12.2.16 | CPU-PRÓPRIA | CPU-007 | AÇO CA 50 Ø 12,5 MM PARA JUNTAS LONGITUDINAIS | KG | 805.07 | 9.8639 | 7941.0962 | 12.6257 | 10164.6031 | 0.2329%
12.2.17 | SICRO | 4011538 | CURA COM PINTURA ASFÁLTICA PARA PAVIMENTO DE CONCRETO COMPACTADO COM ROLO | M² | 1386 | 0.32 | 443.52 | 0.4096 | 567.7056 | 0.01301%
12.2.18 | SUDECAP | 20.24.01 | PAVIMENTO DE CONCRETO - CONSUMO DE CIMENTO 390KG/M3 E FCTM, K=4,5 MPA, INCLUSIVE TEXTURIZAÇÃO | M3 | 422.5056 | 566.18 | 239214.2206 | 724.7104 | 306194.2024 | 7.015%
12.2.19 | SUDECAP | 20.28.01 | CURA QUÍMICA | M2 | 1386 | 4.43 | 6139.98 | 5.6704 | 7859.1744 | 0.1801%
12.2.20 | SUDECAP | 20.20.01 | FRESAGEM ATE 5,0 CM | M2 | 26.82 | 8.11 | 217.5102 | 10.3808 | 278.4131 | 0.006379%
12.2.21 | CPU-PRÓPRIA | CPU-043 | JUNTA DE DILATAÇÃO COM MATERIAL SELANTE,ESPUMA EXPANSIVA,INCLUSIVE DELIMITADOR DE PROFUNDIDADE CORTE COM SERRA CLIPPER | M | 1136.33 | 84.2512 | 95737.132 | 107.8415 | 122543.529 | 2.808%
12.2.22 | CPU-PRÓPRIA | CPU-044 | FURO EM CONCRETO Ø = 12,5 MM, PROFUNDIDADE = 47,5 CM | UN | 42 | 38.221 | 1605.282 | 48.9229 | 2054.761 | 0.04708%
12.2.23 | CPU-PRÓPRIA | CPU-045 | FURO EM CONCRETO Ø = 32 MM, PROFUNDIDADE = 23 CM | UN | 42 | 40.982 | 1721.244 | 52.457 | 2203.1923 | 0.05048%
12.2.24 | CPU-PRÓPRIA | CPU-046 | PREENCHIMENTO DE FUROS COM SIKADUR 32 OU SIMILAR (EXECUÇÃO,INCLUINDO O FORNECIMENTO E TRANSPORTE DE TODOS OS MATERIAIS ,EXCLUI EXECUÇÃO DO FURO | UN | 47.09 | 53.05 | 2498.1245 | 67.904 | 3197.5994 | 0.07326%
12.2.25 | CPU-PRÓPRIA | CPU-047 | ENGRAXAMNETO E PINTURA DE BARRAS PARA TRANSIÇÃO EM PAVIMENTO RÍGIDO | M | 42 | 3.7181 | 156.1585 | 4.7591 | 199.8829 | 0.004579%
13 |  |  | SINALIZAÇÃO VIÁRIA |  |  |  | 61230.4729 |  | 78375.0053
13.1 | SICRO | 5213362 | TACHÃO REFLETIVO EM PLÁSTICO INJETADO - BIDIRECIONAL - FORNECIMENTO E COLOCAÇÃO | UN | 50 | 85.32 | 4266 | 109.2096 | 5460.48 | 0.1251%
13.2 | SICRO | 5213361 | TACHÃO REFLETIVO EM PLÁSTICO INJETADO - MONODIRECIONAL - FORNECIMENTO E COLOCAÇÃO | UN | 46 | 83.04 | 3819.84 | 106.2912 | 4889.3952 | 0.112%
13.3 | SICRO | 5213408 | PINTURA DE FAIXA COM TERMOPLÁSTICO POR ASPERSÃO - ESPESSURA DE 1,5 MM | M² | 170.96 | 45.84 | 7836.8064 | 58.6752 | 10031.1122 | 0.2298%
13.4 | SICRO_07/2025 | 5213401 | PINTURA DE FAIXA COM TINTA ACRÍLICA - ESPESSURA DE 0,6 MM | M² | 71.21 | 27.4 | 1951.154 | 35.072 | 2497.4771 | 0.05722%
13.5 | SICRO | 5213570 | PLACA EM AÇO - PELÍCULA I + I - FORNECIMENTO E IMPLANTAÇÃO | M² | 71.21 | 463.85 | 33030.7585 | 593.728 | 42279.3709 | 0.9687%
13.6 | CPU-PRÓPRIA | CPU-050 | FORNECIMENTO E INSTALAÇÃO DE SUPORTE METÁLICO GALVANIZADO PARA PLACAS DE SINALIZAÇÃO, EM BASE DE CONCRETO, COM H= DE 2,0 M E DIÂMETRO DE 2''. AF_03/2022 | UN | 4.34 | 102.5643 | 445.129 | 131.2823 | 569.7651 | 0.01305%
13.7 | SUDECAP | 18.71.11 | DELIMITADOR FÍSICO DE CONCRETO PRÉ FABRICADO | M | 8 | 81.63 | 653.04 | 104.4864 | 835.8912 | 0.01915%
13.8 | SICRO | 5214006 | Pintura de faixa com termoplástico em alto relevo tipo IV por extrusão - relevo simples sem base | M2 | 84.92 | 105.39 | 8949.7188 | 134.8992 | 11455.6401 | 0.2625%
13.9 | CPU-PRÓPRIA | CPU-051 | FORNECIMENTO E INSTALAÇÃO DE SUPORTE METÁLICO GALVANIZADO PARA PLACAS DE SINALIZAÇÃO, EM BASE DE CONCRETO, COM H= DE 1,70 M E DIÂMETRO DE 2''. | UN | 1 | 96.5388 | 96.5388 | 123.5696 | 123.5696 | 0.002831%
13.10 | COPASA_04/2025 | 65000103 | PINTURA ACRILICA - SUPERFICIE DE ALVENARIA/CONCRETO | M2 | 4.1616 | 43.61 | 181.4874 | 55.8208 | 232.3038 | 0.005322%
14 |  |  | CABINE MODULARES TIPO 01 E 02 |  |  |  | 345730 |  | 442534.4 | 10.14%
14.1 | CPU-PRÓPRIA | CPU-002 | FORNECIMENTO E INSTALAÇÃO DE GUARITA 01 CONFORME PROJETO | UN | 5 | 56630 | 283150 | 72486.4 | 362432 | 8.304%
14.2 | CPU-PRÓPRIA | CPU-002A | FORNECIMENTO E INSTALAÇÃO DE GUARITA 02 CONFORME PROJETO | UN | 1 | 62580 | 62580 | 80102.4 | 80102.4 | 1.835%
15 |  |  | COBERTURAS,FORROS E CALHAS |  |  |  | 821953.7055 |  | 1052100.743 | 24.1%
15.1 | SICOR-MG | ED-49664 | FORNECIMENTO DE ESTRUTURA METÁLICA EM PERFIL LAMINADO, INCLUSIVE FABRICAÇÃO, TRANSPORTE, MONTAGEM E APLICAÇÃO DE FUNDO PREPARADOR ANTICORROSIVO EM SUPERFÍCIE METÁLICA, UMA (1) DEMÃO | KG | 21261.46 | 23.98 | 509849.8108 | 30.6944 | 652607.7578 | 14.95%
15.2 | SUDECAP | 08.85.45 | CALHA DE CHAPA GALVANIZADA Nº 24 GSG, DESENVOLVIMENTO= 66CM | M | 39.4 | 102.66 | 4044.804 | 131.4048 | 5177.3491 | 0.1186%
15.3 | SUDECAP | 08.85.69 | CALHA DE CHAPA GALVANIZADA Nº 26 GSG, DESENVOLVIMENTO= 100CM | M | 39.4 | 127.42 | 5020.348 | 163.0976 | 6426.0454 | 0.1472%
15.4 | SICOR-MG | ED-48428 | COBERTURA EM TELHA METÁLICA GALVANIZADA TRAPEZOIDAL, TIPO SIMPLES, ESP. 0,50MM, ACABAMENTO NATURAL, INCLUSIVE ACESSÓRIOS PARA FIXAÇÃO, FORNECIMENTO E INSTALAÇÃO | M2 | 1418.4 | 102.16 | 144903.744 | 130.7648 | 185476.7923 | 4.249%
15.5 | CPU-PRÓPRIA | CPU-013 | PAINEL ACM INCLUSIVE CANTONEIRA ALUMINIO ABAS IGUAIS 1 ", E = 1/8 ", 25,40 X 3,17 MM (0,408KG/M) CHAPA ACM =4 MM COR CINZA | M2 | 392.08 | 317.433 | 124459.1306 | 406.3142 | 159307.6872 | 3.65%
15.6 | SINAPI | 100327 | RUFO EXTERNO/INTERNO EM CHAPA DE AÇO GALVANIZADO NÚMERO 26, CORTE DE 33 CM, INCLUSO IÇAMENTO. AF_07/2019 | M | 150.8 | 63.09 | 9513.972 | 80.7552 | 12177.8842 | 0.279%
15.7 | SINAPI | 89591 | JOELHO 45 GRAUS, PVC, SERIE R, ÁGUA PLUVIAL, DN 150 MM, JUNTA ELÁSTICA, FORNECIDO E INSTALADO EM CONDUTORES VERTICAIS DE ÁGUAS PLUVIAIS. AF_06/2022 | UN | 5 | 131.06 | 655.3 | 167.7568 | 838.784 | 0.01922%
15.8 | CPU-PRÓPRIA | CPU-014 | JOELHO DE 45 ,200 MM FORNECIMENTO E INSTALAÇÃO | UN | 6 | 129.237 | 775.4221 | 165.4234 | 992.5403 | 0.02274%
15.9 | SINAPI | 89590 | JOELHO 90 GRAUS, PVC, SERIE R, ÁGUA PLUVIAL, DN 150 MM, JUNTA ELÁSTICA, FORNECIDO E INSTALADO EM CONDUTORES VERTICAIS DE ÁGUAS PLUVIAIS. AF_06/2022 | UN | 9 | 134.35 | 1209.15 | 171.968 | 1547.712 | 0.03546%
15.10 | SINAPI | 89698 | JUNÇÃO SIMPLES, PVC, SERIE R, ÁGUA PLUVIAL, DN 150 X 150 MM, JUNTA ELÁSTICA, FORNECIDO E INSTALADO EM CONDUTORES VERTICAIS DE ÁGUAS PLUVIAIS. AF_06/2022 | UN | 2 | 268.1 | 536.2 | 343.168 | 686.336 | 0.01572%
15.11 | SINAPI | 89679 | LUVA DE CORRER, PVC, SERIE R, ÁGUA PLUVIAL, DN 150 MM, JUNTA ELÁSTICA, FORNECIDO E INSTALADO EM CONDUTORES VERTICAIS DE ÁGUAS PLUVIAIS. AF_06/2022 | UN | 16 | 124.09 | 1985.44 | 158.8352 | 2541.3632 | 0.05822%
15.12 | CPU-PRÓPRIA | CPU-016 | GRELHA RALO HEMISFÉRICO (ABACAXI) 150MM | UN | 7 | 82.282 | 575.974 | 105.321 | 737.2467 | 0.01689%
15.13 | SINAPI | 104166 | TUBO PVC, SÉRIE R, ÁGUA PLUVIAL, DN 150 MM, FORNECIDO E INSTALADO EM RAMAL DE ENCAMINHAMENTO. AF_06/2022 | M | 106.65 | 77.23 | 8236.5795 | 98.8544 | 10542.8218 | 0.2415%
15.14 | SINAPI | 90696 | TUBO DE PVC PARA REDE COLETORA DE ESGOTO DE PAREDE MACIÇA, DN 200 MM, JUNTA ELÁSTICA - FORNECIMENTO E ASSENTAMENTO. AF_01/2021 | M | 66.88 | 152.33 | 10187.8304 | 194.9824 | 13040.4229 | 0.2988%
16 |  |  | INSTALAÇÕES ELÉTRICAS |  |  |  | 55451.8833 |  | 70978.4106 | 1.626%
16.1 |  |  | ENTRADA DE ENERGIA | [6 empty] | 0%
16.1.1 | SINAPI | 92984 | CABO DE COBRE FLEXÍVEL ISOLADO, 25 MM², ANTI-CHAMA 0,6/1,0 KV, PARA REDE ENTERRADA DE DISTRIBUIÇÃO DE ENERGIA ELÉTRICA - FORNECIMENTO E INSTALAÇÃO. AF_12/2021 | M | 12 | 29.2 | 350.4 | 37.376 | 448.512 | 0.01028%
16.1.2 | SINAPI | 91935 | CABO DE COBRE FLEXÍVEL ISOLADO, 16 MM², ANTI-CHAMA 0,6/1,0 KV, PARA CIRCUITOS TERMINAIS - FORNECIMENTO E INSTALAÇÃO. AF_03/2023 | M | 3 | 26.55 | 79.65 | 33.984 | 101.952 | 0.002336%
16.2 |  |  | QUADROS E DISJUNTORES | [6 empty] | 0%
16.2.1 | CPU-PRÓPRIA | CPU-030 | QDC-1- QUADRO PARA INSTALAÇÕES ELÉTRICAS EM CHAPA DE AÇO CARBONO #16USG , INSTALAÇÃO DE EMBUTIR, COMPOSTO POR PORTA COM FECHO RÁPIDO TIPO FENDA, FLANGE INFERIOR E PLACA DE MONTAGEM, PARA 56 DISJUNTORES DO TIPO DIN. BARRAMENTOS FASE E NEUTRO DE 150A. ACABEMENTO: PINTURA ITNERNA E EXTERNA CINZA RALL 7032 E PLACA DE MONTAGEM LARANJA RALL 2004, GRAU DE PROTEÇÃO IP 54 - FORNECIMENTO, MONTAGEM E TESTES | UN | 1 | 1795.0721 | 1795.0721 | 2297.6923 | 2297.6923 | 0.05264%
16.2.2 | CPU-PRÓPRIA | CPU-031 | DISPOSITIVO DE PROTEÇÃO CONTRA SURTOS - CLASSE II - IMAX=45KA - IN=20KA, VN=175V-SLIM. REF.: CLAMPER OU EQUIVALENTE TÉCNICO | UN | 1 | 149.4305 | 149.4305 | 191.271 | 191.271 | 0.004382%
16.2.3 | SUDECAP | 11.19.01 | DISJUNTOR TERMOMAGNÉTICO (240V-60HRZ) - MONOPOLAR 10A - PADRÃO DIN | UN | 4 | 18.79 | 75.16 | 24.0512 | 96.2048 | 0.002204%
16.2.4 | SINAPI | 93660 | DISJUNTOR BIPOLAR TIPO DIN, CORRENTE NOMINAL DE 10A - FORNECIMENTO E INSTALAÇÃO. AF_07/2025 | UN | 10 | 70.66 | 706.6 | 90.4448 | 904.448 | 0.02072%
16.2.5 | SUDECAP | 11.19.11 | DISJUNTOR TERMOMAGNÉTICO (240V-60HRZ) - BIPOLAR 20A - PADRÃO DIN | UN | 2 | 48.92 | 97.84 | 62.6176 | 125.2352 | 0.002869%
16.2.6 | SUDECAP | 11.19.24 | DISJUNTOR TERMOMAGNÉTICO (240V-60HRZ) - TRIPOLAR 63A - PADRÃO DIN | UN | 1 | 119.35 | 119.35 | 152.768 | 152.768 | 0.0035%
0%
16.3 |  |  | CAIXAS E ELETRODUTOS | [6 empty] | 0%
16.3.1 | CPU-PRÓPRIA | CPU-039 | ELETRODUTO FLEXIVEL PLANO EM PEAD, COR PRETA E LARANJA, DIAMETRO 25 MM - FORNECIMENTO E INSTALAÇÃO | UN | 237 | 4.2226 | 1000.7467 | 5.4049 | 1280.9558 | 0.02935%
16.3.2 | SUDECAP | 11.06.07 | ELETRODUTO CORRUGADO PEAD, DN 32MM (1"), INSTALADO EM FORRO REF 91838 | M | 86 | 9.77 | 840.22 | 12.5056 | 1075.4816 | 0.02464%
16.3.3 | SUDECAP | 11.06.32 | ELETRODUTO CORRUGADO PEAD, DN 40MM (1 1/4"), INSTALADO EM PAREDE REF 91860 | M | 13 | 10.56 | 137.28 | 13.5168 | 175.7184 | 0.004026%
16.3.4 | SINAPI-I | 2504 | ELETRODUTO FLEXIVEL, EM FITA DE ACO GALVANIZADO, REVESTIDO COM PVC PRETO, DIAMETRO EXTERNO DE 25 MM, DN = 3/4", TIPO SEALTUBO | M | 2 | 14.05 | 28.1 | 17.984 | 35.968 | 0.0008241%
16.3.5 | SINAPI-I | 2502 | ELETRODUTO FLEXIVEL, EM FITA DE ACO GALVANIZADO, REVESTIDO COM PVC PRETO, DIAMETRO EXTERNO DE 40 MM, DN = 1 1/4", TIPO SEALTUBO | M | 2 | 27.8 | 55.6 | 35.584 | 71.168 | 0.001631%
16.3.6 | SICOR-MG | ED-49197 | CAIXA DE INSPEÇÃO EM CONCRETO, TIPO "ZA" PASSEIO, PADRÃO CEMIG, DIMENSÃO (28X28)CM, ALTURA 40CM, COM TAMPA E ARO ARTICULADO EM FERRO FUNDIDO, INCLUSIVE ESCAVAÇÃO, APILOAMENTO, LASTRO DE BRITA, REATERRO E TRANSPORTE COM RETIRADA DO MATERIAL ESCAVADO (EM CAÇAMBA) | UN | 1 | 245.98 | 245.98 | 314.8544 | 314.8544 | 0.007214%
16.3.7 | SICOR-MG | ED-49883 | CAIXA DE ESGOTO DE INSPEÇÃO/PASSAGEM EM ALVENARIA (60X60X60CM), REVESTIMENTO EM ARGAMASSA COM ADITIVO IMPERMEABILIZANTE, COM TAMPA DE CONCRETO, INCLUSIVE ESCAVAÇÃO, REATERRO E TRANSPORTE COM RETIRADA DO MATERIAL ESCAVADO (EM CAÇAMBA) | UN | 2 | 576.63 | 1153.26 | 738.0864 | 1476.1728 | 0.03382%
16.3.8 | SINAPI-I | 39812 | CAIXA DE PASSAGEM ELETRICA DE PAREDE, DE EMBUTIR, EM PVC, COM TAMPA APARAFUSADA, DIMENSOES 200 X 200 X *90* MM | UN | 5 | 78.87 | 394.35 | 100.9536 | 504.768 | 0.01156%
16.3.9 | SICOR-MG | ED-49450 | PERFILADO PERFURADO (38X38)MM EM CHAPA DE AÇO GALVANIZADO #18, COM TRATAMENTO PRÉ-ZINCADO, INCLUSIVE TAMPA DE ENCAIXE, FIXAÇÃO SUPERIOR, CONEXÕES E ACESSÓRIOS | M | 269.45 | 58.36 | 15725.102 | 74.7008 | 20128.1306 | 0.4612%
16.3.10 | SUDECAP | 11.14.50 | CAIXA DE PASSAGEM EM ALVENARIA DE TIJOLO MACIÇO, TIPO ZB, PARA PASSEIO, COM TAMPA ARTICULADA 52X44X70CM - PADRÃO CEMIG | UN | 2 | 768.05 | 1536.1 | 983.104 | 1966.208 | 0.04505%
16.3.11 | SUDECAP | 11.14.49 | CAIXA DE PASSAGEM EM ALVENARIA DE TIJOLO MACIÇO, TIPO ZA, PARA PASSEIO, COM TAMPA ARTICULADA 28X28X40CM - PADRÃO CEMIG | UN | 2 | 220.32 | 440.64 | 282.0096 | 564.0192 | 0.01292%
16.4 |  |  | PONTOS DE TOMADA E INTERRUPTORES |  | 0
16.4.1 | SICOR-MG | ED-49523 | RELÉ FOTOELÉTRICO, TENSÃO 120V COM CAPACIDADE DE CARGA 1200VA, INCLUSIVE BASE E INSTALAÇÃO | UN | 4 | 53.42 | 213.68 | 68.3776 | 273.5104 | 0.006266%
16.5 |  |  | CABOS E CONDUTORES | [6 empty] | 0%
16.5.1 | SINAPI | 91926 | CABO DE COBRE FLEXÍVEL ISOLADO, 2,5 MM², ANTI-CHAMA 450/750 V, PARA CIRCUITOS TERMINAIS - FORNECIMENTO E INSTALAÇÃO. AF_03/2023 | M | 1222 | 4.52 | 5523.44 | 5.7856 | 7070.0032 | 0.162%
16.5.2 | SINAPI | 91928 | CABO DE COBRE FLEXÍVEL ISOLADO, 4 MM², ANTI-CHAMA 450/750 V, PARA CIRCUITOS TERMINAIS - FORNECIMENTO E INSTALAÇÃO. AF_03/2023 | M | 1230.16 | 6.99 | 8598.8184 | 8.9472 | 11006.4876 | 0.2522%
16.5.3 | SINAPI | 91924 | CABO DE COBRE FLEXÍVEL ISOLADO, 1,5 MM², ANTI-CHAMA 450/750 V, PARA CIRCUITOS TERMINAIS - FORNECIMENTO E INSTALAÇÃO. AF_03/2023 | M | 994 | 3.1 | 3081.4 | 3.968 | 3944.192 | 0.09036%
16.5.4 | CPU-PRÓPRIA | CPU-035 | FITA DE SINALIZAÇÃO SUBTERRÂNEA PARA REDE ENTERRADA DE DISTRIBUIÇÃO DE ENERGIA ELÉTRICA - FORNECIMENTO E INSTALAÇÃO. | M | 30 | 5.4827 | 164.4795 | 7.0178 | 210.5338 | 0.004823%
16.6 |  |  | ILUMINAÇÃO | [6 empty] | 0%
16.6.1 | CPU-PRÓPRIA | CPU-032 | FORNECIMENTO E INSTALAÇÃO DE REFLETOR SLIM LED, CORPO EM AÇO E MOLDURA EM ALUMÍNIO PINTADOS NA COR PRETO, POTÊNCIA DO LED DE 100W, TEMPERATURA DE COR 6500K, FLUXO LUMINOSO DE 8000lm. REF.: TASCHIBRA OU EQUIVALENTE TÉCNICO. | UN | 37 | 81.0188 | 2997.6956 | 103.7041 | 3837.0504 | 0.08791%
16.6.2 | CPU-PRÓPRIA | CPU-033 | FORNECIMENTO E ISNTALAÇÃO DE REFLETOR MICROLED SMD, FABRICADO COM CORPO EM ALUMÍNIO NA COR PRETA E DIFUSOR EM VIDRO TEMPERADO TRANSPARENTE, ÍNDICE DE PROTEÇÃO IP66, POTÊNCIA 30W, FLUXO LUMINOSO 3600lm, TEMPERATURA DE COR 5000K, ÂNGULO DE ABERTURA DO FEIXE DE LUZ DE 120º. QUANDO NÃO INDICADO EM PROJETO SERÁ FIXADO NAS VIGAS METÁLICAS. REF.: ILUMINIM RSPM-30WBF OU EQUIVALENTE TÉCNICO. | UN | 6 | 161.1197 | 966.7184 | 206.2333 | 1237.3996 | 0.02835%
16.6.3 | CPU-PRÓPRIA | CPU-034 | FORNECIMENTO E INSTALAÇÃO DE SEMÁFORO PARA PEDÁGIOS E BALANÇAS RODOVIÁRIAS FABRICADO EM CAIXA DE ALUMÍNIO SENDO O X EM VERMELHO COMPOSTO DE 152 LEDS, A SETA VERDE É COMPOSTA DE 130 LEDS, ALIMENTAÇÃO DE 90 A 265 VCA, 540 mm x 520 mm. REF.: DAMATA SOLAR OU EQUIVALENTE TÉCNICO | UN | 6 | 1389.1888 | 8335.1328 | 1778.1617 | 10668.97 | 0.2444%
16.6.4 | CPU-PRÓPRIA | CPU-038 | FORNECIMENTO E INSTALAÇÃO DE POSTE CONICO CONTINUO EM ACO GALVANIZADO, RETO, ENGASTADO, H = 7 M, DIAMETRO INFERIOR = *125* MM | UN | 2 | 159.6459 | 319.2918 | 204.3468 | 408.6935 | 0.009363%
16.6.5 | CPU-PRÓPRIA | CPU-036 | FORNECIMENTO E INSTALAÇÃO DE SUPORTE CRUZETA PARA 3 REFLETORES EM POSTE, PEÇA PRODUZIDA EM AÇO CARBONO, ABRAÇADEIRA PARA FIXAR EM SEU POSTE COM Ø 38 MM MÍNIMO X Ø 75 MM MÁXIMO, PINTURA ELETROSTÁTICA A QUENTE EM POLIÉSTER, CORES PADRÃO PRETO. REF.: SC-03, MARCA: INDUSPAR, MODELO: CRUZETA PARA REFLETOR OU EQUIVALENTE TÉCNICO | UN | 2 | 160.1727 | 320.3454 | 205.0211 | 410.0422 | 0.009394%
17 |  |  | CABEAMENTO ESTRUTURADO |  |  |  | 7914.5276 |  | 10130.5953
17.1 | SUDECAP | 11.06.26 | ELETRODUTO CORRUGADO DE PVC NORMAL, DN 25MM (3/4"), INSTALADO EM PAREDE REF 91854 | M | 33 | 7.01 | 231.33 | 8.9728 | 296.1024 | 0.006784%
17.2 | SUDECAP | 11.06.07 | ELETRODUTO CORRUGADO PEAD, DN 32MM (1"), INSTALADO EM FORRO REF 91838 | M | 72 | 9.77 | 703.44 | 12.5056 | 900.4032 | 0.02063%
17.3 | SUDECAP | 11.14.62 | CAIXA DE PASSAGEM METÁLICA, QUADRADA, DE EMBUTIR, 4"X4" REF 92872 | UN | 11 | 10.72 | 117.92 | 13.7216 | 150.9376 | 0.003458%
17.4 | SUDECAP-I | 74.17.64 | TAMPA CEGA PARA CONDULETE DE PVC 3/4" TIGRE OU EQUIVALENTE REF 7543 | UN | 11 | 1.8 | 19.8 | 2.304 | 25.344 | 0.0005806%
17.5 | SINAPI | 98297 | CABO ELETRÔNICO CATEGORIA 6, INSTALADO EM EDIFICAÇÃO INSTITUCIONAL - FORNECIMENTO E INSTALAÇÃO. AF_08/2025 | M | 371.9 | 8.2 | 3049.58 | 10.496 | 3903.4624 | 0.08943%
17.6 | DER-ES | 160812 | FORNECIMENTO E INSTALAÇÃO DE MINI RACK DE PAREDE PADRÃO 19" - 16 U´S X 570MM | UN | 1 | 991.4496 | 991.4496 | 1269.0555 | 1269.0555 | 0.02908%
17.7 | SUDECAP | 11.82.54 | GUIA DE CABOS PARA RACK 1U | UN | 4 | 36.69 | 146.76 | 46.9632 | 187.8528 | 0.004304%
17.8 | CPU-PRÓPRIA | CPU-017 | PATCH PANEL 16 PORTAS CAT.6 GIGALAN. REF.: FURUKAWA OU EQUIVALENTE TÉCNICO | UN | 1 | 205.61 | 205.61 | 263.1808 | 263.1808 | 0.00603%
17.9 | CPU-PRÓPRIA | CPU-018 | FORNECIMENTO E INSTALAÇÃO DE PATCH CORD CAT 6 - 1,5m. REF.: FURUKAWA OU EQUIVALENTE TÉCNICO | UN | 12 | 54.64 | 655.68 | 69.9392 | 839.2704 | 0.01923%
17.10 | CPU-PRÓPRIA | CPU-019 | FORNECIMENTO E INSTALAÇÃO DE SWITCH 16 PORTAS GIGALAN, FULL DUPLEX & FLOW CONTROL (IEEE 802.3x). PAINEL FRONTAL COM LEDS INDICADORES, FONTE DE ALIMENTAÇÃO INTERNA BIVOLT AUTOMÁTICA, PROTEÇÃO CONTRA SURTOS ELÉTRICOS EM TODAS AS PORTAS RJ45 DE ATÉ 15KV. REF.: FURUKAWA OU EQUIVALENTE TÉCNICO | UN | 1 | 1711.218 | 1711.218 | 2190.359 | 2190.359 | 0.05018%
17.11 | SICOR-MG | ED-48375 | RÉGUA COM 8 TOMADAS (2P+T), PARA FIXAÇÃO NO RACK DE 19" (1U) | UN | 1 | 81.74 | 81.74 | 104.6272 | 104.6272 | 0.002397%
18 |  |  | SISTEMA DE CLIMATIZAÇÃO |  |  |  | 33079.12 |  | 42341.2736 | 0.9701%
18.1 | CPU-PRÓPRIA | CPU-020 | EQUIPAMENTO SPLIT HI-WALL 12.000 BTU/H PARA SISTEMA DE CLIMATIZAÇÃO, TUBULAÇÃO, ACESSÓRIOS,INCLUSIVE TESTES, START UP, EQUALIZAÇÃO DE LIQUIDO REFRIGERANTE E DE AR, LIMPEZA,CONFORME PROJETO - FORNECIMENTO, INSTALAÇÃO E ELETRICISTA | UN | 6 | 5513.1867 | 33079.12 | 7056.8789 | 42341.2736 | 0.9701%
19 |  |  | MARCENARIA |  |  |  | 390.8826 |  | 500.3297
19.1 | CPU-PRÓPRIA | CPU-010 | BANCADA DE MDF LAMINADO ,ESP=12 MM | M2 | 1.54 | 253.8199 | 390.8826 | 324.8894 | 500.3297
20 |  |  | SERRALHERIA |  |  |  | 242042.013 |  | 309813.7766
20.1 | CPU-PRÓPRIA | CPU-007A |  | M | 24.2 | 739,14 | 17887.188 | 946.0992 | 22895.6006 | 0.5246%
20.2 | CPU-PRÓPRIA | CPU-011 | BALCÃO DE ALUMÍNIO ANODIZADO ,CHAPA 14,ACABAMENTO ESCOVADO ,SUSTENTAÇÃO POR MÃO FRANCESA EM CHAPA RETANGULAR DE GALVALUME | M2 | 1.02 | 3422.415 | 3490.8633 | 4380.6912 | 4468.305 | 0.1024%
20.3 | CPU-PRÓPRIA | CPU-026 | GUARDA CORPO ,ALTURA 110 CM ,EM TUBO INOXIDÁVEL ,DIÂMETRO 2'',ESP. 3 MM GRADIL COM DIVISÃO VERTICAL EM TUBO INOXIDÁVEL ,DIÂMETRO 1'',ESP. 3 MM ACABAMENTO ESCOVADO | M | 68 | 3245.0583 | 220663.9617 | 4153.6746 | 282449.871 | 6.471%
21 |  |  | PISOS, RODAPÉS, SOLEIRAS E PEITORIS |  |  |  | 1443.145 |  | 1847.2256
21.1 | SINAPI | 104658 | PISO PODOTÁTIL DE ALERTA OU DIRECIONAL, DE CONCRETO, ASSENTADO SOBRE ARGAMASSA. AF_03/2024 | M2 | 9.5 | 151.91 | 1443.145 | 194.4448 | 1847.2256 | 0.04232%
22 |  |  | ACESSÓRIOS |  |  |  | 378.3721 |  | 484.3163
22.1 | CPU-PRÓPRIA | CPU-012 | CAIXA DE DOCUMENTOS DE ACRILICO DIM.30X20X20 CM ESPESSURA DE 10MM,COM FACE FRONTAL ABERTA COLADA NO VISOR DEVIDRO E FACE POSTERIOR COM PORTINHOHOLA,dobradiça inox 2" e puxador de inox | UN | 1 | 196.507 | 196.507 | 251.529 | 251.529 | 0.005763%
22.2 | CPU-PRÓPRIA | CPU-021 | PERFIL METÁLICO APARAFUSADO SOBRE BARREIRA NEW JERSEY,PARA A LIMITAÇÃO DE LARGURA MÁXIMA DE VEÍCULOS | UN | 1 | 181.8651 | 181.8651 | 232.7873 | 232.7873 | 0.005333%
23 |  |  | SPDA-SISTEMA DE PROTEÇÃO CONTRA DESCARGAS ATMOSFÉRICAS |  |  |  | 46827.1066 |  | 59938.6964
23.1 |  |  | MOVIMENTO DE TERRA PARA INSTALAÇÃO DO SPDA |  |  |  | 7452.07 |  | 9538.6496
23.1.1 | SUDECAP | 03.17.01 | ESCAVAÇÃO MANUAL DE VALAS H <= 1,5M | M3 | 82.5 | 52.68 | 4346.1 | 67.4304 | 5563.008
23.1.2 | SUDECAP | 40.32.22 | REGULARIZACAO E COMPACTACAO MANUAL DE TERRENO | M2 | 165 | 5.79 | 955.35 | 7.4112 | 1222.848
23.1.3 | SINAPI | 104737 | REATERRO MANUAL DE VALAS, COM PLACA VIBRATÓRIA. AF_08/2023 | M3 | 66 | 21.07 | 1390.62 | 26.9696 | 1779.9936
23.1.4 | SUDECAP | 02.29.01 | TRANSPORTE DE MATERIAL DE QUALQUER NATUREZA EM CAÇAMBA DE 5M3 | VG | 2 | 380 | 760 | 486.4 | 972.8
23.2 |  |  | SUBSISTEMAS DE CAPTAÇÃO, DESCIDAS E ATERRAMENTO |  |  |  | 35557.9966 |  | 45514.2356
23.2.1 | SINAPI | 104746 | MINI CAPTOR PARA SPDA - FORNECIMENTO E INSTALAÇÃO. AF_08/2023 | UN | 45 | 26.33 | 1184.85 | 33.7024 | 1516.608 | 0.03475%
23.2.2 | CPU-PRÓPRIA | CPU-027 | FORNECIMENTO E INSTALAÇÃO DE SUPORTE FIXADOR COLÁVEL EM FORMATO DE DISCO COM DIÂMETRO DE Φ60MM, EM INOX, FORNECIDO COM PARAFUSO INOX Ø 1/4” E PORCA. REF.: TERMOTÉCNICA ADERIDISCO TEL-756 OU EQUIVALENTE TÉCNICO | UN | 1 | 9.4918 | 9.4918 | 12.1495 | 12.1495 | 0.0002784%
23.2.3 | SICOR-MG | ED-13940 | CABO DE COBRE NU #35MM2 - 7 FIOSX2,50MM, PARA ELEMENTOS DE CAPTAÇÃO/ ANEL DE CINTAMENTO/ DESCIDA (SPDA), INCLUSIVE SUPORTE E ISOLADOR | M | 390 | 48.59 | 18950.1 | 62.1952 | 24256.128 | 0.5557%
23.2.4 | SICOR-MG | ED-13935 | CABO DE COBRE NU #50 MM2 - 7 FIOSX3,00MM, PARA ELEMENTOS DE CAPTAÇÃO/ANEL DE CINTAMENTO (SPDA), INCLUSIVE PRESILHA DE FIXAÇÃO | M | 160 | 60.29 | 9646.4 | 77.1712 | 12347.392 | 0.2829%
23.2.5 | SUDECAP | 11.92.48 | TERMINAL COMPRESÃO COBRE ESTANHADO 1 FURO 50MM TEL5050/EQUIVALENTE | UN | 8 | 6.71 | 53.68 | 8.5888 | 68.7104 | 0.001574%
23.2.6 | CPU-PRÓPRIA | CPU-041 | CONECTOR DE PRESSÃO 35MM2 (SPLIT-BOLT) - FORNECIMENTO E INSTALAÇÃO | UN | 36 | 15.0148 | 540.5328 | 19.2189 | 691.882 | 0.01585%
23.2.7 | SUDECAP | 11.92.12 | GRAMPO TIPO X ESTAMPADO COBRE 35 MM2 | UN | 6 | 41.96 | 251.76 | 53.7088 | 322.2528 | 0.007383%
23.2.8 | SUDECAP | 11.92.19 | TERMINAL DE COMPRESSÃO 1 FURO 35 MM2 | UN | 8 | 6.5 | 52 | 8.32 | 66.56 | 0.001525%
23.2.9 | CPU-PRÓPRIA | CPU-049 | LIMPEZA DE CABOS ENCORDOADOS ALTAMENTE OXIDADOS COM ESCOVA EM FORMATO ''V'' ,REF.: TERMOTÉCNICA SEZ -86 OU EQUIVALENTE TÉCNICO | M | 550 | 2.68 | 1473.98 | 3.4304 | 1886.6944 | 0.04323%
23.2.10 | SICOR-MG | ED-49309 | ELETRODUTO DE PVC RÍGIDO ROSCÁVEL, DN 25 MM (1"), INCLUSIVE CONEXÕES, SUPORTES E FIXAÇÃO | M | 1 | 22.35 | 22.35 | 28.608 | 28.608 | 0.0006554%
23.2.11 | SINAPI | 96985 | HASTE DE ATERRAMENTO, DIÂMETRO 5/8", COM 3 METROS - FORNECIMENTO E INSTALAÇÃO. AF_08/2023 | UN | 10 | 108.63 | 1086.3 | 139.0464 | 1390.464 | 0.03186%
23.2.12 | SUDECAP | 11.92.30 | CAIXA DE INSPEÇÃO EM PVC 300 X 300MM TAMPA FOFO TIPO SOLO | UN | 20 | 100.69 | 2013.8 | 128.8832 | 2577.664 | 0.05906%
23.2.13 | CPU-PRÓPRIA | CPU-035 | FITA DE SINALIZAÇÃO SUBTERRÂNEA PARA REDE ENTERRADA DE DISTRIBUIÇÃO DE ENERGIA ELÉTRICA - FORNECIMENTO E INSTALAÇÃO. | M | 20 | 5.4827 | 109.653 | 7.0178 | 140.3558 | 0.003216%
23.2.14 | CPU-PRÓPRIA | CPU-040 | SOLDA EXOTÉRMICA - FORNECIMENTO E INSTALAÇÃO | UN | 3 | 54.3663 | 163.099 | 69.5889 | 208.7667 | 0.004783%
23.3 |  |  | SUBSISTEMA DE EQUALIZAÇÃO |  |  |  | 2045.54 |  | 2618.2912
23.3.1 | SINAPI | 91935 | CABO DE COBRE FLEXÍVEL ISOLADO, 16 MM², ANTI-CHAMA 0,6/1,0 KV, PARA CIRCUITOS TERMINAIS - FORNECIMENTO E INSTALAÇÃO. AF_03/2023 | M | 10 | 26.55 | 265.5 | 33.984 | 339.84 | 0.007786%
23.3.2 | CPU-PRÓPRIA | CPU-042 | CAIXA DE EQUIPOTENCIALIZAÇÃO LOCAL (BEL), NAS DIMENSÕES 380X320X170MM (AXLXP). - FORNECIMENTO E INSTALAÇÃO | UN | 1 | 574.75 | 574.75 | 735.68 | 735.68 | 0.01685%
23.3.3 | CPU-PRÓPRIA | CPU-048 | TERMINAL DE COMPRESSÃO EM COBRE ESTANHADO COM 1 FURO Ø 10,5MM PARA CABO DE COBRE NU 50MM² - FORNECIMENTO E INSTALÇÃO | UN | 1 | 55.79 | 55.79 | 71.4112 | 71.4112 | 0.001636%
23.3.4 | SUDECAP | 11.92.08 | CAIXA METÁLICA 38 X 32CM COM PLACA DE COBRE PARA EQUALIZAÇÃO | UN | 1 | 574.75 | 574.75 | 735.68 | 735.68 | 0.01685%
23.3.5 | SUDECAP | 11.92.08 | CAIXA METÁLICA 38 X 32CM COM PLACA DE COBRE PARA EQUALIZAÇÃO | UN | 1 | 574.75 | 574.75 | 735.68 | 735.68 | 0.01685%
23.4 |  |  | ANDAIMES PARA MONTAGEM SPDA |  |  |  | 1771.5 |  | 2267.52
23.4.1 | SICOR-MG | ED-9075 | FORNECIMENTO DE ANDAIME METÁLICO PARA FACHADA (LOCAÇÃO), INCLUSIVE PISO METÁLICO E SAPATAS, EXCLUSIVE MONTAGEM E DESMONTAGEM | M2XMÊS | 30 | 13.5 | 405 | 17.28 | 518.4
23.4.2 | SICOR-MG | ED-48245 | MONTAGEM E DESMONTAGEM DE ANDAIME METÁLICO PARA FACHADA COM PISO METÁLICO, INCLUSIVE RODAPÉ/GUARDA-CORPO EM MADEIRA, EXCLUSIVE FORNECIMENTO DO ANDAIME | M2 | 60 | 18.59 | 1115.4 | 23.7952 | 1427.712
23.4.3 | SICOR-MG | ED-48249 | TELA DE PROTEÇÃO, TIPO FACHADEIRA, INSTALADA EM ANDAIME METÁLICO PARA FACHADA, EXCLUSIVE ANDAIME METÁLICO, INCLUSIVE ACESSÓRIOS DE FIXAÇÃO | M2 | 30 | 8.37 | 251.1 | 10.7136 | 321.408
24 |  |  | PINTURA |  |  |  | 73232.6347 |  | 93737.7724
24.1 | SUDECAP | 17.03.21 | PINTURA COM TINTA ACRÍLICA FOSCA EM PAREDES EXTERNAS, APLICAÇÃO MANUAL, DUAS DEMÃOS REF 95626 | M2 | 1032.4 | 16.16 | 16683.584 | 20.6848 | 21354.9875 | 0.4893%
24.2 | SUDECAP | 17.08.22 | PINTURA COM ESMALTE SINTÉTICO FOSCO EM SUPERFÍCIE METÁLICA, APLICAÇÃO MANUAL, DUAS DEMÃOS REF 100762 | M2 | 1238.21 | 45.67 | 56549.0507 | 58.4576 | 72382.7849 | 1.658%
25 |  |  | COMUNICAÇÃO VISUAL |  |  |  | 16738.5478 |  | 21425.3411 | 0.4909%
25.1 | CPU-PRÓPRIA | CPU-022 | FORNECIMENTO E COLOCAÇÃO DE PLACA DE SINALIZAÇÃO EM CHAPA DE AÇO GALVANIZADO ESPESSURA DE 1,25 MM,PLOTADA COM ADESIVO VINÍLICO ,AFIXADA COM REBITES 4,8X40 MM,EM ESTRUTURA METÁLICA DE METALON 20X20 MM,ESP.1,25 MM INCLUSIVE SUPORTE PINTADO COM TINTA ESMALTE FOSCA (2)DEMÃOS | UN | 6 | 1081.6946 | 6490.1674 | 1384.569 | 8307.4142 | 0.1903%
25.2 | CPU-PRÓPRIA | CPU-023 | LOGOTIPO COM REVESTIMENTO DE ACM 4 MM,INCLUSIVE FORNECIMENTO E INSTALAÇÃO DA ESTUTURA DE FIXAÇÃO | UN | 4 | 1690.8091 | 6763.2364 | 2164.2356 | 8656.9426 | 0.1983%
25.3 | CPU-PRÓPRIA | CPU-024 | LETREIROS COM EVESTIMENTO DE ACM 4 MM,INCLUSIVE FORNECIMENTO E INSTALAÇÃO DA ESTUTURA DE FIXAÇÃO | UN | 10 | 247.9584 | 2479.584 | 317.3868 | 3173.8675 | 0.07272%
25.4 | CPU-PRÓPRIA | CPU-025 | EXECUÇÃO DE JUNTA SECA E AFASTADOR COM PERFIL METÁLICO 300X300X1,5 MM ,CANTONEIRA METÁLICA 2'X1/8''X45 MM,FITA VHB 12 MM E COLA SELANTE EM PAINEL ACM- CONFORME DETALHE 05 | M | 23 | 43.72 | 1005.56 | 55.9616 | 1287.1168 | 0.02949%
26 |  |  | SERVIÇOS DE PAISAGISMO |  |  |  | 1764.954 |  | 2259.1411 | 0.05176%
26.1 | SUDECAP | 21.32.01 | TERRA VEGETAL | M3 | 7.17 | 160 | 1147.2 | 204.8 | 1468.416 | 0.03364%
26.2 | SUDECAP | 21.32.02 | ADUBO ORGÂNICO | M3 | 0.5 | 490 | 245 | 627.2 | 313.6 | 0.007185%
26.3 | SUDECAP | 21.32.03 | ADUBO MINERAL 10-10-10 | KG | 1.2 | 6.7 | 8.04 | 8.576 | 10.2912 | 0.0002358%
26.4 | SUDECAP | 21.30.07 | PLANTIO DE GRAMA ESMERALDA EM PLACAS - INCLUSIVE FORNECIMENTO GRAMA, EXCLUSIVE PREPARO DO SOLO - SOL - REF 103946 | M2 | 23.9 | 15.26 | 364.714 | 19.5328 | 466.8339 | 0.0107%
27 |  |  | PREVENÇÃO E COMBATE AO INCÊNDIO |  |  |  | 1881.32 |  | 2339.6608 | 0.0536%
27.1 | SICOR-MG | ED-50205 | PLACA FOTOLUMINESCENTE PARA SINALIZAÇÃO DE EMERGÊNCIA, TIPO "S12", DIMENSÃO (380X190)MM, INCLUSIVE FIXAÇÃO | UN | 7 | 33.53 | 234.71 | 42.9184 | 300.4288 | 0.006883%
27.2 | SICOR-MG | ED-50199 | PLACA FOTOLUMINESCENTE PARA SINALIZAÇÃO DE EMERGÊNCIA, TIPO "E5", DIMENSÃO (300X300)MM, INCLUSIVE FIXAÇÃO | UN | 3 | 17.82 | 53.46 | 22.8096 |  | 0%
27.3 | SICOR-MG | ED-29387 | PLACA FOTOLUMINESCENTE PARA SINALIZAÇÃO DE EMERGÊNCIA, TIPO "A5", DIMENSÃO DA BASE 300MM, INCLUSIVE FIXAÇÃO | UN | 1 | 16.86 | 16.86 | 21.5808 | 21.5808 | 0.0004944%
27.4 | SICOR-MG | ED-22698 | ABRIGO EM CHAPA DE AÇO CARBONO DE SOBREPOR, PINTADO DE VERMELHO NAS DIMENSÕES (75X30X25)CM COM UMA PORTA COM VIDRO TRANSPARENTE COM A INSCRIÇÃO "INCÊNDIO", PARA EXTINTOR, FORNECIMENTO E INSTALAÇÃO, EXCLUSIVE EXTINTOR | UN | 3 | 285.32 | 855.96 | 365.2096 | 1095.6288 | 0.0251%
27.5 | SINAPI | 97599 | LUMINÁRIA DE EMERGÊNCIA, COM 30 LÂMPADAS LED DE 2 W, SEM REATOR - FORNECIMENTO E INSTALAÇÃO. AF_09/2024 | UN | 6 | 18.96 | 113.76 | 24.2688 | 145.6128 | 0.003336%
27.6 | SINAPI | 101909 | EXTINTOR DE INCÊNDIO PORTÁTIL COM CARGA DE PQS DE 6 KG, CLASSE BC - FORNECIMENTO E INSTALAÇÃO. AF_10/2020_PE | UN | 3 | 202.19 | 606.57 | 258.8032 | 776.4096 | 0.01779%
28 |  |  | EQUIPAMENTOS |  |  |  | 3430.24 |  | 4390.7072 | 0.1006%
28.1 |  |  | VEÍCULOS |  |  |  | 3430.24 |  | 4390.7072
28.1.1 | SUDECAP | 45.01.06 | VIAGEM DE CAMINHÃO PIPA 6000 L, INCLUSIVE ÁGUA E MÃO DE OBRA, TEMPO DE PERMANÊNCIA NA OBRA DE ATÉ 2 HORAS | VG | 8 | 428.78 | 3430.24 | 548.8384 | 4390.7072 | 0.1006%
29 |  |  | LIMPEZA GERAL |  |  |  | 28044 |  | 35896.32 | 0.8224%
29.1 |  |  | LIMPEZA FINAL PARA ENTREGA DA OBRA | [6 empty] | 0%
29.1.1 | SICOR-MG | ED-50266 | LIMPEZA FINAL PARA ENTREGA DA OBRA | M2 | 3600 | 7.79 | 28044 | 9.9712 | 35896.32 | 0.8224%
VALOR TOTAL DA OBRA (R$) | [5 empty] | S/BDI | 3410025.7151 | C/BDI | 4364764.4865 | 100%
Pedro Paulo Ponciano Engenheiro Civil CREA - MG 90432-D
AUTORIA DO ORÇAMENTO

## CRONOGRAMA
CRONOGRAMA FÍSICO E FINANCEIRO
INFORMAÇÕES GERAIS: PORTARIA E PROJETOS COMPLEMENTARES
Entreposto: Contagem
Projeto: CAVA INFRAESTRUTURA
Responsável Técnico: Pedro Paulo Ponciano
Nº CREA-MG:90.432/D
Data | 2026-01-16
Item | Descrição | Valor dos Serviços |  | MÊS 01 |  | MÊS 02 |  | MÊS 03 |  | MÊS 04 |  | MÊS 05 |  | MÊS 06 |  | MÊS 07 |  | MÊS 08
| Grandes Itens (Etapas da obra) | R$ | Peso % | R$ | Peso % | R$ | Peso % | R$ | Peso % | R$ | Peso % | R$ | Peso % | R$ | Peso % | R$ | Peso % | R$ | Peso %
1 | ADMINISTRAÇÃO LOCAL | 319600.64 | 7.322% | 15317.6037 | 4.793% | 3480.012 | 1.089% | 7230.0092 | 2.262% | 7166.9498 | 2.242% | 9152.9942 | 2.864% | 51344.6092 | 16.07% | 198425.4541 | 62.09% | 27483.0078 | 8.599%
2 | INSTALAÇÃO DE CANTEIRO DE OBRAS | 175278.1568 | 4.016% | 175278.1568 | 100%
3 | SINALIZAÇÃO DO CANTEIRO DE OBRAS | 18046.8864 | 0.4135% | 18046.8864 | 100%
4 | DEMOLIÇÕES E REMOÇÕES | 112386.1872 | 2.575% | 0 |  | 11238.6187 | 10% | 33715.8562 | 30% | 33715.8562 | 30% | 16857.9281 | 15% | 16857.9281 | 15% | 0 |  | 0
5 | SERVIÇOS TÉCNICOS | 3990.6923 | 0.09143% | 0 |  | 199.5346 | 5% | 1596.2769 | 40% | 798.1385 | 20% | 399.0692 | 10% | 598.6038 | 15% | 399.0692 | 10% | 0
6 | TRABALHOS EM TERRA | 213728.5736 | 4.897% | 0 |  | 32059.286 | 15% | 42745.7147 | 20% | 42745.7147 | 20% | 42745.7147 | 20% | 32059.286 | 15% | 21372.8574 | 10% | 0
7 | DRENAGEM | 51612.2203 | 1.182% | 0 |  | 0 |  | 12903.0551 | 25% | 12903.0551 | 25% | 12903.0551 | 25% | 12903.0551 | 25% | 0 |  | 0
8 | FUNDAÇÃO | 164509.1165 | 3.769% | 0 |  | 0 |  | 0 |  | 0 |  | 41127.2791 | 25% | 41127.2791 | 25% | 82254.5583 | 50% | 0
9 | ESTRUTURAS DE CONCRETO E METÁLICA | 70342.937 | 1.612% | 0 |  | 0 |  | 0 |  | 0 |  | 0 |  | 21102.8811 | 30% | 49240.0559 | 70% | 0
10 | IMPERMEABILIZAÇÃO | 853.4016 | 0.01955% | 0 |  | 0 |  | 0 |  | 0 |  | 0 |  | 853.4016 | 100% | 0 |  | 0
11 | ALVENARIAS E DIVISÕES | 3167.3708 | 0.07257% | 0 |  | 0 |  | 0 |  | 0 |  | 1266.9483 | 40% | 1900.4225 | 60% | 0 |  | 0
12 | PAVIMENTAÇÃO | 1002154.589 | 22.96% | 0 |  | 0 |  | 0 |  | 0 |  | 0 |  | 300646.3767 | 30% | 701508.2123 | 70% | 0
13 | SINALIZAÇÃO VIÁRIA | 78375.0053 | 1.796% | 0 |  | 0 |  | 0 |  | 0 |  | 0 |  | 0 |  | 23512.5016 | 30% | 54862.5037 | 70%
14 | CABINE MODULARES TIPO 01 E 02 | 442534.4 | 10.14% | 0 |  | 0 |  | 0 |  | 0 |  | 0 |  | 221267.2 | 50% | 221267.2 | 50% | 0
15 | COBERTURAS,FORROS E CALHAS | 1052100.743 | 24.1% | 0 |  | 0 |  | 0 |  | 0 |  | 0 |  | 0 |  | 1052100.743 | 100% | 0
16 | INSTALAÇÕES ELÉTRICAS | 70978.4106 | 1.626% | 0 |  | 0 |  | 0 |  | 0 |  | 0 |  | 0 |  | 70978.4106 | 100% | 0
17 | CABEAMENTO ESTRUTURADO | 10130.5953 | 0.2321% | 0 |  | 0 |  | 0 |  | 0 |  |  |  | 0 |  | 10130.5953 | 100% | 0
18 | SISTEMA DE CLIMATIZAÇÃO | 42341.2736 | 0.9701% | 0 |  | 0 |  | 0 |  | 0 | [5 empty] | 42341.2736 | 100% | 0
19 | MARCENARIA | 500.3297 | 0.01146% | 0 |  | 0 |  | 0 |  | 0 | [5 empty] | 250.1649 | 50% | 250.1649 | 50%
20 | SERRALHERIA | 309813.7766 | 7.098% | 0 |  | 0 |  | 0 |  | 0 | [5 empty] | 154906.8883 | 50% | 154906.8883 | 50%
21 | PISOS, RODAPÉS, SOLEIRAS E PEITORIS | 1847.2256 | 0.04232% | 0 |  | 0 |  | 0 |  | 0 | [7 empty] | 1847.2256 | 100%
22 | ACESSÓRIOS | 484.3163 | 0.0111% | 0 |  | 0 |  | 0 |  | 0 | [5 empty] | 484.3163 | 100%
23 | SPDA-SISTEMA DE PROTEÇÃO CONTRA DESCARGAS ATMOSFÉRICAS | 59938.6964 | 1.373% | 0 |  | 0 |  | 0 |  | 0 |  | 0 |  | 0 |  | 17981.6089 | 30% | 41957.0875 | 70%
24 | PINTURA | 93737.7724 | 2.148% | 0 |  | 0 |  | 0 |  | 0 |  | 0 |  | 0 |  | 46868.8862 | 50% | 46868.8862 | 50%
25 | COMUNICAÇÃO VISUAL | 21425.3411 | 0.4909% | 0 |  | 0 |  | 0 |  | 0 |  | 0 |  | 0 |  | 10712.6706 | 50% | 10712.6706 | 50%
26 | SERVIÇOS DE PAISAGISMO | 2259.1411 | 0.05176% | 0 |  | 0 |  | 0 |  | 0 |  | 0 |  | 0 |  | 2259.1411 | 100% | 0
27 | PREVENÇÃO E COMBATE AO INCÊNDIO | 2339.6608 | 0.0536% | 0 |  | 0 |  | 0 |  | 0 |  | 0 |  | 0 |  | 2339.6608 | 100% | 0
28 | EQUIPAMENTOS | 4390.7072 | 0.1006% | 548.8384 | 12.5% | 548.8384 | 12.5% | 548.8384 | 12.5% | 548.8384 | 12.5% | 548.8384 | 12.5% | 548.8384 | 12.5% | 548.8384 | 12.5% | 548.8384 | 12.5%
29 | LIMPEZA GERAL | 35896.32 | 0.8224% | 0 |  | 0 |  | 0 |  | 0 |  | 0 |  | 0 |  | 0 |  | 35896.32 | 100%
TOTAIS |  | 4364764.4865 | 99.18% | 209191.4853 | 4.793% | 47526.2897 | 1.089% | 98739.7505 | 2.262% | 97878.5526 | 2.242% | 125001.8271 | 2.864% | 701209.8816 | 16.07% | 2709883.1067 | 62.09% | 375333.593 | 8.599%
TOTAIS ACUMULADOS |  | 4364764.4865 | 100% | 209191.4853 | 4.793% | 256717.775 | 5.882% | 355457.5255 | 8.144% | 453336.0781 | 10.39% | 578337.9052 | 13.25% | 1279547.7869 | 29.32% | 3989430.8935 | 91.4% | 4364764.4865 | 100%
|  | 4364280.1702 |  | 548.8384 |  | 548.8384 |  | 548.8384 |  | 548.8384 |  | 548.8384 |  | 548.8384 |  | 58614.7115 |  | 100087.4827
|  | 4045163.8465 |  | 193873.8816 |  | 44046.2778 |  | 91509.7413 |  | 90711.6028 |  | 115848.8329 |  | 649865.2724 |  | 2511457.6526 |  | 347850.5851
Pedro Paulo Ponciano Engenheiro Civil CREA - MG 90432-D
AUTORIA DO ORÇAMENTO

## MEM. DE CÁLCULO
PLANILHA DE MEMÓRIA DE CÁLCULO
Projeto: CAVA INFRAESTRUTURA | [8 empty] | DATA:
Entreposto: Contagem | [8 empty] | 2026-01-16
ITEM | CÓDIGO | ÓRGÃO | DESCRIÇÃO | UNIDADE | QUANT | COMPR. | LARGURA | ALTURA | ÁREA | VOLUME | QUANT. TOTAL
1 |  |  | ADMINISTRAÇÃO LOCAL
1.1 | 44.01.20 | SUDECAP | ENGENHEIRO SÊNIOR (CARGA HORÁRIA 8H/DIA) | MES | Qnt | C (m) | L (m) | H (m) | A (m2) | V (m3) | 8
8
1.2 | 44.01.07 | SUDECAP | TECNICO DE SEGURANCA | MES | Qnt | C (m) | L (m) | H (m) | A (m2) | V (m3) | 8
8
2 |  |  | INSTALAÇÃO DE CANTEIRO DE OBRAS
2.1 | 01.03.01 | SUDECAP | PLACA DE OBRA 3,0 X 2,0M EM LONA IMPRESSÃO DIGITAL PADRÃO SUDECAP | UN | Qnt | C (m) | L (m) | H (m) | A (m2) | V (m3) | 1
1
2.2 | 01.09.01 | SUDECAP | MOBILIZAÇÃO DE CONTAINER | UN | Qnt | C (m) | L (m) | H (m) | A (m2) | V (m3) | 6
|  |  | 1viagem para cada container |  | 6
2.3 | 01.09.03 | SUDECAP | CONTAINER COM SANITÁRIO E AR CONDICIONADO PARA ESCRITÓRIO | MES | Qnt | C (m) | L (m) | H (m) | A (m2) | V (m3) | 11
|  |  | De acordo com o prazo da obra |  | 11
2.4 | 01.09.19 | SUDECAP | CONTAINER VESTIÁRIO TIPO II | MES | Qnt | C (m) | L (m) | H (m) | A (m2) | V (m3) | 11
|  |  | De acordo com o prazo da obra |  | 11
2.5 | 01.09.21 | SUDECAP | CONTAINER SIMPLES | MES | Qnt | C (m) | L (m) | H (m) | A (m2) | V (m3) | 22
|  |  | De acordo com o prazo da obra (1 para refeitório e 1 para depósito e ferramentaria) |  | 22
2.6 | 01.09.22 | SUDECAP | CONTAINER COM LAVATÓRIO | MES | Qnt | C (m) | L (m) | H (m) | A (m2) | V (m3) | 11
|  |  | De acordo com o prazo da obra |  | 11
2.7 | 01.09.23 | SUDECAP | CONTAINER COM SANITÁRIO | MES | Qnt | C (m) | L (m) | H (m) | A (m2) | V (m3) | 11
|  |  | De acordo com o prazo da obra |  | 11
2.8 | 01.09.11 | SUDECAP | DESMOBILIZAÇÃO DE CONTAINER | UN | Qnt | C (m) | L (m) | H (m) | A (m2) | V (m3) | 6
|  |  | 1viagem para cada container |  | 6
2.9 | 01.09.12 | SUDECAP | INSTALAÇÕES DE MOBILIÁRIOS PARA CONTAINER TIPO ESCRITÓRIO COM SANITÁRIO | UN | Qnt | C (m) | L (m) | H (m) | A (m2) | V (m3) | 2
|  |  | De acordo com itens 2.3 e 2.7 |  | 2
2.10 | 01.09.14 | SUDECAP | INSTALAÇÕES DE MOBILIÁRIOS PARA CONTAINER TIPO REFEITÓRIO | UN | Qnt | C (m) | L (m) | H (m) | A (m2) | V (m3) | 1
|  |  | De acordo com item 2.5 |  | 1
2.11 | 01.09.15 | SUDECAP | INSTALAÇÕES DE MOBILIÁRIOS PARA CONTAINER TIPO DEPÓSITO E FERRAMENTARIA COM LAVATÓRIO | UN | Qnt | C (m) | L (m) | H (m) | A (m2) | V (m3) | 2
|  |  | De acordo com itens 2.5 e 2.6 |  | 2
2.12 | 01.09.25 | SUDECAP | INSTALAÇÕES DE MOBILIÁRIOS PARA CONTAINER VESTIÁRIO TIPO II | UN | Qnt | C (m) | L (m) | H (m) | A (m2) | V (m3) | 1
|  |  | De acordo com item 2.4 |  | 1
2.13 | 10.35.52 | SUDECAP | CAIXA D'ÁGUA POLIETILENO COM TAMPA 1000L | UN | Qnt | C (m) | L (m) | H (m) | A (m2) | V (m3) | 3
|  |  | Para atendimento à todos os containers - 1 cx p/ 2 containers |  | 3
2.14 | ED-50125 | SICOR-MG | ÁREA COBERTA EM TELHA FIBROCIMENTO PARA CENTRAL DE CORTE/DOBRA/MONTAGEM EM CANTEIRO DE OBRAS, INCLUSIVE BANCADA E INSTALAÇÕES ELÉTRICAS, EXCLUSIVE VEDAÇÕES LATERAIS | M2 | Qnt | C (m) | L (m) | H (m) | A (m2) | V (m3) | 12
12
2.15 | ED-29823 | SICOR-MG | TAPUME FIXO DE PROTEÇÃO PARA FECHAMENTO DE OBRA EM TELHA METÁLICA GALVANIZADA, TIPO TRAPEZOIDAL, ESP. 0,5MM, COM MÓDULO NA DIMENSÃO DE (300X220)CM, COM REAPROVEITAMENTO, EXCLUSIVE PINTURA ESMALTE, INCLUSIVE PONTALETE E FIXAÇÃO | M2 | Qnt | C (m) | L (m) | H (m) | A (m2) | V (m3) | 220
|  |  | Em locais onde houver necessidade |  |  | 100 |  | 2.2 | 220
3 |  |  | SINALIZAÇÃO DO CANTEIRO DE OBRAS
3.1 | 01.11.01 | SUDECAP | PLACA 1,0 X 0,60M DUPLA FACE CHAPA GALVANIZADA 26 EM CAVALETE | UNMES | Qnt | C (m) | L (m) | H (m) | A (m2) | V (m3) | 24
|  |  | 3 placas mês - 8 meses |  | 24
3.2 | 01.11.03 | SUDECAP | PLACA 0,50 X 0,50M DUPLA FACE CHAPA GALVANIZADA 22 EM CAVALETE | UNMES | Qnt | C (m) | L (m) | H (m) | A (m2) | V (m3) | 48
|  |  | 6 placas mês - 8 meses |  | 48
3.3 | 01.11.05 | SUDECAP | INSTALAÇÃO DE FAIXA MORIM 6,00M X 0,80M EM TECIDO COMUM E EUCALIPTO | UN | Qnt | C (m) | L (m) | H (m) | A (m2) | V (m3) | 1
|  |  | 1 faixa |  | 1
3.4 | 01.11.06 | SUDECAP | SINALIZAÇÃO COM CONE MASTER 75CM BASE DE BORRACHA CORPO POLIETILENO | UN | Qnt | C (m) | L (m) | H (m) | A (m2) | V (m3) | 15
15
3.5 | 01.11.07 | SUDECAP | SINALIZAÇÃO COM CONE EM PVC H= 75CM | UN | Qnt | C (m) | L (m) | H (m) | A (m2) | V (m3) | 70
70
3.6 | 01.11.08 | SUDECAP | SINALIZADOR MONOLIGHT LED 60 A 70 FLASHES/MINUTO | UN | Qnt | C (m) | L (m) | H (m) | A (m2) | V (m3) | 15
15
3.7 | 01.04.09 | SUDECAP | TELA - TAPUME DE POLIPROPILENO H=1,20 M, INCLUSIVE BASE | M | Qnt | C (m) | L (m) | H (m) | A (m2) | V (m3) | 500
500
3.8 | 01.04.11 | SUDECAP | FITA ZEBRADA AMARELA PARA SINALIZAÇAO L= 7CM | M | Qnt | C (m) | L (m) | H (m) | A (m2) | V (m3) | 500
500
4 |  |  | DEMOLIÇÕES E REMOÇÕES
4.1 | 02.13.04 | SUDECAP | DEMOLIÇÃO DE CONCRETO ARMADO - COM EQUIPAMENTO ELÉTRICO | M3 | Qnt | C (m) | L (m) | H (m) | A (m2) | V (m3) | 52.595
|  |  | Barreira de proteção das cabines |  | 6 | 4.55 | 1.54 | 0.5 |  | 21.021
Cabines
|  |  | Piso |  | 6 | 2.5 | 1.2 | 0.1 |  | 1.8
|  |  | Pilaretes |  | 24 | 0.2 | 0.2 | 0.6 |  | 0.576
|  |  | Laje |  | 6 | 2.5 | 2.5 | 0.1 |  | 3.75
|  |  | Paredes |  | 6 | 7.4 | 0.15 | 2.8 |  | 18.648
|  |  | Fundação existente -blocos,vigas ,estacas | [6 empty] | 6.8
4.2 | 4915667 | SICRO | REMOÇÃO MECANIZADA DE REVESTIMENTO ASFÁLTICO | M³ | Qnt | C (m) | L (m) | H (m) | A (m2) | V (m3) | 127.724
[8 empty] | 0.08 | 1596.55 | 127.724
4.3 | 03.12.03 | SUDECAP | CARGA MECÂNICA DE MATERIAL DE QUALQUER NATUREZA SOBRE CAMINHÃO | M3 | Qnt | C (m) | L (m) | H (m) | A (m2) | V (m3) | 178.8136
|  |  | Material demolido + 40% de empolamento | [6 empty] | 178.8136
4.4 | 02.28.04 | SUDECAP | TRANSPORTE DE MATERIAL DEMOLIDO EM CAMINHÃO, DMT > 5KM | M3KM | Qnt | C (m) | L (m) | H (m) | A (m2) | V (m3) | 2476.5684
|  |  | Confrome cotação e Bináro a proposta mais vantajosa foi do Bota fora Dona dora (DMT=13,85 Km) |  | 2476.5684
4.5 | 01.29.03 | SUDECAP | MONTAGEM DE ANDAIME FACHADEIRO ADP REF 97063 | M2 | Qnt | C (m) | L (m) | H (m) | A (m2) | V (m3) | 475
|  |  | Remoção de estrutura metálica,pilares ,calhas . |  | 2 | 8.5 | 39 | 10
4.6 | 01.29.06 | SUDECAP | ANDAIME METÁLICO TIPO FACHADEIRO, INCLUINDO SAPATAS AJUSTÁVEIS, PISO METÁLICO E ESCADA | M2MES | Qnt | C (m) | L (m) | H (m) | A (m2) | V (m3) | 950
|  |  | Remoção de estrutura metálica,pilares ,calhas . |  | 2 | 8.5 | 39 | 10
4.7 | 01.29.04 | SUDECAP | DESMONTAGEM DE ANDAIME FACHADEIRO ADP REF 97063 | M2 | Qnt | C (m) | L (m) | H (m) | A (m2) | V (m3) | 950
|  |  | Remoção de estrutura metálica,pilares ,calhas . |  | 2 | 8.5 | 39 | 10
Fonte:Projeto Arquitetônico e fotos atuais
4.8 | CPU-001 | CPU-PRÓPRIA | REMOÇÃO DE ESTRUTURA METÁLICA DE COBERTURA SEM APROVEITAMENTO ,INCLUSIVE PAINÉIS LETREIROS ,PROTEÇÃO LATERAL ,PILARES , CARGA E TRANSPORTE | M2 | Qnt | C (m) | L (m) | H (m) | A (m2) | V (m3) | 331.5
|  |  | Fonte:Projeto Arquitetônico e fotos atuais |  |  | 8.5 | 39
4.9 | 104803 | SINAPI | REMOÇÃO CALHAS E RUFOS, DE FORMA MANUAL, SEM REAPROVEITAMENTO. AF_09/2023 | M | Qnt | C (m) | L (m) | H (m) | A (m2) | V (m3) | 39
|  |  | Fonte:Projeto Arquitetônico e fotos atuais |  |  | 39
4.10 | 104794 | SINAPI | REMOÇÃO DE CABOS ELÉTRICOS, COM SEÇÃO DE 16 MM², FORMA MANUAL, SEM REAPROVEITAMENTO. AF_09/2023 | M | Qnt | C (m) | L (m) | H (m) | A (m2) | V (m3) | 60
|  |  | Fonte:Projeto Arquitetônico e fotos atuais |  |  | 60
4.11 | 97661 | SINAPI | REMOÇÃO DE CABOS ELÉTRICOS, COM SEÇÃO DE 10 MM², FORMA MANUAL, SEM REAPROVEITAMENTO. AF_09/2023 | M | Qnt | C (m) | L (m) | H (m) | A (m2) | V (m3) | 40
40
4.12 | 104792 | SINAPI | REMOÇÃO DE CABOS ELÉTRICOS, COM SEÇÃO DE ATÉ 2,5 MM², DE FORMA MANUAL, SEM REAPROVEITAMENTO. AF_09/2023 | M | Qnt | C (m) | L (m) | H (m) | A (m2) | V (m3) | 50
50
4.13 | 97664 | SINAPI | REMOÇÃO DE ACESSÓRIOS, DE FORMA MANUAL, SEM REAPROVEITAMENTO. AF_09/2023 | UN | Qnt | C (m) | L (m) | H (m) | A (m2) | V (m3) | 6
|  |  | Painéis ,bancadas e acessórios |  |  | 6
4.14 | 02.02.10 | SUDECAP | REMOÇÃO DE CONDUTOR DE CHAPA GALVANIZADA OU PVC, INCLUSIVE AFASTAMENTO | M | Qnt | C (m) | L (m) | H (m) | A (m2) | V (m3) | 40
40
4.15 | 02.15.01 | SUDECAP | REMOÇÃO DE MEIO-FIO PRÉ-MOLDADO DE CONCRETO | M | Qnt | C (m) | L (m) | H (m) | A (m2) | V (m3) | 472.8
[5 empty] | 12 | 39.4
4.16 | 102192 | SINAPI | REMOÇÃO DE VIDRO TEMPERADO FIXADO EM PERFIL U. AF_01/2021 | M2 | Qnt | C (m) | L (m) | H (m) | A (m2) | V (m3) | 19.8
[5 empty] | 6 | 2.2 |  | 1.5
4.17 | 104799 | SINAPI | REMOÇÃO DE PLACAS DE SINALIZAÇÃO VIÁRIA, DE FORMA MANUAL, SEM REAPROVEITAMENTO. AF_09/2023 | M2 | Qnt | C (m) | L (m) | H (m) | A (m2) | V (m3) | 3.2
3.2
4.18 | 02.02.05 | SUDECAP | REMOÇÃO DE RUFO DE CHAPA GALVANIZADA, INCLUSIVE AFASTAMENTO | M | Qnt | C (m) | L (m) | H (m) | A (m2) | V (m3) | 150.8
[6 empty] | 39.4 | 36
4.19 | 02.01.01 | SUDECAP | REMOÇÃO DE TELHA METÁLICA OU PVC, INCLUSIVE EMPILHAMENTO | M2 | Qnt | C (m) | L (m) | H (m) | A (m2) | V (m3) | 578.5
|  |  | Telhado |  |  | 8.5 | 39 |  | 331.5
|  |  | Lateral |  |  | 8.5 | 39 | 2.6 | 247
4.20 | 02.11.01 | SUDECAP | DEMOLIÇÃO MANUAL DE PASSEIO OU LAJE DE CONCRETO | M2 | Qnt | C (m) | L (m) | H (m) | A (m2) | V (m3) | 189.12
[5 empty] | 6 | 39.4 | 0.8
4.21 | 02.29.01 | SUDECAP | TRANSPORTE DE MATERIAL DE QUALQUER NATUREZA EM CAÇAMBA DE 5M3 | VG | Qnt | C (m) | L (m) | H (m) | A (m2) | V (m3) | 20
|  |  | Transporte de calhas,rufos,material elétricos e telhas. |  | 20
4.22 | 5213832 | SICRO_04/2025 | Remoção de sinalização horizontal com maçarico | m² | Qnt | C (m) | L (m) | H (m) | A (m2) | V (m3) | 377.4
|  |  | Demarcação viária existente | [5 empty] | 377.4
Conforme planilha da infraestrutura :''SIN_CEASA_PORTARIA_QTD_REMOÇAO_R00
4.23 | CPU-052 | CPU-PRÓPRIA | REMOÇÃO DE TACHÃO BIDIRECIONAL | UN | Qnt | C (m) | L (m) | H (m) | A (m2) | V (m3) | 50
50
Conforme planilha da infraestrutura :''SIN_CEASA_PORTARIA_QTD_REMOÇAO_R00
4.23 | CPU-052 | CPU-PRÓPRIA | REMOÇÃO DE TACHÃO BIDIRECIONAL | UN | Qnt | C (m) | L (m) | H (m) | A (m2) | V (m3) | 50
50
Conforme planilha da infraestrutura :''SIN_CEASA_PORTARIA_QTD_REMOÇAO_R00
4.24 | CPU-053 | CPU-PRÓPRIA | REMOÇÃO DE BATE RODAS | UN | Qnt | C (m) | L (m) | H (m) | A (m2) | V (m3) | 5
5
Conforme planilha da infraestrutura :''SIN_CEASA_PORTARIA_QTD_REMOÇAO_R00
4.25 | COT+BINÁRIO BF | CPU-PRÓPRIA | DESTINAÇÃO FINAL DE BOTA FORA-TRANSP.CAMINHÃO TRUCADO (9m3) | VG | Qnt | C (m) | L (m) | H (m) | A (m2) | V (m3) | 12
|  |  | Caminhão 9 m3 | 9 | 19.8682
5 |  |  | SERVIÇOS TÉCNICOS
5.1 | 43.01.03 | SUDECAP | EQUIPE DE TOPOGRAFIA - OBRA | MES | Qnt | C (m) | L (m) | H (m) | A (m2) | V (m3) | 0.16667
0.16667
6 |  |  | TRABALHOS EM TERRA
6.1 | ESCAVAÇÃO MECÂNICA
6.1.1 | 03.05.03 | SUDECAP | ESCAVAÇÃO E CARGA MECANIZADA COM RETROESCAVADEIRA EM MATERIAL DE 1ª CATEGORIA | M3 | Qnt | C (m) | L (m) | H (m) | A (m2) | V (m3) | 2098.16
|  |  | Substituição de subleito | [6 empty] | 531.34
|  |  | Substituição de subleito | [6 empty] | 831.68
|  |  | Base e sub base | [6 empty] | 735.14
Conforme planilha CEASA_00_EXE_V04_MEMTER
6.2 | CARGA DE MATERIAL DE QQUER NATUREZA SOBRE CAMINHAO
6.2.1 | 03.12.03 | SUDECAP | CARGA MECÂNICA DE MATERIAL DE QUALQUER NATUREZA SOBRE CAMINHÃO | M3 | Qnt | C (m) | L (m) | H (m) | A (m2) | V (m3) | 2727.608
|  |  | Conforme planilha CEASA_00_EXE_V04_MEMTER | [6 empty] | 2727.608
6.3 | TRANSPORTE DE MATERIAL DE QUALQUER NATUREZA
6.3.1 | 03.13.04 | SUDECAP | TRANSPORTE DE MATERIAL DE QUALQUER NATUREZA, DMT > 5KM | M3KM | Qnt | C (m) | L (m) | H (m) | A (m2) | V (m3) | 37777.3708
|  |  | Conforme cotação e Binário o bota fora a adotar tem DMT=13,85 |  | 37777.3708
Conforme planilha CEASA_00_EXE_V04_MEMTER
6.4 | ATERRO COMPACTADO COM ROLO VIBRATÓRIO
6.4.1 | 03.15.01 | SUDECAP | ATERRO COMPACTADO COM ROLO VIBRATÓRIO | M3 | Qnt | C (m) | L (m) | H (m) | A (m2) | V (m3) | 831.68
|  |  | Conforme planilha CEASA_00_EXE_V04_MEMTER | [6 empty] | 831.68
6.5 | MATERIAL DE JAZIDA
6.5.1 | COT+BINÁRIO EMP | CPU-PRÓPRIA | FICHA DE MATERIAL DE EMPRÉSTIMO (caminhão trucado volume de 9 m3) | VG | Qnt | C (m) | L (m) | H (m) | A (m2) | V (m3) | 136
|  |  | Conforme planilha CEASA_00_EXE_V04_MEMTER | [6 empty] | 1226.725
|  |  | Incluso escavação ,carga e material | 136.3028
Empréstimo =1226,73 m3*1,25/9m3
|  |  | Caminhão trucado 9 m3 | 9
Bota fora 13,85 km
6.6 | DESTINAÇÃO FINAL
6.6.1 | COT+BINÁRIO BF | CPU-PRÓPRIA | DESTINAÇÃO FINAL DE BOTA FORA-TRANSP.CAMINHÃO TRUCADO (9m3) | VG | Qnt | C (m) | L (m) | H (m) | A (m2) | V (m3) | 303
|  |  |  | 303.0676 | [5 empty] | 2727.608
|  |  | Caminhão trucado 9 m3 | 9
7 |  |  | DRENAGEM
7.1 | DRENAGEM DA VIA
7.1.1 | 19.30.05 | SUDECAP | SARJETA TIPO B - (50X10)CM - DES-R01 - PADRÃO SUDECAP | M | Qnt | C (m) | L (m) | H (m) | A (m2) | V (m3) | 73.12
73.12
7.2 | DRENAGEM DA COBERTURA
7.2.1 | 19.15.03 | SUDECAP | CAIXA DE PASSAGEM TIPO A, D= 600MM - PADRÃO SUDECAP | UN | Qnt | C (m) | L (m) | H (m) | A (m2) | V (m3) | 1
1
7.2.2 | CPU-015 | CPU-PRÓPRIA | CAIXA DE PASSAGEM PLUVIAL DE ALVENARIA 75X75X85 | UN | Qnt | C (m) | L (m) | H (m) | A (m2) | V (m3) | 1
1
7.2.3 | 19.15.06 | SUDECAP | CAIXA DE PASSAGEM TIPO A, D= 900MM - PADRÃO SUDECAP | UN | Qnt | C (m) | L (m) | H (m) | A (m2) | V (m3) | 1
1
7.2.4 | 89591 | SINAPI | JOELHO 45 GRAUS, PVC, SERIE R, ÁGUA PLUVIAL, DN 150 MM, JUNTA ELÁSTICA, FORNECIDO E INSTALADO EM CONDUTORES VERTICAIS DE ÁGUAS PLUVIAIS. AF_06/2022 | UN | Qnt | C (m) | L (m) | H (m) | A (m2) | V (m3) | 5
5
7.2.5 | CPU-014 | CPU-PRÓPRIA | JOELHO DE 45 ,200 MM FORNECIMENTO E INSTALAÇÃO | UN | Qnt | C (m) | L (m) | H (m) | A (m2) | V (m3) | 6
6
7.2.6 | 89590 | SINAPI | JOELHO 90 GRAUS, PVC, SERIE R, ÁGUA PLUVIAL, DN 150 MM, JUNTA ELÁSTICA, FORNECIDO E INSTALADO EM CONDUTORES VERTICAIS DE ÁGUAS PLUVIAIS. AF_06/2022 | UN | Qnt | C (m) | L (m) | H (m) | A (m2) | V (m3) | 9
9
7.2.7 | 89698 | SINAPI | JUNÇÃO SIMPLES, PVC, SERIE R, ÁGUA PLUVIAL, DN 150 X 150 MM, JUNTA ELÁSTICA, FORNECIDO E INSTALADO EM CONDUTORES VERTICAIS DE ÁGUAS PLUVIAIS. AF_06/2022 | UN | Qnt | C (m) | L (m) | H (m) | A (m2) | V (m3) | 2
2
7.2.8 | 89679 | SINAPI | LUVA DE CORRER, PVC, SERIE R, ÁGUA PLUVIAL, DN 150 MM, JUNTA ELÁSTICA, FORNECIDO E INSTALADO EM CONDUTORES VERTICAIS DE ÁGUAS PLUVIAIS. AF_06/2022 | UN | Qnt | C (m) | L (m) | H (m) | A (m2) | V (m3) | 16
16
7.2.9 | CPU-016 | CPU-PRÓPRIA | GRELHA RALO HEMISFÉRICO (ABACAXI) 150MM | UN | Qnt | C (m) | L (m) | H (m) | A (m2) | V (m3) | 7
7
7.2.10 | 104166 | SINAPI | TUBO PVC, SÉRIE R, ÁGUA PLUVIAL, DN 150 MM, FORNECIDO E INSTALADO EM RAMAL DE ENCAMINHAMENTO. AF_06/2022 | M | Qnt | C (m) | L (m) | H (m) | A (m2) | V (m3) | 106.65
106.65
7.2.11 | 9853 | SINAPI_01/2025 | TUBO PVC DE REVESTIMENTO GEOMECANICO NERVURADO REFORCADO, DN = 200 MM, COMPRIMENTO = 2 M | M | Qnt | C (m) | L (m) | H (m) | A (m2) | V (m3) | 66.88
66.88
8 |  |  | FUNDAÇÃO
8.1 | 04.04.01 | SUDECAP | MOBILIZAÇÃO E DESMOBILIZAÇÃO DE EQUIPAMENTO | UN | Qnt | C (m) | L (m) | H (m) | A (m2) | V (m3) | 1
1
8.2 | CPU-037 | CPU-PRÓPRIA | ESTACA ESCAVADA MECANICAMENTE, SEM FLUIDO ESTABILIZANTE, COM 50CM DE DIÂMETRO, CONCRETO LANÇADO POR BOMBA LANÇA (EXCLUSIVE BOMBEAMENTO, MOBILIZAÇÃO E DESMOBILIZAÇÃO) | M | Qnt | C (m) | L (m) | H (m) | A (m2) | V (m3) | 120
|  |  | Fonte:Projeto de Fundação |  |  | 120
8.3 | 93358 | SINAPI | ESCAVAÇÃO MANUAL DE VALA. AF_09/2024 | M3 | Qnt | C (m) | L (m) | H (m) | A (m2) | V (m3) | 18.7
|  |  | Fonte:Projeto de Fundação | [6 empty] | 18.7
8.4 | 90084 | SINAPI | ESCAVAÇÃO MECANIZADA DE VALA COM PROF. MAIOR QUE 1,5 M ATÉ 3,0 M (MÉDIA MONTANTE E JUSANTE/UMA COMPOSIÇÃO POR TRECHO), ESCAVADEIRA (0,8 M3), LARGURA ATÉ 1,5 M, EM SOLO DE 1A CATEGORIA, EM LOCAIS COM ALTO NÍVEL DE INTERFERÊNCIA. AF_09/2024 | M3 | Qnt | C (m) | L (m) | H (m) | A (m2) | V (m3) | 33.36
|  |  | Fonte:Projeto de Fundação | [6 empty] | 33.36
8.5 | 20.06.11 | SUDECAP | BASE ESTABILIZADA GRANULOMETRICAMENTE COM BRITA GRADUADA SIMPLES - PROCTOR MODIFICADO | M3 | Qnt | C (m) | L (m) | H (m) | A (m2) | V (m3) | 2.197
|  |  | Base da Barreira Fonte :projeto de estrutura 25.03.18_CAVA_EST_GUA_R00 Prancha 04/04 Piso armado |  |  | 21.97 |  | 0.1
8.6 | 04.31.07 | SUDECAP | ARRASAMENTO ESTACA DE CONCRETO ARMADO, D=41 A 60CM COM EQUIPAMENTO ELÉTRICO REF 95602 | UN | Qnt | C (m) | L (m) | H (m) | A (m2) | V (m3) | 15
15
8.7 | ED-51093 | SICOR-MG | APILOAMENTO MANUAL EM FUNDO DE VALA COM SOQUETE, EXCLUSIVE ESCAVAÇÃO | M2 | Qnt | C (m) | L (m) | H (m) | A (m2) | V (m3) | 9.03
|  |  | Fonte:Projeto de Fundação | [5 empty] | 9.03
8.8 | 96619 | SINAPI | LASTRO DE CONCRETO MAGRO, APLICADO EM BLOCOS DE COROAMENTO OU SAPATAS, ESPESSURA DE 5 CM. AF_01/2024 | M2 | Qnt | C (m) | L (m) | H (m) | A (m2) | V (m3) | 6.64
6.64
8.9 | 96537 | SINAPI | FABRICAÇÃO, MONTAGEM E DESMONTAGEM DE FÔRMA PARA BLOCO DE COROAMENTO, EM CHAPA DE MADEIRA COMPENSADA RESINADA, E=17 MM, 2 UTILIZAÇÕES. AF_01/2024 | M2 | Qnt | C (m) | L (m) | H (m) | A (m2) | V (m3) | 38.1
|  |  | Fonte:Projeto de Fundação | [5 empty] | 38.1
8.10 | 96536 | SINAPI | FABRICAÇÃO, MONTAGEM E DESMONTAGEM DE FÔRMA PARA VIGA BALDRAME, EM MADEIRA SERRADA, E=25 MM, 4 UTILIZAÇÕES. AF_01/2024 | M2 | Qnt | C (m) | L (m) | H (m) | A (m2) | V (m3) | 30.4
30.4
8.11 | 40.22.30 | SUDECAP | ACO CA-50 E CA-60 - CORTE, DOBRAMENTO E COLOCACAO | KG | Qnt | C (m) | L (m) | H (m) | A (m2) | V (m3) | 6005
|  |  | Fonte:Projeto de Fundação |  | 6005
8.12 | 04.23.25 | SUDECAP | CONCRETO USINADO FCK >= 25MPA, BRITA CALCÁRIA, LANÇADO EM FUNDAÇÃO | M3 | Qnt | C (m) | L (m) | H (m) | A (m2) | V (m3) | 17.865
|  |  | Fonte:Projeto de Fundação | [6 empty] | 17.865
8.13 | 09.12.01 | SUDECAP | PINTURA COM TINTA ASFÁLTICA IMPERMEABILIZANTE DILUÍDA EM SOLVENTE, PARA MATERIAIS CIMENTÍCIOS, METAL E MADEIRA | M2 | Qnt | C (m) | L (m) | H (m) | A (m2) | V (m3) | 31.85
|  |  | Fonte:Projeto de Fundação | [5 empty] | 31.85
8.14 | 94342 | SINAPI | ATERRO MANUAL DE VALAS COM AREIA PARA ATERRO. AF_08/2023 | M3 | Qnt | C (m) | L (m) | H (m) | A (m2) | V (m3) | 34.18
|  |  | Fonte:Projeto de Fundação | [6 empty] | 34.18
8.15 | 03.24.50 | URBEL_04/2025 | TRANSPORTE DE MATERIAL DE QUALQUER NATUREZA EM CARRINHO DE MÃO-CARGA, TRANSPORTE E DESCARGA MANUAL | M3XM | Qnt | C (m) | L (m) | H (m) | A (m2) | V (m3) | 53.84
53.84
9 |  |  | ESTRUTURAS DE CONCRETO E METÁLICA
9.1 | CPU-003 | CPU-PRÓPRIA | FORNECIMENTO E COLOCAÇÃO DE TELA Q-246 | KG | Qnt | C (m) | L (m) | H (m) | A (m2) | V (m3) | 20
|  |  | Base da Barreira Fonte :projeto de estrutura 25.03.18_CAVA_EST_GUA_R00 Prancha 04/04 Piso armado |  |  | 20 |  | 1 | 20
9.2 | 40.20.17 | SUDECAP | FORMA DE COMPENSADO RESINADO E=12MM TIPO C (5 APR) | M2 | Qnt | C (m) | L (m) | H (m) | A (m2) | V (m3) | 71.02
|  |  | Base da Barreira Fonte :projeto de estrutura 25.03.18_CAVA_EST_GUA_R00 Prancha 02/04 | [5 empty] | 12.96
|  |  | Base da Barreira Fonte :projeto de estrutura 25.03.18_CAVA_EST_GUA_R00 Prancha 03/04 | [5 empty] | 40.36
|  |  | Base da Barreira Fonte :projeto de estrutura 25.03.18_CAVA_EST_GUA_R00 Prancha 04/04 | [5 empty] | 13.2
|  |  | Base da Barreira Fonte :projeto de estrutura 25.03.18_CAVA_EST_GUA_R00 Prancha 04/04 Piso armado |  |  | 45 |  | 0.1 | 4.5
9.3 | 40.22.30 | SUDECAP | FORMA DE COMPENSADO RESINADO E=12MM TIPO C (5 APR) | KG | Qnt | C (m) | L (m) | H (m) | A (m2) | V (m3) | 1351.01
|  |  | Base da Barreira Fonte :projeto de estrutura 25.03.18_CAVA_EST_GUA_R00 Prancha 02/04 |  | 54.5
|  |  | Base da Barreira Fonte :projeto de estrutura 25.03.18_CAVA_EST_GUA_R00 Prancha 03/04 |  | 316.8
|  |  | Base da Barreira Fonte :projeto de estrutura 25.03.18_CAVA_EST_GUA_R00 Prancha 04/04 |  | 979.71
9.4 | 06.05.25 | SUDECAP | CONCRETO CONVENCIONAL FCK >= 25MPA, BRITA CALCÁRIA, PREPARADO EM OBRA E LANÇADO EM ESTRUTURA | M3 | Qnt | C (m) | L (m) | H (m) | A (m2) | V (m3) | 21.173
|  |  | Base da Barreira Fonte :projeto de estrutura 25.03.18_CAVA_EST_GUA_R00 Prancha 02/04 | [6 empty] | 7.093
|  |  | Base da Barreira Fonte :projeto de estrutura 25.03.18_CAVA_EST_GUA_R00 Prancha 03/04 | [6 empty] | 6.1
|  |  | Base da Barreira Fonte :projeto de estrutura 25.03.18_CAVA_EST_GUA_R00 Prancha 03/04 | [6 empty] | 3.96
|  |  | Base da Barreira Fonte :projeto de estrutura 25.03.18_CAVA_EST_GUA_R00 Prancha 04/04 Alvenaria em blocos | [6 empty] | 2.42
|  |  | Base da Barreira Fonte :projeto de estrutura 25.03.18_CAVA_EST_GUA_R00 Prancha 04/04 Piso armado | [6 empty] | 1.6
9.5 | 3713828 | SICRO | BARREIRA DUPLA DE CONCRETO, ARMADA, PRÉ-MOLDADA (PERFIL NEW JERSEY) - L > 3,00 M E H = 810 MM | M | Qnt | C (m) | L (m) | H (m) | A (m2) | V (m3) | 84.696
[5 empty] | 12 | 1.3
[5 empty] | 12 | 0.898
[5 empty] | 12 | 4.86
10 |  |  | IMPERMEABILIZAÇÃO
10.1 | 89.45.10 | SUDECAP-I | IMPERMEABILIZAÇÃO, INFILTRAÇÃO CRISTALIZAÇÃO POSITIVA (RES) | M2 | Qnt | C (m) | L (m) | H (m) | A (m2) | V (m3) | 18
[5 empty] | 6 |  |  |  | 3
11 |  |  | ALVENARIAS E DIVISÕES
11.1 | 07.05.07 | SUDECAP | ALVENARIA DE VEDAÇÃO DE BLOCOS VAZADOS DE CONCRETO DE 19X19X39 CM (ESPESSURA 19 CM) ADP 103320 | M2 | Qnt | C (m) | L (m) | H (m) | A (m2) | V (m3) | 21.98
|  |  | Base da Barreira Fonte :projeto de estrutura 25.03.18_CAVA_EST_GUA_R00 Prancha 04/04 Piso armado |  |  | 21.98 |  | 1 | 21.98
12 |  |  | PAVIMENTAÇÃO
12.1 |  |  | PAVIMENTO DA PISTA -PLACA DE TRANSIÇÃO
12.1.1 | 20.12.01 | SUDECAP | PINTURA DE LIGAÇÃO COM RR-1C | M2 | Qnt | C (m) | L (m) | H (m) | A (m2) | V (m3) | 210.42
210.42
12.1.2 | 20.13.34 | SUDECAP | FORNECIMENTO DE CBUQ FAIXA C, COM CAP 50/70, EXCLUSIVE TRANSPORTE | T | Qnt | C (m) | L (m) | H (m) | A (m2) | V (T) | 64.44
64.44
12.1.3 | 101002 | SINAPI | CARGA DE MISTURA ASFÁLTICA EM CAMINHÃO BASCULANTE 10 M³ (UNIDADE: T). AF_07/2020 | T | Qnt | C (m) | L (m) | H (m) | A (m2) | V (T) | 64.44
64.44
12.1.4 | 20.10.03 | SUDECAP | TRANSPORTE DE MATERIAL DE QUALQUER NATUREZA DMT > 10KM | TxKM | Qnt | C (m) | L (m) | H (m) | A (m2) | TxKM | 578.0268
|  |  | Fornecimento de CBUQ x DMT | [6 empty] | 578.0268
DMT Usina de Asfalto = 8,97 km
12.2 |  |  | PAVIMENTO RÍGIDO
12.2.1 | 4011209 | SICRO | REGULARIZAÇÃO DO SUBLEITO - 100% PROCTOR INTERMEDIÁRIO | M² | Qnt | C (m) | L (m) | H (m) | A (m2) | V (m3) | 1386
|  |  | Estaca 8+10,00 à 10+10,00 - Faixa de Rolamentos e Acostamentos |  |  | 40 | 34.65 |  | 1386
Fonte:PORTARIA CEASA_00_EX_V03_MEMPAV_R02
12.2.2 | 4011214 | SICRO | SUB-BASE DE CONCRETO COMPACTADO COM ROLO - BRITA COMERCIAL | M³ | Qnt | C (m) | L (m) | H (m) | A (m2) | V (m3) | 138.6
|  |  | Estaca 8+10,00 à 10+10,00 - Faixa de Rolamentos e Acostamentos |  |  | 40 | 34.65 | 0.1 |  | 138.6
Fonte:PORTARIA CEASA_00_EX_V03_MEMPAV_R02
12.2.3 | 20.06.11 | SUDECAP | BASE ESTABILIZADA GRANULOMETRICAMENTE COM BRITA GRADUADA SIMPLES - PROCTOR MODIFICADO | M3 | Qnt | C (m) | L (m) | H (m) | A (m2) | V (m3) | 346.5
|  |  | Fonte:PORTARIA CEASA_00_EX_V03_MEMPAV_R02 |  |  | 40 | 34.65 | 0.25 |  | 346.5
12.2.4 | 20.10.03 | SUDECAP | TRANSPORTE DE MATERIAL DE QUALQUER NATUREZA DMT > 10KM | TxKM | Qnt | C (m) | L (m) | H (m) | A (m2) | Txkm | 7625.772
|  |  | 346,53+138,60 x 1,7 T x DMT (10,48 KM) | [6 empty] | 7625.772
Fonte:PORTARIA CEASA_00_EX_V03_MEMPAV_R02
12.2.5 | 15.35.34 | SUDECAP | APLICAÇÃO DE LONA PLÁSTICA (150 MICRA) PARA EXECUÇÃO DE PAVIMENTOS DE CONCRETO REF 97113 | M2 | Qnt | C (m) | L (m) | H (m) | A (m2) | V (m3) | 1386
|  |  | Fonte:PORTARIA CEASA_00_EX_V03_MEMPAV_R02 |  |  | 40 | 34.65 |  | 1386
12.2.6 | 20.21.01 | SUDECAP | GEOGRELHA DE POLIESTER PARA REFORÇO DE PAVIMENTAÇÃO | M2 | Qnt | C (m) | L (m) | H (m) | A (m2) | V (m3) | 256.05
|  |  | Fonte:PORTARIA CEASA_00_EX_V03_MEMPAV_R02 | [5 empty] | 256.05
12.2.7 | 20.25.01 | SUDECAP | BARRAS DE TRANSFERÊNCIA - AÇO CA 25 - AQUISIÇÃO, TRANSPORTE, CORTE E COLOCAÇÃO | KG | Qnt | C (m) | L (m) | H (m) | A (m2) | V (m3) | 311.88
|  |  | Junta transversal - J1 |  | 311.88
Fonte:PORTARIA CEASA_00_EX_V03_MEMPAV_R02
12.2.8 | 20.25.02 | SUDECAP | BARRAS DE LIGAÇÃO - AÇO CA 50 - AQUISIÇÃO, TRANSPORTE, CORTE E COLOCAÇÃO | KG | Qnt | C (m) | L (m) | H (m) | A (m2) | V (m3) | 440
|  |  | Junta Longitudinal - J2 |  | 440
Fonte:PORTARIA CEASA_00_EX_V03_MEMPAV_R02
12.2.9 | 06.04.02 | SUDECAP | FORNECIMENTO E COLOCAÇÃO DE TELA Q-138 | KG | Qnt | C (m) | L (m) | H (m) | A (m2) | V (m3) | 3349.346
|  |  | Fonte:PORTARIA CEASA_00_EX_V03_MEMPAV_R02 |  | 3349.346
2,2 kg/m²
12.2.10 | 06.04.03 | SUDECAP | FORNECIMENTO E COLOCAÇÃO DE TELA Q-196 | KG | Qnt | C (m) | L (m) | H (m) | A (m2) | V (m3) | 992.71
|  |  | Fonte:PORTARIA CEASA_00_EX_V03_MEMPAV_R02 |  | 992.71
3,11 kg/m²
CEASA_00_EX_V01_PAV- PV-05_R00
12.2.11 | CPU-003 | CPU-PRÓPRIA | FORNECIMENTO E COLOCAÇÃO DE TELA Q-246 | KG | Qnt | C (m) | L (m) | H (m) | A (m2) | V (m3) | 5952.7
5952.7
3,91 kg/m²
CEASA_00_EX_V01_PAV- PV-05_R00
12.2.12 | 06.04.09 | SUDECAP | FORNECIMENTO E COLOCAÇÃO DE TELA Q-283 | KG | Qnt | C (m) | L (m) | H (m) | A (m2) | V (m3) | 922.1632
|  |  | Fonte:PORTARIA CEASA_00_EX_V03_MEMPAV_R02 |  | 922.1632
4,48kg/m²
CEASA_00_EX_V01_PAV- PV-05_R00
12.2.13 | CPU-004 | CPU-PRÓPRIA | AÇO CA 60 PARA APOIO DAS TELAS SOLDADAS | KG | Qnt | C (m) | L (m) | H (m) | A (m2) | V (m3) | 968.27
968.27
12.2.14 | CPU-005 | CPU-PRÓPRIA | AÇO CA 25 Ø 32 MM PARA JUNTAS TRANSVERSAIS | KG | Qnt | C (m) | L (m) | H (m) | A (m2) | V (m3) | 3018.97
|  |  | Fonte:PORTARIA CEASA_00_EX_V03_MEMPAV_R02 |  | 3018.97
12.2.15 | CPU-006 | CPU-PRÓPRIA | AÇO CA 50 Ø 8 MM PARA JUNTAS TRANSVERSAIS | KG | Qnt | C (m) | L (m) | H (m) | A (m2) | V (m3) | 2080.58
|  |  | Conforme CEASA_00_EXE_V03_MEMPAV |  | 2080.58
12.2.16 | CPU-007 | CPU-PRÓPRIA | AÇO CA 50 Ø 12,5 MM PARA JUNTAS LONGITUDINAIS | KG | Qnt | C (m) | L (m) | H (m) | A (m2) | V (m3) | 805.07
|  |  | Fonte:PORTARIA CEASA_00_EX_V03_MEMPAV_R02 |  | 805.07
12.2.17 | 4011538 | SICRO | CURA COM PINTURA ASFÁLTICA PARA PAVIMENTO DE CONCRETO COMPACTADO COM ROLO | M² | Qnt | C (m) | L (m) | H (m) | A (m2) | V (m3) | 1386
[6 empty] | 40 | 34.65 |  | 1386
12.2.18 | 20.24.01 | SUDECAP | PAVIMENTO DE CONCRETO - CONSUMO DE CIMENTO 390KG/M3 E FCTM, K=4,5 MPA, INCLUSIVE TEXTURIZAÇÃO | M3 | Qnt | C (m) | L (m) | H (m) | A (m2) | V (m3) | 422.5056
|  |  | Estaca 8+10,00 à 10+10,00 - Faixa de Rolamentos e Acostamentos |  |  | 40 | 34.65 | 0.28 |  | 388.08
|  |  | Placas de transição |  |  |  |  | 0.165 | 208.64 | 34.4256
Fonte:PORTARIA CEASA_00_EX_V03_MEMPAV_R02
12.2.19 | 20.28.01 | SUDECAP | CURA QUÍMICA | M2 | Qnt | C (m) | L (m) | H (m) | A (m2) | V (m3) | 1386
[6 empty] | 40 | 34.65 |  | 1386
Fonte:PORTARIA CEASA_00_EX_V03_MEMPAV_R02
12.2.20 | 20.20.01 | SUDECAP | FRESAGEM ATE 5,0 CM | M2 | Qnt | C (m) | L (m) | H (m) | A (m2) | V (m3) | 26.82
Estacas:
|  |  | 0 + 0,00 |  |  | 21.57 | 0.5 |  | 10.785
|  |  | 16 + 10,077 |  |  | 21.57 | 0.5 |  | 10.785
|  |  | 1 + 10,542 |  |  | 10.5 | 0.5 |  | 5.25
23.7
Fonte:PORTARIA CEASA_00_EX_V03_MEMPAV_R02
12.2.21 | CPU-043 | CPU-PRÓPRIA | JUNTA DE DILATAÇÃO COM MATERIAL SELANTE,ESPUMA EXPANSIVA,INCLUSIVE DELIMITADOR DE PROFUNDIDADE CORTE COM SERRA CLIPPER | M | Qnt | C (m) | L (m) | H (m) | A (m2) | V (m3) | 1136.33
|  |  | Junta 01 |  |  | 311.88
|  |  | Junta 02 |  |  | 440
|  |  | Junta 03 |  |  | 384.45
Fonte:PORTARIA CEASA_00_EX_V03_MEMPAV_R02
12.2.22 | CPU-044 | CPU-PRÓPRIA | FURO EM CONCRETO Ø = 12,5 MM, PROFUNDIDADE = 47,5 CM | UN | Qnt | C (m) | L (m) | H (m) | A (m2) | V (m3) | 42
42
Fonte :Conforme Projeto de Pavimentação -PV_04
12.2.23 | CPU-045 | CPU-PRÓPRIA | FURO EM CONCRETO Ø = 32 MM, PROFUNDIDADE = 23 CM | UN | Qnt | C (m) | L (m) | H (m) | A (m2) | V (m3) | 42
42
Fonte :Conforme Projeto de Pavimentação -PV_04
12.2.24 | CPU-046 | CPU-PRÓPRIA | PREENCHIMENTO DE FUROS COM SIKADUR 32 OU SIMILAR (EXECUÇÃO,INCLUINDO O FORNECIMENTO E TRANSPORTE DE TODOS OS MATERIAIS ,EXCLUI EXECUÇÃO DO FURO | UN | Qnt | C (m) | L (m) | H (m) | A (m2) | V (m3) | 47.09
|  |  | Diâmetro de 12,5-47,5 cm |  | 42 | 0.475
|  |  | Diâmetro de 32-23 cm |  | 118 | 0.23
Fonte :Conforme Projeto de Pavimentação -PV_04
12.2.25 | CPU-047 | CPU-PRÓPRIA | ENGRAXAMNETO E PINTURA DE BARRAS PARA TRANSIÇÃO EM PAVIMENTO RÍGIDO | M | Qnt | C (m) | L (m) | H (m) | A (m2) | V (m3) | 42
42
Fonte :Conforme Projeto de Pavimentação -PV_04
13 |  |  | SINALIZAÇÃO VIÁRIA
13.1 | 5213362 | SICRO | TACHÃO REFLETIVO EM PLÁSTICO INJETADO - BIDIRECIONAL - FORNECIMENTO E COLOCAÇÃO | UN | Qnt | C (m) | L (m) | H (m) | A (m2) | V (m3) | 50
|  |  | Fonte :projeto de sinalização |  | 50
Planilha :SIN_CEASA_PORTARIA_QTD_R01
13.2 | 5213361 | SICRO | TACHÃO REFLETIVO EM PLÁSTICO INJETADO - MONODIRECIONAL - FORNECIMENTO E COLOCAÇÃO | UN | Qnt | C (m) | L (m) | H (m) | A (m2) | V (m3) | 46
|  |  | Fonte :projeto de sinalização |  | 46
Planilha :SIN_CEASA_PORTARIA_QTD_R01
13.3 | 5213408 | SICRO | PINTURA DE FAIXA COM TERMOPLÁSTICO POR ASPERSÃO - ESPESSURA DE 1,5 MM | M² | Qnt | C (m) | L (m) | H (m) | A (m2) | V (m3) | 170.96
|  |  | Fonte :projeto de sinalização | [5 empty] | 170.96
Planilha :SIN_CEASA_PORTARIA_QTD_R01
13.4 | 5213401 | SICRO_07/2025 | PINTURA DE FAIXA COM TINTA ACRÍLICA - ESPESSURA DE 0,6 MM | M² | Qnt | C (m) | L (m) | H (m) | A (m2) | V (m3) | 71.21
|  |  | Fonte :projeto de sinalização | [5 empty] | 71.21
Planilha :SIN_CEASA_PORTARIA_QTD_R01
13.5 | 5213570 | SICRO | PLACA EM AÇO - PELÍCULA I + I - FORNECIMENTO E IMPLANTAÇÃO | M² | Qnt | C (m) | L (m) | H (m) | A (m2) | V (m3) | 71.21
|  |  | Fonte :projeto de sinalização | [5 empty] | 71.21
Planilha :SIN_CEASA_PORTARIA_QTD_R01
13.6 | CPU-050 | CPU-PRÓPRIA | FORNECIMENTO E INSTALAÇÃO DE SUPORTE METÁLICO GALVANIZADO PARA PLACAS DE SINALIZAÇÃO, EM BASE DE CONCRETO, COM H= DE 2,0 M E DIÂMETRO DE 2''. AF_03/2022 | UN | Qnt | C (m) | L (m) | H (m) | A (m2) | V (m3) | 4.34
|  |  | Fonte :projeto de sinalização | [5 empty] | 4.34
Planilha :SIN_CEASA_PORTARIA_QTD_R01
13.7 | 18.71.11 | SUDECAP | DELIMITADOR FÍSICO DE CONCRETO PRÉ FABRICADO | M | Qnt | C (m) | L (m) | H (m) | A (m2) | V (m3) | 8
|  |  | Fonte :projeto de sinalização |  | 8
Planilha :SIN_CEASA_PORTARIA_QTD_R01
13.8 | 5214006 | SICRO | Pintura de faixa com termoplástico em alto relevo tipo IV por extrusão - relevo simples sem base | M2 | Qnt | C (m) | L (m) | H (m) | A (m2) | V (m3) | 7
|  |  | Fonte :projeto de sinalização |  | 7
Planilha :SIN_CEASA_PORTARIA_QTD_R01
13.9 | CPU-051 | CPU-PRÓPRIA | FORNECIMENTO E INSTALAÇÃO DE SUPORTE METÁLICO GALVANIZADO PARA PLACAS DE SINALIZAÇÃO, EM BASE DE CONCRETO, COM H= DE 1,70 M E DIÂMETRO DE 2''. | UN | Qnt | C (m) | L (m) | H (m) | A (m2) | V (m3) | 1
|  |  | Fonte :projeto de sinalização |  | 1
Planilha :SIN_CEASA_PORTARIA_QTD_R01
13.10 | 65000103 | COPASA_04/2025 | PINTURA ACRILICA - SUPERFICIE DE ALVENARIA/CONCRETO | M2 | Qnt | C (m) | L (m) | H (m) | A (m2) | V (m3) | 4.1616
|  |  | Fonte :projeto de sinalização |  | 17 | 0.48 | 0.17 | 0.09 | 4.1616
Planilha :SIN_CEASA_PORTARIA_QTD_R01
14 |  |  | CABINE MODULARES TIPO 01 E 02
14.1 | CPU-002 | CPU-PRÓPRIA | FORNECIMENTO E INSTALAÇÃO DE GUARITA 01 CONFORME PROJETO | UN | Qnt | C (m) | L (m) | H (m) | A (m2) | V (m3) | 5
|  |  | Fonte:Projeto Arquitetônico |  | 5
14.2 | CPU-002A | CPU-PRÓPRIA | FORNECIMENTO E INSTALAÇÃO DE GUARITA 02 CONFORME PROJETO | UN | Qnt | C (m) | L (m) | H (m) | A (m2) | V (m3) | 1
|  |  | Fonte:Projeto Arquitetônico |  | 1
15 |  |  | COBERTURAS,FORROS E CALHAS
15.1 | ED-49664 | SICOR-MG | FORNECIMENTO DE ESTRUTURA METÁLICA EM PERFIL LAMINADO, INCLUSIVE FABRICAÇÃO, TRANSPORTE, MONTAGEM E APLICAÇÃO DE FUNDO PREPARADOR ANTICORROSIVO EM SUPERFÍCIE METÁLICA, UMA (1) DEMÃO | KG | Qnt | C (m) | L (m) | H (m) | A (m2) | V (m3) | 21261.46
|  |  | Fonte:Projeto 25.06.23_CAVA_ETM_EXE_COB_POR_R00 |  | 21261.46
15.2 | 08.85.45 | SUDECAP | CALHA DE CHAPA GALVANIZADA Nº 24 GSG, DESENVOLVIMENTO= 66CM | M | Qnt | C (m) | L (m) | H (m) | A (m2) | V (m3) | 39.4
|  |  | Fonte:Projeto 25.06.23_CAVA_ARQ_BAS_COB_POR_R00 |  |  | 39.4
15.3 | 08.85.69 | SUDECAP | CALHA DE CHAPA GALVANIZADA Nº 26 GSG, DESENVOLVIMENTO= 100CM | M | Qnt | C (m) | L (m) | H (m) | A (m2) | V (m3) | 39.4
|  |  | Fonte:Projeto 25.06.23_CAVA_ARQ_BAS_COB_POR_R00 |  |  | 39.4
15.4 | ED-48428 | SICOR-MG | COBERTURA EM TELHA METÁLICA GALVANIZADA TRAPEZOIDAL, TIPO SIMPLES, ESP. 0,50MM, ACABAMENTO NATURAL, INCLUSIVE ACESSÓRIOS PARA FIXAÇÃO, FORNECIMENTO E INSTALAÇÃO | M2 | Qnt | C (m) | L (m) | H (m) | A (m2) | V (m3) | 1418.4
[6 empty] | 39.4 | 36
Fonte:Projeto 25.06.23_CAVA_ARQ_BAS_COB_POR_R00
15.5 | CPU-013 | CPU-PRÓPRIA | PAINEL ACM INCLUSIVE CANTONEIRA ALUMINIO ABAS IGUAIS 1 ", E = 1/8 ", 25,40 X 3,17 MM (0,408KG/M) CHAPA ACM =4 MM COR CINZA | M2 | Qnt | C (m) | L (m) | H (m) | A (m2) | V (m3) | 392.08
|  |  | Fonte:Projeto 25.06.23_CAVA_ARQ_BAS_COB_POR_R00 |  |  | 150.8 |  | 2.6
15.6 | 100327 | SINAPI | RUFO EXTERNO/INTERNO EM CHAPA DE AÇO GALVANIZADO NÚMERO 26, CORTE DE 33 CM, INCLUSO IÇAMENTO. AF_07/2019 | M | Qnt | C (m) | L (m) | H (m) | A (m2) | V (m3) | 150.8
|  |  | Fonte:Projeto 25.06.23_CAVA_ARQ_BAS_COB_POR_R00 |  |  | 150.8
15.7 | 89591 | SINAPI | JOELHO 45 GRAUS, PVC, SERIE R, ÁGUA PLUVIAL, DN 150 MM, JUNTA ELÁSTICA, FORNECIDO E INSTALADO EM CONDUTORES VERTICAIS DE ÁGUAS PLUVIAIS. AF_06/2022 | UN | Qnt | C (m) | L (m) | H (m) | A (m2) | V (m3) | 5
|  |  | Projeto de Drenagem |  | 5
15.8 | CPU-014 | CPU-PRÓPRIA | JOELHO DE 45 ,200 MM FORNECIMENTO E INSTALAÇÃO | UN | Qnt | C (m) | L (m) | H (m) | A (m2) | V (m3) | 6
|  |  | Projeto de Drenagem |  | 6
15.9 | 89590 | SINAPI | JOELHO 90 GRAUS, PVC, SERIE R, ÁGUA PLUVIAL, DN 150 MM, JUNTA ELÁSTICA, FORNECIDO E INSTALADO EM CONDUTORES VERTICAIS DE ÁGUAS PLUVIAIS. AF_06/2022 | UN | Qnt | C (m) | L (m) | H (m) | A (m2) | V (m3) | 9
|  |  | Projeto de Drenagem |  | 9
15.10 | 89698 | SINAPI | JUNÇÃO SIMPLES, PVC, SERIE R, ÁGUA PLUVIAL, DN 150 X 150 MM, JUNTA ELÁSTICA, FORNECIDO E INSTALADO EM CONDUTORES VERTICAIS DE ÁGUAS PLUVIAIS. AF_06/2022 | UN | Qnt | C (m) | L (m) | H (m) | A (m2) | V (m3) | 2
|  |  | Projeto de Drenagem |  | 2
15.11 | 89679 | SINAPI | LUVA DE CORRER, PVC, SERIE R, ÁGUA PLUVIAL, DN 150 MM, JUNTA ELÁSTICA, FORNECIDO E INSTALADO EM CONDUTORES VERTICAIS DE ÁGUAS PLUVIAIS. AF_06/2022 | UN | Qnt | C (m) | L (m) | H (m) | A (m2) | V (m3) | 16
|  |  | Projeto de Drenagem |  | 16
15.12 | CPU-016 | CPU-PRÓPRIA | GRELHA RALO HEMISFÉRICO (ABACAXI) 150MM | UN | Qnt | C (m) | L (m) | H (m) | A (m2) | V (m3) | 7
|  |  | Projeto de Drenagem |  | 7
15.13 | 104166 | SINAPI | TUBO PVC, SÉRIE R, ÁGUA PLUVIAL, DN 150 MM, FORNECIDO E INSTALADO EM RAMAL DE ENCAMINHAMENTO. AF_06/2022 | M | Qnt | C (m) | L (m) | H (m) | A (m2) | V (m3) | 106.65
|  |  | Projeto de Drenagem |  |  | 106.65
15.14 | 90696 | SINAPI | TUBO DE PVC PARA REDE COLETORA DE ESGOTO DE PAREDE MACIÇA, DN 200 MM, JUNTA ELÁSTICA - FORNECIMENTO E ASSENTAMENTO. AF_01/2021 | M | Qnt | C (m) | L (m) | H (m) | A (m2) | V (m3) | 66.88
|  |  | Projeto de Drenagem |  |  | 66.88
16 |  |  | INSTALAÇÕES ELÉTRICAS
16.1 |  |  | ENTRADA DE ENERGIA
16.1.1 | 92984 | SINAPI | CABO DE COBRE FLEXÍVEL ISOLADO, 25 MM², ANTI-CHAMA 0,6/1,0 KV, PARA REDE ENTERRADA DE DISTRIBUIÇÃO DE ENERGIA ELÉTRICA - FORNECIMENTO E INSTALAÇÃO. AF_12/2021 | M | Qnt | C (m) | L (m) | H (m) | A (m2) | V (m3) | 12
|  |  | Fonte:Projeto 25.06.24_CAVA_ELE_EXE_COB_POR_R00 |  |  | 12
16.1.2 | 91935 | SINAPI | CABO DE COBRE FLEXÍVEL ISOLADO, 16 MM², ANTI-CHAMA 0,6/1,0 KV, PARA CIRCUITOS TERMINAIS - FORNECIMENTO E INSTALAÇÃO. AF_03/2023 | M | Qnt | C (m) | L (m) | H (m) | A (m2) | V (m3) | 3
|  |  | Fonte:Projeto 25.06.24_CAVA_ELE_EXE_COB_POR_R00 |  |  | 3
16.2 |  |  | QUADROS E DISJUNTORES
16.2.1 | CPU-030 | CPU-PRÓPRIA | QDC-1- QUADRO PARA INSTALAÇÕES ELÉTRICAS EM CHAPA DE AÇO CARBONO #16USG , INSTALAÇÃO DE EMBUTIR, COMPOSTO POR PORTA COM FECHO RÁPIDO TIPO FENDA, FLANGE INFERIOR E PLACA DE MONTAGEM, PARA 56 DISJUNTORES DO TIPO DIN. BARRAMENTOS FASE E NEUTRO DE 150A. ACABEMENTO: PINTURA ITNERNA E EXTERNA CINZA RALL 7032 E PLACA DE MONTAGEM LARANJA RALL 2004, GRAU DE PROTEÇÃO IP 54 - FORNECIMENTO, MONTAGEM E TESTES | UN | Qnt | C (m) | L (m) | H (m) | A (m2) | V (m3) | 1
|  |  | Fonte:Projeto 25.06.24_CAVA_ELE_EXE_COB_POR_R00 |  |  | 1
16.2.2 | CPU-031 | CPU-PRÓPRIA | DISPOSITIVO DE PROTEÇÃO CONTRA SURTOS - CLASSE II - IMAX=45KA - IN=20KA, VN=175V-SLIM. REF.: CLAMPER OU EQUIVALENTE TÉCNICO | UN | Qnt | C (m) | L (m) | H (m) | A (m2) | V (m3) | 1
|  |  | Fonte:Projeto 25.06.24_CAVA_ELE_EXE_COB_POR_R00 |  |  | 1
16.2.3 | 11.19.01 | SUDECAP | DISJUNTOR TERMOMAGNÉTICO (240V-60HRZ) - MONOPOLAR 10A - PADRÃO DIN | UN | Qnt | C (m) | L (m) | H (m) | A (m2) | V (m3) | 4
|  |  | Fonte:Projeto 25.06.24_CAVA_ELE_EXE_COB_POR_R00 |  |  | 4
16.2.4 | 93660 | SINAPI | DISJUNTOR BIPOLAR TIPO DIN, CORRENTE NOMINAL DE 10A - FORNECIMENTO E INSTALAÇÃO. AF_07/2025 | UN | Qnt | C (m) | L (m) | H (m) | A (m2) | V (m3) | 10
|  |  | Fonte:Projeto 25.06.24_CAVA_ELE_EXE_COB_POR_R00 |  |  | 10
16.2.5 | 11.19.11 | SUDECAP | DISJUNTOR TERMOMAGNÉTICO (240V-60HRZ) - BIPOLAR 20A - PADRÃO DIN | UN | Qnt | C (m) | L (m) | H (m) | A (m2) | V (m3) | 2
|  |  | Fonte:Projeto 25.06.24_CAVA_ELE_EXE_COB_POR_R00 |  |  | 2
16.2.6 | 11.19.24 | SUDECAP | DISJUNTOR TERMOMAGNÉTICO (240V-60HRZ) - TRIPOLAR 63A - PADRÃO DIN | UN | Qnt | C (m) | L (m) | H (m) | A (m2) | V (m3) | 1
|  |  | Fonte:Projeto 25.06.24_CAVA_ELE_EXE_COB_POR_R00 |  |  | 1
16.3 |  |  | CAIXAS E ELETRODUTOS
16.3.1 | CPU-039 | CPU-PRÓPRIA | ELETRODUTO FLEXIVEL PLANO EM PEAD, COR PRETA E LARANJA, DIAMETRO 25 MM - FORNECIMENTO E INSTALAÇÃO | UN | Qnt | C (m) | L (m) | H (m) | A (m2) | V (m3) | 237
|  |  | Fonte:Projeto 25.06.24_CAVA_ELE_EXE_COB_POR_R00 |  |  | 237
16.3.2 | 11.06.07 | SUDECAP | ELETRODUTO CORRUGADO PEAD, DN 32MM (1"), INSTALADO EM FORRO REF 91838 | M | Qnt | C (m) | L (m) | H (m) | A (m2) | V (m3) | 86
|  |  | Fonte:Projeto 25.06.24_CAVA_ELE_EXE_COB_POR_R00 |  |  | 86
16.3.3 | 11.06.32 | SUDECAP | ELETRODUTO CORRUGADO PEAD, DN 40MM (1 1/4"), INSTALADO EM PAREDE REF 91860 | M | Qnt | C (m) | L (m) | H (m) | A (m2) | V (m3) | 13
|  |  | Fonte:Projeto 25.06.24_CAVA_ELE_EXE_COB_POR_R00 |  |  | 13
16.3.4 | 2504 | SINAPI-I | ELETRODUTO FLEXIVEL, EM FITA DE ACO GALVANIZADO, REVESTIDO COM PVC PRETO, DIAMETRO EXTERNO DE 25 MM, DN = 3/4", TIPO SEALTUBO | M | Qnt | C (m) | L (m) | H (m) | A (m2) | V (m3) | 2
|  |  | Fonte:Projeto 25.06.24_CAVA_ELE_EXE_COB_POR_R00 |  |  | 2
16.3.5 | 2502 | SINAPI-I | ELETRODUTO FLEXIVEL, EM FITA DE ACO GALVANIZADO, REVESTIDO COM PVC PRETO, DIAMETRO EXTERNO DE 40 MM, DN = 1 1/4", TIPO SEALTUBO | M | Qnt | C (m) | L (m) | H (m) | A (m2) | V (m3) | 2
|  |  | Fonte:Projeto 25.06.24_CAVA_ELE_EXE_COB_POR_R00 |  |  | 2
16.3.6 | ED-49197 | SICOR-MG | CAIXA DE INSPEÇÃO EM CONCRETO, TIPO "ZA" PASSEIO, PADRÃO CEMIG, DIMENSÃO (28X28)CM, ALTURA 40CM, COM TAMPA E ARO ARTICULADO EM FERRO FUNDIDO, INCLUSIVE ESCAVAÇÃO, APILOAMENTO, LASTRO DE BRITA, REATERRO E TRANSPORTE COM RETIRADA DO MATERIAL ESCAVADO (EM CAÇAMBA) | UN | Qnt | C (m) | L (m) | H (m) | A (m2) | V (m3) | 1
|  |  | Fonte:Projeto 25.06.24_CAVA_ELE_EXE_COB_POR_R00 |  | 1
16.3.7 | ED-49883 | SICOR-MG | CAIXA DE ESGOTO DE INSPEÇÃO/PASSAGEM EM ALVENARIA (60X60X60CM), REVESTIMENTO EM ARGAMASSA COM ADITIVO IMPERMEABILIZANTE, COM TAMPA DE CONCRETO, INCLUSIVE ESCAVAÇÃO, REATERRO E TRANSPORTE COM RETIRADA DO MATERIAL ESCAVADO (EM CAÇAMBA) | UN | Qnt | C (m) | L (m) | H (m) | A (m2) | V (m3) | 2
|  |  | Fonte:Projeto 25.06.24_CAVA_ELE_EXE_COB_POR_R00 |  | 2
16.3.8 | 39812 | SINAPI-I | CAIXA DE PASSAGEM ELETRICA DE PAREDE, DE EMBUTIR, EM PVC, COM TAMPA APARAFUSADA, DIMENSOES 200 X 200 X *90* MM | UN | Qnt | C (m) | L (m) | H (m) | A (m2) | V (m3) | 5
|  |  | Fonte:Projeto 25.06.24_CAVA_ELE_EXE_COB_POR_R00 |  | 5
16.3.9 | ED-49450 | SICOR-MG | PERFILADO PERFURADO (38X38)MM EM CHAPA DE AÇO GALVANIZADO #18, COM TRATAMENTO PRÉ-ZINCADO, INCLUSIVE TAMPA DE ENCAIXE, FIXAÇÃO SUPERIOR, CONEXÕES E ACESSÓRIOS | M | Qnt | C (m) | L (m) | H (m) | A (m2) | V (m3) | 269.45
|  |  | Fonte:Projeto 25.06.24_CAVA_ELE_EXE_COB_POR_R00 |  |  | 269.45
16.3.10 | 11.14.50 | SUDECAP | CAIXA DE PASSAGEM EM ALVENARIA DE TIJOLO MACIÇO, TIPO ZB, PARA PASSEIO, COM TAMPA ARTICULADA 52X44X70CM - PADRÃO CEMIG | UN | Qnt | C (m) | L (m) | H (m) | A (m2) | V (m3) | 2
|  |  | Fonte:Projeto 25.06.24_CAVA_ELE_EXE_COB_POR_R00 |  |  | 2
16.3.11 | 11.14.49 | SUDECAP | CAIXA DE PASSAGEM EM ALVENARIA DE TIJOLO MACIÇO, TIPO ZA, PARA PASSEIO, COM TAMPA ARTICULADA 28X28X40CM - PADRÃO CEMIG | UN | Qnt | C (m) | L (m) | H (m) | A (m2) | V (m3) | 2
|  |  | Fonte:Projeto 25.06.24_CAVA_ELE_EXE_COB_POR_R00 |  |  | 2
16.4 |  |  | PONTOS DE TOMADA E INTERRUPTORES
16.4.1 | ED-49523 | SICOR-MG | RELÉ FOTOELÉTRICO, TENSÃO 120V COM CAPACIDADE DE CARGA 1200VA, INCLUSIVE BASE E INSTALAÇÃO | UN | Qnt | C (m) | L (m) | H (m) | A (m2) | V (m3) | 4
|  |  | Fonte:Projeto 25.06.24_CAVA_ELE_EXE_COB_POR_R00 |  | 4
16.5 |  |  | CABOS E CONDUTORES
16.5.1 | 91926 | SINAPI | CABO DE COBRE FLEXÍVEL ISOLADO, 2,5 MM², ANTI-CHAMA 450/750 V, PARA CIRCUITOS TERMINAIS - FORNECIMENTO E INSTALAÇÃO. AF_03/2023 | M | Qnt | C (m) | L (m) | H (m) | A (m2) | V (m3) | 1222
|  |  | Fonte:Projeto 25.06.24_CAVA_ELE_EXE_COB_POR_R00 |  |  | 1222
16.5.2 | 91928 | SINAPI | CABO DE COBRE FLEXÍVEL ISOLADO, 4 MM², ANTI-CHAMA 450/750 V, PARA CIRCUITOS TERMINAIS - FORNECIMENTO E INSTALAÇÃO. AF_03/2023 | M | Qnt | C (m) | L (m) | H (m) | A (m2) | V (m3) | 1230.16
|  |  | Fonte:Projeto 25.06.24_CAVA_ELE_EXE_COB_POR_R00 |  |  | 1230.16
16.5.3 | 91924 | SINAPI | CABO DE COBRE FLEXÍVEL ISOLADO, 1,5 MM², ANTI-CHAMA 450/750 V, PARA CIRCUITOS TERMINAIS - FORNECIMENTO E INSTALAÇÃO. AF_03/2023 | M | Qnt | C (m) | L (m) | H (m) | A (m2) | V (m3) | 994
|  |  | Fonte:Projeto 25.06.24_CAVA_ELE_EXE_COB_POR_R00 |  |  | 994
16.5.4 | CPU-035 | CPU-PRÓPRIA | FITA DE SINALIZAÇÃO SUBTERRÂNEA PARA REDE ENTERRADA DE DISTRIBUIÇÃO DE ENERGIA ELÉTRICA - FORNECIMENTO E INSTALAÇÃO. | M | Qnt | C (m) | L (m) | H (m) | A (m2) | V (m3) | 30
|  |  | Fonte:Projeto 25.06.24_CAVA_ELE_EXE_COB_POR_R00 |  |  | 30
16.6 |  |  | ILUMINAÇÃO
16.6.1 | CPU-032 | CPU-PRÓPRIA | FORNECIMENTO E INSTALAÇÃO DE REFLETOR SLIM LED, CORPO EM AÇO E MOLDURA EM ALUMÍNIO PINTADOS NA COR PRETO, POTÊNCIA DO LED DE 100W, TEMPERATURA DE COR 6500K, FLUXO LUMINOSO DE 8000lm. REF.: TASCHIBRA OU EQUIVALENTE TÉCNICO. | UN | Qnt | C (m) | L (m) | H (m) | A (m2) | V (m3) | 37
|  |  | Fonte:Projeto 25.06.24_CAVA_ELE_EXE_COB_POR_R00 |  | 37
16.6.2 | CPU-033 | CPU-PRÓPRIA | FORNECIMENTO E ISNTALAÇÃO DE REFLETOR MICROLED SMD, FABRICADO COM CORPO EM ALUMÍNIO NA COR PRETA E DIFUSOR EM VIDRO TEMPERADO TRANSPARENTE, ÍNDICE DE PROTEÇÃO IP66, POTÊNCIA 30W, FLUXO LUMINOSO 3600lm, TEMPERATURA DE COR 5000K, ÂNGULO DE ABERTURA DO FEIXE DE LUZ DE 120º. QUANDO NÃO INDICADO EM PROJETO SERÁ FIXADO NAS VIGAS METÁLICAS. REF.: ILUMINIM RSPM-30WBF OU EQUIVALENTE TÉCNICO. | UN | Qnt | C (m) | L (m) | H (m) | A (m2) | V (m3) | 6
|  |  | Fonte:Projeto 25.06.24_CAVA_ELE_EXE_COB_POR_R00 |  | 6
16.6.3 | CPU-034 | CPU-PRÓPRIA | FORNECIMENTO E INSTALAÇÃO DE SEMÁFORO PARA PEDÁGIOS E BALANÇAS RODOVIÁRIAS FABRICADO EM CAIXA DE ALUMÍNIO SENDO O X EM VERMELHO COMPOSTO DE 152 LEDS, A SETA VERDE É COMPOSTA DE 130 LEDS, ALIMENTAÇÃO DE 90 A 265 VCA, 540 mm x 520 mm. REF.: DAMATA SOLAR OU EQUIVALENTE TÉCNICO | UN | Qnt | C (m) | L (m) | H (m) | A (m2) | V (m3) | 6
|  |  | Fonte:Projeto 25.06.24_CAVA_ELE_EXE_COB_POR_R00 |  | 6
16.6.4 | CPU-038 | CPU-PRÓPRIA | FORNECIMENTO E INSTALAÇÃO DE POSTE CONICO CONTINUO EM ACO GALVANIZADO, RETO, ENGASTADO, H = 7 M, DIAMETRO INFERIOR = *125* MM | UN | Qnt | C (m) | L (m) | H (m) | A (m2) | V (m3) | 2
|  |  | Fonte:Projeto 25.06.24_CAVA_ELE_EXE_COB_POR_R00 |  | 2
16.6.5 | CPU-036 | CPU-PRÓPRIA | FORNECIMENTO E INSTALAÇÃO DE SUPORTE CRUZETA PARA 3 REFLETORES EM POSTE, PEÇA PRODUZIDA EM AÇO CARBONO, ABRAÇADEIRA PARA FIXAR EM SEU POSTE COM Ø 38 MM MÍNIMO X Ø 75 MM MÁXIMO, PINTURA ELETROSTÁTICA A QUENTE EM POLIÉSTER, CORES PADRÃO PRETO. REF.: SC-03, MARCA: INDUSPAR, MODELO: CRUZETA PARA REFLETOR OU EQUIVALENTE TÉCNICO | UN | Qnt | C (m) | L (m) | H (m) | A (m2) | V (m3) | 2
|  |  | Fonte:Projeto 25.06.24_CAVA_ELE_EXE_COB_POR_R00 |  | 2
17 |  |  | CABEAMENTO ESTRUTURADO
17.1 | 11.06.26 | SUDECAP | ELETRODUTO CORRUGADO DE PVC NORMAL, DN 25MM (3/4"), INSTALADO EM PAREDE REF 91854 | M | Qnt | C (m) | L (m) | H (m) | A (m2) | V (m3) | 33
|  |  | Fonte:Projeto 25.06.25_CAVA_CAB_EXE_GUA_R00 |  |  | 33
17.2 | 11.06.07 | SUDECAP | ELETRODUTO CORRUGADO PEAD, DN 32MM (1"), INSTALADO EM FORRO REF 91838 | M | Qnt | C (m) | L (m) | H (m) | A (m2) | V (m3) | 72
|  |  | Fonte:Projeto 25.06.25_CAVA_CAB_EXE_GUA_R00 |  |  | 72
17.3 | 11.14.62 | SUDECAP | CAIXA DE PASSAGEM METÁLICA, QUADRADA, DE EMBUTIR, 4"X4" REF 92872 | UN | Qnt | C (m) | L (m) | H (m) | A (m2) | V (m3) | 11
|  |  | Fonte:Projeto 25.06.25_CAVA_CAB_EXE_GUA_R00 |  | 11
17.4 | 74.17.64 | SUDECAP-I | TAMPA CEGA PARA CONDULETE DE PVC 3/4" TIGRE OU EQUIVALENTE REF 7543 | UN | Qnt | C (m) | L (m) | H (m) | A (m2) | V (m3) | 11
|  |  | Fonte:Projeto 25.06.25_CAVA_CAB_EXE_GUA_R00 |  | 11
17.5 | 98297 | SINAPI | CABO ELETRÔNICO CATEGORIA 6, INSTALADO EM EDIFICAÇÃO INSTITUCIONAL - FORNECIMENTO E INSTALAÇÃO. AF_08/2025 | M | Qnt | C (m) | L (m) | H (m) | A (m2) | V (m3) | 371.9
|  |  | Fonte:Projeto 25.06.25_CAVA_CAB_EXE_GUA_R00 |  |  | 371.9
17.6 | 160812 | DER-ES | FORNECIMENTO E INSTALAÇÃO DE MINI RACK DE PAREDE PADRÃO 19" - 16 U´S X 570MM | UN | Qnt | C (m) | L (m) | H (m) | A (m2) | V (m3) | 1
|  |  | Fonte:Projeto 25.06.25_CAVA_CAB_EXE_GUA_R00 |  | 1
17.7 | 11.82.54 | SUDECAP | GUIA DE CABOS PARA RACK 1U | UN | Qnt | C (m) | L (m) | H (m) | A (m2) | V (m3) | 4
|  |  | Fonte:Projeto 25.06.25_CAVA_CAB_EXE_GUA_R00 |  | 4
17.8 | CPU-017 | CPU-PRÓPRIA | PATCH PANEL 16 PORTAS CAT.6 GIGALAN. REF.: FURUKAWA OU EQUIVALENTE TÉCNICO | UN | Qnt | C (m) | L (m) | H (m) | A (m2) | V (m3) | 1
|  |  | Fonte:Projeto 25.06.25_CAVA_CAB_EXE_GUA_R00 |  | 1
17.9 | CPU-018 | CPU-PRÓPRIA | FORNECIMENTO E INSTALAÇÃO DE PATCH CORD CAT 6 - 1,5m. REF.: FURUKAWA OU EQUIVALENTE TÉCNICO | UN | Qnt | C (m) | L (m) | H (m) | A (m2) | V (m3) | 12
|  |  | Fonte:Projeto 25.06.25_CAVA_CAB_EXE_GUA_R00 |  | 12
17.10 | CPU-019 | CPU-PRÓPRIA | FORNECIMENTO E INSTALAÇÃO DE SWITCH 16 PORTAS GIGALAN, FULL DUPLEX & FLOW CONTROL (IEEE 802.3x). PAINEL FRONTAL COM LEDS INDICADORES, FONTE DE ALIMENTAÇÃO INTERNA BIVOLT AUTOMÁTICA, PROTEÇÃO CONTRA SURTOS ELÉTRICOS EM TODAS AS PORTAS RJ45 DE ATÉ 15KV. REF.: FURUKAWA OU EQUIVALENTE TÉCNICO | UN | Qnt | C (m) | L (m) | H (m) | A (m2) | V (m3) | 1
|  |  | Fonte:Projeto 25.06.25_CAVA_CAB_EXE_GUA_R00 |  | 1
17.11 | ED-48375 | SICOR-MG | RÉGUA COM 8 TOMADAS (2P+T), PARA FIXAÇÃO NO RACK DE 19" (1U) | UN | Qnt | C (m) | L (m) | H (m) | A (m2) | V (m3) | 1
|  |  | Fonte:Projeto 25.06.25_CAVA_CAB_EXE_GUA_R00 |  | 1
18 |  |  | SISTEMA DE CLIMATIZAÇÃO
18.1 | CPU-020 | CPU-PRÓPRIA | EQUIPAMENTO SPLIT HI-WALL 12.000 BTU/H PARA SISTEMA DE CLIMATIZAÇÃO, TUBULAÇÃO, ACESSÓRIOS,INCLUSIVE TESTES, START UP, EQUALIZAÇÃO DE LIQUIDO REFRIGERANTE E DE AR, LIMPEZA,CONFORME PROJETO - FORNECIMENTO, INSTALAÇÃO E ELETRICISTA | UN | Qnt | C (m) | L (m) | H (m) | A (m2) | V (m3) | 6
|  |  | Fonte:Projeto 25.06.23_CAVA_CLI_EXE_GUA_R00 |  | 6
19 |  |  | MARCENARIA
19.1 | CPU-010 | CPU-PRÓPRIA | BANCADA DE MDF LAMINADO ,ESP=12 MM | M2 | Qnt | C (m) | L (m) | H (m) | A (m2) | V (m3) | 1.54
|  |  | Fonte :projeto Arquitetõnico |  |  | 3.85 | 0.4 |  | 1.54
20 |  |  | SERRALHERIA
20.1 | CPU-007A | CPU-PRÓPRIA |  | M | Qnt | C (m) | L (m) | H (m) | A (m2) | V (m3) | 24.2
|  |  | Fonte :projeto Arquitetõnico |  |  | 24.2
20.2 | CPU-011 | CPU-PRÓPRIA | BALCÃO DE ALUMÍNIO ANODIZADO ,CHAPA 14,ACABAMENTO ESCOVADO ,SUSTENTAÇÃO POR MÃO FRANCESA EM CHAPA RETANGULAR DE GALVALUME | M2 | Qnt | C (m) | L (m) | H (m) | A (m2) | V (m3) | 1.02
1.02
20.3 | CPU-026 | CPU-PRÓPRIA | GUARDA CORPO ,ALTURA 110 CM ,EM TUBO INOXIDÁVEL ,DIÂMETRO 2'',ESP. 3 MM GRADIL COM DIVISÃO VERTICAL EM TUBO INOXIDÁVEL ,DIÂMETRO 1'',ESP. 3 MM ACABAMENTO ESCOVADO | M | Qnt | C (m) | L (m) | H (m) | A (m2) | V (m3) | 68
|  |  | Fonte :projeto Arquitetõnico |  |  | 68
21 |  |  | PISOS, RODAPÉS, SOLEIRAS E PEITORIS
21.1 | 104658 | SINAPI | PISO PODOTÁTIL DE ALERTA OU DIRECIONAL, DE CONCRETO, ASSENTADO SOBRE ARGAMASSA. AF_03/2024 | M2 | Qnt | C (m) | L (m) | H (m) | A (m2) | V (m3) | 9.5
|  |  | Fonte :projeto Arquitetõnico |  | 9.5
22 |  |  | ACESSÓRIOS
22.1 | CPU-012 | CPU-PRÓPRIA | CAIXA DE DOCUMENTOS DE ACRILICO DIM.30X20X20 CM ESPESSURA DE 10MM,COM FACE FRONTAL ABERTA COLADA NO VISOR DEVIDRO E FACE POSTERIOR COM PORTINHOHOLA,dobradiça inox 2" e puxador de inox | UN | Qnt | C (m) | L (m) | H (m) | A (m2) | V (m3) | 1
|  |  | Fonte :projeto Arquitetõnico |  | 1
22.2 | CPU-021 | CPU-PRÓPRIA | PERFIL METÁLICO APARAFUSADO SOBRE BARREIRA NEW JERSEY,PARA A LIMITAÇÃO DE LARGURA MÁXIMA DE VEÍCULOS | UN | Qnt | C (m) | L (m) | H (m) | A (m2) | V (m3) | 1
|  |  | Fonte :projeto Arquitetõnico |  | 1
23 |  |  | SPDA-SISTEMA DE PROTEÇÃO CONTRA DESCARGAS ATMOSFÉRICAS
23.1 |  |  | MOVIMENTO DE TERRA PARA INSTALAÇÃO DO SPDA
23.1.1 | 03.17.01 | SUDECAP | ESCAVAÇÃO MANUAL DE VALAS H <= 1,5M | M3 | Qnt | C (m) | L (m) | H (m) | A (m2) | V (m3) | 82.5
|  |  | Fonte Pojeto SPDA:25.06.25_CAVA_SPDA_EXE_COB_POR_R00 |  |  | 550 | 0.3 | 0.5
23.1.2 | 40.32.22 | SUDECAP | REGULARIZACAO E COMPACTACAO MANUAL DE TERRENO | M2 | Qnt | C (m) | L (m) | H (m) | A (m2) | V (m3) | 165
|  |  | Fonte Pojeto SPDA:25.06.25_CAVA_SPDA_EXE_COB_POR_R00 |  |  | 550 | 0.3 |  | 165
23.1.3 | 104737 | SINAPI | REATERRO MANUAL DE VALAS, COM PLACA VIBRATÓRIA. AF_08/2023 | M3 | Qnt | C (m) | L (m) | H (m) | A (m2) | V (m3) | 66
|  |  | Fonte Pojeto SPDA:25.06.25_CAVA_SPDA_EXE_COB_POR_R00 |  |  | 550 | 0.3 | 0.4
23.1.4 | 02.29.01 | SUDECAP | TRANSPORTE DE MATERIAL DE QUALQUER NATUREZA EM CAÇAMBA DE 5M3 | VG | Qnt | C (m) | L (m) | H (m) | A (m2) | V (m3) | 2
|  |  | Fonte Pojeto SPDA:25.06.25_CAVA_SPDA_EXE_COB_POR_R00 |  | 2
|  |  | Fonte Pojeto SPDA:25.06.25_CAVA_SPDA_EXE_COB_POR_R00 |  | 3
23.2 |  |  | SUBSISTEMAS DE CAPTAÇÃO, DESCIDAS E ATERRAMENTO
23.2.1 | 104746 | SINAPI | MINI CAPTOR PARA SPDA - FORNECIMENTO E INSTALAÇÃO. AF_08/2023 | UN | Qnt | C (m) | L (m) | H (m) | A (m2) | V (m3) | 45
|  |  | Fonte Pojeto SPDA:25.06.25_CAVA_SPDA_EXE_COB_POR_R00 |  | 45
23.2.2 | CPU-027 | CPU-PRÓPRIA | FORNECIMENTO E INSTALAÇÃO DE SUPORTE FIXADOR COLÁVEL EM FORMATO DE DISCO COM DIÂMETRO DE Φ60MM, EM INOX, FORNECIDO COM PARAFUSO INOX Ø 1/4” E PORCA. REF.: TERMOTÉCNICA ADERIDISCO TEL-756 OU EQUIVALENTE TÉCNICO | UN | Qnt | C (m) | L (m) | H (m) | A (m2) | V (m3) | 1
|  |  | Fonte Pojeto SPDA:25.06.25_CAVA_SPDA_EXE_COB_POR_R00 |  | 1
23.2.3 | ED-13940 | SICOR-MG | CABO DE COBRE NU #35MM2 - 7 FIOSX2,50MM, PARA ELEMENTOS DE CAPTAÇÃO/ ANEL DE CINTAMENTO/ DESCIDA (SPDA), INCLUSIVE SUPORTE E ISOLADOR | M | Qnt | C (m) | L (m) | H (m) | A (m2) | V (m3) | 390
|  |  | Fonte Pojeto SPDA:25.06.25_CAVA_SPDA_EXE_COB_POR_R00 |  |  | 390
23.2.4 | ED-13935 | SICOR-MG | CABO DE COBRE NU #50 MM2 - 7 FIOSX3,00MM, PARA ELEMENTOS DE CAPTAÇÃO/ANEL DE CINTAMENTO (SPDA), INCLUSIVE PRESILHA DE FIXAÇÃO | M | Qnt | C (m) | L (m) | H (m) | A (m2) | V (m3) | 160
|  |  | Fonte Pojeto SPDA:25.06.25_CAVA_SPDA_EXE_COB_POR_R00 |  |  | 160
23.2.5 | 11.92.48 | SUDECAP | TERMINAL COMPRESÃO COBRE ESTANHADO 1 FURO 50MM TEL5050/EQUIVALENTE | UN | Qnt | C (m) | L (m) | H (m) | A (m2) | V (m3) | 8
|  |  | Fonte Pojeto SPDA:25.06.25_CAVA_SPDA_EXE_COB_POR_R00 |  | 8
23.2.6 | CPU-041 | CPU-PRÓPRIA | CONECTOR DE PRESSÃO 35MM2 (SPLIT-BOLT) - FORNECIMENTO E INSTALAÇÃO | UN | Qnt | C (m) | L (m) | H (m) | A (m2) | V (m3) | 36
|  |  | Fonte Pojeto SPDA:25.06.25_CAVA_SPDA_EXE_COB_POR_R00 |  | 36
23.2.7 | 11.92.12 | SUDECAP | GRAMPO TIPO X ESTAMPADO COBRE 35 MM2 | UN | Qnt | C (m) | L (m) | H (m) | A (m2) | V (m3) | 6
|  |  | Fonte Pojeto SPDA:25.06.25_CAVA_SPDA_EXE_COB_POR_R00 |  | 6
23.2.8 | 11.92.19 | SUDECAP | TERMINAL DE COMPRESSÃO 1 FURO 35 MM2 | UN | Qnt | C (m) | L (m) | H (m) | A (m2) | V (m3) | 8
|  |  | Fonte Pojeto SPDA:25.06.25_CAVA_SPDA_EXE_COB_POR_R00 |  | 8
23.2.9 | CPU-049 | CPU-PRÓPRIA | LIMPEZA DE CABOS ENCORDOADOS ALTAMENTE OXIDADOS COM ESCOVA EM FORMATO ''V'' ,REF.: TERMOTÉCNICA SEZ -86 OU EQUIVALENTE TÉCNICO | M | Qnt | C (m) | L (m) | H (m) | A (m2) | V (m3) | 550
|  |  | Fonte Pojeto SPDA:25.06.25_CAVA_SPDA_EXE_COB_POR_R00 |  |  | 550
23.2.10 | ED-49309 | SICOR-MG | ELETRODUTO DE PVC RÍGIDO ROSCÁVEL, DN 25 MM (1"), INCLUSIVE CONEXÕES, SUPORTES E FIXAÇÃO | M | Qnt | C (m) | L (m) | H (m) | A (m2) | V (m3) | 1
|  |  | Fonte Pojeto SPDA:25.06.25_CAVA_SPDA_EXE_COB_POR_R00 |  |  | 1
23.2.11 | 96985 | SINAPI | HASTE DE ATERRAMENTO, DIÂMETRO 5/8", COM 3 METROS - FORNECIMENTO E INSTALAÇÃO. AF_08/2023 | UN | Qnt | C (m) | L (m) | H (m) | A (m2) | V (m3) | 10
|  |  | Fonte Pojeto SPDA:25.06.25_CAVA_SPDA_EXE_COB_POR_R00 |  |  | 10
23.2.12 | 11.92.30 | SUDECAP | CAIXA DE INSPEÇÃO EM PVC 300 X 300MM TAMPA FOFO TIPO SOLO | UN | Qnt | C (m) | L (m) | H (m) | A (m2) | V (m3) | 20
|  |  | Fonte Pojeto SPDA:25.06.25_CAVA_SPDA_EXE_COB_POR_R00 |  | 20
23.2.13 | CPU-035 | CPU-PRÓPRIA | FITA DE SINALIZAÇÃO SUBTERRÂNEA PARA REDE ENTERRADA DE DISTRIBUIÇÃO DE ENERGIA ELÉTRICA - FORNECIMENTO E INSTALAÇÃO. | M | Qnt | C (m) | L (m) | H (m) | A (m2) | V (m3) | 20
|  |  | Fonte Pojeto SPDA:25.06.25_CAVA_SPDA_EXE_COB_POR_R00 |  |  | 20
23.2.14 | CPU-040 | CPU-PRÓPRIA | SOLDA EXOTÉRMICA - FORNECIMENTO E INSTALAÇÃO | UN | Qnt | C (m) | L (m) | H (m) | A (m2) | V (m3) | 3
|  |  | Fonte Pojeto SPDA:25.06.25_CAVA_SPDA_EXE_COB_POR_R00 |  | 3
23.3 |  |  | SUBSISTEMA DE EQUALIZAÇÃO
23.3.1 | 91935 | SINAPI | CABO DE COBRE FLEXÍVEL ISOLADO, 16 MM², ANTI-CHAMA 0,6/1,0 KV, PARA CIRCUITOS TERMINAIS - FORNECIMENTO E INSTALAÇÃO. AF_03/2023 | M | Qnt | C (m) | L (m) | H (m) | A (m2) | V (m3) | 10
|  |  | Fonte Pojeto SPDA:25.06.25_CAVA_SPDA_EXE_COB_POR_R00 |  | 10
23.3.2 | CPU-042 | CPU-PRÓPRIA | CAIXA DE EQUIPOTENCIALIZAÇÃO LOCAL (BEL), NAS DIMENSÕES 380X320X170MM (AXLXP). - FORNECIMENTO E INSTALAÇÃO | UN | Qnt | C (m) | L (m) | H (m) | A (m2) | V (m3) | 1
|  |  | Fonte Pojeto SPDA:25.06.25_CAVA_SPDA_EXE_COB_POR_R00 |  | 1
23.3.3 | CPU-048 | CPU-PRÓPRIA | TERMINAL DE COMPRESSÃO EM COBRE ESTANHADO COM 1 FURO Ø 10,5MM PARA CABO DE COBRE NU 50MM² - FORNECIMENTO E INSTALÇÃO | UN | Qnt | C (m) | L (m) | H (m) | A (m2) | V (m3) | 1
|  |  | Fonte Pojeto SPDA:25.06.25_CAVA_SPDA_EXE_COB_POR_R00 |  | 1
23.3.4 | 11.92.08 | SUDECAP | CAIXA METÁLICA 38 X 32CM COM PLACA DE COBRE PARA EQUALIZAÇÃO | UN | Qnt | C (m) | L (m) | H (m) | A (m2) | V (m3) | 1
|  |  | Fonte Pojeto SPDA:25.06.25_CAVA_SPDA_EXE_COB_POR_R00 |  | 1
23.3.5 | 11.92.08 | SUDECAP | CAIXA METÁLICA 38 X 32CM COM PLACA DE COBRE PARA EQUALIZAÇÃO | UN | Qnt | C (m) | L (m) | H (m) | A (m2) | V (m3) | 1
|  |  | Fonte Pojeto SPDA:25.06.25_CAVA_SPDA_EXE_COB_POR_R00 |  | 1
23.4 |  |  | ANDAIMES PARA MONTAGEM SPDA
23.4.1 | ED-9075 | SICOR-MG | FORNECIMENTO DE ANDAIME METÁLICO PARA FACHADA (LOCAÇÃO), INCLUSIVE PISO METÁLICO E SAPATAS, EXCLUSIVE MONTAGEM E DESMONTAGEM | M2XMÊS | Qnt | C (m) | L (m) | H (m) | A (m2) | V (m3) | 30
|  |  | Fonte Pojeto SPDA:25.06.25_CAVA_SPDA_EXE_COB_POR_R00 |  | 30
23.4.2 | ED-48245 | SICOR-MG | MONTAGEM E DESMONTAGEM DE ANDAIME METÁLICO PARA FACHADA COM PISO METÁLICO, INCLUSIVE RODAPÉ/GUARDA-CORPO EM MADEIRA, EXCLUSIVE FORNECIMENTO DO ANDAIME | M2 | Qnt | C (m) | L (m) | H (m) | A (m2) | V (m3) | 60
|  |  | Fonte Pojeto SPDA:25.06.25_CAVA_SPDA_EXE_COB_POR_R00 |  | 60
23.4.3 | ED-48249 | SICOR-MG | TELA DE PROTEÇÃO, TIPO FACHADEIRA, INSTALADA EM ANDAIME METÁLICO PARA FACHADA, EXCLUSIVE ANDAIME METÁLICO, INCLUSIVE ACESSÓRIOS DE FIXAÇÃO | M2 | Qnt | C (m) | L (m) | H (m) | A (m2) | V (m3) | 30
|  |  | Fonte Pojeto SPDA:25.06.25_CAVA_SPDA_EXE_COB_POR_R00 |  | 30
24 |  |  | PINTURA
24.1 | 17.03.21 | SUDECAP | PINTURA COM TINTA ACRÍLICA FOSCA EM PAREDES EXTERNAS, APLICAÇÃO MANUAL, DUAS DEMÃOS REF 95626 | M2 | Qnt | C (m) | L (m) | H (m) | A (m2) | V (m3) | 1032.4
|  |  | TINTA ACRLICA COR GEMA ACABAMENTO FOSCO | [5 empty] | 288.2
|  |  | TINTA ACRLICA COR ELEFANTE ACABAMENTO FOSCO | [5 empty] | 252.7
|  |  | TINTA ACRLICA COR PRETO ABSOLUTO ACABAMENTO FOSCO | [5 empty] | 97.4
|  |  | TINTA ACRLICA COR VERDE BANDEIRA ACABAMENTO FOSCO | [5 empty] | 394.1
Fonte:Projeto 25.06.23_CAVA_ARQ_EXE_COB_POR_R00
24.2 | 17.08.22 | SUDECAP | PINTURA COM ESMALTE SINTÉTICO FOSCO EM SUPERFÍCIE METÁLICA, APLICAÇÃO MANUAL, DUAS DEMÃOS REF 100762 | M2 | Qnt | C (m) | L (m) | H (m) | A (m2) | V (m3) | 1238.21
|  |  | Pintura da estrutura metálica da cobertura -Fonte:25.06.23_CAVA_ETM_EXE_COB_POR_R00 | [5 empty] | 1238.21
25 |  |  | COMUNICAÇÃO VISUAL
25.1 | CPU-022 | CPU-PRÓPRIA | FORNECIMENTO E COLOCAÇÃO DE PLACA DE SINALIZAÇÃO EM CHAPA DE AÇO GALVANIZADO ESPESSURA DE 1,25 MM,PLOTADA COM ADESIVO VINÍLICO ,AFIXADA COM REBITES 4,8X40 MM,EM ESTRUTURA METÁLICA DE METALON 20X20 MM,ESP.1,25 MM INCLUSIVE SUPORTE PINTADO COM TINTA ESMALTE FOSCA (2)DEMÃOS | UN | Qnt | C (m) | L (m) | H (m) | A (m2) | V (m3) | 6
|  |  | Fonte :projeto Arquitetõnico |  | 6
25.2 | CPU-023 | CPU-PRÓPRIA | LOGOTIPO COM REVESTIMENTO DE ACM 4 MM,INCLUSIVE FORNECIMENTO E INSTALAÇÃO DA ESTUTURA DE FIXAÇÃO | UN | Qnt | C (m) | L (m) | H (m) | A (m2) | V (m3) | 4
|  |  | Fonte :projeto Arquitetõnico |  | 4
25.3 | CPU-024 | CPU-PRÓPRIA | LETREIROS COM EVESTIMENTO DE ACM 4 MM,INCLUSIVE FORNECIMENTO E INSTALAÇÃO DA ESTUTURA DE FIXAÇÃO | UN | Qnt | C (m) | L (m) | H (m) | A (m2) | V (m3) | 10
|  |  | Fonte :projeto Arquitetõnico |  | 10
25.4 | CPU-025 | CPU-PRÓPRIA | EXECUÇÃO DE JUNTA SECA E AFASTADOR COM PERFIL METÁLICO 300X300X1,5 MM ,CANTONEIRA METÁLICA 2'X1/8''X45 MM,FITA VHB 12 MM E COLA SELANTE EM PAINEL ACM- CONFORME DETALHE 05 | M | Qnt | C (m) | L (m) | H (m) | A (m2) | V (m3) | 23
|  |  | Fonte :projeto Arquitetõnico |  |  | 23
26 |  |  | SERVIÇOS DE PAISAGISMO
26.1 | 21.32.01 | SUDECAP | TERRA VEGETAL | M3 | Qnt | C (m) | L (m) | H (m) | A (m2) | V (m3) | 7.17
|  |  | Conforme projeto Arquitetônico-Ilha A | [6 empty] | 7.17
26.2 | 21.32.02 | SUDECAP | ADUBO ORGÂNICO | M3 | Qnt | C (m) | L (m) | H (m) | A (m2) | V (m3) | 0.5
|  |  | Conforme projeto Arquitetônico-Ilha A | [6 empty] | 0.5
26.3 | 21.32.03 | SUDECAP | ADUBO MINERAL 10-10-10 | KG | Qnt | C (m) | L (m) | H (m) | A (m2) | V (m3) | 1.2
|  |  | Conforme projeto Arquitetônico-Ilha A |  | 1.2
26.4 | 21.30.07 | SUDECAP | PLANTIO DE GRAMA ESMERALDA EM PLACAS - INCLUSIVE FORNECIMENTO GRAMA, EXCLUSIVE PREPARO DO SOLO - SOL - REF 103946 | M2 | Qnt | C (m) | L (m) | H (m) | A (m2) | V (m3) | 23.9
|  |  | Conforme projeto Arquitetônico-Ilha A | [5 empty] | 23.9
27 |  |  | PREVENÇÃO E COMBATE AO INCÊNDIO
27.1 | ED-50205 | SICOR-MG | PLACA FOTOLUMINESCENTE PARA SINALIZAÇÃO DE EMERGÊNCIA, TIPO "S12", DIMENSÃO (380X190)MM, INCLUSIVE FIXAÇÃO | UN | Qnt | C (m) | L (m) | H (m) | A (m2) | V (m3) | 7
|  |  | Fonte :Conforme Projeto ''25.10.15_CAVA_INC_EXE_POR_R00'' |  | 7
27.2 | ED-50199 | SICOR-MG | PLACA FOTOLUMINESCENTE PARA SINALIZAÇÃO DE EMERGÊNCIA, TIPO "E5", DIMENSÃO (300X300)MM, INCLUSIVE FIXAÇÃO | UN | Qnt | C (m) | L (m) | H (m) | A (m2) | V (m3) | 3
|  |  | Fonte :Conforme Projeto ''25.10.15_CAVA_INC_EXE_POR_R00'' |  | 3
27.3 | ED-29387 | SICOR-MG | PLACA FOTOLUMINESCENTE PARA SINALIZAÇÃO DE EMERGÊNCIA, TIPO "A5", DIMENSÃO DA BASE 300MM, INCLUSIVE FIXAÇÃO | UN | Qnt | C (m) | L (m) | H (m) | A (m2) | V (m3) | 1
|  |  | Fonte :Conforme Projeto ''25.10.15_CAVA_INC_EXE_POR_R00'' |  | 1
27.4 | ED-22698 | SICOR-MG | ABRIGO EM CHAPA DE AÇO CARBONO DE SOBREPOR, PINTADO DE VERMELHO NAS DIMENSÕES (75X30X25)CM COM UMA PORTA COM VIDRO TRANSPARENTE COM A INSCRIÇÃO "INCÊNDIO", PARA EXTINTOR, FORNECIMENTO E INSTALAÇÃO, EXCLUSIVE EXTINTOR | UN | Qnt | C (m) | L (m) | H (m) | A (m2) | V (m3) | 3
|  |  | Fonte :Conforme Projeto ''25.10.15_CAVA_INC_EXE_POR_R00'' |  | 3
27.5 | 97599 | SINAPI | LUMINÁRIA DE EMERGÊNCIA, COM 30 LÂMPADAS LED DE 2 W, SEM REATOR - FORNECIMENTO E INSTALAÇÃO. AF_09/2024 | UN | Qnt | C (m) | L (m) | H (m) | A (m2) | V (m3) | 6
|  |  | Fonte :Conforme Projeto ''25.10.15_CAVA_INC_EXE_POR_R00'' |  | 6
27.6 | 101909 | SINAPI | EXTINTOR DE INCÊNDIO PORTÁTIL COM CARGA DE PQS DE 6 KG, CLASSE BC - FORNECIMENTO E INSTALAÇÃO. AF_10/2020_PE | UN | Qnt | C (m) | L (m) | H (m) | A (m2) | V (m3) | 3
|  |  | Fonte :Conforme Projeto ''25.10.15_CAVA_INC_EXE_POR_R00'' |  | 3
28 |  |  | EQUIPAMENTOS
28.1 |  |  | VEÍCULOS
28.1.1 | 45.01.06 | SUDECAP | VIAGEM DE CAMINHÃO PIPA 6000 L, INCLUSIVE ÁGUA E MÃO DE OBRA, TEMPO DE PERMANÊNCIA NA OBRA DE ATÉ 2 HORAS | VG | Qnt | C (m) | L (m) | H (m) | A (m2) | V (m3) | 8
|  |  | Limpeza para entrega de obras |  | 8
29 |  |  | LIMPEZA GERAL
29.1 |  |  | LIMPEZA FINAL PARA ENTREGA DA OBRA
29.1.1 | ED-50266 | SICOR-MG | LIMPEZA FINAL PARA ENTREGA DA OBRA | M2 | Qnt | C (m) | L (m) | H (m) | A (m2) | V (m3) | 3600
|  |  | Limpeza para entrega de obras |  |  | 60 | 60 |  | 3600
Pedro Paulo Ponciano Engenheiro Civil CREA - MG 90432-D
AUTORIA DO ORÇAMENTO

## PROCV (2) (hidden)
CPU-001 | CPU-PRÓPRIA | REMOÇÃO DE ESTRUTURA METÁLICA DE COBERTURA SEM APROVEITAMENTO ,INCLUSIVE PAINÉIS LETREIROS ,PROTEÇÃO LATERAL ,PILARES , CARGA E TRANSPORTE | M2 | 48.6436
CPU-002 | CPU-PRÓPRIA | FORNECIMENTO E INSTALAÇÃO DE GUARITA 01 CONFORME PROJETO | UN | 56630
CPU-002A | CPU-PRÓPRIA | FORNECIMENTO E INSTALAÇÃO DE GUARITA 02 CONFORME PROJETO | UN | 62580
CPU-003 | CPU-PRÓPRIA | FORNECIMENTO E COLOCAÇÃO DE TELA Q-246 | KG | 14.4
CPU-004 | CPU-PRÓPRIA | AÇO CA 60 PARA APOIO DAS TELAS SOLDADAS | KG | 8,12
CPU-005 | CPU-PRÓPRIA | AÇO CA 25 Ø 32 MM PARA JUNTAS TRANSVERSAIS | KG | 10.0475
CPU-006 | CPU-PRÓPRIA | AÇO CA 50 Ø 8 MM PARA JUNTAS TRANSVERSAIS | KG | 9.7619
CPU-007 | CPU-PRÓPRIA | AÇO CA 50 Ø 12,5 MM PARA JUNTAS LONGITUDINAIS | KG | 9.8639
CPU-007A | CPU-PRÓPRIA | CORRIMÃO DUPLO EM TUBO DE AÇO INOXIDÁVEL ,DIÂMETRO DE 1. 1/2'',ESP.3 MM FIXADO EM GUARDA CORPO ,COM SUPORTE PARA CORRIMÃO EM BARRA CHATA (1'' X 1/2'')ACABAMENTO ESCOVADO | M | 739,14
CPU-008 | CPU-PRÓPRIA | PINTURA DE LETRAS EM CHAPAS DE FERRO, DIMENSÕES 20X30CM, APLICAÇÃO MANUAL, COM DUAS DEMÃOS DE TINTA ESMALTE SINTÉTICO, REFERÊNCIA SUVINIL, CORAL, METALATEX OU EQUIVALENTE, INCLUSIVE UMA DEMÃO DE FUNDO ANTI-CORROSIVO | UN | 5,78
CPU-009 | CPU-PRÓPRIA | CAIXA DE INSPEÇÃO EM CONCRETO, TIPO "ZB", PADRÃO CEMIG, COMPRIMENTO 52CM, LARGURA 44CM, ALTURA 70CM, ESPESSURA 7CM EM CONCRETO ESTRUTURAL, PREPARADO EM OBRA COM BETONEIRA, COM FCK 20MPA, INCLUSIVE ARMAÇÃO EM AÇO CA-50/60 | UN | 370.4131
CPU-010 | CPU-PRÓPRIA | BANCADA DE MDF LAMINADO ,ESP=12 MM | M2 | 253.8199
CPU-011 | CPU-PRÓPRIA | BALCÃO DE ALUMÍNIO ANODIZADO ,CHAPA 14,ACABAMENTO ESCOVADO ,SUSTENTAÇÃO POR MÃO FRANCESA EM CHAPA RETANGULAR DE GALVALUME | M2 | 3422.415
CPU-012 | CPU-PRÓPRIA | CAIXA DE DOCUMENTOS DE ACRILICO DIM.30X20X20 CM ESPESSURA DE 10MM,COM FACE FRONTAL ABERTA COLADA NO VISOR DEVIDRO E FACE POSTERIOR COM PORTINHOHOLA,dobradiça inox 2" e puxador de inox | UN | 196.507
CPU-013 | CPU-PRÓPRIA | PAINEL ACM INCLUSIVE CANTONEIRA ALUMINIO ABAS IGUAIS 1 ", E = 1/8 ", 25,40 X 3,17 MM (0,408KG/M) CHAPA ACM =3 MM COR CINZA | M2 | 317.433
CPU-014 | CPU-PRÓPRIA | JOELHO DE 45 ,200 MM FORNECIMENTO E INSTALAÇÃO | UN | 129.237
CPU-015 | CPU-PRÓPRIA | CAIXA DE PASSAGEM PLUVIAL DE ALVENARIA 75X75X85 | UN | 1804.2911
CPU-016 | CPU-PRÓPRIA | GRELHA RALO HEMISFÉRICO (ABACAXI) 150MM | UN | 82.282
CPU-017 | CPU-PRÓPRIA | PATCH PANEL 16 PORTAS CAT.6 GIGALAN. REF.: FURUKAWA OU EQUIVALENTE TÉCNICO | UN | 205.61
CPU-018 | CPU-PRÓPRIA | FORNECIMENTO E INSTALAÇÃO DE PATCH CORD CAT 6 - 1,5m. REF.: FURUKAWA OU EQUIVALENTE TÉCNICO | UN | 54.64
CPU-019 | CPU-PRÓPRIA | FORNECIMENTO E INSTALAÇÃO DE SWITCH 16 PORTAS GIGALAN, FULL DUPLEX & FLOW CONTROL (IEEE 802.3x). PAINEL FRONTAL COM LEDS INDICADORES, FONTE DE ALIMENTAÇÃO INTERNA BIVOLT AUTOMÁTICA, PROTEÇÃO CONTRA SURTOS ELÉTRICOS EM TODAS AS PORTAS RJ45 DE ATÉ 15KV. REF.: FURUKAWA OU EQUIVALENTE TÉCNICO | UN | 1711.218
CPU-020 | CPU-PRÓPRIA | SISTEMA DE CLIMATIZAÇÃO CONJUNTO DE 6 EQUIPAMENTOS SPLIT HI-WALL 12.000 BTU/H, TUBULAÇÃO, ACESSÓRIOS,INCLUSIVE TESTES, START UP, EQUALIZAÇÃO DE LIQUIDO REFRIGERANTE E DE AR, LIMPEZA,CONFORME PROJETO - FORNECIMENTO, INSTALAÇÃO E ELETRICISTA | UN | 5513.1867
CPU-021 | CPU-PRÓPRIA | PERFIL METÁLICO APARAFUSADO SOBRE BARREIRA NEW JERSEY,PARA A LIMITAÇÃO DE LARGURA MÁXIMA DE VEÍCULOS | UN | 181.8651
CPU-022 | CPU-PRÓPRIA | FORNECIMENTO E COLOCAÇÃO DE PLACA DE SINALIZAÇÃO EM CHAPA DE AÇO GALVANIZADO ESPESSURA DE 1,25 MM,PLOTADA COM ADESIVO VINÍLICO ,AFIXADA COM REBITES 4,8X40 MM,EM ESTRUTURA METÁLICA DE METALON 20X20 MM,ESP.1,25 MM INCLUSIVE SUPORTE PINTADO COM TINTA ESMALTE FOSCA (2)DEMÃOS | UN | 1081.6946
CPU-023 | CPU-PRÓPRIA | LOGOTIPO COM REVESTIMENTO DE ACM 4 MM,INCLUSIVE FORNECIMENTO E INSTALAÇÃO DA ESTUTURA DE FIXAÇÃO | UN | 1690.8091
CPU-024 | CPU-PRÓPRIA | LETREIROS COM EVESTIMENTO DE ACM 4 MM,INCLUSIVE FORNECIMENTO E INSTALAÇÃO DA ESTUTURA DE FIXAÇÃO | UN | 247.9584
CPU-025 | CPU-PRÓPRIA | EXECUÇÃO DE JUNTA SECA E AFASTADOR COM PERFIL METÁLICO 300X300X1,5 MM ,CANTONEIRA METÁLICA 2'X1/8''X45 MM,FITA VHB 12 MM E COLA SELANTE EM PAINEL ACM- CONFORME DETALHE 05 | M | 43.72
CPU-026 | CPU-PRÓPRIA | GUARDA CORPO ,ALTURA 110 CM ,EM TUBO INOXIDÁVEL ,DIÂMETRO 2'',ESP. 3 MM GRADIL COM DIVISÃO VERTICAL EM TUBO INOXIDÁVEL ,DIÂMETRO 1'',ESP. 3 MM ACABAMENTO ESCOVADO | M | 3245.0583
CPU-027 | CPU-PRÓPRIA | FORNECIMENTO E INSTALAÇÃO DE SUPORTE FIXADOR COLÁVEL EM FORMATO DE DISCO COM DIÂMETRO DE Φ60MM, EM INOX, FORNECIDO COM PARAFUSO INOX Ø 1/4” E PORCA. REF.: TERMOTÉCNICA ADERIDISCO TEL-756 OU EQUIVALENTE TÉCNICO | UN | 9.4918
CPU-028 | CPU-PRÓPRIA | ESCOVA EM FORMATO V PARA LIMPEZA DE CABOS ENCORDOADOS ALTAMENTE OXIDADOS, SUA FORMA CONSTRUTIVA EM “V” PERMITE A LIMPEZA DE TODOS OS FIOS DO CABO. REF.: TERMOTÉCNICA SEZ-86 OU EQUIVALENTE TÉCNICO | UN | 3245.0583
CPU-029 | CPU-PRÓPRIA | FORNECIMENTO E INSTALAÇÃO DE LIMPADOR DE MOLDES, TAMANHO ÚNICO. REF.: TERMOTÉCNICA SEZ-90 OU EQUIVALENTE TÉCNICO | UN | 9.4918
CPU-030 | CPU-PRÓPRIA | QDC-1- QUADRO PARA INSTALAÇÕES ELÉTRICAS EM CHAPA DE AÇO CARBONO #16USG , INSTALAÇÃO DE EMBUTIR, COMPOSTO POR PORTA COM FECHO RÁPIDO TIPO FENDA, FLANGE INFERIOR E PLACA DE MONTAGEM, PARA 56 DISJUNTORES DO TIPO DIN. BARRAMENTOS FASE E NEUTRO DE 150A. ACABEMENTO: PINTURA ITNERNA E EXTERNA CINZA RALL 7032 E PLACA DE MONTAGEM LARANJA RALL 2004, GRAU DE PROTEÇÃO IP 54 - FORNECIMENTO, MONTAGEM E TESTES | UN | 1795.0721
CPU-031 | CPU-PRÓPRIA | DISPOSITIVO DE PROTEÇÃO CONTRA SURTOS - CLASSE I - IMAX=45KA - IN=20KA, VN=275V-SLIM. REF.: CLAMPER OU EQUIVALENTE TÉCNICO. | UN | 149.4305
CPU-032 | CPU-PRÓPRIA | FORNECIMENTO E INSTALAÇÃO DE REFLETOR SLIM LED, CORPO EM AÇO E MOLDURA EM ALUMÍNIO PINTADOS NA COR PRETO, POTÊNCIA DO LED DE 100W, TEMPERATURA DE COR 6500K, FLUXO LUMINOSO DE 8000lm. REF.: TASCHIBRA OU EQUIVALENTE TÉCNICO. | UN | 81.0188
CPU-033 | CPU-PRÓPRIA | FORNECIMENTO E ISNTALAÇÃO DE REFLETOR MICROLED SMD, FABRICADO COM CORPO EM ALUMÍNIO NA COR PRETA E DIFUSOR EM VIDRO TEMPERADO TRANSPARENTE, ÍNDICE DE PROTEÇÃO IP66, POTÊNCIA 30W, FLUXO LUMINOSO 3600lm, TEMPERATURA DE COR 5000K, ÂNGULO DE ABERTURA DO FEIXE DE LUZ DE 120º. QUANDO NÃO INDICADO EM PROJETO SERÁ FIXADO NAS VIGAS METÁLICAS. REF.: ILUMINIM RSPM-30WBF OU EQUIVALENTE TÉCNICO. | UN | 161.1197
CPU-034 | CPU-PRÓPRIA | FORNECIMENTO E INSTALAÇÃO DE SEMÁFORO PARA PEDÁGIOS E BALANÇAS RODOVIÁRIAS FABRICADO EM CAIXA DE ALUMÍNIO SENDO O X EM VERMELHO COMPOSTO DE 152 LEDS, A SETA VERDE É COMPOSTA DE 130 LEDS, ALIMENTAÇÃO DE 90 A 265 VCA, 540 mm x 520 mm. REF.: DAMATA SOLAR OU EQUIVALENTE TÉCNICO | UN | 1389.1888
CPU-035 | CPU-PRÓPRIA | FITA DE SINALIZAÇÃO SUBTERRÂNEA PARA REDE ENTERRADA DE DISTRIBUIÇÃO DE ENERGIA ELÉTRICA - FORNECIMENTO E INSTALAÇÃO. | M | 5.4827
CPU-036 | CPU-PRÓPRIA | FORNECIMENTO E INSTALAÇÃO DE SUPORTE CRUZETA PARA 3 REFLETORES EM POSTE, PEÇA PRODUZIDA EM AÇO CARBONO, ABRAÇADEIRA PARA FIXAR EM SEU POSTE COM Ø 38 MM MÍNIMO X Ø 75 MM MÁXIMO, PINTURA ELETROSTÁTICA A QUENTE EM POLIÉSTER, CORES PADRÃO PRETO. REF.: SC-03, MARCA: INDUSPAR, MODELO: CRUZETA PARA REFLETOR OU EQUIVALENTE TÉCNICO | UN | 160.1727
CPU-037 | CPU-PRÓPRIA | ESTACA ESCAVADA MECANICAMENTE, SEM FLUIDO ESTABILIZANTE, COM 50CM DE DIÂMETRO, CONCRETO LANÇADO POR BOMBA LANÇA (EXCLUSIVE BOMBEAMENTO, MOBILIZAÇÃO E DESMOBILIZAÇÃO) | M | 230.8083
CPU-038 | CPU-PRÓPRIA | FORNECIMENTO E INSTALAÇÃO DE POSTE CONICO CONTINUO EM ACO GALVANIZADO, RETO, ENGASTADO, H = 7 M, DIAMETRO INFERIOR = *125* MM | UN | 159.6459
CPU-039 | CPU-PRÓPRIA | ELETRODUTO FLEXIVEL PLANO EM PEAD, COR PRETA E LARANJA, DIAMETRO 25 MM - FORNECIMENTO E INSTALAÇÃO | UN | 4.2226
CPU-040 | CPU-PRÓPRIA | SOLDA EXOTÉRMICA - FORNECIMENTO E INSTALAÇÃO | UN | 54.3663
CPU-041 | CPU-PRÓPRIA | CONECTOR DE PRESSÃO 35MM2 (SPLIT-BOLT) - FORNECIMENTO E INSTALAÇÃO | UN | 15.0148 |  | Chapa fina em aço galvanizado
CPU-042 | CPU-PRÓPRIA | CAIXA DE EQUIPOTENCIALIZAÇÃO LOCAL (BEL), NAS DIMENSÕES 380X320X170MM (AXLXP). - FORNECIMENTO E INSTALAÇÃO | UN | 574.75
CPU-043 | CPU-PRÓPRIA | JUNTA DE DILATAÇÃO COM MATERIAL SELANTE,ESPUMA EXPANSIVA,INCLUSIVE DELIMITADOR DE PROFUNDIDADE CORTE COM SERRA CLIPPER | M | 84.2512
COT+BINÁRIO BF | CPU-PRÓPRIA | DESTINAÇÃO FINAL DE BOTA FORA-TRANSP.CAMINHÃO TRUCADO (9m3) | VG | 120
COT+BINÁRIO EMP | CPU-PRÓPRIA | FICHA DE MATERIAL DE EMPRÉSTIMO (caminhão trucado volume de 9 m3) | VG | 120
COT-24 | COTAÇÃO | ESCOVA EM FORMATO V PARA LIMPEZA DE CABOS ENCORDOADOS ALTAMENTE OXIDADOS, SUA FORMA CONSTRUTIVA EM “V” PERMITE A LIMPEZA DE TODOS OS FIOS DO CABO. REF.: TERMOTÉCNICA SEZ-86 OU EQUIVALENTE TÉCNICO | UN | 95.86
COT-26 | COTAÇÃO | ADESIVO EPÓXI DE MÉDIA VISCOSIDADE PARA SUPERFÍCIES LISAS, FORNECIDO EM EMBALAGEM DE 1KG . REF.: TERMOTÉCNICA TEL 5907 OU EQUIVALENTE TÉCNICO | UN | 98
COT-27 | COTAÇÃO | FITA EM POLIETILENO, NÃO BIODEGRADÁVEL, NAS DIMENSÕES 76X0,15MM (LARG.XESP.), UTILIZADAS PARA SINALIZAR A EXISTÊNCIA DE UM ATERAMENTO OU REDE ELÉTRICA ENTERRADA NO LOCAL. REF.: TERMOTÉCNICA TEL-5530 OU EQUIVALENTE TÉCNICO | UN | #REF!
COT-28 | COTAÇÃO | PACOTE COM 20 PALITOS IGNITORES PARA SOLDA EXOTÉRMICA. REF.: TERMOTÉCNICA OU EQUIVALENTE TÉCNICO | UN | 20.91
COT-29 | COTAÇÃO | DISCO DE RETENÇÃO PARA COLOCAR NO MOLDE DA SOLDA EXOTÉRMICA, NA DIMENSÃO DE Ø22MM. REF.: TERMOTÉCNICA SEZ-902 OU EQUIVALENTE TÉCNICO. | UN | 0.91
COT-30 | COTAÇÃO | PACOTE COM UMA DOSE DE PÓ EXOTÉRMICO Nº 115. REF.: TERMOTÉCNICA OU EQUIVALENTE TÉCNICO | UN | 19.59
COT-32 | COTAÇÃO | #REF! | UN | 150.41
COT-33 | COTAÇÃO | PORTA DOCUMENTO TAMANHO A4 EM TERMOPLÁSTICO ABS | UN | 58.75
COT-37 | COTAÇÃO | REFLETOR LED 150W HOLOFOTE LED SMD BRANCO FRIO, COM FLUXO LUMINOSO DE 15.000 LÚMENS, ÂNGULO DE 120° E LUZ BRANCA FRIA (6500K), CORPO EM ALUMÍNIO RESISTENTE, PROTEÇÃO IP66, COM ALIMENTAÇÃO BIVOLT (AC 85–265V). REF.: TOSHIBA OU EQUIVALENTE TÉCNICO. | UN | 75.83
COT-38 | COTAÇÃO | SEMÁFORO PARA PEDÁGIOS E BALANÇAS RODOVIÁRIAS FABRICADO EM CAIXA DE ALUMÍNIO SENDO O X EM VERMELHO COMPOSTO DE 152 LEDS, A SETA VERDE É COMPOSTA DE 130 LEDS, ALIMENTAÇÃO DE 90 A 265 VCA, 540 mm x 520 mm. | UN | 1384
COT-39 | COTAÇÃO | QUADRO PARA INSTALAÇÕES ELÉTRICAS EM CHAPA DE AÇO CARBONO #16USG , INSTALAÇÃO DE EMBUTIR, COMPOSTO POR PORTA COM FECHO RÁPIDO TIPO FENDA, FLANGE INFERIOR E PLACA DE MONTAGEM, PARA 56 DISJUNTORES DO TIPO DIN. | UN | 1333.8
COT-40 | COTAÇÃO | PLACA DE SINALIZAÇÃO DE QDC | UN | 48.8
COT-41 | COTAÇÃO | SUPORTE CRUZETA PARA 3 REFLETORES EM POSTE, PEÇA PRODUZIDA EM AÇO CARBONO, ABRAÇADEIRA PARA FIXAR EM SEU POSTE COM Ø 38 MM MÍNIMO X Ø 75 MM MÁXIMO, PINTURA ELETROSTÁTICA A QUENTE EM POLIÉSTER, CORES PADRÃO PRETO. REF.: SC-03, MARCA: INDUSPAR, MODELO: CRUZETA PARA REFLETOR OU EQUIVALENTE TÉCNICO | UN | 156.8
COT-42 | COTAÇÃO | SUPORTE CRUZETA PARA 3 REFLETORES EM POSTE, PEÇA PRODUZIDA EM AÇO CARBONO, ABRAÇADEIRA PARA FIXAR EM SEU POSTE COM Ø 38 MM MÍNIMO X Ø 75 MM MÁXIMO, PINTURA ELETROSTÁTICA A QUENTE EM POLIÉSTER, CORES PADRÃO PRETO. REF.: SC-03, MARCA: INDUSPAR, MODELO: CRUZETA PARA REFLETOR OU EQUIVALENTE TÉCNICO | UN | 40.17
TABELA SUDECAP - CONSTRUÇÃO - JANEIRO/2025 - DESONERADA
CÓDIGO | ORIGEM | DESCRICAO | UND | VALOR
01 | SUDECAP_01/2025 | INSTALAÇÃO DA OBRA
01.01 | SUDECAP_01/2025 | ESCRITÓRIO DE OBRA
01.01.13 | SUDECAP_01/2025 | LAVABO | UN | 3186.14
01.01.20 | SUDECAP_01/2025 | ESCRITÓRIO DA CONTRATADA - ATÉ 15M2 | M2 | 550.91
01.01.21 | SUDECAP_01/2025 | ESCRITÓRIO DA CONTRATADA - ATÉ 22M2 | M2 | 505.37
01.01.22 | SUDECAP_01/2025 | ESCRITÓRIO DA FISCALIZAÇÃO - ATÉ 15M2 | M2 | 550.91
01.01.23 | SUDECAP_01/2025 | ESCRITÓRIO DA FISCALIZAÇÃO - ATÉ 22M2 | M2 | 505.37
01.02 | SUDECAP_01/2025 | BARRACÃO DE OBRA
01.02.10 | SUDECAP_01/2025 | ÁREA COBERTA EM TELHA DE FIBROCIMENTO | M2 | 127.37
01.02.30 | SUDECAP_01/2025 | VESTIÁRIO PARA ATÉ 20 PESSOAS | M2 | 343.38
01.02.31 | SUDECAP_01/2025 | VESTIÁRIO PARA ATÉ 30 PESSOAS | M2 | 322.84
01.02.32 | SUDECAP_01/2025 | VESTIÁRIO PARA ATÉ 40 PESSOAS | M2 | 306.7
01.02.35 | SUDECAP_01/2025 | DEPÓSITO E FERRAMENTARIA - ATÉ 15 M2 | M2 | 482.6
01.02.36 | SUDECAP_01/2025 | DEPÓSITO E FERRAMENTARIA - ATÉ 26M2 | M2 | 430.18
01.02.37 | SUDECAP_01/2025 | DEPÓSITO E FERRAMENTARIA - ATÉ 33M2 | M2 | 419.42
01.02.38 | SUDECAP_01/2025 | DEPÓSITO DE MATERIAIS ENSACADOS - ATÉ 15 M2 | M2 | 390.73
01.02.40 | SUDECAP_01/2025 | REFEITÓRIO - ATÉ 19M2 | M2 | 454.43
01.02.41 | SUDECAP_01/2025 | REFEITÓRIO- ATÉ 26M2 | M2 | 438.23
01.02.45 | SUDECAP_01/2025 | INSTALAÇÃO SANITÁRIA / VESTIÁRIO PARA ATÉ 4 PESSOAS | M2 | 660.9
01.02.46 | SUDECAP_01/2025 | INSTALAÇÃO SANITÁRIA - ATÉ 15M2 | M2 | 581.14
01.02.47 | SUDECAP_01/2025 | INSTALAÇÃO SANITÁRIA - ATÉ 22M2 | M2 | 559.45
01.02.48 | SUDECAP_01/2025 | INSTALAÇÃO SANITÁRIA - ATÉ 33M2 | M2 | 519.44
01.03 | SUDECAP_01/2025 | PLACA DE OBRA AFIXADA COM PEÇAS DE MADEIRA
01.03.01 | SUDECAP_01/2025 | PLACA DE OBRA 3,0 X 2,0M EM LONA IMPRESSÃO DIGITAL PADRÃO SUDECAP | UN | 3101.25
01.03.02 | SUDECAP_01/2025 | PLACA DE OBRA EM LONA IMPRESSÃO DIGITAL PADRÃO SUDECAP | M2 | 441.13
01.03.03 | SUDECAP_01/2025 | PLACA DE OBRA EM CHAPA GALVANIZADA ADESIVADA, DIMENSÕES 2,40 X 1,20 M, PADRÃO CEF | M2 | 431.63
01.04 | SUDECAP_01/2025 | TAPUME PADRÃO SUDECAP
01.04.01 | SUDECAP_01/2025 | TAPUME PADRÃO SUDECAP, DE COMPENSADO 10MM, COM FIXAÇÃO ENTERRADA | M | 104.87
01.04.03 | SUDECAP_01/2025 | TAPUME PADRÃO SUDECAP DE COMPENSADO 10MM COM BASE DE CONCRETO | M | 111.7
01.04.05 | SUDECAP_01/2025 | INFORME PUBLICITÁRIO, LONA IMPRESSÃO DIGITAL APLICADO EM TAPUME | M2 | 61.47
01.04.06 | SUDECAP_01/2025 | TAPUME PADRÃO SUDECAP DE TELA GALVANIZADA #2" FIO 14 COM FIXAÇAO ENTERRADA | M | 64.57
01.04.07 | SUDECAP_01/2025 | TAPUME PADRÃO SUDECAP DE TELA GALVANIZADA #2" FIO 14 COM BASE DE CONCRETO | M | 68.77
01.04.09 | SUDECAP_01/2025 | TELA - TAPUME DE POLIPROPILENO H=1,20 M, INCLUSIVE BASE | M | 11.84
01.04.10 | SUDECAP_01/2025 | PROTEÇAO COM FITA ZEBRADA AMARELA L=7CM E PEÇA 7X7 | M | 9.81
01.04.11 | SUDECAP_01/2025 | FITA ZEBRADA AMARELA PARA SINALIZAÇAO L= 7CM | M | 3.44
01.04.16 | SUDECAP_01/2025 | TAPUME METÁLICO COM BASE DE CONCRETO (M) | M | 109.8
01.04.17 | SUDECAP_01/2025 | TAPUME METÁLICO COM BASE ENTERRADA (M) | M | 96.12
01.04.18 | SUDECAP_01/2025 | TAPUME METÁLICO COM TELA E BASE DE CONCRETO (M) | M | 123.38
01.04.19 | SUDECAP_01/2025 | TAPUME METÁLICO COM TELA E BASE ENTERRADA (M) | M | 109.65
01.04.20 | SUDECAP_01/2025 | REMANEJAMENTO DE TAPUME | M | 8.9
01.06 | SUDECAP_01/2025 | INSTALAÇÃO PROVISÓRIA - CONCESSIONÁRIA
01.06.01 | SUDECAP_01/2025 | PADRÃO CEMIG PROVISÓRIO TIPO C3, DEMANDA PROVÁVEL DE 23,1 ATÉ 27,0KW (3F+N) | UN | 611.66
01.06.05 | SUDECAP_01/2025 | PADRÃO COPASA - KIT CAVALETE METAL E REGISTRO 3/4" | UN | 410.24
01.07 | SUDECAP_01/2025 | FOSSA E SUMIDOURO
01.07.02 | SUDECAP_01/2025 | FOSSA SÉPTICA E SUMIDOURO DN= 1,20M H= 4,00M | UN | 7046.57
01.08 | SUDECAP_01/2025 | REDE INTERNA E PROVISÓRIA DE ÁGUA E ESGOTO
01.08.01 | SUDECAP_01/2025 | REDE INTERNA E PROVISÓRIA DE ÁGUA E ESGOTO TUBO PVC D= 100MM | M | 23.7
01.08.02 | SUDECAP_01/2025 | REDE INTERNA E PROVISÓRIA DE ÁGUA E ESGOTO TUBO PVC D= 150MM | M | 52.01
01.08.03 | SUDECAP_01/2025 | REDE INTERNA E PROVISÓRIA DE ÁGUA E ESGOTO TUBO PVC D= 200MM | M | 155.59
01.08.04 | SUDECAP_01/2025 | REDE INTERNA E PROVISÓRIA DE ÁGUA E ESGOTO TUBO PVC D= 250MM | M | 102.09
01.08.20 | SUDECAP_01/2025 | REDE INTERNA E PROVISÓRIA DE ÁGUA E ESGOTO TUBO PVC ÁGUA SOLDA E CONEXÕES D= 20MM (1/2") | M | 5.96
01.08.21 | SUDECAP_01/2025 | REDE INTERNA E PROVISÓRIA DE ÁGUA E ESGOTO TUBO PVC ÁGUA SOLDA E CONEXÕES D= 25MM (3/4") | M | 6.63
01.09 | SUDECAP_01/2025 | CONTAINER 6,0X2,40X2,82 M COM ISOLAMENTO TÉRMICO
01.09.01 | SUDECAP_01/2025 | MOBILIZAÇÃO DE CONTAINER | UN | 1200
01.09.02 | SUDECAP_01/2025 | CONTAINER SIMPLES COM AR CONDICIONADO PARA ESCRITÓRIO | MES | 1800
01.09.03 | SUDECAP_01/2025 | CONTAINER COM SANITÁRIO E AR CONDICIONADO PARA ESCRITÓRIO | MES | 2250
01.09.11 | SUDECAP_01/2025 | DESMOBILIZAÇÃO DE CONTAINER | UN | 1200
01.09.12 | SUDECAP_01/2025 | INSTALAÇÕES DE MOBILIÁRIOS PARA CONTAINER TIPO ESCRITÓRIO COM SANITÁRIO | UN | 627.92
01.09.14 | SUDECAP_01/2025 | INSTALAÇÕES DE MOBILIÁRIOS PARA CONTAINER TIPO REFEITÓRIO | UN | 165.42
01.09.15 | SUDECAP_01/2025 | INSTALAÇÕES DE MOBILIÁRIOS PARA CONTAINER TIPO DEPÓSITO E FERRAMENTARIA COM LAVATÓRIO | UN | 942.33
01.09.17 | SUDECAP_01/2025 | INSTALAÇÕES DE MOBILIÁRIOS PARA CONTAINER TIPO ESCRITÓRIO SEM SANITÁRIO | UN | 794.08
01.09.18 | SUDECAP_01/2025 | CONTAINER VESTIÁRIO TIPO I | MES | 1500
01.09.19 | SUDECAP_01/2025 | CONTAINER VESTIÁRIO TIPO II | MES | 2430
01.09.20 | SUDECAP_01/2025 | CONTAINER VESTIÁRIO TIPO III | MES | 2900
01.09.21 | SUDECAP_01/2025 | CONTAINER SIMPLES | MES | 1000
01.09.22 | SUDECAP_01/2025 | CONTAINER COM LAVATÓRIO | MES | 1075
01.09.23 | SUDECAP_01/2025 | CONTAINER COM SANITÁRIO | MES | 1450
01.09.24 | SUDECAP_01/2025 | INSTALAÇÕES DE MOBILIÁRIOS PARA CONTAINER VESTIÁRIO TIPO I | UN | 190.82
01.09.25 | SUDECAP_01/2025 | INSTALAÇÕES DE MOBILIÁRIOS PARA CONTAINER VESTIÁRIO TIPO II | UN | 393.61
01.09.26 | SUDECAP_01/2025 | INSTALAÇÕES DE MOBILIÁRIOS PARA CONTAINER VESTIÁRIO TIPO III | UN | 572.45
01.09.27 | SUDECAP_01/2025 | CONTAINER PARA 2 VESTIÁRIOS E SANITÁRIOS | MES | 1800
01.10 | SUDECAP_01/2025 | BANHEIRO QUÍMICO
01.10.01 | SUDECAP_01/2025 | BANHEIRO QUÍMICO 110 X 120 X 230CM COM MANUTENÇÃO | MES | 980
01.10.02 | SUDECAP_01/2025 | BANHEIRO QUÍMICO E REBOQUE PARA TRANSPORTE DE BANHEIRO QUÍMICO | MES | 1947.38
01.11 | SUDECAP_01/2025 | SINALIZAÇÃO
01.11.01 | SUDECAP_01/2025 | PLACA 1,0 X 0,60M DUPLA FACE CHAPA GALVANIZADA 26 EM CAVALETE | UNMES | 22.71
01.11.02 | SUDECAP_01/2025 | PLACA 1,0 X 0,60M CHAPA 26 EM CAVALETE METALON 20 X 20MM | UNMES | 21.51
01.11.03 | SUDECAP_01/2025 | PLACA 0,50 X 0,50M DUPLA FACE CHAPA GALVANIZADA 22 EM CAVALETE | UNMES | 23.68
01.11.04 | SUDECAP_01/2025 | PLACA 0,50 X 0,50M CHAPA GALVANIZADA 22 CAVALETE METALON 20 X 20 | UNMES | 19.91
01.11.05 | SUDECAP_01/2025 | INSTALAÇÃO DE FAIXA MORIM 6,00M X 0,80M EM TECIDO COMUM E EUCALIPTO | UN | 131.94
01.11.06 | SUDECAP_01/2025 | SINALIZAÇÃO COM CONE MASTER 75CM BASE DE BORRACHA CORPO POLIETILENO | UN | 90.86
01.11.07 | SUDECAP_01/2025 | SINALIZAÇÃO COM CONE EM PVC H= 75CM | UN | 30.88
01.11.08 | SUDECAP_01/2025 | SINALIZADOR MONOLIGHT LED 60 A 70 FLASHES/MINUTO | UN | 76.73
01.12 | SUDECAP_01/2025 | VISTORIA CAUTELAR
01.12.01 | SUDECAP_01/2025 | VISTORIA CAUTELAR - ÁREA CONSTRUÍDA <= 100M2 | UN | 361.56
01.12.02 | SUDECAP_01/2025 | VISTORIA CAUTELAR - 101M2 < ÁREA CONSTRUÍDA <= 200M2 | UN | 453.78
01.12.03 | SUDECAP_01/2025 | VISTORIA CAUTELAR - 201M2 < ÁREA CONSTRUÍDA <= 500M2 | UN | 600.33
01.12.04 | SUDECAP_01/2025 | VISTORIA CAUTELAR - 501M2 < ÁREA CONSTRUÍDA <= 2000M2 | UN | 867.74
01.12.05 | SUDECAP_01/2025 | VISTORIA CAUTELAR - 2001M2 < ÁREA CONSTRUÍDA <= 7000M2 | UN | 1443.21
01.12.06 | SUDECAP_01/2025 | VISTORIA CAUTELAR - ÁREA CONSTRUÍDA > 7001M2 | UN | 2028.38
01.13 | SUDECAP_01/2025 | GERENCIAMENTO DE RESÍDUOS DA CONSTRUÇÃO CIVIL
01.13.01 | SUDECAP_01/2025 | BAIA SIMPLES PARA RESÍDUOS DA CONSTRUÇÃO CIVIL | UN | 1704.33
01.13.02 | SUDECAP_01/2025 | BAIA DUPLA PARA RESÍDUOS DA CONSTRUÇÃO CIVIL | UN | 2933.34
01.13.03 | SUDECAP_01/2025 | PLACA IDENTIFCAÇÃO RESÍDUOS-PGRCC, CONFORME RESOLUÇÃO CONAMA-RDC Nº 275/01,EM LONA (BANNER), (30X30)CM | UN | 273.39
SUDECAP_01/2025
01.13.04 | SUDECAP_01/2025 | FORNECIMENTO DE BIG BAG PARA RESÍDUOS COMUNS - CAPACIDADE APROXIMADA 1M3, PADRÃO CLUB FARM OU EQUIVALENTE | UN | 54.7
SUDECAP_01/2025
01.13.05 | SUDECAP_01/2025 | FORNECIMENTO LIXEIRA PLÁSTICA COM TAMPA VAI-VEM - 100 LITROS, PADRÃO Q100 WEBPLÁSTICO OU EQUIVALENTE | UN | 179.24
01.13.06 | SUDECAP_01/2025 | FORNECIMENTO DE LONA REFORÇADA DE POLIETILENO PARA COBERTURA DE CAÇAMBA (4Mx4M), 600 MICRA | UN | 167.9
01.13.07 | SUDECAP_01/2025 | FORNECIMENTO DE BOMBONA BOCA LARGA PARA RESÍDUOS CLASSE B - 100 LITROS | UN | 330
01.14 | SUDECAP_01/2025 | SERVIÇOS AUXILIARES DE INSTALAÇÃO DE OBRA
01.14.01 | SUDECAP_01/2025 | PORTA EM COMPENSADO RESINADO 10MM 80X210CM | UN | 122.4
01.14.02 | SUDECAP_01/2025 | CONJUNTO MESA (130X60CM) E 2 BANCOS (130X40CM) EM MADEIRITE | CJ | 360.55
01.14.03 | SUDECAP_01/2025 | BANCO (130X40CM) EM MADEIRITE, PARA VESTIARIO | UN | 105.19
01.14.04 | SUDECAP_01/2025 | MAPOTECA PARA PROJETO 1,40X1,10X1,40M E PEÇA 8X8 CM | UN | 155.44
01.14.05 | SUDECAP_01/2025 | JANELA DE CORRER DE FERRO 1x1/8", AREA > 1,0 M2 | UN | 461.53
01.14.06 | SUDECAP_01/2025 | BANCO (200 X 35CM) EM MADEIRITE, PARA VESTIÁRIO | UN | 125.82
01.14.32 | SUDECAP_01/2025 | INSTALAÇAO HIDROSSANITÁRIA - LAVABO | UN | 901.34
01.14.33 | SUDECAP_01/2025 | INSTALAÇAO ELÉTRICA - LAVABO | UN | 145.55
01.14.34 | SUDECAP_01/2025 | TORRE PROVISÓRIA PARA CAIXA D'ÁGUA DE 1000L, H=4,00M | UN | 1247.25
01.14.40 | SUDECAP_01/2025 | INSTALAÇÃO ELÉTRICA - ESCRITÓRIOS ATÉ 15M2 | UN | 759.06
01.14.41 | SUDECAP_01/2025 | INSTALAÇÃO ELÉTRICA - ESCRITÓRIOS ATÉ 22M2 | UN | 854.95
01.14.42 | SUDECAP_01/2025 | INSTALAÇÃO ELÉTRICA - VESTIÁRIO PARA ATÉ 20 PESSOAS | UN | 642.9
01.14.43 | SUDECAP_01/2025 | INSTALAÇÃO ELÉTRICA - VESTIÁRIO PARA ATÉ 30 PESSOAS | UN | 866.81
01.14.44 | SUDECAP_01/2025 | INSTALAÇÃO ELÉTRICA - VESTIÁRIO PARA ATÉ 40 PESSOAS | UN | 883.73
01.14.45 | SUDECAP_01/2025 | INSTALAÇÃO ELÉTRICA - DEPÓSITO ATÉ 15M2 | UN | 473.14
01.14.46 | SUDECAP_01/2025 | INSTALAÇÃO ELÉTRICA - DEPÓSITO ATÉ 26M2 | UN | 695.84
01.14.47 | SUDECAP_01/2025 | INSTALAÇÃO ELÉTRICA - DEPÓSITO ATÉ 33M2 | UN | 966.51
01.14.48 | SUDECAP_01/2025 | INSTALAÇÃO ELÉTRICA - REFEITÓRIO ATÉ 19M2 | UN | 886.24
01.14.49 | SUDECAP_01/2025 | INSTALAÇÃO ELÉTRICA - REFEITÓRIO ATÉ 26M2 | UN | 946.32
01.14.50 | SUDECAP_01/2025 | INSTALAÇÃO HIDROSSANITÁRIA - REFEITÓRIOS | UN | 231.34
01.14.51 | SUDECAP_01/2025 | INSTALAÇÃO ELÉTRICA - SANITÁRIO / VESTIÁRIO PARA ATÉ 4 FUNCIONÁRIOS | UN | 697.5
01.14.52 | SUDECAP_01/2025 | INSTALAÇÃO HIDROSSANITÁRIA - SANITÁRIO / VESTIÁRIO PARA ATÉ 4 FUNCIONÁRIOS | UN | 699.77
01.14.53 | SUDECAP_01/2025 | INSTALAÇÃO ELÉTRICA - SANITÁRIO ATÉ 15M2 | UN | 909.03
01.14.54 | SUDECAP_01/2025 | INSTALAÇÃO ELÉTRICA - SANITÁRIO ATÉ 22M2 | UN | 1233.32
01.14.55 | SUDECAP_01/2025 | INSTALAÇÃO ELÉTRICA - SANITÁRIO ATÉ 33M2 | UN | 1482.44
01.14.56 | SUDECAP_01/2025 | INSTALAÇÃO HIDROSSANITÁRIA - SANITÁRIO ATÉ 15M2 | UN | 837.59
01.14.57 | SUDECAP_01/2025 | INSTALAÇÃO HIDROSSANITÁRIA - SANITÁRIO ATÉ 22M2 | UN | 1340.1
01.14.58 | SUDECAP_01/2025 | INSTALAÇÃO HIDROSSANITÁRIA - SANITÁRIO ATÉ 33M2 | UN | 1997.78
01.17 | SUDECAP_01/2025 | LOCAÇÃO DE OBRA
01.17.01 | SUDECAP_01/2025 | GABARITO | M | 30.62
01.29 | SUDECAP_01/2025 | ANDAIMES
01.29.03 | SUDECAP_01/2025 | MONTAGEM DE ANDAIME FACHADEIRO ADP REF 97063 | M2 | 7.5
01.29.04 | SUDECAP_01/2025 | DESMONTAGEM DE ANDAIME FACHADEIRO ADP REF 97063 | M2 | 7.5
01.29.06 | SUDECAP_01/2025 | ANDAIME METÁLICO TIPO FACHADEIRO, INCLUINDO SAPATAS AJUSTÁVEIS, PISO METÁLICO E ESCADA | M2MES | 7.99
01.29.10 | SUDECAP_01/2025 | ANDAIME METALICO TUBULAR, TIPO TORRE, L=1,0 ATE 1,5M E H=1,0 M COMPLETO | MXMES | 22
01.29.11 | SUDECAP_01/2025 | MONTAGEM DE ANDAIME DO TIPO TORRE ADP REF 97064 | M | 12.7
01.29.12 | SUDECAP_01/2025 | DESMONTAGEM DE ANDAIME DO TIPO TORRE ADP REF 97064 | M | 12.7
02 | SUDECAP_01/2025 | DEMOLIÇÕES E REMOÇÕES
02.01 | SUDECAP_01/2025 | REMOÇÃO DE TELHA, INCLUSIVE EMPILHAMENTO
02.01.01 | SUDECAP_01/2025 | REMOÇÃO DE TELHA METÁLICA OU PVC, INCLUSIVE EMPILHAMENTO | M2 | 5.01
02.01.03 | SUDECAP_01/2025 | REMOÇÃO DE TELHA TIPO CALHA DE FIBROCIMENTO, INCLUSIVE EMPILHAMENTO | M2 | 12.03
02.01.05 | SUDECAP_01/2025 | REMOÇÃO DE TELHA ONDULADA DE FIBROCIMENTO, INCLUSIVE EMPILHAMENTO | M2 | 10.02
02.01.07 | SUDECAP_01/2025 | REMOÇÃO DE TELHA CERÂMICA COLONIAL OU FRANCESA, INCLUSIVE EMPILHAMENTO | M2 | 12.03
02.02 | SUDECAP_01/2025 | REMOÇÃO DE CALHA, RUFO E CONDUTOR, INCLUSIVE AFASTAMENTO
02.02.01 | SUDECAP_01/2025 | REMOÇÃO DE CALHA GALVANIZADA OU PVC, INCLUSIVE AFASTAMENTO | M | 6.01
02.02.05 | SUDECAP_01/2025 | REMOÇÃO DE RUFO DE CHAPA GALVANIZADA, INCLUSIVE AFASTAMENTO | M | 4.01
02.02.10 | SUDECAP_01/2025 | REMOÇÃO DE CONDUTOR DE CHAPA GALVANIZADA OU PVC, INCLUSIVE AFASTAMENTO | M | 4.01
02.03 | SUDECAP_01/2025 | REMOÇÃO DE ENGRADAMENTO DE TELHADO, INCLUSIVE EMPILHAMENTO
02.03.01 | SUDECAP_01/2025 | REMOÇÃO DE ENGRADAMENTO DE TELHA METÁLICA OU PVC, INCLUSIVE EMPILHAMENTO | M2 | 6.76
02.03.03 | SUDECAP_01/2025 | REMOÇÃO DE ENGRADAMENTO DE TELHA TIPO CALHA DE FIBROCIMENTO, INCLUSIVE EMPILHAMENTO | M2 | 3.37
02.03.05 | SUDECAP_01/2025 | REMOÇÃO DE ENGRADAMENTO DE TELHA ONDULADA DE FIBROCIMENTO, INCLUSIVE EMPILHAMENTO | M2 | 6.76
02.03.07 | SUDECAP_01/2025 | REMOÇÃO DE ENGRADAMENTO DE TELHA CERÂMICA, COLONIAL OU FRANCESA, INCLUSIVE EMPILHAMENTO | M2 | 9.5
02.04 | SUDECAP_01/2025 | REMOÇÃO DE FORRO, INCLUSIVE EMPILHAMENTO
02.04.01 | SUDECAP_01/2025 | REMOÇÃO DE FORRO DE PLACAS, INCLUSIVE BARROTEAMENTO | M2 | 16.94
02.04.02 | SUDECAP_01/2025 | REMOÇÃO DE FORRO DE PLACAS, EXCLUSIVE BARROTEAMENTO | M2 | 8.47
02.04.10 | SUDECAP_01/2025 | REMOÇÃO DE FORRO DE GESSO | M2 | 12.71
02.06 | SUDECAP_01/2025 | REMOÇÃO DE ESQUADRIA DE MADEIRA, INCLUSIVE EMPILHAMENTO
02.06.01 | SUDECAP_01/2025 | REMOÇÃO DE ESQUADRIA MADEIRA DE PORTA OU JANELA, INCLUSIVE MARCO E ALIZAR | M2 | 11.98
02.06.02 | SUDECAP_01/2025 | REMOÇÃO DE ESQUADRIA, FOLHA DE PORTA OU JANELA | M2 | 5.99
02.06.03 | SUDECAP_01/2025 | REMOÇÃO DE ESQUADRIA, MARCO E ALIZAR | UN | 10.23
02.06.04 | SUDECAP_01/2025 | REMOÇÃO DE ESQUADRIA, MARCO | UN | 7.23
02.06.05 | SUDECAP_01/2025 | REMOÇÃO DE ESQUADRIA, ALIZAR | CJ | 3
02.07 | SUDECAP_01/2025 | REMOÇÃO DE ESQUADRIA METÁLICA
02.07.01 | SUDECAP_01/2025 | REMOÇÃO DE ESQUADRIA METÁLICA, PORTA OU JANELA | M2 | 14.98
02.09 | SUDECAP_01/2025 | DEMOLIÇÃO DE REVESTIMENTO, INCLUSIVE AFASTAMENTO
02.09.01 | SUDECAP_01/2025 | DEMOLIÇÃO DE REVESTIMENTO DE REBOCO | M2 | 2.78
02.09.03 | SUDECAP_01/2025 | DEMOLIÇÃO DE REVESTIMENTO CERÂMICO, AZULEJO OU LADRILHO HIDRÁULICO | M2 | 18.03
02.09.05 | SUDECAP_01/2025 | DEMOLIÇÃO DE REVESTIMENTO DE PEDRA (MÁRMORE, GRANITO, ARDÓSIA, SÃO TOMÉ, ETC) | M2 | 20.04
02.09.06 | SUDECAP_01/2025 | DEMOLIÇÃO DE REVESTIMENTO DE FÓRMICA | M2 | 5.99
02.09.07 | SUDECAP_01/2025 | DEMOLIÇÃO DE REVESTIMENTO DE PEDRA ALMOFADADA | M2 | 42.36
02.10 | SUDECAP_01/2025 | DEMOLIÇÃO DE PISO, INCLUSIVE AFASTAMENTO
02.10.01 | SUDECAP_01/2025 | DEMOLIÇÃO DE PISO CIMENTADO OU CONTRAPISO DE ARGAMASSA | M2 | 2.78
02.10.03 | SUDECAP_01/2025 | DEMOLIÇÃO DE PISO CERÂMICO OU LADRILHO HIDRÁULICO | M2 | 14.03
02.10.05 | SUDECAP_01/2025 | DEMOLIÇÃO DE PISO DE PEDRA (MÁRMORE, GRANITO, ARDÓSIA, SÃO TOMÉ, ETC) | M2 | 26.03
02.10.07 | SUDECAP_01/2025 | DEMOLIÇÃO DE PISO VINÍLICO | M2 | 7.02
02.10.08 | SUDECAP_01/2025 | DEMOLIÇÃO DE PISO DE MARMORITE | M2 | 16.53
02.10.09 | SUDECAP_01/2025 | DEMOLIÇÃO DE PISO DE TACO DE MADEIRA | M2 | 27.48
02.11 | SUDECAP_01/2025 | DEMOLIÇÃO DE PASSEIO E PAVIMENTO
02.11.01 | SUDECAP_01/2025 | DEMOLIÇÃO MANUAL DE PASSEIO OU LAJE DE CONCRETO | M2 | 24.05
02.11.02 | SUDECAP_01/2025 | DEMOLIÇÃO DE PASSEIO OU LAJE DE CONCRETO COM EQUIPAMENTO PNEUMÁTICO | M2 | 12.26
02.11.03 | SUDECAP_01/2025 | DEMOLIÇÃO DE CALÇADA PORTUGUESA | M2 | 5.63
02.11.04 | SUDECAP_01/2025 | DEMOLIÇÃO DE PASSEIO OU LAJE DE CONCRETO COM EQUIPAMENTO ELÉTRICO | M2 | 10.77
02.11.05 | SUDECAP_01/2025 | DEMOLIÇÃO MANUAL DE ALVENARIA POLIÉDRICA | M2 | 7.02
02.11.07 | SUDECAP_01/2025 | DEMOLIÇÃO DE REVESTIMENTO ASFÁLTICO COM EQUIPAMENTO PNEUMÁTICO | M2 | 12.26
02.12 | SUDECAP_01/2025 | CORTE MECÂNICO EM CONCRETO/ASFALTO
02.12.01 | SUDECAP_01/2025 | CORTE MECÂNICO COM SERRA CIRCULAR EM CONCRETO OU ASFALTO | M | 2.31
02.13 | SUDECAP_01/2025 | DEMOLIÇÃO DE CONCRETO, INCLUSIVE AFASTAMENTO
02.13.01 | SUDECAP_01/2025 | DEMOLIÇÃO DE CONCRETO SIMPLES - MANUAL | M3 | 247.92
02.13.02 | SUDECAP_01/2025 | DEMOLIÇÃO DE CONCRETO ARMADO - MANUAL | M3 | 340.68
02.13.03 | SUDECAP_01/2025 | DEMOLIÇÃO DE CONCRETO SIMPLES - COM EQUIPAMENTO ELÉTRICO | M3 | 157.46
02.13.04 | SUDECAP_01/2025 | DEMOLIÇÃO DE CONCRETO ARMADO - COM EQUIPAMENTO ELÉTRICO | M3 | 254.58
02.14 | SUDECAP_01/2025 | DEMOLIÇÃO MANUAL DE ALVENARIA, INCLUSIVE AFASTAMENTO
02.14.01 | SUDECAP_01/2025 | DEMOLIÇÃO MANUAL DE ALVENARIA DE TIJOLOS E BLOCOS | M3 | 112.6
02.15 | SUDECAP_01/2025 | REMOÇÃO DE MEIO-FIO
02.15.01 | SUDECAP_01/2025 | REMOÇÃO DE MEIO-FIO PRÉ-MOLDADO DE CONCRETO | M | 8.78
02.15.02 | SUDECAP_01/2025 | REMOÇÃO DE MEIO-FIO DE PEDRA (GNAISSE, BASALTO, ETC) | M | 26.34
02.16 | SUDECAP_01/2025 | DEMOLIÇÃO, REMOÇÃO E CARGA MECÂNICA
02.16.01 | SUDECAP_01/2025 | DEMOLIÇÃO DE CONSTRUÇÕES DE ALVENARIA, INCLUSIVE REMOÇÃO E CARGA MECÂNICA | M2 | 7.04
02.16.04 | SUDECAP_01/2025 | DEMOLIÇÃO DE GABIÃO, INCLUSIVE REMOÇÃO E CARGA MECÂNICA | M3 | 18.94
02.19 | SUDECAP_01/2025 | DEMOLIÇÃO DE DIVISÓRIA, INCLUSIVE AFASTAMENTO
02.19.01 | SUDECAP_01/2025 | DEMOLIÇÃO DE DIVISÓRIA DE PEDRA (MÁRMORE, ARDÓSIA OU MARMORITE) | M2 | 42.36
02.19.03 | SUDECAP_01/2025 | DEMOLIÇÃO DE DIVISÓRIA DE MADEIRA | M2 | 15.5
02.19.05 | SUDECAP_01/2025 | DEMOLIÇÃO DE DIVISÓRIA DE ELEMENTOS VAZADOS (COBOGÓ, ETC) | M2 | 7.89
02.19.06 | SUDECAP_01/2025 | DEMOLIÇÃO DE DIVISÓRIA DE LAMINADO | M2 | 1.06
02.20 | SUDECAP_01/2025 | REMOÇÃO DE QUADROS
02.20.01 | SUDECAP_01/2025 | REMOÇÃO DE QUADRO NEGRO | M2 | 20.04
02.21 | SUDECAP_01/2025 | REMOÇÃO DE PEÇAS DIVERSAS
02.21.01 | SUDECAP_01/2025 | REMOÇÃO DE LOUÇAS | UN | 63.54
02.21.02 | SUDECAP_01/2025 | REMOÇÃO DE FERRAGENS (DOBRADIÇAS, FECHADURAS, MAÇANETAS) | UN | 12.86
02.21.03 | SUDECAP_01/2025 | REMOÇÃO DE METAIS COMUNS (CONDUÍTE, SIFÃO, REGISTRO, TORNEIRA) | UN | 13.74
02.21.04 | SUDECAP_01/2025 | REMOÇÃO DE METAIS ESPECIAIS (VÁLVULA DE DESCARGA, CAIXA SILEN) | UN | 13.71
02.21.05 | SUDECAP_01/2025 | REMOÇÃO DE LUMINÁRIA FLUORESCENTE | UN | 3.36
02.21.06 | SUDECAP_01/2025 | REMOÇÃO DE LUMINÁRIA INCANDESCENTE | UN | 0.88
02.21.20 | SUDECAP_01/2025 | REMOÇÃO DE PADRÃO CEMIG | UN | 84.72
02.21.21 | SUDECAP_01/2025 | REMOÇÃO DE PADRÃO COPASA | UN | 63.54
02.21.22 | SUDECAP_01/2025 | REMOÇÃO DE INTERFONE | UN | 7.22
02.22 | SUDECAP_01/2025 | REMOÇÃO DE BANCADA
02.22.01 | SUDECAP_01/2025 | REMOÇÃO DE BANCADA DE PEDRA (MÁRMORE, GRANITO, ARDÓSIA, MARMORITE, ETC) | M2 | 42.36
02.23 | SUDECAP_01/2025 | REMOÇÃO DE CERCA E ALAMBRADO
02.23.01 | SUDECAP_01/2025 | REMOÇÃO DE CERCA DE ARAME | M | 10.41
02.23.03 | SUDECAP_01/2025 | REMOÇÃO DE ALAMBRADO | M2 | 14.98
02.26 | SUDECAP_01/2025 | TRANSPORTE DE MATERIAL DEMOLIDO EM CARRINHO DE MÃO
02.26.01 | SUDECAP_01/2025 | TRANSPORTE DE MATERIAL DEMOLIDO EM CARRINHO DE MÃO, DMT <= 50,0M | M3 | 26.34
02.26.02 | SUDECAP_01/2025 | TRANSPORTE DE MATERIAL DEMOLIDO EM CARRINHO DE MÃO, 50,0M < DMT <= 100,0M | M3 | 35.12
02.27 | SUDECAP_01/2025 | CARGA DE MATERIAL DEMOLIDO SOBRE CAMINHÃO
02.27.01 | SUDECAP_01/2025 | CARGA MANUAL DE MATERIAL DEMOLIDO SOBRE CAMINHÃO | M3 | 21.21
02.27.02 | SUDECAP_01/2025 | CARGA MECÂNICA DE MATERIAL DEMOLIDO SOBRE CAMINHÃO | M3 | 2.36
02.28 | SUDECAP_01/2025 | TRANSPORTE DE MATERIAL DEMOLIDO EM CAMINHÃO
02.28.01 | SUDECAP_01/2025 | TRANSPORTE DE MATERIAL DEMOLIDO EM CAMINHÃO, DMT <= 1KM | M3 | 4.55
02.28.02 | SUDECAP_01/2025 | TRANSPORTE DE MATERIAL DEMOLIDO EM CAMINHÃO, 1KM < DMT <= 2KM | M3 | 8.89
02.28.03 | SUDECAP_01/2025 | TRANSPORTE DE MATERIAL DEMOLIDO EM CAMINHÃO, 2KM < DMT <= 5KM | M3KM | 4.05
02.28.04 | SUDECAP_01/2025 | TRANSPORTE DE MATERIAL DEMOLIDO EM CAMINHÃO, DMT > 5KM | M3KM | 2.44
02.29 | SUDECAP_01/2025 | TRANSPORTE DE MATERIAL DE QUALQUER NATUREZA EM CAÇAMBA
02.29.01 | SUDECAP_01/2025 | TRANSPORTE DE MATERIAL DE QUALQUER NATUREZA EM CAÇAMBA DE 5M3 | VG | 400
02.30 | SUDECAP_01/2025 | LIMPEZA DO PAVIMENTO
02.30.01 | SUDECAP_01/2025 | CAPINA E VARRIÇÃO DE PAVIMENTO EM ALVENARIA POLIÉDRICA | M2 | 2.93
03 | SUDECAP_01/2025 | TRABALHOS EM TERRA
03.01 | SUDECAP_01/2025 | DESMATAMENTO, DESTOCAMENTO E LIMPEZA DO TERRENO
03.01.01 | SUDECAP_01/2025 | CAPINA MANUAL DE TERRENO | M2 | 2.52
03.01.05 | SUDECAP_01/2025 | ROÇAMENTO COM ROÇADEIRA MECÂNICA | M2 | 0.47
03.01.07 | SUDECAP_01/2025 | DESTOCAMENTO, DESPRAGUEJAMENTO MANUAL DE VEGETAÇÃO | M2 | 1.76
03.01.08 | SUDECAP_01/2025 | DESMATAMENTO, DESTOCAMENTO, TRANSPORTE ATÉ 50M E LIMPEZA MECANIZADA DO TERRENO COM RETROESCAVADEIRA | M2 | 0.43
SUDECAP_01/2025
03.03 | SUDECAP_01/2025 | ESCAVAÇÃO MECÂNICA INCLUSIVE TRANSPORTE ATÉ 50 M
03.03.03 | SUDECAP_01/2025 | ESCAVAÇÃO MECÂNICA, INCLUSIVE TRANSPORTE ATÉ 50 M, COM RETROESCAVADEIRA EM MATERIAL DE 1ª CATEGORIA | M3 | 4.84
03.03.04 | SUDECAP_01/2025 | ESCAVAÇÃO MECÂNICA, INCLUSIVE TRANSPORTE ATÉ 50 M, COM PÁ CARREGADEIRA EM MATERIAL DE 1ª CATEGORIA | M3 | 3.73
03.03.05 | SUDECAP_01/2025 | ESCAVAÇÃO MECÂNICA, INCLUSIVE TRANSPORTE ATÉ 50 M, COM PÁ CARREGADEIRA EM MATERIAL DE 2ª CATEGORIA | M3 | 4.02
03.05 | SUDECAP_01/2025 | ESCAVAÇÃO E CARGA MECANIZADA
03.05.03 | SUDECAP_01/2025 | ESCAVAÇÃO E CARGA MECANIZADA COM RETROESCAVADEIRA EM MATERIAL DE 1ª CATEGORIA | M3 | 6.36
03.05.04 | SUDECAP_01/2025 | ESCAVAÇÃO E CARGA MECANIZADA COM PÁ CARREGADEIRA EM MATERIAL DE 1ª CATEGORIA | M3 | 1.56
03.05.05 | SUDECAP_01/2025 | ESCAVAÇÃO E CARGA MECANIZADA COM PÁ CARREGADEIRA EM MATERIAL DE 2ª CATEGORIA | M3 | 1.86
03.05.06 | SUDECAP_01/2025 | ESCAVAÇÃO E CARGA MECANIZADA COM ESCAVADEIRA EM MATERIAL DE 1ª CATEGORIA | M3 | 1.88
03.05.07 | SUDECAP_01/2025 | ESCAVAÇÃO E CARGA MECANIZADA COM ESCAVADEIRA EM MATERIAL DE 2ª CATEGORIA | M3 | 2.78
03.05.08 | SUDECAP_01/2025 | ESCAVAÇÃO E CARGA MECANIZADA COM ESCAVADEIRA EM MATERIAL DE 1ª CATEGORIA EM VIAS URBANAS | M3 | 2.84
03.05.09 | SUDECAP_01/2025 | ESCAVAÇÃO E CARGA MECANIZADA COM ESCAVADEIRA EM MATERIAL DE 2ª CATEGORIA EM VIAS URBANAS | M3 | 4.21
03.07 | SUDECAP_01/2025 | ESCAVAÇÃO E CARGA EM MATERIAL DE 3ª CATEGORIA
03.07.02 | SUDECAP_01/2025 | ESCAVAÇÃO E CARGA EM MATERIAL DE 3ª CATEGORIA COM UTILIZAÇÃO DE EQUIPAMENTO A AR COMPRIMIDO | M3 | 119.03
03.12 | SUDECAP_01/2025 | CARGA DE MATERIAL DE QUALQUER NATUREZA SOBRE CAMINHÃO
03.12.01 | SUDECAP_01/2025 | CARGA MANUAL DE MATERIAL DE QUALQUER NATUREZA SOBRE CAMINHÃO | M3 | 21.21
03.12.03 | SUDECAP_01/2025 | CARGA MECÂNICA DE MATERIAL DE QUALQUER NATUREZA SOBRE CAMINHÃO | M3 | 2.3
03.13 | SUDECAP_01/2025 | TRANSPORTE DE MATERIAL DE QUALQUER NATUREZA
03.13.01 | SUDECAP_01/2025 | TRANSPORTE DE MATERIAL DE QUALQUER NATUREZA, DMT <= 1KM | M3 | 4.55
03.13.02 | SUDECAP_01/2025 | TRANSPORTE DE MATERIAL DE QUALQUER NATUREZA, 1KM < DMT <= 2KM | M3 | 8.89
03.13.03 | SUDECAP_01/2025 | TRANSPORTE DE MATERIAL DE QUALQUER NATUREZA, 2KM < DMT <= 5KM | M3KM | 4.05
03.13.04 | SUDECAP_01/2025 | TRANSPORTE DE MATERIAL DE QUALQUER NATUREZA, DMT > 5KM | M3KM | 2.44
03.15 | SUDECAP_01/2025 | ATERRO COMPACTADO
03.15.01 | SUDECAP_01/2025 | ATERRO COMPACTADO COM ROLO VIBRATÓRIO | M3 | 5.67
03.15.02 | SUDECAP_01/2025 | ATERRO COMPACTADO COM PLACA VIBRATÓRIA | M3 | 24.13
03.15.03 | SUDECAP_01/2025 | ATERRO COMPACTADO MANUALMENTE COM SOQUETE | M3 | 52.68
03.16 | SUDECAP_01/2025 | ESCAVAÇÃO DE MATERIAL DE 3ª CATEGORIA
03.16.01 | SUDECAP_01/2025 | ESCAVAÇÃO DE MATERIAL DE 3ª CATEGORIA EM RETANGULÃO COM MARTELO ELÉTRICO DE 30KG | M3 | 505.52
03.17 | SUDECAP_01/2025 | ESCAVAÇÃO MANUAL DE VALAS
03.17.01 | SUDECAP_01/2025 | ESCAVAÇÃO MANUAL DE VALAS H <= 1,5M | M3 | 52.68
03.17.02 | SUDECAP_01/2025 | ESCAVAÇÃO MANUAL DE VALAS 1,5M < H <= 3,0M | M3 | 70.24
03.17.03 | SUDECAP_01/2025 | ESCAVAÇÃO MANUAL DE VALAS 3,0M < H <= 5,0M | M3 | 87.8
03.18 | SUDECAP_01/2025 | ESCAVAÇÃO MECÂNICA DE VALAS COM DESCARGA LATERAL
03.18.01 | SUDECAP_01/2025 | ESCAVAÇÃO MECÂNICA DE VALAS, H <= 1,5M, COM DESCARGA LATERAL | M3 | 5.45
03.18.02 | SUDECAP_01/2025 | ESCAVAÇÃO MECÂNICA DE VALAS, 1,5M < H <= 3,0M, COM DESCARGA LATERAL | M3 | 6.92
03.18.03 | SUDECAP_01/2025 | ESCAVAÇÃO MECÂNICA DE VALAS, 3,0M < H <= 5,0M, COM DESCARGA LATERAL | M3 | 8.08
03.18.04 | SUDECAP_01/2025 | ESCAVAÇÃO MECÂNICA DE VALAS, H > 5,0M, COM DESCARGA LATERAL | M3 | 8.65
03.19 | SUDECAP_01/2025 | ESCAVAÇÃO MECÂNICA DE VALAS COM DESCARGA, SEM CAMINHÕES
03.19.01 | SUDECAP_01/2025 | ESCAVAÇÃO MECÂNICA DE VALAS H <= 1,5M, COM DESCARGA, SEM CAMINHÕES | M3 | 6.8
03.19.02 | SUDECAP_01/2025 | ESCAVAÇÃO MECÂNICA DE VALAS 1,5M < H <= 3,0M, COM DESCARGA, SEM CAMINHÕES | M3 | 8.46
03.19.03 | SUDECAP_01/2025 | ESCAVAÇÃO MECÂNICA DE VALAS 3,0M < H <= 5,0M, COM DESCARGA, SEM CAMINHÕES | M3 | 10.13
03.19.04 | SUDECAP_01/2025 | ESCAVAÇÃO MECÂNICA DE VALAS H > 5,0M, COM DESCARGA, SEM CAMINHÕES | M3 | 10.67
03.20 | SUDECAP_01/2025 | ESCAVAÇÃO EM SOLO MOLE
03.20.01 | SUDECAP_01/2025 | ESCAVAÇÃO MECÂNICA EM SOLO MOLE, COM DESCARGA DIRETA SOBRE CAMINHÃO | M3 | 8.14
03.20.02 | SUDECAP_01/2025 | ESCAVAÇÃO DE SOLO MOLE EM PROFUNDIDADE <= 1,50M | M3 | 11.63
03.20.03 | SUDECAP_01/2025 | ESCAVAÇÃO DE SOLO MOLE EM PROFUNDIDADE > 1,50M <= 3,50M | M3 | 12.76
03.20.04 | SUDECAP_01/2025 | ESCAVAÇÃO DE SOLO MOLE EM PROFUNDIDADE > 3,50M <= 5,50M | M3 | 11.42
03.21 | SUDECAP_01/2025 | ESCAVAÇÃO DE VALA E CARGA DE MATERIAL DE 3ª CATEGORIA
03.21.02 | SUDECAP_01/2025 | ESCAVAÇÃO DE VALA COM UTILIZAÇÃO DE EQUIPAMENTO A AR COMPRIMIDO E CARGA DE MATERIAL DE 3ª CATEGORIA | M3 | 240.41
03.22 | SUDECAP_01/2025 | REATERRO DE VALA
03.22.01 | SUDECAP_01/2025 | REATERRO MANUAL DE VALA | M3 | 52.68
03.22.02 | SUDECAP_01/2025 | REATERRO DE VALA COMPACTADO COM EQUIPAMENTO PLACA VIBRATÓRIA OU EQUIVALENTE | M3 | 24.13
03.23 | SUDECAP_01/2025 | REGULARIZAÇÃO E COMPACTAÇÃO DE TERRENO
03.23.01 | SUDECAP_01/2025 | REGULARIZAÇÃO MANUAL DE TERRENO COM SOQUETE | M2 | 5.79
03.23.03 | SUDECAP_01/2025 | REGULARIZAÇÃO DE TERRENO COM PLACA VIBRATÓRIA | M2 | 5
03.23.05 | SUDECAP_01/2025 | COM ROLO VIBRATORIO | M2 | 2.9
03.23.06 | SUDECAP_01/2025 | PREPARO DE FUNDO DE VALA COM LARGURA MENOR QUE 1,5 M, COM CAMADA DE AREIA, LANÇAMENTO MANUAL REF 101618 | M3 | 350.48
SUDECAP_01/2025
03.24 | SUDECAP_01/2025 | TRANSPORTE DE MATERIAL DE QUALQUER NATUREZA EM CARRINHO DE MÃO
03.24.01 | SUDECAP_01/2025 | TRANSPORTE DE MATERIAL DE QUALQUER NATUREZA EM CARRINHO DE MÃO, DMT <= 50,0M | M3 | 26.34
03.24.02 | SUDECAP_01/2025 | TRANSPORTE DE MATERIAL DE QUALQUER NATUREZA EM CARRINHO DE MÃO, 50,0 < DMT <= 100,0M | M3 | 35.12
03.25 | SUDECAP_01/2025 | TRANSPORTE DE MATERIAL DE QUALQUER NATUREZA EM CAÇAMBA
03.25.01 | SUDECAP_01/2025 | TRANSPORTE DE MATERIAL DE QUALQUER NATUREZA EM CAÇAMBA DE 5M3 | VG | 400
03.26 | SUDECAP_01/2025 | ESCAVAÇÃO DE APOIO ÀS FUNDAÇÕES
03.26.01 | SUDECAP_01/2025 | ESCAVAÇÃO MECANIZADA PARA BLOCO DE COROAMENTO OU SAPATA COM RETROESCAVADEIRA (INCLUINDO ESCAVAÇÃO PARA COLOCAÇÃO DE FORMAS) REF 96521 | M3 | 39.94
SUDECAP_01/2025
03.26.02 | SUDECAP_01/2025 | ESCAVAÇÃO MECANIZADA PARA VIGA BALDRAME COM MINI ESCAVADEIRA (INCLUINDO ESCAVAÇÃO PARA COLOCAÇÃO DE FÔRMAS) REF 96525 | M3 | 44.02
SUDECAP_01/2025
04 | SUDECAP_01/2025 | FUNDAÇÕES
04.01 | SUDECAP_01/2025 | TUBULÃO A CÉU ABERTO
04.01.06 | SUDECAP_01/2025 | TUBULÃO A CÉU ABERTO, D=90CM, INCLUSIVE CONCRETO, EXCLUSIVE ARMAÇÃO E ENCAMISAMENTO | M3 | 921.52
04.01.07 | SUDECAP_01/2025 | TUBULÃO A CÉU ABERTO, D=100CM, INCLUSIVE CONCRETO, EXCLUSIVE ARMAÇÃO E ENCAMISAMENTO | M3 | 872.08
04.01.08 | SUDECAP_01/2025 | TUBULÃO A CÉU ABERTO, D=120CM, INCLUSIVE CONCRETO, EXCLUSIVE ARMAÇÃO E ENCAMISAMENTO | M3 | 807.55
04.01.09 | SUDECAP_01/2025 | ALARGAMENTO DE BASE DE TUBULÃO A CÉU ABERTO | M3 | 841.23
04.03 | SUDECAP_01/2025 | ESTACA BROCA PERFURADA A TRADO MANUAL
04.03.25 | SUDECAP_01/2025 | ESTACA ESCAVADA COM TRADO MANUAL, D=20CM, INCLUSIVE CONCRETO EXCLUSIVE ARMAÇÃO | M | 50.98
04.03.26 | SUDECAP_01/2025 | ESTACA ESCAVADA COM TRADO MANUAL, D=25CM, INCLUSIVE CONCRETO EXCLUSIVE ARMAÇÃO | M | 76.53
04.03.27 | SUDECAP_01/2025 | ESTACA ESCAVADA COM TRADO MANUAL, D=30CM, INCLUSIVE CONCRETO EXCLUSIVE ARMAÇÃO | M | 105.19
04.04 | SUDECAP_01/2025 | ESTACA BROCA PERFURADA A TRADO MECANIZADO
04.04.01 | SUDECAP_01/2025 | MOBILIZAÇÃO E DESMOBILIZAÇÃO DE EQUIPAMENTO | UN | 2000
04.04.07 | SUDECAP_01/2025 | ESTACA TRADO MECANIZADO, SEM FLUIDO ESTABILIZANTE, D= 25CM, INCLUSIVE CONCRETO, EXCLUSIVE ARMAÇÃO | M | 53.82
04.04.08 | SUDECAP_01/2025 | ESTACA TRADO MECANIZADO, SEM FLUIDO ESTABILIZANTE, D= 40CM, INCLUSIVE CONCRETO, EXCLUSIVE ARMAÇÃO | M | 105.21
04.04.09 | SUDECAP_01/2025 | ESTACA TRADO MECANIZADO, SEM FLUIDO ESTABILIZANTE, D= 60CM, INCLUSIVE CONCRETO, EXCLUSIVE ARMAÇÃO | M | 210.37
04.06 | SUDECAP_01/2025 | ESTACA HÉLICE CONTÍNUA
04.06.01 | SUDECAP_01/2025 | MOBILIZAÇÃO E DESMOBILIZAÇÃO DE EQUIPAMENTO - HÉLICE CONTÍNUA | UN | 25000
04.06.07 | SUDECAP_01/2025 | ESTACA HÉLICE CONTÍNUA, D=30 CM, INCLUSIVE CONCRETO E EXCLUSIVE ARMAÇÃO | M | 118.75
04.06.08 | SUDECAP_01/2025 | ESTACA HÉLICE CONTÍNUA, D=50 CM, INCLUSIVE CONCRETO E EXCLUSIVE ARMAÇÃO | M | 219.76
04.06.09 | SUDECAP_01/2025 | ESTACA HÉLICE CONTÍNUA, D=70 CM, INCLUSIVE CONCRETO E EXCLUSIVE ARMAÇÃO | M | 430.95
04.06.10 | SUDECAP_01/2025 | ESTACA HÉLICE CONTÍNUA, D=80 CM, INCLUSIVE CONCRETO E EXCLUSIVE ARMAÇÃO | M | 455.01
04.06.11 | SUDECAP_01/2025 | ESTACA HÉLICE CONTÍNUA, D=90 CM, INCLUSIVE CONCRETO E EXCLUSIVE ARMAÇÃO | M | 646.73
04.10 | SUDECAP_01/2025 | ESTACA RAIZ
04.10.01 | SUDECAP_01/2025 | MOBILIZAÇÃO E DESMOBILIZAÇÃO DE EQUIPAMENTO - ESTACA RAIZ | UN | 20000
04.10.13 | SUDECAP_01/2025 | ESTACA RAIZ, SOLO SEM ROCHA, D=20CM, INCLUSIVE ARGAMASSA, EXCLUSIVE ARMAÇÃO | M | 397.87
04.10.14 | SUDECAP_01/2025 | ESTACA RAIZ, SOLO SEM ROCHA, D=31CM, INCLUSIVE ARGAMASSA, EXCLUSIVE ARMAÇÃO | M | 554.68
04.10.15 | SUDECAP_01/2025 | ESTACA RAIZ, SOLO SEM ROCHA, D=40CM, INCLUSIVE ARGAMASSA, EXCLUSIVE ARMAÇÃO | M | 680.13
04.10.16 | SUDECAP_01/2025 | ESTACA RAIZ, SOLO SEM ROCHA, D=45CM, INCLUSIVE ARGAMASSA, EXCLUSIVE ARMAÇÃO | M | 778.88
04.10.17 | SUDECAP_01/2025 | ESTACA RAIZ, SOLO COM PRESENÇA DE ROCHA, D=20CM, INCLUSIVE ARGAMASSA, EXCLUSIVE ARMAÇÃO | M | 652.52
04.10.18 | SUDECAP_01/2025 | ESTACA RAIZ, SOLO COM PRESENÇA DE ROCHA, D=31CM, INCLUSIVE ARGAMASSA, EXCLUSIVE ARMAÇÃO | M | 861.89
04.10.19 | SUDECAP_01/2025 | ESTACA RAIZ, SOLO COM PRESENÇA DE ROCHA, D=40CM, INCLUSIVE ARGAMASSA, EXCLUSIVE ARMAÇÃO | M | 1007.44
04.10.20 | SUDECAP_01/2025 | ESTACA RAIZ, SOLO COM PRESENÇA DE ROCHA, D=45CM, INCLUSIVE ARGAMASSA, EXCLUSIVE ARMAÇÃO | M | 1127.61
04.13 | SUDECAP_01/2025 | FORMA, ESCORAMENTO, DESFORMA E LIMPEZA EM FUNDAÇÃO
04.13.30 | SUDECAP_01/2025 | FORMA PARA BLOCO DE COROAMENTO EM TÁBUA DE MADEIRA SERRADA, 2 APROVEITAMENTOS - FABRICAÇÃO, MONTAGEM E DESMONTAGEM REF 96531 | M2 | 110.54
SUDECAP_01/2025
04.13.31 | SUDECAP_01/2025 | FORMA PARA BLOCO DE COROAMENTO EM TÁBUA DE MADEIRA SERRADA, 4 APROVEITAMENTOS - FABRICAÇÃO, MONTAGEM E DESMONTAGEM REF 96534 | M2 | 77.24
SUDECAP_01/2025
04.13.32 | SUDECAP_01/2025 | FORMA PARA BLOCO DE COROAMENTO EM CHAPA DE MADEIRA COMPENSADA RESINADA 18 MM, 2 APROVEITAMENTOS - FABRICAÇÃO, MONTAGEM E DESMONTAGEM REF 96537 | M2 | 181.94
SUDECAP_01/2025
04.13.33 | SUDECAP_01/2025 | FORMA PARA BLOCO DE COROAMENTO EM CHAPA DE MADEIRA COMPENSADA RESINADA 18 MM, 4 APROVEITAMENTOS - FABRICAÇÃO, MONTAGEM E DESMONTAGEM REF 96540 | M2 | 123.95
SUDECAP_01/2025
04.13.35 | SUDECAP_01/2025 | FORMA PARA VIGA BALDRAME EM TÁBUA DE MADEIRA SERRADA, 2 APROVEITAMENTOS - FABRICAÇÃO, MONTAGEM E DESMONTAGEM REF 96533 | M2 | 99.01
SUDECAP_01/2025
04.13.36 | SUDECAP_01/2025 | FORMA PARA VIGA BALDRAME EM TÁBUA DE MADEIRA SERRADA, 4 APROVEITAMENTOS - FABRICAÇÃO, MONTAGEM E DESMONTAGEM REF 96536 | M2 | 67.75
SUDECAP_01/2025
04.13.37 | SUDECAP_01/2025 | FORMA PARA VIGA BALDRAME EM CHAPA DE MADEIRA COMPENSADA RESINADA 18 MM, 2 APROVEITAMENTOS - FABRICAÇÃO, MONTAGEM E DESMONTAGEM REF 96539 | M2 | 122.28
SUDECAP_01/2025
04.13.38 | SUDECAP_01/2025 | FORMA PARA VIGA BALDRAME EM CHAPA DE MADEIRA COMPENSADA RESINADA 18 MM, 4 APROVEITAMENTOS - FABRICAÇÃO, MONTAGEM E DESMONTAGEM REF 96542 | M2 | 88.28
SUDECAP_01/2025
04.13.40 | SUDECAP_01/2025 | FORMA PARA SAPATA EM TÁBUA DE MADEIRA SERRADA, 2 APROVEITAMENTOS - FABRICAÇÃO, MONTAGEM E DESMONTAGEM REF 96532 | M2 | 187.19
SUDECAP_01/2025
04.13.41 | SUDECAP_01/2025 | FORMA PARA SAPATA EM TÁBUA DE MADEIRA SERRADA, 4 APROVEITAMENTOS - FABRICAÇÃO, MONTAGEM E DESMONTAGEM REF 96535 | M2 | 131.99
SUDECAP_01/2025
04.13.42 | SUDECAP_01/2025 | FORMA PARA SAPATA EM CHAPA DE MADEIRA COMPENSADA RESINADA 18 MM, 4 APROVEITAMENTOS - FABRICAÇÃO, MONTAGEM E DESMONTAGEM REF 96538 | M2 | 243.46
SUDECAP_01/2025
04.13.43 | SUDECAP_01/2025 | FORMA PARA SAPATA EM CHAPA DE MADEIRA COMPENSADA RESINADA 18 MM, 4 APROVEITAMENTOS - FABRICAÇÃO, MONTAGEM E DESMONTAGEM REF 96541 | M2 | 171.89
SUDECAP_01/2025
04.13.45 | SUDECAP_01/2025 | FORMA PARA RADIER, PISO DE CONCRETO OU LAJE SOBRE PISO EM TÁBUA DE MADEIRA SERRADA, 4 APROVEITAMENTOS - FABRICAÇÃO, MONTAGEM E DESMONTAGEM REF 97086 | M2 | 182.05
SUDECAP_01/2025
04.15 | SUDECAP_01/2025 | ARMAÇÃO EM FUNDAÇÃO (CORTE, DOBRA E COLOCAÇÃO)
04.15.29 | SUDECAP_01/2025 | ESPAÇADOR DE AÇO CA-50 6,3MM H=5CM TIPO CARANGUEJO PARA PISO DE CONCRETO ARMADO | UN | 5.56
04.15.31 | SUDECAP_01/2025 | AÇO CA-60 D= 4,2MM, CORTE, DOBRA E COLOCAÇÃO EM FUNDAÇÃO REF 96543 | KG | 15.97
04.15.32 | SUDECAP_01/2025 | AÇO CA-60 D= 5,0MM, CORTE, DOBRA E COLOCAÇÃO EM FUNDAÇÃO REF 96543 | KG | 18.38
04.15.41 | SUDECAP_01/2025 | AÇO CA-50 D= 6,3MM, CORTE, DOBRA E COLOCAÇÃO EM FUNDAÇÃO REF 96544 | KG | 14.38
04.15.42 | SUDECAP_01/2025 | AÇO CA-50 D= 8,0MM, CORTE, DOBRA E COLOCAÇÃO EM FUNDAÇÃO REF 96545 | KG | 11.09
04.15.43 | SUDECAP_01/2025 | AÇO CA-50 D= 10,0MM, CORTE, DOBRA E COLOCAÇÃO EM FUNDAÇÃO REF 96546 | KG | 10.14
04.15.44 | SUDECAP_01/2025 | AÇO CA-50 D= 12,5MM, CORTE, DOBRA E COLOCAÇÃO EM FUNDAÇÃO REF 96547 | KG | 11.02
04.15.45 | SUDECAP_01/2025 | AÇO CA-50 D= 16,0MM, CORTE, DOBRA E COLOCAÇÃO EM FUNDAÇÃO REF 96548 | KG | 8.92
04.15.46 | SUDECAP_01/2025 | AÇO CA-50 D= 20,0MM, CORTE, DOBRA E COLOCAÇÃO EM FUNDAÇÃO REF 96549 | KG | 9.09
04.15.47 | SUDECAP_01/2025 | AÇO CA-50 D= 25,0MM, CORTE, DOBRA E COLOCAÇÃO EM FUNDAÇÃO REF 96550 | KG | 8.86
04.19 | SUDECAP_01/2025 | CONCRETO CICLÓPICO LANÇADO EM FUNDAÇÃO E ARRIMO
04.19.02 | SUDECAP_01/2025 | CONCRETO CICLÓPICO FCK = 15MPA, 30% PEDRA DE MÃO, INCLUSIVE LANÇAMENTO REF 102487 | M3 | 823.1
04.21 | SUDECAP_01/2025 | CONCRETO CONVENCIONAL B1,B2 LANÇADO EM FUNDAÇÃO
04.21.01 | SUDECAP_01/2025 | CONCRETO 1:4:8, BRITA CALCÁRIA, PREPARADO EM OBRA E LANÇADO EM FUNDAÇÃO | M3 | 599.41
04.21.03 | SUDECAP_01/2025 | CONCRETO 1:3:6, BRITA CALCÁRIA, PREPARADO EM OBRA E LANÇADO EM FUNDAÇÃO | M3 | 604.01
04.21.15 | SUDECAP_01/2025 | CONCRETO CONVENCIONAL FCK >= 15MPA, BRITA CALCÁRIA, PREPARADO EM OBRA E LANÇADO EM FUNDAÇÃO | M3 | 675.35
04.21.20 | SUDECAP_01/2025 | CONCRETO CONVENCIONAL FCK >= 20MPA, BRITA CALCÁRIA, PREPARADO EM OBRA E LANÇADO EM FUNDAÇÃO | M3 | 706.22
04.21.25 | SUDECAP_01/2025 | CONCRETO CONVENCIONAL FCK >= 25MPA, BRITA CALCÁRIA, PREPARADO EM OBRA E LANÇADO EM FUNDAÇÃO | M3 | 717.64
04.21.30 | SUDECAP_01/2025 | CONCRETO CONVENCIONAL FCK >= 30MPA, BRITA CALCÁRIA, PREPARADO EM OBRA E LANÇADO EM FUNDAÇÃO | M3 | 729.93
04.21.40 | SUDECAP_01/2025 | CONCRETO CONVENCIONAL FCK >= 40MPA, BRITA CALCÁRIA, PREPARADO EM OBRA E LANÇADO EM FUNDAÇÃO | M3 | 787.44
04.23 | SUDECAP_01/2025 | CONCRETO USINADO B1,B2 LANÇADO EM FUNDAÇÃO
04.23.15 | SUDECAP_01/2025 | CONCRETO USINADO FCK >= 15MPA, BRITA CALCÁRIA, LANÇADO EM FUNDAÇÃO | M3 | 626.12
04.23.20 | SUDECAP_01/2025 | CONCRETO USINADO FCK >= 20MPA, BRITA CALCÁRIA, LANÇADO EM FUNDAÇÃO | M3 | 637.62
04.23.25 | SUDECAP_01/2025 | CONCRETO USINADO FCK >= 25MPA, BRITA CALCÁRIA, LANÇADO EM FUNDAÇÃO | M3 | 643.37
04.23.30 | SUDECAP_01/2025 | CONCRETO USINADO FCK >= 30MPA, BRITA CALCÁRIA, LANÇADO EM FUNDAÇÃO | M3 | 672.12
04.23.40 | SUDECAP_01/2025 | CONCRETO USINADO FCK >= 40MPA, BRITA CALCÁRIA, LANÇADO EM FUNDAÇÃO | M3 | 696.27
04.27 | SUDECAP_01/2025 | CONCRETO USINADO BOMBEADO LANÇADO EM FUNDAÇÃO
04.27.20 | SUDECAP_01/2025 | CONCRETO USINADO BOMBEADO FCK >= 20MPA, BRITA CALCÁRIA, LANÇADO EM FUNDAÇÃO | M3 | 663.34
04.27.25 | SUDECAP_01/2025 | CONCRETO USINADO BOMBEADO FCK >= 25MPA, BRITA CALCÁRIA, LANÇADO EM FUNDAÇÃO | M3 | 669.09
04.27.30 | SUDECAP_01/2025 | CONCRETO USINADO BOMBEADO FCK >= 30MPA, BRITA CALCÁRIA, LANÇADO EM FUNDAÇÃO | M3 | 697.84
04.27.40 | SUDECAP_01/2025 | CONCRETO USINADO BOMBEADO FCK >= 40MPA, BRITA CALCÁRIA, LANÇADO EM FUNDAÇÃO | M3 | 721.99
04.30 | SUDECAP_01/2025 | BALDRAME DE ALVENARIA DE BLOCO DE CONCRETO(SAPATA)
04.30.14 | SUDECAP_01/2025 | BALDRAME DE ALVENARIA DE BLOCO DE CONCRETO, E= 15CM PREENCHIDO COM CONCRETO (20MPA) | M2 | 172.15
04.30.15 | SUDECAP_01/2025 | BALDRAME DE ALVENARIA DE BLOCO DE CONCRETO, E= 20CM PREENCHIDO COM CONCRETO (20MPA) | M2 | 216.51
04.31 | SUDECAP_01/2025 | ARRASAMENTO DE ESTACAS
04.31.06 | SUDECAP_01/2025 | ARRASAMENTO ESTACA DE CONCRETO ARMADO, D <= 40CM COM EQUIPAMENTO ELÉTRICO REF 95601 | UN | 22.12
04.31.07 | SUDECAP_01/2025 | ARRASAMENTO ESTACA DE CONCRETO ARMADO, D=41 A 60CM COM EQUIPAMENTO ELÉTRICO REF 95602 | UN | 35.39
04.31.08 | SUDECAP_01/2025 | ARRASAMENTO DE ESTACA DE CONCRETO ARMADO, D=61 A 80CM COM EQUIPAMENTO ELÉTRICO REF 95603 | UN | 60.37
04.31.09 | SUDECAP_01/2025 | ARRASAMENTO ESTACA DE CONCRETO ARMADO, D=81 A 100CM COM EQUIPAMENTO ELÉTRICO REF 95604 | UN | 93.67
04.31.10 | SUDECAP_01/2025 | ARRASAMENTO ESTACA DE CONCRETO ARMADO, D=101 A 150 CM COM EQUIPAMENTO ELÉTRICO REF 95605 | UN | 172
05 | SUDECAP_01/2025 | GALERIA CELULAR E/OU CONTENÇÕES
05.01 | SUDECAP_01/2025 | ENROCAMENTO COM PEDRA DE MÃO
05.01.01 | SUDECAP_01/2025 | ENROCAMENTO COM PEDRA DE MÃO - JOGADA | T | 171.31
05.01.02 | SUDECAP_01/2025 | ENROCAMENTO COM PEDRA DE MÃO - ARRUMADA | M3 | 348.63
05.03 | SUDECAP_01/2025 | CONCRETO DE REGULARIZAÇÃO
05.03.02 | SUDECAP_01/2025 | CONCRETO MAGRO PARA LASTRO, TRAÇO 1:4,5:4,5, PREPARO MECÂNICO COM BETONEIRA, INCLUI LANÇAMENTO E ACABAMENTO | M3 | 601.94
SUDECAP_01/2025
05.04 | SUDECAP_01/2025 | FORMA, ESCORAMENTO, DESFORMA E LIMPEZA - GALERIAS E/OU CONTENÇÕES
05.04.04 | SUDECAP_01/2025 | FORMA PARA SERVIÇOS DE GALERIAS EM CHAPA DE MADEIRA COMPENSADA RESINADA 18MM, 2 APROVEITAMENTOS - FABRICAÇÃO, MONTAGEM E DESMONTAGEM REF 102727 | M2 | 93.09
SUDECAP_01/2025
05.05 | SUDECAP_01/2025 | ARMAÇÃO INCLUSIVE CORTE, DOBRA E COLOCAÇÃO
05.05.10 | SUDECAP_01/2025 | AÇO CA 60 - D= 5,00 MM, CORTE, DOBRA E COLOCAÇÃO EM GALERIAS E/OU CONTENÇÕES ADP REF 92915 | KG | 17.64
05.05.11 | SUDECAP_01/2025 | AÇO CA 50 - D= 6,3 MM, CORTE, DOBRA E COLOCAÇÃO EM GALERIAS E/OU CONTENÇÕES ADP REF 92916 | KG | 12.5
05.05.12 | SUDECAP_01/2025 | AÇO CA 50 - D= 8,0 MM, CORTE, DOBRA E COLOCAÇÃO EM GALERIAS E/OU CONTENÇÕES ADP REF 92917 | KG | 10.39
05.05.13 | SUDECAP_01/2025 | AÇO CA 50 - D= 10,0 MM, CORTE, DOBRA E COLOCAÇÃO EM GALERIAS E/OU CONTENÇÕES ADP REF 92919 | KG | 9.41
05.05.14 | SUDECAP_01/2025 | AÇO CA 50 - D= 12,5 MM, CORTE, DOBRA E COLOCAÇÃO EM GALERIAS E/OU CONTENÇÕES ADP REF 92921 | KG | 10.24
05.05.15 | SUDECAP_01/2025 | AÇO CA 50 - D= 16,0 MM, CORTE, DOBRA E COLOCAÇÃO EM GALERIAS E/OU CONTENÇÕES ADP REF 92922 | KG | 8.38
05.05.16 | SUDECAP_01/2025 | AÇO CA 50 - D= 20 MM, CORTE, DOBRA E COLOCAÇÃO EM GALERIAS E/OU CONTENÇÕES ADP REF 92923 | KG | 8.72
05.05.17 | SUDECAP_01/2025 | AÇO CA 50 - D= 25 MM, CORTE, DOBRA E COLOCAÇÃO EM GALERIAS E/OU CONTENÇÕES ADP REF 92924 | KG | 8.65
05.06 | SUDECAP_01/2025 | JUNTA ELÁSTICA
05.06.01 | SUDECAP_01/2025 | JUNTA ELÁSTICA 0-22, FUNGENBAND/EQUIVALENTE | M | 140.82
05.06.02 | SUDECAP_01/2025 | JUNTA ELÁSTICA 0-12, FUNGENBAND/EQUIVALENTE | M | 100.82
05.07 | SUDECAP_01/2025 | CONCRETO ESTRUTURAL PARA GALERIAS E/OU CONTENÇÕES, FORNECIMENTO, APLICAÇÃO E ADENSAMENTO
SUDECAP_01/2025
05.07.15 | SUDECAP_01/2025 | CONCRETO FCK >= 15MPA, BRITA CALCÁRIA, PREPARADO EM OBRA E LANÇADO EM GALERIAS/CONTENÇÕES | M3 | 680.3
05.07.20 | SUDECAP_01/2025 | CONCRETO FCK >= 20MPA, BRITA CALCÁRIA, PREPARADO EM OBRA E LANÇADO EM GALERIAS/CONTENÇÕES | M3 | 709.83
05.07.25 | SUDECAP_01/2025 | CONCRETO FCK >= 25MPA, BRITA CALCÁRIA, PREPARADO EM OBRA E LANÇADO EM GALERIAS/CONTENÇÕES | M3 | 720.75
05.07.26 | SUDECAP_01/2025 | CONCRETO FCK >= 30MPA, BRITA CALCÁRIA, PREPARADO EM OBRA E LANÇADO EM GALERIAS/CONTENÇÕES | M3 | 732.51
05.07.30 | SUDECAP_01/2025 | CONCRETO FCK >= 40MPA, BRITA CALCÁRIA, PREPARADO EM OBRA E LANÇADO EM GALERIAS/CONTENÇÕES | M3 | 787.52
05.07.35 | SUDECAP_01/2025 | CONCRETO FCK >= 15MPA, BRITA CALCÁRIA, USINADO CONVENCIONAL, LANÇADO EM GALERIAS/CONTENÇÕES | M3 | 557.34
05.07.40 | SUDECAP_01/2025 | CONCRETO FCK >= 20MPA, BRITA CALCÁRIA, USINADO CONVENCIONAL, LANÇADO EM GALERIAS/CONTENÇÕES | M3 | 568.34
05.07.45 | SUDECAP_01/2025 | CONCRETO FCK >= 25MPA, BRITA CALCÁRIA, USINADO CONVENCIONAL, LANÇADO EM GALERIAS/CONTENÇÕES | M3 | 573.84
05.07.46 | SUDECAP_01/2025 | CONCRETO FCK >= 30MPA, BRITA CALCÁRIA, USINADO CONVENCIONAL, LANÇADO EM GALERIAS/CONTENÇÕES | M3 | 601.34
05.07.48 | SUDECAP_01/2025 | CONCRETO FCK >= 40MPA, BRITA CALCÁRIA, USINADO CONVENCIONAL, LANÇADO EM GALERIAS/CONTENÇÕES | M3 | 624.44
05.09 | SUDECAP_01/2025 | FORNECIMENTO E LANÇAMENTO DE MATERIAL DRENANTE
05.09.03 | SUDECAP_01/2025 | ENCHIMENTO DE DRENO COM AREIA (COM ADENSAMENTO HIDRÁULICO) | M3 | 260.54
05.09.04 | SUDECAP_01/2025 | ENCHIMENTO MANUAL DE BRITA EM DRENO REF 102719 | M3 | 229.61
05.09.05 | SUDECAP_01/2025 | ENCHIMENTO MECANIZADO DE BRITA EM DRENO REF 102717 | M3 | 221.61
05.11 | SUDECAP_01/2025 | FORNECIMENTO E INSTALAÇÃO DE MANTA DRENANTE GEOTÊXTIL
05.11.01 | SUDECAP_01/2025 | MANTA GEOTÊXTIL - 180G/M2 - RESISTÊNCIA A TRAÇÃO >= 9KN/M REF 102712 | M2 | 9.4
05.11.03 | SUDECAP_01/2025 | MANTA GEOTÊXTIL - 300G/M2 - RESISTÊNCIA A TRAÇÃO >= 16KN/M | M2 | 14.69
05.12 | SUDECAP_01/2025 | DRENO BARBACÃ
05.12.06 | SUDECAP_01/2025 | DRENO BARBACÃ, DN 50MM, COM MATERIAL DRENANTE (COMPRIMENTO 50CM) REF 102726 | UN | 26.77
05.12.07 | SUDECAP_01/2025 | DRENO BARBACÃ, DN 75MM, COM MATERIAL DRENANTE (COMPRIMENTO 50CM) REF 102725 | UN | 32.13
05.12.08 | SUDECAP_01/2025 | DRENO BARBACÃ, DN 100MM, COM MATERIAL DRENANTE (COMPRIMENTO 50CM) REF 102724 | UN | 29.33
05.13 | SUDECAP_01/2025 | DRENOS DE GALERIA
05.13.01 | SUDECAP_01/2025 | TUBO PARA DRENO DE ALÍVIO, DN 100MM COMPRIMENTO 50CM | UN | 12.45
05.13.10 | SUDECAP_01/2025 | TUBO PARA LIGAÇAO DE DRENO EM LATERAL DE GALERIA, DN 200MM | M | 156.33
05.16 | SUDECAP_01/2025 | POÇO DE BOMBEAMENTO
05.16.01 | SUDECAP_01/2025 | POÇO DE BOMBEAMENTO COM TUBO CA-1 D=400 MM | UN | 1057.92
05.16.02 | SUDECAP_01/2025 | DRENO DE SERVIÇO PARA POÇO DE BOMBEAMENTO | M3 | 372.3
05.17 | SUDECAP_01/2025 | ALA DE GALERIA CELULAR
05.17.01 | SUDECAP_01/2025 | ALA DE GALERIA CELULAR, DIMENSÃO B= 1.20M, PADRÃO SUDECAP | UN | 15122.49
05.17.04 | SUDECAP_01/2025 | ALA DE GALERIA CELULAR, DIMENSÃO B= 1.50M, PADRÃO SUDECAP | UN | 16262.87
05.17.07 | SUDECAP_01/2025 | ALA DE GALERIA CELULAR, DIMENSÃO B= 1.80M, PADRÃO SUDECAP | UN | 18045.1
05.17.10 | SUDECAP_01/2025 | ALA DE GALERIA CELULAR, DIMENSÃO B= 2.10M, PADRÃO SUDECAP | UN | 19475.01
05.17.13 | SUDECAP_01/2025 | ALA DE GALERIA CELULAR, DIMENSÃO B= 2.40M, PADRÃO SUDECAP | UN | 20889.45
05.17.16 | SUDECAP_01/2025 | ALA DE GALERIA CELULAR, DIMENSÃO B= 2.70M, PADRÃO SUDECAP | UN | 22600.2
05.17.19 | SUDECAP_01/2025 | ALA DE GALERIA CELULAR, DIMENSÃO B= 3.00M, PADRÃO SUDECAP | UN | 24040.67
05.19 | SUDECAP_01/2025 | GRELHA DE POÇO DE VISITA DE CANAL
05.19.02 | SUDECAP_01/2025 | GRELHA PARA POÇO DE VISITA DE CANAL, EXCLUSIVE QUADRO | UN | 5781.96
05.19.03 | SUDECAP_01/2025 | QUADRO PARA GRELHA DE POÇO DE VISITA DE CANAL | UN | 3825.98
05.20 | SUDECAP_01/2025 | GABIÃO
05.20.01 | SUDECAP_01/2025 | GABIÃO TIPO CAIXA MALHA 8 X 10CM FIO 2,7MM ZN/AL + PVC COM ENCHIMENTO PEDRA GNAISSE H= 100CM | M3 | 905.74
05.20.02 | SUDECAP_01/2025 | GABIÃO TIPO CAIXA MALHA 8 X 10CM FIO 2,7MM ZN/AL + PVC COM ENCHIMENTO PEDRA GNAISSE H= 50CM | M3 | 1139.6
05.20.03 | SUDECAP_01/2025 | GABIÃO TIPO CAIXA MALHA 8 X 10CM FIO 2,7MM ZN/AL COM ENCHIMENTO PEDRA GNAISSE H= 100CM | M3 | 823.67
05.20.04 | SUDECAP_01/2025 | GABIÃO TIPO CAIXA MALHA 8 X 10CM FIO 2,7MM ZN/AL COM ENCHIMENTO PEDRA GNAISSE H= 50CM | M3 | 887.57
05.20.07 | SUDECAP_01/2025 | GABIÃO TIPO COLCHÃO MALHA 6 X 8CM FIO 2MM ZN/AL + PVC COM ENCHIMENTO PEDRA GNAISSE H= 30CM | M3 | 1098.76
05.20.08 | SUDECAP_01/2025 | GABIÃO TIPO COLCHÃO MALHA 6 X 8CM FIO 2MM ZN/AL + PVC COM ENCHIMENTO PEDRA GNAISSE H= 23CM | M3 | 1276.03
05.20.09 | SUDECAP_01/2025 | GABIÃO TIPO COLCHÃO MALHA 6 X 8CM FIO 2MM ZN/AL + PVC COM ENCHIMENTO PEDRA GNAISSE H= 17CM | M3 | 1438.6
05.20.11 | SUDECAP_01/2025 | GABIÃO TIPO SACO MALHA 8 X 10CM FIO 2,4MM ZN/AL + PVC COM ENCHIMENTO PEDRA GNAISSE | M3 | 867.02
05.21 | SUDECAP_01/2025 | POÇO DE VISITA DE GALERIA
05.21.01 | SUDECAP_01/2025 | CHAMINÉ PARA POÇO DE VISITA DE GALERIA - H = 1 METRO | UN | 1539.93
05.21.02 | SUDECAP_01/2025 | CHAMINÉ PARA POÇO DE VISITA DE GALERIA - H = 2 METROS | UN | 3493.93
05.21.03 | SUDECAP_01/2025 | CHAMINÉ PARA POÇO DE VISITA DE GALERIA - H = 3 METROS | UN | 5313.09
05.21.04 | SUDECAP_01/2025 | CHAMINÉ PARA POÇO DE VISITA DE GALERIA - H = 4 METROS | UN | 7177.99
05.21.11 | SUDECAP_01/2025 | VIGA PARA POÇO DE VISITAS DE GALERIA COM LARGURA DE 2 METROS | UN | 1432.82
05.21.12 | SUDECAP_01/2025 | VIGA PARA POÇO DE VISITAS DE GALERIA COM LARGURA DE 3 METROS | UN | 2521.66
05.21.13 | SUDECAP_01/2025 | VIGA PARA POÇO DE VISITAS DE GALERIA COM LARGURA DE 4 METROS | UN | 3488.88
05.21.14 | SUDECAP_01/2025 | VIGA PARA POÇO DE VISITAS DE GALERIA COM LARGURA DE 5 METROS | UN | 5621.6
06 | SUDECAP_01/2025 | ESTRUTURAS DE CONCRETO E METÁLICA
06.01 | SUDECAP_01/2025 | FORMA, ESCORAMENTO, DESFORMA E LIMPEZA - ESTRUTURA
06.01.30 | SUDECAP_01/2025 | FORMA PARA PILAR, PÉ DIREITO SIMPLES, EM TÁBUA DE MADEIRA SERRADA, 2 APROVEITAMENTOS - FABRICAÇÃO, MONTAGEM E DESMONTAGEM ADP REF 92411 | M2 | 168.4
SUDECAP_01/2025
06.01.31 | SUDECAP_01/2025 | FORMA PARA PILAR, PÉ DIREITO SIMPLES, EM TÁBUA DE MADEIRA SERRADA, 4 APROVEITAMENTOS - FABRICAÇÃO, MONTAGEM E DESMONTAGEM ADP REF 92413 | M2 | 106.44
SUDECAP_01/2025
06.01.32 | SUDECAP_01/2025 | FORMA PARA PILAR, PÉ DIREITO SIMPLES, EM CHAPA DE MADEIRA COMPENSADA RESINADA 18MM, 2 APROVEITAMENTOS - FABRICAÇÃO, MONTAGEM E DESMONTAGEM ADP REF 92415 | M2 | 144.1
SUDECAP_01/2025
06.01.33 | SUDECAP_01/2025 | FORMA PARA PILAR, PÉ DIREITO SIMPLES, EM CHAPA DE MADEIRA COMPENSADA RESINADA 18MM, 4 APROVEITAMENTOS - FABRICAÇÃO, MONTAGEM E DESMONTAGEM ADP REF 92419 | M2 | 88.57
SUDECAP_01/2025
06.01.35 | SUDECAP_01/2025 | FORMA PARA VIGA, PÉ DIREITO SIMPLES, ESCORAMENTO TIPO PONTALETE, EM TÁBUA DE MADEIRA SERRADA, 2 APROVEITAMENTOS - FABRICAÇÃO, MONTAGEM E DESMONTAGEM ADP REF 92447 | M2 | 198.15
SUDECAP_01/2025
06.01.36 | SUDECAP_01/2025 | FORMA PARA VIGA, PÉ DIREITO SIMPLES, ESCORAMENTO TIPO PONTALETE, EM TÁBUA DE MADEIRA SERRADA, 4 APROVEITAMENTOS - FABRICAÇÃO, MONTAGEM E DESMONTAGEM ADP REF 92448 | M2 | 152.84
SUDECAP_01/2025
06.01.37 | SUDECAP_01/2025 | FORMA PARA VIGA RETANGULAR, PÉ DIREITO SIMPLES, EM CHAPA DE MADEIRA COMPENSADA RESINADA 18MM, ESCORAMENTO METÁLICO, 2 APROVEITAMENTOS - FABRICAÇÃO, MONTAGEM E DESMONTAGEM ADP REF 92452 | M2 | 181.86
SUDECAP_01/2025
06.01.38 | SUDECAP_01/2025 | FORMA PARA VIGA RETANGULAR, PÉ DIREITO SIMPLES, EM CHAPA DE MADEIRA COMPENSADA RESINADA 18MM, ESCORAMENTO METÁLICO, 4 APROVEITAMENTOS - FABRICAÇÃO, MONTAGEM E DESMONTAGEM ADP REF 92456 | M2 | 147.2
SUDECAP_01/2025
06.01.40 | SUDECAP_01/2025 | FORMA PARA LAJE MACIÇA, PÉ DIREITO SIMPLES, ESCORAMENTO TIPO PONTALETE, EM TÁBUA DE MADEIRA SERRADA, 2 APROVEITAMENTOS - FABRICAÇÃO, MONTAGEM E DESMONTAGEM ADP REF 92484 | M2 | 288.28
SUDECAP_01/2025
06.01.41 | SUDECAP_01/2025 | FORMA PARA LAJE MACIÇA, PÉ DIREITO SIMPLES, ESCORAMENTO TIPO PONTALETE, EM TÁBUA DE MADEIRA SERRADA, 4 APROVEITAMENTOS - FABRICAÇÃO, MONTAGEM E DESMONTAGEM ADP REF 92486 | M2 | 188.83
SUDECAP_01/2025
06.01.42 | SUDECAP_01/2025 | FORMA PARA LAJE MACIÇA, PÉ DIREITO SIMPLES, EM CHAPA DE MADEIRA COMPENSADA RESINADA 18MM, ESCORAMENTO METÁLICO, 2 APROVEITAMENTOS - FABRICAÇÃO, MONTAGEM E DESMONTAGEM ADP REF 92510 | M2 | 68.61
SUDECAP_01/2025
06.01.43 | SUDECAP_01/2025 | FORMA PARA LAJE MACIÇA, PÉ DIREITO SIMPLES, EM CHAPA DE MADEIRA COMPENSADA RESINADA 18MM, ESCORAMENTO METÁLICO, 4 APROVEITAMENTOS - FABRICAÇÃO, MONTAGEM E DESMONTAGEM ADP REF 92514 | M2 | 50.32
SUDECAP_01/2025
06.01.50 | SUDECAP_01/2025 | FORMA PARA ESCADAS, COM 2 LANCES EM "U" E LAJE PLANA, EM MADEIRA SERRADA, ESCORAMENTO TIPO PONTALETE, 1 APROVEITAMENTO - FABRICAÇÃO, MONTAGEM E DESMONTAGEM ADP REF 101974 | M2 | 432.87
SUDECAP_01/2025
06.01.51 | SUDECAP_01/2025 | FORMA PARA ESCADAS, COM 2 LANCES EM "U" E LAJE PLANA, EM CHAPA DE MADEIRA COMPENSADA RESINADA DE 18MM, ESCORAMENTO METÁLICO, 2 APROVEITAMENTOS - FABRICAÇÃO, MONTAGEM E DESMONTAGEM ADP REF 101977 | M2 | 286.83
SUDECAP_01/2025
06.01.52 | SUDECAP_01/2025 | FORMA PARA ESCADAS, COM 2 LANCES EM "L" E LAJE PLANA, EM MADEIRA SERRADA, ESCORAMENTO TIPO PONTALETE, 1 APROVEITAMENTO - FABRICAÇÃO, MONTAGEM E DESMONTAGEM ADP REF 102007 | M2 | 406.86
SUDECAP_01/2025
06.01.53 | SUDECAP_01/2025 | FORMA PARA ESCADAS, COM 2 LANCES EM "L" E LAJE PLANA, EM CHAPA DE MADEIRA COMPENSADA RESINADA DE 18MM, ESCORAMENTO METÁLICO, 2 APROVEITAMENTOS - FABRICAÇÃO, MONTAGEM E DESMONTAGEM ADP REF 102009 | M2 | 287.84
SUDECAP_01/2025
06.01.54 | SUDECAP_01/2025 | FORMA PARA ESCADAS, COM 1 LANCE E LAJE PLANA, EM MADEIRA SERRADA, ESCORAMENTO TIPO PONTALETE, 1 APROVEITAMENTO - FABRICAÇÃO, MONTAGEM E DESMONTAGEM ADP REF 102039 | M2 | 438.78
SUDECAP_01/2025
06.01.55 | SUDECAP_01/2025 | FORMA PARA ESCADAS, COM 1 LANCE E LAJE PLANA, EM CHAPA DE MADEIRA COMPENSADA RESINADA, ESCORAMENTO METÁLICO, 2 APROVEITAMENTOS - FABRICAÇÃO, MONTAGEM E DESMONTAGEM ADP REF 102041 | M2 | 289.72
SUDECAP_01/2025
06.03 | SUDECAP_01/2025 | ARMAÇÃO INCLUSIVE CORTE, DOBRA E COLOCAÇÃO EM ESTRUTURA
06.03.04 | SUDECAP_01/2025 | ARMAÇÃO AÇO CA-60 D= 4,2MM (LAJES), INCLUSIVE CORTE, DOBRA E COLOCAÇÃO EM ESTRUTURA | KG | 16.39
06.03.05 | SUDECAP_01/2025 | ARMAÇÃO AÇO CA-60 D= 5,0MM (LAJES), INCLUSIVE CORTE, DOBRA E COLOCAÇÃO EM ESTRUTURA | KG | 15.31
06.03.06 | SUDECAP_01/2025 | ARMAÇÃO AÇO CA-60 D= 6,0MM (LAJES), INCLUSIVE CORTE, DOBRA E COLOCAÇÃO EM ESTRUTURA | KG | 14.97
06.03.21 | SUDECAP_01/2025 | ARMAÇÃO AÇO CA-50 D= 6,3MM (LAJES), INCLUSIVE CORTE, DOBRA E COLOCAÇÃO EM ESTRUTURA | KG | 13.03
06.03.22 | SUDECAP_01/2025 | ARMAÇÃO AÇO CA-50 D= 8,0MM (LAJES), INCLUSIVE CORTE, DOBRA E COLOCAÇÃO EM ESTRUTURA | KG | 9.95
06.03.23 | SUDECAP_01/2025 | ARMAÇÃO AÇO CA-50 D= 10,0MM (LAJES), INCLUSIVE CORTE, DOBRA E COLOCAÇÃO EM ESTRUTURA | KG | 9.14
06.03.24 | SUDECAP_01/2025 | ARMAÇÃO AÇO CA-50 D= 12,5MM (LAJES), INCLUSIVE CORTE, DOBRA E COLOCAÇÃO EM ESTRUTURA | KG | 10.15
06.03.25 | SUDECAP_01/2025 | ARMAÇÃO AÇO CA-50 D= 16,0MM (LAJES), INCLUSIVE CORTE, DOBRA E COLOCAÇÃO EM ESTRUTURA | KG | 8.19
06.03.26 | SUDECAP_01/2025 | ARMAÇÃO AÇO CA-50 D= 20,0MM (LAJES), INCLUSIVE CORTE, DOBRA E COLOCAÇÃO EM ESTRUTURA | KG | 8.45
06.03.27 | SUDECAP_01/2025 | ARMAÇÃO AÇO CA-50 D= 25,0MM (LAJES), INCLUSIVE CORTE, DOBRA E COLOCAÇÃO EM ESTRUTURA | KG | 8.56
06.03.28 | SUDECAP_01/2025 | ARMAÇÃO AÇO CA-50 D= 32,0MM (LAJES), INCLUSIVE CORTE, DOBRA E COLOCAÇÃO EM ESTRUTURA | KG | 10.54
06.03.31 | SUDECAP_01/2025 | ARMAÇÃO AÇO CA-60 D= 4,2MM (EXCETO LAJES), INCLUSIVE CORTE, DOBRA E COLOCAÇÃO EM ESTRUTURA | KG | 16.58
06.03.32 | SUDECAP_01/2025 | ARMAÇÃO AÇO CA-60 D= 5,0MM (EXCETO LAJES), INCLUSIVE CORTE, DOBRA E COLOCAÇÃO EM ESTRUTURA | KG | 18.99
06.03.33 | SUDECAP_01/2025 | ARMAÇÃO AÇO CA-60 D= 6,0MM (EXCETO LAJES), INCLUSIVE CORTE, DOBRA E COLOCAÇÃO EM ESTRUTURA | KG | 17.22
06.03.41 | SUDECAP_01/2025 | ARMAÇÃO AÇO CA-50 D= 6,3MM (EXCETO LAJES), INCLUSIVE CORTE, DOBRA E COLOCAÇÃO EM ESTRUTURA | KG | 14.76
06.03.42 | SUDECAP_01/2025 | ARMAÇÃO AÇO CA-50 D= 8,0MM (EXCETO LAJES), INCLUSIVE CORTE, DOBRA E COLOCAÇÃO EM ESTRUTURA | KG | 11.27
06.03.43 | SUDECAP_01/2025 | ARMAÇÃO AÇO CA-50 D= 10,0MM (EXCETO LAJES), INCLUSIVE CORTE, DOBRA E COLOCAÇÃO EM ESTRUTURA | KG | 10.19
06.03.44 | SUDECAP_01/2025 | ARMAÇÃO AÇO CA-50 D= 12,5MM (EXCETO LAJES), INCLUSIVE CORTE, DOBRA E COLOCAÇÃO EM ESTRUTURA | KG | 10.94
06.03.45 | SUDECAP_01/2025 | ARMAÇÃO AÇO CA-50 D= 16,0MM (EXCETO LAJES), INCLUSIVE CORTE, DOBRA E COLOCAÇÃO EM ESTRUTURA | KG | 8.75
06.03.46 | SUDECAP_01/2025 | ARMAÇÃO AÇO CA-50 D= 20,0MM (EXCETO LAJES), INCLUSIVE CORTE, DOBRA E COLOCAÇÃO EM ESTRUTURA | KG | 8.84
06.03.47 | SUDECAP_01/2025 | ARMAÇÃO AÇO CA-50 D= 25,0MM (EXCETO LAJES), INCLUSIVE CORTE, DOBRA E COLOCAÇÃO EM ESTRUTURA | KG | 8.57
06.03.48 | SUDECAP_01/2025 | ARMAÇÃO AÇO CA-50 D= 32,0MM (EXCETO LAJES), INCLUSIVE CORTE, DOBRA E COLOCAÇÃO EM ESTRUTURA | KG | 10.55
06.04 | SUDECAP_01/2025 | TELA SOLDADA
06.04.01 | SUDECAP_01/2025 | FORNECIMENTO E COLOCAÇÃO DE TELA Q-92 | KG | 11.08
06.04.02 | SUDECAP_01/2025 | FORNECIMENTO E COLOCAÇÃO DE TELA Q-138 | KG | 10.75
06.04.03 | SUDECAP_01/2025 | FORNECIMENTO E COLOCAÇÃO DE TELA Q-196 | KG | 10.4
06.04.04 | SUDECAP_01/2025 | FORNECIMENTO E COLOCAÇÃO DE TELA Q-61 | KG | 12.82
06.04.05 | SUDECAP_01/2025 | FORNECIMENTO E COLOCAÇÃO DE TELA Q-75 | KG | 12.15
06.04.06 | SUDECAP_01/2025 | FORNECIMENTO E COLOCAÇÃO DE TELA Q-113 | KG | 11.22
06.04.09 | SUDECAP_01/2025 | FORNECIMENTO E COLOCAÇÃO DE TELA Q-283 | KG | 10.14
06.04.10 | SUDECAP_01/2025 | FORNECIMENTO E COLOCAÇÃO DE TELA Q-335 | KG | 10.05
06.04.12 | SUDECAP_01/2025 | FORNECIMENTO E COLOCAÇÃO DE TELA Q-503 | KG | 9.96
06.04.14 | SUDECAP_01/2025 | FORNECIMENTO E COLOCAÇÃO DE TELA Q-785 | KG | 11.81
06.04.16 | SUDECAP_01/2025 | FORNECIMENTO E COLOCAÇÃO DE TELA Q-166 | KG | 10.78
06.04.17 | SUDECAP_01/2025 | FORNECIMENTO E COLOCAÇÃO DE TELA Q-238 | KG | 10.21
06.04.18 | SUDECAP_01/2025 | FORNECIMENTO E COLOCAÇÃO DE TELA Q-385 | KG | 10.01
06.04.19 | SUDECAP_01/2025 | FORNECIMENTO E COLOCAÇÃO DE TELA Q-709 | KG | 11.81
06.05 | SUDECAP_01/2025 | CONCRETO CONVENCIONAL B1,B2 LANÇADO EM ESTRUTURA
06.05.20 | SUDECAP_01/2025 | CONCRETO CONVENCIONAL FCK >= 20MPA, BRITA CALCÁRIA, PREPARADO EM OBRA E LANÇADO EM ESTRUTURA | M3 | 709.83
06.05.25 | SUDECAP_01/2025 | CONCRETO CONVENCIONAL FCK >= 25MPA, BRITA CALCÁRIA, PREPARADO EM OBRA E LANÇADO EM ESTRUTURA | M3 | 720.75
06.05.30 | SUDECAP_01/2025 | CONCRETO CONVENCIONAL FCK >= 30MPA, BRITA CALCÁRIA, PREPARADO EM OBRA E LANÇADO EM ESTRUTURA | M3 | 732.51
06.05.40 | SUDECAP_01/2025 | CONCRETO CONVENCIONAL FCK >= 40MPA, BRITA CALCÁRIA, PREPARADO EM OBRA E LANÇADO EM ESTRUTURA | M3 | 787.52
06.07 | SUDECAP_01/2025 | CONCRETO USINADO B1,B2 LANÇADO EM ESTRUTURA
06.07.20 | SUDECAP_01/2025 | CONCRETO USINADO FCK >= 20MPA, BRITA CALCÁRIA, LANÇADO EM ESTRUTURA | M3 | 644.21
06.07.25 | SUDECAP_01/2025 | CONCRETO USINADO FCK >= 25MPA, BRITA CALCÁRIA, LANÇADO EM ESTRUTURA | M3 | 649.71
06.07.30 | SUDECAP_01/2025 | CONCRETO USINADO FCK >= 30MPA, BRITA CALCÁRIA, LANÇADO EM ESTRUTURA | M3 | 677.21
06.07.40 | SUDECAP_01/2025 | CONCRETO USINADO FCK >= 40MPA, BRITA CALCÁRIA, LANÇADO EM ESTRUTURA | M3 | 700.31
06.09 | SUDECAP_01/2025 | CONCRETO USINADO BOMBEADO LANÇADO EM ESTRUTURA
06.09.20 | SUDECAP_01/2025 | CONCRETO USINADO BOMBEADO, FCK >= 20MPA, BRITA CALCÁRIA, LANÇADO EM ESTRUTURA | M3 | 634.34
06.09.25 | SUDECAP_01/2025 | CONCRETO USINADO BOMBEADO, FCK >= 25MPA, BRITA CALCÁRIA, LANÇADO EM ESTRUTURA | M3 | 639.84
06.09.30 | SUDECAP_01/2025 | CONCRETO USINADO BOMBEADO, FCK >= 30MPA, BRITA CALCÁRIA, LANÇADO EM ESTRUTURA | M3 | 667.34
06.09.40 | SUDECAP_01/2025 | CONCRETO USINADO BOMBEADO, FCK >= 40MPA, BRITA CALCÁRIA, LANÇADO EM ESTRUTURA | M3 | 690.44
06.12 | SUDECAP_01/2025 | LAJE PRÉ-MOLDADA TRELIÇADA, UNIDIRECIONAL, BI-APOIADA, COM TRELIÇA METÁLICA E ENCHIMENTO EM EPS
SUDECAP_01/2025
06.12.44 | SUDECAP_01/2025 | LAJE PRÉ-MOLDADA TRELIÇADA, SOBRECARGA 300KGF/M2, TRELIÇA TR08, VÃO ATÉ 4 METROS, INCLUSIVE CAPEAMENTO E=4CM. ESPESSURA TOTAL DA LAJE=12CM | M2 | 170.2
SUDECAP_01/2025
06.12.45 | SUDECAP_01/2025 | LAJE PRÉ-MOLDADA TRELIÇADA, SOBRECARGA 300KGF/M2, TRELIÇA TR12, VÃO ATÉ 5 METROS, INCLUSIVE CAPEAMENTO E=4CM. ESPESSURA TOTAL DA LAJE=16CM | M2 | 181.74
SUDECAP_01/2025
06.12.46 | SUDECAP_01/2025 | LAJE PRÉ-MOLDADA TRELIÇADA, SOBRECARGA 300KGF/M2, TRELIÇA TR16, VÃO ATÉ 6 METROS, INCLUSIVE CAPEAMENTO E=4CM. ESPESSURA TOTAL DA LAJE=20CM | M2 | 241.23
SUDECAP_01/2025
06.12.48 | SUDECAP_01/2025 | LAJE PRÉ-MOLDADA TRELIÇADA, SOBRECARGA 300KGF/M2, TRELIÇA TR20, VÃO ATÉ 8 METROS, INCLUSIVE CAPEAMENTO E=5CM. ESPESSURA TOTAL DA LAJE=25CM | M2 | 323.15
SUDECAP_01/2025
07 | SUDECAP_01/2025 | ALVENARIAS E DIVISÕES
07.01 | SUDECAP_01/2025 | ALVENARIA DE TIJOLO MACIÇO REQUEIMADO
07.01.01 | SUDECAP_01/2025 | ALVENARIA DE TIJOLO MACIÇO REQUEIMADO E= 5CM, A REVESTIR | M2 | 86.26
07.01.03 | SUDECAP_01/2025 | ALVENARIA DE TIJOLO MACIÇO REQUEIMADO E= 10CM, A REVESTIR | M2 | 157.93
07.01.07 | SUDECAP_01/2025 | ALVENARIA DE TIJOLO MACIÇO REQUEIMADO E= 20CM, A REVESTIR | M2 | 286.64
07.01.11 | SUDECAP_01/2025 | ALVENARIA DE TIJOLO MACIÇO REQUEIMADO E= 5CM, APARENTE | M2 | 90.5
07.01.13 | SUDECAP_01/2025 | ALVENARIA DE TIJOLO MACIÇO REQUEIMADO E= 10CM, APARENTE | M2 | 166.4
07.01.17 | SUDECAP_01/2025 | ALVENARIA DE TIJOLO MACIÇO REQUEIMADO E= 20CM, APARENTE | M2 | 297.23
07.03 | SUDECAP_01/2025 | ALVENARIA DE TIJOLO FURADO (BLOCO CERÂMICO DE VEDAÇÃO)
07.03.03 | SUDECAP_01/2025 | ALVENARIA DE TIJOLO FURADO (BLOCO CERÂMICO DE VEDAÇÃO), E= 10CM, A REVESTIR | M2 | 56.61
07.03.05 | SUDECAP_01/2025 | ALVENARIA DE TIJOLO FURADO (BLOCO CERÂMICO DE VEDAÇÃO), E= 15CM, A REVESTIR | M2 | 72.29
07.03.07 | SUDECAP_01/2025 | ALVENARIA DE TIJOLO FURADO (BLOCO CERÂMICO DE VEDAÇÃO), E= 20CM, A REVESTIR | M2 | 91.43
07.03.11 | SUDECAP_01/2025 | ALVENARIA DE TIJOLO FURADO (BLOCO CERÂMICO DE VEDAÇÃO), E= 30CM, COM OS FUROS APARENTES, TIPO COBOGÓ | M2 | 134.69
07.05 | SUDECAP_01/2025 | ALVENARIA DE BLOCO DE CONCRETO
07.05.03 | SUDECAP_01/2025 | ALVENARIA DE BLOCO DE CONCRETO, E= 10CM, A REVESTIR, VEDAÇÃO | M2 | 64.67
07.05.05 | SUDECAP_01/2025 | ALVENARIA DE BLOCO DE CONCRETO, E= 15CM, A REVESTIR, VEDAÇÃO | M2 | 73.32
07.05.07 | SUDECAP_01/2025 | ALVENARIA DE BLOCO DE CONCRETO, E= 20CM, A REVESTIR, VEDAÇÃO | M2 | 88.03
07.05.13 | SUDECAP_01/2025 | ALVENARIA DE BLOCO DE CONCRETO, E= 10CM, APARENTE, VEDAÇÃO | M2 | 69.75
07.05.15 | SUDECAP_01/2025 | ALVENARIA DE BLOCO DE CONCRETO, E= 15CM, APARENTE, VEDAÇÃO | M2 | 79.68
07.05.17 | SUDECAP_01/2025 | ALVENARIA DE BLOCO DE CONCRETO, E= 20CM, APARENTE, VEDAÇÃO | M2 | 94.39
07.06 | SUDECAP_01/2025 | ALVENARIA DE BLOCO DE CONCRETO ESTRUTURAL
07.06.01 | SUDECAP_01/2025 | ALVENARIA DE BLOCO DE CONCRETO ESTRUTURAL, E= 10CM | M2 | 78.41
07.06.02 | SUDECAP_01/2025 | ALVENARIA DE BLOCO DE CONCRETO ESTRUTURAL, E= 15CM | M2 | 86.9
07.06.03 | SUDECAP_01/2025 | ALVENARIA DE BLOCO DE CONCRETO ESTRUTURAL, E= 20CM | M2 | 93.6
07.32 | SUDECAP_01/2025 | DIVISÓRIA EM PEDRA (PAINÉIS FIXOS)
07.32.01 | SUDECAP_01/2025 | DIVISÓRIA EM PEDRA, MÁRMORE BRANCO E= 2CM FERRAGEM LATÃO CROMADA | M2 | 1290.23
07.32.05 | SUDECAP_01/2025 | DIVISÓRIA EM PEDRA, ARDÓSIA E= 2CM FERRAGEM LATÃO CROMADO | M2 | 725.66
07.32.06 | SUDECAP_01/2025 | DIVISÓRIA EM PEDRA, ARDÓSIA E= 2CM COM PERFIS CHAPA 18 | M2 | 327.9
07.32.10 | SUDECAP_01/2025 | DIVISÓRIA EM PEDRA, GRANITO CINZA CORUMBÁ E= 3CM FERRAGEM LATÃO CROMADA | M2 | 831.1
07.34 | SUDECAP_01/2025 | DIVISÓRIA EM PAINEL REMOVÍVEL
07.34.50 | SUDECAP_01/2025 | DIVISORIA NAVAL PAINEL/PAINEL | M2 | 149.49
07.34.51 | SUDECAP_01/2025 | CONJUNTO DE FERRAGENS PARA CONFECÇÃO DE PORTA DE DIVISÓRIA, INCLUINDO FECHADURA, DOBRADIÇAS E INSTALAÇÃO | UN | 509.32
SUDECAP_01/2025
07.35 | SUDECAP_01/2025 | VERGAS E CONTRA-VERGAS DE CONCRETO PRÉ-FABRICADAS
07.35.01 | SUDECAP_01/2025 | VERGAS / CONTRA-VERGAS DE CONCRETO PRÉ-FABRICADAS 10CM X 10CM (LARGURA X ALTURA) | M | 67.97
07.35.02 | SUDECAP_01/2025 | VERGAS / CONTRA-VERGAS DE CONCRETO PRÉ-FABRICADAS 15CM X 10CM (LARGURA X ALTURA) | M | 80.4
07.35.03 | SUDECAP_01/2025 | VERGAS / CONTRA-VERGAS DE CONCRETO PRÉ-FABRICADAS 20CM X 10CM (LARGURA X ALTURA) | M | 92.48
07.37 | SUDECAP_01/2025 | MURO DE VEDAÇÃO DE CONCRETO PREMOLDADO TIPO CALHA"V"
07.37.01 | SUDECAP_01/2025 | MURO DE VEDAÇÃO DE CONCRETO PREMOLDADO TIPO CALHA"V", ALTURA LIVRE= 2,5M, SAPATA CONCRETO 1:3:6, 30 X 50CM | M | 432.93
SUDECAP_01/2025
07.38 | SUDECAP_01/2025 | MURO DE DIVISA ALVENARIA, INCLUSIVE SAPATA 1:3:6, 30 X 40CM E CHAPÉU
07.38.01 | SUDECAP_01/2025 | MURO DE DIVISA, BLOCO DE CONCRETO APARENTE ESP= 15CM, H= 1,80M | M | 293.5
07.38.02 | SUDECAP_01/2025 | MURO DE DIVISA, BLOCO DE CONCRETO APARENTE ESP= 15CM, H= 2,50M | M | 369.61
07.38.03 | SUDECAP_01/2025 | MURO DE DIVISA, TIJOLO FURADO ESP=10CM, REBOCADO E PINTADO H=1,80M | M | 573.31
07.38.04 | SUDECAP_01/2025 | MURO DE DIVISA, TIJOLO FURADO ESP=10CM, REBOCADO E PINTADO H=2,50M | M | 674.08
07.39 | SUDECAP_01/2025 | CHAPÉU DE MURO
07.39.01 | SUDECAP_01/2025 | CHAPÉU DE MURO PADRÃO SUCECAP | M | 29.35
08 | SUDECAP_01/2025 | COBERTURAS E FORROS
08.01 | SUDECAP_01/2025 | ENGRADAMENTO EM MADEIRA PARAJU
08.01.01 | SUDECAP_01/2025 | ENGRADAMENTO EM MADEIRA PARAJU, PARA COBERTURA CERÂMICA COM TESOURAS COMPLETO | M2 | 149.38
08.01.03 | SUDECAP_01/2025 | ENGRADAMENTO EM MADEIRA PARAJU, PARA COBERTURA CERÂMICA, CAIBROS E RIPAS | M2 | 78.21
08.01.11 | SUDECAP_01/2025 | ENGRADAMENTO EM MADEIRA PARAJU, PARA COBERTURA EM TELHA ONDULADA | M2 | 55.69
08.02 | SUDECAP_01/2025 | PEÇAS PARA ENGRADAMENTO EM MADEIRA PARAJU
08.02.01 | SUDECAP_01/2025 | PEÇAS 13,5 X 5,5CM, PARA ENGRADAMENTO EM MADEIRA PARAJU | M | 54.26
08.02.03 | SUDECAP_01/2025 | PEÇAS 10,5 X 5,5CM, PARA ENGRADAMENTO EM MADEIRA PARAJU | M | 44.36
08.02.05 | SUDECAP_01/2025 | PEÇAS 6,0 X 5,5CM, PARA ENGRADAMENTO EM MADEIRA PARAJU | M | 27.69
08.02.07 | SUDECAP_01/2025 | CAIBRO 5,5 X 4,0CM, PARA ENGRADAMENTO EM MADEIRA PARAJU | M | 23.01
08.02.09 | SUDECAP_01/2025 | RIPA 4,0 X 1,5CM, PARA ENGRADAMENTO EM MADEIRA PARAJU | M | 6.18
08.07 | SUDECAP_01/2025 | COBERTURA EM TELHA CERÂMICA
08.07.01 | SUDECAP_01/2025 | COBERTURA EM TELHA CERÂMICA FRANCESA | M2 | 86.06
08.07.02 | SUDECAP_01/2025 | COBERTURA EM TELHA CERÂMICA COLONIAL PLANA | M2 | 126.28
08.07.03 | SUDECAP_01/2025 | COBERTURA EM TELHA CERÂMICA COLONIAL CURVA | M2 | 101.08
08.09 | SUDECAP_01/2025 | COBERTURA EM TELHA FIBROCIMENTO
08.09.05 | SUDECAP_01/2025 | COBERTURA EM TELHA FIBROCIMENTO ONDULADA E= 5,00MM | M2 | 34.71
08.09.06 | SUDECAP_01/2025 | COBERTURA EM TELHA FIBROCIMENTO ONDULADA E= 6,00MM | M2 | 45.62
08.09.08 | SUDECAP_01/2025 | COBERTURA EM TELHA FIBROCIMENTO ONDULADA E= 8,00MM | M2 | 66.65
08.12 | SUDECAP_01/2025 | COBERTURA EM TELHA METÁLICA
08.12.40 | SUDECAP_01/2025 | COBERTURA EM TELHA METÁLICA GALVANIZADA TRAPEZOIDAL E= 0,50MM, SIMPLES | M2 | 42.44
08.15 | SUDECAP_01/2025 | CUMEEIRA
08.15.01 | SUDECAP_01/2025 | CUMEEIRA DE CERÂMICA | M | 34.38
08.15.06 | SUDECAP_01/2025 | CUMEEIRA ONDULADA DE FIBROCIMENTO | M | 71.28
08.15.40 | SUDECAP_01/2025 | CUMEEIRA METALICA GALVANIZADA TRAPEZOIDAL E= 0,50MM (SIMPLES) ADP REF 100326 | M | 51.65
08.20 | SUDECAP_01/2025 | FORRO DE MADEIRA
08.20.01 | SUDECAP_01/2025 | FORRO DE MADEIRA EM ANGELIN | M2 | 178.59
08.20.02 | SUDECAP_01/2025 | FORRO DE MADEIRA EM PINUS | M2 | 99.84
08.22 | SUDECAP_01/2025 | FORRO DE GESSO
08.22.01 | SUDECAP_01/2025 | FORRO DE GESSO LISO EM PLACAS 60 X 60CM, EXCLUSIVE TABICA | M2 | 106.18
08.22.05 | SUDECAP_01/2025 | FORRO DE GESSO EM PLACAS ACARTONADAS, EXCLUSIVE TABICA | M2 | 65
08.25 | SUDECAP_01/2025 | FORRO EM PVC
08.25.01 | SUDECAP_01/2025 | FORRO EM PVC LARGURA 20,0 CM COR BRANCA | M2 | 75
08.85 | SUDECAP_01/2025 | CALHA DE CHAPA GALVANIZADA
08.85.21 | SUDECAP_01/2025 | CALHA DE CHAPA GALVANIZADA Nº 22 GSG, DESENVOLVIMENTO= 33CM | M | 82.76
08.85.23 | SUDECAP_01/2025 | CALHA DE CHAPA GALVANIZADA Nº 22 GSG, DESENVOLVIMENTO= 50CM | M | 116.23
08.85.25 | SUDECAP_01/2025 | CALHA DE CHAPA GALVANIZADA Nº 22 GSG, DESENVOLVIMENTO= 66CM | M | 146.06
08.85.27 | SUDECAP_01/2025 | CALHA DE CHAPA GALVANIZADA Nº 22 GSG, DESENVOLVIMENTO= 75CM | M | 163.77
08.85.29 | SUDECAP_01/2025 | CALHA DE CHAPA GALVANIZADA Nº 22 GSG, DESENVOLVIMENTO= 100CM | M | 211.17
08.85.41 | SUDECAP_01/2025 | CALHA DE CHAPA GALVANIZADA Nº 24 GSG, DESENVOLVIMENTO= 33CM | M | 60.73
08.85.43 | SUDECAP_01/2025 | CALHA DE CHAPA GALVANIZADA Nº 24 GSG, DESENVOLVIMENTO= 50CM | M | 82.9
08.85.45 | SUDECAP_01/2025 | CALHA DE CHAPA GALVANIZADA Nº 24 GSG, DESENVOLVIMENTO= 66CM | M | 102.07
08.85.47 | SUDECAP_01/2025 | CALHA DE CHAPA GALVANIZADA Nº 24 GSG, DESENVOLVIMENTO= 75CM | M | 113.75
08.85.49 | SUDECAP_01/2025 | CALHA DE CHAPA GALVANIZADA Nº 24 GSG, DESENVOLVIMENTO= 100CM | M | 144.52
08.85.61 | SUDECAP_01/2025 | CALHA DE CHAPA GALVANIZADA Nº 26 GSG, DESENVOLVIMENTO= 33CM | M | 60.44
08.85.63 | SUDECAP_01/2025 | CALHA DE CHAPA GALVANIZADA Nº 26 GSG, DESENVOLVIMENTO= 50CM | M | 82.45
08.85.65 | SUDECAP_01/2025 | CALHA DE CHAPA GALVANIZADA Nº 26 GSG, DESENVOLVIMENTO= 66CM | M | 101.47
08.85.67 | SUDECAP_01/2025 | CALHA DE CHAPA GALVANIZADA Nº 26 GSG, DESENVOLVIMENTO= 75CM | M | 113.07
08.85.69 | SUDECAP_01/2025 | CALHA DE CHAPA GALVANIZADA Nº 26 GSG, DESENVOLVIMENTO= 100CM | M | 143.61
08.87 | SUDECAP_01/2025 | RUFO E CONTRA-RUFO DE CHAPA GALVANIZADA
08.87.41 | SUDECAP_01/2025 | RUFO / CONTRA-RUFO DE CHAPA GALVANIZADA Nº 24 GSG, DESENVOLVIMENTO= 15CM | M | 27.59
08.87.43 | SUDECAP_01/2025 | RUFO / CONTRA-RUFO DE CHAPA GALVANIZADA Nº 24 GSG, DESENVOLVIMENTO= 20CM | M | 32.23
08.87.45 | SUDECAP_01/2025 | RUFO / CONTRA-RUFO DE CHAPA GALVANIZADA Nº 24 GSG, DESENVOLVIMENTO= 25CM | M | 36.95
08.87.47 | SUDECAP_01/2025 | RUFO / CONTRA-RUFO DE CHAPA GALVANIZADA Nº 24 GSG, DESENVOLVIMENTO= 33CM | M | 44.43
08.87.61 | SUDECAP_01/2025 | RUFO / CONTRA-RUFO DE CHAPA GALVANIZADA Nº 26 GSG, DESENVOLVIMENTO= 15CM | M | 27.46
08.87.63 | SUDECAP_01/2025 | RUFO / CONTRA-RUFO DE CHAPA GALVANIZADA Nº 26 GSG, DESENVOLVIMENTO= 20CM | M | 32.04
08.87.65 | SUDECAP_01/2025 | RUFO / CONTRA-RUFO DE CHAPA GALVANIZADA Nº 26 GSG, DESENVOLVIMENTO= 25CM | M | 36.72
08.87.67 | SUDECAP_01/2025 | RUFO / CONTRA-RUFO DE CHAPA GALVANIZADA Nº 26 GSG, DESENVOLVIMENTO= 33CM | M | 44.14
09 | SUDECAP_01/2025 | IMPERMEABILIZAÇÕES E ISOLAMENTOS
09.02 | SUDECAP_01/2025 | TRATAMENTO DE JUNTA
09.02.02 | SUDECAP_01/2025 | TRATAMENTO DE JUNTA DE DILATAÇÃO COM TARUGO DE POLIETILENO E SELANTE PU (INCLUSO PREENCHIMENTO COM ESPUMA EXPANSIVA) REF 98575 | M | 90.41
SUDECAP_01/2025
09.02.03 | SUDECAP_01/2025 | TRATAMENTO DE JUNTA DE DILATAÇÃO COM MANTA ASFÁLTICA ADERIDA COM MAÇARICO REF 98576 | M | 16.11
09.02.04 | SUDECAP_01/2025 | TRATAMENTO DE JUNTA SERRADA COM TARUGO DE POLIETILENO E SELANTE À BASE DE SILICONE REF 98577 | M | 42.43
09.03 | SUDECAP_01/2025 | CAMADA DE REGULARIZAÇÃO
09.03.03 | SUDECAP_01/2025 | REGULARIZAÇÃO DE SUPERFÍCIE COM ARGAMASSA TRAÇO 1:3, E = 3 CM | M2 | 50
09.04 | SUDECAP_01/2025 | CAMADA DE PROTEÇÃO
09.04.02 | SUDECAP_01/2025 | PROTEÇÃO MECÂNICA DE SUPERFÍCIE HORIZONTAL COM ARGAMASSA DE CIMENTO E AREIA, TRAÇO 1:3, E= 3CM REF 98565 | M2 | 41.94
SUDECAP_01/2025
09.04.03 | SUDECAP_01/2025 | PROTEÇÃO MECÂNICA DE SUPERFÍCIE VERTICAL COM ARGAMASSA DE CIMENTO E AREIA, TRAÇO 1:3, E= 3CM REF 98566 | M2 | 50.45
09.07 | SUDECAP_01/2025 | IMPERMEABILIZAÇÃO RÍGIDA
09.07.06 | SUDECAP_01/2025 | IMPERMEABILIZAÇÃO COM CIMENTO CRISTALIZANTE | M2 | 37.04
09.07.07 | SUDECAP_01/2025 | IMPERMEABILIZAÇÃO DE SUPERFÍCIE COM ARGAMASSA DE CIMENTO E AREIA, COM ADITIVO IMPERMEABILIZANTE, E = 1,5 CM REF 98562 | M2 | 43.7
SUDECAP_01/2025
09.08 | SUDECAP_01/2025 | IMPERMEABILIZAÇÃO FLEXÍVEL - MEMBRANA
09.08.01 | SUDECAP_01/2025 | IMPERMEABILIZAÇÃO COM MEMBRANA À BASE DE POLIURETANO, 2 DEMÃOS REF 98553 | M2 | 120.26
09.08.02 | SUDECAP_01/2025 | IMPERMEABILIZAÇÃO COM MEMBRANA À BASE DE RESINA ACRÍLICA, 3 DEMÃOS REF 98554 | M2 | 38.16
09.08.03 | SUDECAP_01/2025 | IMPERMEABILIZAÇÃO COM ARGAMASSA POLIMÉRICA, 3 DEMÃOS REF 98555 | M2 | 24.48
09.08.04 | SUDECAP_01/2025 | IMPERMEABILIZAÇÃO COM ARGAMASSA POLIMÉRICA, 4 DEMÃOS, REFORÇADA COM TELA DE POLIÉSTER REF 98556 | M2 | 46.02
09.08.05 | SUDECAP_01/2025 | IMPERMEABILIZAÇÃO COM EMULSÃO ASFÁLTICA, 2 DEMÃOS REF 98557 | M2 | 38.82
09.11 | SUDECAP_01/2025 | IMPERMEABILIZAÇÃO FLEXÍVEL - MANTA
09.11.01 | SUDECAP_01/2025 | IMPERMEABILIZAÇÃO COM MANTA ASFÁLTICA, INCLUSIVE APLICAÇÃO DE PRIMER ASFÁLTICO, E = 3 MM REF 98546 | M2 | 77.34
09.11.02 | SUDECAP_01/2025 | IMPERMEABILIZAÇÃO COM MANTA ASFÁLTICA, DUAS CAMADAS, INCLUSIVE APLICAÇÃO DE PRIMER ASFÁLTICO, E = 3 MM E E = 4 MM REF 98547 | M2 | 150.79
SUDECAP_01/2025
09.12 | SUDECAP_01/2025 | PINTURA ASFÁLTICA IMPERMEABILIZANTE
09.12.01 | SUDECAP_01/2025 | PINTURA COM TINTA ASFÁLTICA IMPERMEABILIZANTE DILUÍDA EM SOLVENTE, PARA MATERIAIS CIMENTÍCIOS, METAL E MADEIRA | M2 | 19.83
SUDECAP_01/2025
10 | SUDECAP_01/2025 | INSTALAÇÕES HIDROSSANITÁRIAS
10.03 | SUDECAP_01/2025 | TUBO PVC ÁGUA SOLDÁVEL CLASSE 15 INCLUSIVE CONEXÕES
10.03.01 | SUDECAP_01/2025 | TUBO PVC ÁGUA D= 20MM (1/2"), SOLDÁVEL, CLASSE 15, INCLUSIVE CONEXÕES | M | 5.97
10.03.02 | SUDECAP_01/2025 | TUBO PVC ÁGUA D= 25MM (3/4"), SOLDÁVEL, CLASSE 15, INCLUSIVE CONEXÕES | M | 6.64
10.03.03 | SUDECAP_01/2025 | TUBO PVC ÁGUA D= 32MM (1"), SOLDÁVEL, CLASSE 15, INCLUSIVE CONEXÕES | M | 10.87
10.03.04 | SUDECAP_01/2025 | TUBO PVC ÁGUA D= 40MM (1 1/4"), SOLDÁVEL, CLASSE 15, INCLUSIVE CONEXÕES | M | 15.25
10.03.05 | SUDECAP_01/2025 | TUBO PVC ÁGUA D= 50MM (1 1/2"), SOLDÁVEL, CLASSE 15, INCLUSIVE CONEXÕES | M | 19.64
10.03.06 | SUDECAP_01/2025 | TUBO PVC ÁGUA D= 60MM (2"), SOLDÁVEL, CLASSE 15, INCLUSIVE CONEXÕES | M | 26.83
10.03.07 | SUDECAP_01/2025 | TUBO PVC ÁGUA D= 75MM (2 1/2"), SOLDÁVEL, CLASSE 15, INCLUSIVE CONEXÕES | M | 42.39
10.03.08 | SUDECAP_01/2025 | TUBO PVC ÁGUA D= 85MM (3"), SOLDÁVEL, CLASSE 15, INCLUSIVE CONEXÕES | M | 69.14
10.03.09 | SUDECAP_01/2025 | TUBO PVC ÁGUA D= 110MM (4"), SOLDÁVEL, CLASSE 15, INCLUSIVE CONEXÕES | M | 108.62
10.04 | SUDECAP_01/2025 | TUBO AÇO GALVANIZADO DIN 2440, INCLUSIVE CONEXÕES
10.04.03 | SUDECAP_01/2025 | TUBO AÇO GALVANIZADO, D= 1/2", COM COSTURA, DIN 2440, INCLUSIVE CONEXÕES | M | 35.91
10.04.04 | SUDECAP_01/2025 | TUBO AÇO GALVANIZADO, D= 3/4", COM COSTURA, DIN 2440, INCLUSIVE CONEXÕES | M | 43.41
10.04.05 | SUDECAP_01/2025 | TUBO AÇO GALVANIZADO, D= 1", COM COSTURA, DIN 2440, INCLUSIVE CONEXÕES | M | 56.36
10.04.06 | SUDECAP_01/2025 | TUBO AÇO GALVANIZADO, D= 1 1/4", COM COSTURA, DIN 2440, INCLUSIVE CONEXÕES | M | 69.77
10.04.07 | SUDECAP_01/2025 | TUBO AÇO GALVANIZADO, D= 1 1/2", COM COSTURA, DIN 2440, INCLUSIVE CONEXÕES | M | 82.19
10.04.08 | SUDECAP_01/2025 | TUBO AÇO GALVANIZADO, D= 2", COM COSTURA, DIN 2440, INCLUSIVE CONEXÕES | M | 110.51
10.04.09 | SUDECAP_01/2025 | TUBO AÇO GALVANIZADO, D= 2 1/2", COM COSTURA, DIN 2440, INCLUSIVE CONEXÕES | M | 138.64
10.04.10 | SUDECAP_01/2025 | TUBO AÇO GALVANIZADO, D= 3", COM COSTURA, DIN 2440, INCLUSIVE CONEXÕES | M | 154.88
10.04.11 | SUDECAP_01/2025 | TUBO AÇO GALVANIZADO, D= 4", COM COSTURA, DIN 2440, INCLUSIVE CONEXÕES | M | 225.3
10.05 | SUDECAP_01/2025 | TUBO DE COBRE SOLDADO CLASSE A, INCLUSIVE CONEXÕES
10.05.03 | SUDECAP_01/2025 | TUBO DE COBRE SOLDADO CLASSE A, D= 15MM, INCLUSIVE CONEXÕES | M | 66.98
10.05.04 | SUDECAP_01/2025 | TUBO DE COBRE SOLDADO CLASSE A, D= 22MM, INCLUSIVE CONEXÕES | M | 116.3
10.05.05 | SUDECAP_01/2025 | TUBO DE COBRE SOLDADO CLASSE A, D= 28MM, INCLUSIVE CONEXÕES | M | 195.69
10.06 | SUDECAP_01/2025 | TUBO DE COBRE CLASSE E, INCLUSIVE CONEXÕES
10.06.01 | SUDECAP_01/2025 | TUBO DE COBRE CLASSE E, D= 15MM, INCLUSIVE CONEXÕES | M | 40.64
10.06.02 | SUDECAP_01/2025 | TUBO DE COBRE CLASSE E, D= 22MM, INCLUSIVE CONEXÕES | M | 85.34
10.06.03 | SUDECAP_01/2025 | TUBO DE COBRE CLASSE E, D= 28MM, INCLUSIVE CONEXÕES | M | 110.34
10.06.04 | SUDECAP_01/2025 | TUBO DE COBRE CLASSE E, D= 35MM, INCLUSIVE CONEXÕES | M | 129.14
10.06.05 | SUDECAP_01/2025 | TUBO DE COBRE CLASSE E, D= 42MM, INCLUSIVE CONEXÕES | M | 211.75
10.10 | SUDECAP_01/2025 | TUBO PVC ESGOTO, PONTA E BOLSA, VIROLA E ANEL, INCLUSIVE CONEXÕES
10.10.02 | SUDECAP_01/2025 | TUBO PVC ESGOTO, D= 50MM, PONTA E BOLSA, VIROLA E ANEL, INCLUSIVE CONEXÕES | M | 25
10.10.03 | SUDECAP_01/2025 | TUBO PVC ESGOTO, D= 75MM, PONTA E BOLSA, VIROLA E ANEL, INCLUSIVE CONEXÕES | M | 40.43
10.10.04 | SUDECAP_01/2025 | TUBO PVC ESGOTO, D= 100MM, PONTA E BOLSA, VIROLA E ANEL, INCLUSIVE CONEXÕES | M | 33.57
10.10.05 | SUDECAP_01/2025 | TUBO PVC ESGOTO, D= 150MM, PONTA E BOLSA, VIROLA E ANEL, INCLUSIVE CONEXÕES | M | 59.67
10.10.06 | SUDECAP_01/2025 | TUBO PVC ESGOTO, D= 200MM, PONTA E BOLSA, VIROLA E ANEL, INCLUSIVE CONEXÕES | M | 165.27
10.10.07 | SUDECAP_01/2025 | TUBO PVC ESGOTO, D= 250MM, PONTA E BOLSA, VIROLA E ANEL, INCLUSIVE CONEXÕES | M | 106.68
10.12 | SUDECAP_01/2025 | TUBO PVC ESGOTO PONTA E BOLSA, SOLDÁVEL, INCLUSIVE CONEXÕES
10.12.01 | SUDECAP_01/2025 | TUBO PVC ESGOTO, D= 40MM, PONTA E BOLSA, SOLDÁVEL, INCLUSIVE CONEXÕES | M | 26.03
10.14 | SUDECAP_01/2025 | TUBO PVC ESGOTO, REFORÇADO, PONTA E BOLSA, VIROLA, ANEL, INCLUSIVE CONEXÕES
10.14.03 | SUDECAP_01/2025 | TUBO PVC ESGOTO REFORÇADO, D= 75MM, PONTA E BOLSA, VIROLA, ANEL, INCLUSIVE CONEXÕES | M | 46.23
10.14.04 | SUDECAP_01/2025 | TUBO PVC ESGOTO REFORÇADO, D= 100MM, PONTA E BOLSA, VIROLA, ANEL, INCLUSIVE CONEXÕES | M | 63.62
10.14.05 | SUDECAP_01/2025 | TUBO PVC ESGOTO REFORÇADO, D= 150MM, PONTA E BOLSA, VIROLA, ANEL, INCLUSIVE CONEXÕES | M | 109.55
10.18 | SUDECAP_01/2025 | CONEXÕES
10.18.01 | SUDECAP_01/2025 | ADAPTADOR PVC ROSCA E FLANGE PARA CAIXA D'ÁGUA D= 1/2" | UN | 19.91
10.18.02 | SUDECAP_01/2025 | ADAPTADOR PVC ROSCA E FLANGE PARA CAIXA D'ÁGUA D= 3/4" | UN | 15.48
10.18.03 | SUDECAP_01/2025 | ADAPTADOR PVC ROSCA E FLANGE PARA CAIXA D'ÁGUA D= 1" | UN | 24.64
10.18.04 | SUDECAP_01/2025 | ADAPTADOR PVC ROSCA E FLANGE PARA CAIXA D'ÁGUA D=1 1/4" | UN | 31.6
10.18.05 | SUDECAP_01/2025 | ADAPTADOR PVC ROSCA E FLANGE PARA CAIXA D'ÁGUA D=1 1/2" | UN | 58.52
10.18.06 | SUDECAP_01/2025 | ADAPTADOR PVC ROSCA E FLANGE PARA CAIXA D'ÁGUA D= 2" | UN | 56.7
10.18.08 | SUDECAP_01/2025 | ADAPTADOR PVC ROSCA E FLANGE PARA CAIXA D'ÁGUA D=2 1/2" | UN | 223.64
10.20 | SUDECAP_01/2025 | REGISTRO DE PRESSÃO
10.20.11 | SUDECAP_01/2025 | REGISTRO PRESSÃO COM ACABAMENTO E CANOPLA CROMADA, SIMPLES, BITOLA 1/2" | UN | 69.82
10.20.12 | SUDECAP_01/2025 | REGISTRO PRESSÃO COM ACABAMENTO E CANOPLA CROMADA, SIMPLES, BITOLA 3/4" | UN | 75.84
10.22 | SUDECAP_01/2025 | REGISTRO DE GAVETA
10.22.01 | SUDECAP_01/2025 | REGISTRO GAVETA BRUTO 1510-B 1/2" FABRIMAR/EQUIVALENTE | UN | 53.65
10.22.02 | SUDECAP_01/2025 | REGISTRO GAVETA BRUTO 1510-B 3/4" FABRIMAR/EQUIVALENTE | UN | 71.32
10.22.03 | SUDECAP_01/2025 | REGISTRO GAVETA BRUTO 1510-B 1" FABRIMAR/EQUIVALENTE | UN | 73.29
10.22.04 | SUDECAP_01/2025 | REGISTRO GAVETA BRUTO 1510-B 1 1/4" FABRIMAR/EQUIVALENTE | UN | 124.71
10.22.05 | SUDECAP_01/2025 | REGISTRO GAVETA BRUTO 1510-B 1 1/2" FABRIMAR/EQUIVALENTE | UN | 132.55
10.22.06 | SUDECAP_01/2025 | REGISTRO GAVETA BRUTO 1510-B 2" FABRIMAR/EQUIVALENTE | UN | 175.21
10.22.07 | SUDECAP_01/2025 | REGISTRO GAVETA BRUTO 1502 2 1/2" DECA/EQUIVALENTE | UN | 361.15
10.22.08 | SUDECAP_01/2025 | REGISTRO GAVETA BRUTO 1502-B 3" DECA/EQUIVALENTE | UN | 493.13
10.22.09 | SUDECAP_01/2025 | REGISTRO GAVETA BRUTO 1502-B 4" DECA/EQUIVALENTE | UN | 1039.26
10.22.41 | SUDECAP_01/2025 | REGISTRO GAVETA COM ACABAMENTO C-1509-DL D=1/2" FABRIMAR/EQUIVALENTE | UN | 93.42
10.22.42 | SUDECAP_01/2025 | REGISTRO GAVETA COM ACABAMENTO C-1509 DL D=3/4 FABRIMAR/EQUIVALENTE | UN | 73.44
10.22.43 | SUDECAP_01/2025 | REGISTRO GAVETA COM ACABAMENTO C-1509-DL D=1" FABRIMAR/EQUIVALENTE | UN | 120.96
10.22.45 | SUDECAP_01/2025 | REGISTRO GAVETA COM ACABAMENTO C-1509-DL D=1 1/2" FABRIMAR/EQUIVALENTE | UN | 157.49
10.24 | SUDECAP_01/2025 | TORNEIRA
10.24.01 | SUDECAP_01/2025 | TORNEIRA PARA PIA BANCADA, ALAVANCA, SAÍDA LATERAL 1167-P FABRIMAR/EQUIVALENTE | UN | 486.88
10.24.02 | SUDECAP_01/2025 | TORNEIRA PARA PIA MISTURADOR PAREDE 1258-DL FABRIMAR/EQUIVALENTE | UN | 571.1
10.24.03 | SUDECAP_01/2025 | TORNEIRA PARA PIA COM ALAVANCA 1157-P FABRIMAR/EQUIVALENTE | UN | 343.89
10.24.04 | SUDECAP_01/2025 | TORNEIRA PARA PIA MISTURADOR BANCADA 1256-DL FABRIMAR/EQUIVALENTE | UN | 235.1
10.24.05 | SUDECAP_01/2025 | TORNEIRA PARA PIA PAREDE SAÍDA LATERAL 1168-DL FABRIMAR/EQUIVALENTE | UN | 473.89
10.24.09 | SUDECAP_01/2025 | TORNEIRA PARA PIA BANCADA SAÍDA LATERAL 1167-DL FABRIMAR/EQUIVALENTE | UN | 726.99
10.24.10 | SUDECAP_01/2025 | TORNEIRA PARA PIA PAREDE TOP JET 1171-DL FABRIMAR/EQUIVALENTE | UN | 229.89
10.24.12 | SUDECAP_01/2025 | TORNEIRA PARA TANQUE 1153-MY FABRIMAR/EQUIVALENTE | UN | 111.89
10.24.13 | SUDECAP_01/2025 | TORNEIRA PARA TANQUE 1153-JR FABRIMAR/EQUIVALENTE | UN | 79.99
10.24.14 | SUDECAP_01/2025 | TORNEIRA AQUAPRESS ANTIVANDALISMO 1180/AV FABRIMAR/EQUIVALENTE | UN | 277.6
10.24.16 | SUDECAP_01/2025 | TORNEIRA DE JARDIM 1128-MY D=1/2" FABRIMAR/EQUIVALENTE | UN | 88.99
10.24.17 | SUDECAP_01/2025 | TORNEIRA DE JARDIM 1128-MY D=3/4" FABRIMAR/EQUIVALENTE | UN | 59.01
10.24.20 | SUDECAP_01/2025 | TORNEIRA DE PRESSÃO PRESMATIC BENEFIT/EQUIVALENTE | UN | 1005.09
10.24.21 | SUDECAP_01/2025 | TONEIRA PARA LAVATÓRIO REF 1193 LINHA PERTUTTI DOCOL/EQUIVALENTE | UN | 131.88
10.24.27 | SUDECAP_01/2025 | TORNEIRA PARA LAVATÓRIO 1190-DL, D=1/2" FABRIMAR/EQUIVALENTE | UN | 133.89
10.24.28 | SUDECAP_01/2025 | TORNEIRA PARA LAVATÓRIO REF 1194 INNOVARE FABRIMAR/EQUIVALENTE | UN | 83.89
10.24.34 | SUDECAP_01/2025 | TORNEIRA DE BÓIA 1350 D= 1/2" DECA/EQUIVALENTE | UN | 98.49
10.24.35 | SUDECAP_01/2025 | TORNEIRA DE BÓIA 1350 D= 3/4" DECA/EQUIVALENTE | UN | 103.26
10.24.36 | SUDECAP_01/2025 | TORNEIRA DE BÓIA 1350 D= 1" DECA/EQUIVALENTE | UN | 148.24
10.24.37 | SUDECAP_01/2025 | TORNEIRA DE BÓIA 262 PARA CAIXA D´AGUA D= 3/4" CIPLA/EQUIVALENTE | UN | 108.99
10.24.39 | SUDECAP_01/2025 | CHAVE BÓIA AUTOMÁTICA PARA RESERVATÓRIO LENZ/EQUIVALENTE | UN | 68.71
10.24.42 | SUDECAP_01/2025 | TORNEIRA DE LIMPEZA 1128-JR D=1/2" FABRIMAR OU EQUIVALENTE | UN | 88.99
10.24.43 | SUDECAP_01/2025 | TORNEIRA PARA BEBEDOURO 1152JR D=1/2" | UN | 89.1
10.24.52 | SUDECAP_01/2025 | TORNEIRA DE PAREDE DELICATTA COM MISTURADOR DOCOL/EQUIVALENTE | UN | 525.11
10.24.57 | SUDECAP_01/2025 | TORNEIRA PARA COZINHA DE MESA BICA ALTA PERTUTTI/EQUIVALENTE | UN | 118.52
10.25 | SUDECAP_01/2025 | VÁLVULA
10.25.02 | SUDECAP_01/2025 | VÁLVULA PARA PIA 3 1/2X1 1/2" 1623 DARLIFLEX CROMADA/EQUIVALENTE | UN | 26.41
10.25.11 | SUDECAP_01/2025 | VÁLVULA PARA LAVATÓRIO COM LADRÃO 7/8" 1603 DARLIFLEX/EQUIVALENTE | UN | 35.62
10.25.13 | SUDECAP_01/2025 | VÁLVULA PARA LAVATÓRIO 1601 FABRIMAR/EQUIVALENTE | UN | 31.36
10.25.17 | SUDECAP_01/2025 | VÁLVULA PARA TANQUE 1 1/4" 1606 DARLIFLEX CROMADA/EQUIVALENTE | UN | 36.71
10.25.20 | SUDECAP_01/2025 | VÁLVULA PARA MICTÓRIO COM FECHAMENTO AUTOMÁTICO D= 1/2" DOCOL/EQUIVALENTE | UN | 244.54
10.25.22 | SUDECAP_01/2025 | VÁVULA DE DESCARGA E ACABAMENTO BENEFIT DOCOL PMR (PESSOA COM MOBILIDADE REDUZIDA)/EQUIVALENTE | UN | 903.84
10.25.25 | SUDECAP_01/2025 | VÁLVULA DE DESCARGA 3650 D= 1 1/2" FABRIMAR/EQUIVALENTE | UN | 325.18
10.25.26 | SUDECAP_01/2025 | VÁLVULA DE DESCARGA E ACABAMENTO ANTIVANDALISMO 1 1/2" DOCOL/EQUIVALENTE | UN | 606.97
10.25.51 | SUDECAP_01/2025 | VÁLVULA DE PVC PARA LAVATÓRIO SEM UNHO Nº 11, CIPLA/EQUIVALENTE | UN | 15.39
10.25.55 | SUDECAP_01/2025 | VÁLVULA DE RETENÇÃO DE PÉ COM CRIVO D= 3/4" | UN | 75.01
10.25.56 | SUDECAP_01/2025 | VÁLVULA DE RETENÇÃO DE PÉ COM CRIVO D= 1" | UN | 94.18
10.25.57 | SUDECAP_01/2025 | VÁLVULA DE RETENÇÃO DE PÉ COM CRIVO D= 1 1/2" | UN | 189.35
10.25.59 | SUDECAP_01/2025 | VÁLVULA DE RETENÇÃO DE PÉ COM CRIVO D= 2" | UN | 173.75
10.25.60 | SUDECAP_01/2025 | VÁLVULA DE RETENÇÃO UNIVERSAL D= 3/4" | UN | 121.11
10.25.61 | SUDECAP_01/2025 | VÁLVULA DE RETENÇÃO UNIVERSAL D= 1" | UN | 106.08
10.25.62 | SUDECAP_01/2025 | VÁLVULA DE RETENÇÃO UNIVERSAL D= 1 1/2" | UN | 178.18
10.25.63 | SUDECAP_01/2025 | VÁLVULA DE RETENÇÃO UNIVERSAL D= 2" | UN | 224.42
10.26 | SUDECAP_01/2025 | GRELHA E RALO METÁLICO
10.26.11 | SUDECAP_01/2025 | GRELHA/PORTA GRELHA AÇO INOX FECHO GIRATÓRIO 100X100MM | UN | 15.13
10.26.12 | SUDECAP_01/2025 | GRELHA/PORTA GRELHA AÇO INOX FECHO GIRATÓRIO 150X150MM | UN | 19.18
10.26.35 | SUDECAP_01/2025 | RALO GRELHA CROMADA 10X10CM CROMADO MOLDENOX /EQUIVALENTE | UN | 19.23
10.26.36 | SUDECAP_01/2025 | RALO GRELHA CROMADA 15X15CM CROMADO MOLDENOX /EQUIVALENTE | UN | 38.22
10.26.37 | SUDECAP_01/2025 | TAMPA CEGA EM INOX PARA CAIXA SIFONADA 150 X 150MM | UN | 49.64
10.27 | SUDECAP_01/2025 | CHUVEIRO, LIGAÇÃO E SIFÃO
10.27.02 | SUDECAP_01/2025 | BRAÇO PARA CHUVEIRO 1/2" X 40 CM CROMADO | UN | 27.89
10.27.03 | SUDECAP_01/2025 | BRAÇO PARA CHUVEIRO PVC 1/2" 40 CM | UN | 30.69
10.27.11 | SUDECAP_01/2025 | CHUVEIRO ARTICULADO PICCOLO 1991 CROMADO FABRIMAR OU EQUIVALENTE | UN | 117.85
10.27.15 | SUDECAP_01/2025 | CHUVEIRO LORENZETTI TRADIÇÃO CROMADO/EQUIVALENTE | UN | 251.14
10.27.23 | SUDECAP_01/2025 | DUCHA HIGIÊNICA PLÁSTICA COM REGISTRO METÁLICO 1/2" | UN | 201.03
10.27.31 | SUDECAP_01/2025 | LIGAÇÃO FLEXÍVEL 1/2"X0,40M 4607-40 MXF FABRIMAR/EQUIVALENTE | UN | 43.05
10.27.47 | SUDECAP_01/2025 | TUBO PARA VÁLVULA DE DESCARGA Nº 18 COM ADAPTADOR D= 1 1/2" | UN | 40.04
10.27.49 | SUDECAP_01/2025 | TUBO LONGO PARA CAIXA DE DESCARGA SOBREPOR 40 MM X 1,60 METROS | UN | 41.73
10.27.51 | SUDECAP_01/2025 | TUBO LIGAÇÃO ÁGUA - VASO METAL CROMADO COM SOBRECANOPLA | UN | 51.06
10.27.53 | SUDECAP_01/2025 | TUBO LIGAÇÃO AGUA - VASO PVC CROMADO COM SOBRECANOPLA | UN | 29.6
10.27.55 | SUDECAP_01/2025 | BOLSA DE LIGAÇÃO EM PVC FLEXÍVEL PARA VASO SANITÁRIO 40MM (1 1/2") | UN | 11.46
10.27.61 | SUDECAP_01/2025 | SIFÃO LAVATÓRIO COPO REGULÁVEL 1"X 1 1/2" SIGMA/EQUIVALENTE | UN | 141.04
10.27.63 | SUDECAP_01/2025 | SIFÃO PIA COPO REGULÁVEL 1 1/2" X 1 1/2" SIGMA/EQUIVALENTE | UN | 146.04
10.29 | SUDECAP_01/2025 | LIGACÃO DE ÁGUA
10.29.01 | SUDECAP_01/2025 | KIT CAVALETE METAL COM REGISTRO 1/2" COPASA | UN | 179.25
10.29.02 | SUDECAP_01/2025 | KIT CAVALETE METAL COM REGISTRO 3/4" COPASA | UN | 239
10.29.03 | SUDECAP_01/2025 | KIT CAVALETE METAL COM REGISTRO 1" COPASA | UN | 721.8
10.30 | SUDECAP_01/2025 | ACESSÓRIO DE FIXAÇÃO
10.30.01 | SUDECAP_01/2025 | PARAFUSO CASTELO COM BUCHA N.8 E ARRUELA | UN | 8.34
10.35 | SUDECAP_01/2025 | CAIXA E RALO
10.35.01 | SUDECAP_01/2025 | CAIXA ALVENARIA 30 X 30 X 50CM COM TAMPA FERRO PARA REGISTRO (C X L X H) | UN | 278.07
10.35.03 | SUDECAP_01/2025 | CAIXA ALVENARIA 50 X 50 X 50CM PARA HIDROMETRO COM TAMPA (C X L X H) | UN | 380.1
10.35.11 | SUDECAP_01/2025 | CAIXA SIFONADA PVC COM GRELHA QUADRADA/REDONDA 150 X 150 X 50MM (DIÂMETRO X H X DIÂMETRO SAÍDA) | UN | 52.55
10.35.13 | SUDECAP_01/2025 | CAIXA SIFONADA PVC COM GRELHA QUADRADA/REDONDA 150 X 185 X 75MM (DIÂMETRO X H X DIÂMETRO SAÍDA) | UN | 60.94
10.35.15 | SUDECAP_01/2025 | CAIXA SIFONADA PVC COM GRELHA REDONDA 100 X 100 X 50MM (DIÂMETRO X H X DIÂMETRO SAÍDA) | UN | 37.34
10.35.20 | SUDECAP_01/2025 | CAIXA SIFONADA PVC COM TAMPA CEGA 250 X 172 X 50MM (DIÂMETRO X H X DIÂMETRO SAÍDA) | UN | 90.4
10.35.21 | SUDECAP_01/2025 | CAIXA SIFONADA PVC COM TAMPA CEGA 250 X 230 X 75MM (DIÂMETRO X H X DIÂMETRO SAÍDA) | UN | 99.11
10.35.22 | SUDECAP_01/2025 | CAIXA SIFONADA PVC 100 X 150 X 50MM (DIÂMETRO X H X DIÂMETRO SAÍDA) | UN | 43.62
10.35.31 | SUDECAP_01/2025 | RALO PVC COM SAÍDA ARTICULADA COM GRELHA E PORTA GRELHA BRANCA 100 X 40MM | UN | 48.02
10.35.33 | SUDECAP_01/2025 | RALO SECO PVC SAÍDA SOLDÁVEL 100 X 40MM | UN | 56.04
10.35.50 | SUDECAP_01/2025 | CAIXA D'ÁGUA POLIETILENO COM TAMPA 310L | UN | 314.46
10.35.51 | SUDECAP_01/2025 | CAIXA D'ÁGUA POLIETILENO COM TAMPA 500L | UN | 372.76
10.35.52 | SUDECAP_01/2025 | CAIXA D'ÁGUA POLIETILENO COM TAMPA 1000L | UN | 474.46
10.35.69 | SUDECAP_01/2025 | CAIXA DE GORDURA PRÉ-FABRICADA SIMPLES D= 400MM X 635MM | UN | 231.39
10.35.70 | SUDECAP_01/2025 | CAIXA DE GORDURA PRÉ-FABRICADA DUPLA D= 600MM X 800MM | UN | 323.54
10.35.71 | SUDECAP_01/2025 | CAIXA D'ÁGUA EM FIBRA DE VIDRO COM TAMPA 8000L | UN | 5291.92
10.35.72 | SUDECAP_01/2025 | RALO HEMISFÉRICO TIPO ABACAXI D= 50MM | UN | 23.35
10.35.73 | SUDECAP_01/2025 | RALO HEMISFÉRICO TIPO ABACAXI D= 75MM | UN | 26.25
10.35.74 | SUDECAP_01/2025 | RALO HEMISFÉRICO TIPO ABACAXI D= 100MM | UN | 26.25
10.40 | SUDECAP_01/2025 | LAVATÓRIO
10.40.01 | SUDECAP_01/2025 | CUBA DE EMBUTIR OVAL (49 X 32,5 CM),CELITE/EQUIVALENTE | UN | 170.59
10.40.02 | SUDECAP_01/2025 | CUBA EMBUTIR OVAL (49X32,5CM) CELITE/EQUIVALENTE. COMPLETO | UN | 386.04
10.40.04 | SUDECAP_01/2025 | LAVATÓRIO SUSPENSO (41 X 29,5CM) AZALEA CELITE/EQUIVALENTE | UN | 247.18
10.40.05 | SUDECAP_01/2025 | LAVATÓRIO SUSPENSO (41 X 29,5CM) AZALEA CELITE/EQUIVALENTE COMPLETO | UN | 469.2
10.40.06 | SUDECAP_01/2025 | LAVATÓRIO SUSPENSO (46,5 X 34CM) GUARAPARI LOGASA/EQUIVALENTE | UN | 192.46
10.40.07 | SUDECAP_01/2025 | LAVATÓRIO SUSPENSO (46,5 X 34CM) GUARAPARI LOGASA/EQUIVALENTE COMPLETO | UN | 414.48
10.40.08 | SUDECAP_01/2025 | LAVATÓRIO DE PAREDE CELITE 02007 LINHA SAVEIRO/EQUIVALENTE | UN | 213.88
10.40.09 | SUDECAP_01/2025 | CUBA DE SOBREPOR OVAL (52X44,5 CM) CELITE /EQUIVALENTE | UN | 373.46
10.40.10 | SUDECAP_01/2025 | CUBA SOBREPOR OVAL(52X44,5 CM) CELITE/EQUIVALENTE COMPLETO | UN | 593.18
10.40.11 | SUDECAP_01/2025 | LAVATÓRIO CANTO COR BRANCA L76 MASTER DECA/EQUIVALENTE COMPLETO | CJ | 1837.7
10.40.12 | SUDECAP_01/2025 | LAVATÓRIO COM COLUNA SUSPENSA LINHA FIT-CELITE/EQUIVALENTE COMPLETO | CJ | 771.5
10.40.26 | SUDECAP_01/2025 | LAVATÓRIO COM COLUNA SUSPENSA VOGUE PLUS L51-CS117 DECA/EQUIVALENTE | UN | 1039.24
10.40.27 | SUDECAP_01/2025 | LAVATÓRIO PEQUENO BRANCO GELO L915 RAVENA/EQUIVALENTE | UN | 194.49
10.40.54 | SUDECAP_01/2025 | LAVATÓRIO CANTO LINHA IZY BRANCO REF 101 DECA/EQUIVALENTE | UN | 290.46
10.41 | SUDECAP_01/2025 | VASO SANITARIO
10.41.01 | SUDECAP_01/2025 | VASO SANITÁRIO CONVENCIONAL BRANCO, AZALEA CELITE/EQUIVALENTE | UN | 464.7
10.41.02 | SUDECAP_01/2025 | VASO SANITÁRIO CONVENCIONAL BRANCO, AZALEA CELITE/EQUIVALENTE COMPLETO | UN | 899.48
10.41.03 | SUDECAP_01/2025 | VASO SANITÁRIO, CONJUNTO ACOPLADO BRANCO, AZALEA CELITE/EQUIVALENTE | UN | 425.5
10.41.04 | SUDECAP_01/2025 | VASO SANITÁRIO, CONJUNTO ACOPLADO BRANCO, AZALEA CELITE/EQUIVALENTE COMPLETO | UN | 468.55
10.41.05 | SUDECAP_01/2025 | VASO SANITÁRIO INFANTIL BRANCO, CELITE/EQUIVALENTE | UN | 455.85
10.41.06 | SUDECAP_01/2025 | VASO SANITÁRIO INFANTIL BRANCO, CELITE/EQUIVALENTE COMPLETO | UN | 890.63
10.41.07 | SUDECAP_01/2025 | VASO SANITÁRIO ESPECIAL DECA P510 SEM ABERTURA E ASSENTO OU EQUIVALENTE | UN | 1460.32
10.41.09 | SUDECAP_01/2025 | ASSENTO SANITÁRIO TONDO VOGUE PLUS/EQUIVALENTE | UN | 179.54
10.41.11 | SUDECAP_01/2025 | CAIXA DE DESCARGA EXTERNA ALTA 6 A 9 LITROS | UN | 81.57
10.43 | SUDECAP_01/2025 | MICTÓRIO
10.43.01 | SUDECAP_01/2025 | MICTÓRIO SIFONADO-LOUÇA BRANCA CELITE/EQUIVALENTE | UN | 433.57
10.43.02 | SUDECAP_01/2025 | MICTÓRIO SIFONADO-LOUÇA BRANCA CELITE/EQUIVALENTE COMPLETO | UN | 723.46
10.43.03 | SUDECAP_01/2025 | MICTÓRIO EM AÇO INOX CHAPA 22, DESENVOLVIMENTO= 1,0M | M | 742.03
10.43.05 | SUDECAP_01/2025 | MICTÓRIO EM AÇO INOX CHAPA 22, DESENVOLVIMENTO= 1,4M | UN | 1349.52
10.45 | SUDECAP_01/2025 | PIA E CUBA
10.45.03 | SUDECAP_01/2025 | CUBA EM AÇO INOX Nº1 (46 X 30 X 15CM) COM VÁLVULA E SIFÃO | UN | 312.35
10.45.04 | SUDECAP_01/2025 | CUBA EM AÇO INOX Nº2 (56 X 33 X 15CM) COM VÁLVULA E SIFÃO | UN | 312.35
10.46 | SUDECAP_01/2025 | TANQUE
10.46.03 | SUDECAP_01/2025 | TANQUE EM LOUÇA BRANCA (22LTS) COM COLUNA CELITE/EQUIVALENTE | UN | 664.72
10.46.04 | SUDECAP_01/2025 | TANQUE EM LOUÇA BRANCA (22LTS) COM COLUNA CELITE/EQUIVALENTE COMPLETO | UN | 847.47
10.46.05 | SUDECAP_01/2025 | TANQUE DE AÇO INOX COM 1 BOJO 63 X 51CM | UN | 504.46
10.46.10 | SUDECAP_01/2025 | TANQUE EM ALVENARIA, REVESTIDA AZULEJO BRANCO | UN | 1490.68
10.47 | SUDECAP_01/2025 | BEBEDOURO E FILTRO
10.47.03 | SUDECAP_01/2025 | BEBEDOURO UNITÁRIO INOX PARA 80 PESSOAS H=1,0 METRO | UN | 1992.18
10.47.07 | SUDECAP_01/2025 | BEBEDOURO INDUSTRIAL 50L | UN | 2373.42
10.47.08 | SUDECAP_01/2025 | BEBEDOURO CONJUGADO INOX H= 1,00M/1,12M ATENDE 40 PESSOAS | UN | 1904.03
10.47.09 | SUDECAP_01/2025 | BEBEDOURO EMPRESARIAL BDF300 IBBL/EQUIVALENTE -300 PESSOAS | UN | 2754.85
10.47.11 | SUDECAP_01/2025 | FILTRO AP-200 CURTO AQUALAR OU SIMILAR | UN | 266.72
10.47.21 | SUDECAP_01/2025 | BEBEDOURO ACESSÍVEL PARA ESPAÇOS PÚBLICOS, PINTURA EPÓXI | UN | 2554.65
10.47.22 | SUDECAP_01/2025 | BEBEDOURO ACESSÍVEL PARA ESPAÇOS PÚBLICOS, REVESTIMENTO EM GRANITO | UN | 3262.17
10.47.23 | SUDECAP_01/2025 | BEBEDOURO PARA ESPAÇOS PÚBLICOS, UMA BICA, PINTURA EPÓXI | UN | 1841.94
10.47.24 | SUDECAP_01/2025 | BEBEDOURO PARA ESPAÇOS PÚBLICOS, UMA BICA, REVESTIMENTO EM GRANITO | UN | 2328.49
10.47.25 | SUDECAP_01/2025 | BEBEDOURO PARA ESPAÇOS PÚBLICOS, DUAS BICAS, PINTURA EPÓXI | UN | 2459.6
10.47.26 | SUDECAP_01/2025 | BEBEDOURO PARA ESPAÇOS PÚBLICOS, DUAS BICAS, REVESTIMENTO EM GRANITO | UN | 2938.6
10.48 | SUDECAP_01/2025 | COMPLEMENTO
10.48.01 | SUDECAP_01/2025 | PAPELEIRA LOUÇA BRANCA 602 CELITE/EQUIVALENTE | UN | 50.29
10.48.02 | SUDECAP_01/2025 | PORTA TOALHA DE PAPEL CROMADO NOVOMOY/EQUIVALENTE | UN | 120.57
10.48.03 | SUDECAP_01/2025 | PAPELEIRA EM GANCHO CROMADO | UN | 47.69
10.48.05 | SUDECAP_01/2025 | SABONETEIRA LOUÇA BRANCA REF.604 CELITE/EQUIVALENTE | UN | 59.92
10.48.07 | SUDECAP_01/2025 | MEIA-SABONETEIRA LOUÇA BRANCA REF.608 CELITE/EQUIVALENTE | UN | 43.78
10.48.09 | SUDECAP_01/2025 | PORTA SABÃO LÍQUIDO REF SG4001 COLUMBUS/EQUIVALENTE | UN | 37.9
10.48.10 | SUDECAP_01/2025 | CABIDE LOUÇA BRANCA 2 GANCHOS REF.610 CELITE/EQUIVALENTE | UN | 32.29
10.48.12 | SUDECAP_01/2025 | CABIDE EM TUBO AÇO GALVANIZADO D= 1/2" FIXADO EM ALVENARIA | UN | 51.65
10.48.13 | SUDECAP_01/2025 | CABIDE/GANCHO DE BANHEIRO SIMPLES EM METAL CROMADO | UN | 36.69
10.48.15 | SUDECAP_01/2025 | ASSENTO BRANCO PARA VASO | UN | 25.89
10.48.17 | SUDECAP_01/2025 | ASSENTO PLÁSTICO BRANCO PARA VASO, MACIO CIPLA/EQUIVALENTE | UN | 36.89
10.48.28 | SUDECAP_01/2025 | BANCO ARTICULADO EM INOX 70X45CM | UN | 686.58
10.48.29 | SUDECAP_01/2025 | BANCO ARTICULADO 70 X 45CM FÓRMICA SÓLIDA | UN | 938.2
10.48.30 | SUDECAP_01/2025 | JOGO MANGUEIRA SUPER FLEXÍVEL ROLO 15M | UN | 91.41
10.48.40 | SUDECAP_01/2025 | TERMINAL DE VENTILAÇÃO PVC D= 50MM | UN | 14.52
10.48.42 | SUDECAP_01/2025 | TERMINAL DE VENTILAÇÃO PVC D= 75 MM | UN | 24.08
10.50 | SUDECAP_01/2025 | INSTALAÇÃO DE GÁS
10.50.02 | SUDECAP_01/2025 | TUBO DE AÇO PRETO SCH-40 SEM COSTURA D= 1/2" | M | 64.17
10.50.03 | SUDECAP_01/2025 | TUBO DE AÇO PRETO SCH-40 SEM COSTURA D= 3/4" | M | 75.92
10.50.12 | SUDECAP_01/2025 | REGISTRO DE GÁS D= 1/2" | UN | 60.49
10.50.13 | SUDECAP_01/2025 | REGISTRO PARA GÁS D= 1/2" NPT X 3/8" BM | UN | 44.03
10.50.15 | SUDECAP_01/2025 | BICO DE BUSEN | UN | 107.95
10.50.20 | SUDECAP_01/2025 | VALVULA DE ESFERA EM LATAO D= 1/2" NPT | UN | 51.67
10.50.21 | SUDECAP_01/2025 | VÁLVULA REGISTRO GÁS COM TE REVERSÍVEL PARA 2 BOTIJÕES | UN | 173.88
10.50.40 | SUDECAP_01/2025 | MANGUEIRA PLÁSTICA PARA GÁS D= 3/8" X 1,20 M | UN | 20.62
10.71 | SUDECAP_01/2025 | CAIXAS DE PASSAGEM/INSPEÇÃO E COMPLEMENTOS
10.71.01 | SUDECAP_01/2025 | CAIXA DE PASSAGEM/INSPEÇÃO PRÉ-FABRICADA CONCRETO 0,3 X 0,3 X 0,3 (C X L X H) DRENAGEM ADP REF 97895 | UN | 95.31
10.71.03 | SUDECAP_01/2025 | CAIXA DE PASSAGEM/INSPEÇÃO PRÉ-FABRICADA CONCRETO 0,3 X 0,3 X 0,3 (C X L X H) DRENAGEM COM GRELHA DE AÇO | UN | 1133.84
10.71.06 | SUDECAP_01/2025 | CAIXA DE PASSAGEM/INSPEÇÃO PRÉ-FABRICADA CONCRETO 0,4 X 0,4 X 0,4 (C X L X H) DRENAGEM ADP REF 97896 | UN | 165.64
10.71.08 | SUDECAP_01/2025 | CAIXA DE PASSAGEM/INSPEÇÃO PRÉ-FABRICADA CONCRETO 0,4 X 0,4 X 0,4 (C X L X H) DRENAGEM COM GRELHA DE AÇO | UN | 1243.18
10.71.11 | SUDECAP_01/2025 | CAIXA DE PASSAGEM/INSPEÇÃO PRÉ-FABRICADA CONCRETO 0,6 X 0,6 X 0,5 (C X L X H) DRENAGEM/ESGOTO ADP REF 97897 | UN | 280.51
SUDECAP_01/2025
10.71.13 | SUDECAP_01/2025 | CAIXA DE PASSAGEM/INSPEÇÃO PRÉ-FABRICADA CONCRETO 0,6 X 0,6 X 0,5 (C X L X H) DRENAGEM COM GRELHA DE AÇO | UN | 1593.52
10.71.16 | SUDECAP_01/2025 | CAIXA DE PASSAGEM/INSPEÇÃO PRÉ-FABRICADA CONCRETO 0,8 X 0,8 X 0,5 (C X L X H) DRENAGEM/ESGOTO ADP REF 97898 | UN | 533.77
SUDECAP_01/2025
10.71.18 | SUDECAP_01/2025 | CAIXA DE PASSAGEM/INSPEÇÃO PRÉ-FABRICADA CONCRETO 0,8 X 0,8 X 0,5 (C X L X H) DRENAGEM COM GRELHA DE AÇO | UN | 2079.75
10.71.21 | SUDECAP_01/2025 | CAIXA DE PASSAGEM/INSPEÇÃO PRÉ-FAB CONCRETO 1,0 X 1,0 X 0,5 (C X L X H) DRENAGEM/ESGOTO ADP REF 97899 | UN | 821.92
10.71.23 | SUDECAP_01/2025 | CAIXA DE PASSAGEM/INSPEÇÃO PRÉ-FABRICADA CONCRETO 1,0 X 1,0 X 0,5 (C X L X H) DRENAGEM COM GRELHA DE AÇO | UN | 2639.51
10.71.26 | SUDECAP_01/2025 | CAIXA DE PASSAGEM/INSPEÇÃO TIJOLO MACIÇO 0,3X0,3X0,3 (CXLXH) DRENAGEM ADPT REF 97900 | UN | 207.79
10.71.27 | SUDECAP_01/2025 | ALTEAMENTO PARA CAIXA DE PASSAGEM/INSPEÇÃO TIJOLO MACIÇO 0,3X0,3 (CXL) | M | 293.43
10.71.28 | SUDECAP_01/2025 | CAIXA DE PASSAGEM/INSPEÇÃO TIJOLO MACIÇO 0,3 X 0,3 X 0,3 (C X L X H) DRENAGEM COM GRELHA DE AÇO | UN | 1174.32
10.71.31 | SUDECAP_01/2025 | CAIXA DE PASSAGEM/INSPEÇÃO TIJOLO MACIÇO 0,4X0,4X0,4 (CXLXH) DRENAGEM ADPT REF 97901 | UN | 314.57
10.71.32 | SUDECAP_01/2025 | ALTEAMENTO PARA CAIXA DE PASSAGEM/INSPEÇÃO TIJOLO MACIÇO 0,4X0,4 (CXL) | M | 366.79
10.71.33 | SUDECAP_01/2025 | CAIXA DE PASSAGEM/INSPEÇÃO TIJOLO MACIÇO 0,4 X 0,4 X 0,4 (C X L X H) DRENAGEM COM GRELHA DE AÇO | UN | 1343.11
10.71.36 | SUDECAP_01/2025 | CAIXA DE PASSAGEM/INSPEÇÃO TIJOLO MACIÇO 0,6 X 0,6 X 0,6 (C X L X H) DRENAGEM/ESGOTO ADP REF 97902 | UN | 605.42
10.71.37 | SUDECAP_01/2025 | ALTEAMENTO PARA CAIXA DE PASSAGEM/INSPEÇÃO TIJOLO MACIÇO 0,6X0,6 (CXL) | M | 513.51
10.71.38 | SUDECAP_01/2025 | CAIXA PASSAGEM/INSPEÇÃO TIJOLO MACIÇO 0,6 X 0,6 X 0,6 (C X L X H) DRENAGEM COM GRELHA DE AÇO | UN | 1791.43
10.71.41 | SUDECAP_01/2025 | CAIXA DE PASSAGEM/INSPEÇÃO TIJOLO MACIÇO 0,8 X 0,8 X 0,6 (C X L X H) DRENAGEM/ESGOTO ADP REF 97903 | UN | 810.54
10.71.42 | SUDECAP_01/2025 | ALTEAMENTO PARA CAIXA DE PASSAGEM/INSPEÇÃO TIJOLO MACIÇO 0,8X0,8 (CXL) | M | 660.22
10.71.43 | SUDECAP_01/2025 | CAIXA PASSAGEM/INSPEÇÃO TIJOLO MACIÇO 0,8 X 0,8 X 0,6 (C X L X H) DRENAGEM COM GRELHA DE AÇO | UN | 2356.52
10.71.46 | SUDECAP_01/2025 | CAIXA DE PASSAGEM/INSPEÇÃO TIJOLO MACIÇO 1,0 X 1,0 X 0,6 (C X L X H) DRENAGEM/ESGOTO ADP REF 97904 | UN | 1015.57
10.71.47 | SUDECAP_01/2025 | ALTEAMENTO PARA CAIXA DE PASSAGEM/INSPEÇÃO TIJOLO MACIÇO 1,0X1,0 (CXL) | M | 806.94
10.71.48 | SUDECAP_01/2025 | CAIXA PASSAGEM/INSPEÇÃO TIJOLO MACIÇO 1,0 X 1,0 X 0,6 (C X L X H) DRENAGEM COM GRELHA DE AÇO | UN | 2833.16
10.71.51 | SUDECAP_01/2025 | CAIXA DE PASSAGEM/INSPEÇÃO BLOCO DE CONCRETO 0,4X0,4X0,4 (CXLXH) DRENAGEM ADPT REF 97905 | UN | 240.76
10.71.52 | SUDECAP_01/2025 | ALTEAMENTO PARA CAIXA DE PASSAGEM/INSPEÇÃO BLOCO DE CONCRETO 0,4X0,4 (CXL) | M | 152.08
10.71.53 | SUDECAP_01/2025 | CAIXA DE PASSAGEM INSPEÇÃO BLOCO DE CONCRETO 0,4 X 0,4 X 0,4 M (C X L X H) GRELHA DE AÇO ADP REF 97905 | UN | 1269.3
10.71.56 | SUDECAP_01/2025 | CAIXA DE PASSAGEM/INSPEÇÃO BLOCO DE CONCRETO 0,6 X 0,6 X 0,6 (C X L X H) DRENAGEM/ESGOTO ADP REF 97906 | UN | 438.45
10.71.57 | SUDECAP_01/2025 | ALTEAMENTO PARA CAIXA DE PASSAGEM/INSPEÇÃO BLOCO DE CONCRETO 0,6X0,6 (CXL) | M | 212.92
10.71.58 | SUDECAP_01/2025 | CAIXA DE PASSAGEM/INSPEÇÃO BLOCO DE CONCRETO 0,6 X 0,6 X 0,6 M (C X L X H) GRELHA DE AÇO ADP REF 97906 | UN | 1624.46
10.71.61 | SUDECAP_01/2025 | CAIXA DE PASSAGEM/INSPEÇÃO BLOCO DE CONCRETO 0,8 X 0,8 X 0,6 (C X L X H) DRENAGEM/ESGOTO ADP REF 97907 | UN | 597.49
10.71.62 | SUDECAP_01/2025 | ALTEAMENTO PARA CAIXA DE PASSAGEM/INSPEÇÃO BLOCO DE CONCRETO 0,8X0,8 (CXL) | M | 267.06
10.71.63 | SUDECAP_01/2025 | CAIXA DE PASSAGEM INSPEÇÃO BLOCO DE CONCRETO 0,8 X 0,8 X 0,6 M (C X L X H) GRELHA DE AÇO ADP REF 97907 | UN | 2143.47
10.71.66 | SUDECAP_01/2025 | CAIXA DE PASSAGEM/INSPEÇÃO BLOCO DE CONCRETO 1,0 X 1,0 X 0,6 (C X L X H) DRENAGEM/ESGOTO ADP REF 97908 | UN | 763.45
10.71.67 | SUDECAP_01/2025 | ALTEAMENTO PARA CAIXA DE PASSAGEM/INSPEÇÃO BLOCO DE CONCRETO 1,0X1,0 (CXL) | M | 334.58
10.71.68 | SUDECAP_01/2025 | CAIXA DE PASSAGEM INSPEÇÃO BLOCO DE CONCRETO 1,0 X 1,0 X 0,6 M (C X L X H) GRELHA DE AÇO ADP REF 97908 | UN | 2581.04
10.74 | SUDECAP_01/2025 | CAIXA SIFONADA DE ALVENARIA COM TAMPA CONCRETO PADRÃO SUDECAP
10.74.01 | SUDECAP_01/2025 | CAIXA SIFONADA DE ALVENARIA COM TAMPA CONCRETO TIPO 1 - 60 X 40 X 60 CM (C X L X H) | UN | 492.27
10.74.02 | SUDECAP_01/2025 | CAIXA SIFONADA DE ALVENARIA COM TAMPA CONCRETO TIPO 1 - 60 X 40 X 80 CM (C X L X H) | UN | 639.06
10.74.03 | SUDECAP_01/2025 | CAIXA SIFONADA DE ALVENARIA COM TAMPA CONCRETO TIPO 1 - 80 X 40 X 60 CM (C X L X H) | UN | 594.04
10.74.04 | SUDECAP_01/2025 | CAIXA SIFONADA DE ALVENARIA COM TAMPA CONCRETO TIPO 1 - 80 X 40 X 80 CM (C X L X H) | UN | 700.36
10.74.05 | SUDECAP_01/2025 | CAIXA SIFONADA DE ALVENARIA COM TAMPA CONCRETO TIPO 1 - 100 X 40 X 60 CM (C X L X H) | UN | 659.16
10.74.06 | SUDECAP_01/2025 | CAIXA SIFONADA DE ALVENARIA COM TAMPA CONCRETO TIPO 1 - 100 X 40 X 80 CM (C X L X H) | UN | 846.51
10.78 | SUDECAP_01/2025 | CONJUNTO QUADRO E CANTONEIRA DE FERRO (REQUADRO TAMPAS)
10.78.01 | SUDECAP_01/2025 | CONJUNTO QUADRO E REQUADRO CANTONEIRA 2" E 1 3/4" | M | 89.3
10.79 | SUDECAP_01/2025 | TAMPAS/PLACAS
10.79.01 | SUDECAP_01/2025 | PLACA FERRO FUNDIDO PARA IDENTIFICAR A CAIXA DE PASSAGEM | UN | 27.38
10.80 | SUDECAP_01/2025 | BOMBA
10.80.01 | SUDECAP_01/2025 | BOMBA CENTRÍFUGA DE SUCÇÃO E RECALQUE 1/2 HP D= 2" | UN | 6264.66
10.80.02 | SUDECAP_01/2025 | BOMBA CENTRÍFUGA DE SUCÇÃO E RECALQUE 1/2 HP D= 3" | UN | 7266.66
10.80.11 | SUDECAP_01/2025 | MOTO-BOMBA 0,5CV Vm=5M3/H,SUC=1 1/2"/R=1 1/2",TRIF | UN | 1246.35
10.80.12 | SUDECAP_01/2025 | MOTO-BOMBA 1HP,SUC=1 1/2"/R=1 1/4",Vm=5M3/H,HM=16M | UN | 1468.2
10.90 | SUDECAP_01/2025 | PREVENÇÃO E COMBATE A INCÊNDIO
10.90.01 | SUDECAP_01/2025 | EXTINTOR DE INCÊNDIO CO2, CAPACIDADE = 6L | UN | 737.18
10.90.02 | SUDECAP_01/2025 | EXTINTOR DE INCÊNDIO ÁGUA PRESSURIZADA CAPACIDADE= 10L | UN | 179.01
10.90.03 | SUDECAP_01/2025 | EXTINTOR DE INCÊNDIO TIPO PÓ QUÍMICO - 6KG | UN | 172.83
10.90.04 | SUDECAP_01/2025 | EXTINTOR PÓ QUÍMICO SECO ABC 4KG CAP.2-A: 20-B: C | UN | 137.63
10.90.05 | SUDECAP_01/2025 | EXTINTOR PÓ QUÍMICO SECO BC 20B:C | UN | 131.69
10.90.14 | SUDECAP_01/2025 | REGISTRO GAVETA BRUTO 1502-B 2 1/2" DECA OU EQUIVALENTE | UN | 361.15
10.90.15 | SUDECAP_01/2025 | REGISTRO GLOBO D=13MM (1/2") | UN | 121.69
10.90.16 | SUDECAP_01/2025 | REGISTRO GLOBO D=25MM (1") | UN | 214.58
10.90.17 | SUDECAP_01/2025 | REGISTRO GLOBO ANGULAR D= 63MM PARA HIDRANTE | UN | 105.34
10.90.18 | SUDECAP_01/2025 | ADAPTADOR DE ROSCA 5 FIOS, D= 63 X 38 MM | UN | 57.72
10.90.19 | SUDECAP_01/2025 | ESGUICHO TIPO AGULHETA, JUNTA DE UNIÃO D= 38MM | UN | 92.58
10.90.20 | SUDECAP_01/2025 | ABRIGO PARA EXTINTOR INCÊNDIO CH18 60 X 40 X 30CM | UN | 262.27
10.90.22 | SUDECAP_01/2025 | ABRIGO PARA HIDRANTE INTERNO 75X45X17 CM | UN | 295.22
10.90.23 | SUDECAP_01/2025 | ABRIGO PARA HIDRANTE INTERNO 90X60X17 CM | UN | 341.64
10.90.24 | SUDECAP_01/2025 | SINALIZADOR PARA EXTINTOR DE INCÊNDIO EM PVC | UN | 8.38
10.90.25 | SUDECAP_01/2025 | HIDRANTE DE RECALQUE COMPLETO EM CAIXA ALVENARIA | UN | 1092.28
10.90.26 | SUDECAP_01/2025 | CHAVE STORZ EM ALUMÍNIO 1 1/2" | UN | 9.14
10.90.28 | SUDECAP_01/2025 | MANGUEIRA FIBRA SINTÉTICA TIPO 2 D= 38MM X 15M | UN | 316.36
10.90.29 | SUDECAP_01/2025 | MANGUEIRA FIBRA SINTÉTICA TIPO 2 D= 38MM X 20M | UN | 401.24
10.90.32 | SUDECAP_01/2025 | PRESSOSTATO TELEMECANIQUE XML B004, A2511 | UN | 254.09
10.90.35 | SUDECAP_01/2025 | MANÔMETRO WILLY COM ESCALA DE LEITURA 0 A 100 PSI | UN | 189.97
10.90.38 | SUDECAP_01/2025 | CILINDRO DE PRESSÃO OU MOLA PNEUMÁTICA D= 150MM | UN | 253.81
10.90.41 | SUDECAP_01/2025 | QUADRO DE FORÇA PARA MOTOR DE 1,5CV, 220V, TRIFÁSICO | UN | 655.75
10.90.44 | SUDECAP_01/2025 | CONJUNTO ELETROBOMBA LEVE 1,5CV, 220V, TRIFÁSICO | UN | 1853.37
10.90.48 | SUDECAP_01/2025 | LUMINÁRIA DE EMERGÊNCIA AUTÔNOMA IE-16 (LAMP 8W) - SAÍDA | UN | 29.48
10.90.52 | SUDECAP_01/2025 | VÁLVULA DE RETENÇÃO HORIZONTAL PORTINHOLA D= 13MM | UN | 91.13
10.90.57 | SUDECAP_01/2025 | VÁLVULA DE RETENÇÃO HORIZONTAL PORTINHOLA D= 63MM | UN | 386.39
10.90.77 | SUDECAP_01/2025 | QUADRO DE FORÇA PARA MOTOR DE 3CV, 220V TRIFÁSICO | UN | 655.75
10.90.78 | SUDECAP_01/2025 | CONJUNTO ELETROBOMBA LEVE 3CV, 220V TRIFÁSICO | UN | 1944.79
10.90.86 | SUDECAP_01/2025 | BOTOEIRA COMANDO MANUAL TIPO LIGA/DESLIGA | UN | 55.5
10.90.87 | SUDECAP_01/2025 | AVISADOR SONORO E VISUAL | UN | 110.72
11 | SUDECAP_01/2025 | INSTALAÇÃO ELÉTRICA E TELEFÔNICA
11.06 | SUDECAP_01/2025 | ELETRODUTOS EMBUTIDOS - FORNECIMENTO E INSTALAÇÃO
11.06.01 | SUDECAP_01/2025 | ELETRODUTO CORRUGADO DE PVC NORMAL, DN 20MM (1/2"), INSTALADO EM FORRO REF 91831 | M | 6.72
11.06.02 | SUDECAP_01/2025 | ELETRODUTO CORRUGADO DE PVC NORMAL, DN 25MM (3/4"), INSTALADO EM FORRO REF 91834 | M | 7.24
11.06.03 | SUDECAP_01/2025 | ELETRODUTO CORRUGADO DE PVC NORMAL, DN 32MM (1"), INSTALADO EM FORRO REF 91836 | M | 9.13
11.06.04 | SUDECAP_01/2025 | ELETRODUTO CORRUGADO DE PVC REFORÇADO, DN 20MM (1/2"), INSTALADO EM FORRO REF 91833 | M | 8.51
11.06.05 | SUDECAP_01/2025 | ELETRODUTO CORRUGADO DE PVC REFORÇADO, DN 25MM (3/4"), INSTALADO EM FORRO REF 91835 | M | 9.08
11.06.06 | SUDECAP_01/2025 | ELETRODUTO CORRUGADO DE PVC REFORÇADO, DN 32MM (1"), INSTALADO EM FORRO REF 91837 | M | 11.65
11.06.07 | SUDECAP_01/2025 | ELETRODUTO CORRUGADO PEAD, DN 32MM (1"), INSTALADO EM FORRO REF 91838 | M | 9.26
11.06.08 | SUDECAP_01/2025 | ELETRODUTO CORRUGADO PEAD, DN 40MM (1 1/4"), INSTALADO EM FORRO REF 91840 | M | 11.51
11.06.09 | SUDECAP_01/2025 | ELETRODUTO RÍGIDO ROSCÁVEL, PVC, DN 20MM (1/2"), INSTALADO EM FORRO, INCLUSIVE CONEXÕES ADP REF 91862 | M | 7.91
11.06.10 | SUDECAP_01/2025 | ELETRODUTO RÍGIDO ROSCÁVEL, PVC, DN 25MM (3/4"), INSTALADO EM FORRO, INCLUSIVE CONEXÕES ADP REF 91863 | M | 10.82
11.06.11 | SUDECAP_01/2025 | ELETRODUTO RÍGIDO ROSCÁVEL, PVC, DN 32MM (1"), INSTALADO EM FORRO, INCLUSIVE CONEXÕES ADP REF 91864 | M | 11.93
11.06.12 | SUDECAP_01/2025 | ELETRODUTO RÍGIDO ROSCÁVEL, PVC, DN 40MM (1 1/4"), INSTALADO EM FORRO, INCLUSIVE CONEXÕES ADP REF 91865 | M | 17.77
11.06.13 | SUDECAP_01/2025 | ELETRODUTO CORRUGADO DE PVC NORMAL, DN 20MM (1/2"), INSTALADO EM LAJE REF 91842 | M | 8.66
11.06.14 | SUDECAP_01/2025 | ELETRODUTO CORRUGADO DE PVC NORMAL, DN 25MM (3/4"), INSTALADO EM LAJE REF 91844 | M | 4.49
11.06.15 | SUDECAP_01/2025 | ELETRODUTO CORRUGADO DE PVC NORMAL, DN 32MM (1"), INSTALADO EM LAJE REF 91846 | M | 6.44
11.06.16 | SUDECAP_01/2025 | ELETRODUTO CORRUGADO DE PVC REFORÇADO, DN 20MM (1/2"), INSTALADO EM LAJE REF 91843 | M | 5.81
11.06.17 | SUDECAP_01/2025 | ELETRODUTO CORRUGADO DE PVC REFORÇADO, DN 25MM (3/4"), INSTALADO EM LAJE REF 91845 | M | 6.33
11.06.18 | SUDECAP_01/2025 | ELETRODUTO CORRUGADO DE PVC REFORÇADO, DN 32MM (1"), INSTALADO EM LAJE REF 91847 | M | 8.96
11.06.19 | SUDECAP_01/2025 | ELETRODUTO CORRUGADO PEAD, DN 32MM (1"), INSTALADO EM LAJE REF 91848 | M | 6.57
11.06.20 | SUDECAP_01/2025 | ELETRODUTO CORRUGADO PEAD, DN 40MM (1 1/4"), INSTALADO EM LAJE REF 91850 | M | 8.77
11.06.21 | SUDECAP_01/2025 | ELETRODUTO RÍGIDO ROSCÁVEL, PVC, DN 20MM (1/2"), INSTALADO EM LAJE, INCLUSIVE CONEXÕES ADP REF 91866 | M | 6.88
11.06.22 | SUDECAP_01/2025 | ELETRODUTO RÍGIDO ROSCÁVEL, PVC, DN 25MM (3/4"), INSTALADO EM LAJE, INCLUSIVE CONEXÕES ADP REF 91867 | M | 9.8
11.06.23 | SUDECAP_01/2025 | ELETRODUTO RÍGIDO ROSCÁVEL, PVC, DN 32MM (1"), INSTALADO EM LAJE, INCLUSIVE CONEXÕES ADP REF 91868 | M | 10.92
11.06.24 | SUDECAP_01/2025 | ELETRODUTO RÍGIDO ROSCÁVEL, PVC, DN 40MM (1 1/4"), INSTALADO EM LAJE, INCLUSIVE CONEXÕES ADP REF 91869 | M | 16.7
11.06.25 | SUDECAP_01/2025 | ELETRODUTO CORRUGADO DE PVC NORMAL, DN 20MM (1/2"), INSTALADO EM PAREDE REF 91852 | M | 6.55
11.06.26 | SUDECAP_01/2025 | ELETRODUTO CORRUGADO DE PVC NORMAL, DN 25MM (3/4"), INSTALADO EM PAREDE REF 91854 | M | 7.02
11.06.27 | SUDECAP_01/2025 | ELETRODUTO CORRUGADO DE PVC NORMAL, DN 32MM (1"), INSTALADO EM PAREDE REF 91856 | M | 8.86
11.06.28 | SUDECAP_01/2025 | ELETRODUTO CORRUGADO DE PVC REFORÇADO, DN 20MM (1/2"), INSTALADO EM PAREDE REF 91853 | M | 8.21
11.06.29 | SUDECAP_01/2025 | ELETRODUTO CCORRUGADO DE PVC REFORÇADO, DN 25MM (3/4"), INSTALADO EM PAREDE REF 91855 | M | 8.72
11.06.30 | SUDECAP_01/2025 | ELETRODUTO CORRUGADO DE PVC REFORÇADO, DN 32MM (1"), INSTALADO EM PAREDE REF 91857 | M | 11.19
11.06.31 | SUDECAP_01/2025 | ELETRODUTO CORRUGADO PEAD, DN 32MM (1"), INSTALADO EM PAREDE REF 91858 | M | 8.98
11.06.32 | SUDECAP_01/2025 | ELETRODUTO CORRUGADO PEAD, DN 40MM (1 1/4"), INSTALADO EM PAREDE REF 91860 | M | 11.08
11.06.33 | SUDECAP_01/2025 | ELETRODUTO RÍGIDO ROSCÁVEL, PVC, DN 20MM (1/2"), INSTALADO EM PAREDE, INCLUSIVE CONEXÕES ADP REF 91870 | M | 10.36
11.06.34 | SUDECAP_01/2025 | ELETRODUTO RÍGIDO ROSCÁVEL, PVC, DN 25MM (3/4"), INSTALADO EM PAREDE, INCLUSIVE CONEXÕES ADP REF 91871 | M | 13.28
11.06.35 | SUDECAP_01/2025 | ELETRODUTO RÍGIDO ROSCÁVEL, PVC, DN 32MM (1"), INSTALADO EM PAREDE, INCLUSIVE CONEXÕES ADP REF 91872 | M | 14.39
11.06.36 | SUDECAP_01/2025 | ELETRODUTO RÍGIDO ROSCÁVEL, PVC, DN 40MM (1 1/4"), INSTALADO EM PAREDE, INCLUSIVE CONEXÕES ADP REF 91873 | M | 20.17
11.06.37 | SUDECAP_01/2025 | FIXAÇÃO DE TUBOS DIÂMETROS MENORES OU IGUAIS A 40 MM REF 91170 | M | 1.93
11.07 | SUDECAP_01/2025 | ELETRODUTOS APARENTES - FORNECIMENTO E INSTALAÇÃO
11.07.01 | SUDECAP_01/2025 | ELETRODUTO RÍGIDO SOLDÁVEL, PVC, DN 20MM (1/2"), APARENTE, INCLUSIVE CONEXÕES ADP REF 95726 | M | 7.53
11.07.02 | SUDECAP_01/2025 | ELETRODUTO RÍGIDO SOLDÁVEL, PVC, DN 25MM (3/4"), APARENTE, INCLUSIVE CONEXÕES ADP REF 95727 | M | 11.47
11.07.03 | SUDECAP_01/2025 | ELETRODUTO RÍGIDO SOLDÁVEL, PVC, DN 32MM (1"), APARENTE, INCLUSIVE CONEXÕES ADP REF 95728 | M | 16.11
11.07.04 | SUDECAP_01/2025 | ELETRODUTO RÍGIDO, AÇO GALVANIZADO A QUENTE, PESADO, DN 20MM (3/4"), APARENTE, INCLUSIVE CONEXÕES ADP REF 104406 | M | 28.94
SUDECAP_01/2025
11.07.05 | SUDECAP_01/2025 | ELETRODUTO RÍGIDO, AÇO GALVANIZADO A QUENTE, PESADO, DN 25MM (1"), APARENTE, INCLUSIVE CONEXÕES ADP REF 104407 | M | 47.27
SUDECAP_01/2025
11.07.06 | SUDECAP_01/2025 | ELETRODUTO RÍGIDO, AÇO GALVANIZADO A QUENTE, PESADO, DN 32MM (1 1/4"), APARENTE, INCLUSIVE CONEXÕES ADP REF 104408 | M | 59.37
SUDECAP_01/2025
11.07.07 | SUDECAP_01/2025 | ELETRODUTO RÍGIDO, AÇO GALVANIZADO A QUENTE, PESADO, DN 40MM (1 1/2"), APARENTE, INCLUSIVE CONEXÕES ADP REF 104409 | M | 68.73
SUDECAP_01/2025
11.08 | SUDECAP_01/2025 | ELETRODUTOS ENTERRADOS - FORNECIMENTO E INSTALAÇÃO
11.08.01 | SUDECAP_01/2025 | ELETRODUTO CORRUGADO, PEAD, DN 50MM (1 1/2"), ENTERRADO REF 97667 | M | 7.88
11.08.02 | SUDECAP_01/2025 | ELETRODUTO CORRUGADO, PEAD, DN 63MM (2"), ENTERRADO REF 97668 | M | 11.21
11.08.03 | SUDECAP_01/2025 | ELETRODUTO CORRUGADO, PEAD, DN 90MM (3"), ENTERRADO REF 97669 | M | 16.5
11.08.04 | SUDECAP_01/2025 | ELETRODUTO CORRUGADO, PEAD, DN 110MM (4"), ENTERRADO REF 97670 | M | 21.37
11.11 | SUDECAP_01/2025 | ELETROCALHA
11.11.77 | SUDECAP_01/2025 | ELETROCALHA LISA OU PERFURADA - 100X50MM (LXH), INCLUSIVE TAMPA, EMENDA E SUPORTE REF 97238 | M | 49
11.11.78 | SUDECAP_01/2025 | ELETROCALHA LISA OU PERFURADA - 200X50MM (LXH), INCLUSIVE TAMPA, EMENDA E SUPORTE REF 97241 | M | 68.83
11.11.79 | SUDECAP_01/2025 | ELETROCALHA LISA OU PERFURADA - 400X50MM (LXH), INCLUSIVE TAMPA, EMENDA E SUPORTE REF 97244 | M | 205.53
11.11.80 | SUDECAP_01/2025 | EMENDA PARA ELETROCALHA LISA OU PERFURADA - 100X50MM (LXH) REF 97251 | UN | 40.44
11.11.81 | SUDECAP_01/2025 | EMENDA PARA ELETROCALHA LISA OU PERFURADA - 200X50MM (LXH) REF 97258 | UN | 47.88
11.11.82 | SUDECAP_01/2025 | EMENDA PARA ELETROCALHA LISA OU PERFURADA - 400X50MM (LXH) REF 97263 | UN | 60.35
11.11.83 | SUDECAP_01/2025 | SUPORTE PARA ELETROCALHA LISA OU PERFURADA REF 96562 | M | 12.38
11.11.84 | SUDECAP_01/2025 | CURVA OU COTOVELO HORIZONTAL OU VERTICAL 90° PARA ELETROCALHA 100X50MM (LXH), COM TAMPA REF 97278 | UN | 69.12
11.11.85 | SUDECAP_01/2025 | CURVA OU COTOVELO HORIZONTAL OU VERTICAL 90° PARA ELETROCALHA 200X50MM (LXH), COM TAMPA REF 97289 | UN | 88.87
11.11.86 | SUDECAP_01/2025 | CURVA OU COTOVELO HORIZONTAL OU VERTICAL 90° PARA ELETROCALHA 400X50MM (LXH), COM TAMPA REF 97296 | UN | 159.28
11.11.87 | SUDECAP_01/2025 | DERIVAÇÃO "T" HORIZONTAL 90° PARA ELETROCALHA 100X50MM (LXH), COM TAMPA REF 97315 | UN | 91.9
11.11.88 | SUDECAP_01/2025 | DERIVAÇÃO "T" HORIZONTAL 90° PARA ELETROCALHA 200X50MM (LXH), COM TAMPA REF 97318 | UN | 109.95
11.11.89 | SUDECAP_01/2025 | DERIVAÇÃO "T" HORIZONTAL 90° PARA ELETROCALHA 400X50MM (LXH), COM TAMPA REF 97321 | UN | 203.31
11.14 | SUDECAP_01/2025 | CAIXA E ACESSÓRIOS
11.14.04 | SUDECAP_01/2025 | CAIXA DE PASSAGEM, DE EMBUTIR, DE PVC, CPE-20 OU EQUIVALENTE | UN | 65.99
11.14.06 | SUDECAP_01/2025 | CAIXA DE PASSAGEM, DE EMBUTIR, DE PVC, CPE-30 OU EQUIVALENTE | UN | 118.35
11.14.11 | SUDECAP_01/2025 | CAIXA DE PASSAGEM METÁLICA PARA PISO 200X200X100MM | UN | 111.05
11.14.12 | SUDECAP_01/2025 | CAIXA DE PASSAGEM METÁLICA PARA PISO 300X300X120MM | UN | 228.95
11.14.49 | SUDECAP_01/2025 | CAIXA DE PASSAGEM EM ALVENARIA DE TIJOLO MACIÇO, TIPO ZA, PARA PASSEIO, COM TAMPA ARTICULADA 28X28X40CM - PADRÃO CEMIG | UN | 227.79
SUDECAP_01/2025
11.14.50 | SUDECAP_01/2025 | CAIXA DE PASSAGEM EM ALVENARIA DE TIJOLO MACIÇO, TIPO ZB, PARA PASSEIO, COM TAMPA ARTICULADA 52X44X70CM - PADRÃO CEMIG | UN | 572.97
SUDECAP_01/2025
11.14.51 | SUDECAP_01/2025 | CAIXA DE PASSAGEM PRÉ MOLDADA DE CONCRETO, TIPO ZC, PARA PASSEIO, COM TAMPA ARTICULADA 77X67X90CM - PADRÃO CEMIG | UN | 1563.37
SUDECAP_01/2025
11.14.53 | SUDECAP_01/2025 | CAIXA DE PASSAGEM PARA ELÉTRICA, PRÉ MOLDADA DE CONCRETO, 30X30X30CM, COM FUNDO DE BRITA E TAMPA DE CONCRETO ADP REF 97881 | UN | 65.11
SUDECAP_01/2025
11.14.60 | SUDECAP_01/2025 | CAIXA DE PASSAGEM METÁLICA, RETANGULAR, DE EMBUTIR, 4"X2" REF 92869 | UN | 8.98
11.14.61 | SUDECAP_01/2025 | CAIXA DE PASSAGEM DE PVC, RETANGULAR, DE EMBUTIR, 4"X2" REF 91941 | UN | 8.88
11.14.62 | SUDECAP_01/2025 | CAIXA DE PASSAGEM METÁLICA, QUADRADA, DE EMBUTIR, 4"X4" REF 92872 | UN | 11.02
11.14.63 | SUDECAP_01/2025 | CAIXA DE PASSAGEM DE PVC, QUADRADA, DE EMBUTIR, 4"X4" REF 91944 | UN | 10.69
11.14.64 | SUDECAP_01/2025 | CAIXA DE PASSAGEM METÁLICA, OCTOGONAL, DE EMBUTIR EM LAJE, 4"X4" REF 92865 | UN | 12.54
11.14.65 | SUDECAP_01/2025 | CAIXA DE PASSAGEM PVC, OCTOGONAL, DE EMBUTIR EM LAJE, 4"X4" REF 91936 | UN | 14.3
11.14.66 | SUDECAP_01/2025 | CONDULETE APARENTE DE ALUMÍNIO, TIPO C, PARA ELETRODUTO DE AÇO GALVANIZADO DN 20 MM (3/4'') REF 95778 | UN | 28.7
11.14.67 | SUDECAP_01/2025 | CONDULETE APARENTE DE ALUMÍNIO, TIPO C, PARA ELETRODUTO DE AÇO GALVANIZADO DN 25 MM (1'') REF 95781 | UN | 41.03
11.14.68 | SUDECAP_01/2025 | CONDULETE APARENTE DE ALUMÍNIO, TIPO C, PARA ELETRODUTO DE AÇO GALVANIZADO DN 32 MM (1 1/4'') REF 95784 | UN | 64.98
11.14.69 | SUDECAP_01/2025 | CONDULETE APARENTE DE PVC, TIPO C, PARA ELETRODUTO DE PVC SOLDÁVEL DN 20 MM (1/2'') REF 104401 | UN | 15.31
11.14.70 | SUDECAP_01/2025 | CONDULETE APARENTE DE PVC, TIPO C, PARA ELETRODUTO DE PVC SOLDÁVEL DN 25 MM (3/4'') REF 104402 | UN | 17.41
11.14.71 | SUDECAP_01/2025 | CONDULETE APARENTE DE PVC, TIPO C, PARA ELETRODUTO DE PVC SOLDÁVEL DN 32 MM (1'') REF 104403 | UN | 24.46
11.15 | SUDECAP_01/2025 | QUADRO DE DISTRIBUIÇÃO DE CIRCUITOS
11.15.01 | SUDECAP_01/2025 | QUADRO DE DISTRIBUIÇÃO ATÉ 6 CIRCUITOS | UN | 120.61
11.15.02 | SUDECAP_01/2025 | QUADRO DE DISTRIBUIÇÃO ATÉ 12 CIRCUITOS | UN | 152.73
11.15.31 | SUDECAP_01/2025 | QUADRO DE DISTRIBUIÇÃO COM BARRAMENTO 100A, 16 POSIÇÕES - PADRÃO DIN | UN | 502.59
11.18 | SUDECAP_01/2025 | DISJUNTOR TERMOMAGNÉTICO (240V-60HRZ) - PADRÃO NEMA
11.18.07 | SUDECAP_01/2025 | DISJUNTOR TERMOMAGNÉTICO (240V-60HRZ) - MONOPOLAR 5KA 40A - PADRÃO NEMA | UN | 25.69
11.18.10 | SUDECAP_01/2025 | DISJUNTOR TERMOMAGNÉTICO (240V-60HRZ) - MONOPOLAR 5KA 70A - PADRÃO NEMA | UN | 44.09
11.18.16 | SUDECAP_01/2025 | DISJUNTOR TERMOMAGNÉTICO (240V-60HRZ) - BIPOLAR 10KA 40A - PADRÃO NEMA | UN | 97.84
11.18.18 | SUDECAP_01/2025 | DISJUNTOR TERMOMAGNÉTICO (240V-60HRZ) - BIPOLAR 10KA 60A - PADRÃO NEMA | UN | 79.05
11.18.28 | SUDECAP_01/2025 | DISJUNTOR TERMOMAGNÉTICO (240V-60HRZ) - TRIPOLAR 10KA 40A - PADRÃO NEMA | UN | 109.28
11.18.30 | SUDECAP_01/2025 | DISJUNTOR TERMOMAGNÉTICO (240V-60HRZ) - TRIPOLAR 10KA 60A - PADRÃO NEMA | UN | 155.46
11.18.31 | SUDECAP_01/2025 | DISJUNTOR TERMOMAGNÉTICO (240V-60HRZ) - TRIPOLAR 10KA 70A - PADRÃO NEMA | UN | 160.28
11.18.33 | SUDECAP_01/2025 | DISJUNTOR TERMOMAGNÉTICO (240V-60HRZ) - TRIPOLAR 10KA 100A - PADRÃO NEMA | UN | 144.93
11.18.34 | SUDECAP_01/2025 | DISJUNTOR TERMOMAGNÉTICO (240V-60HRZ) - TRIPOLAR 10KA 120A - PADRÃO NEMA | UN | 436.08
11.18.36 | SUDECAP_01/2025 | DISJUNTOR TERMOMAGNÉTICO (240V-60HRZ) - TRIPOLAR 10KA 150A - PADRÃO NEMA | UN | 451.28
11.18.37 | SUDECAP_01/2025 | DISJUNTOR TERMOMAGNÉTICO (240V-60HRZ) - TRIPOLAR 10KA 175A - PADRÃO NEMA | UN | 436.08
11.18.38 | SUDECAP_01/2025 | DISJUNTOR TERMOMAGNÉTICO (240V-60HRZ) - TRIPOLAR 10KA 200A - PADRÃO NEMA | UN | 435.38
11.19 | SUDECAP_01/2025 | DISJUNTOR TERMOMAGNÉTICO (240V-60HRZ) PADRÃO DIN
11.19.01 | SUDECAP_01/2025 | DISJUNTOR TERMOMAGNÉTICO (240V-60HRZ) - MONOPOLAR 10A - PADRÃO DIN | UN | 18.79
11.19.02 | SUDECAP_01/2025 | DISJUNTOR TERMOMAGNÉTICO (240V-60HRZ) - MONOPOLAR 16A - PADRÃO DIN | UN | 19.11
11.19.03 | SUDECAP_01/2025 | DISJUNTOR TERMOMAGNÉTICO (240V-60HRZ) - MONOPOLAR 20A - PADRÃO DIN | UN | 20.03
11.19.04 | SUDECAP_01/2025 | DISJUNTOR TERMOMAGNÉTICO (240V-60HRZ) - MONOPOLAR 25A - PADRÃO DIN | UN | 20.03
11.19.05 | SUDECAP_01/2025 | DISJUNTOR TERMOMAGNÉTICO (240V-60HRZ) - MONOPOLAR 32A - PADRÃO DIN | UN | 20.03
11.19.06 | SUDECAP_01/2025 | DISJUNTOR TERMOMAGNÉTICO (240V-60HRZ) - MONOPOLAR 40A - PADRÃO DIN | UN | 22.81
11.19.07 | SUDECAP_01/2025 | DISJUNTOR TERMOMAGNÉTICO (240V-60HRZ) - MONOPOLAR 50A - PADRÃO DIN | UN | 21.34
11.19.08 | SUDECAP_01/2025 | DISJUNTOR TERMOMAGNÉTICO (240V-60HRZ) - MONOPOLAR 63A - PADRÃO DIN | UN | 24.62
11.19.09 | SUDECAP_01/2025 | DISJUNTOR TERMOMAGNÉTICO (240V-60HRZ) - BIPOLAR 10A - PADRÃO DIN | UN | 64.54
11.19.10 | SUDECAP_01/2025 | DISJUNTOR TERMOMAGNÉTICO (240V-60HRZ) - BIPOLAR 16A - PADRÃO DIN | UN | 64.54
11.19.11 | SUDECAP_01/2025 | DISJUNTOR TERMOMAGNÉTICO (240V-60HRZ) - BIPOLAR 20A - PADRÃO DIN | UN | 63.71
11.19.12 | SUDECAP_01/2025 | DISJUNTOR TERMOMAGNÉTICO (240V-60HRZ) - BIPOLAR 25A - PADRÃO DIN | UN | 64.54
11.19.13 | SUDECAP_01/2025 | DISJUNTOR TERMOMAGNÉTICO (240V-60HRZ) - BIPOLAR 32A - PADRÃO DIN | UN | 64.54
11.19.14 | SUDECAP_01/2025 | DISJUNTOR TERMOMAGNÉTICO (240V-60HRZ) - BIPOLAR 40A - PADRÃO DIN | UN | 58.19
11.19.15 | SUDECAP_01/2025 | DISJUNTOR TERMOMAGNÉTICO (240V-60HRZ) - BIPOLAR 50A - PADRÃO DIN | UN | 73.09
11.19.16 | SUDECAP_01/2025 | DISJUNTOR TERMOMAGNÉTICO (240V-60HRZ) - BIPOLAR 63A - PADRÃO DIN | UN | 86.87
11.19.17 | SUDECAP_01/2025 | DISJUNTOR TERMOMAGNÉTICO (240V-60HRZ) - TRIPOLAR 10A - PADRÃO DIN | UN | 91.88
11.19.18 | SUDECAP_01/2025 | DISJUNTOR TERMOMAGNÉTICO (240V-60HRZ) - TRIPOLAR 16A - PADRÃO DIN | UN | 75.6
11.19.19 | SUDECAP_01/2025 | DISJUNTOR TERMOMAGNÉTICO (240V-60HRZ) - TRIPOLAR 20A - PADRÃO DIN | UN | 92.99
11.19.20 | SUDECAP_01/2025 | DISJUNTOR TERMOMAGNÉTICO (240V-60HRZ) - TRIPOLAR 25A - PADRÃO DIN | UN | 84.8
11.19.21 | SUDECAP_01/2025 | DISJUNTOR TERMOMAGNÉTICO (240V-60HRZ) - TRIPOLAR 32A - PADRÃO DIN | UN | 85.38
11.19.22 | SUDECAP_01/2025 | DISJUNTOR TERMOMAGNÉTICO (240V-60HRZ) - TRIPOLAR 40A - PADRÃO DIN | UN | 85.38
11.19.23 | SUDECAP_01/2025 | DISJUNTOR TERMOMAGNÉTICO (240V-60HRZ) - TRIPOLAR 50A - PADRÃO DIN | UN | 87.37
11.19.24 | SUDECAP_01/2025 | DISJUNTOR TERMOMAGNÉTICO (240V-60HRZ) - TRIPOLAR 63A - PADRÃO DIN | UN | 110.37
11.20 | SUDECAP_01/2025 | INTERRUPTOR DIFERENCIAL RESIDUAL
11.20.01 | SUDECAP_01/2025 | INTERRUPTOR DIFERENCIAL RESIDUAL BIPOLAR 25A-30MA , 2 MÓDULOS REFERÊNCIA WRX22530 ELETROMAR/EQUIVALENTE | UN | 136.05
SUDECAP_01/2025
11.20.02 | SUDECAP_01/2025 | INTERRUPTOR DIFERENCIAL RESIDUAL BIPOLAR 40A-30MA, 2 MÓDULOS REFERÊNCIA WRX 24030 ELETROMAR/EQUIVALENTE | UN | 144.47
SUDECAP_01/2025
11.22 | SUDECAP_01/2025 | CHAVE/FUSÍVEL/RELE FOTOELÉTRICO TECNOWATT OU EQUIVALENTE
11.22.01 | SUDECAP_01/2025 | RELÉ FOTOELÉTRICO 1200VA RM-10 - 120V OU EQUIVALENTE | UN | 49.69
11.22.02 | SUDECAP_01/2025 | RELÉ FOTOELÉTRICO 1800VA RM-10 - 220V OU EQUIVALENTE | UN | 44.2
11.22.03 | SUDECAP_01/2025 | BASE PARA RELÉ FOTOELÉTRICO | UN | 18.35
11.22.05 | SUDECAP_01/2025 | CHAVE MAGNÉTICA EXTERNA 1 X 30A 6904 TECNOWATT/EQUIVALENTE | UN | 278.78
11.22.06 | SUDECAP_01/2025 | CHAVE MAGNÉTICA EXTERNA 1 X 50A 6905 TECNOWATT/EQUIVALENTE | UN | 300.09
11.22.07 | SUDECAP_01/2025 | CHAVE MAGNÉTICA EXTERNA 2 X 30A 6906 TECNOWATT/EQUIVALENTE | UN | 323.51
11.23 | SUDECAP_01/2025 | FIO COM ISOLAMENTO NÃO HALOGENADO 750V
11.23.04 | SUDECAP_01/2025 | FIO CONDUTOR #1,5MM2, COM ISOLAMENTO, NÃO HALOGENADO 750V | M | 3.15
11.23.05 | SUDECAP_01/2025 | FIO CONDUTOR #2,5MM2, COM ISOLAMENTO, NÃO HALOGENADO 750V | M | 4.58
11.23.06 | SUDECAP_01/2025 | FIO CONDUTOR #4,0MM2, COM ISOLAMENTO, NÃO HALOGENADO 750V | M | 6.12
11.23.07 | SUDECAP_01/2025 | FIO CONDUTOR #6,0MM2, COM ISOLAMENTO, NÃO HALOGENADO 750V | M | 9.35
11.23.08 | SUDECAP_01/2025 | FIO CONDUTOR #10,0MM2, COM ISOLAMENTO, NÃO HALOGENADO 750V | M | 11.93
11.24 | SUDECAP_01/2025 | CABO FLEXÍVEL NÃO HALOGENADO
11.24.04 | SUDECAP_01/2025 | CABO FLEXÍVEL #1,5MM2, ISOLAMENTO 750V NÃO HALOGENADO | M | 2.15
11.24.05 | SUDECAP_01/2025 | CABO FLEXÍVEL #2,5MM2, ISOLAMENTO 750V NÃO HALOGENADO | M | 3.29
11.24.06 | SUDECAP_01/2025 | CABO FLEXÍVEL #4,0MM2, ISOLAMENTO 750V NÃO HALOGENADO | M | 4.11
11.24.07 | SUDECAP_01/2025 | CABO FLEXÍVEL #6,0MM2, ISOLAMENTO 750V NÃO HALOGENADO | M | 5.83
11.24.08 | SUDECAP_01/2025 | CABO FLEXÍVEL #10,0MM2, ISOLAMENTO 750V NÃO HALOGENADO | M | 9.92
11.24.09 | SUDECAP_01/2025 | CABO FLEXÍVEL #16,0MM2, ISOLAMENTO 750V NÃO HALOGENADO | M | 15.01
11.24.10 | SUDECAP_01/2025 | CABO FLEXÍVEL #25,0MM2, ISOLAMENTO 750V NÃO HALOGENADO | M | 22.06
11.24.11 | SUDECAP_01/2025 | CABO FLEXÍVEL #35,0MM2, ISOLAMENTO 750V NÃO HALOGENADO | M | 29.92
11.24.12 | SUDECAP_01/2025 | CABO FLEXÍVEL #50,0MM2, ISOLAMENTO 750V NÃO HALOGENADO | M | 42.99
11.24.13 | SUDECAP_01/2025 | CABO FLEXÍVEL #70,0MM2, ISOLAMENTO 750V NÃO HALOGENADO | M | 62.26
11.24.14 | SUDECAP_01/2025 | CABO FLEXÍVEL #95,0MM2, ISOLAMENTO 750V NÃO HALOGENADO | M | 81.71
11.24.15 | SUDECAP_01/2025 | CABO FLEXÍVEL #120,0MM2, ISOLAMENTO 750V NÃO HALOGENADO | M | 104.48
11.24.40 | SUDECAP_01/2025 | CABO FLEXÍVEL COM 1 CONDUTOR #1X1,5MM2, ISOLAMENTO 1KV NÃO HALOGENADO | M | 2.36
11.24.41 | SUDECAP_01/2025 | CABO FLEXÍVEL COM 1 CONDUTOR #1X2,5MM2, ISOLAMENTO 1KV NÃO HALOGENADO | M | 3.43
11.24.42 | SUDECAP_01/2025 | CABO FLEXÍVEL COM 1 CONDUTOR #1X4,0MM2, ISOLAMENTO 1KV NÃO HALOGENADO | M | 4.54
11.24.43 | SUDECAP_01/2025 | CABO FLEXÍVEL COM 1 CONDUTOR #1X6,0MM2, ISOLAMENTO 1KV NÃO HALOGENADO | M | 6.37
11.24.44 | SUDECAP_01/2025 | CABO FLEXÍVEL COM 1 CONDUTOR #1X10,0MM2, ISOLAMENTO 1KV NÃO HALOGENADO | M | 10.63
11.24.45 | SUDECAP_01/2025 | CABO FLEXÍVEL COM 1 CONDUTOR #1X16,0MM2, ISOLAMENTO 1KV NÃO HALOGENADO | M | 15.74
11.24.46 | SUDECAP_01/2025 | CABO FLEXÍVEL COM 1 CONDUTOR #1X25,0MM2, ISOLAMENTO 1KV NÃO HALOGENADO | M | 23.87
11.24.47 | SUDECAP_01/2025 | CABO FLEXÍVEL COM 1 CONDUTOR #1X35,0MM2, ISOLAMENTO 1KV NÃO HALOGENADO | M | 35.03
11.24.48 | SUDECAP_01/2025 | CABO FLEXÍVEL COM 1 CONDUTOR #1X50,0MM2, ISOLAMENTO 1KV NÃO HALOGENADO | M | 45.09
11.24.49 | SUDECAP_01/2025 | CABO FLEXÍVEL COM 1 CONDUTOR #1X70,0MM2, ISOLAMENTO 1KV NÃO HALOGENADO | M | 62.39
11.24.50 | SUDECAP_01/2025 | CABO FLEXÍVEL COM 1 CONDUTOR #1X95,0MM2, ISOLAMENTO 1KV NÃO HALOGENADO | M | 87.24
11.24.51 | SUDECAP_01/2025 | CABO FLEXÍVEL COM 1 CONDUTOR #1X120,0MM2, ISOLAMENTO 1KV NÃO HALOGENADO | M | 109.94
11.24.52 | SUDECAP_01/2025 | CABO FLEXÍVEL COM 1 CONDUTOR #1X150,0MM2, ISOLAMENTO 1KV NÃO HALOGENADO | M | 157.04
11.24.53 | SUDECAP_01/2025 | CABO FLEXÍVEL COM 1 CONDUTOR #1X185,0MM2, ISOLAMENTO 1KV NÃO HALOGENADO | M | 183.76
11.24.54 | SUDECAP_01/2025 | CABO FLEXÍVEL COM 1 CONDUTOR #1X240,0MM2, ISOLAMENTO 1KV NÃO HALOGENADO | M | 288.99
11.30 | SUDECAP_01/2025 | INTERRUPTOR, TOMADA E ACESSÓRIOS SILENTOQUE PIAL/EQUIVALENTE
11.30.13 | SUDECAP_01/2025 | INTERRUPTOR SIMPLES 10A/250V R.1000 SEM PLACA/EQUIVALENTE | UN | 16.22
11.30.14 | SUDECAP_01/2025 | INTERRUPTOR PARALELO 10A/250V REFERÊNCIA 1001 SEM PLACA/EQUIVALENTE | UN | 11.33
11.30.21 | SUDECAP_01/2025 | TOMADA 10A/250V-2P SEM PLACA REFERÊNCIA 54328 SILENTOQUE/EQUIVALENTE | UN | 11.51
11.30.22 | SUDECAP_01/2025 | TOMADA 2P+T 10A-250V, SEM PLACA REFERÊNCIA 685044 PIAL LEGRAN/EQUIVALENTE | UN | 17.78
11.30.23 | SUDECAP_01/2025 | TOMADA 2P+T 20A-250V, SEM PLACA REFERÊNCIA 54333/EQUIVALENTE | UN | 20.66
11.30.38 | SUDECAP_01/2025 | CONJUNTO COM 2 INTERRUPTORES SIMPLES REFERÊNCIA 2000 SEM PLACA OU EQUIVALENTE | UN | 21.95
11.30.39 | SUDECAP_01/2025 | CONJUNTO 1 INTERRUPTOR SIMPLES + 1 PARALELO REFERÊNCIA 2001 SEM PLACA/EQUIVALENTE | UN | 23.04
11.30.40 | SUDECAP_01/2025 | CONJUNTO 2 INTERRUPTORES PARALELOS SEM PLACA REFERÊNCIA 2014/EQUIVALENTE | UN | 24.04
11.30.44 | SUDECAP_01/2025 | CONJUNTO 3 INTERRUPTORES SIMPLES SEM PLACA REFERÊNCIA 3000/EQUIVALENTE | UN | 23.81
11.30.45 | SUDECAP_01/2025 | CONJUNTO 2 INTERRUPTORES SIMPLES + 1 PARALELO SEM PLACA | UN | 28
11.30.46 | SUDECAP_01/2025 | CONJUNTO 1 INTERRUPTOR SIMPLES + 2 PARALELOS SEM PLACA | UN | 28.8
11.30.49 | SUDECAP_01/2025 | PLACA TERMOPLÁSTICA CINZA 4X4" CEGA PIAL/EQUIVALENTE | UN | 9.47
11.30.50 | SUDECAP_01/2025 | PLACA TERMOPLÁSTICA 2X4" COM FURO CENTRAL PIAL/EQUIVALENTE | UN | 5.86
11.30.51 | SUDECAP_01/2025 | PLACA TERMOPLÁSTICA CINZA PARA CAIXA 2" X 4" | UN | 7.66
11.30.52 | SUDECAP_01/2025 | PLACA TERMOPLÁSTICA CINZA PARA CAIXA 4" X 4" | UN | 11.38
11.31 | SUDECAP_01/2025 | INTERRUPTOR, TOMADA E ACESSÓRIO - LINHA DECORATIVA
11.31.01 | SUDECAP_01/2025 | INTERRUPTOR SIMPLES (1 MÓDULO) 10A-250V-R.6110 00 PIAL/EQUIVALENTE | UN | 14.18
11.31.02 | SUDECAP_01/2025 | INTERRUPTOR PARALELO (1 MÓDULO) 10A-250V-R.6110 01 PIAL/EQUIVALENTE | UN | 16.55
11.31.03 | SUDECAP_01/2025 | INTERRUPTOR BIPOLAR SIMPLES (1 MÓDULO) 10A-250V-R.6120 05 PIAL/EQUIVALENTE | UN | 21.68
11.31.04 | SUDECAP_01/2025 | INTERRUPTOR INTERMEDIÁRIO (1 MÓDULO) 10A-250V-R.6120 07 PIAL/EQUIVALENTE | UN | 33.24
11.31.06 | SUDECAP_01/2025 | TOMADA 2P UNIVERSAL (1 MÓDULO) 10A-250V R.6150 40 PIAL/EQUIVALENTE | UN | 16.17
11.31.07 | SUDECAP_01/2025 | TOMADA 2P+T UNIVERSAL (2 MÓDULOS) 20A-250V R.6150 60 PIAL/EQUIVALENTE | UN | 37.27
11.31.09 | SUDECAP_01/2025 | CIGARRA 50/60HZ 127V - R.6110 40 PIAL/EQUIVALENTE | UN | 50.53
11.31.10 | SUDECAP_01/2025 | ACESSÓRIO SAÍDA FIO D=11MM (1 MÓDULO) R.6110 48 PIAL/EQUIVALENTE | UN | 4.68
11.31.11 | SUDECAP_01/2025 | PULSADOR PARA CAMPAINHA (1 MÓDULO) 2A-250V R.61002 PIAL/EQUIVALENTE | UN | 13.02
11.31.12 | SUDECAP_01/2025 | SUPORTE PARA CAIXA 2X4" (1 MÓDULO VERTICAL) R.6121 21 PIAL/EQUIVALENTE | UN | 5.12
11.31.13 | SUDECAP_01/2025 | SUPORTE PARA CAIXA 2X4"(ATE 3 MÓDULOS) R.6121 22 PIAL/EQUIVALENTE | UN | 5.68
11.31.14 | SUDECAP_01/2025 | SUPORTE PARA CAIXA 4X4" (ATE 6 MÓDULOS) R.6121 24 PIAL/EQUIVALENTE | UN | 7.97
11.31.15 | SUDECAP_01/2025 | PLACA PARA CAIXA 2X4"- LINHA PIALPLUS, PIAL/EQUIVALENTE | UN | 7.56
11.31.16 | SUDECAP_01/2025 | PLACA PARA CAIXA 4X4"- LINHA PIALPLUS, PIAL/EQUIVALENTE | UN | 10.28
11.37 | SUDECAP_01/2025 | LUMINÁRIA SOBREPOR PARA LÂMPADA FLUORESCENTE, REFLETOR DE ALUMÍNIO
11.37.02 | SUDECAP_01/2025 | LUMINÁRIA 1X16W SOQUETE ANTIVIBRATÓRIO REFERÊNCIA 3540 ITAIM/EQUIVALENTE | UN | 85.51
11.37.06 | SUDECAP_01/2025 | LUMINÁRIA 2X14W SOQUETE ANTIVIBRATÓRIO REFERÊNCIA 3007 ITAIM/EQUIVALENTE | UN | 117.8
11.37.07 | SUDECAP_01/2025 | LUMINÁRIA 2X16W SOQUETE ANTIVIBRATÓRIO REFERÊNCIA 3540 ITAIM/EQUIVALENTE | UN | 138.96
11.37.08 | SUDECAP_01/2025 | LUMINÁRIA 2X28W SOQUETE ANTIVIBRATÓRIO REFERÊNCIA 3007 ITAIM/EQUIVALENTE | UN | 134.29
11.37.20 | SUDECAP_01/2025 | LUMINÁRIA 2X32W SOQUETE ANTIVIBRATÓRIO REFERÊNCIA 3540 ITAIM/EQUIVALENTE | UN | 208.96
11.37.21 | SUDECAP_01/2025 | LUMINÁRIA 2X10W COMPLETA 60CM (LÂMPADA LED E SOQUETE) | CJ | 181.33
11.37.22 | SUDECAP_01/2025 | LUMINÁRIA 2X18W COMPLETA 60CM (LÂMPADA LED E SOQUETE) | CJ | 208.57
11.37.24 | SUDECAP_01/2025 | LUMINÁRIA 2X18W COMPLETA 120CM (LÂMPADA LED E SOQUETE) | CJ | 320.55
11.37.28 | SUDECAP_01/2025 | LUMINÁRIA EMERGÊNCIA FARÓIS DUPLOS HALOGÊNIO 55W WETZEL/EQUIVALENTE | UN | 151.63
11.37.29 | SUDECAP_01/2025 | LUMINÁRIA 2X18W CIRCULAR COMPACTA REFERÊNCIA BLENDA ITAIM/EQUIVALENTE | UN | 128.88
11.37.30 | SUDECAP_01/2025 | LUMINÁRIA 2X32W FLUORESCENTE SOBREPOR REFERÊNCIA LPT-22 ITAIM/EQUIVALENTE | UN | 124.57
11.37.31 | SUDECAP_01/2025 | LUMINÁRIA 2X32W/127W SOBREPOR REFERÊNCIA OCT 1369 INDELPA/EQUIVALENTE | UN | 126.66
11.38 | SUDECAP_01/2025 | LUMINÁRIA DE EMBUTIR PARA LÂMPADA FLUORESCENTE, COM REFLETOR DE ALUMÍNIO
11.38.02 | SUDECAP_01/2025 | LUMINÁRIA 1X16W SOQUETE ANTIVIBRATÓRIO REFERÊNCIA 2540 ITAIM/EQUIVALENTE | UN | 78.06
11.38.03 | SUDECAP_01/2025 | LUMINÁRIA 1X28W SOQUETE ANTIVIBRATÓRIO REFERÊNCIA 2837 ITAIM/EQUIVALENTE | UN | 80.25
11.38.04 | SUDECAP_01/2025 | LUMINÁRIA 1X32W SOQUETE ANTIVIBRATÓRIO REFERÊNCIA 2540 ITAIM/EQUIVALENTE | UN | 99.49
11.38.05 | SUDECAP_01/2025 | LUMINÁRIA 2X14W SOQUETE ANTIVIBRATÓRIO REFERÊNCIA 2007 ITAIM/EQUIVALENTE | UN | 76.34
11.38.06 | SUDECAP_01/2025 | LUMINÁRIA 2X16W SOQUETE ANTIVIBRATÓRIO REFERÊNCIA 2540 ITAIM/EQUIVALENTE | UN | 77.86
11.38.07 | SUDECAP_01/2025 | LUMINÁRIA 2X28W SOQUETE ANTIVIBRATÓRIO REFERÊNCIA 2007 ITAIM/EQUIVALENTE | UN | 116.68
11.38.08 | SUDECAP_01/2025 | LUMINÁRIA 2X32W SOQUETE ANTIVIBRATÓRIO REFERÊNCIA 2540 ITAIM/EQUIVALENTE | UN | 121.91
11.38.09 | SUDECAP_01/2025 | LUMINÁRIA 2X10W COMPLETA 60CM (LÂMPADA LED E SOQUETE) | UN | 139.87
11.38.10 | SUDECAP_01/2025 | LUMINÁRIA 2X18W COMPLETA 60CM (LÂMPADA LED E SOQUETE) | UN | 147.47
11.38.12 | SUDECAP_01/2025 | LUMINÁRIA 2X18W COMPLETA 120CM (LÂMPADA LED E SOQUETE) | UN | 233.5
11.43 | SUDECAP_01/2025 | LUMINÁRIA PARA TETO
11.43.02 | SUDECAP_01/2025 | LUMINÁRIA PARA TETO, GLOBO VIDRO ESFÉRICO LEITOSO 10X20CM | UN | 52.59
11.45 | SUDECAP_01/2025 | ARANDELA
11.45.01 | SUDECAP_01/2025 | ARANDELA EXTERNA PARA 1 LÂMPADA FLUORESCENTE COMPACTA 20W | UN | 81.05
11.45.02 | SUDECAP_01/2025 | ARANDELA PARA LÂMPADA FLUORESCENTE ELETRÔNICA 20W REFERÊNCIA ITAIM/EQUIVALENTE | UN | 53.39
11.45.46 | SUDECAP_01/2025 | ARANDELA TIPO TARTARUGA - LUMIFOR/EQUIVALENTE | UN | 75.59
11.55 | SUDECAP_01/2025 | COMPLEMENTOS PARA LUMINÁRIAS
11.55.01 | SUDECAP_01/2025 | RECEPTÁCULO DE PORCELANA NORMAL E27 | UN | 13.57
11.55.02 | SUDECAP_01/2025 | RECEPTÁCULO DE PORCELANA E40 | UN | 18.35
11.55.20 | SUDECAP_01/2025 | SOQUETE PARA LÂMPADA FLUORESCENTE | UN | 7.07
11.56 | SUDECAP_01/2025 | POSTE GALVANIZADO ESCALONADO RETO ENGASTADO
11.56.01 | SUDECAP_01/2025 | POSTE GALVANIZADO ESCALONADO RETO ENGASTADO HT= 4,5M / HL= 3,8M /B= 89MM /DT= 60,3MM PADRÃO CEMIG | UN | 700.17
11.56.03 | SUDECAP_01/2025 | POSTE GALVANIZADO ESCALONADO RETO ENGASTADO HT= 8,0M / HL= 7,0M /DB= 115MM /DT= 80MM PADRÃO CEMIG | UN | 1573.71
11.56.04 | SUDECAP_01/2025 | POSTE GALVANIZADO ESCALONADO RETO ENGASTADO HT= 12,0M / HL= 9,8M /DB= 139MM /DT= 89MM | UN | 3267.42
11.60 | SUDECAP_01/2025 | LÂMPADAS - 127V/220V
11.60.02 | SUDECAP_01/2025 | LÂMPADA LED 7W SOQUETE ROSCA | UN | 11.33
11.60.03 | SUDECAP_01/2025 | LÂMPADA LED 9W SOQUETE ROSCA | UN | 12.02
11.60.06 | SUDECAP_01/2025 | LÂMPADA MILHO LED 9W 800 LUMENS BASE E27 | UN | 13.16
11.60.07 | SUDECAP_01/2025 | LÂMPADA MILHO LED 12W 1000 LUMENS BASE E27 | UN | 20.77
11.60.08 | SUDECAP_01/2025 | LÂMPADA MILHO LED 16W 1400 LUMENS BASE E27 | UN | 21.67
11.60.09 | SUDECAP_01/2025 | LÂMPADA MILHO LED 24W 2200 LUMENS BASE E27 | UN | 38.77
11.60.10 | SUDECAP_01/2025 | LÂMPADA MILHO LED 36W 3300 LUMENS BASE E27 | UN | 33.02
11.60.12 | SUDECAP_01/2025 | LÂMPADA MILHO LED 50W 4800 LUMENS BASE E27 | UN | 69.17
11.60.13 | SUDECAP_01/2025 | LÂMPADA TUBULAR LED 10W 1000 LUMENS SOQUETE G13 60CM | UN | 13.79
11.60.14 | SUDECAP_01/2025 | LÂMPADA TUBULAR LED 18W 1350 LUMENS SOQUETE G13 60CM | UN | 16.83
11.60.16 | SUDECAP_01/2025 | LÂMPADA TUBULAR LED 18W 2100 LUMENS SOQUETE G13 120CM | UN | 37.82
11.60.17 | SUDECAP_01/2025 | LÂMPADA BULBO LED 5W 400 LUMENS BASE E27 | UN | 11.07
11.60.18 | SUDECAP_01/2025 | LÂMPADA BULBO LED 7W 600 LUMENS BASE E27 | UN | 11.17
11.60.19 | SUDECAP_01/2025 | LÂMPADA BULBO LED 9W 800 LUMENS BASE E27 | UN | 11.31
11.60.20 | SUDECAP_01/2025 | LÂMPADA BULBO LED 13W 1500 LUMENS BASE E27 | UN | 16.76
11.60.50 | SUDECAP_01/2025 | LÂMPADA TUBULAR LED 10W 1000 LUMENS SOQUETE G13 60CM | UN | 13.79
11.60.51 | SUDECAP_01/2025 | LÂMPADA TUBULAR LED 18W 1800 LUMENS SOQUETE G13 120CM | UN | 16.83
11.61 | SUDECAP_01/2025 | PADRÃO CEMIG AÉREO EM MURETA - LADO OPOSTO À REDE
11.61.02 | SUDECAP_01/2025 | PADRÃO CEMIG AÉREO EM MURETA - TIPO A1, CARGA INSTALADA ATÉ 5,0KW (1F+N) - LADO OPOSTO À REDE | UN | 1277.01
11.61.03 | SUDECAP_01/2025 | PADRÃO CEMIG AÉREO EM MURETA - TIPO A2, CARGA INSTALADA DE 5,1KW ATÉ 6,5KW (1F+N) - LADO OPOSTO À REDE | UN | 1340.32
11.61.04 | SUDECAP_01/2025 | PADRÃO CEMIG AÉREO EM MURETA - TIPO A3, CARGA INSTALADA DE 6,3KW ATÉ 10,0KW (1F+N) - LADO OPOSTO À REDE | UN | 1424.05
11.61.05 | SUDECAP_01/2025 | PADRÃO CEMIG AÉREO EM MURETA - TIPO B1, CARGA INSTALADA ATÉ 10,0KW (2F+N) - LADO OPOSTO À REDE | UN | 1548.12
11.61.06 | SUDECAP_01/2025 | PADRÃO CEMIG AÉREO EM MURETA - TIPO B2, CARGA INSTALADA DE 10,1 ATÉ 15,0KW (2F+N) - LADO OPOSTO À REDE | UN | 1708.99
11.61.07 | SUDECAP_01/2025 | PADRÃO CEMIG AÉREO EM MURETA - TIPO C1, DEMANDA PROVÁVEL ATÉ 15,0KW (3F+N) - LADO OPOSTO À REDE | UN | 1814.57
11.61.08 | SUDECAP_01/2025 | PADRÃO CEMIG AÉREO EM MURETA - TIPO C2, DEMANDA PROVÁVEL DE 15,1 ATÉ 23,0KW (3F+N) - LADO OPOSTO À REDE | UN | 2127.26
11.61.09 | SUDECAP_01/2025 | PADRÃO CEMIG AÉREO EM MURETA - TIPO C3, DEMANDA PROVÁVEL DE 23,1 ATÉ 27,0KW (3F+N) - LADO OPOSTO À REDE | UN | 2529.37
11.61.10 | SUDECAP_01/2025 | PADRÃO CEMIG AÉREO EM MURETA - TIPO C4, DEMANDA PROVÁVEL DE 27,1 ATÉ 38,0KW (3F+N) - LADO OPOSTO À REDE | UN | 3442.86
11.61.11 | SUDECAP_01/2025 | PADRÃO CEMIG AÉREO EM MURETA - TIPO C5, DEMANDA PROVÁVEL DE 38,1 ATÉ 47,0KW (3F+N) - LADO OPOSTO À REDE | UN | 4140.9
11.61.12 | SUDECAP_01/2025 | PADRÃO CEMIG AÉREO EM MURETA - TIPO C6, DEMANDA PROVÁVEL DE 47,1 ATÉ 57,0KW (3F+N) - LADO OPOSTO À REDE | UN | 5707.95
11.61.13 | SUDECAP_01/2025 | PADRÃO CEMIG AÉREO EM MURETA - TIPO C7, DEMANDA PROVÁVEL DE 57,1 ATÉ 66,0KW (3F+N) - LADO OPOSTO À REDE | UN | 6490.52
11.61.14 | SUDECAP_01/2025 | PADRÃO CEMIG AÉREO EM MURETA - TIPO C8, DEMANDA PROVÁVEL DE 66,1 ATÉ 75,0KW (3F+N) - LADO OPOSTO À REDE | UN | 6489.82
11.62 | SUDECAP_01/2025 | PADRÃO CEMIG AÉREO EM MURETA - MESMO LADO DA REDE
11.62.02 | SUDECAP_01/2025 | PADRÃO CEMIG AÉREO EM MURETA - TIPO A1, CARGA INSTALADA ATÉ 5,0KW (1F+N) - MESMO LADO DA REDE | UN | 1092.92
11.62.03 | SUDECAP_01/2025 | PADRÃO CEMIG AÉREO EM MURETA - TIPO A2, CARGA INSTALADA DE 5,1KW ATÉ 6,5KW (1F+N) - MESMO LADO DA REDE | UN | 1156.23
11.62.04 | SUDECAP_01/2025 | PADRÃO CEMIG AÉREO EM MURETA - TIPO A3, CARGA INSTALADA DE 6,3KW ATÉ 10,0KW (1F+N) - MESMO LADO DA REDE | UN | 1239.96
11.62.05 | SUDECAP_01/2025 | PADRÃO CEMIG AÉREO EM MURETA - TIPO B1, CARGA INSTALADA ATÉ 10,0KW (2F+N) - MESMO LADO DA REDE | UN | 1364.03
11.62.06 | SUDECAP_01/2025 | PADRÃO CEMIG AÉREO EM MURETA - TIPO B2, CARGA INSTALADA DE 10,1 ATÉ 15,0KW (2F+N) - MESMO LADO DA REDE | UN | 1524.9
11.62.07 | SUDECAP_01/2025 | PADRÃO CEMIG AÉREO EM MURETA - TIPO C1, DEMANDA PROVÁVEL ATÉ 15,0KW (3F+N) - MESMO LADO DA REDE | UN | 1630.48
11.62.08 | SUDECAP_01/2025 | PADRÃO CEMIG AÉREO EM MURETA - TIPO C2, DEMANDA PROVÁVEL DE 15,1 ATÉ 23,0KW (3F+N) - MESMO LADO DA REDE | UN | 1943.17
11.62.09 | SUDECAP_01/2025 | PADRÃO CEMIG AÉREO EM MURETA - TIPO C3, DEMANDA PROVÁVEL DE 23,1 ATÉ 27,0KW (3F+N) - MESMO LADO DA REDE | UN | 2345.28
11.62.10 | SUDECAP_01/2025 | PADRÃO CEMIG AÉREO EM MURETA - TIPO C4, DEMANDA PROVÁVEL DE 27,1 ATÉ 38,0KW (3F+N) - MESMO LADO DA REDE | UN | 2895.19
11.62.11 | SUDECAP_01/2025 | PADRÃO CEMIG AÉREO EM MURETA - TIPO C5, DEMANDA PROVÁVEL DE 38,1 ATÉ 47,0KW (3F+N) - MESMO LADO DA REDE | UN | 3593.23
11.62.12 | SUDECAP_01/2025 | PADRÃO CEMIG AÉREO EM MURETA - TIPO C6, DEMANDA PROVÁVEL DE 47,1 ATÉ 57,0KW (3F+N) - MESMO LADO DA REDE | UN | 5041.14
11.62.13 | SUDECAP_01/2025 | PADRÃO CEMIG AÉREO EM MURETA - TIPO C7, DEMANDA PROVÁVEL DE 57,1 ATÉ 66,0KW (3F+N) - MESMO LADO DA REDE | UN | 5823.71
11.62.14 | SUDECAP_01/2025 | PADRÃO CEMIG AÉREO EM MURETA - TIPO C8, DEMANDA PROVÁVEL DE 66,1 ATÉ 75,0KW (3F+N) - MESMO LADO DA REDE | UN | 5823.01
11.80 | SUDECAP_01/2025 | FIOS E CABOS PARA TELEFONIA
11.80.02 | SUDECAP_01/2025 | CABO CI50.10 | M | 11.99
11.80.03 | SUDECAP_01/2025 | CABO CI50.20 | M | 21.81
11.80.04 | SUDECAP_01/2025 | CABO CI50.30 | M | 25.97
11.80.05 | SUDECAP_01/2025 | CABO CI50.50 | M | 32.17
11.80.07 | SUDECAP_01/2025 | CABO CCE-APL-50.2 | M | 4.02
11.80.09 | SUDECAP_01/2025 | CABO CCE-APL-50.4 | M | 5.53
11.80.11 | SUDECAP_01/2025 | CABO CCE-APL-50.6 | M | 9.31
11.80.12 | SUDECAP_01/2025 | CABO CTP-APL-5N 50.10 | M | 15.99
11.80.13 | SUDECAP_01/2025 | CABO CTP-APL-5N 50.20 | M | 21.42
11.80.14 | SUDECAP_01/2025 | CABO CTP-APL-5N 50.30 | M | 31.94
11.80.15 | SUDECAP_01/2025 | CABO CTP-APL-5N 50.50 | M | 49.11
11.80.20 | SUDECAP_01/2025 | CABO UTP 4 PARES - CATEGORIA 5E - FURUKAWA/EQUIVALENTE | M | 6.57
11.81 | SUDECAP_01/2025 | TOMADAS PADRÃO PARA TELECOMUNICAÇÕES
11.81.02 | SUDECAP_01/2025 | TOMADA 4P PARA TELEFONE R.5003 SEM PLACA | UN | 15.55
11.81.03 | SUDECAP_01/2025 | TOMADA RJ11 COM PLACA PARA CAIXA 4"X2" - SILENTOQUE/EQUIVALENTE | UN | 22.6
11.81.09 | SUDECAP_01/2025 | PLACA 2X4" COM FURO CENTRAL PARA TOMADA JACK | UN | 5.48
11.82 | SUDECAP_01/2025 | ACESSÓRIOS PARA INSTALAÇÃO TELEFÔNICA/INFORMÁTICA
11.82.01 | SUDECAP_01/2025 | ANEL GUIA AGS-1 | UN | 5.67
11.82.05 | SUDECAP_01/2025 | ANEL GUIA AGS-5 | UN | 5.67
11.82.06 | SUDECAP_01/2025 | CABO COAXIAL PARA ANTENA OU EQUIVALENTE | M | 5.37
11.82.07 | SUDECAP_01/2025 | CABO OPTICO CF0A 4 FIBRAS | M | 10.29
11.82.10 | SUDECAP_01/2025 | CANALETA SUPORTE (CAN-5) | UN | 16.22
11.82.15 | SUDECAP_01/2025 | ABRAÇADEIRA BC-1 | UN | 1.99
11.82.16 | SUDECAP_01/2025 | ABRAÇADEIRA BC-2 | UN | 2.3
11.82.17 | SUDECAP_01/2025 | ABRAÇADEIRA BC-3 | UN | 2.32
11.82.18 | SUDECAP_01/2025 | ABRAÇADEIRA BC-4 | UN | 2.22
11.82.20 | SUDECAP_01/2025 | BORNE FÊMEA PARA PINO BANANA | UN | 5.09
11.82.21 | SUDECAP_01/2025 | BLOCO DE LIGAÇÃO INTERNA TIPO BLI-10 PADRÃO TELEBRÁS | UN | 28.58
11.82.50 | SUDECAP_01/2025 | TOMADA RJ 45 SEM PLACA | UN | 34.51
11.82.54 | SUDECAP_01/2025 | GUIA DE CABOS PARA RACK 1U | UN | 33.69
11.82.55 | SUDECAP_01/2025 | BLOCO PARA 50 PARES K110-50SS OU EQUIVALENTE | UN | 148.27
11.82.56 | SUDECAP_01/2025 | CALHA COM 8 TOMADAS 19" | UN | 118.02
11.82.57 | SUDECAP_01/2025 | CALHA COM 4 TOMADAS 19" | UN | 101.56
11.82.58 | SUDECAP_01/2025 | PATCH CORDS TIPO 110-CATEG.5E-REF.K-PC5E15-1,5M OU EQUIVALENTE | UN | 33.01
11.82.59 | SUDECAP_01/2025 | PATCH CORDS TIPO RJ45-CATEG.E-REF.K-PC5E-1,5M OU EQUIVALENTE | UN | 21.46
11.82.60 | SUDECAP_01/2025 | MODULO HITOP EMBUTIR, 19" 16U OU EQUIVALENTE | UN | 780.74
11.82.62 | SUDECAP_01/2025 | PAINEL CEGO, REF. KN-BLIND DA PLP OU EQUIVALENTE | UN | 37.14
11.82.64 | SUDECAP_01/2025 | ORGANIZADOR DE CABOS 1U | UN | 65.8
11.82.66 | SUDECAP_01/2025 | PATCH PAINEL 24 PORTAS CATEG.5E MAXITELECOM OU EQUIVALENTE | UN | 587.7
11.82.67 | SUDECAP_01/2025 | PATCH PAINEL 48 PORTAS CATEG.5E MAXITELECOM OU EQUIVALENTE | UN | 1322.69
11.83 | SUDECAP_01/2025 | ATERRAMENTO PARA INSTALAÇÃO
11.83.01 | SUDECAP_01/2025 | HASTE DE ATERRAMENTO DE AÇO COBREADO 15MM X 2400MM | UN | 60.13
11.83.02 | SUDECAP_01/2025 | CONECTOR CABO HASTE CHT-1 DE ATERRAMENTO | UN | 16.25
11.83.11 | SUDECAP_01/2025 | HASTE DE ATERRAMENTO AÇO GALVANIZADO 3/4" X 3,0 MM | UN | 295.15
11.83.13 | SUDECAP_01/2025 | HASTE ATERRAMENTO AÇO ZINCADO 25 X 25 X 2500MM PADRÃO CEMIG | UN | 83.65
11.83.14 | SUDECAP_01/2025 | HASTE ATERRAMENTO 17MM X 2400 MM | UN | 85.09
11.84 | SUDECAP_01/2025 | CAIXAS PARA INSTALAÇÃO TELEFÔNICA
11.84.01 | SUDECAP_01/2025 | CAIXAS PARA INSTALAÇÃO TELEFÔNICA P20 20 X 20 X 20CM - FERRO FUNDIDO | UN | 159.72
11.84.02 | SUDECAP_01/2025 | CAIXAS PARA INSTALAÇÃO TELEFÔNICA R1 35 X 60 X 50CM PADRÃO TELEBRAS INCLUSIVE ARO E TAMPA | UN | 950.73
11.84.03 | SUDECAP_01/2025 | CAIXAS PARA INSTALAÇÃO TELEFÔNICA R2 107 X 52 X 50CM - ALVENARIA E CONCRETO TAMPA TIPO TR2-FF | UN | 1516.09
11.85 | SUDECAP_01/2025 | CAIXA INTERNA METAL - EMBUTIR/SOBREPOR - TELEFONIA
11.85.01 | SUDECAP_01/2025 | CAIXA INTERNA METAL - EMBUTIR/SOBREPOR - TELEFONIA Nº2 (20 X 20 X 12)CM, COM PORTA E FUNDO DE MADEIRA | UN | 78.76
11.85.02 | SUDECAP_01/2025 | CAIXA INTERNA METAL - EMBUTIR/SOBREPOR - TELEFONIA Nº3 (40 X 40 X 12)CM, COM PORTA E FUNDO DE MADEIRA | UN | 176
11.85.03 | SUDECAP_01/2025 | CAIXA INTERNA METAL - EMBUTIR/SOBREPOR - TELEFONIA Nº4 (60 X 60 X 12)CM, COM PORTA E FUNDO DE MADEIRA | UN | 197.4
11.85.04 | SUDECAP_01/2025 | CAIXA INTERNA METAL - EMBUTIR/SOBREPOR - TELEFONIA Nº5 (80 X 80 X 12)CM, COM PORTA E FUNDO DE MADEIRA | UN | 423.46
11.85.05 | SUDECAP_01/2025 | CAIXA INTERNA METAL - EMBUTIR/SOBREPOR - TELEFONIA Nº6 (100 X 100 X 12)CM, COM PORTA E FUNDO DE MADEIRA | UN | 699.36
11.91 | SUDECAP_01/2025 | CONDUTORES DE ATERRAMENTO
11.91.02 | SUDECAP_01/2025 | CABO DE COBRE NU # 10MM2 | M | 11.04
11.91.03 | SUDECAP_01/2025 | CABO DE COBRE NU # 16 MM2 | M | 19.25
11.91.04 | SUDECAP_01/2025 | CABO DE COBRE NU # 25 MM2 | M | 21.04
11.91.05 | SUDECAP_01/2025 | CABO DE COBRE NU # 35 MM2 | M | 29.78
11.91.06 | SUDECAP_01/2025 | CABO DE COBRE NU # 50 MM2 | M | 43.21
11.91.09 | SUDECAP_01/2025 | CABO DE COBRE NU # 70MM2 | M | 63.42
11.92 | SUDECAP_01/2025 | PROTECAO EXTERNA - CONTRA DESCARGA ATMOSFERICA
11.92.01 | SUDECAP_01/2025 | TERMINAL AÉREO (CAPTOR), AÇO GALVANIZADO D= 3/8" X 250MM | UN | 15.2
11.92.02 | SUDECAP_01/2025 | CONECTOR DE BRONZE COM FURO VERTICAL PARA CAPTOR | UN | 38.11
11.92.03 | SUDECAP_01/2025 | CAIXA EQUALIZAÇÃO DE POLIPROPILENO 180 X 145MM B 6MM | UN | 196.15
11.92.04 | SUDECAP_01/2025 | MOLDE PARA SOLDA EXOTÉRMICA HCL 5/8" 50-5 | UN | 252.15
11.92.06 | SUDECAP_01/2025 | PRESILHA LATÃO PARA CABO 35 / 50MM2 COM PARAFUSO E BUCHA S6 | UN | 3.59
11.92.07 | SUDECAP_01/2025 | CONECTOR MINI-GAR 16 A 35MM2 PARA TERMINAIS AÉREOS | UN | 53.46
11.92.08 | SUDECAP_01/2025 | CAIXA METÁLICA 38 X 32CM COM PLACA DE COBRE PARA EQUALIZAÇÃO | UN | 511.15
11.92.09 | SUDECAP_01/2025 | TERMINAL AÉREO EM LATÃO SEXTAVADO 5/16 X 250 TEL-023 | UN | 17.73
11.92.11 | SUDECAP_01/2025 | FIXADOR ÔMEGA EM LATÃO PARA CABO 35 MM2 | UN | 7.21
11.92.12 | SUDECAP_01/2025 | GRAMPO TIPO X ESTAMPADO COBRE 35 MM2 | UN | 37.62
11.92.13 | SUDECAP_01/2025 | PRESILHA LATÃO 16 MM2 FURO COM DIÂMETRO DE 5MM | UN | 4.98
11.92.14 | SUDECAP_01/2025 | FIXADOR ÔMEGA EM LATÃO PARA CABO DE COBRE 16/25MM2 | UN | 4.98
11.92.15 | SUDECAP_01/2025 | CONECTOR EMENDA E MEDIÇÃO PARA CABOS COBRE 16 A 50MM2 | UN | 30.16
11.92.16 | SUDECAP_01/2025 | TERMINAL DE COMPRESSÃO 1 FURO DE 16 MM2 | UN | 3.67
11.92.17 | SUDECAP_01/2025 | CAIXA DE EQUALIZAÇÃO 20 X 20CM COM 9 TERMINAIS | UN | 313.15
11.92.18 | SUDECAP_01/2025 | HASTE ALTA CAMADA 254 MICRONS 5/8"X2,40M | UN | 129.58
11.92.19 | SUDECAP_01/2025 | TERMINAL DE COMPRESSÃO 1 FURO 35 MM2 | UN | 6.5
11.92.20 | SUDECAP_01/2025 | TERMINAL DE COMPRESSÃO EM COBRE ESTANHADO TEL-5035/EQUIVALENTE | UN | 5.21
11.92.21 | SUDECAP_01/2025 | PARAFUSO SEXTAVADO AÇO INOX ROSCA SOBERANA M6 X 45MM TEL-5346/EQUIVALENTE | UN | 3.16
11.92.22 | SUDECAP_01/2025 | PORCA SEXTAVADA EM AÇO INOX TEL-5414/EQUIVALENTE | UN | 2.52
11.92.23 | SUDECAP_01/2025 | PARAFUSO FENDA AUTOTARRAXANTE INOX 4,2X32MM | UN | 2.58
11.92.24 | SUDECAP_01/2025 | ABRAÇADEIRA PVC TIPO COLAR 1" | UN | 4.13
11.92.25 | SUDECAP_01/2025 | BARRA CHATA DE ALUMÍNIO 7/8" X 1/8" X 3000MM | UN | 46.18
11.92.26 | SUDECAP_01/2025 | MASTRO DN = 1 1/2" 3M | UN | 221.69
11.92.27 | SUDECAP_01/2025 | PARA-RAIO TIPO FRANKLIN 4 PONTAS LATÃO CROMADO 350MM | UN | 137.85
11.92.28 | SUDECAP_01/2025 | ARRUELA DE PRESSÃO EM AÇO INOX TEL-5303/EQUIVALENTE | UN | 2.27
11.92.30 | SUDECAP_01/2025 | CAIXA DE INSPEÇÃO EM PVC 300 X 300MM TAMPA FOFO TIPO SOLO | UN | 102.47
11.92.31 | SUDECAP_01/2025 | CONECTOR DE PRESSÃO 35MM2 TEL-5015/EQUIVALENTE | UN | 16.53
11.92.32 | SUDECAP_01/2025 | BARRA GALVANIZADA A FOGO D= 3/8" X 3,4M (RE-BAR) | UN | 40.8
11.92.33 | SUDECAP_01/2025 | TERMINAL EM LATÃO 16-50MM2 TEL-5099/EQUIVALENTE | UN | 14.82
11.92.34 | SUDECAP_01/2025 | SUPORTE EM LATÃO D= 1/4" | UN | 21.39
11.92.42 | SUDECAP_01/2025 | CAIXA DE EQUALIZAÇÃO 40 X 40 X 15CM COM 11 TERMINAIS | UN | 526.38
11.92.43 | SUDECAP_01/2025 | MOLDE PPS 35-2 PARA SOLDA EXOTÉRMICA | UN | 209.87
11.92.44 | SUDECAP_01/2025 | CARTUCHO Nº45 PARA SOLDA EXOTÉRMICA | UN | 24.82
11.92.45 | SUDECAP_01/2025 | FORNECIMENTO DE ALICATE PEQUENO Z-200 PARA UTILIZAÇÃO EM MOLDE DE SOLDA EXOTÉRMICA | UN | 79
11.92.46 | SUDECAP_01/2025 | SELANTE ELÁSTICO MONOCOMPONENTE À BASE DE POLIURETANO PARA JUNTAS DIVERSAS 310ML | UN | 44.59
11.92.48 | SUDECAP_01/2025 | TERMINAL COMPRESÃO COBRE ESTANHADO 1 FURO 50MM TEL5050/EQUIVALENTE | UN | 6.43
11.92.49 | SUDECAP_01/2025 | CARTUCHO PARA SOLDA NÚMERO 115 TEL-99115/EQUIVALENTE | UN | 32.95
11.93 | SUDECAP_01/2025 | PROTEÇÃO INTERNA - CONTRA SURTO
11.93.02 | SUDECAP_01/2025 | SUPRESSOR DE SURTO VCL 275V 45KA CLAMPER/EQUIVALENTE | UN | 70.48
12 | SUDECAP_01/2025 | MARCENARIA
12.05 | SUDECAP_01/2025 | KIT PORTA PRONTA
12.05.01 | SUDECAP_01/2025 | KIT PORTA PRONTA, COMPLETA, VÃO LIVRE 60X210CM, ESPUMA EXPANSIVA PARCIAL, FORNECIMENTO E INSTALAÇÃO ADP REF 90788 | UN | 568.25
SUDECAP_01/2025
12.05.02 | SUDECAP_01/2025 | KIT PORTA PRONTA, COMPLETA, VÃO LIVRE 70X210CM, ESPUMA EXPANSIVA PARCIAL, FORNECIMENTO E INSTALAÇÃO ADP REF 90789 | UN | 600.85
SUDECAP_01/2025
12.05.03 | SUDECAP_01/2025 | KIT PORTA PRONTA, COMPLETA, VÃO LIVRE 80X210CM, ESPUMA EXPANSIVA PARCIAL, FORNECIMENTO E INSTALAÇÃO ADP REF 90790 | UN | 602.44
SUDECAP_01/2025
12.05.04 | SUDECAP_01/2025 | KIT PORTA PRONTA, COMPLETA, VÃO LIVRE 90X210CM, ESPUMA EXPANSIVA TOTAL, FORNECIMENTO E INSTALAÇÃO ADP REF 100675 | UN | 903.5
SUDECAP_01/2025
12.06 | SUDECAP_01/2025 | CONJUNTO PORTA, MARCO, ALIZAR E FECHADURA
12.06.01 | SUDECAP_01/2025 | PORTA COMPLETA (PORTA COM DOBRADIÇAS, MARCO, ALIZAR E FECHADURA) 60X210CM, FORNECIMENTO E INSTALAÇÃO REF 90841 | UN | 946.44
SUDECAP_01/2025
12.06.02 | SUDECAP_01/2025 | PORTA COMPLETA (PORTA COM DOBRADIÇAS, MARCO, ALIZAR E FECHADURA) 70X210CM, FORNECIMENTO E INSTALAÇÃO REF 90842 | UN | 955.9
SUDECAP_01/2025
12.06.03 | SUDECAP_01/2025 | PORTA COMPLETA (PORTA COM DOBRADIÇAS, MARCO, ALIZAR E FECHADURA) 80X210CM, FORNECIMENTO E INSTALAÇÃO REF 90843 | UN | 969.95
SUDECAP_01/2025
12.06.04 | SUDECAP_01/2025 | PORTA COMPLETA (PORTA COM DOBRADIÇAS, MARCO, ALIZAR E FECHADURAS) 90X210CM, FORNECIMENTO E INSTALAÇÃO REF 90844 | UN | 994.76
SUDECAP_01/2025
12.07 | SUDECAP_01/2025 | PORTAS DE MADEIRA
12.07.01 | SUDECAP_01/2025 | FOLHA DE PORTA DE MADEIRA PARA VÃO 60X210CM, E= 35MM, NÚCLEO SARRAFEADO, INCLUSIVE DOBRADIÇA, FORNECIMENTO E INSTALAÇÃO ADP REF 90820 | UN | 287.58
SUDECAP_01/2025
12.07.02 | SUDECAP_01/2025 | FOLHA DE PORTA DE MADEIRA PARA VÃO 70X210CM, E= 35MM, NÚCLEO SARRAFEADO, INCLUSIVE DOBRADIÇA, FORNECIMENTO E INSTALAÇÃO ADP REF 90821 | UN | 293.66
SUDECAP_01/2025
12.07.03 | SUDECAP_01/2025 | FOLHA DE PORTA DE MADEIRA PARA VÃO 80X210CM, E= 35MM, NÚCLEO SARRAFEADO, INCLUSIVE DOBRADIÇA, FORNECIMENTO E INSTALAÇÃO ADP REF 90822 | UN | 304.33
SUDECAP_01/2025
12.07.04 | SUDECAP_01/2025 | FOLHA DE PORTA DE MADEIRA PARA VÃO 90X210CM, E= 35MM, NÚCLEO SARRAFEADO, INCLUSIVE DOBRADIÇA, FORNECIMENTO E INSTALAÇÃO ADP REF 90823 | UN | 325.76
SUDECAP_01/2025
12.08 | SUDECAP_01/2025 | MARCO E ALIZARES
12.08.01 | SUDECAP_01/2025 | MARCO DE MADEIRA PARA PORTAS, FIXADO COM ARGAMASSA, SEM ALIZARES, FORNECIMENTO E INSTALAÇÃO REF 90806 | UN | 294.33
SUDECAP_01/2025
12.08.02 | SUDECAP_01/2025 | ALIZAR L=7CM PARA PORTA, FIXADO COM PREGOS, FORNECIMENTO E INSTALAÇÃO REF 100659 | M | 16.91
12.50 | SUDECAP_01/2025 | FECHADURA, TARJETA E DOBRADIÇA
12.50.01 | SUDECAP_01/2025 | FECHADURA COMPLETA PARA PORTAS EXTERNAS, FORNECIMENTO E INSTALAÇÃO REF 90830 | UN | 143.48
12.50.02 | SUDECAP_01/2025 | FECHADURA COMPLETA PARA PORTAS INTERNAS, FORNECIMENTO E INSTALAÇÃO REF 90830 | UN | 311.85
12.50.03 | SUDECAP_01/2025 | FECHADURA COMPLETA PARA PORTAS DE BANHEIRO, FORNECIMENTO E INSTALAÇÃO REF 90830 | UN | 303.14
12.50.04 | SUDECAP_01/2025 | FECHADURA COMPLETA PARA PORTAS INTERNAS/EXTERNAS, FORNECIMENTO E INSTALAÇÃO REF 90830 | UN | 202.19
12.50.06 | SUDECAP_01/2025 | TRINCO TARJETA PARA PORTAS, FORNECIMENTO E INSTALAÇÃO REF 100705 | UN | 34.82
12.50.07 | SUDECAP_01/2025 | TARJETA LIVRE-OCUPADO PARA PORTAS, FORNECIMENTO E INSTALAÇÃO REF 100705 | UN | 90.62
13 | SUDECAP_01/2025 | SERRALHERIA
13.01 | SUDECAP_01/2025 | JANELAS DE ALUMÍNIO
13.01.01 | SUDECAP_01/2025 | JANELAS DE ALUMÍNIO - MÁXIMO AR, COM VIDROS, BATENTES E FERRAGENS, SEM CONTRA MARCO REF 94569 | M2 | 624.48
13.01.02 | SUDECAP_01/2025 | JANELAS DE ALUMÍNIO DE CORRER, 2 FOLHAS, COM VIDROS, BATENTES E FERRAGENS, SEM CONTRA MARCO REF 94570 | M2 | 370.1
13.01.03 | SUDECAP_01/2025 | JANELAS DE ALUMÍNIO DE CORRER, 3 FOLHAS, 2 VENEZIANAS, 1 COM VIDRO, BATENTES E FERRAGENS, SEM CONTRA MARCO REF 94572 | M2 | 394.33
SUDECAP_01/2025
13.01.04 | SUDECAP_01/2025 | JANELAS DE ALUMÍNIO DE CORRER, 4 FOLHAS, COM VIDROS, BATENTES E FERRAGENS, SEM CONTRA MARCO REF 94573 | M2 | 361.95
13.01.05 | SUDECAP_01/2025 | JANELAS DE ALUMÍNIO DE CORRER, 6 FOLHAS(2 VENEZIANAS FIXAS, 2 DE CORRER, 2 COM VIDRO) BATENTES E FERRAGENS, SEM CONTRA MARCO REF 94580 | M2 | 431.92
SUDECAP_01/2025
13.01.10 | SUDECAP_01/2025 | CONTRAMARCO DE ALUMÍNIO, FIXAÇÃO COM PARAFUSOS REF 94590 | M | 16.15
13.02 | SUDECAP_01/2025 | PORTAS DE ALUMÍNIO
13.02.01 | SUDECAP_01/2025 | PORTA DE ALUMÍNIO DE ABRIR COM LAMBRI, FIXAÇÃO COM PARAFUSOS ADP REF 91338 | M2 | 653.09
13.31 | SUDECAP_01/2025 | PORTAO EM TELA
13.31.11 | SUDECAP_01/2025 | PORTÃO COM TUBOS E TELAS DE AÇO, 1 FOLHA - CHUMBADO EM ESTRUTURA - FORNECIMENTO E INSTALAÇÃO | M2 | 316.01
13.31.12 | SUDECAP_01/2025 | PORTÃO COM TUBOS E TELAS DE AÇO, 1 FOLHA - SOLDADO EM ESTRUTURA - FORNECIMENTO E INSTALAÇÃO | M2 | 305
13.31.13 | SUDECAP_01/2025 | PORTÃO COM TUBOS E TELAS DE AÇO, 2 FOLHAS - CHUMBADO EM ESTRUTURA - FORNECIMENTO E INSTALAÇÃO | M2 | 320.1
13.31.14 | SUDECAP_01/2025 | PORTÃO COM TUBOS E TELAS DE AÇO, 2 FOLHAS - SOLDADO EM ESTRUTURA - FORNECIMENTO E INSTALAÇÃO | M2 | 239.67
13.31.51 | SUDECAP_01/2025 | PORTÃO COM TUBOS (2") E TELAS DE AÇO, 1 FOLHA, 1,10 X 2,25M - PADRÃO SUDECAP - PRODUÇÃO EM SERRALHERIA | UN | 677.42
13.31.52 | SUDECAP_01/2025 | PORTÃO COM TUBOS (2") E TELAS DE AÇO, 2 FOLHAS, 3,00 X 2,25M - PADRÃO SUDECAP - PRODUÇÃO EM SERRALHERIA | UN | 1463.17
13.31.53 | SUDECAP_01/2025 | DOBRADIÇA TUBULAR DE GIRO PARA PORTÃO DE TUBO (2") E TELA DE AÇO | UN | 21.73
13.38 | SUDECAP_01/2025 | GRADES
13.38.04 | SUDECAP_01/2025 | GRADE EM FERRO FIXADO EM VÃOS DE JANELAS ADP REF 99861 | M2 | 499.94
13.40 | SUDECAP_01/2025 | GUARDA-CORPO E CORRIMÃO
13.40.53 | SUDECAP_01/2025 | BARRA DE APOIO EM AÇO INOX PARA LAVATÓRIO RETANGULAR D=32MM L=49 X 64 X 49CM E= 1,5MM | UN | 233.55
13.40.55 | SUDECAP_01/2025 | BARRA DE APOIO EM AÇO INOX PARA LAVATÓRIO DE CANTO D=32MM E= 1,5MM | UN | 95.38
13.40.56 | SUDECAP_01/2025 | BARRA DE APOIO EM AÇO INOX RETA D=32MM L=80CM E=1,5MM (ABNT NBR 9050:2020) | UN | 173.18
13.40.57 | SUDECAP_01/2025 | BARRA DE APOIO EM AÇO INOX LATERAL COM REFORÇO D=32MM L= 80CM E=1,5MM (ABNT NBR 9050:2020) | UN | 390.97
13.40.58 | SUDECAP_01/2025 | BARRA DE APOIO EM AÇO INOX EM "L" D=32MM 70X70CM E=1,5MM (ABNT NBR 9050:2020) | UN | 327.03
13.40.59 | SUDECAP_01/2025 | BARRA DE APOIO EM AÇO INOX RETA D=32MM L=40CM E=1,5MM (ABNT NBR 9050:2020) | UN | 91.38
13.40.65 | SUDECAP_01/2025 | BARRA APOIO DEFICIENTE TUBO METAL.CROMADO D=1 1/2" | M | 77.28
13.40.81 | SUDECAP_01/2025 | GUARDA-CORPO COM PILARETES DE CONCRETO D=150MM A CADA 150CM E 7 TUBOS GALVANIZADO 1 1/4 " E FECHAMENTO INFERIOR EM TELA DE ARAME ONDULADO GALVANIZADO FIO Nº 12, TUBO INDUSTRIAL CHAPA 14 - 2,00M | M | 280.6
SUDECAP_01/2025
13.40.82 | SUDECAP_01/2025 | GUARDA CORPO MODELO “TUBOS VERTICAIS”, COM MONTANTES D=2”, FIXAÇÃO A CADA 144CM, TUBOS VERTICAIS INTERMEDIÁRIOS D= 1 1/4", TUBO INDUSTRIAL CHAPA 16 - 1,50MM | M | 391.5
SUDECAP_01/2025
13.40.83 | SUDECAP_01/2025 | GUARDA CORPO MODELO “TUBOS VERTICAIS”, COM MONTANTES D=2”, FIXAÇÃO A CADA 144CM, TUBOS VERTICAIS INTERMEDIÁRIOS D= 1 1/4", CORRIMÃO DUPLO, TUBO INDUSTRIAL CHAPA 16 - 1,50MM | M | 436.56
SUDECAP_01/2025
13.40.84 | SUDECAP_01/2025 | GUARDA-CORPO MODELO “TIPO TELA”, COM MONTANTES D=2”, A CADA 100CM E FECHAMENTO EM TELA DE ARAME ONDULADO GALVANIZADO FIO Nº 12, FIXADA COM CANTONEIRAS E BARRAS CHATAS, TUBO INDUSTRIAL CHAPA 16 - 1,50MM | M | 329.42
SUDECAP_01/2025
13.40.85 | SUDECAP_01/2025 | GUARDA-CORPO MODELO “TIPO TELA”, COM MONTANTES D=2”, A CADA 100CM E FECHAMENTO EM TELA DE ARAME ONDULADO GALVANIZADO FIO Nº 12, FIXADA COM CANTONEIRAS E BARRAS CHATAS, CORRIMÃO DUPLO, TUBO INDUSTRIAL CHAPA 16 - 1,50MM | M | 386.94
SUDECAP_01/2025
13.55 | SUDECAP_01/2025 | ACESSÓRIOS E PEÇAS COMPLEMENTARES
13.55.01 | SUDECAP_01/2025 | ALÇAPÃO - 60 X 60CM, CAIXILHO CHAPA 18 | UN | 287.68
13.55.02 | SUDECAP_01/2025 | ALÇAPÃO - 80 X 80CM, CAIXILHO CHAPA 18 | UN | 341.6
13.55.03 | SUDECAP_01/2025 | QUADRO COM CANTONEIRAS ABAS IGUAIS 1", 31 X 41CM, CHUMBADOR TIPO CAUDA DE ANDORINHA | UN | 211.61
13.55.21 | SUDECAP_01/2025 | ESCADA MARINHEIRO - TUBO GALVANIZADO D=3/4" COM GRADIL - TIPO 2 | M | 603.48
13.55.30 | SUDECAP_01/2025 | BATE-RODAS EM TUBO GALVANIZADO PINTADO D=3" | UN | 265.24
13.91 | SUDECAP_01/2025 | ALAMBRADO
13.91.04 | SUDECAP_01/2025 | ALAMBRADO PARA QUADRA ESPORTIVA, TUBOS HORIZONTAIS DE 2" E MONTANTES DE 3", E=2MM, H ATÉ 5,00M | M2 | 126.7
13.93 | SUDECAP_01/2025 | GRELHAS DE AÇO
13.93.01 | SUDECAP_01/2025 | GRELHA DE AÇO 0,5X0,5 (CXL) PARA CAIXA PASSAGEM/INSPEÇÃO DE 0,3X0,3 (CXL) | UN | 1036.53
13.93.02 | SUDECAP_01/2025 | GRELHA DE AÇO 0,6X0,6 (CXL) PARA CAIXA PASSAGEM/INSPEÇÃO DE 0,4X0,4 (CXL) | UN | 1118.54
13.93.03 | SUDECAP_01/2025 | GRELHA DE AÇO 0,8X0,8 (CXL) PARA CAIXA PASSAGEM/INSPEÇÃO DE 0,6X0,6 (CXL) | UN | 1316.01
13.93.04 | SUDECAP_01/2025 | GRELHA DE AÇO 1,0X1,0 (CXL) PARA CAIXA PASSAGEM/INSPEÇÃO DE 0,8X0,8 (CXL) | UN | 1715.98
13.93.05 | SUDECAP_01/2025 | GRELHA DE AÇO 1,2X1,2 (CXL) PARA CAIXA PASSAGEM/INSPEÇÃO DE 1,0X1,0 (CXL) | UN | 2027.59
14 | SUDECAP_01/2025 | REVESTIMENTOS
14.05 | SUDECAP_01/2025 | REVESTIMENTO COM ARGAMASSA
14.05.01 | SUDECAP_01/2025 | CHAPISCO APLICADO MANUALMENTE EM ALVENARIAS E ESTRUTURAS DE CONCRETO INTERNAS, ARGAMASSA 1:3 REF 87879 | M2 | 4.39
SUDECAP_01/2025
14.05.02 | SUDECAP_01/2025 | CHAPISCO APLICADO MANUALMENTE EM ALVENARIAS E ESTRUTURAS DE CONCRETO EXTERNAS, ARGAMASSA 1:3 REF 87905 | M2 | 7.54
SUDECAP_01/2025
14.05.22 | SUDECAP_01/2025 | EMBOÇO EM ARGAMASSA 1:3, APLICADO MANUALMENTE EM PAREDES INTERNAS, ESPESSURA ENTRE 10 E 20 MM REF 87535 | M2 | 31.03
SUDECAP_01/2025
14.05.25 | SUDECAP_01/2025 | EMBOÇO EM ARGAMASSA 1:4, APLICADO MANUALMENTE EM PAREDES INTERNAS, ESPESSURA ENTRE 10 E 20 MM REF 87535 | M2 | 29.92
SUDECAP_01/2025
14.05.27 | SUDECAP_01/2025 | EMBOÇO EM ARGAMASSA 1:3, APLICADO MANUALMENTE EM PAREDES EXTERNAS, ESPESSURA ENTRE 20 E 30 MM ADP REF 104233 | M2 | 33.17
SUDECAP_01/2025
14.05.28 | SUDECAP_01/2025 | EMBOÇO EM ARGAMASSA 1:4, APLICADO MANUALMENTE EM PAREDES EXTERNAS, ESPESSURA ENTRE 20 E 30 MM ADP REF 104233 | M2 | 32.1
SUDECAP_01/2025
14.05.29 | SUDECAP_01/2025 | EMBOÇO OU REBOCO EM ARGAMASSA 1:3, APLICADO MANUALMENTE EM TETOS, ESPESSURA ENTRE 10 E 20 MM REF 90408 | M2 | 29.67
SUDECAP_01/2025
14.05.32 | SUDECAP_01/2025 | REBOCO EM ARGAMASSA 1:3, APLICADO MANUALMENTE EM PAREDES INTERNAS, ESPESSURA ENTRE 10 E 20 MM, SEM APLICAÇÃO DE TELA DE REFORÇO REF 104951 | M2 | 31.59
SUDECAP_01/2025
14.05.36 | SUDECAP_01/2025 | REBOCO EM ARGAMASSA 1:4, APLICADO MANUALMENTE EM PAREDES INTERNAS, ESPESSURA ENTRE 10 E 20 MM, SEM APLICAÇÃO DE TELA DE REFORÇO REF 104951 | M2 | 30.48
SUDECAP_01/2025
14.05.37 | SUDECAP_01/2025 | REBOCO EM ARGAMASSA 1:3, APLICADO MANUALMENTE EM PAREDES EXTERNAS, ESPESSURA ENTRE 20 E 30 MM, COM APLICAÇÃO DE TELA DE REFORÇO REF 104233 | M2 | 35.97
SUDECAP_01/2025
14.05.38 | SUDECAP_01/2025 | REBOCO EM ARGAMASSA 1:4, APLICADO MANUALMENTE EM PAREDES EXTERNAS, ESPESSURA ENTRE 20 E 30 MM, COM APLICAÇÃO DE TELA DE REFORÇO REF 104233 | M2 | 34.9
SUDECAP_01/2025
14.05.39 | SUDECAP_01/2025 | REBOCO EM ARGAMASSA 1:3, APLICADO MANUALMENTE EM PAREDES EXTERNAS, ESPESSURA ENTRE 20 E 30 MM, SEM APLICAÇÃO DE TELA DE REFORÇO ADP REF 104233 | M2 | 33.17
SUDECAP_01/2025
14.05.40 | SUDECAP_01/2025 | REBOCO EM ARGAMASSA 1:4, APLICADO MANUALMENTE EM PAREDES EXTERNAS, ESPESSURA ENTRE 20 E 30 MM, SEM APLICAÇÃO DE TELA DE REFORÇO ADP REF 104233 | M2 | 32.1
SUDECAP_01/2025
14.07 | SUDECAP_01/2025 | REVESTIMENTO INTERNO EM GESSO
14.07.02 | SUDECAP_01/2025 | APLICAÇÃO MANUAL DE GESSO DESEMPENADO EM PAREDES, ESPESSURA 5 MM REF 87418 | M2 | 17.34
14.07.03 | SUDECAP_01/2025 | APLICAÇÃO MANUAL DE GESSO DESEMPENADO EM TETOS, ESPESSURA 5 MM REF 87411 | M2 | 14.9
14.17 | SUDECAP_01/2025 | REVESTIMENTO COM CERÂMICA
14.17.22 | SUDECAP_01/2025 | REVESTIMENTO DE PAREDES INTERNAS, COM CERÂMICA EXTRA, DIMENSÕES APROXIMADAS DE 30 X 60CM, APLICADAS A MEIA ALTURA DAS PAREDES REF 87275 | M2 | 77.06
SUDECAP_01/2025
14.17.23 | SUDECAP_01/2025 | REVESTIMENTO DE PAREDES INTERNAS, COM CERÂMICA EXTRA, DIMENSÕES APROXIMADAS DE 30 X 60CM, APLICADAS NA ALTURA INTEIRA DAS PAREDES REF 87273 | M2 | 70.55
SUDECAP_01/2025
14.17.24 | SUDECAP_01/2025 | REVESTIMENTO DE PAREDES INTERNAS, COM CERÂMICA EXTRA, DIMENSÕES APROXIMADAS DE 60 X 60CM, APLICADAS A MEIA ALTURA DAS PAREDES REF 104612 | M2 | 62.05
SUDECAP_01/2025
14.17.25 | SUDECAP_01/2025 | REVESTIMENTO DE PAREDES INTERNAS, COM CERÂMICA EXTRA, DIMENSÕES APROXIMADAS DE 60 X 60CM, APLICADAS NA ALTURA INTEIRA DAS PAREDES REF 104611 | M2 | 61.21
SUDECAP_01/2025
14.17.26 | SUDECAP_01/2025 | REVESTIMENTO DE PAREDES INTERNAS, COM PORCELANATO, DIMENSÕES APROXIMADAS DE 30 X 60CM, APLICADAS A MEIA ALTURA DAS PAREDES REF 87275 | M2 | 100.02
SUDECAP_01/2025
14.17.27 | SUDECAP_01/2025 | REVESTIMENTO DE PAREDES INTERNAS, COM PORCELANATO, DIMENSÕES APROXIMADAS DE 30 X 60CM, APLICADAS NA ALTURA INTEIRA DAS PAREDES REF 87273 | M2 | 93.23
SUDECAP_01/2025
14.17.28 | SUDECAP_01/2025 | REVESTIMENTO DE PAREDES INTERNAS, COM PORCELANATO, DIMENSÕES APROXIMADAS DE 60 X 60CM, APLICADAS A MEIA ALTURA DAS PAREDES REF 104612 | M2 | 92.4
SUDECAP_01/2025
14.17.29 | SUDECAP_01/2025 | REVESTIMENTO DE PAREDES INTERNAS, COM PORCELANATO, DIMENSÕES APROXIMADAS DE 60 X 60CM, APLICADAS NA ALTURA INTEIRA DAS PAREDES REF 104611 | M2 | 91.85
SUDECAP_01/2025
14.17.30 | SUDECAP_01/2025 | REVESTIMENTO DE PAREDES EXTERNAS COM PLACAS CERÂMICAS, 10 X 10CM, REF 104588 | M2 | 119.81
14.17.31 | SUDECAP_01/2025 | REVESTIMENTO DE PAREDES EXTERNAS COM PLACAS CERÂMICAS, 7 X 26CM, REF 104588 | M2 | 170.32
14.21 | SUDECAP_01/2025 | REVESTIMENTO COM PEDRA
14.21.05 | SUDECAP_01/2025 | ARDOSIA 40 X 40 CM | M2 | 94.29
14.21.10 | SUDECAP_01/2025 | MARMORE BRANCO NACIONAL, E= 2 CM | M2 | 603.05
14.21.11 | SUDECAP_01/2025 | GRANITO CINZA CORUMBA E=2CM | M2 | 281.2
14.35 | SUDECAP_01/2025 | COMPLEMENTO PARA ARREMATE CERÂMICO
14.35.02 | SUDECAP_01/2025 | CANTONEIRA DE ALUMÍNIO PARA ACABAMENTO DE QUINA DS-020 | M | 19.5
15 | SUDECAP_01/2025 | PISOS, RODAPÉS, SOLEIRAS E PEITORIS
15.02 | SUDECAP_01/2025 | PISO DE TRANSIÇÃO
15.02.05 | SUDECAP_01/2025 | PISO DE TRANSIÇÃO, E= 6,0CM, SEM JUNTA FCK>= 20MPA (MANUAL) | M2 | 54.36
15.02.07 | SUDECAP_01/2025 | PISO DE TRANSIÇÃO, E= 8,0CM, SEM JUNTA FCK >= 20MPA (MANUAL) | M2 | 68.49
15.02.09 | SUDECAP_01/2025 | PISO DE TRANSIÇÃO, E= 10,0CM, SEM JUNTA FCK >= 20MPA | M2 | 82.61
15.02.15 | SUDECAP_01/2025 | PISO DE TRANSIÇÃO, E= 6,0CM, COM JUNTA DE MADEIRA DE 2 X 2M | M2 | 65.05
15.02.17 | SUDECAP_01/2025 | PISO DE TRANSIÇÃO, E= 8,0CM, COM JUNTA DE MADEIRA DE 2 X 2M | M2 | 80.61
15.02.19 | SUDECAP_01/2025 | PISO DE TRANSIÇÃO, E= 10,0CM, COM JUNTA DE MADEIRA DE 2 X 2M | M2 | 96.17
15.04 | SUDECAP_01/2025 | CONTRAPISO DESEMPENADO, COM ARGAMASSA 1:3, SEM JUNTA
15.04.05 | SUDECAP_01/2025 | CONTRAPISO DESEMPENADO, COM ARGAMASSA 1:3 SEM JUNTA, E= 2,0CM | M2 | 38.42
15.04.06 | SUDECAP_01/2025 | CONTRAPISO DESEMPENADO, COM ARGAMASSA 1:3 SEM JUNTA, E= 2,5CM | M2 | 41.46
15.04.07 | SUDECAP_01/2025 | CONTRAPISO DESEMPENADO, COM ARGAMASSA 1:3 SEM JUNTA, E= 3,0CM | M2 | 44.5
15.05 | SUDECAP_01/2025 | PISO CIMENTO DESEMPENADO FELTRADO, ARGAMASSA 1:3, JUNTA PLÁSTICA 17 X 3M
15.05.06 | SUDECAP_01/2025 | PISO CIMENTO DESEMPENADO FELTRADO, ARGAMASSA 1:3, E= 2,5CM, COM JUNTA DE 2 X 2M | M2 | 49.92
15.05.07 | SUDECAP_01/2025 | PISO CIMENTO DESEMPENADO FELTRADO, ARGAMASSA 1:3, E= 3,0CM, COM JUNTA DE 2 X 2M | M2 | 52.96
15.05.16 | SUDECAP_01/2025 | PISO CIMENTO DESEMPENADO FELTRADO, ARGAMASSA 1:3, E= 2,5CM, COM JUNTA DE 1 X 1M | M2 | 52.88
15.05.17 | SUDECAP_01/2025 | PISO CIMENTO DESEMPENADO FELTRADO, ARGAMASSA 1:3, E= 3,0CM, COM JUNTA DE 1 X 1M | M2 | 55.92
15.05.26 | SUDECAP_01/2025 | PISO CIMENTO DESEMPENADO FELTRADO, ARGAMASSA 1:3, E= 2,5CM, COM JUNTA DE 0,60 X 0,60M | M2 | 56.83
15.05.27 | SUDECAP_01/2025 | PISO CIMENTO DESEMPENADO FELTRADO, ARGAMASSA 1:3, E= 3,0CM, COM JUNTA DE 0,60 X 0,60M | M2 | 59.87
15.06 | SUDECAP_01/2025 | PISO CIMENTADO NATADO COM ARGAMASSA 1:3, SEM JUNTA
15.06.05 | SUDECAP_01/2025 | PISO CIMENTADO NATADO COM ARGAMASSA 1:3, SEM JUNTA, E= 2,0CM | M2 | 42.98
15.06.06 | SUDECAP_01/2025 | PISO CIMENTADO NATADO COM ARGAMASSA 1:3, SEM JUNTA, E= 2,5CM | M2 | 46.02
15.06.07 | SUDECAP_01/2025 | PISO CIMENTADO NATADO COM ARGAMASSA 1:3, SEM JUNTA, E= 3,0CM | M2 | 49.06
15.07 | SUDECAP_01/2025 | PISO CIMENTADO NATADO COM ARGAMASSA 1:3 JUNTA PLÁSTICA 17 x 3MM
15.07.06 | SUDECAP_01/2025 | PISO CIMENTADO NATADO COM ARGAMASSA 1:3, E= 2,5CM COM JUNTA DE 2 X 2M | M2 | 53.22
15.07.07 | SUDECAP_01/2025 | PISO CIMENTADO NATADO COM ARGAMASSA 1:3, E= 3,0CM COM JUNTA DE 2 X 2M | M2 | 56.26
15.07.16 | SUDECAP_01/2025 | PISO CIMENTADO NATADO COM ARGAMASSA 1:3, E= 2,5CM COM JUNTA DE 1 X 1M | M2 | 56.18
15.07.17 | SUDECAP_01/2025 | PISO CIMENTADO NATADO COM ARGAMASSA 1:3, E= 3,0CM COM JUNTA DE 1 X 1M | M2 | 59.22
15.07.26 | SUDECAP_01/2025 | PISO CIMENTADO NATADO COM ARGAMASSA 1:3, E= 2,5CM COM JUNTA DE 0,60 X 0,60M | M2 | 60.13
15.07.27 | SUDECAP_01/2025 | PISO CIMENTADO NATADO COM ARGAMASSA 1:3, E= 3,0CM COM JUNTA DE 0,60 X 0,60M | M2 | 63.17
15.08 | SUDECAP_01/2025 | PISO CIMENTADO ACABAMENTO LISO, ARGAMASSA 1:3, JUNTA SECA
15.08.01 | SUDECAP_01/2025 | PISO CIMENTADO ACABAMENTO LISO, ARGAMASSA 1:3, JUNTA SECA, E= 2,0CM | M2 | 47.39
15.08.02 | SUDECAP_01/2025 | PISO CIMENTADO ACABAMENTO LISO, ARGAMASSA 1:3, JUNTA SECA, E= 3,0CM | M2 | 55.67
15.15 | SUDECAP_01/2025 | PISO DE MADEIRA
15.15.05 | SUDECAP_01/2025 | TACO DE IPÊ EXTRA 7 X 21 CM | M2 | 220.67
15.17 | SUDECAP_01/2025 | PISO CERÂMICO
15.17.23 | SUDECAP_01/2025 | ASSENTAMENTO PISO CERÂMICO, PLACAS ATÉ 2025 CM2, EM AMBIENTES DE ÁREA MENOR QUE 5 M2 REF 87246 | M2 | 61.88
15.17.24 | SUDECAP_01/2025 | ASSENTAMENTO PISO CERÂMICO, PLACAS ATÉ 2025 CM2, EM AMBIENTES DE ÁREA ENTRE 5 E 10 M2 REF 87247 | M2 | 55.33
15.17.25 | SUDECAP_01/2025 | ASSENTAMENTO PISO CERÂMICO, PLACAS ATÉ 2025 CM2, EM AMBIENTES DE ÁREA MAIOR QUE 10 M2 REF 87248 | M2 | 48.47
15.20 | SUDECAP_01/2025 | PISO DE PEDRA EM PLACAS
15.20.05 | SUDECAP_01/2025 | PISO DE ARDÓSIA 40 X 40CM | M2 | 97.77
15.20.07 | SUDECAP_01/2025 | PISO DE MÁRMORE BRANCO NACIONAL E= 2CM | M2 | 599.8
15.20.09 | SUDECAP_01/2025 | PISO DE MÁRMORE BRANCO NACIONAL E= 3CM | M2 | 1006.88
15.22 | SUDECAP_01/2025 | PISO DE LADRILHO HIDRÁULICO
15.22.05 | SUDECAP_01/2025 | PISO DE LADRILHO HIDRÁULICO 20 X 20CM, NA COR NATURAL | M2 | 101.31
15.22.10 | SUDECAP_01/2025 | PISO DE LADRILHO HIDRÁULICO 20 X 20CM, DIRECIONAL EM COR AMARELA/VERMELHA | M2 | 119.5
15.22.11 | SUDECAP_01/2025 | PISO DE LADRILHO HIDRÁULICO 20 X 20CM, TATIL EM COR AMARELA/VERMELHA | M2 | 119.5
15.25 | SUDECAP_01/2025 | PISO VINÍLICO E DE BORRACHA
15.25.05 | SUDECAP_01/2025 | PISO VINÍLICO 30 X 30 CM E= 2MM FIXADO COM COLA | M2 | 74.94
15.25.25 | SUDECAP_01/2025 | PISO DE BORRACHA PASTILHADO 50X50CMX3MM COM COLA PLURIGOMA | M2 | 79.55
15.25.26 | SUDECAP_01/2025 | PISO DE BORRACHA RECICLADA COR PRETA (PLAYGROUND) 50x50CM 15MM | M2 | 200.51
15.25.27 | SUDECAP_01/2025 | PISO EM BORRACHA MONOLÍTICA, 70MM, BASE PRETA 60MM E CAMADA PIGMENTADA 10MM | M2 | 604.81
15.33 | SUDECAP_01/2025 | PISO DE TIJOLO
15.33.05 | SUDECAP_01/2025 | PISO DE TIJOLO CERÂMICO MACIÇO PRENSADO, TIPO MORGAN OU EQUIVALENTE | M2 | 108.43
15.35 | SUDECAP_01/2025 | PISO DE CONCRETO
15.35.01 | SUDECAP_01/2025 | PASSEIO / PISO DE CONCRETO, 20MPA, H=6CM, JUNTA MANUAL A CADA 2M | M2 | 66.06
15.35.02 | SUDECAP_01/2025 | PASSEIO / PISO DE CONCRETO, 20MPA, H=8CM (CONCRETO 6CM, ARGAMASSA 2CM), JUNTA MANUAL A CADA 2M | M2 | 85.3
15.35.03 | SUDECAP_01/2025 | PASSEIO / PISO DE CONCRETO ARMADO, 20MPA, H=8CM, JUNTA MANUAL A CADA 2M | M2 | 122.19
15.35.04 | SUDECAP_01/2025 | PASSEIO / PISO DE CONCRETO USINADO ARMADO, 20MPA, H=8CM, JUNTA SERRADA A CADA 3M | M2 | 113.59
15.35.05 | SUDECAP_01/2025 | PASSEIO / PISO DE CONCRETO ARMADO POLIDO, 30MPA, H=8CM, JUNTA SERRADA A CADA 3M | M2 | 131.54
15.35.34 | SUDECAP_01/2025 | APLICAÇÃO DE LONA PLÁSTICA (150 MICRA) PARA EXECUÇÃO DE PAVIMENTOS DE CONCRETO REF 97113 | M2 | 5.78
15.35.35 | SUDECAP_01/2025 | APLICAÇÃO DE LONA PLÁSTICA (200 MICRA) PARA EXECUÇÃO DE PAVIMENTOS DE CONCRETO REF 97113 | M2 | 6.85
15.37 | SUDECAP_01/2025 | CALÇADA PORTUGUESA
15.37.05 | SUDECAP_01/2025 | CALÇADA PORTUGUESA - FORNECIMENTO E ASSENTAMENTO, INCLUSIVE COLCHÃO | M2 | 189.74
15.37.10 | SUDECAP_01/2025 | REMOÇÃO E REASSENTAMENTO DE CALÇADA PORTUGUESA | M2 | 46.72
15.40 | SUDECAP_01/2025 | RODAPÉ DE MADEIRA
15.40.04 | SUDECAP_01/2025 | RODAPÉ DE SUCUPIRA OU IPÊ H= 7CM | M | 27.33
15.46 | SUDECAP_01/2025 | RODAPÉ DE PEDRA
15.46.02 | SUDECAP_01/2025 | RODAPÉ DE ARDÓSIA H= 5CM | M | 37.24
15.46.04 | SUDECAP_01/2025 | RODAPÉ DE ARDÓSIA H= 7CM | M | 37.54
15.46.08 | SUDECAP_01/2025 | RODAPÉ DE MÁRMORE BRANCO, H= 7CM | M | 62.77
15.48 | SUDECAP_01/2025 | RODAPÉ DE ARGAMASSA 1:3
15.48.02 | SUDECAP_01/2025 | RODAPÉ DE ARGAMASSA 1:3, H= 5CM | M | 14.73
15.48.04 | SUDECAP_01/2025 | RODAPÉ DE ARGAMASSA 1:3, H= 7CM | M | 14.97
15.54 | SUDECAP_01/2025 | SOLEIRA DE PEDRA
15.54.02 | SUDECAP_01/2025 | SOLEIRA DE MÁRMORE BRANCO, E= 2CM | M2 | 594.06
15.54.03 | SUDECAP_01/2025 | SOLEIRA DE MÁRMORE BRANCO, E= 3CM | M2 | 974.51
15.54.05 | SUDECAP_01/2025 | SOLEIRA DE ARDÓSIA, E= 2CM | M2 | 185.7
15.54.07 | SUDECAP_01/2025 | SOLEIRA DE GRANITO CINZA CORUMBÁ E= 2CM | M2 | 409.01
15.58 | SUDECAP_01/2025 | PEITORIL DE PEDRA
15.58.02 | SUDECAP_01/2025 | PEITORIL DE MÁRMORE BRANCO, E= 2CM | M2 | 594.06
15.58.03 | SUDECAP_01/2025 | PEITORIL DE MÁRMORE BRANCO, E= 3CM | M2 | 974.51
15.58.05 | SUDECAP_01/2025 | PEITORIL DE ARDÓSIA, E= 2CM | M2 | 185.7
15.60 | SUDECAP_01/2025 | PEITORIL DE CONCRETO
15.60.20 | SUDECAP_01/2025 | PEITORIL DE CONCRETO, FCK >= 20MPA, L= 20CM | M | 47.72
15.60.25 | SUDECAP_01/2025 | PEITORIL DE CONCRETO, FCK >= 20MPA, L= 25CM | M | 57.31
15.60.36 | SUDECAP_01/2025 | PEITORIL DE CONCRETO, FCK >= 20MPA, L= 36CM | M | 74.09
15.60.40 | SUDECAP_01/2025 | PEITORIL DE CONCRETO, FCK >= 20MPA, L= 40CM | M | 82.36
15.60.56 | SUDECAP_01/2025 | PEITORIL DE CONCRETO, FCK >= 20MPA, L= 56CM | M | 121.65
15.60.60 | SUDECAP_01/2025 | PEITORIL DE CONCRETO, FCK >= 20MPA, PARA J1, COM C=2,20M | M | 190.83
15.60.61 | SUDECAP_01/2025 | PEITORIL DE CONCRETO, FCK >= 20MPA, PARA J7, COM C=3,20M | M | 277.57
15.63 | SUDECAP_01/2025 | LANÇAMENTO ESPALHAMENTO E COMPACTAÇÃO DE SOLOS EM ÁREA DE PASSEIOS
15.63.01 | SUDECAP_01/2025 | LANÇAMENTO, ESPALHAMENTO E COMPACTAÇÃO DE SOLO EM ÁREA DE PASSEIO | M3 | 17.56
16 | SUDECAP_01/2025 | VIDROS, ESPELHOS E ACESSÓRIOS
16.02 | SUDECAP_01/2025 | VIDROS
16.02.01 | SUDECAP_01/2025 | VIDRO LISO INCOLOR, E = 4 MM, EM ESQUADRIA DE ALUMÍNIO OU PVC, FIXADO COM BAGUETE, FORNECIMENTO E INSTALAÇÃO REF 102162 | M2 | 175.81
SUDECAP_01/2025
16.02.04 | SUDECAP_01/2025 | VIDRO LISO INCOLOR, E = 5 MM, EM ESQUADRIA DE ALUMÍNIO OU PVC, FIXADO COM BAGUETE, FORNECIMENTO E INSTALAÇÃO REF 102164 | M2 | 178.91
SUDECAP_01/2025
16.02.05 | SUDECAP_01/2025 | VIDRO LISO INCOLOR, E = 6 MM, EM ESQUADRIA DE ALUMÍNIO OU PVC, FIXADO COM BAGUETE, FORNECIMENTO E INSTALAÇÃO REF 102166 | M2 | 180.67
SUDECAP_01/2025
16.02.20 | SUDECAP_01/2025 | VIDRO IMPRESSO, E = 4 MM, EM ESQUADRIA DE ALUMÍNIO OU PVC, FIXADO COM BAGUETE, FORNECIMENTO E INSTALAÇÃO REF 102170 | M2 | 204.2
SUDECAP_01/2025
16.02.30 | SUDECAP_01/2025 | VIDRO ARAMADO, E = 6 MM, EM ESQUADRIA DE ALUMÍNIO OU PVC, FIXADO COM BAGUETE, FORNECIMENTO E INSTALAÇÃO REF 102171 | M2 | 299.29
SUDECAP_01/2025
16.02.31 | SUDECAP_01/2025 | VIDRO ARAMADO, E = 7 MM, EM ESQUADRIA DE ALUMÍNIO OU PVC, FIXADO COM BAGUETE, FORNECIMENTO E INSTALAÇÃO REF 102172 | M2 | 295.96
SUDECAP_01/2025
16.02.40 | SUDECAP_01/2025 | VIDRO LAMINADO, E = 8 MM, FIXADO COM SILICONE ESTRUTURAL EM CORTINA DE VIDRO, FORNECIMENTO E INSTALAÇÃO ADP REF 102173 | M2 | 399.36
SUDECAP_01/2025
16.02.41 | SUDECAP_01/2025 | VIDRO LAMINADO, E = 12 MM, FIXADO COM SILICONE ESTRUTURAL EM CORTINA DE VIDRO, FORNECIMENTO E INSTALAÇÃO ADP REF 102174 | M2 | 933.53
SUDECAP_01/2025
16.02.42 | SUDECAP_01/2025 | VIDRO LAMINADO, E = 15 MM, FIXADO COM SILICONE ESTRUTURAL EM CORTINA DE VIDRO, FORNECIMENTO E INSTALAÇÃO ADP REF 102175 | M2 | 1037.64
SUDECAP_01/2025
16.02.43 | SUDECAP_01/2025 | VIDRO LAMINADO, E = 8 MM, ENCAIXADO EM PERFIL U, FORNECIMENTO E INSTALAÇÃO ADP REF 102176 | M2 | 473.89
16.02.44 | SUDECAP_01/2025 | VIDRO LAMINADO, E = 12 MM, ENCAIXADO EM PERFIL U, FORNECIMENTO E INSTALAÇÃO ADP REF 102177 | M2 | 999.72
16.02.45 | SUDECAP_01/2025 | VIDRO LAMINADO, E = 15 MM, ENCAIXADO EM PERFIL U, FORNECIMENTO E INSTALAÇÃO REF 102178 | M2 | 1097.1
16.02.50 | SUDECAP_01/2025 | VIDRO TEMPERADO, E = 6 MM, ENCAIXADO EM PERFIL U, FORNECIMENTO E INSTALAÇÃO REF 102179 | M2 | 252.16
16.02.51 | SUDECAP_01/2025 | VIDRO TEMPERADO, E = 8 MM, ENCAIXADO EM PERFIL U, FORNECIMENTO E INSTALAÇÃO REF 102180 | M2 | 298.14
16.02.52 | SUDECAP_01/2025 | VIDRO TEMPERADO, E = 10 MM, ENCAIXADO EM PERFIL U, FORNECIMENTO E INSTALAÇÃO REF 102181 | M2 | 314.6
16.20 | SUDECAP_01/2025 | ESPELHOS
16.20.20 | SUDECAP_01/2025 | ESPELHO CRISTAL, E = 4 MM, APARAFUSADO, ÁREA MENOR OU IGUAL A 1,0 M2, FORNECIMENTO E INSTALAÇÃO REF 102143 | M2 | 214.54
SUDECAP_01/2025
16.20.30 | SUDECAP_01/2025 | ESPELHO CRISTAL, E = 4 MM, ADERIDO COM ADESIVO FIXA-ESPELHO E FITA DUPLA-FACE, FORNECIMENTO E INSTALAÇÃO ADP REF 102146 | M2 | 189.68
SUDECAP_01/2025
16.20.40 | SUDECAP_01/2025 | ESPELHO CRISTAL, E = 4 MM, ADERIDO COM ADESIVO FIXA-ESPELHO, FORNECIMENTO E INSTALAÇÃO ADP REF 102147 | M2 | 181.95
17 | SUDECAP_01/2025 | PINTURA
17.03 | SUDECAP_01/2025 | PINTURA EXTERNA
17.03.01 | SUDECAP_01/2025 | EMASSAMENTO COM MASSA ACRÍLICA E LIXAMENTO EM PAREDES EXTERNAS, UMA DEMÃO, ADP REF 96130 | M2 | 17.35
17.03.02 | SUDECAP_01/2025 | EMASSAMENTO COM MASSA ACRÍLICA E LIXAMENTO EM PAREDES EXTERNAS, DUAS DEMÃOS, ADP REF 96135 | M2 | 23.88
17.03.05 | SUDECAP_01/2025 | APLICAÇÃO MANUAL DE FUNDO SELADOR ACRÍLICO EM PAREDES EXTERNAS REF 88415 | M2 | 3.43
17.03.07 | SUDECAP_01/2025 | APLICAÇÃO MANUAL DE FUNDO PREPARADOR DE SUPERFÍCIE EM PAREDES EXTERNAS REF 88415 | M2 | 3.57
17.03.21 | SUDECAP_01/2025 | PINTURA COM TINTA ACRÍLICA FOSCA EM PAREDES EXTERNAS, APLICAÇÃO MANUAL, DUAS DEMÃOS REF 95626 | M2 | 14.38
17.03.26 | SUDECAP_01/2025 | PINTURA COM TINTA ACRÍLICA SEMI BRILHO EM PAREDES EXTERNAS, APLICAÇÃO MANUAL, DUAS DEMÃOS REF 95626 | M2 | 17.01
17.03.27 | SUDECAP_01/2025 | PINTURA COM ESMALTE SINTÉTICO ALTO BRILHO EM PAREDES EXTERNAS, APLICAÇÃO MANUAL, DUAS DEMÃOS REF 95626 | M2 | 17.23
SUDECAP_01/2025
17.04 | SUDECAP_01/2025 | PINTURA INTERNA
17.04.01 | SUDECAP_01/2025 | EMASSAMENTO COM MASSA PVA E LIXAMENTO EM TETOS DE ÁREAS INTERNAS, UMA DEMÃO REF 88494 | M2 | 18.59
17.04.02 | SUDECAP_01/2025 | EMASSAMENTO COM MASSA PVA E LIXAMENTO EM TETOS DE ÁREAS INTERNAS, DUAS DEMÃOS REF 88496 | M2 | 25.26
17.04.03 | SUDECAP_01/2025 | EMASSAMENTO COM MASSA PVA E LIXAMENTO EM PAREDES INTERNAS, UMA DEMÃO REF 88495 | M2 | 11.08
17.04.04 | SUDECAP_01/2025 | EMASSAMENTO COM MASSA PVA E LIXAMENTO EM PAREDES INTERNAS, DUAS DEMÃOS REF 88497 | M2 | 13.97
17.04.05 | SUDECAP_01/2025 | APLICAÇÃO MANUAL DE FUNDO SELADOR ACRÍLICO EM TETOS DE ÁREAS INTERNAS REF 88484 | M2 | 3.44
17.04.06 | SUDECAP_01/2025 | APLICAÇÃO MANUAL DE FUNDO SELADOR ACRÍLICO EM PAREDES INTERNAS REF 88485 | M2 | 3.06
17.04.07 | SUDECAP_01/2025 | APLICAÇÃO MANUAL DE FUNDO PREPARADOR EM TETOS DE ÁREAS INTERNAS REF 88484 | M2 | 3.58
17.04.08 | SUDECAP_01/2025 | APLICAÇÃO MANUAL DE FUNDO PREPARADOR EM PAREDES INTERNAS REF 88485 | M2 | 3.2
17.04.21 | SUDECAP_01/2025 | PINTURA COM TINTA ACRÍLICA FOSCA EM TETOS DE ÁREAS INTERNAS, APLICAÇÃO MANUAL, DUAS DEMÃOS REF 88488 | M2 | 14.75
17.04.22 | SUDECAP_01/2025 | PINTURA COM TINTA ACRÍLICA FOSCA EM PAREDES INTERNAS, APLICAÇÃO MANUAL, DUAS DEMÃOS REF 88489 | M2 | 12.98
17.04.26 | SUDECAP_01/2025 | PINTURA COM TINTA ACRÍLICA SEMI BRILHO EM TETOS DE ÁREAS INTERNAS, APLICAÇÃO MANUAL, DUAS DEMÃOS REF 88488 | M2 | 19.1
SUDECAP_01/2025
17.04.27 | SUDECAP_01/2025 | PINTURA COM TINTA ACRÍLICA SEMI BRILHO EM PAREDES INTERNAS, APLICAÇÃO MANUAL, DUAS DEMÃOS REF 88489 | M2 | 17.33
17.04.28 | SUDECAP_01/2025 | PINTURA COM ESMALTE SINTÉTICO ACETINADO EM PAREDES INTERNAS, APLICAÇÃO MANUAL, DUAS DEMÃOS REF 88489 | M2 | 19.23
17.06 | SUDECAP_01/2025 | PINTURA DE PISO
17.06.01 | SUDECAP_01/2025 | PREPARO DO PISO CIMENTADO PARA PINTURA - LIXAMENTO E LIMPEZA REF 102488 | M2 | 4.83
17.06.11 | SUDECAP_01/2025 | PINTURA DE PISO COM TINTA EPÓXI, APLICAÇÃO MANUAL, 2 DEMÃOS, INCLUSO PRIMER EPÓXI REF 102494 | M2 | 66.66
17.06.21 | SUDECAP_01/2025 | PINTURA DE PISO COM TINTA ACRÍLICA, APLICAÇÃO MANUAL, 2 DEMÃOS, INCLUSO FUNDO PREPARADOR REF 102491 | M2 | 20
17.06.22 | SUDECAP_01/2025 | PINTURA DE PISO COM TINTA ACRÍLICA, APLICAÇÃO MANUAL, 3 DEMÃOS, INCLUSO FUNDO PREPARADOR REF 102492 | M2 | 22.89
17.06.31 | SUDECAP_01/2025 | PINTURA DE MEIO FIO, COM TINTA ACRÍLICA, DUAS DEMÃOS | M | 4.89
17.08 | SUDECAP_01/2025 | PINTURA METÁLICA
17.08.01 | SUDECAP_01/2025 | PREPARO DA SUPERFÍCIE METÁLICA PARA PINTURA - LIXAMENTO MANUAL REF 100717 | M2 | 8.57
17.08.11 | SUDECAP_01/2025 | APLICAÇÃO MANUAL DE FUNDO (TIPO ZARCÃO) EM SUPERFÍCIES METÁLICAS (POR DEMÃO) REF 100722 | M2 | 11.7
17.08.21 | SUDECAP_01/2025 | PINTURA COM ESMALTE SINTÉTICO FOSCO 2 EM 1 (FUNDO E ACABAMENTO) EM SUPERFÍCIE METÁLICA, APLICAÇÃO MANUAL, (POR DEMÃO) REF 100726 | M2 | 25.97
SUDECAP_01/2025
17.08.22 | SUDECAP_01/2025 | PINTURA COM ESMALTE SINTÉTICO FOSCO EM SUPERFÍCIE METÁLICA, APLICAÇÃO MANUAL, DUAS DEMÃOS REF 100762 | M2 | 46.6
17.08.23 | SUDECAP_01/2025 | PINTURA COM ESMALTE SINTÉTICO ACETINADO EM SUPERFÍCIE METÁLICA, EXCETO PERFIL, APLICAÇÃO MANUAL, DUAS DEMÃOS REF 100758 | M2 | 44.73
SUDECAP_01/2025
17.08.24 | SUDECAP_01/2025 | PINTURA COM ESMALTE SINTÉTICO ALTO BRILHO EM SUPERFÍCIE METÁLICA, EXCETO PERFIL, APLICAÇÃO MANUAL, DUAS DEMÃOS REF 100760 | M2 | 43.53
SUDECAP_01/2025
17.10 | SUDECAP_01/2025 | PINTURA EM MADEIRA
17.10.01 | SUDECAP_01/2025 | PREPARO DE SUPERFÍCIE DE MADEIRA PARA PINTURA - LIXAMENTO MANUAL REF 102193 | M2 | 2.01
17.10.02 | SUDECAP_01/2025 | LIXAMENTO + APLICAÇÃO DE FUNDO PREPARADOR EM SUPERFÍCIE DE MADEIRA REF 102197 | M2 | 13.28
17.10.03 | SUDECAP_01/2025 | LIXAMENTO + APLICAÇÃO DE MASSA ACRÍLICA EM SUPERFÍCIE DE MADEIRA REF 102201 | M2 | 16.71
17.10.11 | SUDECAP_01/2025 | APLICAÇÃO MANUAL DE VERNIZ SINTÉTICO EM SUPERFÍCIES DE MADEIRA, DUAS DEMÃOS REF 102213 | M2 | 19.53
17.10.12 | SUDECAP_01/2025 | APLICAÇÃO MANUAL DE VERNIZ POLIURETÂNICO EM SUPERFÍCIES DE MADEIRA, DUAS DEMÃOS REF 102215 | M2 | 17.81
17.10.13 | SUDECAP_01/2025 | APLICAÇÃO MANUAL DE PINTURA IMUNIZANTE EM SUPERFÍCIES DE MADEIRA, DUAS DEMÃOS REF 102234 | M2 | 20.05
17.10.21 | SUDECAP_01/2025 | PINTURA COM ESMALTE SINTÉTICO FOSCO EM SUPERFÍCIE DE MADEIRA, APLICAÇÃO MANUAL, DUAS DEMÃOS REF 102218 | M2 | 14
SUDECAP_01/2025
17.10.22 | SUDECAP_01/2025 | PINTURA COM ESMALTE SINTÉTICO ACETINADO EM SUPERFÍCIE DE MADEIRA, APLICAÇÃO MANUAL, DUAS DEMÃOS REF 102219 | M2 | 15.55
SUDECAP_01/2025
17.10.23 | SUDECAP_01/2025 | PINTURA COM ESMALTE SINTÉTICO ALTO BRILHO EM SUPERFÍCIE DE MADEIRA, APLICAÇÃO MANUAL, DUAS DEMÃOS REF 102220 | M2 | 14.31
SUDECAP_01/2025
17.44 | SUDECAP_01/2025 | TRATAMENTO (SUPERFÍCIE CONCRETO, PEDRAS, ALVENARIA, CERÂMICOS)
17.44.01 | SUDECAP_01/2025 | POLIMENTO, INCLUSIVE ESTUCAMENTO DE CONCRETO APARENTE | M2 | 17.65
17.44.03 | SUDECAP_01/2025 | VERNIZ ACRÍLICO SOBRE CONCRETO APARENTE - 2 DEMÃOS | M2 | 22.19
17.44.05 | SUDECAP_01/2025 | SILICONE SOBRE CONCRETO | M2 | 28.73
17.44.07 | SUDECAP_01/2025 | SILICONE SOBRE ALVENARIA, PEDRA OU CERÂMICOS | M2 | 31.12
18 | SUDECAP_01/2025 | SERVIÇOS DIVERSOS
18.02 | SUDECAP_01/2025 | EQUIPAMENTOS ESPORTIVOS
18.02.05 | SUDECAP_01/2025 | TRAVE FUTEBOL DE SALÃO D= 76MM COM REDE NYLON DUPLO | UN | 1828.87
18.02.08 | SUDECAP_01/2025 | TRAVE FUTEBOL DE CAMPO D= 100MM COM REDE NYLON DUPLO | UN | 3704.63
18.02.13 | SUDECAP_01/2025 | REDE VÔLEI COM MASTROS D= 76MM | CJ | 1531.7
18.02.17 | SUDECAP_01/2025 | REDE DE PETECA COM MASTROS D= 76MM | CJ | 1626.87
18.02.23 | SUDECAP_01/2025 | TABELA BASQUETE OFICIAL COM ESTRUTURA SUPORTE PISO | UN | 2671.5
18.05 | SUDECAP_01/2025 | PLACAS
18.05.03 | SUDECAP_01/2025 | PLACAS DE DENOMINAÇÃO DE RUA, EM FERRO ESMALTADO 45 X 20CM | UN | 139.39
18.05.05 | SUDECAP_01/2025 | PLACAS DE INAUGURAÇÃO, EM ALUMÍNIO FUNDIDO 60 X 40CM | UN | 741.18
18.05.17 | SUDECAP_01/2025 | PLACAS DE ALUMÍNIO FUNDIDO 3 X 3CM COM NUMERAÇÃO DE PORTA | UN | 14.96
18.05.21 | SUDECAP_01/2025 | CHAPINHA DE ALUMÍNIO/LATÃO, D= 3CM, COM Nº IMPRESSO | UN | 26.4
18.05.22 | SUDECAP_01/2025 | PLACA ALUMÍNIO ANODIZADO NATURAL 25 X 25CM, E= 1,5MM PARA IDENTIFICAÇÃO | UN | 40.24
18.05.23 | SUDECAP_01/2025 | PLACA CHAPA AÇO ESCOVADO 25 X 12CM, E=1,0MM PARA IDENTIFICAÇÃO | UN | 165.24
18.05.24 | SUDECAP_01/2025 | PLACA ALUMÍNIO ANODIZADO 70 X 61CM ,FIXADA COM METALON COM 6 INDICADORES | UN | 722.36
18.05.25 | SUDECAP_01/2025 | PLACA 1,20 X 1,30M COM MOLDURA, TUBO D= 50MM CHAPA 50CM | UN | 902.36
18.05.26 | SUDECAP_01/2025 | PLACA 1,20 X 1,30M COM MOLDURA, TUBO D= 50MM CHAPA 90CM | UN | 1642.36
18.05.27 | SUDECAP_01/2025 | PLACA CHAPA INOX ESCOVADO 70 X 28CM COM 2 INDICADORES FIXADA EM LAJE | UN | 667.36
18.05.28 | SUDECAP_01/2025 | PLACA CHAPA INOX ESCOVADO 70 X 44CM COM 3 INDICADORES FIXADA EM LAJE | UN | 994.36
18.05.29 | SUDECAP_01/2025 | PLACA ALUMÍNIO 15 X 15CM, COM PICTOGRAMA PELÍCULA ADESIVA | UN | 42.39
18.06 | SUDECAP_01/2025 | SINALIZAÇÃO TÁTIL E PLACAS EM BRAILLE
18.06.01 | SUDECAP_01/2025 | PLACA TÁTIL EM BRAILLE ACRÍLICO 30 X 10CM <= 3 PALAVRAS | UN | 48.97
18.06.02 | SUDECAP_01/2025 | PLACA TÁTIL EM BRAILLE ACRÍLICO 30 X 10CM (PALAVRA/SÍMBOLO) | UN | 53.41
18.06.04 | SUDECAP_01/2025 | PLACA TÁTIL EM BRAILLE ACRÍLICO 20 X 8CM (1 PALAVRA) | UN | 53.41
18.06.05 | SUDECAP_01/2025 | PLACA TÁTIL EM BRAILLE ALUMÍNIO 7 X 4CM (EX.: ANDARES:T,1,2) | UN | 19.72
18.06.06 | SUDECAP_01/2025 | PLACA EM BRAILLE ALUMÍNIO 10 X 3CM CORRIMÃO (EX:INÍCIO/FIM) | UN | 10.47
18.06.07 | SUDECAP_01/2025 | PLACA EM BRAILLE ALUMÍNIO 10 X 3CM CORRIMÃO (EX:ANDAR 2) | UN | 18.91
18.06.20 | SUDECAP_01/2025 | ANEL PARA CORRIMÃO PLÁSTICO EM ABS PRETO OU CINZA | UN | 16.48
18.06.21 | SUDECAP_01/2025 | ANEL PLÁSTICO ABS CROMADO PARA CORRIMÃO | UN | 9.98
18.06.22 | SUDECAP_01/2025 | ANEL DE BORRACHA FLEXÍVEL PRETO PARA CORRIMÃO | UN | 14.95
18.06.30 | SUDECAP_01/2025 | FAIXA PARA DEGRAUS 3 X 20CM CORES AMARELO, AZUL, PRETO | UN | 5.97
18.06.31 | SUDECAP_01/2025 | FAIXA PARA DEGRAUS REFLETIVA 3 X 20CM | UN | 7.17
18.08 | SUDECAP_01/2025 | BANCADA
18.08.05 | SUDECAP_01/2025 | BANCADA DE CONCRETO APOIADA EM PAREDES | M2 | 258.34
18.08.08 | SUDECAP_01/2025 | BANCADA DE CONCRETO APOIADA EM CONSOLE DE METALON | M2 | 281.87
18.08.27 | SUDECAP_01/2025 | BANCADA DE MÁRMORE BRANCO E= 2CM, APOIADA EM CONSOLE METALON | M2 | 1044.23
18.08.31 | SUDECAP_01/2025 | BANCADA DE ARDÓSIA E= 2CM, APOIADA EM CONSOLE METALON | M2 | 324.78
18.08.33 | SUDECAP_01/2025 | BANCADA DE ARDÓSIA E= 2CM, APOIADA EM PAREDES | M2 | 278.01
18.08.39 | SUDECAP_01/2025 | BANCADA DE GRANITO CINZA CORUMBÁ E= 2CM, APOIADA EM CONSOLE METALON | M2 | 372.73
18.08.41 | SUDECAP_01/2025 | BANCADA DE GRANITO CINZA CORUMBÁ E= 2CM, APOIADA EM PAREDES | M2 | 348.01
18.08.86 | SUDECAP_01/2025 | RODABANCA EM ARDÓSIA, E= 2CM, H= 7CM | M | 37.54
18.08.92 | SUDECAP_01/2025 | RODABANCA EM MÁRMORE BRANCO, E= 2CM, H= 7CM | M | 62.77
18.08.97 | SUDECAP_01/2025 | RODABANCA EM GRANITO CINZA CORUMBÁ, E= 2CM, H= 10CM | M | 52.02
18.09 | SUDECAP_01/2025 | PRATELEIRA
18.09.09 | SUDECAP_01/2025 | PRATELEIRA DE ARDÓSIA, E= 2CM, FIXADA EM PAREDES | M2 | 255.96
18.09.10 | SUDECAP_01/2025 | PRATELEIRA DE ARDOSIA, E= 2CM, APOIADA EM CONSOLE DE METALON | M2 | 302.73
18.09.12 | SUDECAP_01/2025 | PRATELEIRA DE MÁRMORE DE BRANCO, E= 2CM, APOIADA EM CONSOLE METALON | M2 | 663.78
18.09.13 | SUDECAP_01/2025 | PRATELEIRA DE GRANITO CINZA CORUMBÁ, E= 2CM, EMBUTIDA EM PAREDE | M2 | 325.96
18.09.16 | SUDECAP_01/2025 | PRATELEIRA DE CONCRETO APOIADA EM CONSOLE METALON 20X30MM | M2 | 373.47
18.10 | SUDECAP_01/2025 | BANCOS E MESAS
18.10.01 | SUDECAP_01/2025 | BANCO DE PLACA DE CONCRETO APOIADA EM ALVENARIA DE TIJOLO MACIÇO REBOCADA | M | 373.73
18.10.02 | SUDECAP_01/2025 | BANCO DE CONCRETO 0,30X1,50X0,40M (ALTURA X LARGURA X PROFUNDIDADE) | UN | 246.8
18.10.03 | SUDECAP_01/2025 | BANCO PRE-MOLDADO CONCRETO 45X150X45CM PREMO/EQUIVALENTE | UN | 416.8
18.10.06 | SUDECAP_01/2025 | BANCO DE CONCRETO MOLDADO IN LOCO L=50CM E H= 40CM | M | 339.99
18.10.54 | SUDECAP_01/2025 | CONJUNTO DE CONCRETO PRÉ FABRICADO DE MESA PARA JOGOS E 2 BANCOS | CJ | 1123.48
18.10.55 | SUDECAP_01/2025 | CONJUNTO ACESSÍVEL DE CONCRETO PRÉ-FABRICADO DE MESA PARA JOGOS E 2 BANCOS | CJ | 1361.15
18.41 | SUDECAP_01/2025 | ACADEMIA A CÉU ABERTO
18.41.01 | SUDECAP_01/2025 | ROTAÇÃO DIAGONAL DUPLA - APARELHO TRIPLO CONJUGADO | UN | 1727.65
18.41.04 | SUDECAP_01/2025 | ESQUI TRIPLO CONJUGADO | UN | 3011.18
18.41.05 | SUDECAP_01/2025 | SIMULADOR DE CAMINHADA TRIPLO CONJUGADO | UN | 3310.18
18.41.06 | SUDECAP_01/2025 | SIMULADOR DE CAVALGADA TRIPLO CONJUGADO | UN | 4071.18
18.41.07 | SUDECAP_01/2025 | SIMULADOR DE REMO (REMADA SENTADA) | UN | 1911.18
18.52 | SUDECAP_01/2025 | EQUIPAMENTOS PARA PLAYGROUND
18.52.27 | SUDECAP_01/2025 | AMARELINHA - PINTADA NO PISO | UN | 36.08
18.71 | SUDECAP_01/2025 | MEIO FIO E CORDÃO - PADRÃO SUDECAP
18.71.01 | SUDECAP_01/2025 | MEIO FIO EM CONCRETO PRE-MOLDADO FCK>=20MPA, PADRÃO SUDECAP TIPO A, 30 X 14,2/12 (H X L1/L2), COMPRIMENTO 80 CM | M | 49.28
SUDECAP_01/2025
18.71.02 | SUDECAP_01/2025 | MEIO FIO EM CONCRETO PRE-MOLDADO FCK>=20MPA, PADRÃO SUDECAP TIPO B, 40 X 15/12 (H X L1/L2), COMPRIMENTO 80CM | M | 61.03
SUDECAP_01/2025
18.71.03 | SUDECAP_01/2025 | CORDÃO DE TIJOLOS MACIÇOS - CUTELO - CHAPISCADOS | M | 38.51
18.71.10 | SUDECAP_01/2025 | CORDÃO DE CONCRETO PRÉ-FABRICADO BOLEADO 10 X 10CM | M | 32.69
18.71.11 | SUDECAP_01/2025 | DELIMITADOR FÍSICO DE CONCRETO PRÉ FABRICADO | M | 74.16
18.72 | SUDECAP_01/2025 | REMOÇÃO E REASSENTAMENTO DE MEIO-FIO
18.72.01 | SUDECAP_01/2025 | REMOÇÃO E REASSENTAMENTO DE MEIO-FIO PRÉ-MOLDADO DE CONCRETO | M | 34.69
18.72.02 | SUDECAP_01/2025 | REMOÇÃO E REASSENTAMENTO DE MEIO-FIO DE PEDRA | M | 51.7
18.73 | SUDECAP_01/2025 | CHAPÉU DE MURO
18.73.01 | SUDECAP_01/2025 | CHAPÉU DE MURO PADRÃO SUCECAP | M | 29.35
18.74 | SUDECAP_01/2025 | CERCAS
18.74.06 | SUDECAP_01/2025 | CERCA DE ALVENARIA COM MOURÃO DE PONTA VIRADA E TELA GALVANIZADA #2" FIO 12 E 4 FIOS ARAME FARPADO | M | 299.4
18.74.07 | SUDECAP_01/2025 | CERCA COM MOURÃO DE PONTA VIRADA E TELA GALVANIZADA #2" FIO 12 E 4 FIOS ARAME FARPADO | M | 240.87
18.74.08 | SUDECAP_01/2025 | CERCA PEÇA 5X5 CADA 2,00M E 5 FIOS ARAME GALVANIZADO | M | 20.29
18.76 | SUDECAP_01/2025 | COLETOR DE RESÍDUO LEVE - LIXEIRA
18.76.01 | SUDECAP_01/2025 | CESTO COLETOR RESÍDUO (LIXEIRA) METÁLICO CILINDRICO DIÂMETRO 220 MM, PADRÃO SLU MC22 | UN | 198.51
18.76.02 | SUDECAP_01/2025 | CESTO COLETOR RESÍDUO (LIXEIRA) METÁLICO CILINDRICO DIÂMETRO 250 MM, PADRÃO SLU MC25 | UN | 268.51
18.76.03 | SUDECAP_01/2025 | CESTO COLETOR RESÍDUO (LIXEIRA) METÁLICO SIMPLES QUADRADO PADRÃO SLU MQS | UN | 724.02
18.76.04 | SUDECAP_01/2025 | CESTO COLETOR RESÍDUO (LIXEIRA) METÁLICO DUPLO QUADRADO PADRÃO SLU MQD | UN | 979.02
19 | SUDECAP_01/2025 | DRENAGEM
19.03 | SUDECAP_01/2025 | TUBO CORRUGADO PEAD NÃO PERFURADO, PAREDE DUPLA, INTERNA LISA
19.03.01 | SUDECAP_01/2025 | TUBO CORRUGADO DE PEAD NÃO PERFURADO, PAREDE DUPLA, DN 300 MM, COM JUNTA ELÁSTICA INTEGRADA, FORNECIMENTO E ASSENTAMENTO REF 94871 | M | 133.83
SUDECAP_01/2025
19.03.04 | SUDECAP_01/2025 | TUBO CORRUGADO DE PEAD NÃO PERFURADO, PAREDE DUPLA, DN 600 MM, COM JUNTA ELÁSTICA INTEGRADA, FORNECIMENTO E ASSENTAMENTO REF 90708 | M | 412.47
SUDECAP_01/2025
19.03.08 | SUDECAP_01/2025 | TUBO CORRUGADO DE PEAD NÃO PERFURADO, PAREDE DUPLA, DN 1200 MM, COM JUNTA ELÁSTICA INTEGRADA, FORNECIMENTO E ASSENTAMENTO REF 94881 | M | 1787.89
SUDECAP_01/2025
19.03.10 | SUDECAP_01/2025 | TUBO CORRUGADO DE PEAD NÃO PERFURADO, PAREDE DUPLA, DN 400 MM, COM JUNTA ELÁSTICA INTEGRADA, FORNECIMENTO E ASSENTAMENTO | M | 209.42
SUDECAP_01/2025
19.03.11 | SUDECAP_01/2025 | TUBO CORRUGADO DE PEAD NÃO PERFURADO, PAREDE DUPLA, DN 800 MM, COM JUNTA ELÁSTICA INTEGRADA, FORNECIMENTO E ASSENTAMENTO REF 94875 | M | 590.66
SUDECAP_01/2025
19.04 | SUDECAP_01/2025 | REDE TUBULAR DE CONCRETO - CLASSE PA-1
19.04.01 | SUDECAP_01/2025 | TUBO DE CONCRETO PARA REDES COLETORAS DE ÁGUAS PLUVIAIS, DN 400 MM, JUNTA RÍGIDA, CLASSE PA-1 - FORNECIMENTO E ASSENTAMENTO REF 92219 | M | 155.94
SUDECAP_01/2025
19.04.02 | SUDECAP_01/2025 | TUBO DE CONCRETO PARA REDES COLETORAS DE ÁGUAS PLUVIAIS, DN 500 MM, JUNTA RÍGIDA, CLASSE PA-1 - FORNECIMENTO E ASSENTAMENTO REF 92220 | M | 191.81
SUDECAP_01/2025
19.04.03 | SUDECAP_01/2025 | TUBO DE CONCRETO PARA REDES COLETORAS DE ÁGUAS PLUVIAIS, DN 600 MM, JUNTA RÍGIDA, CLASSE PA-1 - FORNECIMENTO E ASSENTAMENTO REF 92221 | M | 285.53
SUDECAP_01/2025
19.04.05 | SUDECAP_01/2025 | TUBO DE CONCRETO PARA REDES COLETORAS DE ÁGUAS PLUVIAIS, DN 800 MM, JUNTA RÍGIDA, CLASSE PA-1 - FORNECIMENTO E ASSENTAMENTO REF 92223 | M | 412.41
SUDECAP_01/2025
19.04.07 | SUDECAP_01/2025 | TUBO DE CONCRETO PARA REDES COLETORAS DE ÁGUAS PLUVIAIS, DN 1000 MM, JUNTA RÍGIDA, CLASSE PA-1 - FORNECIMENTO E ASSENTAMENTO REF 92226 | M | 587.7
SUDECAP_01/2025
19.04.09 | SUDECAP_01/2025 | TUBO DE CONCRETO PARA REDES COLETORAS DE ÁGUAS PLUVIAIS, DN 1200 MM, JUNTA RÍGIDA, CLASSE PA-1 - FORNECIMENTO E ASSENTAMENTO REF 92829 | M | 797.71
SUDECAP_01/2025
19.04.11 | SUDECAP_01/2025 | TUBO DE CONCRETO PARA REDES COLETORAS DE ÁGUAS PLUVIAIS, DN 1500 MM, JUNTA RÍGIDA, CLASSE PA-1 - FORNECIMENTO E ASSENTAMENTO REF 92831 | M | 1167.91
SUDECAP_01/2025
19.05 | SUDECAP_01/2025 | REDE TUBULAR DE CONCRETO - CLASSE PA-2
19.05.01 | SUDECAP_01/2025 | TUBO DE CONCRETO PARA REDES COLETORAS DE ÁGUAS PLUVIAIS, DN 400 MM, JUNTA RÍGIDA, CLASSE PA-2 - FORNECIMENTO E ASSENTAMENTO REF 92219 | M | 169.33
SUDECAP_01/2025
19.05.02 | SUDECAP_01/2025 | TUBO DE CONCRETO PARA REDES COLETORAS DE ÁGUAS PLUVIAIS, DN 500 MM, JUNTA RÍGIDA, CLASSE PA-2 - FORNECIMENTO E ASSENTAMENTO REF 92220 | M | 210.35
SUDECAP_01/2025
19.05.03 | SUDECAP_01/2025 | TUBO DE CONCRETO PARA REDES COLETORAS DE ÁGUAS PLUVIAIS, DN 600 MM, JUNTA RÍGIDA, CLASSE PA-2 - FORNECIMENTO E ASSENTAMENTO REF 92221 | M | 270.08
SUDECAP_01/2025
19.05.05 | SUDECAP_01/2025 | TUBO DE CONCRETO PARA REDES COLETORAS DE ÁGUAS PLUVIAIS, DN 800 MM, JUNTA RÍGIDA, CLASSE PA-2 - FORNECIMENTO E ASSENTAMENTO REF 92223 | M | 435.07
SUDECAP_01/2025
19.05.07 | SUDECAP_01/2025 | TUBO DE CONCRETO PARA REDES COLETORAS DE ÁGUAS PLUVIAIS, DN 1000 MM, JUNTA RÍGIDA, CLASSE PA-2 - FORNECIMENTO E ASSENTAMENTO REF 92226 | M | 617.54
SUDECAP_01/2025
19.05.09 | SUDECAP_01/2025 | TUBO DE CONCRETO PARA REDES COLETORAS DE ÁGUAS PLUVIAIS, DN 1200 MM, JUNTA RÍGIDA, CLASSE PA-2 - FORNECIMENTO E ASSENTAMENTO REF 92829 | M | 843.73
SUDECAP_01/2025
19.05.11 | SUDECAP_01/2025 | TUBO DE CONCRETO PARA REDES COLETORAS DE ÁGUAS PLUVIAIS, DN 1500 MM, JUNTA RÍGIDA, CLASSE PA-2 - FORNECIMENTO E ASSENTAMENTO REF 92831 | M | 1198.81
SUDECAP_01/2025
19.06 | SUDECAP_01/2025 | REDE TUBULAR DE CONCRETO - CLASSE PA-3
19.06.03 | SUDECAP_01/2025 | TUBO DE CONCRETO PARA REDES COLETORAS DE ÁGUAS PLUVIAIS, DN 600 MM, JUNTA RÍGIDA, CLASSE PA-3 - FORNECIMENTO E ASSENTAMENTO REF 92221 | M | 326.73
SUDECAP_01/2025
19.06.05 | SUDECAP_01/2025 | TUBO DE CONCRETO PARA REDES COLETORAS DE ÁGUAS PLUVIAIS, DN 800 MM, JUNTA RÍGIDA, CLASSE PA-3 - FORNECIMENTO E ASSENTAMENTO REF 92223 | M | 539.67
SUDECAP_01/2025
19.06.07 | SUDECAP_01/2025 | TUBO DE CONCRETO PARA REDES COLETORAS DE ÁGUAS PLUVIAIS, DN 800 MM, JUNTA RÍGIDA, CLASSE PA-3 - FORNECIMENTO E ASSENTAMENTO REF 92223 | M | 732.31
SUDECAP_01/2025
19.06.09 | SUDECAP_01/2025 | TUBO DE CONCRETO PARA REDES COLETORAS DE ÁGUAS PLUVIAIS, DN 1200 MM, JUNTA RÍGIDA, CLASSE PA-3 - FORNECIMENTO E ASSENTAMENTO REF 92829 | M | 1173.41
SUDECAP_01/2025
19.06.11 | SUDECAP_01/2025 | TUBO DE CONCRETO PARA REDES COLETORAS DE ÁGUAS PLUVIAIS, DN 1500 MM, JUNTA RÍGIDA, CLASSE PA-3 - FORNECIMENTO E ASSENTAMENTO REF 92831 | M | 1749.86
SUDECAP_01/2025
19.07 | SUDECAP_01/2025 | CONCRETO PARA BERÇO DE REDE TUBULAR
19.07.02 | SUDECAP_01/2025 | CONCRETO MAGRO PARA BERÇO DE REDE TUBULAR, TRAÇO 1:4,5:4,5, PREPARO MECÂNICO COM BETONEIRA, INCLUI LANÇAMENTO E ACABAMENTO | M3 | 601.94
SUDECAP_01/2025
19.08 | SUDECAP_01/2025 | FORMA, ESCORAMENTO, DESFORMA E LIMPEZA - SERVIÇOS DE DRENAGEM
19.08.03 | SUDECAP_01/2025 | FORMA PARA BERÇO EM TÁBUA DE MADEIRA SERRADA, 4 APROVEITAMENTOS - FABRICAÇÃO, MONTAGEM E DESMONTAGEM REF 96533 | M2 | 99.01
SUDECAP_01/2025
19.08.04 | SUDECAP_01/2025 | FORMA PARA SERVIÇOS DE DRENAGEM EM CHAPA DE MADEIRA COMPENSADA RESINADA 18MM, 2 APROVEITAMENTOS - FABRICAÇÃO, MONTAGEM E DESMONTAGEM REF 102727 | M2 | 93.09
SUDECAP_01/2025
19.10 | SUDECAP_01/2025 | ALA DE REDE TUBULAR
19.10.02 | SUDECAP_01/2025 | ALA DE REDE TUBULAR, D= 500MM | UN | 1281.72
19.10.03 | SUDECAP_01/2025 | ALA DE REDE TUBULAR, D= 600MM | UN | 1407.96
19.10.04 | SUDECAP_01/2025 | ALA DE REDE TUBULAR, D= 700MM | UN | 1541.66
19.10.05 | SUDECAP_01/2025 | ALA DE REDE TUBULAR, D= 800MM | UN | 1679.09
19.10.06 | SUDECAP_01/2025 | ALA DE REDE TUBULAR, D= 900MM | UN | 1828.26
19.10.07 | SUDECAP_01/2025 | ALA DE REDE TUBULAR, D= 1000MM | UN | 1975.54
19.10.08 | SUDECAP_01/2025 | ALA DE REDE TUBULAR, D= 1100MM | UN | 2717.88
19.10.09 | SUDECAP_01/2025 | ALA DE REDE TUBULAR, D= 1200MM | UN | 2894.92
19.10.10 | SUDECAP_01/2025 | ALA DE REDE TUBULAR, D= 1300MM | UN | 3290.95
19.10.11 | SUDECAP_01/2025 | ALA DE REDE TUBULAR, D= 1500MM | UN | 3685.53
19.11 | SUDECAP_01/2025 | CAIXA PARA BOCA LOBO
19.11.03 | SUDECAP_01/2025 | CAIXA PARA BOCA DE LOBO SIMPLES / BLOCO DE CONCRETO | UN | 1036.53
19.11.04 | SUDECAP_01/2025 | CAIXA PARA BOCA DE LOBO DUPLA / BLOCO DE CONCRETO | UN | 1798.98
19.12 | SUDECAP_01/2025 | ALTEAMENTO DE CAIXA PARA BOCA DE LOBO
19.12.03 | SUDECAP_01/2025 | ALTEAMENTO DE CAIXA PARA BOCA DE LOBO SIMPLES / BLOCO DE CONCRETO | M | 905.85
19.12.04 | SUDECAP_01/2025 | ALTEAMENTO DE CAIXA PARA BOCA DE LOBO DUPLA / BLOCO DE CONCRETO | M | 1516.58
19.13 | SUDECAP_01/2025 | CONJUNTO QUADRO E GRELHA PARA BOCA DE LOBO
19.13.01 | SUDECAP_01/2025 | CONJUNTO QUADRO E GRELHA PARA BOCA DE LOBO, TIPO A (FERRO FUNDIDO) - PADRÃO SUDECAP | UN | 481.24
19.13.02 | SUDECAP_01/2025 | CONJUNTO QUADRO E GRELHA PARA BOCA DE LOBO, TIPO B (CONCRETO) - PADRÃO SUDECAP | UN | 448.71
19.14 | SUDECAP_01/2025 | CANTONEIRA PARA BOCA DE LOBO
19.14.01 | SUDECAP_01/2025 | CANTONEIRA PARA BOCA DE LOBO, TIPO A (FERRO FUNDIDO) - PADRÃO SUDECAP | UN | 651.18
19.14.02 | SUDECAP_01/2025 | CANTONEIRA PARA BOCA DE LOBO, TIPO B (CONCRETO) - PADRÃO SUDECAP | UN | 134.63
19.15 | SUDECAP_01/2025 | CAIXA DE PASSAGEM TIPO A - PADRÃO SUDECAP
19.15.02 | SUDECAP_01/2025 | CAIXA DE PASSAGEM TIPO A, D= 500MM - PADRÃO SUDECAP | UN | 1535.9
19.15.03 | SUDECAP_01/2025 | CAIXA DE PASSAGEM TIPO A, D= 600MM - PADRÃO SUDECAP | UN | 1764.84
19.15.04 | SUDECAP_01/2025 | CAIXA DE PASSAGEM TIPO A, D= 700MM - PADRÃO SUDECAP | UN | 2002.25
19.15.05 | SUDECAP_01/2025 | CAIXA DE PASSAGEM TIPO A, D= 800MM - PADRÃO SUDECAP | UN | 2468.96
19.15.06 | SUDECAP_01/2025 | CAIXA DE PASSAGEM TIPO A, D= 900MM - PADRÃO SUDECAP | UN | 2915.07
19.15.07 | SUDECAP_01/2025 | CAIXA DE PASSAGEM TIPO A, D= 1000MM - PADRÃO SUDECAP | UN | 3208.39
19.15.08 | SUDECAP_01/2025 | CAIXA DE PASSAGEM TIPO A, D= 1100MM - PADRÃO SUDECAP | UN | 3772.62
19.15.09 | SUDECAP_01/2025 | CAIXA DE PASSAGEM TIPO A, D= 1200MM - PADRÃO SUDECAP | UN | 4131.2
19.15.10 | SUDECAP_01/2025 | CAIXA DE PASSAGEM TIPO A, D= 1300MM - PADRÃO SUDECAP | UN | 4462.52
19.15.11 | SUDECAP_01/2025 | CAIXA DE PASSAGEM TIPO A, D= 1500MM - PADRÃO SUDECAP | UN | 5195.38
19.16 | SUDECAP_01/2025 | CAIXA DE PASSAGEM TIPO B - PADRÃO SUDECAP
19.16.02 | SUDECAP_01/2025 | CAIXA DE PASSAGEM TIPO B, D= 500MM - PADRÃO SUDECAP | UN | 1996.27
19.16.03 | SUDECAP_01/2025 | CAIXA DE PASSAGEM TIPO B, D= 600MM - PADRÃO SUDECAP | UN | 2367.76
19.16.04 | SUDECAP_01/2025 | CAIXA DE PASSAGEM TIPO B, D= 700MM - PADRÃO SUDECAP | UN | 2647.73
19.16.05 | SUDECAP_01/2025 | CAIXA DE PASSAGEM TIPO B, D= 800MM - PADRÃO SUDECAP | UN | 2923.02
19.16.06 | SUDECAP_01/2025 | CAIXA DE PASSAGEM TIPO B, D= 900MM - PADRÃO SUDECAP | UN | 3517.9
19.16.07 | SUDECAP_01/2025 | CAIXA DE PASSAGEM TIPO B, D= 1000MM - PADRÃO SUDECAP | UN | 3834.77
19.16.08 | SUDECAP_01/2025 | CAIXA DE PASSAGEM TIPO B, D= 1100MM - PADRÃO SUDECAP | UN | 4144.23
19.16.09 | SUDECAP_01/2025 | CAIXA DE PASSAGEM TIPO B, D= 1200MM - PADRÃO SUDECAP | UN | 4483.54
19.16.10 | SUDECAP_01/2025 | CAIXA DE PASSAGEM TIPO B, D= 1300MM - PADRÃO SUDECAP | UN | 4826.32
19.16.11 | SUDECAP_01/2025 | CAIXA DE PASSAGEM TIPO B, D= 1500MM - PADRÃO SUDECAP | UN | 5576.62
19.17 | SUDECAP_01/2025 | CAIXA DE PASSAGEM TIPO C - PADRÃO SUDECAP
19.17.02 | SUDECAP_01/2025 | CAIXA DE PASSAGEM TIPO C, D= 500MM - PADRÃO SUDECAP | UN | 2441.27
19.17.03 | SUDECAP_01/2025 | CAIXA DE PASSAGEM TIPO C, D= 600MM - PADRÃO SUDECAP | UN | 2721.64
19.17.04 | SUDECAP_01/2025 | CAIXA DE PASSAGEM TIPO C, D= 700MM - PADRÃO SUDECAP | UN | 3016.44
19.17.05 | SUDECAP_01/2025 | CAIXA DE PASSAGEM TIPO C, D= 800MM - PADRÃO SUDECAP | UN | 3456.56
19.17.06 | SUDECAP_01/2025 | CAIXA DE PASSAGEM TIPO C, D= 900MM - PADRÃO SUDECAP | UN | 3947.93
19.17.07 | SUDECAP_01/2025 | CAIXA DE PASSAGEM TIPO C, D= 1000MM - PADRÃO SUDECAP | UN | 4282.25
19.17.08 | SUDECAP_01/2025 | CAIXA DE PASSAGEM TIPO C, D= 1100MM - PADRÃO SUDECAP | UN | 4644.78
19.17.09 | SUDECAP_01/2025 | CAIXA DE PASSAGEM TIPO C, D= 1200MM - PADRÃO SUDECAP | UN | 5005.6
19.17.10 | SUDECAP_01/2025 | CAIXA DE PASSAGEM TIPO C, D= 1300MM - PADRÃO SUDECAP | UN | 5368.06
19.17.11 | SUDECAP_01/2025 | CAIXA DE PASSAGEM TIPO C, D= 1500MM - PADRÃO SUDECAP | UN | 6162.45
19.18 | SUDECAP_01/2025 | POÇO DE VISITA TIPO A - PADRÃO SUDECAP
19.18.02 | SUDECAP_01/2025 | POÇO DE VISITA TIPO A, D= 500MM - PADRÃO SUDECAP | UN | 2316.99
19.18.03 | SUDECAP_01/2025 | POÇO DE VISITA TIPO A, D= 600MM - PADRÃO SUDECAP | UN | 2431.82
19.18.04 | SUDECAP_01/2025 | POÇO DE VISITA TIPO A, D= 700MM - PADRÃO SUDECAP | UN | 2534.91
19.18.05 | SUDECAP_01/2025 | POÇO DE VISITA TIPO A, D= 800MM - PADRÃO SUDECAP | UN | 2861.18
19.18.06 | SUDECAP_01/2025 | POÇO DE VISITA TIPO A, D= 900MM - PADRÃO SUDECAP | UN | 3092.81
19.18.07 | SUDECAP_01/2025 | POÇO DE VISITA TIPO A, D= 1000MM - PADRÃO SUDECAP | UN | 3429.98
19.18.08 | SUDECAP_01/2025 | POÇO DE VISITA TIPO A, D= 1100MM - PADRÃO SUDECAP | UN | 4090.79
19.18.09 | SUDECAP_01/2025 | POÇO DE VISITA TIPO A, D= 1200MM - PADRÃO SUDECAP | UN | 4419.24
19.18.10 | SUDECAP_01/2025 | POÇO DE VISITA TIPO A, D= 1300MM - PADRÃO SUDECAP | UN | 4772.86
19.18.11 | SUDECAP_01/2025 | POÇO DE VISITA TIPO A, D= 1500MM - PADRÃO SUDECAP | UN | 5484.84
19.19 | SUDECAP_01/2025 | POÇO DE VISITA TIPO B - PADRÃO SUDECAP
19.19.02 | SUDECAP_01/2025 | POÇO DE VISITA TIPO B, D= 500MM - PADRÃO SUDECAP | UN | 2826.62
19.19.03 | SUDECAP_01/2025 | POÇO DE VISITA TIPO B, D= 600MM - PADRÃO SUDECAP | UN | 3081.95
19.19.04 | SUDECAP_01/2025 | POÇO DE VISITA TIPO B, D= 700MM - PADRÃO SUDECAP | UN | 3200.06
19.19.05 | SUDECAP_01/2025 | POÇO DE VISITA TIPO B, D= 800MM - PADRÃO SUDECAP | UN | 3311.07
19.19.06 | SUDECAP_01/2025 | POÇO DE VISITA TIPO B, D= 900MM - PADRÃO SUDECAP | UN | 3716.31
19.19.07 | SUDECAP_01/2025 | POÇO DE VISITA TIPO B, D= 1000MM - PADRÃO SUDECAP | UN | 4090.22
19.19.08 | SUDECAP_01/2025 | POÇO DE VISITA TIPO B, D= 1100MM - PADRÃO SUDECAP | UN | 4434.37
19.19.09 | SUDECAP_01/2025 | POÇO DE VISITA TIPO B, D= 1200MM - PADRÃO SUDECAP | UN | 4769.43
19.19.10 | SUDECAP_01/2025 | POÇO DE VISITA TIPO B, D= 1300MM - PADRÃO SUDECAP | UN | 5138.37
19.19.11 | SUDECAP_01/2025 | POÇO DE VISITA TIPO B, D= 1500MM - PADRÃO SUDECAP | UN | 5897.41
19.20 | SUDECAP_01/2025 | POÇO DE VISITA TIPO C - PADRÃO SUDECAP
19.20.02 | SUDECAP_01/2025 | POÇO DE VISITA TIPO C, D= 500MM - PADRÃO SUDECAP | UN | 3437.36
19.20.03 | SUDECAP_01/2025 | POÇO DE VISITA TIPO C, D= 600MM - PADRÃO SUDECAP | UN | 3568.84
19.20.04 | SUDECAP_01/2025 | POÇO DE VISITA TIPO C, D= 700MM - PADRÃO SUDECAP | UN | 3686.96
19.20.05 | SUDECAP_01/2025 | POÇO DE VISITA TIPO C, D= 800MM - PADRÃO SUDECAP | UN | 3930.56
19.20.06 | SUDECAP_01/2025 | POÇO DE VISITA TIPO C, D= 900MM - PADRÃO SUDECAP | UN | 4207.47
19.20.07 | SUDECAP_01/2025 | POÇO DE VISITA TIPO C, D= 1000MM - PADRÃO SUDECAP | UN | 4596.84
19.20.08 | SUDECAP_01/2025 | POÇO DE VISITA TIPO C, D= 1100MM - PADRÃO SUDECAP | UN | 4970.63
19.20.09 | SUDECAP_01/2025 | POÇO DE VISITA TIPO C, D= 1200MM - PADRÃO SUDECAP | UN | 5328.24
19.20.10 | SUDECAP_01/2025 | POÇO DE VISITA TIPO C, D= 1300MM - PADRÃO SUDECAP | UN | 5712.64
19.20.11 | SUDECAP_01/2025 | POÇO DE VISITA TIPO C, D= 1500MM - PADRÃO SUDECAP | UN | 6523.88
19.21 | SUDECAP_01/2025 | CHAMINÉ DE POÇO DE VISITA - PADRÃO SUDECAP
19.21.01 | SUDECAP_01/2025 | CHAMINÉ DE POÇO DE VISITA - TIPO A - ALVENARIA E= 20CM REVESTIDA, COM DEGRAUS EM AÇO CA25 | M | 1123.06
19.21.02 | SUDECAP_01/2025 | CHAMINÉ DE POÇO DE VISITA - TIPO B - ANEL CONCRETO CA-1, COM DEGRAUS EM AÇO CA 25 | M | 521.83
19.22 | SUDECAP_01/2025 | TAMPÃO DE POÇO DE VISITA
19.22.02 | SUDECAP_01/2025 | TAMPÃO DE POÇO DE VISITA DE FERRO FUNDIDO NODULAR | UN | 1032.76
19.22.03 | SUDECAP_01/2025 | REBAIXAMENTO DE TAMPÃO DE POÇO DE VISITA EM ATÉ 20CM | UN | 131.77
19.22.04 | SUDECAP_01/2025 | ALTEAMENTO DE TAMPÃO DE POÇO DE VISITA EM ATÉ 20CM | UN | 324.08
19.23 | SUDECAP_01/2025 | DESCIDA D'ÁGUA TIPO DEGRAU - PADRÃO SUDECAP
19.23.02 | SUDECAP_01/2025 | DESCIDA D'ÁGUA TIPO DEGRAU, D= 500MM - PADRÃO SUDECAP | M | 751.27
19.23.03 | SUDECAP_01/2025 | DESCIDA D'ÁGUA TIPO DEGRAU, D= 600MM - PADRÃO SUDECAP | M | 851.85
19.23.04 | SUDECAP_01/2025 | DESCIDA D'ÁGUA TIPO DEGRAU, D= 700MM - PADRÃO SUDECAP | M | 946.61
19.23.05 | SUDECAP_01/2025 | DESCIDA D'ÁGUA TIPO DEGRAU, D= 800MM - PADRÃO SUDECAP | M | 1049.83
19.23.06 | SUDECAP_01/2025 | DESCIDA D'ÁGUA TIPO DEGRAU, D= 900MM - PADRÃO SUDECAP | M | 1147.23
19.23.07 | SUDECAP_01/2025 | DESCIDA D'ÁGUA TIPO DEGRAU, D= 1000MM - PADRÃO SUDECAP | M | 1253.07
19.23.08 | SUDECAP_01/2025 | DESCIDA D'ÁGUA TIPO DEGRAU, D= 1100MM - PADRÃO SUDECAP | M | 1560.94
19.23.09 | SUDECAP_01/2025 | DESCIDA D'ÁGUA TIPO DEGRAU, D= 1200MM - PADRÃO SUDECAP | M | 1676.75
19.23.10 | SUDECAP_01/2025 | DESCIDA D'ÁGUA TIPO DEGRAU, D= 1300MM - PADRÃO SUDECAP | M | 1794.39
19.23.11 | SUDECAP_01/2025 | DESCIDA D'ÁGUA TIPO DEGRAU, D= 1500MM - PADRÃO SUDECAP | M | 2493.62
19.24 | SUDECAP_01/2025 | DESCIDA D'ÁGUA TIPO CALHA - PADRÃO SUDECAP
19.24.02 | SUDECAP_01/2025 | DESCIDA D'ÁGUA TIPO CALHA, D= 500MM - PADRÃO SUDECAP | M | 499.97
19.24.03 | SUDECAP_01/2025 | DESCIDA D'ÁGUA TIPO CALHA, D= 600MM - PADRÃO SUDECAP | M | 594.59
19.24.04 | SUDECAP_01/2025 | DESCIDA D'ÁGUA TIPO CALHA, D= 700MM - PADRÃO SUDECAP | M | 683.16
19.24.05 | SUDECAP_01/2025 | DESCIDA D'ÁGUA TIPO CALHA, D= 800MM - PADRÃO SUDECAP | M | 780.93
19.24.06 | SUDECAP_01/2025 | DESCIDA D'ÁGUA TIPO CALHA, D= 900MM - PADRÃO SUDECAP | M | 872.14
19.24.07 | SUDECAP_01/2025 | DESCIDA D'ÁGUA TIPO CALHA, D= 1000MM - PADRÃO SUDECAP | M | 965.45
19.24.08 | SUDECAP_01/2025 | DESCIDA D'ÁGUA TIPO CALHA, D= 1100MM - PADRÃO SUDECAP | M | 1251.04
19.24.09 | SUDECAP_01/2025 | DESCIDA D'ÁGUA TIPO CALHA, D= 1200MM - PADRÃO SUDECAP | M | 1361.71
19.24.10 | SUDECAP_01/2025 | DESCIDA D'ÁGUA TIPO CALHA, D= 1300MM - PADRÃO SUDECAP | M | 1473.96
19.24.11 | SUDECAP_01/2025 | DESCIDA D'ÁGUA TIPO CALHA, D= 1500MM - PADRÃO SUDECAP | M | 2130.99
19.25 | SUDECAP_01/2025 | DRENO - PADRÃO SUDECAP
19.25.01 | SUDECAP_01/2025 | DRENO PADRÃO SUDECAP TIPO A - AREIA GROSSA, BRITA 2 E TUBO PERFURADO EM PVC DN 200MM, L=50CM | M | 136.79
19.25.02 | SUDECAP_01/2025 | DRENO - PADRÃO SUDECAP TIPO B - MANTA DRENANTE, BRITA 3, TUBO PERFURADO EM PVC DN 160MM, L=50CM | M | 127.11
19.25.03 | SUDECAP_01/2025 | DRENO DE TALVEGUE TIPO A (BRITA E MANTA DRENANTE) | M | 172.83
19.27 | SUDECAP_01/2025 | BARRAGEM - PADRÃO SUDECAP
19.27.01 | SUDECAP_01/2025 | BARRAGEM TIPO A - SACO DE RÁFIA - PADRÃO SUDECAP | M3 | 127.84
19.27.02 | SUDECAP_01/2025 | BARRAGEM TIPO B - SACO RÁFIA 50KG (SOLO / CIMENTO - 50KG/M3) - PADRÃO SUDECAP | M3 | 227.58
19.30 | SUDECAP_01/2025 | SARJETA - PADRÃO SUDECAP
19.30.04 | SUDECAP_01/2025 | SARJETA TIPO A - (50X10)CM - DES-R01 - PADRÃO SUDECAP | M | 35.81
19.30.05 | SUDECAP_01/2025 | SARJETA TIPO B - (50X10)CM - DES-R01 - PADRÃO SUDECAP | M | 35.81
19.30.06 | SUDECAP_01/2025 | SARJETA TIPO C - (50X10)CM - DES-R01 - PADRÃO SUDECAP | M | 36.79
19.31 | SUDECAP_01/2025 | CANALETA - PADRÃO SUDECAP
19.31.01 | SUDECAP_01/2025 | CANALETA TIPO 2 - D= 200MM, PRÉ-MOLDADA DE CONCRETO E GRELHA - PADRÃO SUDECAP | M | 253.89
19.31.02 | SUDECAP_01/2025 | CANALETA TIPO 2 - D= 300MM, PRÉ-MOLDADA DE CONCRETO - PADRÃO SUDECAP | M | 93.02
19.31.03 | SUDECAP_01/2025 | CANALETA TIPO 2 - D= 400MM, PRÉ-MOLDADA DE CONCRETO - PADRÃO SUDECAP | M | 121.74
19.31.04 | SUDECAP_01/2025 | CANALETA TIPO 2 - D= 500MM, PRÉ-MOLDADA DE CONCRETO - PADRÃO SUDECAP | M | 176.74
19.31.05 | SUDECAP_01/2025 | CANALETA TIPO 2 - D= 600MM, PRÉ-MOLDADA DE CONCRETO - PADRÃO SUDECAP | M | 222.6
19.31.07 | SUDECAP_01/2025 | CANALETA TIPO 3 - 30 X 20CM CONCRETO 20MPA COM GRELHA AÇO CA-25 - PADRÃO SUDECAP | M | 367.78
19.31.08 | SUDECAP_01/2025 | CANALETA TIPO 3 - 30 X 20CM CONCRETO 20MPA COM TAMPA DE CONCRETO - PADRÃO SUDECAP | M | 213.62
19.31.09 | SUDECAP_01/2025 | CANALETA TIPO 3 - 30 X 20CM CONCRETO 20MPA COM TAMPA CONCRETO PERFURADA - PADRÃO SUDECAP | M | 222.09
19.31.10 | SUDECAP_01/2025 | CANALETA TIPO 5 - 30 X 20CM CONCRETO 20MPA A CÉU ABERTO - PADRÃO SUDECAP | M | 152.26
19.31.15 | SUDECAP_01/2025 | CANALETA TIPO 1 - 80 X 40 X 60CM TRAPEZOIDAL, DE CONCRETO 20MPA - PADRÃO SUDECAP | M | 216.76
19.32 | SUDECAP_01/2025 | ESCORAMENTO DESCONTÍNUO DE VALAS - PADRÃO SUDECAP
19.32.01 | SUDECAP_01/2025 | ESCORAMENTO DESCONTÍNUO DE VALAS TIPO A - MADEIRA ROLIÇA D= 6 A 10CM - PADRÃO SUDECAP | M2 | 17.1
19.32.02 | SUDECAP_01/2025 | ESCORAMENTO DESCONTÍNUO DE VALAS TIPO B - MADEIRA ROLIÇA D= 11 A 15CM - PADRÃO SUDECAP | M2 | 37.89
19.33 | SUDECAP_01/2025 | ESCORAMENTO CONTÍNUO DE VALAS - PADRÃO SUDECAP
19.33.01 | SUDECAP_01/2025 | ESCORAMENTO CONTÍNUO DE VALAS TIPO A - MADEIRA ROLIÇA D= 11 A 15CM - PADRÃO SUDECAP | M2 | 108.07
19.33.02 | SUDECAP_01/2025 | ESCORAMENTO CONTÍNUO DE VALAS TIPO B - PERFIL I-8" - PADRÃO SUDECAP | M2 | 154.66
19.51 | SUDECAP_01/2025 | ESTRUTURA DE ESCORAMENTO
19.51.01 | SUDECAP_01/2025 | ESTRUTURA DE ESCORAMENTO TIPO PONTALETEAMENTO | M2 | 11.2
19.52 | SUDECAP_01/2025 | POÇO DE VISITA INCLUSIVE FORNECIMENTO DO ANEL/TAMPÃO/LAJE
19.52.03 | SUDECAP_01/2025 | POÇO DE VISITA H= 1,0M, (BALÃO 0,60) COPASA 062/1 NA 104 EM ANÉIS | UN | 1331.82
19.52.05 | SUDECAP_01/2025 | ADICIONAL DE PREÇO PARA ACRÉSCIMO DE ALTURA DE POÇO DE VISITA 0,6M | M | 481.53
19.52.07 | SUDECAP_01/2025 | POÇO DE VISITA H= 1,5M (BALÃO 1,0M) COPASA 039/1 EM ANÉIS | UN | 2428.88
19.52.09 | SUDECAP_01/2025 | ADICIONAL DE PREÇO ACRÉSCIMO ALTURA POÇO DE VISITA 1,0M ANEL | M | 730.33
19.53 | SUDECAP_01/2025 | LASTRO DE PEDRA
19.53.01 | SUDECAP_01/2025 | LASTRO DE PEDRA BRITADA | M3 | 226.85
19.59 | SUDECAP_01/2025 | CONSTRUÇÃO DE RAMAL ESGOTO EXTERNO ATÉ 2 M, COM MATERIAL
19.59.01 | SUDECAP_01/2025 | CONSTRUÇÃO DE RAMAL ESGOTO EXTENSÃO ATÉ 2,0M - PROFUNDIDADE DE REDE ATÉ 1,25M | UN | 210.81
19.59.02 | SUDECAP_01/2025 | CONSTRUÇÃO DE RAMAL ESGOTO EXTENSÃO ATÉ 2,0M - PROFUNDIDADE DE REDE 1,25 A 3,0M INCLUSIVE ESCORAMENTO | UN | 235.92
SUDECAP_01/2025
19.59.03 | SUDECAP_01/2025 | CONSTRUÇÃO DE RAMAL ESGOTO EXTENSÃO ATÉ 2,0M - PROFUNDIDADE DE REDE 3,0 A 4,0M INCLUSIVE ESCORAMENTO | UN | 344.37
19.60 | SUDECAP_01/2025 | CONSTRUÇÃO RAMAL PREDIAL, EXTENSAO EXCEDENTE A 2,0M COM MATERIAL
19.60.01 | SUDECAP_01/2025 | CONSTRUÇÃO DE RAMAL ESGOTO - EXTENSÃO EXCEDENTE A 2,00M - PROFUNDIDADE ATÉ 1,25M | M | 85.97
19.60.02 | SUDECAP_01/2025 | CONSTRUÇÃO DE RAMAL ESGOTO - EXTENSÃO EXCEDENTE A 2,00M - PROFUNDIDADE DE 1,25 A 3,0M - INCLUSIVE ESCORAMENTO | M | 131.97
SUDECAP_01/2025
19.60.03 | SUDECAP_01/2025 | CONSTRUÇÃO DE RAMAL ESGOTO - EXTENSÃO EXCEDENTE A 2,00M - PROFUNDIDADE DE 3,0 A 4,0M - INCLUSIVE ESCORAMENTO | M | 184.3
SUDECAP_01/2025
19.70 | SUDECAP_01/2025 | TUBO PVC RÍGIDO, INCLUSIVE CONEXÕES
19.70.03 | SUDECAP_01/2025 | TUBO PVC RÍGIDO D= 100MM, INCLUSIVE CONEXÕES | M | 45.86
19.70.04 | SUDECAP_01/2025 | TUBO PVC RÍGIDO D= 150MM, INCLUSIVE CONEXÕES | M | 91.61
19.70.05 | SUDECAP_01/2025 | TUBO PVC RÍGIDO D= 200MM, INCLUSIVE CONEXÕES | M | 131.63
19.70.06 | SUDECAP_01/2025 | TUBO PVC RÍGIDO D= 250MM, INCLUSIVE CONEXÕES | M | 211.77
19.70.07 | SUDECAP_01/2025 | TUBO PVC RÍGIDO D= 300MM, INCLUSIVE CONEXÕES | M | 268.78
19.70.09 | SUDECAP_01/2025 | TUBO PVC RÍGIDO D= 400MM, INCLUSIVE CONEXÕES | M | 220.94
19.91 | SUDECAP_01/2025 | FORNECIMENTO E LANÇAMENTO DE MATERIAL EM DRENO E PÁTIO
19.91.01 | SUDECAP_01/2025 | FORNECIMENTO E LANÇAMENTO DE BRITA EM DRENO E PÁTIO | M3 | 217.72
19.91.02 | SUDECAP_01/2025 | FORNECIMENTO E LANÇAMENTO DE AREIA EM DRENO E PÁTIO | M3 | 260.54
19.91.03 | SUDECAP_01/2025 | FORNECIMENTO E LANÇAMENTO DE CASCALHO EM DRENO E PÁTIO | M3 | 260.54
19.99 | SUDECAP_01/2025 | ARMAÇÃO EM SERVIÇOS DE DRENAGEM (CORTE, DOBRA E COLOCAÇÃO)
19.99.10 | SUDECAP_01/2025 | AÇO CA 60 - D= 5,0MM, CORTE, DOBRA E COLOCAÇÃO EM SERVIÇOS DE DRENAGEM ADP REF 92915 | KG | 17.64
19.99.11 | SUDECAP_01/2025 | AÇO CA 50 - D= 6,3MM, CORTE, DOBRA E COLOCAÇÃO EM SERVIÇOS DE DRENAGEM ADP REF 92916 | KG | 12.5
19.99.12 | SUDECAP_01/2025 | AÇO CA 50 - D= 8,0MM, CORTE, DOBRA E COLOCAÇÃO EM SERVIÇOS DE DRENAGEM ADP REF 92917 | KG | 10.39
19.99.13 | SUDECAP_01/2025 | AÇO CA 50 - D= 10,0MM, CORTE, DOBRA E COLOCAÇÃO EM SERVIÇOS DE DRENAGEM ADP REF 92919 | KG | 9.41
19.99.14 | SUDECAP_01/2025 | AÇO CA 50 - D= 12,5MM, CORTE, DOBRA E COLOCAÇÃO EM SERVIÇOS DE DRENAGEM ADP REF 92921 | KG | 10.24
19.99.15 | SUDECAP_01/2025 | AÇO CA 50 - D= 16,0MM, CORTE, DOBRA E COLOCAÇÃO EM SERVIÇOS DE DRENAGEM ADP REF 92922 | KG | 8.38
19.99.16 | SUDECAP_01/2025 | AÇO CA 50 - D= 20,0MM, CORTE, DOBRA E COLOCAÇÃO EM SERVIÇOS DE DRENAGEM ADP REF 92923 | KG | 8.72
19.99.17 | SUDECAP_01/2025 | AÇO CA 50 - D= 25,0MM, CORTE, DOBRA E COLOCAÇÃO EM SERVIÇOS DE DRENAGEM ADP REF 92924 | KG | 8.65
20 | SUDECAP_01/2025 | PAVIMENTAÇÃO
20.01 | SUDECAP_01/2025 | REGULARIZAÇÃO E COMPACTAÇÃO DO SUBLEITO
20.01.01 | SUDECAP_01/2025 | REGULARIZAÇÃO E COMPACTAÇÃO DO SUBLEITO COM ROLO COMPACTADOR | M2 | 2.9
20.01.02 | SUDECAP_01/2025 | REGULARIZAÇÃO E COMPACTAÇÃO DO SUBLEITO COM PLACA VIBRATÓRIA | M2 | 5
20.03 | SUDECAP_01/2025 | REFORÇO DO SUB-LEITO COMPACTADO EXCLUSIVE ESCAVAÇÃO E CARGA
20.03.01 | SUDECAP_01/2025 | REFORÇO DO SUB-LEITO COMPACTADO - PROCTOR INTERMEDIÁRIO - EXCLUSIVE ESCAVAÇÃO E CARGA | M3 | 17.09
20.04 | SUDECAP_01/2025 | SUB-BASE ESTABILIZADA (GRANULOMETRICAMENTE OU QUIMICAMENTE)
20.04.03 | SUDECAP_01/2025 | SUB-BASE ESTABILIZADA GRANULOMETRICAMENTE COM BRITA BICA CORRIDA (AGREGADO DE PEDREIRA) - PROCTOR INTERMEDIÁRIO | M3 | 256.37
SUDECAP_01/2025
20.04.05 | SUDECAP_01/2025 | SUB-BASE ESTABILIZADA GRANULOMETRICAMENTE COM BRITA BICA CORRIDA (AGREGADO DE PEDREIRA) - PROCTOR MODIFICADO | M3 | 271.95
SUDECAP_01/2025
20.04.07 | SUDECAP_01/2025 | SUB-BASE ESTABILIZADA QUIMICAMENTE COM BRITA GRADUADA BGTC COM 10% DE TEOR DE CIMENTO COMPACTADO COM PLACA VIBRATÓRIA | M3 | 361.9
SUDECAP_01/2025
20.04.08 | SUDECAP_01/2025 | CONCRETO COMPACTADO A ROLO - CONSUMO DE CIMENTO 120 KG/M3 E FCTM, K= 2,0 MPA (AOS 28 DIAS) | M3 | 559.56
20.06 | SUDECAP_01/2025 | BASE ESTABILIZADA (GRANULOMETRICAMENTE OU QUIMICAMENTE)
20.06.11 | SUDECAP_01/2025 | BASE ESTABILIZADA GRANULOMETRICAMENTE COM BRITA GRADUADA SIMPLES - PROCTOR MODIFICADO | M3 | 315.74
20.06.12 | SUDECAP_01/2025 | BASE ESTABILIZADA GRANULOMETRICAMENTE COM BRITA BICA CORRIDA (AGREGADO DE PEDREIRA), COMPACTADO COM PLACA VIBRATÓRIA - PROCTOR MODIFICADO | M3 | 280.58
SUDECAP_01/2025
20.06.13 | SUDECAP_01/2025 | BASE ESTABILIZADA QUIMICAMENTE COM BRITA GRADUADA TRATADA COM CIMENTO - BGTC (2% A 4% DE CIMENTO) - PROCTOR MODIFICADO | M3 | 307.72
SUDECAP_01/2025
20.06.14 | SUDECAP_01/2025 | BASE ESTABILIZADA GRANULOMETRICAMENTE COM BRITA BICA CORRIDA (AGREGADO DE PEDREIRA) - PROCTOR MODIFICADO | M3 | 272.29
SUDECAP_01/2025
20.06.15 | SUDECAP_01/2025 | BASE ESTABILIZADA GRANULOMETRICAMENTE COMPACTADA - EXCLUSIVE MATERIAL - PROCTOR MODIFICADO | M3 | 23.71
20.10 | SUDECAP_01/2025 | TRANSPORTE DE MATERIAL DE QUALQUER NATUREZA
20.10.02 | SUDECAP_01/2025 | TRANSPORTE DE MATERIAL DE QUALQUER NATUREZA DMT <= 10KM | TxKM | 1.87
20.10.03 | SUDECAP_01/2025 | TRANSPORTE DE MATERIAL DE QUALQUER NATUREZA DMT > 10KM | TxKM | 1.34
20.11 | SUDECAP_01/2025 | IMPRIMAÇÃO
20.11.05 | SUDECAP_01/2025 | IMPRIMAÇÃO COM EMULSÃO ASFÁLTICA - EAI, LIMPEZA MANUAL | M2 | 9.16
20.12 | SUDECAP_01/2025 | PINTURA DE LIGAÇÃO
20.12.01 | SUDECAP_01/2025 | PINTURA DE LIGAÇÃO COM RR-1C | M2 | 2.37
20.12.03 | SUDECAP_01/2025 | PINTURA DE LIGAÇÃO EM DUAS ETAPAS COM RR-2C, INCLUSIVE MANTA GEOTÊXTIL, LIMPEZA MANUAL | M2 | 14.94
20.13 | SUDECAP_01/2025 | CONCRETO BETUMINOSO USINADO A QUENTE
20.13.23 | SUDECAP_01/2025 | APLICAÇÃO DE CBUQ FAIXA B, CAMADA DE ROLAMENTO, COM CAP 50/70 | T | 42.61
20.13.25 | SUDECAP_01/2025 | APLICAÇÃO DE CBUQ FAIXA C, CAMADA DE ROLAMENTO, COM CAP 50/70 | T | 42.61
20.13.26 | SUDECAP_01/2025 | APLICAÇÃO DE CBUQ FAIXA C, CAMADA DE ROLAMENTO, COM CAP 50/70, ESPALHAMENTO MANUAL, COMPACTADO COM PLACA VIBRATÓRIA | T | 203.29
SUDECAP_01/2025
20.13.28 | SUDECAP_01/2025 | APLICAÇÃO DE CBUQ FAIXA D, CAMADA DE ROLAMENTO, COM CAP 50/70 | T | 42.61
20.13.30 | SUDECAP_01/2025 | APLICAÇÃO DE CBUQ S.M.A., CAMADA DE ROLAMENTO | T | 36.17
20.13.32 | SUDECAP_01/2025 | APLICAÇÃO DE CBUQ FAIXA C COM ASFALTO BORRACHA, CAMADA DE ROLAMENTO | T | 42.61
20.13.33 | SUDECAP_01/2025 | FORNECIMENTO DE CBUQ FAIXA B, COM CAP 50/70, EXCLUSIVE TRANSPORTE | T | 618.17
20.13.34 | SUDECAP_01/2025 | FORNECIMENTO DE CBUQ FAIXA C, COM CAP 50/70, EXCLUSIVE TRANSPORTE | T | 676.49
20.13.35 | SUDECAP_01/2025 | FORNECIMENTO DE CBUQ FAIXA D COM CAP 50/70, EXCLUSIVE TRANSPORTE | T | 616.98
20.13.36 | SUDECAP_01/2025 | FORNECIMENTO DE CBUQ S.M.A. PRONTO, EXCLUSIVE TRANSPORTE | T | 867.24
20.13.37 | SUDECAP_01/2025 | FORNECIMENTO DE CBUQ FAIXA C COM ASFALTO BORRACHA, EXCLUSIVE TRANSPORTE | T | 682.63
20.17 | SUDECAP_01/2025 | REVESTIMENTO EM ALVENARIA POLIÉDRICA E PARALELEPÍPEDO
20.17.01 | SUDECAP_01/2025 | REVESTIMENTO EM ALVENARIA POLIÉDRICA COM COLCHÃO DE AREIA | M2 | 69.88
20.17.03 | SUDECAP_01/2025 | REVESTIMENTO EM ALVENARIA POLIÉDRICA COM COLCHÃO DE PÓ DE PEDRA | M2 | 65.97
20.17.04 | SUDECAP_01/2025 | REVESTIMENTO EM PARALELEPÍPEDO COM PEDRAS GNAISSE E COLCHÃO DE PÓ DE PEDRA | M2 | 165.32
20.18 | SUDECAP_01/2025 | REMOÇÃO E RECONSTRUÇÃO REVESTIMENTO ALVENARIA POLIÉDRICA E PARALELEPÍPEDO
20.18.01 | SUDECAP_01/2025 | REMOÇÃO E RECONSTRUÇÃO DE REVESTIMENTO EM ALVENARIA POLIÉDRICA COM COLCHÃO DE AREIA | M2 | 63.46
20.18.03 | SUDECAP_01/2025 | REMOÇÃO E RECONSTRUÇÃO DE REVESTIMENTO EM ALVENARIA POLIÉDRICA COM COLCHÃO DE PÓ DE PEDRA | M2 | 59.93
20.19 | SUDECAP_01/2025 | PAVIMENTO INTERTRAVADO EM BLOCO DE CONCRETO
20.19.02 | SUDECAP_01/2025 | FORNECIMENTO E INSTALAÇÃO DE PAVIMENTO INTERTRAVADO - 35MPA, E=6CM, 10X20CM, INCLUSIVE COLCHÃO DE AREIA | M2 | 106.16
SUDECAP_01/2025
20.19.03 | SUDECAP_01/2025 | FORNECIMENTO E INSTALAÇÃO DE PAVIMENTO INTERTRAVADO - 35MPA, E=8CM, COR BRANCO, INCLUSIVE COLCHÃO DE AREIA | M2 | 141.33
SUDECAP_01/2025
20.19.04 | SUDECAP_01/2025 | FORNECIMENTO E INSTALAÇÃO DE PAVIMENTO INTERTRAVADO - 35MPA, E=8CM, COR CINZA, INCLUSIVE COLCHÃO DE AREIA | M2 | 112.88
SUDECAP_01/2025
20.19.05 | SUDECAP_01/2025 | FORNECIMENTO E INSTALAÇÃO DE PAVIMENTO INTERTRAVADO - 35MPA, E=8CM, COR VERMELHA, INCLUSIVE COLCHÃO DE AREIA | M2 | 141.33
SUDECAP_01/2025
20.19.06 | SUDECAP_01/2025 | FORNECIMENTO E INSTALAÇÃO DE PAVIMENTO INTERTRAVADO - 35MPA, E=10CM, COR VERMELHA, INCLUSIVE COLCHÃO DE AREIA | M2 | 177.35
SUDECAP_01/2025
20.19.07 | SUDECAP_01/2025 | FORNECIMENTO E INSTALAÇÃO DE PAVIMENTO INTERTRAVADO - 40MPA, E=10CM, COR CINZA NATURAL, INCLUSIVE COLCHÃO DE AREIA | M2 | 136.08
SUDECAP_01/2025
20.19.08 | SUDECAP_01/2025 | SALGAMENTO / REJUNTAMENTO DOS PAVIMENTOS INTERTRAVADOS | M2 | 2.71
20.20 | SUDECAP_01/2025 | FRESAGEM
20.20.01 | SUDECAP_01/2025 | FRESAGEM ATE 5,0 CM | M2 | 8.33
20.20.02 | SUDECAP_01/2025 | FRESAGEM DE 5 A 10 CM | M2 | 11.03
20.21 | SUDECAP_01/2025 | GEOGRELHA PARA PAVIMENTAÇÃO
20.21.01 | SUDECAP_01/2025 | GEOGRELHA DE POLIESTER PARA REFORÇO DE PAVIMENTAÇÃO | M2 | 54.07
20.24 | SUDECAP_01/2025 | PAVIMENTO DE CONCRETO
20.24.01 | SUDECAP_01/2025 | PAVIMENTO DE CONCRETO - CONSUMO DE CIMENTO 390KG/M3 E FCTM, K=4,5 MPA, INCLUSIVE TEXTURIZAÇÃO | M3 | 676.17
20.25 | SUDECAP_01/2025 | BARRAS DE AÇO PARA PAVIMENTO DE CONCRETO
20.25.01 | SUDECAP_01/2025 | BARRAS DE TRANSFERÊNCIA - AÇO CA 25 - AQUISIÇÃO, TRANSPORTE, CORTE E COLOCAÇÃO | KG | 12.49
20.25.02 | SUDECAP_01/2025 | BARRAS DE LIGAÇÃO - AÇO CA 50 - AQUISIÇÃO, TRANSPORTE, CORTE E COLOCAÇÃO | KG | 8.1
20.25.03 | SUDECAP_01/2025 | SUPORTE PARA BARRAS DE TRANSFERÊNCIA - AÇO CA 50 - AQUISIÇÃO, TRANSPORTE, CORTE E COLOCAÇÃO | KG | 11.07
20.25.04 | SUDECAP_01/2025 | FIXADORES DE SUPORTE - AÇO CA 50 - AQUISIÇÃO, TRANSPORTE, CORTE E COLOCAÇÃO | KG | 11.07
20.25.05 | SUDECAP_01/2025 | ARMADURAS DISTRIBUÍDAS DESCONTINUAMENTE PARA ÁREAS DE PLACAS QUE CONTENHAM INTERRUPÇÃO | KG | 11.18
20.25.06 | SUDECAP_01/2025 | APLICAÇÃO DE GRAXA EM BARRAS DE TRANSFERÊNCIA PARA EXECUÇÃO DE PAVIMENTO DE CONCRETO | KG | 55.37
20.26 | SUDECAP_01/2025 | TELA DE AÇO PARA PAVIMENTO DE CONCRETO
20.26.01 | SUDECAP_01/2025 | TELA Q196 PARA PAVIMENTO DE CONCRETO | M2 | 30.47
20.26.02 | SUDECAP_01/2025 | SUPORTE PARA TELA Q196 (CARANGUEJO) PARA PAVIMENTO DE CONCRETO | KG | 11.07
20.27 | SUDECAP_01/2025 | JUNTAS PARA PAVIMENTO DE CONCRETO
20.27.01 | SUDECAP_01/2025 | ASSENTAMENTO DE BAGUETE PLÁSTICO (TIPO TARUCEL) 6 MM EM PAVIMENTO DE CONCRETO | M | 9.45
20.28 | SUDECAP_01/2025 | TEXTURIZAÇÃO E CURA QUÍMICA
20.28.01 | SUDECAP_01/2025 | CURA QUÍMICA | M2 | 4.43
21 | SUDECAP_01/2025 | MANEJO DE VEGETAÇÃO
21.30 | SUDECAP_01/2025 | PLANTIO DE GRAMA
21.30.06 | SUDECAP_01/2025 | PLANTIO DE GRAMA SAO CARLOS EM PLACAS, INCLUSIVE FORNECIMENTO DA GRAMA, EXCLUSIVE PREPARO DO SOLO REF 103946 | M2 | 18.01
SUDECAP_01/2025
21.30.07 | SUDECAP_01/2025 | PLANTIO DE GRAMA ESMERALDA EM PLACAS - INCLUSIVE FORNECIMENTO GRAMA, EXCLUSIVE PREPARO DO SOLO REF 103946 | M2 | 17.26
SUDECAP_01/2025
21.30.08 | SUDECAP_01/2025 | PLANTIO DE GRAMA AMENDOIM EM MUDAS, INCLUSIVE FORNECIMENTO GRAMA, EXCLUSIVE PREPARO DO SOLO REF 98505 | M2 | 45.26
SUDECAP_01/2025
21.30.10 | SUDECAP_01/2025 | IRRIGAÇÃO DE GRAMADO E/OU CANTEIRO COM CAMINHÃO PIPA, EXCLUSIVE O FORNECIMENTO DA ÁGUA | M2 | 0.43
21.31 | SUDECAP_01/2025 | PLANTIO DE MUDAS ORNAMENTAIS E FRUTÍFERAS, EXCLUSIVE FORNECIMENTO DAS MUDAS
21.31.02 | SUDECAP_01/2025 | PLANTIO DE ÁRVORES H>= 2,50M, INCLUSIVE EXECUÇÃO DE BERÇO 60 X 120 X 60CM (C X L X H) ADP REF 98511 | UN | 26.33
21.31.03 | SUDECAP_01/2025 | PLANTIO DE ÁRVORES EM LOGRADOUROS PÚBLICOS H>= 2,50M, INCLUSIVE EXECUÇÃO BERÇO 60 X 60 X 60CM (C X L X H), ADP REF 98511 | UN | 26.33
SUDECAP_01/2025
21.31.04 | SUDECAP_01/2025 | PLANTIO DE PALMEIRAS H<= 2,00M, INCLUSIVE EXECUÇÃO BERÇO 60 X 60 X 60CM (C X L X H), INCLUSIVE GUINDAUTO ADP REF 98516 | UN | 182.71
SUDECAP_01/2025
21.31.08 | SUDECAP_01/2025 | PLANTIO DE FORRAÇÃO, INCLUSIVE EXECUÇÃO BERÇOS REF 98505 | M2 | 5.51
21.31.10 | SUDECAP_01/2025 | PLANTIO DE ARBUSTIVAS ISOLADAS, INCLUSIVE EXECUÇÃO BERÇO 20 X 20 X 20CM (C X L X H) | UN | 3.91
21.31.11 | SUDECAP_01/2025 | PLANTIO DE ARBUSTIVAS ISOLADAS, INCLUSIVE EXECUÇÃO BERÇO 30 X 30 X 30CM (C X L X H) | UN | 4.92
21.31.12 | SUDECAP_01/2025 | PLANTIO DE ARBUSTIVAS ISOLADAS, INCLUSIVE EXECUÇÃO BERÇO 50 X 50 X 50CM (C X L X H) | UN | 10.09
21.31.20 | SUDECAP_01/2025 | PLANTIO DE ÁRVORES FRUTÍFERAS COM ALTURA MENOR OU IGUAL A 2,00M, INCLUSIVE EXECUÇÃO BERÇO 60 X 60 X 60CM (C X L X H) REF 98513 | UN | 45.82
SUDECAP_01/2025
21.31.21 | SUDECAP_01/2025 | PLANTIO DE ÁRVORES FRUTÍFERAS ALTURA ENTRE 2,00 E 4,00M, INCLUSIVE EXECUÇÃO BERÇO 60 X 60 X 60CM (C X L X H) REF 98514 | UN | 52.4
SUDECAP_01/2025
21.31.30 | SUDECAP_01/2025 | IRRIGAÇÃO DE ÁRVORE E/OU PALMEIRA COM CAMINHÃO PIPA,EXCLUSIVE O FORNECIMENTO DA ÁGUA | UN | 0.08
21.32 | SUDECAP_01/2025 | FORNECIMENTO DE MATERIAL PARA PAISAGISMO
21.32.01 | SUDECAP_01/2025 | TERRA VEGETAL | M3 | 214.28
21.32.02 | SUDECAP_01/2025 | ADUBO ORGÂNICO | M3 | 435.75
21.32.03 | SUDECAP_01/2025 | ADUBO MINERAL 10-10-10 | KG | 3
21.32.04 | SUDECAP_01/2025 | ADUBO MINERAL 4-14-8 | KG | 3
21.32.05 | SUDECAP_01/2025 | CALCÁRIO DOLOMÍTICO (ACIMA DE 1T) | KG | 0.72
21.32.06 | SUDECAP_01/2025 | SUPERFOSFATO SIMPLES | KG | 3.12
21.32.07 | SUDECAP_01/2025 | MICRONUTRIENTES FTE | KG | 7.8
21.32.08 | SUDECAP_01/2025 | HÚMUS DE MINHOCA | KG | 2.15
21.32.09 | SUDECAP_01/2025 | COMPOSTO ORGÂNICO | KG | 1.5
21.32.10 | SUDECAP_01/2025 | SUBSTRATO AGRÍCOLA COMERCIAL | KG | 1.2
21.32.11 | SUDECAP_01/2025 | AREIA MÉDIA LAVADA | M3 | 223.58
21.32.12 | SUDECAP_01/2025 | CONDICIONADORES DE SOLO | KG | 1.14
21.32.13 | SUDECAP_01/2025 | FOSFATO NATURAL | KG | 5.98
21.32.14 | SUDECAP_01/2025 | SOLUÇÃO DE GEL DE PLANTIO | KG | 29.98
21.32.15 | SUDECAP_01/2025 | CALCÁRIO DOLOMÍTICO PRNT 90 A 100% | KG | 1.05
21.33 | SUDECAP_01/2025 | FORNECIMENTO DE MUDAS
21.33.01 | SUDECAP_01/2025 | ÁRVORE - SIBIPIRUNA - CAESALPINIA PELTOPOHOROIDES | UN | 149
21.33.02 | SUDECAP_01/2025 | ÁRVORE - IPÊ ROSA - TABEBUIA AVELLANEDAE | UN | 149
21.33.03 | SUDECAP_01/2025 | ÁRVORE- PAU-FERRO - CAESALPINIA FERREA LEIOSTACHYA | UN | 149
21.33.04 | SUDECAP_01/2025 | ÁRVORE - ACÁCIA MIMOSA- ACACIA PODALYRIIFOLIA | UN | 149
21.33.05 | SUDECAP_01/2025 | ÁRVORE - JACARANDÁ MIMOSO - JACARANDA CUSPIDIFOLIA | UN | 159
21.33.06 | SUDECAP_01/2025 | ÁRVORE - IPÊ ROXO - HANDROANTHUS IMPETIGINOSUS | UN | 152.87
21.33.07 | SUDECAP_01/2025 | ÁRVORE - IPÊ BRANCO - TABEBUIA ROSEOALBA | UN | 152.87
21.33.09 | SUDECAP_01/2025 | ÁRVORE - IPÊ AMARELO - HANDROANTHUS SERRATIFOLIUS | UN | 152.87
21.33.10 | SUDECAP_01/2025 | ÁRVORE - OITI - LICANIA TOMENTOSA | UN | 152.87
21.33.11 | SUDECAP_01/2025 | ÁRVORE - ESCUMILHA AFRICANA - LAGERSTROEMIA SPECIOSA | UN | 152.87
21.33.12 | SUDECAP_01/2025 | ÁRVORE - JEQUITIBÁ BRANCO - CARINIANA ESTRELLENSIS | UN | 152.87
21.33.25 | SUDECAP_01/2025 | ÁRVORE FRUTÍFERA - PITANGA - EUGENIA UNIFLORA | UN | 175.96
21.33.26 | SUDECAP_01/2025 | ÁRVORE FRUTÍFERA - ARAÇÁ - PSIDIUM CATTLEIANUM | UN | 175.96
21.33.27 | SUDECAP_01/2025 | ÁRVORE FRUTÍFERA - ACEROLA - MALPIGHIA GLABRA | UN | 175.96
21.33.28 | SUDECAP_01/2025 | ÁRVORE FRUTÍFERA - AMOREIRA - MORUS IGNUS | UN | 175.96
21.33.29 | SUDECAP_01/2025 | ÁRVORE FRUTÍFERA - GRUMIXAMA - EUGENIA BRASILIENSES | UN | 175.96
21.33.30 | SUDECAP_01/2025 | ÁRVORE FRUTÍFERA - GOIABA BRANCA - PSIDIUM GUAYAVA | UN | 175.96
21.33.31 | SUDECAP_01/2025 | ÁRVORE FRUTÍFERA - GOIABA VERMELHA - PSIDIUM GUAYAVA | UN | 175.96
21.33.32 | SUDECAP_01/2025 | ÁRVORE FRUTÍFERA - GOIABA AMARELA - PSIDIUM GUAYAVA | UN | 175.96
21.33.33 | SUDECAP_01/2025 | ÁRVORE FRUTÍFERA - JABUTICABA - MYRCIARAIA CAULIFLORIA | UN | 175.96
21.33.34 | SUDECAP_01/2025 | ÁRVORE FRUTÍFERA - JABUTICABA - PLINIA PERUVIANA | UN | 175.96
21.33.35 | SUDECAP_01/2025 | ÁRVORE FRUTÍFERA - JABUTICABA - SABARÁ HÍBRIDA - MYRCIARAIA CAULIFLORIA | UN | 175.96
21.33.40 | SUDECAP_01/2025 | FORRAÇÃO - ACALIPHA - ACALIPHA REPTANS | UN | 2.86
21.33.41 | SUDECAP_01/2025 | FORRAÇÃO - WEDELIA - WEDELIA PALUDOSA | UN | 2.66
21.33.42 | SUDECAP_01/2025 | FORRAÇÃO - CLOROFITO - CLOROFITUM | UN | 2.53
21.33.50 | SUDECAP_01/2025 | ARBUSTO - BELA EMÍLIA - PLUMBAGO CAPENSIS | UN | 3.33
21.33.51 | SUDECAP_01/2025 | ARBUSTO - CAMARÁ - LANTANA CAMARA | UN | 2.39
21.33.70 | SUDECAP_01/2025 | PALMEIRA - LICURI | UN | 150.86
21.34 | SUDECAP_01/2025 | CERCA DE PROTEÇÃO PARA ÁRVORES
21.34.05 | SUDECAP_01/2025 | TUTORAMENTO E AMARRIO PARA ÁRVORES | UN | 106.02
21.35 | SUDECAP_01/2025 | SUPRESSÃO DE ÁRVORES
21.35.01 | SUDECAP_01/2025 | SUPRESSÃO DE ÁRVORES DE PEQUENO PORTE (ALTURA ATÉ 5 M) INCLUSIVE CORTE DE LENHA | UN | 178.16
21.35.02 | SUDECAP_01/2025 | SUPRESSÃO DE ÁRVORES DE MÉDIO PORTE (ALTURA ENTRE 5 E 10 M) INCLUSIVE CORTE DE LENHA | UN | 289.19
21.35.03 | SUDECAP_01/2025 | SUPRESSÃO DE ÁRVORES DE GRANDE PORTE (ALTURA MAIOR QUE 10 M) INCLUSIVE CORTE DE LENHA | UN | 444.12
21.36 | SUDECAP_01/2025 | SERVIÇOS AUXILIARES DE PAISAGISMO
21.36.01 | SUDECAP_01/2025 | PREPARO DO SOLO, INCLUSIVE TALUDES, REVOLVIMENTO E LIMPEZA MANUAL DO TERRENO REF 98519 | M2 | 3.05
21.36.02 | SUDECAP_01/2025 | APLICAÇÃO DE ADUBO EM SOLO OU EM COBERTURA, EXCLUSIVE FORNECIMENTO ADUBO ADP REF 98520 | KG | 1.21
21.36.03 | SUDECAP_01/2025 | APLICAÇÃO DE TERRA VEGETAL PARA PLANTIO, INCLUSIVE FORNECIMENTO DA TERRA ADP REF 105521 | M2 | 306.76
21.36.04 | SUDECAP_01/2025 | APLICAÇÃO DE AREIA LAVADA PARA REJUNTE, INCLUSIVE FORNECIMENTO DA AREIA ADP REF 105521 | M2 | 276.76
40 | SUDECAP_01/2025 | SERVICOS AUXILIARES
40.07 | SUDECAP_01/2025 | CONCRETO CICLOPICO LANCADO EM FUNDACAO E ARRIMO
40.07.03 | SUDECAP_01/2025 | CONCRETO CICLOPICO 1:4:8 C/ 30% PEDRA, LANC. FUND. | M3 | 544.94
40.07.10 | SUDECAP_01/2025 | CONCRETO CICLOPICO 1:3:6 C/ 30% PEDRA, LANC. FUND. | M3 | 557.39
40.08 | SUDECAP_01/2025 | CONCRETO CONVENCIONAL BRITA 1-2 CALCAREA - PREPARO
40.08.05 | SUDECAP_01/2025 | CONCRETO 1:4:8, B1-B2 CALCARIA - PREPARO | M3 | 464.86
40.08.07 | SUDECAP_01/2025 | CONCRETO 1:3:6, B1-B2 CALCARIA - PREPARO | M3 | 468.93
40.08.19 | SUDECAP_01/2025 | CONCRETO FCK >= 15 MPA, B1-B2 CALCARIA - PREPARO REF 94963 | M3 | 522.81
40.08.23 | SUDECAP_01/2025 | CONCRETO FCK >= 20 MPA, B1-B2 CALCARIA - PREPARO REF 94964 | M3 | 549.65
40.08.25 | SUDECAP_01/2025 | CONCRETO FCK >= 25 MPA, B1-B2 CALCARIA - PREPARO REF 94965 | M3 | 559.58
40.08.30 | SUDECAP_01/2025 | CONCRETO FCK >= 30 MPA, B1-B2 CALCARIA - PREPARO REF 94966 | M3 | 570.27
40.08.40 | SUDECAP_01/2025 | CONCRETO FCK >= 40 MPA, B1-B2 CALCARIA - PREPARO REF 94967 | M3 | 620.28
40.09 | SUDECAP_01/2025 | CONCRETO CONVENCIONAL B1-B2 CALC., LANC. EM FUND.
40.09.05 | SUDECAP_01/2025 | CONCRETO 1:4:8, B1-B2 CALCARIA,LANCADO EM FUNDACAO | M3 | 599.41
40.09.07 | SUDECAP_01/2025 | CONCRETO 1:3:6, B1-B2 CALCARIA,LANCADO EM FUNDACAO | M3 | 604.01
40.09.19 | SUDECAP_01/2025 | CONCRETO FCK >= 15 MPA, BRITA CALCÁRIA, PREPARADO EM OBRA E LANÇADO EM FUNDAÇÃO | M3 | 675.35
40.09.23 | SUDECAP_01/2025 | CONCRETO FCK >= 20 MPA, BRITA CALCÁRIA, PREPARADO EM OBRA E LANÇADO EM FUNDAÇÃO | M3 | 706.22
40.09.25 | SUDECAP_01/2025 | CONCRETO FCK >= 25 MPA, BRITA CALCÁRIA, PREPARADO EM OBRA E LANÇADO EM FUNDAÇÃO | M3 | 717.64
40.09.30 | SUDECAP_01/2025 | CONCRETO FCK >= 30 MPA, BRITA CALCÁRIA, PREPARADO EM OBRA E LANÇADO EM FUNDAÇÃO | M3 | 729.93
40.09.40 | SUDECAP_01/2025 | CONCRETO FCK >= 40 MPA, BRITA CALCÁRIA, PREPARADO EM OBRA E LANÇADO EM FUNDAÇÃO | M3 | 787.44
40.10 | SUDECAP_01/2025 | CONCRETO CONVENCIONAL BRITA CALC. LANC. EM ESTRUT.
40.10.23 | SUDECAP_01/2025 | CONCRETO FCK >= 20 MPA, BRITA CALCÁRIA, PREPARADO EM OBRA E LANÇADO EM ESTRUTURA | M3 | 709.83
40.10.25 | SUDECAP_01/2025 | CONCRETO FCK >= 25 MPA, BRITA CALCÁRIA, PREPARADO EM OBRA E LANÇADO EM ESTRUTURA | M3 | 720.75
40.10.30 | SUDECAP_01/2025 | CONCRETO FCK >= 30 MPA, BRITA CALCÁRIA, PREPARADO EM OBRA E LANÇADO EM ESTRUTURA | M3 | 732.51
40.10.40 | SUDECAP_01/2025 | CONCRETO FCK >= 40 MPA, BRITA CALCÁRIA, PREPARADO EM OBRA E LANÇADO EM ESTRUTURA | M3 | 787.52
40.11 | SUDECAP_01/2025 | SOLO CIMENTO
40.11.01 | SUDECAP_01/2025 | SOLO CIMENTO 1:10 | M3 | 325.95
40.16 | SUDECAP_01/2025 | SERVIÇOS DE LANÇAMENTO DE CONCRETO
40.16.01 | SUDECAP_01/2025 | LANÇAMENTO DE CONCRETO CONVENCIONAL EM FUNDAÇÕES | M3 | 74.12
40.16.02 | SUDECAP_01/2025 | LANÇAMENTO DE CONCRETO BOMBEADO EM FUNDAÇÕES | M3 | 30.84
40.16.11 | SUDECAP_01/2025 | LANÇAMENTO MANUAL, ADENSAMENTO E ACABAMENTO DE CONCRETO CONVENCIONAL EM ESTRUTURA | M3 | 105.21
40.16.12 | SUDECAP_01/2025 | LANÇAMENTO COM USO DE BOMBA, ADENSAMENTO E ACABAMENTO DE CONCRETO EM ESTRUTURA ADP REF 103673 | M3 | 29.34
40.20 | SUDECAP_01/2025 | FORMA E ESCORAMENTO
40.20.17 | SUDECAP_01/2025 | FORMA DE COMPENSADO RESINADO E=12MM TIPO C (5 APR) | M2 | 81.82
40.20.80 | SUDECAP_01/2025 | ESCORAMENTO DESCONTINUO TIPO A (MADEIRA 6 A 10CM) | M2 | 15.96
40.20.81 | SUDECAP_01/2025 | ESCORAMENTO DESCONTINUIO TIPO B-MADEIRA 11 A 15CM | M2 | 37.89
40.20.82 | SUDECAP_01/2025 | ESCORAMENTO CONTINUO TIPO A | M2 | 108.07
40.20.83 | SUDECAP_01/2025 | ESCORAMENTO CONTINUO TIPO B | M2 | 154.66
40.22 | SUDECAP_01/2025 | ACO
40.22.05 | SUDECAP_01/2025 | ACO CA-25 - DEGRAUS | KG | 13.38
40.22.10 | SUDECAP_01/2025 | ACO CA-50, D<= 12.7MM - CORTE,DOBRAMENTO,COLOCACAO | KG | 11.18
40.22.12 | SUDECAP_01/2025 | ACO CA-50, D > 12.7MM - CORTE,DOBRAMENTO,COLOCACAO | KG | 11.4
40.22.20 | SUDECAP_01/2025 | ACO CA-60 - CORTE, DOBRAMENTO E COLOCACAO | KG | 14.89
40.22.30 | SUDECAP_01/2025 | ACO CA-50 E CA-60 - CORTE, DOBRAMENTO E COLOCACAO | KG | 11.92
40.24 | SUDECAP_01/2025 | ARGAMASSA DE CIMENTO E AREIA - PREPARO
40.24.11 | SUDECAP_01/2025 | ARGAMASSA DE CIMENTO E AREIA 1:1 | M3 | 887.92
40.24.13 | SUDECAP_01/2025 | ARGAMASSA DE CIMENTO E AREIA 1:2 | M3 | 722.72
40.24.15 | SUDECAP_01/2025 | ARGAMASSA DE CIMENTO E AREIA 1:3 | M3 | 607.67
40.24.17 | SUDECAP_01/2025 | ARGAMASSA DE CIMENTO E AREIA 1:4 | M3 | 571.03
40.24.19 | SUDECAP_01/2025 | ARGAMASSA DE CIMENTO E AREIA 1:5 | M3 | 540.91
40.24.21 | SUDECAP_01/2025 | ARGAMASSA DE CIMENTO E AREIA 1:6 | M3 | 517.31
40.24.23 | SUDECAP_01/2025 | ARGAMASSA DE CIMENTO E AREIA 1:7 | M3 | 485
40.24.25 | SUDECAP_01/2025 | ARGAMASSA DE CIMENTO E AREIA 1:8 | M3 | 461.99
40.24.26 | SUDECAP_01/2025 | ARGAMASSA DE CIMENTO E AREIA 1:3 COM ADITIVO IMPERMEABILIZANTE ADAPTADO REF 100475 | M3 | 745.19
40.26 | SUDECAP_01/2025 | ARGAMASSA DE CIMENTO, AREIA E PEDRISCO - PREPARO
40.26.05 | SUDECAP_01/2025 | ARGAMASSA DE CIMENTO, AREIA E PEDRISCO 1:2:2 | M3 | 613.07
40.30 | SUDECAP_01/2025 | ALVENARIA
40.30.05 | SUDECAP_01/2025 | ALVENARIA TIJOLO MACICO REQ., E = 5CM, A REVESTIR | M2 | 86.26
40.30.06 | SUDECAP_01/2025 | ALVENARIA TIJOLO MACICO REQ., E = 10CM, A REVESTIR | M2 | 157.93
40.30.07 | SUDECAP_01/2025 | ALVENARIA TIJOLO MACICO REQ., E = 20CM, A REVESTIR | M2 | 286.64
40.30.10 | SUDECAP_01/2025 | ALVENARIA TIJOLO MACICO REQ., E = 5CM, APARENTE | M2 | 90.5
40.30.11 | SUDECAP_01/2025 | ALVENARIA TIJOLO MACICO REQ., E = 10CM, APARENTE | M2 | 166.4
40.30.12 | SUDECAP_01/2025 | ALVENARIA TIJOLO MACICO REQ., E = 20CM, APARENTE | M2 | 297.23
40.30.20 | SUDECAP_01/2025 | ALVENARIA TIJOLO FURADO, E = 10CM, A REVESTIR | M2 | 56.61
40.30.21 | SUDECAP_01/2025 | ALVENARIA TIJOLO FURADO, E = 15CM, A REVESTIR | M2 | 76.53
40.30.22 | SUDECAP_01/2025 | ALVENARIA TIJOLO FURADO, E = 20CM, A REVESTIR | M2 | 91.43
40.30.30 | SUDECAP_01/2025 | ALVENARIA BLOCO DE CONCRETO, E = 10CM, A REVESTIR | M2 | 64.67
40.30.31 | SUDECAP_01/2025 | ALVENARIA BLOCO DE CONCRETO, E = 15CM, A REVESTIR | M2 | 73.32
40.30.32 | SUDECAP_01/2025 | ALVENARIA BLOCO DE CONCRETO, E = 20CM, A REVESTIR | M2 | 88.03
40.30.35 | SUDECAP_01/2025 | ALVENARIA BLOCO DE CONCRETO, E = 10CM, APARENTE | M2 | 69.75
40.30.36 | SUDECAP_01/2025 | ALVENARIA BLOCO DE CONCRETO, E = 15CM, APARENTE | M2 | 79.68
40.30.37 | SUDECAP_01/2025 | ALVENARIA BLOCO DE CONCRETO, E = 20CM, APARENTE | M2 | 94.39
40.31 | SUDECAP_01/2025 | REVESTIMENTOS
40.31.02 | SUDECAP_01/2025 | CHAPISCO COM ARGAMASSA 1:3, A COLHER | M2 | 8.51
40.31.03 | SUDECAP_01/2025 | CHAPISCO COM ARGAMASSA 1:3, A PENEIRA | M2 | 12.72
40.31.04 | SUDECAP_01/2025 | CHAPISCO C/ ARG.DE CIMENTO, AREIA, PEDRISCO 1:2:2 | M2 | 12.76
40.31.05 | SUDECAP_01/2025 | EMBOCO COM ARGAMASSA 1:7 | M2 | 28.89
40.31.06 | SUDECAP_01/2025 | REBOCO PAULISTA COM ARGAMASSA 1:7 | M2 | 37.78
40.31.07 | SUDECAP_01/2025 | REBOCO PAULISTA COM ARGAMASSA 1:4 | M2 | 39.67
40.31.08 | SUDECAP_01/2025 | EM AZULEJO BRANCO 15X15 CM, EXTRA | M2 | 67.31
40.32 | SUDECAP_01/2025 | MOVIMENTO DE TERRA
40.32.05 | SUDECAP_01/2025 | ESCAVACAO MANUAL H <= 1.5M | M3 | 52.68
40.32.07 | SUDECAP_01/2025 | ESCAVACAO MANUAL 1,5 < H <= 3,0 M | M3 | 70.24
40.32.09 | SUDECAP_01/2025 | ESCAVACAO MANUAL H > 3,0 M | M3 | 87.8
40.32.10 | SUDECAP_01/2025 | ESCAV. MECANICA DE VALAS C/ DESC. LATERAL H<=1,5M | M3 | 5.45
40.32.11 | SUDECAP_01/2025 | ESCAV.MECANICA DE VALAS DESC. LATERAL 1,5M<H<=3,0M | M3 | 6.92
40.32.12 | SUDECAP_01/2025 | ESCAV.MECANICA DE VALAS DESC. LATERAL 3,0M<H<=5,0M | M3 | 8.08
40.32.13 | SUDECAP_01/2025 | ESCAV. MECANICA DE VALAS C/ DESC. LATERAL H>=5,0M | M3 | 8.65
40.32.15 | SUDECAP_01/2025 | ESCAV.MECANICA DE VALAS C/ DESC.S/CAMINHAO H<=1,5M | M3 | 6.8
40.32.16 | SUDECAP_01/2025 | ESCAV.MECANICA DE VALAS DESC.S/CAMINHAO 1,5M<H<=3M | M3 | 8.46
40.32.17 | SUDECAP_01/2025 | ESCAV.MECANICA DE VALAS DESC.S/CAMINHAO 3,0M<H<=5M | M3 | 10.13
40.32.18 | SUDECAP_01/2025 | ESCAV. MECANICA DE VALAS DESC.S/ CAMINHAO H>=5,0M | M3 | 10.67
40.32.22 | SUDECAP_01/2025 | REGULARIZACAO E COMPACTACAO MANUAL DE TERRENO | M2 | 5.79
40.32.23 | SUDECAP_01/2025 | REGULARIZAÇAO E COMPACT.TERRENO C/PLACA VIBRATORIA | M2 | 5
40.32.30 | SUDECAP_01/2025 | REATERRO MANUAL DE VALAS | M3 | 52.68
40.32.31 | SUDECAP_01/2025 | REATERRO COMPACTADO C/ PLACA VIBRATORIA | M3 | 24.13
40.32.32 | SUDECAP_01/2025 | REATERRO COMPACTADO COM ROLO VIBRATORIO | M3 | 5.67
40.32.40 | SUDECAP_01/2025 | CARGA MANUAL SOBRE CAMINHOES | M3 | 26.61
40.32.41 | SUDECAP_01/2025 | CARGA MECANICA SOBRE CAMINHOES | M3 | 2.3
40.33 | SUDECAP_01/2025 | CONCRETO DE REGULARIZACAO
40.33.01 | SUDECAP_01/2025 | TRACO 1;3;6, FORNEC.E LANCAMENTO SOBRE ENROCAMENTO | M3 | 697.04
40.34 | SUDECAP_01/2025 | TRANSPORTE
40.34.01 | SUDECAP_01/2025 | TRANSPORTE DMT <= 10KM | TxKM | 1.87
40.34.02 | SUDECAP_01/2025 | TRANSPORTE DMT > 10 KM | TxKM | 1.34
40.39 | SUDECAP_01/2025 | TRABALHOS LACUSTRES
40.39.01 | SUDECAP_01/2025 | ROCAMENTO E TRANSP.<20M-VEGETACAO MARGINAL A LAGOA | M2 | 3.85
40.39.05 | SUDECAP_01/2025 | CARGA MANUAL DE VEGETACAO SOBRE CAMINHAO | M3 | 22.9
40.39.06 | SUDECAP_01/2025 | DESCARGA E ESPALHAMENTO DE BOTA FORA | M3 | 9.61
40.39.07 | SUDECAP_01/2025 | TRANSPORTE DMT <= 5KM | VG | 56.24
40.39.08 | SUDECAP_01/2025 | TRANSPORTE 5KM< DMT<=10KM | VG | 114.17
40.39.09 | SUDECAP_01/2025 | TRANSPORTE 10KM<DMT<=15KM | VG | 170.41
40.39.10 | SUDECAP_01/2025 | TRANSPORTE 15KM<DMT<=20KM | VG | 226.65
40.40 | SUDECAP_01/2025 | FORNECIMENTO E LANCAMENTO DE MATERIAL DRENANTE
40.40.01 | SUDECAP_01/2025 | AREIA (COM ADENSAMENTO HIDRAULICO) | M3 | 260.54
40.41 | SUDECAP_01/2025 | MANTA DRENANTE GEOTEXTIL
40.41.01 | SUDECAP_01/2025 | MANTA GEOTEXTIL - 300G/M2 - RES. TRACAO >= 16KN/M | M2 | 13.24
40.42 | SUDECAP_01/2025 | DRENO BARBACÂ
40.42.01 | SUDECAP_01/2025 | DRENO BARBACÃ DN 50 MM E COMPRIMENTO DE 0,50M | UN | 10.2
40.43 | SUDECAP_01/2025 | CORTE MECÂNICO EM CONCRETO/ASFALTO
40.43.01 | SUDECAP_01/2025 | CORTE MECAN. C/ SERRA CIRCULAR EM CONCRETO/ASFALTO | M | 2.31
40.80 | SUDECAP_01/2025 | SERVIÇOS AUXILIARES - COPASA
40.80.30 | SUDECAP_01/2025 | TAMPAO DE FERRO FUNDIDO T5 | M | 97.02
40.80.35 | SUDECAP_01/2025 | TAMPAO DE FERRO FUNDIDO T 109 | UN | 645.51
40.80.50 | SUDECAP_01/2025 | LASTRO DE PEDRA BRITADA | M3 | 226.85
40.80.55 | SUDECAP_01/2025 | ESTRUTURA DE ESCORAMENTO TIPO PONTALETEAMENTO | M2 | 11.2
40.80.56 | SUDECAP_01/2025 | EQUIPE DE ESGOTO PARA REDE E LIGACAO | H | 133.22
40.87 | SUDECAP_01/2025 | TUBO CONC.ARMADO JUNTA ELASTICA,NBR8890 CLASSE EA2
40.87.04 | SUDECAP_01/2025 | DN= 400 MM | M | 187.99
40.87.05 | SUDECAP_01/2025 | DN= 500 MM | M | 418.2
40.87.06 | SUDECAP_01/2025 | DN= 600 MM | M | 510.54
40.87.08 | SUDECAP_01/2025 | DN= 800 MM | M | 692.54
40.87.10 | SUDECAP_01/2025 | DN= 1000 MM | M | 1049.4
40.87.15 | SUDECAP_01/2025 | DN= 1500 MM | M | 1555.65
41 | SUDECAP_01/2025 | INSTALACOES DA OBRA
41.02 | SUDECAP_01/2025 | INSTALACAO PROVISORIA DE AGUA E ENERGIA
41.02.01 | SUDECAP_01/2025 | INSTALACAO PROVISORIA DE AGUA | UN | 305.74
42 | SUDECAP_01/2025 | DESPESAS FIXAS DIVERSAS
42.02 | SUDECAP_01/2025 | DESPESAS E TAXAS
42.02.08 | SUDECAP_01/2025 | COPIA HEROGRAFICA FORMATO A1 | UN | 5.5
42.02.09 | SUDECAP_01/2025 | COPIA XEROX A4 OU OFICIO | UN | 0.3
43 | SUDECAP_01/2025 | SERVICOS TECNICOS
43.01 | SUDECAP_01/2025 | TOPOGRAFIA
43.01.01 | SUDECAP_01/2025 | EQUIPE DE TOPOGRAFIA - PROJETO | MES | 19669.52
43.01.02 | SUDECAP_01/2025 | MARCO DE CONCRETO 10CM DE TOPO X 15CM BASE X 50CM ALTURA | UN | 93.82
43.01.03 | SUDECAP_01/2025 | EQUIPE DE TOPOGRAFIA - OBRA | MES | 18928.44
43.01.10 | SUDECAP_01/2025 | COMPUTADOR COM SOFTWARES (AUTOCAD, OFFICE) | H | 0.5
43.02 | SUDECAP_01/2025 | EQUIPAMENTOS PARA CONSULTORIA
43.02.01 | SUDECAP_01/2025 | EQUIPAMENTOS E MATERIAIS PARA ELABORAÇÃO DE CADASTROS | DIA | 2.74
44 | SUDECAP_01/2025 | ADMINISTRACAO DA OBRA
44.01 | SUDECAP_01/2025 | MAO DE OBRA
44.01.01 | SUDECAP_01/2025 | ENGENHEIRO SENIOR | MES | 24203.2
44.01.02 | SUDECAP_01/2025 | ENGENHEIRO INTERMEDIARIO | MES | 21410.52
44.01.03 | SUDECAP_01/2025 | ENGENHEIRO JUNIOR | MES | 18617.84
44.01.04 | SUDECAP_01/2025 | ENGENHEIRO TRAINEE | MES | 13119.99
44.01.05 | SUDECAP_01/2025 | TECNICO DE SEGURANCA | MES | 7007.8
44.01.06 | SUDECAP_01/2025 | MESTRE DE OBRAS | MES | 15199.6
44.01.07 | SUDECAP_01/2025 | ENCARREGADO | MES | 9483.1
44.01.09 | SUDECAP_01/2025 | ALMOXARIFE | MES | 4571.35
44.01.10 | SUDECAP_01/2025 | APONTADOR | MES | 4068.15
44.01.12 | SUDECAP_01/2025 | SERVENTE | MES | 3248.6
44.01.14 | SUDECAP_01/2025 | ENGENHEIRO TRAINEE (CH 6 H/DIA) | MES | 9840
44.01.15 | SUDECAP_01/2025 | ENGENHEIRO TRAINEE (CH 7 H/DIA) | MES | 11890
44.01.16 | SUDECAP_01/2025 | ENGENHEIRO JUNIOR (CH 6 H/DIA) | MES | 13963.38
44.01.17 | SUDECAP_01/2025 | ENGENHEIRO JUNIOR (CH 7 H/DIA) | MES | 16872.42
44.01.18 | SUDECAP_01/2025 | ENGENHEIRO INTERMEDIÁRIO (CH 6 H/DIA) | MES | 16057.89
44.01.19 | SUDECAP_01/2025 | ENGENHEIRO INTERMEDIÁRIO (CH 7 H/DIA) | MES | 19403.28
44.01.20 | SUDECAP_01/2025 | ENGENHEIRO SENIOR (CH 6 H/DIA) | MES | 18152.4
44.01.21 | SUDECAP_01/2025 | ENGENHEIRO SENIOR (CH 7 H/DIA) | MES | 21934.15
44.01.22 | SUDECAP_01/2025 | VIGILÂNCIA DE OBRAS - EM DIAS ÚTEIS (CONSIDERANDO INÍCIO AS 17H DE SEGUNDA A QUINTA E 16H NA SEXTA) E 24 HORAS POR DIA AOS SÁBADOS, DOMINGOS E FERIADOS | MES | 13775.25
SUDECAP_01/2025
44.01.23 | SUDECAP_01/2025 | VIGILÂNCIA DE OBRAS - 24 HORAS EM DIAS ÚTEIS, SÁBADOS, DOMINGOS E FERIADOS | MES | 18586.05
45 | SUDECAP_01/2025 | EQUIPAMENTOS
45.01 | SUDECAP_01/2025 | VEICULOS
45.01.01 | SUDECAP_01/2025 | LOCACAO VEICULO POPULAR MOTOR 1.0 C/ AR E SEGURO SEM COMBUSTIVEL | MES | 3218.94
45.01.03 | SUDECAP_01/2025 | LOCAÇÃO VEICULO TIPO PICAPE LEVE C/ SEGURO SEM COMBUSTÍVEL | MES | 3924.48
45.01.05 | SUDECAP_01/2025 | LOCAÇÃO VEÍCULO UTILITÁRIO 4 PORTAS E 7 LUGARES C/ SEGURO SEM COMBUSTÍVEL | MES | 5170
45.01.06 | SUDECAP_01/2025 | VIAGEM DE CAMINHÃO PIPA 6000 L, INCLUSIVE ÁGUA E MÃO DE OBRA, TEMPO DE PERMANÊNCIA NA OBRA DE ATÉ 2 HORAS | VG | 430.86
SUDECAP_01/2025
45.01.07 | SUDECAP_01/2025 | VIAGEM DE CAMINHÃO PIPA 10000 L, INCLUSIVE ÁGUA E MÃO DE OBRA, TEMPO DE PERMANÊNCIA NA OBRA DE ATÉ 2 HORAS | VG | 518.36
SUDECAP_01/2025
45.02 | SUDECAP_01/2025 | COMBUSTÍVEIS
45.02.01 | SUDECAP_01/2025 | GASOLINA | L | 5.77
45.02.02 | SUDECAP_01/2025 | ETANOL | L | 4.08
45.02.03 | SUDECAP_01/2025 | OLEO DIESEL | L | 5.68
50 | SUDECAP_01/2025 | CUSTO HORARIO DE EQUIPAMENTO
50.01 | SUDECAP_01/2025 | ACABADORA DE ASFALTO, LAMA E VASSOURA MECANICA
50.01.08 | SUDECAP_01/2025 | CHP/VIBROACABADORA DE ASFALTO SOBRE ESTEIRAS, LARGURA DE PAVIMENTO 2,13 M A 4,55 M POTÊNCIA. 74 KW/100 HP, CAPACIDADE 400 T/H OU EQUIVALENTE | H | 296.29
SUDECAP_01/2025
50.01.09 | SUDECAP_01/2025 | CHI/VIBROACABADORA DE ASFALTO SOBRE ESTEIRAS, LARGURA DE PAVIMENTO 2,13 M A 4,55 M POTÊNCIA. 74 KW/100 HP, CAPACIDADE 400 T/H OU EQUIVALENTE | H | 113.64
SUDECAP_01/2025
50.01.70 | SUDECAP_01/2025 | CHP/VASSOURA MECÂNICA REBOCÁVEL COM ESCOVA CILÍNDRICA LARGURA ÚTIL DE VARRIMENTO = 2,44M OU EQUIVALENTE | H | 10.33
SUDECAP_01/2025
50.01.71 | SUDECAP_01/2025 | CHI/VASSOURA MECÂNICA REBOCÁVEL COM ESCOVA CILÍNDRICA LARGURA ÚTIL DE VARRIMENTO = 2,44M OU EQUIVALENTE | H | 6.12
SUDECAP_01/2025
50.01.72 | SUDECAP_01/2025 | CHP/FRESADORA DE ASFALTO A FRIO SOBRE RODAS, LARGURA DE FRESAGEM 1,00 M, POTÊNCIA 155 KW/208 HP OU EQUIVALENTE | H | 567.14
SUDECAP_01/2025
50.01.73 | SUDECAP_01/2025 | CHI/FRESADORA DE ASFALTO A FRIO SOBRE RODAS, LARGURA DE FRESAGEM 1,00 M, POTÊNCIA 155 KW/208 HP OU EQUIVALENTE | H | 193.06
SUDECAP_01/2025
50.04 | SUDECAP_01/2025 | BATE ESTACA E MARTELO
50.04.10 | SUDECAP_01/2025 | CHP/BATE ESTACA DE QUEDA SIMPLES, SOBRE ROLO, MOTOR A DIESEL, COM MARTELO DE 0,6 A 0,8T | H | 59.02
50.04.11 | SUDECAP_01/2025 | CHI/BATE ESTACA DE QUEDA SIMPLES, SOBRE ROLO, MOTOR A DIESEL, COM MARTELO DE 0,6 A 0,8T | H | 41.28
50.05 | SUDECAP_01/2025 | BETONEIRA
50.05.10 | SUDECAP_01/2025 | CHP/BETONEIRA 400 L, SEM CARREGADOR | H | 2.05
50.05.11 | SUDECAP_01/2025 | CHI/BETONEIRA 400 L, SEM CARREGADOR | H | 0.46
50.06 | SUDECAP_01/2025 | BOMBA D'AGUA E LAMA
50.06.02 | SUDECAP_01/2025 | CHP/BOMBA HIDRÁULICA SUBMERSÍVEL 2" 36 M3/H COM 20M DE MANGUEIRA | H | 3.19
50.06.03 | SUDECAP_01/2025 | CHI/BOMBA HIDRÁULICA SUBMERSÍVEL 2" 36 M3/H COM 20M DE MANGUEIRA | H | 0.49
50.06.04 | SUDECAP_01/2025 | CHP/BOMBA HIDRÁULICA SUBMERSÍVEL 3" 72 M3/H COM 20M DE MANGUEIRA | H | 5.78
50.06.05 | SUDECAP_01/2025 | CHI/BOMBA HIDRÁULICA SUBMERSÍVEL 3" 72 M3/H COM 20M DE MANGUEIRA | H | 0.57
50.10 | SUDECAP_01/2025 | CAMINHAO, CARROCERIA E CAVALO MECANICO
50.10.08 | SUDECAP_01/2025 | CHP/CAMINHÃO BASCULANTE CARGA ÚTIL MÁXIMA 7200 KG, DISTÂNCIA ENTRE EIXOS 4,50 M, POTÊNCIA 190 CV | H | 170.41
50.10.09 | SUDECAP_01/2025 | CHI/CAMINHÃO BASCULANTE CARGA ÚTIL MÁXIMA 7200 KG, DISTÂNCIA ENTRE EIXOS 4,50 M, POTÊNCIA 190 CV | H | 56.58
50.10.12 | SUDECAP_01/2025 | CHP/CAMINHÃO BASCULANTE CARGA ÚTIL MÁXIMA 9800 KG, DISTÂNCIA ENTRE EIXOS 5,00 M, POTÊNCIA 200 CV | H | 213.6
50.10.13 | SUDECAP_01/2025 | CHI/CAMINHÃO BASCULANTE CARGA ÚTIL MÁXIMA 9800 KG, DISTÂNCIA ENTRE EIXOS 5,00 M, POTÊNCIA 200 CV | H | 59.12
50.10.36 | SUDECAP_01/2025 | CHP/CAMINHÃO TANQUE, 6.000L, CARGA ÚTIL MÁXIMA 7200 KG, DISTÂNCIA ENTRE EIXOS 4,50 M, POTÊNCIA 190 CV | H | 241.78
50.10.37 | SUDECAP_01/2025 | CHI/CAMINHÃO TANQUE, 6.000L, CARGA ÚTIL MÁXIMA 7200 KG, DISTÂNCIA ENTRE EIXOS 4,50 M, POTÊNCIA 190 CV | H | 56.86
50.10.50 | SUDECAP_01/2025 | CHP/CAMINHÃO TANQUE, 10.000L, CARGA ÚTIL MÁXIMA 7200 KG, DISTÂNCIA ENTRE EIXOS 4,50 M, POTÊNCIA 190 CV | H | 249.3
50.10.51 | SUDECAP_01/2025 | CHI/CAMINHÃO TANQUE, 10.000L, CARGA ÚTIL MÁXIMA 7200 KG, DISTÂNCIA ENTRE EIXOS 4,50 M, POTÊNCIA 190 CV | H | 60.4
50.10.68 | SUDECAP_01/2025 | CHP/CAMINHÃO CARROCERIA CARGA ÚTIL MÁXIMA 7200 KG, DISTÂNCIA ENTRE EIXOS 4,50 M, POTÊNCIA 190 CV | H | 165.47
50.10.69 | SUDECAP_01/2025 | CHI/CAMINHÃO CARROCERIA CARGA ÚTIL MÁXIMA 7200 KG, DISTÂNCIA ENTRE EIXOS 4,50 M, POTÊNCIA 190 CV | H | 54.44
50.10.80 | SUDECAP_01/2025 | CHP/GUINDASTE ARTICULADO COM CAPACIDADE MÁXIMA DE 3300KG E ALCANCE MÁXIMO HORIZONTAL DE 9 METROS OU EQUIVALENTE | H | 14.79
SUDECAP_01/2025
50.10.81 | SUDECAP_01/2025 | CHI/GUINDASTE ARTICULADO COM CAPACIDADE MÁXIMA DE 3300KG E ALCANCE MÁXIMO HORIZONTAL DE 9 METROS OU EQUIVALENTE | H | 8.06
SUDECAP_01/2025
50.10.82 | SUDECAP_01/2025 | CHP/CAMINHÃO GUINDAUTO COM CAPACIDADE MÁXIMA DE 3300KG E ALCANCE MÁXIMO HORIZONTAL DE 9 METROS, COM CARROCERIA, CARGA ÚTIL MÁXIMA 7200 KG, DISTÂNCIA ENTRE EIXOS 4,50 M, POTÊNCIA 190 CV OU EQUIVALENTE | H | 251.16
SUDECAP_01/2025
50.10.83 | SUDECAP_01/2025 | CHI/CAMINHÃO GUINDAUTO COM CAPACIDADE MÁXIMA DE 3300KG E ALCANCE MÁXIMO HORIZONTAL DE 9 METROS, COM CARROCERIA, CARGA ÚTIL MÁXIMA 7200 KG, DISTÂNCIA ENTRE EIXOS 4,50 M, POTÊNCIA 190 CV OU EQUIVALENTE | H | 61.58
SUDECAP_01/2025
50.11 | SUDECAP_01/2025 | CARREGADEIRA
50.11.10 | SUDECAP_01/2025 | CHP/PÁ CARREGADEIRA 180HP CAPACIDADE CAÇAMBA 3M3 OU EQUIVALENTE | H | 232.6
50.11.11 | SUDECAP_01/2025 | CHI/PÁ CARREGADEIRA 180HP CAPACIDADE CAÇAMBA 3M3 OU EQUIVALENTE | H | 99.78
50.11.28 | SUDECAP_01/2025 | CHP/PÁ CARREGADEIRA 140HP CAPACIDADE CAÇAMBA 1,7M3 OU EQUIVALENTE | H | 166.05
50.11.29 | SUDECAP_01/2025 | CHI/PÁ CARREGADEIRA 140HP CAPACIDADE CAÇAMBA 1,7M3 OU EQUIVALENTE | H | 73.07
50.11.30 | SUDECAP_01/2025 | CHP/MINI-CARREGADEIRA DE PNEUS 61HP COM VASSOURA DE 1500MM OU EQUIVALENTE | H | 156.94
50.11.31 | SUDECAP_01/2025 | CHI/MINI-CARREGADEIRA DE PNEUS 61HP COM VASSOURA DE 1500MM OU EQUIVALENTE | H | 62.86
50.13 | SUDECAP_01/2025 | COMPACTADOR
50.13.22 | SUDECAP_01/2025 | CHP/ROLO COMPACTADOR VIBRATÓRIO TANDEM, AÇO LISO, POTÊNCIA 57 HP, PESO SEM/COM LASTRO 6,5/9,4 T, LARGURA DE TRABALHO 1,20 M OU EQUIVALENTE | H | 185.4
SUDECAP_01/2025
50.13.23 | SUDECAP_01/2025 | CHI/ROLO COMPACTADOR VIBRATÓRIO TANDEM, AÇO LISO, POTÊNCIA 57 HP, PESO SEM/COM LASTRO 6,5/9,4 T, LARGURA DE TRABALHO 1,20 M OU EQUIVALENTE | H | 71.44
SUDECAP_01/2025
50.13.40 | SUDECAP_01/2025 | CHP/ROLO COMPACTADOR VIBRATÓRIO DE UM CILINDRO LISO DE AÇO, POTÊNCIA 125 HP, PESO SEM/COM LASTRO 10,75/12,92 T, IMPACTO DINÂMICO 31,5/18,5 T, LARGURA TRABALHO 2,15 M OU EQUIVALENTE | H | 219.96
SUDECAP_01/2025
50.13.41 | SUDECAP_01/2025 | CHI/ROLO COMPACTADOR VIBRATÓRIO DE UM CILINDRO LISO DE AÇO, POTÊNCIA 125 HP, PESO SEM/COM LASTRO 10,75/12,92 T, IMPACTO DINÂMICO 31,5/18,5 T, LARGURA TRABALHO 2,15 M OU EQUIVALENTE | H | 79.06
SUDECAP_01/2025
50.13.42 | SUDECAP_01/2025 | CHP/ROLO VIBRATÓRIO PÉ DE CARNEIRO 100HP PESO OPERACIONAL 11000KG OU EQUIVALENTE | H | 193.76
50.13.43 | SUDECAP_01/2025 | CHI/ROLO VIBRATÓRIO PÉ DE CARNEIRO 100HP PESO OPERACIONAL 11000KG OU EQUIVALENTE | H | 74.36
SUDECAP_01/2025
50.13.44 | SUDECAP_01/2025 | CHP/ROLO VIBRATÓRIO LISO 80HP PESO OPERACIONAL 7000KG LARGURA 1,68M OU EQUIVALENTE | H | 153.18
50.13.45 | SUDECAP_01/2025 | CHI/ROLO VIBRATÓRIO LISO 80HP PESO OPERACIONAL 7000KG LARGURA 1,68M OU EQUIVALENTE | H | 60.66
50.13.46 | SUDECAP_01/2025 | CHP/ROLO VIBRATÓRIO PÉ DE CARNEIRO 80HP PESO OPERACIONAL 7000KG OU EQUIVALENTE | H | 159.26
50.13.47 | SUDECAP_01/2025 | CHI/ROLO VIBRATÓRIO PÉ DE CARNEIRO 80HP PESO OPERACIONAL 7000KG OU EQUIVALENTE | H | 63.74
50.13.50 | SUDECAP_01/2025 | CHP/ROLO VIBRATÓRIO DE TAMBOR DUPLO 24 HP, PESO OPERACIONAL 1700KG E TAMBOR 0,90M OU EQUIVALENTE | H | 70.08
50.13.51 | SUDECAP_01/2025 | CHI/ROLO VIBRATÓRIO DE TAMBOR DUPLO 24 HP, PESO OPERACIONAL 1700KG E TAMBOR 0,90M OU EQUIVALENTE | H | 32.09
50.13.54 | SUDECAP_01/2025 | CHP/ROLO DE PNEUS MASSA OPERACIONAL 10000KG LARGURA ROLAMENTO 1,80M E 99HP OU EQUIVALENTE | H | 198.53
50.13.55 | SUDECAP_01/2025 | CHI/ROLO DE PNEUS MASSA OPERACIONAL 10000KG LARGURA ROLAMENTO 1,80M E 99HP OU EQUIVALENTE | H | 83.53
50.13.74 | SUDECAP_01/2025 | CHP/COMPACTADOR VIBRATÓRIO DE PLACA 9,0 HP DIESEL OU EQUIVALENTE | H | 15.1
50.13.75 | SUDECAP_01/2025 | CHI/COMPACTADOR VIBRATÓRIO DE PLACA 9,0 HP DIESEL OU EQUIVALENTE | H | 0.89
50.13.78 | SUDECAP_01/2025 | CHP/COMPACTADOR VIBRATÓRIO DE PLACA 3,0 HP DIESEL OU EQUIVALENTE | H | 5.77
50.13.79 | SUDECAP_01/2025 | CHI/COMPACTADOR VIBRATÓRIO DE PLACA 3,0 HP DIESEL OU EQUIVALENTE | H | 0.68
50.14 | SUDECAP_01/2025 | COMPRESSOR E ACESSORIOS
50.14.10 | SUDECAP_01/2025 | CHP/COMPRESSOR PORTÁTIL, MOTOR DIESEL, 275 PCM, 7 BAR, 54,4KW, OU EQUIVALENTE | H | 70.23
50.14.11 | SUDECAP_01/2025 | CHI/COMPRESSOR PORTÁTIL, MOTOR DIESEL, 275 PCM, 7 BAR, 54,4KW, OU EQUIVALENTE | H | 8.98
50.16 | SUDECAP_01/2025 | DISTRIBUIDOR DE AGREGADO E BETUME
50.16.52 | SUDECAP_01/2025 | CHP/CAMINHÃO DISTRIBUIDOR DE BETUME CARGA ÚTIL MÁXIMA 9800 KG, DISTÂNCIA ENTRE EIXOS 5,00 M, POTÊNCIA 200 CV | H | 269.07
SUDECAP_01/2025
50.16.53 | SUDECAP_01/2025 | CHI/CAMINHÃO DISTRIBUIDOR DE BETUME CARGA ÚTIL MÁXIMA 9800 KG, DISTÂNCIA ENTRE EIXOS 5,00 M, POTÊNCIA 200 CV | H | 62.57
SUDECAP_01/2025
50.19 | SUDECAP_01/2025 | EQUIPAMENTO DE PERFURACAO E ROMPEDOR
50.19.62 | SUDECAP_01/2025 | CHP/ROMPEDOR PNEUMÁTICO MANUAL, PADRÃO, PESO DE 30 KG, OU EQUIVALENTE | H | 26.19
50.19.63 | SUDECAP_01/2025 | CHI/ROMPEDOR PNEUMÁTICO MANUAL, PADRÃO, PESO DE 30 KG, OU EQUIVALENTE | H | 24.24
50.19.67 | SUDECAP_01/2025 | CHP/MARTELO DEMOLIDOR ELETRICO, 2.000 W, 1.000 IMPACTOS POR MINUTO, FORÇA DE IMPACTO ENTRE 62 E 69 J, PESO DE 30 KG, OU EQUIVALENTE | H | 25.81
SUDECAP_01/2025
50.19.68 | SUDECAP_01/2025 | CHI/MARTELO DEMOLIDOR ELETRICO, 2.000 W, 1.000 IMPACTOS POR MINUTO, FORÇA DE IMPACTO ENTRE 62 E 69 J, PESO DE 30 KG, OU EQUIVALENTE | H | 23.26
SUDECAP_01/2025
50.20 | SUDECAP_01/2025 | ESCAVADEIRA E DRAGA
50.20.06 | SUDECAP_01/2025 | CHP/RETROESCAVADEIRA TRAÇÃO 4X2, 85HP, CAÇAMBA 610MM / 0,22M3 OU EQUIVALENTE | H | 127.4
50.20.07 | SUDECAP_01/2025 | CHI/RETROESCAVADEIRA TRAÇÃO 4X2, 85HP, CAÇAMBA 610MM / 0,22M3 OU EQUIVALENTE | H | 50.27
50.20.09 | SUDECAP_01/2025 | CHP/RETROESCAVADEIRA SOBRE RODAS COM CARREGADEIRA, TRAÇÃO 4X4, POTÊNCIA 88 HP, CAÇAMBA CARREGADEIRA CAPACIDADE MÍNIMA 1 M3, CAÇAMBA RETRO CAPACIDADE 0,26 M3, PESO OPERACIONAL MÍNIMO 6.674 KG, PROFUNDIDADE ESCAVAÇÃO MÁXIMA. 4,37 M | H | 130.7
SUDECAP_01/2025
50.20.10 | SUDECAP_01/2025 | CHI/RETROESCAVADEIRA SOBRE RODAS COM CARREGADEIRA, TRAÇÃO 4X4, POTÊNCIA 88 HP, CAÇAMBA CARREGADEIRA CAPACIDADE MÍNIMA 1 M3, CAÇAMBA RETRO CAPACIDADE 0,26 M3, PESO OPERACIONAL MÍNIMO 6.674 KG, PROFUNDIDADE ESCAVAÇÃO MÁXIMA. 4,37 M | H | 51.1
SUDECAP_01/2025
50.20.11 | SUDECAP_01/2025 | CHP/MINIESCAVADEIRA SOBRE ESTEIRAS, POTÊNCIA LÍQUIDA DE *30* HP, PESO OPERACIONAL DE *3.500* KG | H | 106.64
50.20.12 | SUDECAP_01/2025 | CHI/MINIESCAVADEIRA SOBRE ESTEIRAS, POTÊNCIA LÍQUIDA DE *30* HP, PESO OPERACIONAL DE *3.500* KG | H | 61.76
50.20.18 | SUDECAP_01/2025 | CHP/ESCAVADEIRA HIDRÁULICA SOBRE ESTEIRAS, CAÇAMBA 0,98M3, PESO OPERACIONAL 17T, POTÊNCIA BRUTA 119HP, OU EQUIVALENTE | H | 202.19
SUDECAP_01/2025
50.20.19 | SUDECAP_01/2025 | CHI/ESCAVADEIRA HIDRÁULICA SOBRE ESTEIRAS, CAÇAMBA 0,98M3, PESO OPERACIONAL 17T, POTÊNCIA BRUTA 119HP, OU EQUIVALENTE | H | 85.19
SUDECAP_01/2025
50.20.20 | SUDECAP_01/2025 | CHP/ESCAVADEIRA HIDRÁULICA SOBRE ESTEIRAS, CAÇAMBA 1,3M3, PESO OPERACIONAL 22T, POTÊNCIA BRUTA 156HP, OU EQUIVALENTE | H | 238.79
SUDECAP_01/2025
50.20.21 | SUDECAP_01/2025 | CHI/ESCAVADEIRA HIDRAULICA SOBRE ESTEIRAS, CACAMBA 1,3M3, PESO OPERACIONAL 22T, POTÊNCIA BRUTA 156HP, OU EQUIVALENTE | H | 93.35
SUDECAP_01/2025
50.21 | SUDECAP_01/2025 | ROCADEIRA
50.21.01 | SUDECAP_01/2025 | CHP/ROÇADEIRA COSTAL COM MOTOR A GASOLINA DE *32* CC | H | 29.09
50.21.02 | SUDECAP_01/2025 | CHI/ROÇADEIRA COSTAL COM MOTOR A GASOLINA DE *32* CC | H | 20.01
50.25 | SUDECAP_01/2025 | GRADE DE DISCO
50.25.08 | SUDECAP_01/2025 | CHP/GRADE DE DISCOS MECÂNICA 20X24" COM 20 DISCOS 24" X 6MM COM PNEUS PARA TRANSPORTE | H | 4.25
50.25.09 | SUDECAP_01/2025 | CHI/GRADE DE DISCOS MECANICA 20X24" COM 20 DISCOS 24" X 6MM COM PNEUS PARA TRANSPORTE | H | 2.77
50.27 | SUDECAP_01/2025 | GUINDASTE
50.27.16 | SUDECAP_01/2025 | CHP/ GUINDASTE HIDRÁULICO AUTOPROPELIDO, COM LANÇA TELESCÓPICA 28,80 M, CAPACIDADE MÁXIMA 30 T, POTÊNCIA 97 KW, TRAÇÃO 4 X 4 | H | 219.59
SUDECAP_01/2025
50.27.17 | SUDECAP_01/2025 | CHI/ GUINDASTE HIDRÁULICO AUTOPROPELIDO, COM LANÇA TELESCÓPICA 28,80 M, CAPACIDADE MÁXIMA 30 T, POTÊNCIA 97 KW, TRAÇÃO 4 X 4 | H | 109.31
SUDECAP_01/2025
50.31 | SUDECAP_01/2025 | MAQUINA E APARELHO DE SOLDA
50.31.10 | SUDECAP_01/2025 | CHP/GRUPO DE SOLDAGEM COM GERADOR A DIESEL PARA SOLDA ELÉTRICA, SOBRE 02 RODAS, COM MOTOR 4 CILINDROS, 375A TN5 B/56 C/3 KVA, OU EQUIVALENTE | H | 95.24
SUDECAP_01/2025
50.31.11 | SUDECAP_01/2025 | CHI/GRUPO DE SOLDAGEM COM GERADOR A DIESEL PARA SOLDA ELÉTRICA, SOBRE 02 RODAS, COM MOTOR 4 CILINDROS, 375A TN5 B/56 C/3 KVA, OU EQUIVALENTE | H | 40.43
SUDECAP_01/2025
50.32 | SUDECAP_01/2025 | MOTONIVELADORA
50.32.08 | SUDECAP_01/2025 | CHP/MOTONIVELADORA POTÊNCIA BASICA LÍQUIDA (PRIMEIRA MARCHA) 125HP/93KW , PESO BRUTO 16T, LARGURA DA LÂMINA DE 3,7 M, OU EQUIVALENTE | H | 248.58
SUDECAP_01/2025
50.32.09 | SUDECAP_01/2025 | CHI/MOTONIVELADORA POTÊNCIA BASICA LÍQUIDA (PRIMEIRA MARCHA) 125HP/93KW , PESO BRUTO 16T, LARGURA DA LÂMINA DE 3,7 M, OU EQUIVALENTE | H | 96.16
SUDECAP_01/2025
50.36 | SUDECAP_01/2025 | TRATOR
50.36.08 | SUDECAP_01/2025 | CHP/TRATOR DE ESTEIRAS, POTÊNCIA DE 347 HP, PESO OPERACIONAL DE 38,5 T, COM LÂMINA COM CAPACIDADE DE 8,70M3 | H | 688.43
SUDECAP_01/2025
50.36.09 | SUDECAP_01/2025 | CHI/TRATOR DE ESTEIRAS, POTÊNCIA DE 347 HP, PESO OPERACIONAL DE 38,5 T, COM LÂMINA COM CAPACIDADE DE 8,70M3 | H | 233.97
SUDECAP_01/2025
50.36.10 | SUDECAP_01/2025 | CHP/TRATOR DE ESTEIRAS, POTÊNCIA DE 177HP/132KW, PESO OPERACIONAL DE 16,5T, COM LÂMINA COM CAPACIDADE DE 3,18M3, OU EQUIVALENTE | H | 273.58
SUDECAP_01/2025
50.36.11 | SUDECAP_01/2025 | CHI/TRATOR DE ESTEIRAS, POTÊNCIA DE 177HP/132KW, PESO OPERACIONAL DE 16,5T, COM LÂMINA COM CAPACIDADE DE 3,18M3, OU EQUIVALENTE | H | 92.66
SUDECAP_01/2025
50.36.64 | SUDECAP_01/2025 | CHP/TRATOR DE PNEUS COM POTÊNCIA DE 85 CV, TRAÇÃO 4X4, COM VASSOURA MECÂNICA ACOPLADA | H | 144.76
50.36.65 | SUDECAP_01/2025 | CHI/TRATOR DE PNEUS COM POTÊNCIA DE 85 CV, TRAÇÃO 4X4, COM VASSOURA MECÂNICA ACOPLADA | H | 57.76
50.36.66 | SUDECAP_01/2025 | CHP/TRATOR DE PNEUS COM POTÊNCIA DE 105 CV, TRAÇÃO 4 X 4, PESO COM LASTRO DE 5500 KG, OU EQUIVALENTE | H | 154.79
50.36.67 | SUDECAP_01/2025 | CHI/TRATOR DE PNEUS COM POTÊNCIA DE 105 CV, TRAÇÃO 4 X 4, PESO COM LASTRO DE 5500 KG, OU EQUIVALENTE | H | 54.97
50.39 | SUDECAP_01/2025 | VIBRADOR
50.39.10 | SUDECAP_01/2025 | CHP/VIBRADOR DE IMERSÃO COM MANGOTE DE 45MM | H | 1.17
50.39.11 | SUDECAP_01/2025 | CHI/VIBRADOR DE IMERSÃO COM MANGOTE DE 45MM | H | 0.42
50.39.20 | SUDECAP_01/2025 | CHP/RÉGUA VIBRATÓRIA PARA CONCRETO COMPRIMENTO 4 METROS A GASOLINA | H | 9.23
50.39.21 | SUDECAP_01/2025 | CHI/RÉGUA VIBRATÓRIA PARA CONCRETO COMPRIMENTO 4 METROS A GASOLINA | H | 0.51
50.41 | SUDECAP_01/2025 | EQUIPAMENTOS DE APOIO
50.41.01 | SUDECAP_01/2025 | CHP/MOTOSSERRA PORTÁTIL COM MOTOR A GASOLINA DE 60 CILINDRADAS, OU EQUIVALENTE | H | 36.14
50.41.02 | SUDECAP_01/2025 | CHI/MOTOSSERRA PORTÁTIL COM MOTOR A GASOLINA DE 60 CILINDRADAS, OU EQUIVALENTE | H | 30.99
50.41.11 | SUDECAP_01/2025 | CHP/MÁQUINA CORTADORA DE PISO (SERRA CLIPPER), À GASOLINA, 13HP, ÚMIDO OU À SECO, OU EQUIVALENTE | H | 9.82
50.41.12 | SUDECAP_01/2025 | CHI/MÁQUINA CORTADORA DE PISO (SERRA CLIPPER), À GASOLINA, 13HP, ÚMIDO OU À SECO, OU EQUIVALENTE | H | 0.72
50.42 | SUDECAP_01/2025 | SERRA CIRCULAR
50.42.01 | SUDECAP_01/2025 | CHP/SERRA CIRCULAR DE BANCADA, MOTOR ELÉTRICO 1800W, COIFA PARA DISCO 10", OU EQUIVALENTE | H | 32.41
50.42.02 | SUDECAP_01/2025 | CHI/SERRA CIRCULAR DE BANCADA, MOTOR ELÉTRICO 1800W, COIFA PARA DISCO 10", OU EQUIVALENTE | H | 30.66
50.43 | SUDECAP_01/2025 | TERRÔMETRO
50.43.01 | SUDECAP_01/2025 | CHP - TERRÔMETRO 20 KO E RESISTIVIDADE DO SOLO | H | 0.64
50.43.02 | SUDECAP_01/2025 | CHI - TERRÔMETRO 20 KO E RESISTIVIDADE DO SOLO | H | 0.56
TABELA SUDECAP - INSUMOS - JANEIRO/2025 - DESONERADA
CÓDIGO | ORIGEM | DESCRICAO | UND | VALOR
54.01.01 | SUDECAP_01/2025 | POLIDORA DE PISO, 100KG, D=450MM, MOTOR ELÉTRICO 4HP (LOCAÇÃO) | H | 18.25
54.01.08 | SUDECAP_01/2025 | VIBROACABADORA DE ASFALTO SOBRE ESTEIRAS, LARGURA DE PAVIMENTO 2,13 M A 4,55 M POTÊNCIA. 74 KW/100 HP, CAPACIDADE 400 T/H OU EQUIVALENTE | UN | 1606000
54.01.38 | SUDECAP_01/2025 | MINI-CARREGADEIRA DE PNEUS 61HP COM VASSOURA DE 1500MM OU EQUIVALENTE | UN | 420556.24
54.01.40 | SUDECAP_01/2025 | FRESADORA DE ASFALTO A FRIO SOBRE RODAS, LARGURA DE FRESAGEM 1,00 M, POTÊNCIA 155 KW/208 HP OU EQUIVALENTE | UN | 2597687.84
54.01.70 | SUDECAP_01/2025 | VASSOURA MECÂNICA REBOCÁVEL COM ESCOVA CILÍNDRICA LARGURA ÚTIL DE VARRIMENTO = 2,44M OU EQUIVALENTE | UN | 70306.12
54.04.12 | SUDECAP_01/2025 | BATE ESTACA DE QUEDA SIMPLES, SOBRE ROLO, MOTOR A DIESEL, COM MARTELO DE 0,6 A 0,8T | UN | 138000
54.05.10 | SUDECAP_01/2025 | BETONEIRA CAPACIDADE NOMINAL 400 L, CAPACIDADE DE MISTURA 280 L, MOTOR ELETRICO TRIFASICO 220/380 V POTENCIA 2 CV, SEM CARREGADOR | UN | 5866.56
54.06.02 | SUDECAP_01/2025 | BOMBA HIDRÁULICA SUBMERSÍVEL 2" 36 M3/H COM 20M DE MANGUEIRA | UN | 6148
54.06.04 | SUDECAP_01/2025 | BOMBA HIDRÁULICA SUBMERSÍVEL 3" 72 M3/H COM 20M DE MANGUEIRA | UN | 7150
54.10.10 | SUDECAP_01/2025 | CAMINHÃO TOCO, PESO BRUTO TOTAL 10.000 KG, CARGA ÚTIL MÁXIMA 7.200 KG, DISTÂNCIA ENTRE EIXOS 4,50 M, POTÊNCIA 190 CV (INCLUI CABINE E CHASSI, NÃO INCLUI CARROCERIA) OU EQUIVALENTE | UN | 453896.73
54.10.12 | SUDECAP_01/2025 | CAMINHÃO TOCO, PESO BRUTO TOTAL 15.000 KG, CARGA ÚTIL MÁXIMA 9.800 KG, DISTÂNCIA ENTRE EIXOS 5,00 M, POTÊNCIA 200 CV (INCLUI CABINE E CHASSI, NÃO INCLUI CARROCERIA) OU EQUIVALENTE | UN | 500857.62
54.10.80 | SUDECAP_01/2025 | GUINDASTE ARTICULADO COM CAPACIDADE MÁXIMA DE 3300KG E ALCANCE MÁXIMO HORIZONTAL DE 9 METROS OU EQUIVALENTE | UN | 101983.98
54.11.10 | SUDECAP_01/2025 | PÁ CARREGADEIRA 180HP CAPACIDADE CAÇAMBA 3M3 OU EQUIVALENTE | UN | 1026133.28
54.11.28 | SUDECAP_01/2025 | PÁ CARREGADEIRA 140HP CAPACIDADE CAÇAMBA 1,7M3 OU EQUIVALENTE | UN | 650000
54.13.22 | SUDECAP_01/2025 | ROLO COMPACTADOR VIBRATÓRIO TANDEM, AÇO LISO, POTÊNCIA 57 HP, PESO SEM/COM LASTRO 6,5/9,4 T, LARGURA DE TRABALHO 1,20 M OU EQUIVALENTE | UN | 738571.44
54.13.40 | SUDECAP_01/2025 | ROLO COMPACTADOR VIBRATÓRIO DE UM CILINDRO LISO DE AÇO, POTÊNCIA 125 HP, PESO SEM/COM LASTRO 10,75/12,92 T, IMPACTO DINÂMICO 31,5/18,5 T, LARGURA TRABALHO 2,15 M OU EQUIVALENTE | UN | 850643.67
54.13.42 | SUDECAP_01/2025 | ROLO VIBRATÓRIO PÉ DE CARNEIRO 100HP PESO OPERACIONAL 11000KG OU EQUIVALENTE | UN | 781468.54
54.13.44 | SUDECAP_01/2025 | ROLO VIBRATÓRIO LISO 80HP PESO OPERACIONAL 7000KG LARGURA 1,68M OU EQUIVALENTE | UN | 580000
54.13.46 | SUDECAP_01/2025 | ROLO VIBRATÓRIO PÉ DE CARNEIRO 80HP PESO OPERACIONAL 7000KG OU EQUIVALENTE | UN | 625341.67
54.13.50 | SUDECAP_01/2025 | ROLO VIBRATÓRIO DE TAMBOR DUPLO 24 HP, PESO OPERACIONAL 1700KG E TAMBOR 0,90M OU EQUIVALENTE | UN | 159900
54.13.54 | SUDECAP_01/2025 | ROLO DE PNEUS MASSA OPERACIONAL 10000KG LARGURA ROLAMENTO 1,80M E 99HP OU EQUIVALENTE | UN | 916294.02
54.13.74 | SUDECAP_01/2025 | COMPACTADOR VIBRATÓRIO DE PLACA 9,0 HP DIESEL OU EQUIVALENTE | UN | 13027.04
54.13.78 | SUDECAP_01/2025 | COMPACTADOR VIBRATÓRIO DE PLACA 3,0 HP DIESEL OU EQUIVALENTE | UN | 9990
54.14.10 | SUDECAP_01/2025 | COMPRESSOR PORTÁTIL, MOTOR DIESEL, 275 PCM, 7 BAR, 54,4KW, OU EQUIVALENTE | UN | 132032.79
54.16.50 | SUDECAP_01/2025 | ESPARGIDOR DE ASFALTO 9,5HP, 6000L, 36 BICOS, VAZÃO POR BICO 12L/HORA, OU EQUIVALENTE | UN | 190570
54.19.62 | SUDECAP_01/2025 | ROMPEDOR PNEUMÁTICO MANUAL, PADRÃO, PESO DE 30 KG, OU EQUIVALENTE | UN | 24315.82
54.19.66 | SUDECAP_01/2025 | MARTELO DEMOLIDOR ELÉTRICO, 2.000 W, 1.000 IMPACTOS POR MINUTO, FORÇA DE IMPACTO ENTRE 62 E 69 J, PESO DE 30 KG, OU EQUIVALENTE | MÊS | 700
54.19.67 | SUDECAP_01/2025 | MARTELO DEMOLIDOR ELETRICO, 2.000 W, 1.000 IMPACTOS POR MINUTO, FORÇA DE IMPACTO ENTRE 62 E 69 J, PESO DE 30 KG, OU EQUIVALENTE | UN | 11910
54.20.06 | SUDECAP_01/2025 | RETROESCAVADEIRA TRAÇÃO 4X2, 85HP, CAÇAMBA 610MM / 0,22M3 OU EQUIVALENTE | UN | 433317.06
54.20.09 | SUDECAP_01/2025 | RETROESCAVADEIRA SOBRE RODAS COM CARREGADEIRA, TRAÇÃO 4X4, POTÊNCIA 88 HP, CAÇAMBA CARREGADEIRA CAPACIDADE MÍNIMA 1 M3, CAÇAMBA RETRO CAPACIDADE 0,26 M3, PESO OPERACIONAL MÍNIMO 6.674 KG, PROFUNDIDADE ESCAVAÇÃO MÁXIMA. 4,37 M REF 36531 | UN | 445000
54.20.11 | SUDECAP_01/2025 | MINIESCAVADEIRA SOBRE ESTEIRAS, POTÊNCIA LÍQUIDA DE *30* HP, PESO OPERACIONAL DE *3.500* KG REF 37520 | UN | 405000
54.20.18 | SUDECAP_01/2025 | ESCAVADEIRA HIDRÁULICA SOBRE ESTEIRAS, CAÇAMBA 0,98M3, PESO OPERACIONAL 17T, POTÊNCIA BRUTA 119HP, OU EQUIVALENTE | UN | 735000
54.20.20 | SUDECAP_01/2025 | ESCAVADEIRA HIDRÁULICA SOBRE ESTEIRAS, CAÇAMBA 1,3M3, PESO OPERACIONAL 22T, POTÊNCIA BRUTA 156HP, OU EQUIVALENTE | UN | 850000
54.25.08 | SUDECAP_01/2025 | GRADE DE DISCOS MECÂNICA 20X24" COM 20 DISCOS 24" X 6MM COM PNEUS PARA TRANSPORTE | UN | 42031.25
54.27.16 | SUDECAP_01/2025 | GUINDASTE HIDRÁULICO AUTOPROPELIDO, COM LANÇA TELESCÓPICA 28,80 M, CAPACIDADE MÁXIMA 30 T, POTÊNCIA 97 KW, TRAÇÃO 4 X 4 | UN | 1292632.43
54.31.10 | SUDECAP_01/2025 | GRUPO DE SOLDAGEM COM GERADOR A DIESEL PARA SOLDA ELÉTRICA, SOBRE 02 RODAS, COM MOTOR 4 CILINDROS, 375A TN5 B/56 C/3 KVA, OU EQUIVALENTE | UN | 238170.66
54.32.08 | SUDECAP_01/2025 | MOTONIVELADORA POTÊNCIA BASICA LÍQUIDA (PRIMEIRA MARCHA) 125HP/93KW , PESO BRUTO 16T, LARGURA DA LÂMINA DE 3,7 M, OU EQUIVALENTE | UN | 1140000
54.34.01 | SUDECAP_01/2025 | MOTOSSERRA PORTÁTIL COM MOTOR A GASOLINA DE 60 CILINDRADAS, OU EQUIVALENTE | UN | 632.32
54.34.02 | SUDECAP_01/2025 | ROÇADEIRA COSTAL COM MOTOR A GASOLINA DE *32* CC | UN | 1627
54.36.08 | SUDECAP_01/2025 | TRATOR DE ESTEIRAS, POTÊNCIA DE 347 HP, PESO OPERACIONAL DE 38,5 T, COM LÂMINA COM CAPACIDADE DE 8,70M3 | UN | 4520274.31
54.36.10 | SUDECAP_01/2025 | TRATOR DE ESTEIRAS, POTÊNCIA DE 177HP/132KW, PESO OPERACIONAL DE 16,5T, COM LÂMINA COM CAPACIDADE DE 3,18M3, OU EQUIVALENTE | UN | 1380000
54.36.64 | SUDECAP_01/2025 | TRATOR DE PNEUS COM POTÊNCIA DE 85 CV, TRAÇÃO 4X4, COM VASSOURA MECÂNICA ACOPLADA REF 7640 | UN | 310000
54.36.66 | SUDECAP_01/2025 | TRATOR DE PNEUS COM POTÊNCIA DE 105 CV, TRAÇÃO 4 X 4, PESO COM LASTRO DE 5500 KG, OU EQUIVALENTE | UN | 358905
54.39.10 | SUDECAP_01/2025 | MANGOTE PARA VIBRADOR DE IMERSÃO PENDULAR D= 45MM x 5M, OU EQUIVALENTE | UN | 1152.6
54.39.11 | SUDECAP_01/2025 | MOTOR PAPA VIBRADOR DE IMERSÃO TRIFÁSICO 220/380V 2CV, OU EQUIVALENTE | UN | 1487.75
54.39.20 | SUDECAP_01/2025 | RÉGUA VIBRATÓRIA PARA CONCRETO COMPRIMENTO 4 METROS A GASOLINA REF 13897 | UN | 5859
54.40.01 | SUDECAP_01/2025 | LOCAÇÃO VEÍCULO TIPO PICAPE LEVE COM SEGURO | MES | 3924.48
54.40.04 | SUDECAP_01/2025 | LOCAÇÃO VEÍCULO UTILITÁRIO 4 PORTAS E 7 LUGARES COM SEGURO | MES | 5170
54.40.06 | SUDECAP_01/2025 | LOCAÇÃO VEÍCULO POPULAR MOTOR 1.0 COM AR E SEGURO | MES | 3218.94
54.40.20 | SUDECAP_01/2025 | DENTE PARA FRESADORA DE ASFALTO COMPACTA | UN | 49.8
54.40.22 | SUDECAP_01/2025 | PORTA DENTE PARA FRESADORA DE ASFALTO COMPACTA | UN | 410
54.40.24 | SUDECAP_01/2025 | APOIO PARA PORTA DENTE FRESADORA DE ASFALTO COMPACTA | UN | 2428.08
54.40.30 | SUDECAP_01/2025 | MÁQUINA CORTADORA DE PISO (SERRA CLIPPER), À GASOLINA, 13HP, ÚMIDO OU À SECO, OU EQUIVALENTE | UN | 8820.26
54.40.31 | SUDECAP_01/2025 | REBOQUE PARA BANHEIRO QUÍMICO EM ESTRUTURA DE AÇO, COM INSTALAÇÃO ELÉTRICA DE ACORDO COM NORMAS DE TRÂNSITO, ENGATE RÁPIDO, ESCADA DE ACESSO, PINTURA ANTICORROSIVA, DUAS RODAS COM PNEUS, ESTEPE, MACACO MECÂNICO COM SUPORTE E CAPACIDADE 500KG (OU EQUIVALE | UN | 4500
54.41.17 | SUDECAP_01/2025 | MÁQUINA DE SOLDA - LOCAÇÃO | H | 3
54.41.18 | SUDECAP_01/2025 | GERADOR DIESEL MONOCILÍNDRICO SOBRE 2 RODAS, COM 6KVA TDG7000EXP OU EQUIVALENTE - LOCAÇÃO | H | 3.39
54.41.19 | SUDECAP_01/2025 | SOPRADOR A GASOLINA | H | 2.75
54.41.20 | SUDECAP_01/2025 | PULVERIZADOR TIPO COSTAL | H | 3
54.41.21 | SUDECAP_01/2025 | EQUIPAMENTO PARA SELAGEM COM MATERIAL ASFÁLTICO REBOCÁVEL COM CAPACIDADE DE 370 L - 35 KW | H | 100.89
54.42.01 | SUDECAP_01/2025 | SERRA CIRCULAR DE BANCADA, MOTOR ELÉTRICO 1800W, COIFA PARA DISCO 10", OU EQUIVALENTE | UN | 1203.45
54.50.01 | SUDECAP_01/2025 | EQUIPE DE REDE LIGAÇÃO ESGOTO COPASA | MES | 48797.02
55.05.15 | SUDECAP_01/2025 | OPERADOR 1 | H | 30.56
55.05.21 | SUDECAP_01/2025 | OPERADOR DE BETONEIRA ESTACIONÁRIA / MISTURADOR | H | 22.66
55.05.32 | SUDECAP_01/2025 | OPERADOR DE MARTELETE OU MARTELETEIRO | H | 22.32
55.05.35 | SUDECAP_01/2025 | MOTORISTA DE VEÍCULO LEVE | H | 24.44
55.05.36 | SUDECAP_01/2025 | MOTORISTA DE VEÍCULO PESADO | H | 27.33
55.05.45 | SUDECAP_01/2025 | OPERADOR DE PAVIMENTADORA / MESA VIBROACABADORA | H | 26.92
55.05.49 | SUDECAP_01/2025 | OPERADOR DE CARREGADEIRA | H | 26.92
55.05.51 | SUDECAP_01/2025 | OPERADOR DE COMPRESSOR DE AR OU COMPRESSORISTA | H | 22.41
55.05.57 | SUDECAP_01/2025 | OPERADOR DE GUINDASTE | H | 31.75
55.05.59 | SUDECAP_01/2025 | OPERADOR DE TRATOR DE PNEUS | H | 30.56
55.05.61 | SUDECAP_01/2025 | OPERADOR DE MOTONIVELADORA | H | 34.6
55.05.64 | SUDECAP_01/2025 | OPERADOR DE ESCAVADEIRA | H | 33
55.05.65 | SUDECAP_01/2025 | OPERADOR DE RETRO ESCAVADEIRA | H | 19.5
55.05.66 | SUDECAP_01/2025 | OPERADOR DE ROÇADEIRA | H | 19.79
55.05.67 | SUDECAP_01/2025 | OPERADOR DE ROLO COMPACTADOR | H | 21.22
55.05.70 | SUDECAP_01/2025 | OPERADOR DE MÁQUINAS E TRATORES DIVERSOS - TERRAPLANAGEM | H | 30.56
55.05.71 | SUDECAP_01/2025 | OPERADOR DE USINA DE ASFALTO, DE SOLOS OU DE CONCRETO | H | 34.6
55.10.05 | SUDECAP_01/2025 | AJUDANTE | H | 17.75
55.10.06 | SUDECAP_01/2025 | CHEFE DE SETOR ADMINISTRATIVO (NÍVEL SUPERIOR) | H | 43.54
55.10.07 | SUDECAP_01/2025 | ALMOXARIFE | H | 24.71
55.10.09 | SUDECAP_01/2025 | APONTADOR OU APROPRIADOR DE MÃO DE OBRA | H | 21.99
55.10.10 | SUDECAP_01/2025 | AUXILIAR DE ENCANADOR OU BOMBEIRO HIDRÁULICO | H | 17.5
55.10.15 | SUDECAP_01/2025 | AUXILIAR DE TOPÓGRAFO | H | 17.5
55.10.16 | SUDECAP_01/2025 | AUXILIAR DE SERVIÇOS GERAIS | H | 17.5
55.10.33 | SUDECAP_01/2025 | ENCARREGADO GERAL DE OBRAS | H | 51.26
55.10.34 | SUDECAP_01/2025 | ENCARREGADO DE TURMA | H | 33.64
55.10.35 | SUDECAP_01/2025 | ARMADOR | H | 24.8
55.10.39 | SUDECAP_01/2025 | ENCANADOR OU BOMBEIRO HIDRÁULICO | H | 24.78
55.10.45 | SUDECAP_01/2025 | CALCETEIRO | H | 18.85
55.10.50 | SUDECAP_01/2025 | CARPINTEIRO | H | 24.8
55.10.51 | SUDECAP_01/2025 | POCEIRO / ESCAVADOR DE VALAS E TUBULÕES | H | 22.75
55.10.55 | SUDECAP_01/2025 | ELETRICISTA | H | 24.8
55.10.60 | SUDECAP_01/2025 | JARDINEIRO | H | 20.97
55.10.65 | SUDECAP_01/2025 | MARCENEIRO | H | 24.73
55.10.67 | SUDECAP_01/2025 | MONTADOR | H | 21.88
55.10.75 | SUDECAP_01/2025 | PEDREIRO | H | 24.8
55.10.76 | SUDECAP_01/2025 | IMPERMEABILIZADOR | H | 24.71
55.10.77 | SUDECAP_01/2025 | PEDREIRO DE ACABAMENTO | H | 26.53
55.10.81 | SUDECAP_01/2025 | PINTOR | H | 24.8
55.10.82 | SUDECAP_01/2025 | RASTELEIRO | H | 18.85
55.10.84 | SUDECAP_01/2025 | MESTRE DE OBRAS | H | 82.16
55.10.86 | SUDECAP_01/2025 | SERRALHEIRO | H | 24.71
55.10.87 | SUDECAP_01/2025 | VIDRACEIRO | H | 19.62
55.10.88 | SUDECAP_01/2025 | SERVENTE DE OBRAS | H | 17.56
55.10.90 | SUDECAP_01/2025 | SOLDADOR | H | 26.14
55.10.92 | SUDECAP_01/2025 | AUXILIAR ADMINISTRATIVO | H | 21.16
55.10.94 | SUDECAP_01/2025 | TOPÓGRAFO INTERMEDIÁRIO | H | 28.04
55.10.95 | SUDECAP_01/2025 | VIGIA DIURNO | H | 23.34
55.10.96 | SUDECAP_01/2025 | VIGIA NOTURNO | H | 30.55
55.15.05 | SUDECAP_01/2025 | TÉCNICO EM SEGURANÇA DO TRABALHO | H | 37.88
55.15.06 | SUDECAP_01/2025 | TÉCNICO SÊNIOR | H | 31.38
55.15.07 | SUDECAP_01/2025 | TÉCNICO INTERMEDIÁRIO | H | 28.21
55.15.08 | SUDECAP_01/2025 | TÉCNICO JÚNIOR | H | 25.05
55.20.03 | SUDECAP_01/2025 | ENGENHEIRO JÚNIOR (CARGA HORÁRIA 8H/DIA) | MES | 18617.84
55.20.04 | SUDECAP_01/2025 | ENGENHEIRO SÊNIOR (CARGA HORÁRIA 8H/DIA) | MES | 24203.2
55.20.05 | SUDECAP_01/2025 | ENGENHEIRO INTERMEDIÁRIO (CARGA HORÁRIA 8H/DIA) | MES | 21410.52
55.20.06 | SUDECAP_01/2025 | ENGENHEIRO TRAINEE (CARGA HORÁRIA 8H/DIA) | MES | 13119.99
55.20.07 | SUDECAP_01/2025 | ENGENHEIRO TRAINEE (CARGA HORÁRIA 6H/DIA) | MES | 9840
55.20.08 | SUDECAP_01/2025 | ENGENHEIRO TRAINEE (CARGA HORÁRIA 7H/DIA) | MES | 11890
55.20.09 | SUDECAP_01/2025 | ENGENHEIRO JÚNIOR (CARGA HORÁRIA 6H/DIA) | MES | 13963.38
55.20.10 | SUDECAP_01/2025 | ENGENHEIRO JÚNIOR (CARGA HORÁRIA 7H/DIA) | MES | 16872.42
55.20.11 | SUDECAP_01/2025 | ENGENHEIRO INTERMEDIÁRIO (CARGA HORÁRIA 6H/DIA) | MES | 16057.89
55.20.12 | SUDECAP_01/2025 | ENGENHEIRO INTERMEDIÁRIO (CARGA HORÁRIA 7H/DIA) | MES | 19403.28
55.20.13 | SUDECAP_01/2025 | ENGENHEIRO SÊNIOR (CARGA HORÁRIA 6H/DIA) | MES | 18152.4
55.20.14 | SUDECAP_01/2025 | ENGENHEIRO SÊNIOR (CARGA HORÁRIA 7H/DIA) | MES | 21934.15
56.11.01 | SUDECAP_01/2025 | ENGENHEIRO CONSULTOR ESPECIAL - PROJETO | H | 227.45
56.11.02 | SUDECAP_01/2025 | ENGENHEIRO CONSULTOR - PROJETO | H | 207.99
56.11.03 | SUDECAP_01/2025 | ENGENHEIRO COORDENADOR - PROJETO | H | 188.52
56.11.04 | SUDECAP_01/2025 | ENGENHEIRO SÊNIOR - PROJETO | H | 169.05
56.11.05 | SUDECAP_01/2025 | ENGENHEIRO INTERMEDIÁRIO - PROJETO | H | 149.58
56.11.06 | SUDECAP_01/2025 | ENGENHEIRO JÚNIOR - PROJETO | H | 132.86
56.11.07 | SUDECAP_01/2025 | ENGENHEIRO TRAINEE PROJETO | H | 94.53
56.11.08 | SUDECAP_01/2025 | ARQUITETO CONSULTOR ESPECIAL PROJETO | H | 227.45
56.11.09 | SUDECAP_01/2025 | ARQUITETO CONSULTOR PROJETO | H | 207.99
56.11.10 | SUDECAP_01/2025 | ARQUITETO COORDENADOR PROJETO | H | 188.52
56.11.11 | SUDECAP_01/2025 | ARQUITETO SÊNIOR PROJETO | H | 169.05
56.11.12 | SUDECAP_01/2025 | ARQUITETO INTERMEDIÁRIO PROJETO | H | 149.58
56.11.13 | SUDECAP_01/2025 | ARQUITETO JÚNIOR PROJETO | H | 132.86
56.11.14 | SUDECAP_01/2025 | ARQUITETO TRAINEE PROJETO | H | 94.53
56.11.15 | SUDECAP_01/2025 | BIÓLOGO ATÉ 5 ANOS DE EXPERIÊNCIA | H | 38.91
56.11.16 | SUDECAP_01/2025 | BIÓLOGO ACIMA DE 5 ANOS DE EXPERIÊNCIA | H | 50.32
56.11.17 | SUDECAP_01/2025 | ESTAGIÁRIO DE NÍVEL SUPERIOR - 04 HORAS | H | 13.66
56.12.01 | SUDECAP_01/2025 | AUXILIAR DE ENGENHARIA - PROJETO | H | 26.61
56.12.02 | SUDECAP_01/2025 | AUXILIAR DE ARQUITETURA PARA PROJETOS | H | 26.61
56.13.01 | SUDECAP_01/2025 | PROJETISTA SÊNIOR - PROJETO | H | 38.78
56.13.02 | SUDECAP_01/2025 | PROJETISTA INTERMEDIÁRIO - PROJETO | H | 34.64
56.13.03 | SUDECAP_01/2025 | PROJETISTA JÚNIOR - PROJETO | H | 30.92
56.13.04 | SUDECAP_01/2025 | PROJETISTA CADISTA - PROJETO | H | 38.78
56.14.01 | SUDECAP_01/2025 | TÉCNICO SÊNIOR - PROJETO | H | 38.78
56.14.02 | SUDECAP_01/2025 | TÉCNICO INTERMEDIÁRIO - PROJETO | H | 34.64
56.14.03 | SUDECAP_01/2025 | TÉCNICO JÚNIOR - PROJETO | H | 30.92
56.15.01 | SUDECAP_01/2025 | DESENHISTA PROJETISTA - PROJETO | H | 34.64
56.15.02 | SUDECAP_01/2025 | DESENHISTA TÉCNICO / CADISTA - PROJETO | H | 30.92
56.15.03 | SUDECAP_01/2025 | DESENHISTA COPISTA - PROJETO | H | 21.55
56.16.01 | SUDECAP_01/2025 | AUXILIAR ADMINISTRATIVO SÊNIOR - PROJETO | H | 32.5
56.16.02 | SUDECAP_01/2025 | AUXILIAR ADMINISTRATIVO INTERMEDIÁRIO - PROJETO | H | 29.29
56.16.03 | SUDECAP_01/2025 | AUXILIAR ADMINISTRATIVO JÚNIOR - PROJETO | H | 26.09
56.16.05 | SUDECAP_01/2025 | ASSISTENTE SOCIAL - PROJETO | H | 35.16
57.21.01 | SUDECAP_01/2025 | ENGENHEIRO CONSULTOR - SUPERVISÃO | H | 189.08
57.21.02 | SUDECAP_01/2025 | ENGENHEIRO COORDENADOR - SUPERVISÃO | H | 171.38
57.21.03 | SUDECAP_01/2025 | ENGENHEIRO SÊNIOR - SUPERVISÃO | H | 153.68
57.21.04 | SUDECAP_01/2025 | ENGENHEIRO INTERMEDIÁRIO - SUPERVISÃO | H | 135.98
57.21.05 | SUDECAP_01/2025 | ENGENHEIRO JÚNIOR - SUPERVISÃO | H | 120.78
57.21.06 | SUDECAP_01/2025 | ENGENHEIRO TRAINEE SUPERVISÃO | H | 85.94
57.21.07 | SUDECAP_01/2025 | ARQUITETO CONSULTOR SUPERVISÃO | H | 189.08
57.21.08 | SUDECAP_01/2025 | ARQUITETO COORDENADOR SUPERVISÃO | H | 171.38
57.21.09 | SUDECAP_01/2025 | ARQUITETO SÊNIOR SUPERVISÃO | H | 153.68
57.21.10 | SUDECAP_01/2025 | ARQUITETO INTERMEDIÁRIO SUPERVISÃO | H | 135.98
57.21.11 | SUDECAP_01/2025 | ARQUITETO JÚNIOR SUPERVISÃO | H | 120.78
57.21.12 | SUDECAP_01/2025 | ARQUITETO TRAINEE SUPERVISÃO | H | 85.94
57.22.01 | SUDECAP_01/2025 | AUXILIAR DE ENGENHARIA - SUPERVISÃO | H | 24.19
57.22.02 | SUDECAP_01/2025 | AUXILIAR DE ARQUITETURA PARA OBRAS | H | 24.19
57.23.01 | SUDECAP_01/2025 | TÉCNICO SÊNIOR - SUPERVISÃO | H | 35.26
57.23.02 | SUDECAP_01/2025 | TÉCNICO INTERMEDIÁRIO - SUPERVISÃO | H | 31.49
57.23.03 | SUDECAP_01/2025 | TÉCNICO JÚNIOR - SUPERVISÃO | H | 28.11
57.24.01 | SUDECAP_01/2025 | DESENHISTA PROJETISTA - SUPERVISÃO | H | 31.49
57.24.02 | SUDECAP_01/2025 | DESENHISTA TÉCNICO/CADISTA - SUPERVISÃO | H | 28.11
57.24.03 | SUDECAP_01/2025 | DESENHISTA COPISTA - SUPERVISÃO | H | 19.59
57.31.01 | SUDECAP_01/2025 | TOPÓGRAFO SÊNIOR - SUPERVISÃO | H | 35.26
57.31.02 | SUDECAP_01/2025 | TOPÓGRAFO INTERMEDIÁRIO - SUPERVISÃO | H | 31.68
57.31.03 | SUDECAP_01/2025 | TOPÓGRAFO JÚNIOR - SUPERVISÃO | H | 28.11
57.31.04 | SUDECAP_01/2025 | NIVELADOR - SUPERVISÃO | H | 28.11
57.31.05 | SUDECAP_01/2025 | BALIZA - SUPERVISÃO | H | 18.81
57.31.06 | SUDECAP_01/2025 | AJUDANTE DE TOPOGRAFIA - SUPERVISÃO | H | 18.81
57.32.01 | SUDECAP_01/2025 | LABORATORISTA SÊNIOR - SUPERVISÃO | H | 39.65
57.32.02 | SUDECAP_01/2025 | LABORATORISTA JÚNIOR - SUPERVISÃO | H | 31.49
57.32.03 | SUDECAP_01/2025 | AUXILIAR DE LABORATÓRIO - SUPERVISÃO | H | 19.59
57.34.01 | SUDECAP_01/2025 | MOTORISTA - SUPERVISÃO | H | 29.23
57.34.02 | SUDECAP_01/2025 | APONTADOR - SUPERVISÃO | H | 18.81
57.34.03 | SUDECAP_01/2025 | SERVENTE - SUPERVISÃO | H | 19.66
60.05.09 | SUDECAP_01/2025 | AÇO CA-25, 12,5MM, VERGALHÃO REF 43054 | KG | 8.31
60.05.10 | SUDECAP_01/2025 | AÇO CA-25 25,0 MM, BARRA DE TRANSFERÊNCIA REF 42404 | KG | 10.16
60.05.27 | SUDECAP_01/2025 | AÇO CA-50, 6,3MM, VERGALHÃO REF 32 | KG | 7.69
60.05.28 | SUDECAP_01/2025 | AÇO CA-50, 8,0MM, VERGALHÃO REF 33 | KG | 5.88
60.05.29 | SUDECAP_01/2025 | AÇO CA-50, 10,0MM, VERGALHÃO REF 34 | KG | 5.98
60.05.30 | SUDECAP_01/2025 | AÇO CA-50, 12,5MM, VERGALHÃO REF 43055 | KG | 7.48
60.05.31 | SUDECAP_01/2025 | AÇO CA-50, 16,0MM, VERGALHÃO REF 43055 | KG | 6.18
60.05.32 | SUDECAP_01/2025 | AÇO CA-50, 20,0MM, VERGALHÃO REF 43056 | KG | 6.54
60.05.34 | SUDECAP_01/2025 | AÇO CA-50, 25,0MM, VERGALHÃO REF 43056 | KG | 6.64
60.05.35 | SUDECAP_01/2025 | AÇO CA-50, 32,0MM, VERGALHÃO REF 43057 | KG | 8.38
60.05.48 | SUDECAP_01/2025 | AÇO CA-60, 4,2MM, VERGALHÃO REF 43059 | KG | 7.09
60.05.50 | SUDECAP_01/2025 | AÇO CA-60, 5,0MM, VERGALHÃO REF 43059 | KG | 9.35
60.05.52 | SUDECAP_01/2025 | AÇO CA-60, 6,0MM, VERGALHÃO REF 43059 | KG | 7.69
60.05.65 | SUDECAP_01/2025 | AÇO CA-50, 6,3MM, CORTADO E DOBRADO REF 34449 | KG | 8.75
60.05.66 | SUDECAP_01/2025 | AÇO CA-50, 8,0MM, CORTADO E DOBRADO | KG | 6.64
60.05.67 | SUDECAP_01/2025 | AÇO CA-50, 10,0MM, CORTADO E DOBRADO REF 43058 | KG | 6.74
60.05.68 | SUDECAP_01/2025 | AÇO CA-50, 12,5MM, CORTADO E DOBRADO REF 43058 | KG | 8.24
60.05.69 | SUDECAP_01/2025 | AÇO CA-50, 16,0MM, CORTADO E DOBRADO REF 43058 | KG | 6.94
60.05.70 | SUDECAP_01/2025 | AÇO CA-50, 20,0MM, CORTADO E DOBRADO REF 43058 | KG | 7.3
60.05.72 | SUDECAP_01/2025 | AÇO CA-50, 25,0MM, CORTADO E DOBRADO | KG | 7.4
60.05.73 | SUDECAP_01/2025 | AÇO CA-50, 32,0MM, CORTADO E DOBRADO | KG | 9.14
60.05.82 | SUDECAP_01/2025 | AÇO CA-60, 4,2MM, CORTADO E DOBRADO REF 43061 | KG | 7.67
60.05.83 | SUDECAP_01/2025 | AÇO CA-60, 5,0MM, CORTADO E DOBRADO REF 43061 | KG | 7.67
60.05.84 | SUDECAP_01/2025 | AÇO CA-60, 6,0MM, CORTADO E DOBRADO REF 43062 | KG | 8.45
60.05.91 | SUDECAP_01/2025 | ESPAÇADOR / DISTANCIADOR CIRCULAR COM ENTRADA LATERAL, EM PLÁSTICO, PARA VERGALHÃO 4,2 A 12,5MM, COBRIMENTO 20MM REF 39017 | UN | 0.2
60.06.10 | SUDECAP_01/2025 | BARRA DE APOIO EM AÇO INOX RETA D=32MM L=40CM E=1,5MM | UN | 70.2
60.06.24 | SUDECAP_01/2025 | BARRA DE APOIO EM AÇO INOX PARA LAVATÓRIO RETANGULAR D= 32MM L= 49 X 64 X 49CM E= 1,5MM | UN | 212.37
60.06.91 | SUDECAP_01/2025 | BARRA DE APOIO EM AÇO INOX RETA D=32MM L=80CM E=1,5MM | UN | 152
60.06.92 | SUDECAP_01/2025 | BARRA DE APOIO EM AÇO INOX LATERAL COM REFORÇO D=32MM L= 80CM E=1,5MM | UN | 369.79
60.06.93 | SUDECAP_01/2025 | BARRA DE APOIO EM AÇO INOX PARA LAVATÓRIO DE CANTO D= 32MM E= 1,5MM | UN | 74.2
60.06.95 | SUDECAP_01/2025 | BARRA DE APOIO EM AÇO INOX EM "L" D=32MM 70X70CM E=1,5MM | UN | 305.85
60.11.15 | SUDECAP_01/2025 | FERRO REDONDO MECÂNICO SAE 1020 D= 1/2" | KG | 7.58
60.11.16 | SUDECAP_01/2025 | FERRO REDONDO 3/4" (19,5MM) | KG | 7.25
60.15.14 | SUDECAP_01/2025 | BARRA DE FERRO RETANGULAR, BARRA CHATA 2" X 1/4" (L X E), REF 559 | KG | 8.14
60.15.15 | SUDECAP_01/2025 | BARRA DE FERRO RETANGULAR, BARRA CHATA, 1" X 1/4" (L X E), 1,2265 KG/M | KG | 7.48
60.15.16 | SUDECAP_01/2025 | BARRA CHATA AÇO 1" X 1/8 (L X E), 0,63 KG/M | M | 4.71
60.15.18 | SUDECAP_01/2025 | BARRA DE FERRO RETANGULAR, BARRA CHATA, 1 1/2" X 1/4" (L X E), 1,89 KG/M | KG | 7.5
60.15.19 | SUDECAP_01/2025 | BARRA CHATA AÇO 1/8" X 3/8" (0,24KG/M) | KG | 8.1
60.15.20 | SUDECAP_01/2025 | BARRA REDONDA CA-25 1/4" | M | 2.18
60.15.21 | SUDECAP_01/2025 | BARRA REDONDA CA-25 3/8" | M | 4.48
60.15.22 | SUDECAP_01/2025 | BARRA CHATA DE AÇO 3/4" X 1/8" (L X E), 0,47KG/M REF 566 | M | 3.98
60.17.14 | SUDECAP_01/2025 | CANTONEIRA FERRO DE ABAS IGUAIS, 1" X 1/8" (L X E), 1,20KG/M | KG | 10.12
60.17.15 | SUDECAP_01/2025 | CANTONEIRA FERRO GALVANIZADO DE ABAS IGUAIS, 1" X 1/8" (L X E) , 1,20KG/M | KG | 8.2
60.17.17 | SUDECAP_01/2025 | CANTONEIRA AÇO ABAS IGUAIS 2" X 1/4" REF 4777 | KG | 7.3
60.17.18 | SUDECAP_01/2025 | CANTONEIRA DE FERRO 1 3/4" X 1/8" | KG | 8.2
60.17.20 | SUDECAP_01/2025 | CANTONEIRA DE FERRO 2" X 1/8" | KG | 8.2
60.19.15 | SUDECAP_01/2025 | FERRO TE 3/4"x1/8" | KG | 8.48
60.21.15 | SUDECAP_01/2025 | METALON CHAPA 18 - 30 X 20MM / (50 X 30MM) | KG | 9.41
60.28.08 | SUDECAP_01/2025 | GABIÃO CAIXA MALHA HEXAGONAL 8 X 10CM FIO 2,7MM 3,0 X 1,0 X 0,5M ZN/AL + PVC | UN | 1054.2
60.28.09 | SUDECAP_01/2025 | GABIÃO CAIXA MALHA HEXAGONAL 8 X 10CM FIO 2,7MM 3,0 X 1,0 X 0,5M ZN/AL | UN | 681.48
60.28.10 | SUDECAP_01/2025 | GABIÃO CAIXA MALHA HEXAGONAL 8 X 10CM FIO 2,7MM 3,0 X 1,0 X 1,0M ZN/AL + PVC | UN | 1411.14
60.28.11 | SUDECAP_01/2025 | GABIÃO CAIXA MALHA HEXAGONAL 8 X 10CM FIO 2,7MM 3,0 X 1,0 X 1,0M ZN/AL | UN | 1174.76
60.28.12 | SUDECAP_01/2025 | GABIÃO MANTA (COLCHÃO) MALHA HEXAGONAL 6 X 8CM FIO 2MM 4,0 X 2,0 X 0,17M ZN/AL + PVC REF 34802 | UN | 1069.26
60.28.13 | SUDECAP_01/2025 | GABIÃO MANTA (COLCHÃO) MALHA HEXAGONAL 6 X 8CM FIO 2MM 4,0 X 2,0 X 0,23M ZN/AL + PVC REF 11588 | UN | 1238.17
60.28.14 | SUDECAP_01/2025 | GABIÃO MANTA (COLCHÃO) MALHA HEXAGONAL 6 X 8CM FIO 2MM 4,0 X 2,0 X 0,30M ZN/AL + PVC REF 34383 | UN | 1267.08
60.28.15 | SUDECAP_01/2025 | GABIÃO SACO MALHA HEXAGONAL 8 X 10CM FIO 2,4MM DIMENSÕES: 3,0 X 0,65M ZN/AL + PVC REF 11594 | UN | 527.4
60.30.10 | SUDECAP_01/2025 | TELA ARAME GALVANIZADO Nº 22 MALHA 1" (PINTEIRO) | M2 | 6.91
60.30.27 | SUDECAP_01/2025 | TELA DE ARAME GALVANIZADO QUADRANGULAR / LOSANGULAR, FIO 2,11 MM (14 BWG), MALHA 5 X 5 CM, H= 2 M REF 7167 | M2 | 20.1
60.30.35 | SUDECAP_01/2025 | TELA DE ARAME GALVANIZADO QUADRANGULAR / LOSANGULAR, FIO 2,77 MM (12 BWG), MALHA 5 X 5 CM, H= 2 M REF 7164 | M2 | 31.96
60.30.40 | SUDECAP_01/2025 | TELA DE ARAME GALVANIZADA, HEXAGONAL, FIO 0,56 MM (24 BWG), MALHA 1/2", H = 1 M REF 10931 | M2 | 8.72
60.32.23 | SUDECAP_01/2025 | TELA ARTÍSTICA GALVANIZADA FIO 12 MALHA = 1" | M2 | 71.3
60.32.34 | SUDECAP_01/2025 | TELA DE REFORÇO PARA ALVENARIA DE FACHADA, FIO D=1,24 MALHA 25 X 25 MM REF 37411 | M2 | 17.69
60.33.02 | SUDECAP_01/2025 | TELA DE AÇO SOLDADA NERVURADA, CA-60, Q-196, (3,11 KG/M2), DIÂMETRO DO FIO = 5,0MM, PAINEL 2,45 X 6,00 M, ESPAÇAMENTO DA MALHA = 10 X 10 CM | KG | 7.99
60.33.03 | SUDECAP_01/2025 | TELA DE AÇO SOLDADA NERVURADA, CA-60, Q-61, (0,97 KG/M2), DIÂMETRO DO FIO = 3,4MM, PAINEL 2,45x6,00 M, ESPAÇAMENTO DA MALHA = 15 X 15 CM | KG | 8.5
60.33.04 | SUDECAP_01/2025 | TELA DE AÇO SOLDADA NERVURADA, CA-60, Q-75, (1,21 KG/M2), DIÂMETRO DO FIO = 3,8MM, PAINEL 2,45x6,00 M, ESPAÇAMENTO DA MALHA = 15 X 15 CM | KG | 8.5
60.33.05 | SUDECAP_01/2025 | TELA DE AÇO SOLDADA NERVURADA CA-60, Q-113, (1,80 KG/M2), DIÂMETRO DO FIO = 3,8MM, PAINEL 2,45 X 6,00 M, ESPAÇAMENTO DA MALHA = 10 X 10 CM | KG | 8.32
60.33.07 | SUDECAP_01/2025 | TELA DE AÇO SOLDADA NERVURADA CA-60, Q-138, (2,20 KG/M2), DIÂMETRO DO FIO = 4,2MM, PAINEL 2,45 X 6,00 M, ESPAÇAMENTO DA MALHA = 10 X 10 CM | KG | 8.27
60.33.10 | SUDECAP_01/2025 | TELA DE AÇO SOLDADA NERVURADA, CA-60, Q-283, (4,48 KG/M2), DIÂMETRO DO FIO = 6,0MM, PAINEL 2,45 X 6,00 M, ESPAÇAMENTO DA MALHA 10 X 10 CM | KG | 7.86
60.33.11 | SUDECAP_01/2025 | TELA DE AÇO SOLDADA NERVURADA, CA-60, Q-335, (5,37 KG/M2), DIÂMETRO DO FIO = 8,0MM, PAINEL 2,45 X 6,00 M, ESPAÇAMENTO DA MALHA 15 X 15 CM | KG | 7.79
60.33.13 | SUDECAP_01/2025 | TELA DE AÇO SOLDADA NERVURADA, CA-60, Q-503, (7,97 KG/M2), DIÂMETRO DO FIO = 8,0MM, PAINEL 2,45 X 6,00 M, ESPAÇAMENTO DA MALHA 10 X 10 CM | KG | 7.72
60.33.15 | SUDECAP_01/2025 | TELA DE AÇO SOLDADA NERVURADA, CA-60, Q-785, (12,45 KG/M2), DIÂMETRO DO FIO = 10,0MM, PAINEL 2,45 X 6,00 M, ESPAÇAMENTO DA MALHA 10 X 10 CM | KG | 9.5
60.33.16 | SUDECAP_01/2025 | TELA DE AÇO SOLDADA NERVURADA, CA-60, Q-166, (2,63 KG/M2), DIÂMETRO DO FIO = 4,6MM, PAINEL 2,45 X 6,00 M, ESPAÇAMENTO DA MALHA 10 X 10 CM | KG | 8.08
60.33.17 | SUDECAP_01/2025 | TELA DE AÇO SOLDADA NERVURADA, CA-60, Q-238, (3,77 KG/M2), DIÂMETRO DO FIO = 5,5MM, PAINEL 2,45 X 6,00 M, ESPAÇAMENTO DA MALHA 10 X 10 CM | KG | 7.91
60.33.18 | SUDECAP_01/2025 | TELA DE AÇO SOLDADA NERVURADA, CA-60, Q-385, (6,10 KG/M2), DIÂMETRO DO FIO = 7,0MM, PAINEL 2,45 X 6,00 M, ESPAÇAMENTO DA MALHA 10 X 10 CM | KG | 7.76
60.33.19 | SUDECAP_01/2025 | TELA DE AÇO SOLDADA NERVURADA, CA-60, Q-709, (11,23 KG/M2), DIÂMETRO DO FIO = 9,5MM, PAINEL 2,45 X 6,00 M, ESPAÇAMENTO DA MALHA 10 X 10 CM | KG | 9.5
60.33.36 | SUDECAP_01/2025 | TELA DE AÇO SOLDADA NERVURADA CA-60, Q-92, (1,48 KG/M2), DIÂMETRO DO FIO = 4,2MM, PAINEL 2,45 X 6,00 M, ESPAÇAMENTO DA MALHA = 15 X 15 CM REF 21141 | KG | 8.49
60.35.10 | SUDECAP_01/2025 | ARAME GALVANIZADO 10 BWG, 3,40 MM (0,0713 KG/M) REF 43131 | KG | 16.41
60.35.12 | SUDECAP_01/2025 | ARAME GALVANIZADO 12 BWG, 2,76 MM (0,048 KG/M) REF 43130 | KG | 15.93
60.35.14 | SUDECAP_01/2025 | ARAME GALVANIZADO 14 BWG, 2,11 MM (0,026 KG/M) REF 43130 | KG | 17.52
60.35.16 | SUDECAP_01/2025 | ARAME GALVANIZADO 16 BWG, 1,65MM (0,0166 KG/M) REF 344 | KG | 18.79
60.35.17 | SUDECAP_01/2025 | ARAME DE AÇO OVALADO 15 X 17 ( 45,7 KG, 700 KGF), ROLO 1000 M | M | 0.74
60.35.44 | SUDECAP_01/2025 | ARAME RECOZIDO (PG-7) 18 BWG, 1,24 MM (0,009 KG/M) REF 43132 | KG | 17.85
60.35.51 | SUDECAP_01/2025 | ARAME FARPADO GALVANIZADO, 16 BWG (1,65 MM), CLASSE 250 | M | 0.93
60.35.61 | SUDECAP_01/2025 | ARAME DE AÇO ZN/AL + PVC FIO 2,2MM | KG | 33.62
60.35.71 | SUDECAP_01/2025 | ARAME DE AÇO ZN/AL FIO 2,2MM | KG | 27.14
60.40.01 | SUDECAP_01/2025 | TUBO AÇO GALVANIZADO INDUSTRIAL REDONDO DN 1 1/4" (31,75 MM) E=2,00MM, NBR 6591 | M | 14.84
60.40.03 | SUDECAP_01/2025 | TUBO AÇO CARBONO INDUSTRIAL REDONDO DN 1 1/4" (31,75 MM) E=1,50MM, NBR 6591 | M | 21.33
60.40.07 | SUDECAP_01/2025 | TUBO AÇO GALVANIZADO INDUSTRIAL REDONDO DN 1 1/4" (31,75 MM) E=1,50MM, NBR 6591 | M | 10.75
60.40.08 | SUDECAP_01/2025 | TUBO AÇO GALVANIZADO INDUSTRIAL REDONDO DN 1 1/2" (38 MM) E=1,50MM, NBR 6591 | M | 13.43
60.40.09 | SUDECAP_01/2025 | TUBO AÇO GALVANIZADO INDUSTRIAL REDONDO DN 2" (50.80 MM) E=1,50MM, NBR 6591 | M | 19.03
60.40.10 | SUDECAP_01/2025 | TELA PLÁSTICA LARANJA, TIPO TAPUME PARA SINALIZAÇÃO, MALHA RETANGULAR, ROLO 1.20 X 50 M (L X C) | M | 1.5
60.40.11 | SUDECAP_01/2025 | TUBO AÇO GALVANIZADO INDUSTRIAL REDONDO DN 2" (50.80 MM) E=2,00MM, NBR 6591 | M | 24.08
60.40.12 | SUDECAP_01/2025 | TUBO AÇO GALVANIZADO INDUSTRIAL REDONDO DN 2 1/4" (57,15 MM) E=2,00MM, NBR 6591 | M | 31.86
60.40.13 | SUDECAP_01/2025 | TUBO AÇO GALVANIZADO INDUSTRIAL REDONDO DN 3" (76,20 MM) E=2,00MM, NBR 6591 | M | 36.69
60.40.30 | SUDECAP_01/2025 | TUBO METALON AÇO QUADRADO 25 X 25 X 1,2 MM | M | 18.35
61.02.06 | SUDECAP_01/2025 | ADITIVO IMPERMEABILIZANTE DE PEGA NORMAL PARA ARGAMASSAS E CONCRETOS SEM ARMAÇÃO REF 123 | L | 7.02
61.15.05 | SUDECAP_01/2025 | JUNTA DILATAÇÃO ELÁSTICA PARA CONCRETO (FUGENBAND OU EQUIVALENTE) O-12, ATÉ 5MCA | M | 58
61.15.07 | SUDECAP_01/2025 | JUNTA DILATAÇÃO ELÁSTICA PARA CONCRETO (FUGENBAND OU EQUIVALENTE) O-22, ATÉ 30MCA | M | 98
61.15.08 | SUDECAP_01/2025 | DELIMITADOR DE PROFUNDIDADE TIPO TARUCEL 6 MM | M | 1.04
61.20.01 | SUDECAP_01/2025 | CAMADA SEPARADORA DE FILME DE POLIETILENO 20 A 25 MICRA REF 38365 | M2 | 1.91
61.20.07 | SUDECAP_01/2025 | MANTA GEOTÊXTIL RESISTÊNCIA TRAÇÃO 16KN/M (300G/M2) REF 4019 | M2 | 11.82
61.20.08 | SUDECAP_01/2025 | MANTA GEOTÊXTIL RESISTÊNCIA TRAÇÃO 9KN/M (180G/M2) REF 4013 | M2 | 7.45
61.20.20 | SUDECAP_01/2025 | GEOGRELHA TECIDA COM FILAMENTOS DE POLIÉSTER + PVC, RESISTÊNCIA LONGITUDINAL: 90KN/M, RESISTÊNCIA TRANSVERSAL: 30KN/M, ALONGAMENTO = 12 POR CENTO REF 34804 | M2 | 49.65
62.01.05 | SUDECAP_01/2025 | CIMENTO PORTLAND COMUM (CPIII-40) SC 50KG | KG | 0.59
62.02.05 | SUDECAP_01/2025 | CIMENTO PORTLAND BRANCO CP-32 (ESTRUTURAL) SC 50KG | KG | 3.59
62.03.10 | SUDECAP_01/2025 | ARGAMASSA COLANTE AC I PARA CERÂMICAS | KG | 0.69
62.03.13 | SUDECAP_01/2025 | ARGAMASSA COLANTE AC-III | KG | 2.12
62.03.22 | SUDECAP_01/2025 | REJUNTE BRANCO, CIMENTÍCIO | KG | 4.05
62.05.01 | SUDECAP_01/2025 | BARITA PARA REVESTIMENTO | KG | 1.12
62.06.01 | SUDECAP_01/2025 | GESSO EM PÓ PARA REVESTIMENTOS / MOLDURAS / SANCAS | KG | 0.7
62.06.02 | SUDECAP_01/2025 | COLA RODOPAX/BIANCO KG OU EQUIVALENTE | KG | 25.92
62.07.01 | SUDECAP_01/2025 | ÁGUA PARA FURAÇÃO DE ESTACA | M3 | 16.34
63.01.03 | SUDECAP_01/2025 | BRITAS 1, 2 OU 3, CALCÁRIA COM FRETE | M3 | 182.6
63.01.04 | SUDECAP_01/2025 | BRITAS 1, 2 OU 3, GNAISSE COM FRETE | M3 | 188.6
63.01.26 | SUDECAP_01/2025 | CALÇAMENTO POLIÉDRICO DE GNAISSE COM FRETE (PARA BH) | M3 | 199.36
63.01.30 | SUDECAP_01/2025 | PARALELEPÍPEDO GRANÍTICO OU BASÁLTICO, PARA PAVIMENTAÇÃO | MIL | 3856.38
63.02.05 | SUDECAP_01/2025 | PÓ DE GNAISSE COM FRETE | M3 | 190.97
63.02.06 | SUDECAP_01/2025 | PEDRISCO CALCÁRIO COM FRETE | M3 | 162.29
63.02.18 | SUDECAP_01/2025 | PEDRA DE MÃO (CALÇADÃO) DE CALCÁRIO COM FRETE | M3 | 182.6
63.02.19 | SUDECAP_01/2025 | PEDRA DE MÃO (CALÇADÃO) DE GNAISSE COM FRETE | M3 | 195.58
63.02.21 | SUDECAP_01/2025 | AGREGADO DE PEDREIRA PARA BASE / SUB-BASE (BICA CORRIDA), INCLUSIVE FRETE | T | 108.4
63.02.22 | SUDECAP_01/2025 | AGREGADO DE PEDREIRA PARA BASE (BRITA GRADUADA SIMPLES), INCLUSIVE FRETE | T | 132.74
63.04.02 | SUDECAP_01/2025 | AREIA/CASCALHO PARA DRENO | M3 | 197.96
63.05.05 | SUDECAP_01/2025 | AREIA LAVADA COM FRETE | M3 | 223.58
64.01.05 | SUDECAP_01/2025 | LAJE DE REDUÇAO 1,30 METROS | UN | 262.41
65.01.15 | SUDECAP_01/2025 | PORTA DE MADEIRA, FOLHA MÉDIA DE 60 X 210CM, E= 35 MM, NÚCLEO SARRAFEADO, CAPA LISA EM HDF, ACABAMENTO EM PRIMER PARA PINTURA REF 10553 | UN | 187.59
65.01.16 | SUDECAP_01/2025 | PORTA DE MADEIRA, FOLHA MÉDIA DE 70 X 210CM, E= 35 MM, NÚCLEO SARRAFEADO, CAPA LISA EM HDF, ACABAMENTO EM PRIMER PARA PINTURA REF 10554 | UN | 189.25
65.01.17 | SUDECAP_01/2025 | PORTA DE MADEIRA, FOLHA MÉDIA DE 80 X 210CM, E= 35 MM, NÚCLEO SARRAFEADO, CAPA LISA EM HDF, ACABAMENTO EM PRIMER PARA PINTURA REF10555 | UN | 195.5
65.01.18 | SUDECAP_01/2025 | PORTA DE MADEIRA, FOLHA MÉDIA DE 90 X 210CM, E= 35 MM, NÚCLEO SARRAFEADO, CAPA LISA EM HDF, ACABAMENTO EM PRIMER PARA PINTURA REF 10556 | UN | 212.5
65.02.01 | SUDECAP_01/2025 | KIT PORTA PRONTA DE MADEIRA, FOLHA MÉDIA, 60 X 210CM, E= 35 MM, NÚCLEO SARRAFEADO, (INCLUI MARCO, ALIZARES DOBRADIÇAS E FECHADURAS) REF 39482 | UN | 543.43
65.02.02 | SUDECAP_01/2025 | KIT PORTA PRONTA DE MADEIRA, FOLHA MÉDIA, 70 X 210CM, E= 35 MM, NÚCLEO SARRAFEADO, (INCLUI MARCO, ALIZARES DOBRADIÇAS E FECHADURAS) REF 39482 | UN | 574.43
65.02.03 | SUDECAP_01/2025 | KIT PORTA PRONTA DE MADEIRA, FOLHA MÉDIA, 80 X 210CM, E= 35 MM, NÚCLEO SARRAFEADO, (INCLUI MARCO, ALIZARES DOBRADIÇAS E FECHADURAS) REF 39484 | UN | 574.43
65.02.04 | SUDECAP_01/2025 | KIT PORTA PRONTA DE MADEIRA, FOLHA MÉDIA, 90 X 210CM, E= 35 MM, NÚCLEO SARRAFEADO, (INCLUI MARCO, ALIZARES DOBRADIÇAS E FECHADURAS) REF 39485 | UN | 852.33
65.14.07 | SUDECAP_01/2025 | MARCO L=14CM, PARA VÃOS ATÉ 100X210CM(LXH), EM MADEIRA ANGELIM OU EQUIVALENTE REF 183 | UN | 209
65.15.01 | SUDECAP_01/2025 | ALIZAR L=7CM, PARA PINTURA, EM MADEIRA ANGELIM OU EQUIVALENTE | M | 12.48
65.41.02 | SUDECAP_01/2025 | DIVISÓRIA CEGA, ESPESSURA 35MM, COM MIOLO COLMÉIA, REVESTIDA EM EUCAPLAC, OU EQUIVALENTE, COM PERFIS DE AÇO GALVANIZADO, INCLUSIVE INSTALAÇÃO | M2 | 149.49
65.41.03 | SUDECAP_01/2025 | FECHADURA TUBULAR PARA PORTA DE DIVISÓRIA ESPESSURA 35MM, BROCA 90MM, EM RESINA DE ABS CROMADA, OU EQUIVALENTE | UN | 69.9
65.70.10 | SUDECAP_01/2025 | FECHADURA CROMADA, COMPLETA, COM MAÇANETA EM ZAMAC, ESPELHO E CILINDRO EM LATÃO/AÇO INOX, DIMENSÕES DA MÁQUINA 55MM - 146X20X40MM (A/L/P) REF. 323 E22 MZ33 OU EQUIVALENTE | UN | 159.9
65.70.15 | SUDECAP_01/2025 | FECHADURA CROMADA, COMPLETA, COM MAÇANETA E ROSETA EM AÇO INOX, CILINDRO EM LATÃO, DIMENSÕES DA MÁQUINA 55MM - 135X83X22MM (AXLXP) REF. 357 E172 MZ340 OU EQUIVALENTE | UN | 109.9
65.70.18 | SUDECAP_01/2025 | FECHADURA CROMADA, COMPLETA, COM MAÇANETA E ROSETA EM AÇO INOX, CILINDRO EM LATÃO, DIMENSÕES DA MÁQUINA 55MM - 135X83X22MM (AXLXP) REF. 457 R184 MZ340 OU EQUIVALENTE | UN | 269.56
65.70.19 | SUDECAP_01/2025 | FECHADURA CROMADA, COMPLETA, COM MAÇANETA E ROSETA EM AÇO INOX, CILINDRO EM LATÃO, DIMENSÕES DA MÁQUINA 55MM - 135X83X22MM (AXLXP) REF. 557 R 170 MZ340 OU EQUIVALENTE | UN | 269.56
65.72.80 | SUDECAP_01/2025 | TRINCO TARJETA ZINCADO 76MM (3") OU EQUIVALENTE | UN | 4.2
65.72.84 | SUDECAP_01/2025 | TARJETA LIVRE-OCUPADO EM METAL CROMADO | UN | 60
65.78.09 | SUDECAP_01/2025 | DOBRADIÇA CONVENCIONAL EM METAL CROMADO 3 1/2" X 2 1/4", SEM ANEL, COM PARAFUSOS, LINHA LEVE (NBR 7178) E=1,5MM, OU EQUIVALENTE | UN | 29.4
65.78.20 | SUDECAP_01/2025 | DOBRADIÇA CONVENCIONAL EM METAL CROMADO 3" X 2 1/2", COM ANEL E PARAFUSOS, LINHA MÉDIA (NBR 7178) E=2MM, OU EQUIVALENTE | UN | 19.01
65.78.32 | SUDECAP_01/2025 | DOBRADIÇA EM LATÃO CROMADO COM MOLA, PARA PORTA DE BANHEIRO, FIXAÇÃO EM MÁRMORE/GRANITO E=3CM, 101,5X70MM OU EQUIVALENTE | UN | 176.16
65.78.90 | SUDECAP_01/2025 | DOBRADIÇA GONZO COM ABA D=1/2" | UN | 5
65.80.11 | SUDECAP_01/2025 | PUXADOR CENTRAL, TIPO ALÇA, EM ZAMAC CROMADO, COM ROSETAS, COMPRIMENTO 100 MM, PARA PORTA / JANELA EM MADEIRA OU METÁLICA - INCLUI PARAFUSOS | UN | 13.17
65.81.06 | SUDECAP_01/2025 | TRINCO FERROLHO CHATO 45MM | UN | 9.9
65.82.10 | SUDECAP_01/2025 | ALAVANCA DE ARGOLA, RETA COM CAVALETE, METAL CROMADO L=133MM OU EQUIVALENTE | UN | 17.59
65.84.05 | SUDECAP_01/2025 | RODÍZIO TORNEADO DE 1" COM PINO, PARA PORTAS E VENEZIANAS | UN | 45.94
65.85.05 | SUDECAP_01/2025 | CADEADO EM AÇO INOX, LARGURA DE 50 MM, COM HASTE EM AÇO TEMPERADO, SEM MOLA - CHAVES INCLUÍDAS (REF. 43603) | UN | 48.86
65.85.06 | SUDECAP_01/2025 | PORTA CADEADO, 3 1/2", EM AÇO ZINCADO, PARA PORTÃO E JANELA, PARAFUSOS INCLUÍDOS (REF. 5088) | UN | 7.05
65.85.12 | SUDECAP_01/2025 | SUPORTE EM LATÃO CROMADO PARA FIXAÇÃO DE PLACAS DE MÁRMORE/GRANITO 40,5X50X31,5MM OU EQUIVALENTE | UN | 106.4
65.85.30 | SUDECAP_01/2025 | PARAFUSO EM LATÃO CROMADO PARA LINHA MÁRMORE 30MM | UN | 12.9
65.85.35 | SUDECAP_01/2025 | CHAPA EM LATÃO CROMADO PARA FIXAÇÃO DE PLACAS DE MÁRMORE/GRANITO 111,5X50MM ESP=4MM OU EQUIVALENTE | UN | 76.5
65.85.42 | SUDECAP_01/2025 | CANTONEIRA PARA FIXAÇÃO DE PLACAS DE MÁRMORE/GRANITO, EM LATÃO CROMADO 76,5X50MM OU EQUIVALENTE | UN | 94
65.87.01 | SUDECAP_01/2025 | CANTONEIRA DE ALUMÍNIO SEXTAVADO PARA ARREMATES 17,6 X 14,2MM OU EQUIVALENTE | M | 15.09
66.01.02 | SUDECAP_01/2025 | LOCAÇÃO DE ANDAIME METÁLICO TIPO FACHADEIRO, LARGURA DE 1,20 M, ALTURA POR PEÇA DE 2,0M, INCLUINDO SAPATAS AJUSTÁVEIS, PISO METÁLICO E ESCADA | M2MES | 7.99
66.01.03 | SUDECAP_01/2025 | LOCAÇÃO DE ANDAIME METÁLICO TUBULAR TIPO TORRE, LARGURA DE 1 ATÉ 1,5M, INCLUINDO ITENS NECESSÁRIOS A INSTALAÇÃO | MXMES | 22
66.05.03 | SUDECAP_01/2025 | CHAPA DE AÇO FINA LAMINADA A QUENTE E = 3,00 MM, 23,55 KG / M2 | M2 | 194.05
66.05.04 | SUDECAP_01/2025 | CHAPA DE AÇO FINA A FRIO BITOLA MSG 24, E= 0,60 MM (4,80KG/M2) REF 1327 | KG | 27.13
66.05.05 | SUDECAP_01/2025 | CHAPA DE AÇO FINA A QUENTE BITOLA MSG 18, E= 1,20 MM (9,60KG/M2) | KG | 8.57
66.05.06 | SUDECAP_01/2025 | LOCAÇÃO DE ESCORA METÁLICA TELESCÓPICA, COM ALTURA REGULÁVEL DE 1,80 A 3,20 M, COM CAPACIDADE DE CARGA DE NO MÍNIMO 1000KGF (10 KN), INCLUSO TRIPÉ E FORCADO | UNMES | 19.52
66.05.07 | SUDECAP_01/2025 | LOCAÇÃO DE APRUMADOR METÁLICO DE PILAR, COM ALTURA E ÂNGULOS REGULÁVEIS, EXTENSÃO DE 1,50 A 2,80 M | UNMES | 16.84
66.05.08 | SUDECAP_01/2025 | LOCAÇÃO DE BARRA DE ANCORAGEM DE 0,80 A 1,20 M DE EXTENSÃO COM ROSCA DE 5/8”, INCLUINDO PORCA E FLANGE | UNMES | 6.48
66.05.09 | SUDECAP_01/2025 | LOCAÇÃO DE VIGA SANDUÍCHE METÁLICA VAZADA PARA TRAVAMENTO DE PILARES, ALTURA DE 8 CM, LARGURA DE 6 CM E EXTENSÃO DE 2 M | UNMES | 17.6
66.05.10 | SUDECAP_01/2025 | LOCAÇÃO DE CRUZETA PARA ESCORA METÁLICA | UNMES | 5.9
66.05.11 | SUDECAP_01/2025 | VIGA DE ESCORAMENTO H20, DE MADEIRA, PESO DE 5,0 A 5,20 KG/M, COM EXTREMIDADES PLÁSTICAS | M | 121.53
66.05.55 | SUDECAP_01/2025 | CHAPA DE AÇO GALVANIZADA BITOLA GSG 18, E= 1,25 MM (10,00KG/M2) | KG | 10.84
66.06.05 | SUDECAP_01/2025 | CHAPA METÁLICA DOBRADA / TRAPEZOIDAL NÚMERO 18 | KG | 9.58
66.35.08 | SUDECAP_01/2025 | PERFIL "I" DE AÇO LAMINADO, "I" 152 X 22 | KG | 9.1
66.35.10 | SUDECAP_01/2025 | PERFIL "I" DE AÇO LAMINADO, "I" 203 X 34,3 | KG | 9.1
67.01.01 | SUDECAP_01/2025 | TELHA CERÂMICA TIPO FRANCESA, COMPRIMENTO DE 40 CM, RENDIMENTO DE 16 TELHAS / M2 REF 7175 | UN | 3.3
67.01.02 | SUDECAP_01/2025 | TELHA CERÂMICA TIPO PAULISTA, COMPRIMENTO DE 48 CM, RENDIMENTO DE 26 TELHAS / M2 | UN | 3
67.01.03 | SUDECAP_01/2025 | TELHA CERÂMICA TIPO PLAN, COMPRIMENTO DE 47 CM, RENDIMENTO DE 26 TELHAS / M2 | UN | 3
67.02.11 | SUDECAP_01/2025 | TELHA ONDULADA DE FIBROCIMENTO E=6MM (2,44 X 1,10 OU OUTRA DIMENSÃO) REF 7194 | M2 | 27.16
67.02.14 | SUDECAP_01/2025 | TELHA ONDULADA DE FIBROCIMENTO E=5MM (2,44 X 1,10 OU OUTRA DIMENSÃO) | M2 | 18.07
67.02.23 | SUDECAP_01/2025 | TELHA ONDULADA DE FIBROCIMENTO E=8MM (2,44 X 1,10 OU OUTRA DIMENSÃO) | M2 | 44.68
67.04.03 | SUDECAP_01/2025 | TELHA DE AÇO ZINCADO TRAPEZOIDAL, A= 40MM, E= 0,5 MM, SEM PINTURA REF 7243 | M2 | 32.9
67.08.01 | SUDECAP_01/2025 | FORRO EM PVC LARG= 20CM COR BRANCA COLOCADO | M2 | 75
67.15.01 | SUDECAP_01/2025 | CUMEEIRA PARA TELHA CERÂMICA, COMPRIMENTO DE 41CM, RENDIMENTO DE 3 TELHAS / M REF 7181 | UN | 4.5
67.15.06 | SUDECAP_01/2025 | CUMEEIRA UNIVERSAL PARA TELHA ONDULADA DE FIBROCIMENTO, E = 6 MM, ABA 210 MM, COMPRIMENTO 1100 MM (SEM AMIANTO) REF 7219 | UN | 60.66
67.15.40 | SUDECAP_01/2025 | CUMEEIRA NORMAL PARA KALHETÃO 9% | UN | 280.33
67.16.01 | SUDECAP_01/2025 | CUMEEIRA GALVANIZADA TRAPEZOIDAL E=0,5MM | UN | 32.9
67.20.18 | SUDECAP_01/2025 | GANCHO 1/4"x250 MM | CJ | 1.97
67.20.24 | SUDECAP_01/2025 | PARAFUSO COM ROSCA SOBERBA 4,8 X 75MM | UN | 0.39
67.20.25 | SUDECAP_01/2025 | PARAFUSO ZINCADO, SEXTAVADO, COM ROSCA SOBERBA, DIAMETRO 5/16", COMPRIMENTO 80 MM | UN | 0.69
67.20.26 | SUDECAP_01/2025 | PARAFUSO ZINCADO ROSCA SOBERBA, CABEÇA SEXTAVADA, 5/16 " X 110MM, PARA FIXAÇÃO DE TELHA EM MADEIRA | UN | 0.84
67.20.75 | SUDECAP_01/2025 | CONJUNTO DE VEDAÇÃO ELÁSTICA PARA TELHA ONDULADA | UN | 0.39
67.20.95 | SUDECAP_01/2025 | MASSA DE VEDAÇÃO | KG | 52.9
67.61.01 | SUDECAP_01/2025 | FORRO DE GESSO LISO 60X60CM COLOCADO (ACIMA 100M2), EXCLUSIVE TABICA | M2 | 106.18
67.61.03 | SUDECAP_01/2025 | FORRO DE GESSO ACARTONADO 60X200CM COLOCADO>=100M2, EXCLUSIVE TABICA | M2 | 65
67.85.10 | SUDECAP_01/2025 | CALHA / RUFO DE CHAPA GALVANIZADA 22 GSG, DESENVOLVIMENTO = 1,0M | M | 152.6
67.85.20 | SUDECAP_01/2025 | CALHA / RUFO DE CHAPA GALVANIZADA 24 GSG, DESENVOLVIMENTO = 1,0M | M | 89.12
67.85.30 | SUDECAP_01/2025 | CALHA / RUFO DE CHAPA GALVANIZADA 26 GSG, DESENVOLVIMENTO = 1,0M | M | 88.26
67.85.90 | SUDECAP_01/2025 | REBITE NÚMERO 10 | KG | 70
67.85.95 | SUDECAP_01/2025 | SOLDA BRANCA 50x50 | KG | 165.77
68.01.02 | SUDECAP_01/2025 | GÁS DE COZINHA - GLP REF 4226 | KG | 8.02
68.01.03 | SUDECAP_01/2025 | ETANOL | L | 4.08
68.01.25 | SUDECAP_01/2025 | GASOLINA COMUM | L | 5.77
68.01.30 | SUDECAP_01/2025 | ÓLEO DIESEL COMBUSTÍVEL COMUM | L | 5.68
68.07.06 | SUDECAP_01/2025 | CIMENTO ASFÁLTICO DE PETRÓLEO A GRANEL (CAP) 50/70 (COLETADO NA ANP ACRESCIDO DE ICMS) | T | 4273.71
68.09.10 | SUDECAP_01/2025 | EMULSÃO ASFÁLTICA PARA IMPRIMAÇÃO - EAI | T | 2860.12
68.09.14 | SUDECAP_01/2025 | EMULSAO ASFALTICA CATIONICA RL-1C PARA USO EM PAVIMENTACAO ASFALTICA (COLETADO NA ANP ACRESCIDO DE ICMS) | T | 3165.31
68.09.20 | SUDECAP_01/2025 | EMULSÃO ASFÁLTICA CATIÔNICA RR-1C PARA USO EM PAVIMENTAÇÃO ASFÁLTICA (COLETADO NA ANP ACRESCIDO DE ICMS) | T | 3073.25
68.09.21 | SUDECAP_01/2025 | EMULSÃO ASFÁLTICA CATIÔNICA RR-2C PARA USO EM PAVIMENTAÇÃO ASFÁLTICA (COLETADO NA ANP ACRESCIDO DE ICMS) | T | 3904.05
68.10.02 | SUDECAP_01/2025 | FORNECIMENTO DE CBUQ FAIXA B COM CAP 50/70 | T | 618.17
68.10.03 | SUDECAP_01/2025 | FORNECIMENTO DE CBUQ FAIXA C COM CAP 50/70 | T | 676.49
68.10.04 | SUDECAP_01/2025 | FORNECIMENTO DE CBUQ FAIXA C COM ASFALTO BORRACHA | T | 682.63
68.10.05 | SUDECAP_01/2025 | FORNECIMENTO DE CBUQ FAIXA D COM CAP 50/70 | T | 616.98
68.10.10 | SUDECAP_01/2025 | FORNECIMENTO DE CBUQ S.M.A. PRONTO | T | 867.24
68.20.01 | SUDECAP_01/2025 | TRANSPORTE DE EQUIPAMENTOS EM CAMINHÃO TRUCADO | VG | 850
68.20.02 | SUDECAP_01/2025 | TRANSPORTE DE EQUIPAMENTOS EM CARRETA SEMI REBOQUE 2 EIXOS | VG | 1500
71.01.05 | SUDECAP_01/2025 | TÁBUA DE MADEIRA APARELHADA 2,5 X 25CM REF 3990 | M2 | 30.9
71.01.08 | SUDECAP_01/2025 | SARRAFO DE PINUS 2,5CM X 7,5 CM REF 4517 | M | 4.16
71.01.09 | SUDECAP_01/2025 | TÁBUA DE PINUS 2,5CM X 20 CM REF 6193 | M | 7.67
71.01.10 | SUDECAP_01/2025 | TÁBUA DE MADEIRA DE REFLORESTAMENTO APARELHADA E=2,5 L=30 CM (1"X12") | M2 | 65.27
71.01.11 | SUDECAP_01/2025 | TÁBUA DE MADEIRA DE REFLORESTAMENTO APARELHADA E=2,5 L=20 CM (1"X12") | M2 | 66.5
71.01.12 | SUDECAP_01/2025 | TÁBUA DE MADEIRA DE REFLORESTAMENTO APARELHADA E=2,5 L=30 CM (1"X12") REF 6212 | M | 19.58
71.02.20 | SUDECAP_01/2025 | PRANCHÃO DE PARAJU | M3 | 5500
71.04.01 | SUDECAP_01/2025 | PECA DE PARAJU BRUTA 13,5X5,5 CM | M | 35.8
71.04.02 | SUDECAP_01/2025 | PECA DE PARAJU BRUTA 10,5X5,5 CM | M | 27.5
71.04.03 | SUDECAP_01/2025 | PECA DE PARAJU BRUTO 6X5,5 CM | M | 13.67
71.04.04 | SUDECAP_01/2025 | CAIBRO DE PARAJU BRUTO 5,5X4 CM | M | 11.5
71.04.05 | SUDECAP_01/2025 | RIPA DE MADEIRA APARELHADA 1,5 X 5 CM REF 20205 | M | 4.03
71.04.08 | SUDECAP_01/2025 | PEÇA DE MADEIRA DE PINUS 5,5 X 5,5CM REF 4513 | M | 4.7
71.04.09 | SUDECAP_01/2025 | PEÇA DE MADEIRA DE REFLORESTAMENTO 7,5X7,5 CM | M | 6.25
71.04.10 | SUDECAP_01/2025 | PEÇA DE MADEIRA DE REFLORESTAMENTO 2,5X7,5 CM | M | 4.59
71.14.06 | SUDECAP_01/2025 | CHAPA DE MADEIRA COMPENSADA RESINADA PARA FORMA DE CONCRETO, DE *2,2 X 1,1* M, E = 10 MM REF 43681 | M2 | 21.9
71.14.08 | SUDECAP_01/2025 | CHAPA DE MADEIRA COMPENSADA RESINADA PARA FORMA DE CONCRETO, DE *2,2 X 1,1* M, E = 12 MM REF 43681 | M2 | 32.85
71.14.14 | SUDECAP_01/2025 | CHAPA DE MADEIRA COMPENSADA RESINADA PARA FORMA DE CONCRETO, DE *2,2 X 1,1* M, E = 20 MM REF 43677 | M2 | 59.91
71.14.15 | SUDECAP_01/2025 | CHAPA DE MADEIRA COMPENSADA RESINADA PARA FORMA DE CONCRETO, DE *2,2 X 1,1* M, E = 18 MM | M2 | 59.91
71.15.03 | SUDECAP_01/2025 | CHAPA DE MADEIRA COMPENSADA PLASTIFICADA PARA FORMA DE CONCRETO, DE 2,20 X 1,10 M, E = 12 MM REF 1347 | M2 | 35.4
71.15.06 | SUDECAP_01/2025 | CHAPA DE MADEIRA COMPENSADA PLASTIFICADA PARA FORMA DE CONCRETO, DE 2,20 X 1,10 M, E = 18 MM | M2 | 52.06
71.30.04 | SUDECAP_01/2025 | MADEIRA ROLIÇA D= 6 A 10 CM COMPRIMENTO 6 METROS | M | 15.48
71.30.06 | SUDECAP_01/2025 | MADEIRA ROLIÇA D= 11 A 15 CM COMPRIMENTO 6 METROS | M | 28.15
71.50.01 | SUDECAP_01/2025 | FORRO DE ANGELIM L=10 E=1,0CM | M2 | 109.9
71.50.05 | SUDECAP_01/2025 | FORRO DE MADEIRA PINUS OU EQUIVALENTE DA REGIÃO, ENCAIXE MACHO / FÊMEA COM FRISO, 10 X 1CM (SEM COLOCAÇÃO) REF 3283 | M2 | 34.9
72.10.01 | SUDECAP_01/2025 | DISCO DIAMANTADO D=14" PRECISION OU EQUIVALENTE | UN | 292.11
73.02.01 | SUDECAP_01/2025 | TUBO PVC SOLDÁVEL MARROM D= 20MM (1/2") REF 9867 | M | 2.33
73.02.02 | SUDECAP_01/2025 | TUBO PVC SOLDÁVEL MARROM D= 25MM (3/4") REF 9868 | M | 2.78
73.02.03 | SUDECAP_01/2025 | TUBO PVC SOLDÁVEL MARROM D= 32MM (1") REF 9869 | M | 6
73.02.04 | SUDECAP_01/2025 | TUBO PVC SOLDÁVEL MARROM D= 40MM (1 1/4") REF 9874 | M | 8.3
73.02.05 | SUDECAP_01/2025 | TUBO PVC SOLDÁVEL MARROM D= 50MM (1 1/2") REF 9875 | M | 9.8
73.02.06 | SUDECAP_01/2025 | TUBO PVC SOLDÁVEL MARROM D= 60MM (2 1/4") 5649 REF 9873 | M | 16
73.02.07 | SUDECAP_01/2025 | TUBO PVC SOLDÁVEL MARROM D= 75MM (2 1/2") REF 9871 | M | 24
73.02.08 | SUDECAP_01/2025 | TUBO PVC SOLDÁVEL MARROM D= 85MM (3") REF 9872 | M | 44.8
73.02.09 | SUDECAP_01/2025 | TUBO PVC SOLDÁVEL MARROM D= 110MM (4") REF 9870 | M | 77
73.03.03 | SUDECAP_01/2025 | TUBO AÇO GALVANIZADO DIN 2440 E= 2,65MM DN 1/2" COM COSTURA REF 7691 | M | 17.36
73.03.04 | SUDECAP_01/2025 | TUBO AÇO GALVANIZADO DIN 2440 E= 2,65MM DN 3/4" COM COSTURA REF 7700 | M | 22.4
73.03.05 | SUDECAP_01/2025 | TUBO AÇO GALVANIZADO DIN 2440 E= 3,35MM DN 1" COM COSTURA | M | 31.97
73.03.06 | SUDECAP_01/2025 | TUBO AÇO GALVANIZADO DIN 2440 E= 3,35MM DN 1 1/4" COM COSTURA REF 7698 | M | 41.53
73.03.07 | SUDECAP_01/2025 | TUBO AÇO GALVANIZADO DIN 2440 E= 3,35MM DN 1 1/2" COM COSTURA REF 7697 | M | 47.84
73.03.08 | SUDECAP_01/2025 | TUBO AÇO GALVANIZADO DIN 2440 E= 3,75MM DN 2" COM COSTURA REF 7696 | M | 67.32
73.03.09 | SUDECAP_01/2025 | TUBO AÇO GALVANIZADO DIN 2440 E= 3,75MM DN 2 1/2" COM COSTURA REF 7701 | M | 85.87
73.03.10 | SUDECAP_01/2025 | TUBO AÇO GALVANIZADO DIN 2440 E= 4,00MM DN 3" COM COSTURA REF 7694 | M | 99.4
73.03.11 | SUDECAP_01/2025 | TUBO AÇO GALVANIZADO DIN 2440 E= 4,50MM DN 4" COM COSTURA REF 7693 | M | 158.08
73.03.57 | SUDECAP_01/2025 | TUBO ACO PRETO SCH-40 E= 2,77MM DN 1/2" S/COSTURA REF 13127 | M | 40.91
73.03.58 | SUDECAP_01/2025 | TUBO ACO PRETO SCH-40 E= 2,87MM DN 3/4" S/COSTURA REF 21150 | M | 49.49
73.05.50 | SUDECAP_01/2025 | ADAPTADOR SOLDÁVEL LONGO COM FLANGES LIVRES PARA CAIXA D´ÁGUA D= 75MM (2 1/2") | UN | 208.77
73.05.51 | SUDECAP_01/2025 | ADAPTADOR SOLDÁVEL CURTO COM FLANGES LIVRES PARA CAIXA D´ÁGUA D= 20MM (1/2") | UN | 12.7
73.05.52 | SUDECAP_01/2025 | ADAPTADOR SOLDÁVEL CURTO COM FLANGES LIVRES PARA CAIXA D´ÁGUA D= 25MM (3/4") | UN | 8.26
73.05.53 | SUDECAP_01/2025 | ADAPTADOR SOLDÁVEL CURTO COM FLANGES LIVRES PARA CAIXA D´ÁGUA D= 32MM (1") | UN | 17
73.05.54 | SUDECAP_01/2025 | ADAPTADOR SOLDÁVEL CURTO COM FLANGES LIVRES PARA CAIXA D´ÁGUA D= 40MM (1 1/4") | UN | 23.1
73.05.55 | SUDECAP_01/2025 | ADAPTADOR SOLDÁVEL CURTO COM FLANGES LIVRES PARA CAIXA D´ÁGUA D= 50MM (1 1/2") | UN | 49.17
73.05.56 | SUDECAP_01/2025 | ADAPTADOR SOLDÁVEL CURTO COM FLANGES LIVRES PARA CAIXA D´ÁGUA D= 60MM (2") | UN | 44.79
73.07.12 | SUDECAP_01/2025 | TUBO DE COBRE CLASSE E DN 15MM (1/2") | M | 31.61
73.07.13 | SUDECAP_01/2025 | TUBO DE COBRE CLASSE E DN 22MM (3/4") | M | 71.65
73.07.14 | SUDECAP_01/2025 | TUBO DE COBRE CLASSE E DN 28MM (1") | M | 93.96
73.07.15 | SUDECAP_01/2025 | TUBO DE COBRE CLASSE E DN 35MM (1 1/4") | M | 111.05
73.07.18 | SUDECAP_01/2025 | TUBO DE COBRE CLASSE E DN 42MM (1 1/2") | M | 186.15
73.07.19 | SUDECAP_01/2025 | TUBO DE COBRE CLASSE A DN 15MM (1/2") REF 39747 | M | 55.55
73.07.20 | SUDECAP_01/2025 | TUBO DE COBRE CLASSE A DN 22MM (3/4") REF 39748 | M | 99.8
73.07.21 | SUDECAP_01/2025 | TUBO DE COBRE CLASSE A DN 28MM (1") REF 39749 | M | 171.55
73.20.05 | SUDECAP_01/2025 | TUBO EM PVC PERFURADO CORRUGADO PARA DRENAGEM DN 6" 160MM | M | 24.47
73.20.06 | SUDECAP_01/2025 | TUBO EM PVC PERFURADO CORRUGADO PARA DRENAGEM DN 8" 200MM | M | 36.54
73.23.01 | SUDECAP_01/2025 | TUBO CORRUGADO PEAD NÃO PERFURADO, PAREDE DUPLA, INTERNA LISA, DN 300MM (NBR 21138-3) SN-4 OU EQUIVALENTE | M | 125.47
73.23.04 | SUDECAP_01/2025 | TUBO CORRUGADO PEAD NÃO PERFURADO, PAREDE DUPLA, INTERNA LISA, DN 600MM (NBR 21138-3) SN-4 OU EQUIVALENTE | M | 376.35
73.23.08 | SUDECAP_01/2025 | TUBO CORRUGADO PEAD NÃO PERFURADO, PAREDE DUPLA, INTERNA LISA, DN 1200MM (NBR 21138-3) SN-4 OU EQUIVALENTE | M | 1659.84
73.23.10 | SUDECAP_01/2025 | TUBO CORRUGADO PEAD NÃO PERFURADO, PAREDE DUPLA, INTERNA LISA, DN 400MM (NBR 21138-3) SN-4 OU EQUIVALENTE | M | 197.46
73.23.11 | SUDECAP_01/2025 | TUBO CORRUGADO PEAD NÃO PERFURADO, PAREDE DUPLA, INTERNA LISA, DN 800MM (NBR 21138-3) SN-4 OU EQUIVALENTE | M | 537.6
73.24.02 | SUDECAP_01/2025 | TUBO PVC ESGOTO PONTA E BOLSA SERIE NORMAL D= 50MM X 6M | UN | 62.82
73.24.03 | SUDECAP_01/2025 | TUBO PVC ESGOTO PONTA E BOLSA SERIE NORMAL D= 75MM X 6M | UN | 125
73.24.04 | SUDECAP_01/2025 | TUBO PVC ESGOTO PONTA E BOLSA SERIE NORMAL D= 100MM X 6M | UN | 89.9
73.24.05 | SUDECAP_01/2025 | TUBO PVC ESGOTO PONTA E BOLSA SERIE NORMAL D= 150MM X 6M | UN | 228
73.24.06 | SUDECAP_01/2025 | TUBO PVC ESGOTO PONTA E BOLSA SERIE NORMAL D= 200MM X 6M | UN | 793
73.24.07 | SUDECAP_01/2025 | TUBO PVC ESGOTO P/B SERIE LEVE D= 250MM X 6M | UN | 501.2
73.24.25 | SUDECAP_01/2025 | TUBO PVC ESGOTO PONTA E BOLSA SOLDÁVEL SERIE NORMAL D= 40MM X 6M | UN | 86.42
73.24.33 | SUDECAP_01/2025 | TUBO PVC ESGOTO P/B SERIE REFORÇADA (NBR 5688) D= 75MM X 6M | UN | 154
73.24.34 | SUDECAP_01/2025 | TUBO PVC ESGOTO P/B SERIE REFORÇADA (NBR 5688) D= 100MM X 6M | UN | 219
73.24.35 | SUDECAP_01/2025 | TUBO PVC ESGOTO P/B SERIE REFORÇADA (NBR 5688) D= 150MM X 6M | UN | 414
73.24.63 | SUDECAP_01/2025 | TUBO PVC COLETOR ESGOTO COR OCRE LISO JE NBR-7362 D= 100MM X 6M | UN | 253.17
73.24.64 | SUDECAP_01/2025 | TUBO PVC COLETOR ESGOTO COR OCRE LISO JE NBR-7362 D= 150MM X 6M | UN | 514.25
73.24.65 | SUDECAP_01/2025 | TUBO PVC COLETOR ESGOTO COR OCRE LISO JE NBR-7362 D= 200MM X 6M | UN | 752.46
73.24.66 | SUDECAP_01/2025 | TUBO PVC COLETOR ESGOTO COR OCRE LISO JE NBR-7362 D= 250MM X 6M | UN | 1197.12
73.24.67 | SUDECAP_01/2025 | TUBO PVC COLETOR ESGOTO COR OCRE LISO JE NBR-7362 D= 300MM X 6M | UN | 1537.71
73.24.69 | SUDECAP_01/2025 | TUBO PVC COLETOR ESGOTO COR OCRE LISO JE NBR-7362 D= 400MM X 6M | UN | 1249.6
73.27.02 | SUDECAP_01/2025 | ANEL DE BORRACHA PARA TUBO PVC ESGOTO SÉRIE NORMAL DN 50MM | UN | 2.09
73.27.03 | SUDECAP_01/2025 | ANEL DE BORRACHA PARA TUBO PVC ESGOTO SÉRIE NORMAL DN 75MM | UN | 3.17
73.27.04 | SUDECAP_01/2025 | ANEL DE BORRACHA PARA TUBO PVC ESGOTO SÉRIE NORMAL DN 100MM | UN | 3.93
73.27.11 | SUDECAP_01/2025 | ANEL DE BORRACHA PARA TUBO PVC ESGOTO SÉRIE NORMAL DN 150MM | UN | 15.33
73.27.12 | SUDECAP_01/2025 | ANEL DE BORRACHA PARA TUBO PVC ESGOTO SÉRIE NORMAL DN 200MM | UN | 25.43
73.33.02 | SUDECAP_01/2025 | CAIXA D'ÁGUA DE POLIETILENO COM TAMPA 310 L | UN | 229.9
73.33.03 | SUDECAP_01/2025 | CAIXA D'ÁGUA DE POLIETILENO COM TAMPA 500 L | UN | 288.2
73.33.04 | SUDECAP_01/2025 | CAIXA D'ÁGUA DE POLIETILENO COM TAMPA 1000 L | UN | 389.9
73.34.16 | SUDECAP_01/2025 | CAIXA D'ÁGUA EM FIBRA DE VIDRO COM TAMPA 8000L | UN | 5122.8
73.40.02 | SUDECAP_01/2025 | BRAÇO PARA CHUVEIRO 1/2" X 40 CM CROMADO | UN | 13.9
73.40.03 | SUDECAP_01/2025 | BRAÇO PARA CHUVEIRO PVC 1/2" 40 CM | UN | 16.7
73.40.07 | SUDECAP_01/2025 | CHUVEIRO ARTICULADO PICCOLO 1991 CROMADO FABRIMAR OU EQUIVALENTE REF 38189 | UN | 96.68
73.40.29 | SUDECAP_01/2025 | CHUVEIRO MAXI DUCHA ULTRA LORENZETTI 5500 W OU EQUIVALENTE REF 1368 | UN | 70.5
73.40.30 | SUDECAP_01/2025 | CHUVEIRO LORENZETTI TRADIÇÃO CROMADO OU EQUIVALENTE REF 1367 | UN | 230
73.40.32 | SUDECAP_01/2025 | DUCHINHA HIGIÊNICA ACQUA-JET 2195 DL FABRIMAR OU EQUIVALENTE | UN | 179.89
73.41.03 | SUDECAP_01/2025 | ENGATE / RABICHO FLEXÍVEL INOX 1/2" X 40CM REF 11684 | UN | 21.9
73.41.43 | SUDECAP_01/2025 | TORNEIRA METÁLICA CROMADA, CANO CURTO, COM AREJADOR, SEM BICO PLÁSTICO, DE PAREDE, PARA USO GERAL, 1/2" OU 3/4" (1152 / 1154) REF 13984 | UN | 75.11
73.41.62 | SUDECAP_01/2025 | TUBO PARA VÁLVULA DE DESCARGA NÚMERO 18 COM ADAPTADOR 1 1/2", CIPLA/EQUIVALENTE | UN | 12.55
73.41.64 | SUDECAP_01/2025 | TUBO LONGO PARA CAIXA DE DESCARGA SOBREPOR 40 MM X 1,60 METROS REF 12613 | UN | 20.59
73.41.71 | SUDECAP_01/2025 | TUBO LIGAÇÃO ÁGUA - VASO METAL CROMADO COM SOBRECANOPLA | UN | 36.26
73.41.73 | SUDECAP_01/2025 | TUBO LIGAÇÃO ÁGUA - VASO PVC CROMADO COM SOBRECANOPLA | UN | 14.8
73.41.81 | SUDECAP_01/2025 | BOLSA DE LIGAÇÃO EM PVC FLEXÍVEL PARA VASO SANITÁRIO 40 MM (1 1/2") REF 6140 | UN | 4.27
73.42.25 | SUDECAP_01/2025 | GRELHA/PORTA GRELHA AÇO INOX FECHO GIRATÓRIO 150 X 150MM | UN | 14.95
73.42.26 | SUDECAP_01/2025 | GRELHA/PORTA GRELHA AÇO INOX FECHO GIRATÓRIO 100 X 100MM | UN | 10.9
73.42.31 | SUDECAP_01/2025 | RALO GRELHA CROMADA 0,10X0,10M MOLDENOX 118 A OU EQUIVALENTE | UN | 15
73.42.32 | SUDECAP_01/2025 | RALO GRELHA CROMADA 0,15X0,15M MOLDENOX 118 A OU EQUIVALENTE | UN | 33.99
73.42.33 | SUDECAP_01/2025 | TAMPA CEGA EM INOX PARA CAIXA SIFONADA 150X150MM | UN | 28.5
73.45.11 | SUDECAP_01/2025 | REGISTRO PRESSÃO COM ACABAMENTO E CANOPLA CROMADA, SIMPLES, BITOLA 1/2" REF 6021 | UN | 42.3
73.45.12 | SUDECAP_01/2025 | REGISTRO PRESSÃO COM ACABAMENTO E CANOPLA CROMADA, SIMPLES, BITOLA 3/4" REF 6024 | UN | 48.3
73.45.15 | SUDECAP_01/2025 | REGISTRO PARA GÁS D= 1/2" NTP X 3/8" BM REF 11756 | UN | 25
73.45.16 | SUDECAP_01/2025 | REGISTRO DE ESFERA PVC ROSCÁVEL D=1/2" REF 11670 | UN | 9.35
73.46.01 | SUDECAP_01/2025 | REGISTRO GAVETA BRUTO 1510-B 1/2" FABRIMAR OU EQUIVALENTE REF 6020 | UN | 28.25
73.46.02 | SUDECAP_01/2025 | REGISTRO DE GAVETA BRUTO 1510-B 3/4" FABRIMAR/EQUIVALENTE | UN | 45.9
73.46.03 | SUDECAP_01/2025 | REGISTRO GAVETA BRUTO 1510-B 1" FABRIMAR OU EQUIVALENTE REF 6019 | UN | 47.86
73.46.04 | SUDECAP_01/2025 | REGISTRO GAVETA BRUTO 1510-B 1 1/4" FABRIMAR OU EQUIVALENTE REF 6017 | UN | 92.9
73.46.05 | SUDECAP_01/2025 | REGISTRO GAVETA BRUTO 1510-B 1 1/2" FABRIMAR OU EQUIVALENTE REF 6010 | UN | 92.28
73.46.06 | SUDECAP_01/2025 | REGISTRO GAVETA BRUTO 1510-B 2" FABRIMAR OU EQUIVALENTE REF 6028 | UN | 134.9
73.46.07 | SUDECAP_01/2025 | REGISTRO GAVETA BRUTO 1502-B 2 1/2" DECA OU EQUIVALENTE REF 6011 | UN | 320.83
73.46.08 | SUDECAP_01/2025 | REGISTRO GAVETA BRUTO 1502-B 3" DECA OU EQUIVALENTE REF 6012 | UN | 452.8
73.46.09 | SUDECAP_01/2025 | REGISTRO GAVETA BRUTO 1502-B 4" DECA OU EQUIVALENTE REF 6027 | UN | 998.9
73.46.40 | SUDECAP_01/2025 | REGISTRO GAVETA COM ACABAMENTO C-1509-DL D=1/2" FABRIMAR OU EQUIVALENTE REF 6006 | UN | 65.9
73.46.41 | SUDECAP_01/2025 | REGISTRO GAVETA COM ACABAMENTO C-1509 DL D=3/4 FABRIMAR OU EQUIVALENTE REF 6005 | UN | 45.9
73.46.42 | SUDECAP_01/2025 | REGISTRO GAVETA COM ACABAMENTO C-1509-DL D=1" FABRIMAR OU EQUIVALENTE REF 6013 | UN | 93.41
73.46.44 | SUDECAP_01/2025 | REGISTRO GAVETA COM ACABAMENTO C-1509-DL D=1 1/2" FABRIMAR OU EQUIVALENTE REF 6015 | UN | 129.9
73.49.04 | SUDECAP_01/2025 | REGISTRO DE GÁS D=1/2" PARA FOGÃO INDUSTRIAL | UN | 35.09
73.49.10 | SUDECAP_01/2025 | REGISTRO GLOBO COMUM RETO D= 13 MM (1/2") | UN | 102.27
73.49.12 | SUDECAP_01/2025 | REGISTRO GLOBO COMUM RETO D= 25 MM (1") | UN | 189.18
73.49.20 | SUDECAP_01/2025 | REGISTRO GLOBO ANGULAR D= 63 MM (2 1/2") | UN | 79.9
73.50.03 | SUDECAP_01/2025 | SIFÃO PARA LAVATÓRIO DE COPO REGULÁVEL 1X1 1/2" SIGMA/EQUIVALENTE REF 6136 | UN | 119.9
73.50.04 | SUDECAP_01/2025 | SIFÃO PARA PIA DE COPO REGULÁVEL 1 1/2X1 1/2" SIGMA/EQUIVALENTE | UN | 124.9
73.50.05 | SUDECAP_01/2025 | SIFÃO / TUBO SINFONADO EXTENSÍVEL/SANFONADO, UNIVERSAL/SIMPLES, ENTRE 50 A 70 CM, DE PLÁSTICO BRANCO REF 44945 | UN | 8.99
73.51.01 | SUDECAP_01/2025 | TORNEIRA COZINHA BANCA SAÍDA LATERAL 1167-P 1/2" FABRIMAR/EQUIVALENTE | UN | 472.89
73.51.02 | SUDECAP_01/2025 | TORNEIRA MISTURADOR PARA LAVATÓRIO REF217406 DOCOL/EQUIVALENTE | UN | 503.91
73.51.04 | SUDECAP_01/2025 | TORNEIRA COZINHA BANCA SAIDA LATERAL 1167-DL 1/2" FABRIMAR/EQUIVALENTE | UN | 713
73.51.05 | SUDECAP_01/2025 | TORNEIRA COZINHA PAREDE SAIDA LATERAL 1168-DL 1/2" FABRIMAR/EQUIVALENTE | UN | 459.9
73.51.07 | SUDECAP_01/2025 | TORNEIRA COZINHA PAREDE 1157-P 1/2"FABRI OU EQUIVALENTE | UN | 329.9
73.51.08 | SUDECAP_01/2025 | TORNEIRA COZINHA MISTURADOR BANCA 1256-DL FABRIMAR/EQUIVALENTE | UN | 213.9
73.51.09 | SUDECAP_01/2025 | TORNEIRA COZINHA MISTURADOR PAREDE 1258-DL FABRIM. OU EQUIVALENTE | UN | 549.9
73.51.10 | SUDECAP_01/2025 | TORNEIRA COZINHA PAREDE TOP JET 1171-DL 1/2" FABRI OU EQUIVALENTE | UN | 215.9
73.51.11 | SUDECAP_01/2025 | TORNEIRA PARA PIA COZINHA LINHA PERTUTTI DOCOL/EQUIVALENTE | UN | 104.53
73.51.12 | SUDECAP_01/2025 | TORNEIRA TANQUE 1153-MY D= 1/2" FABRIMAR OU EQUIVALENTE | UN | 97.9
73.51.15 | SUDECAP_01/2025 | TORNEIRA PRESSÃO PRESMATIC REF.17160606 DOCOL/EQUIVALENTE | UN | 243.11
73.51.16 | SUDECAP_01/2025 | TORNEIRA PRESSÃO PRESMATIC BENEFIT REF.490706 DOCOL/EQUIVALENTE | UN | 991.1
73.51.17 | SUDECAP_01/2025 | TORNEIRA PARA LAVATÓRIO LINHA PERTUTTI DOCOL/EQUIVALENTE | UN | 117.89
73.51.19 | SUDECAP_01/2025 | TORNEIRA LAVATORIO 1190-DL 1/2" FABRIMAR OU EQUIVALENTE | UN | 119.9
73.51.20 | SUDECAP_01/2025 | TORNEIRA AQUAPRESS ANTIVANDALISMO 1180-AV FABRIMAR OU EQUIVALENTE | UN | 256.4
73.51.22 | SUDECAP_01/2025 | TORNEIRA DE BÓIA 1350 D= 1/2" DECA OU EQUIVALENTE | UN | 84.5
73.51.23 | SUDECAP_01/2025 | TORNEIRA DE BÓIA 1350 D= 3/4" DECA OU EQUIVALENTE | UN | 89.25
73.51.24 | SUDECAP_01/2025 | ORNEIRA DE BÓIA 1350 D= 1" DECA OU EQUIVALENTE | UN | 134.13
73.51.28 | SUDECAP_01/2025 | TORNEIRA JARDIM 1128-MY 1/2" FABRIMAR OU EQUIVALENTE | UN | 75
73.51.29 | SUDECAP_01/2025 | TORNEIRA JARDIM 1128-MY 3/4" FABRIMAR OU EQUIVALENTE | UN | 45
73.51.38 | SUDECAP_01/2025 | CHAVE BÓIA AUTOMÁTICA 20A PARA RESERVATÓRIO LENZ/EQUIVALENTE | UN | 50.9
73.51.41 | SUDECAP_01/2025 | TORNEIRA BÓIA PARA CAIXA D´ÁGUA 3/4", PLENA/EQUIVALENTE | UN | 95
73.51.42 | SUDECAP_01/2025 | TORNEIRA DE LIMPEZA 1128 JR D=1/2" FABRIMAR OU EQUIVALENTE | UN | 75
73.51.44 | SUDECAP_01/2025 | TORNEIRA PARA TANQUE 1153-JR 1/2" FABRIMAR/EQUIVALENTE | UN | 66
73.51.52 | SUDECAP_01/2025 | TORNEIRA PARA LAVATÓRIO REF1194-AS 1/2" FABRIMAR/EQUIVALENTE | UN | 79.16
73.51.53 | SUDECAP_01/2025 | TORNEIRA PARA LAVATÓRIO REF1194- 1/2" INNOVARE FABRIMAR/EQUIVALENTE | UN | 69.9
73.52.01 | SUDECAP_01/2025 | ACABAMENTO PARA VÁLVULA DE DESCARGA ANTIVANDALISMO DOCOL 11/2 OU EQUIVALENTE | UN | 375.13
73.52.02 | SUDECAP_01/2025 | VÁLVULA PARA PIA 3 1/2 X 1 1/2" 1623 CROMADO DARLIFLEX/EQUIVALENTE | UN | 17.85
73.52.04 | SUDECAP_01/2025 | VÁLVULA PARA LAVATÓRIO COM LADRÃO 1603 7/8 DARLIFLEX/EQUIVALENTE | UN | 21.6
73.52.05 | SUDECAP_01/2025 | VÁLVULA PARA LAVATÓRIO 1601 FABRIMAR/EQUIVALENTE | UN | 22.87
73.52.07 | SUDECAP_01/2025 | VÁLVULA PARA TANQUE 1 1/4" 1606 CROMADA DARLIFLEX/EQUIVALENTE | UN | 30.31
73.52.09 | SUDECAP_01/2025 | VÁLVULA PARA MICTÓRIO PRESMATIC SIMPLES D= 1/2" DOCOL/EQUIVALENTE | UN | 230.55
73.52.11 | SUDECAP_01/2025 | VÁLVULA DE RETENÇÃO PÉ COM CRIVO D= 3/4" FABRIMAR/EQUIVALENTE | UN | 32.73
73.52.12 | SUDECAP_01/2025 | VÁLVULA DE RETENÇÃO PÉ COM CRIVO D= 1" FABRIMAR/EQUIVALENTE | UN | 51.9
73.52.13 | SUDECAP_01/2025 | VÁLVULA DE RETENÇÃO PÉ COM CRIVO D= 1 1/2" FABRIMAR/EQUIVALENTE | UN | 147.07
73.52.14 | SUDECAP_01/2025 | VÁLVULA DE RETENÇÃO PÉ COM CRIVO D= 2" FABRIMAR/EQUIVALENTE | UN | 131.47
73.52.15 | SUDECAP_01/2025 | VÁLVULA DE RETENÇÃO UNIVERSAL D= 3/4" FABRIMAR/EQUIVALENTE | UN | 78.83
73.52.16 | SUDECAP_01/2025 | VÁLVULA DE RETENÇÃO UNIVERSAL D= 1" FABRIMAR/EQUIVALENTE | UN | 63.8
73.52.17 | SUDECAP_01/2025 | VÁLVULA DE RETENÇÃO UNIVERSAL D= 1 1/2" FABRIMAR/EQUIVALENTE | UN | 135.9
73.52.18 | SUDECAP_01/2025 | VÁLVULA DE RETENÇÃO UNIVERSAL D= 2" FABRIMAR/EQUIVALENTE | UN | 182.14
73.52.20 | SUDECAP_01/2025 | VÁLVULA DESGARGA 3650 CR, COM ACABAMENTO D=1 1/2" FABRIMAR/EQUIVALENTE REF 10228 | UN | 240.56
73.52.30 | SUDECAP_01/2025 | VÁLVULA DE ESFERA EM LATÃO D=1/2" BSP (ÁGUA) | UN | 30.53
73.52.40 | SUDECAP_01/2025 | VÁLVULA RETENÇÃO HORIZONTAL PORTINHOLA 13MM - 1/2" | UN | 69.99
73.52.44 | SUDECAP_01/2025 | ACABAMENTO NECESSÁRIO PARA VÁLVULA DE DESCARGA BENEFIT DOCOL/EQUIVALENTE | UN | 672
73.52.45 | SUDECAP_01/2025 | VÁLVULA DE DESCARGA 1 1/2" DOCOL/EQUIVALENTE REF 10228 | UN | 147.22
73.52.46 | SUDECAP_01/2025 | VÁLVULA RETENÇÃO HORIZONTAL PORTINHOLA 63MM - 2 1/2" | UN | 365.25
73.52.74 | SUDECAP_01/2025 | VÁLVULA PVC PARA LAVATÓRIO SEM UNHO NÚMERO 11 | UN | 6.9
73.52.80 | SUDECAP_01/2025 | VÁLVULA REGULADORA GÁS PARA FOGÃO INDUSTRIAL 1 ESTÁGIO 20KG | UN | 128.23
73.52.81 | SUDECAP_01/2025 | TÊ REVERSÍVEL PARA 2 BOTIJÕES ALIANÇA OU EQUIVALENTE | UN | 26.62
73.54.01 | SUDECAP_01/2025 | KIT PADRÃO COPASA 1/2" DE METAL OU EQUIVALENTE | UN | 149.3
73.54.02 | SUDECAP_01/2025 | KIT PADRÃO COPASA 3/4" DE METAL OU EQUIVALENTE | UN | 209
73.54.03 | SUDECAP_01/2025 | KIT PADRÃO COPASA 1" DE METAL OU EQUIVALENTE | UN | 679.39
73.55.01 | SUDECAP_01/2025 | EXTINTOR DE ÁGUA PRESSURIZADA CAPACIDADE= 10 L | UN | 171.82
73.55.02 | SUDECAP_01/2025 | EXTINTOR DE GÁS CARBÔNICO (CO2) CAPACIDADE= 6KG | UN | 729.99
73.55.03 | SUDECAP_01/2025 | EXTINTOR DE INCÊNDIO PO QUÍMICO CAPACIDADE= 6KG | UN | 165.64
73.55.10 | SUDECAP_01/2025 | ADAPTADOR DE ROSCA 5 FIOS EM LATÃO, D= 63 X 38 MM (2.1/2 X 1.1/2) PARA HIDRANTE | UN | 52.65
73.55.15 | SUDECAP_01/2025 | ESGUICHO TIPO AGULHETA D= 38MM (1 1/2") | UN | 79.9
73.55.16 | SUDECAP_01/2025 | CHAVE STORZ EM ALUMÍNIO 1 1/2" PARA ABRIGO HIDRANTE | UN | 4.91
73.55.20 | SUDECAP_01/2025 | ABRIGO PARA HIDRANTE INTERNO 90X60X17 CM | UN | 289.9
73.55.22 | SUDECAP_01/2025 | ABRIGO PARA HIDRANTE INTERNO 75X45X17 CM | UN | 243.48
73.55.26 | SUDECAP_01/2025 | ABRIGO PARA EXTINTOR INCÊNDIO 75 X 30 X 25 CM | UN | 240
73.55.30 | SUDECAP_01/2025 | HIDRANTE DE RECALQUE COMPLETO | UN | 1050
73.55.32 | SUDECAP_01/2025 | PRESSOSTATO DANFOS REGULÁVEL 0 A 10 KGS OU EQUIVALENTE | UN | 241.41
73.55.33 | SUDECAP_01/2025 | EXTINTOR PÓ QUÍMICO SECO ABC 4KG CAPACIDADE 2-A : 20-B : C | UN | 130.44
73.55.34 | SUDECAP_01/2025 | MANÔMETRO WILLY COM ESCALA DE LEITURA 0 A 100 PSI OU EQUIVALENTE | UN | 177.29
73.55.35 | SUDECAP_01/2025 | EXTINTOR PÓ QUÍMICO SECO BC 20B : C | UN | 124.5
73.55.36 | SUDECAP_01/2025 | CILINDRO DE PRESSÃO OU MOLA PNEUMÁTICA 520 X 152 MM 9L | UN | 243.23
73.55.37 | SUDECAP_01/2025 | LUMINÁRIA DE EMERGÊNCIA FARÓIS DUPLOS HALOGÊNIO 55W WETZEL/EQUIVALENTE | UN | 130.48
73.55.40 | SUDECAP_01/2025 | MANGUEIRA FIBRA SINTÉTICA TIPO 2 D= 38MM - 15 M | UN | 307.9
73.55.42 | SUDECAP_01/2025 | MANGUEIRA FIBRA SINTÉTICA TIPO 2 D= 38MM - 20 M | UN | 392.78
73.55.48 | SUDECAP_01/2025 | BOTOEIRA COMANDO MANUAL TIPO LIGA/DESLIGA | UN | 42.81
73.55.51 | SUDECAP_01/2025 | BICO BUNSEN JACKWAL OU EQUIVALENTE | UN | 99.49
73.55.66 | SUDECAP_01/2025 | SINALIZADOR EM PVC PARA EXTINTOR DE INCÊNDIO | UN | 5.9
73.55.85 | SUDECAP_01/2025 | AVISADOR SONORO E VISUAL MW CONVENCIONAL OU EQUIVALENTE | UN | 68.42
73.57.01 | SUDECAP_01/2025 | CAIXA SIFONADA PVC COM GRELHA E PORTA GRELHA QUADRADA OU REDONDA BRANCA 150 X 150 X 50MM (DIÂMETRO X H X DIÂMETRO SAÍDA) | UN | 27.18
73.57.04 | SUDECAP_01/2025 | CAIXA SIFONADA PVC COM GRELHA E PORTA GRELHA QUADRADA OU REDONDA BRANCA 150 X 185 X 75MM (DIÂMETRO X H X DIÂMETRO SAÍDA) | UN | 35.57
73.57.11 | SUDECAP_01/2025 | CAIXA SIFONADA PVC COM GRELHA E PORTA GRELHA REDONDA BRANCA 100 X 100 X 50MM (DIÂMETRO X H X DIÂMETRO SAÍDA) | UN | 11.97
73.57.12 | SUDECAP_01/2025 | CAIXA SIFONADA PVC SEM GRELHA E PORTA GRELHA 100 X 150 X 50MM (DIÂMETRO X H X DIÂMETRO SAÍDA) | UN | 22.48
73.57.13 | SUDECAP_01/2025 | CAIXA SIFONADA 250 X 230 X 75MM COM TAMPA CEGA (DIÂMETRO X H X DIÂMETRO SAÍDA) | UN | 73.74
73.57.14 | SUDECAP_01/2025 | CAIXA SIFONADA 250 X 172 X 50MM COM TAMPA CEGA (DIÂMETRO X H X DIÂMETRO SAÍDA) | UN | 65.03
73.57.15 | SUDECAP_01/2025 | RALO PVC COM SAÍDA ARTICULADA COM GRELHA E PORTA GRELHA BRANCA 100 X 40MM | UN | 26.88
73.57.21 | SUDECAP_01/2025 | RALO SECO QUADRADO PVC COM GRELHA BRANCA 100 X 53 X 40MM | UN | 34.9
73.57.30 | SUDECAP_01/2025 | RALO SEMI-HEMISFÉRICO TIPO ABACAXI EM FERRO FUNDIDO DN 50MM | UN | 17
73.57.31 | SUDECAP_01/2025 | RALO SEMI-HEMISFÉRICO TIPO ABACAXI EM FERRO FUNDIDO DN 75MM | UN | 19.9
73.57.32 | SUDECAP_01/2025 | RALO SEMI-HEMISFÉRICO TIPO ABACAXI EM FERRO FUNDIDO DN 100MM | UN | 19.9
73.57.40 | SUDECAP_01/2025 | TERMINAL DE VENTILAÇÃO PVC D= 50 MM | UN | 10.29
73.57.42 | SUDECAP_01/2025 | TERMINAL DE VENTILAÇÃO PVC D= 75 MM | UN | 19.85
73.57.50 | SUDECAP_01/2025 | CAIXA DE DESCARGA EXTERNA ALTA CIFLEX 6L CIPLA OU EQUIVALENTE | UN | 54.08
73.58.01 | SUDECAP_01/2025 | BOMBA 1/2HP D= 1 1/4" DANCOR MODELO CAM W-9 TRIFÁSICA OU EQUIVALENTE | UN | 1129.69
73.58.02 | SUDECAP_01/2025 | BOMBA 1 HP D= 1" DANCOR MODELO CAM W-6 OU EQUIVALENTE | UN | 1351.54
73.58.04 | SUDECAP_01/2025 | CONJUNTO MOTOBOMBA 3CV 220V TRIFÁSICO MODELO CAM W-16 OU EQUIVALENTE | UN | 1828.13
73.58.18 | SUDECAP_01/2025 | BOMBA LEVE 1,5CV - 220V - TRIFÁSICO VAZÃO = 250L/MINUTO | UN | 1736.71
73.65.01 | SUDECAP_01/2025 | CUBA DE EMBUTIR OVAL (49 X 32,5 CM) CELITE/EQUIVALENTE | UN | 86.03
73.65.05 | SUDECAP_01/2025 | LAVATÓRIO BRANCO PEQUENO L915 LINHA RAVENA DECA/EQUIVALENTE | UN | 109.93
73.65.07 | SUDECAP_01/2025 | LAVATÓRIO SUSPENSO (46,5 X 34 CM) GUARAPARI LOGASA/EQUIVALENTE | UN | 107.9
73.65.09 | SUDECAP_01/2025 | CUBA SOBREPOR OVAL (52 X 44,5 CM) CELITE / EQUIVALENTE | UN | 288.9
73.65.11 | SUDECAP_01/2025 | LAVATORIO SUSPENSO (41 X 29,5 CM) CELITE / EQUIVALENTE | UN | 162.62
73.65.12 | SUDECAP_01/2025 | LAVATÓRIO DE PAREDE CELITE 02007 SAVEIRO/EQUIVALENTE | UN | 129.32
73.65.15 | SUDECAP_01/2025 | LAVATÓRIO DE CANTO LINHA IZY L101 DECA/EQUIVALENTE | UN | 205.9
73.65.40 | SUDECAP_01/2025 | LAVATÓRIO DE LOUÇA SOBRE COLUNA LINHA VOGUE PLUS/EQUIVALENTE | UN | 583.14
73.65.41 | SUDECAP_01/2025 | COLUNA SUSPENSA MÉDIA UNIVERSAL REFCS117 DECA/EQUIVALENTE | UN | 371.54
73.65.42 | SUDECAP_01/2025 | COLUNA SUSPENSA REF66201 PARA LAVATÓRIO LINHA FIT CELITE/EQUIVALENTE | UN | 212.9
73.65.45 | SUDECAP_01/2025 | LAVATÓRIO REF66006 LINHA FIT CELITE/EQUIVALENTE | UN | 252.02
73.65.55 | SUDECAP_01/2025 | LAVATÓRIO DE CANTO COR BRANCA L76 MASTER DECA/EQUIVALENTE | UN | 1531.12
73.66.01 | SUDECAP_01/2025 | VASO SANITÁRIO CONVENCIONAL BRANCA, AZALEA CELITE/EQUIVALENTE | UN | 359
73.66.02 | SUDECAP_01/2025 | VASO SANITÁRIO BRANCA INFANTIL CELITE / EQUIVALENTE | UN | 350.15
73.66.03 | SUDECAP_01/2025 | VASO SANITÁRIO COM CAIXA ACOPLADA BRANCO CELITE ECO/EQUIVALENTE | UN | 319.8
73.66.04 | SUDECAP_01/2025 | VASO SANITÁRIO ESPECIAL DECA P510 SEM ABERTURA/EQUIVALENTE | UN | 1178.06
73.66.06 | SUDECAP_01/2025 | ASSENTO SANITÁRIO TONDO VOGUE PLUS/EQUIVALENTE | UN | 176.56
73.68.01 | SUDECAP_01/2025 | MICTÓRIO SIFONADO LOUÇA BRANCA CELITE/EQUIVALENTE | UN | 349.01
73.68.10 | SUDECAP_01/2025 | MICTÓRIO AÇO INOX DESENVOLVIMENTO= 1,00M CHAPA 22 | M | 678.61
73.68.11 | SUDECAP_01/2025 | MICTÓRIO AÇO INOX DESENVOLVIMENTO= 1,40M CHAPA 22 | UN | 1286.01
73.70.01 | SUDECAP_01/2025 | CUBA PARA PIA AÇO INOX NÚMERO 1 METALPRESS/EQUIVALENTE | UN | 139.9
73.70.02 | SUDECAP_01/2025 | CUBA PARA PIA AÇO INOX NÚMERO 2 METALPRESS/EQUIVALENTE | UN | 139.9
73.71.02 | SUDECAP_01/2025 | TANQUE LOUÇA BRANCA 22L COM COLUNA CELITE/EQUIVALENTE | UN | 460.26
73.71.04 | SUDECAP_01/2025 | COLUNA PARA TANQUE GRANDE/MÉDIO CELITE/EQUIVALENTE | UN | 119.9
73.71.10 | SUDECAP_01/2025 | TANQUE DE AÇO INOXIDÁVEL 1 BOJO 63 X 51CM | UN | 419.9
73.72.03 | SUDECAP_01/2025 | BEBEDOURO INOX H= 1,00M A 1,12M ATENDE 80 PESSOAS | UN | 1928.76
73.72.06 | SUDECAP_01/2025 | BEBEDOURO CONJUGADO EM INOX ATENDE A 40 PESSOAS | UN | 1840.61
73.72.07 | SUDECAP_01/2025 | BEBEDOURO INDUSTRIAL 50L | UN | 2310
73.72.50 | SUDECAP_01/2025 | FILTRO RAVENA WP-200E 200C OU AP 200 AQUALAR | UN | 203.3
73.72.51 | SUDECAP_01/2025 | FILTRO POU230, CARVÃO ATIVADO, VAZÃO NOMINAL 200 L/H | UN | 158.41
73.72.75 | SUDECAP_01/2025 | BEBEDOURO, ATENDE 300 PESSOAS, BDF 300 IBBL/EQUIVALENTE | UN | 2691.43
73.73.01 | SUDECAP_01/2025 | PAPELEIRA DE LOUÇA BRANCA REF602 CELITE/EQUIVALENTE | UN | 28.5
73.73.02 | SUDECAP_01/2025 | PORTA TOALHA PARA PAPEL LUXO AURIMAR CROMADO/EQUIVALENTE | UN | 112.11
73.73.05 | SUDECAP_01/2025 | SABONETEIRA DE LOUCA BRANCA SEM ALÇA REF604 CELITE/EQUIVALENTE | UN | 38.13
73.73.07 | SUDECAP_01/2025 | MEIA SABONETEIRA LOUÇA BRANCA REF604 CELITE/EQUIVALENTE | UN | 21.99
73.73.08 | SUDECAP_01/2025 | PORTA SABÃO LÍQUIDO REFSG4001 COLUMBUS/EQUIVALENTE | UN | 29.44
73.73.10 | SUDECAP_01/2025 | CABIDE DE LOUÇA BRANCA, DOIS GANCHOS, REF610 CELITE/EQUIVALENTE | UN | 10.5
73.73.15 | SUDECAP_01/2025 | ASSENTO PLÁSTICO BRANCO SIMPLES REF 377 | UN | 22.9
73.73.16 | SUDECAP_01/2025 | CABIDE/GANCHO DE BANHEIRO SIMPLES EM METAL CROMADO REF 37399 | UN | 14.9
73.73.17 | SUDECAP_01/2025 | PAPELEIRA EM GANCHO CROMADO | UN | 25.9
73.73.20 | SUDECAP_01/2025 | ASSENTO PLÁSTICO BRANCO MACIO | UN | 33.9
73.73.34 | SUDECAP_01/2025 | BANCO ARTICULADO EM AÇO INOX 70 X 45CM - PNE OU EQUIVALENTE REF 36215 | UN | 644.3
73.73.35 | SUDECAP_01/2025 | BANCO ARTICULADO EM AÇO INOX E PLÁSTICO 70X45CM OU EQUIVALENTE | UN | 895.92
73.80.10 | SUDECAP_01/2025 | DESMOLDANTE PARA FORMA DE MADEIRA REF 2692 | L | 6.17
73.80.12 | SUDECAP_01/2025 | FITA VEDA ROSCA 1/2" ROLO 50 M | UN | 4.9
73.80.20 | SUDECAP_01/2025 | ADESIVO PARA TUBOS DE PVC | KG | 55.18
73.80.21 | SUDECAP_01/2025 | SOLUÇÃO LIMPADORA PARA PVC REF 20083 | L | 48.9
73.80.22 | SUDECAP_01/2025 | PASTA LUBRIFICANTE PARA TUBOS E CONEXÕES (PACOTE 1 KG) | PC | 36.37
73.80.23 | SUDECAP_01/2025 | GRAXA LUBRIFICANTE REF 4229 | KG | 44.9
73.80.31 | SUDECAP_01/2025 | MANGUEIRA DE 15M PARA JARDIM COM BICO,TIGRE OU EQUIVALENTE | UN | 87.9
73.80.35 | SUDECAP_01/2025 | MANGOTE ESPIRAFLEX PARA BOMBA D= 2" COR LARANJA | M | 44.45
73.80.36 | SUDECAP_01/2025 | MANGOTE ESPIRAFLEX PARA BOMBA D= 3" COR LARANJA | M | 67.22
73.80.40 | SUDECAP_01/2025 | MANGUEIRA PLÁSTICA PARA GAS D= 3/8" X 1,20M | UN | 12.16
74.01.01 | SUDECAP_01/2025 | ELETRODUTO DE PVC RÍGIDO ROSCÁVEL DE 1/2 ", SEM LUVA REF 2673 | M | 3.15
74.01.02 | SUDECAP_01/2025 | ELETRODUTO DE PVC RÍGIDO ROSCÁVEL DE 3/4 ", SEM LUVA REF 2674 | M | 5.26
74.01.03 | SUDECAP_01/2025 | ELETRODUTO DE PVC RÍGIDO ROSCÁVEL DE 1 ", SEM LUVA REF 2685 | M | 5.5
74.01.04 | SUDECAP_01/2025 | ELETRODUTO DE PVC RÍGIDO ROSCÁVEL DE 1 1/4 ", SEM LUVA REF 2684 | M | 9.92
74.01.13 | SUDECAP_01/2025 | ELETRODUTO PVC FLEXÍVEL CORRUGADO, COR AMARELA, DE 20 MM (1/2") REF 2689 | M | 1.28
74.01.14 | SUDECAP_01/2025 | ELETRODUTO PVC FLEXÍVEL CORRUGADO, COR AMARELA, DE 25 MM (3/4") REF 2688 | M | 1.33
74.01.15 | SUDECAP_01/2025 | ELETRODUTO PVC FLEXÍVEL CORRUGADO, COR AMARELA, DE 32 MM (1") REF 2690 | M | 2.51
74.01.20 | SUDECAP_01/2025 | ELETRODUTO PVC FLEXÍVEL CORRUGADO, REFORÇADO, COR LARANJA, DE 20 MM (1/2") REF 39243 | M | 2.91
74.01.21 | SUDECAP_01/2025 | ELETRODUTO PVC FLEXÍVEL CORRUGADO, REFORÇADO, COR LARANJA, DE 25 MM (3/4") REF 39244 | M | 3
74.01.22 | SUDECAP_01/2025 | ELETRODUTO PVC FLEXÍVEL CORRUGADO, REFORÇADO, COR LARANJA, DE 32 MM (1") REF 39245 | M | 4.8
74.01.23 | SUDECAP_01/2025 | ELETRODUTO PEAD FLEXÍVEL CORRUGADO, 32 MM (1") REF 44090 | M | 2.63
74.01.24 | SUDECAP_01/2025 | ELETRODUTO PEAD FLEXÍVEL CORRUGADO, 40MM (1 1/4") REF 39247 | M | 3.98
74.01.25 | SUDECAP_01/2025 | ELETRODUTO PEAD FLEXÍVEL PAREDE SIMPLES, CORRUGAÇÃO HELICOIDAL, COR PRETA, COM SONDA, DE 1 1/2", PARA CABEAMENTO SUBTERRÂNEO REF 39246 | M | 4.57
74.01.26 | SUDECAP_01/2025 | ELETRODUTO PEAD FLEXÍVEL PAREDE SIMPLES, CORRUGAÇÃO HELICOIDAL, COR PRETA, COM SONDA, DE 2", PARA CABEAMENTO SUBTERRÂNEO REF 2446 | M | 6.56
74.01.27 | SUDECAP_01/2025 | ELETRODUTO PEAD FLEXÍVEL PAREDE SIMPLES, CORRUGAÇÃO HELICOIDAL, COR PRETA, COM SONDA, DE 3", PARA CABEAMENTO SUBTERRÂNEO REF 2442 | M | 9.19
74.01.28 | SUDECAP_01/2025 | ELETRODUTO PEAD FLEXÍVEL PAREDE SIMPLES, CORRUGAÇÃO HELICOIDAL, COR PRETA, COM SONDA, DE 4", PARA CABEAMENTO SUBTERRÂNEO REF 39248 | M | 12.81
74.02.12 | SUDECAP_01/2025 | ELETRODUTO GALVANIZADO À QUENTE, PESADO, PAREDE 2,65MM, 1" | M | 32.58
74.02.13 | SUDECAP_01/2025 | ELETRODUTO GALVANIZADO À QUENTE, PESADO, PAREDE 2,65MM, 1 1/4" | M | 41.52
74.02.14 | SUDECAP_01/2025 | ELETRODUTO GALVANIZADO À QUENTE, PESADO, PAREDE 3,00MM, 1 1/2" | M | 50.3
74.02.15 | SUDECAP_01/2025 | ELETRODUTO GALVANIZADO À QUENTE, PESADO, PAREDE 3,00MM, 2" | M | 66.81
74.02.16 | SUDECAP_01/2025 | ELETRODUTO GALVANIZADO À QUENTE, PESADO, PAREDE 3,35MM, 2 1/2" | M | 100.84
74.02.18 | SUDECAP_01/2025 | ELETRODUTO DE PVC RÍGIDO SOLDÁVEL, CLASSE B, DE 20 MM (1/2") REF 2676 | M | 2.63
74.02.19 | SUDECAP_01/2025 | ELETRODUTO DE PVC RÍGIDO SOLDÁVEL, CLASSE B, DE 25 MM (3/4") REF 2678 | M | 3.97
74.02.20 | SUDECAP_01/2025 | ELETRODUTO DE PVC RÍGIDO SOLDÁVEL, CLASSE B, DE 32 MM (1") REF 2679 | M | 5.09
74.02.21 | SUDECAP_01/2025 | ELETRODUTO RÍGIDO EM AÇO ZINCADO OU GALVANIZADO, PESADO, DN 3/4" REF 41493 | M | 20.74
74.02.22 | SUDECAP_01/2025 | ELETRODUTO RÍGIDO EM AÇO ZINCADO OU GALVANIZADO, PESADO, DN 1" REF 41494 | M | 35.17
74.02.23 | SUDECAP_01/2025 | ELETRODUTO RÍGIDO EM AÇO ZINCADO OU GALVANIZADO, PESADO, DN 1 1/4" REF 41495 | M | 43.05
74.02.24 | SUDECAP_01/2025 | ELETRODUTO RÍGIDO EM AÇO ZINCADO OU GALVANIZADO, PESADO, DN 1 1/2"REF 41496 | M | 48
74.03.01 | SUDECAP_01/2025 | ELETROCALHA GALVANIZADA PERFURADA CH.24 SEM TAMPA 100X50 MM | M | 11.3
74.03.07 | SUDECAP_01/2025 | ELETROCALHA GALVANIZADA PERFURADA CH.24 SEM TAMPA 200X50 MM | M | 21.5
74.03.08 | SUDECAP_01/2025 | ELETROCALHA GALVANIZADA PERFURADA CH.24 SEM TAMPA 400X50 MM | M | 129
74.03.11 | SUDECAP_01/2025 | PERFILADO PERFURADO DUPLO 38 X 76 MM, CHAPA 22 REF 39029 | M | 13.97
74.04.01 | SUDECAP_01/2025 | TAMPA DE ENCAIXE PARA ELETROCALHA DE 100MM | M | 8.6
74.04.05 | SUDECAP_01/2025 | TAMPA DE ENCAIXE PARA ELETROCALHA DE 200MM | M | 15.03
74.04.06 | SUDECAP_01/2025 | TAMPA DE ENCAIXE PARA ELETROCALHA DE 400MM | M | 45.91
74.04.11 | SUDECAP_01/2025 | TAMPA PARA CURVA HORIZONTAL 90° PARA ELETROCALHA DE 100 MM | UN | 8.7
74.04.15 | SUDECAP_01/2025 | TAMPA PARA CURVA HORIZONTAL 90° PARA ELETROCALHA DE 200MM | UN | 12
74.04.16 | SUDECAP_01/2025 | TAMPA PARA CURVA HORIZONTAL 90° PARA ELETROCALHA DE 400MM | UN | 26.5
74.04.23 | SUDECAP_01/2025 | TAMPA PARA DERIVAÇÃO EM TÊ HORIZONTAL 90° PARA ELETROCALHA DE 100MM | UN | 8.7
74.04.27 | SUDECAP_01/2025 | TAMPA PARA DERIVAÇÃO EM TÊ HORIZONTAL 90° PARA ELETROCALHA DE 200MM | UN | 14.5
74.04.28 | SUDECAP_01/2025 | TAMPA PARA DERIVAÇÃO EM TÊ HORIZONTAL 90° PARA ELETROCALHA DE 400MM | UN | 45.91
74.04.30 | SUDECAP_01/2025 | VERGALHÃO DE AÇO ROSCA TOTAL D=1/4" L=3000MM REF 39996 | M | 2.17
74.04.40 | SUDECAP_01/2025 | CURVA HORIZONTAL 90° GALVANIZADA PARA ELETROCALHA 100X50MM REF 43920 | UN | 19.95
74.04.46 | SUDECAP_01/2025 | CURVA OU COTOVELO HORIZONTAL OU VERTICAL 90° GALVANIZADA PARA ELETROCALHA 200X50MM | UN | 27.8
74.04.47 | SUDECAP_01/2025 | CURVA OU COTOVELO HORIZONTAL OU VERTICAL 90° GALVANIZADA PARA ELETROCALHA 400X50MM | UN | 66.5
74.04.56 | SUDECAP_01/2025 | DERIVAÇÃO EM TÊ HORIZONTAL 90º GALVANIZADA PARA ELETROCALHA 100X50 MM | UN | 25.2
74.04.62 | SUDECAP_01/2025 | DERIVAÇÃO EM TÊ HORIZONTAL 90º GALVANIZADA PARA ELETROCALHA 200X50 MM | UN | 25.99
74.04.63 | SUDECAP_01/2025 | DERIVAÇÃO EM TÊ HORIZONTAL 90º GALVANIZADA PARA ELETROCALHA 400X50 MM | UN | 65
74.04.85 | SUDECAP_01/2025 | TALA RETA PARA EMENDA DE ELETROCALHA 50MM | UN | 0.77
74.04.88 | SUDECAP_01/2025 | EMENDA LISA PARA ELETROCALHA, 100X50MM (LXH) | UN | 3.2
74.04.89 | SUDECAP_01/2025 | EMENDA LISA PARA ELETROCALHA, 200X50MM (LXH) | UN | 4.9
74.04.91 | SUDECAP_01/2025 | EMENDA LISA PARA ELETROCALHA, 400X50MM (LXH) | UN | 5.9
74.05.30 | SUDECAP_01/2025 | PARAFUSO CABEÇA LENTILHA AUTOTRAVANTE 5/16"X1/2" | UN | 0.6
74.05.31 | SUDECAP_01/2025 | ARRUELA LISA 5/16" | UN | 0.28
74.05.32 | SUDECAP_01/2025 | PORCA SEXTAVADA 5/16" | UN | 0.23
74.05.39 | SUDECAP_01/2025 | PORCA SEXTAVADA 1/4" REF 39997 | UN | 0.1
74.05.42 | SUDECAP_01/2025 | ARRUELA LISA 5/8" REF 11267 | UN | 0.29
74.08.04 | SUDECAP_01/2025 | CAIXA DE LUZ 4" X 2" EM AÇO ESMALTADA | UN | 1.49
74.08.06 | SUDECAP_01/2025 | CAIXA DE LUZ 4" X 4" EM AÇO ESMALTADA | UN | 3.14
74.08.08 | SUDECAP_01/2025 | CAIXA DE PASSAGEM OCTOGONAL 4" X 4", EM AÇO ESMALTADA, COM FUNDO MÓVEL SIMPLES REF 10569 | UN | 3.14
74.08.14 | SUDECAP_01/2025 | CAIXA DE PASSAGEM NÚMERO 2, DE EMBUTIR, PADRÃO TELEBRÁS, DIMENSÕES 20 X 20 X 12 CM, EM CHAPA DE AÇO GALVANIZADO | UN | 57.61
74.08.16 | SUDECAP_01/2025 | CAIXA DE PASSAGEM NÚMERO 3, DE EMBUTIR, PADRÃO TELEBRÁS, DIMENSÕES 40 X 40 X 12 CM, EM CHAPA DE AÇO GALVANIZADO | UN | 148.5
74.08.17 | SUDECAP_01/2025 | CAIXA DE PASSAGEM NÚMERO 4, DE SOBREPOR, PADRÃO TELEBRÁS, DIMENSÕES 60 X 60 X 12 CM, EM CHAPA DE AÇO GALVANIZADO | UN | 169.9
74.08.18 | SUDECAP_01/2025 | CAIXA DE PASSAGEM NÚMERO 5, DE SOBREPOR, PADRÃO TELEBRÁS, DIMENSÕES 80 X 80 X 12 CM, EM CHAPA DE AÇO GALVANIZADO | UN | 395.96
74.08.19 | SUDECAP_01/2025 | TAMPÃO FOFO SIMPLES, CLASSE A15 CARGA MÁXIMA 1,5 T, 550 X 1100MM, REDE TELEFONE REF 11299 | UN | 599.72
74.08.20 | SUDECAP_01/2025 | TAMPÃO FOFO SIMPLES COM BASE, CLASSE A15 CARGA MÁXIMA 1,5 T, 400 X 600MM, REDE TELEFONE REF 14112 | UN | 236.37
74.08.21 | SUDECAP_01/2025 | CAIXA OCTOGONAL FUNDO MÓVEL EM PVC 4" X 4" AMARELA PARA ELETRODUTO FLEXÍVEL CORRUGADO REF 12001 | UN | 4.9
74.08.23 | SUDECAP_01/2025 | CAIXA DE PASSAGEM EM PVC 4" X 2" AMARELA PARA ELETRODUTO FLEXÍVEL CORRUGADO | UN | 1.39
74.08.26 | SUDECAP_01/2025 | CAIXA DE PASSAGEM EM PVC 4" X 4" AMARELA PARA ELETRODUTO FLEXÍVEL CORRUGADO | UN | 2.81
74.08.29 | SUDECAP_01/2025 | CAIXA ZC PRÉ-MOLDADA DE CONCRETO - CEMIG | UN | 499.11
74.08.31 | SUDECAP_01/2025 | CAIXA PADRÃO CEMIG PARA MEDIDOR POLIFÁSICO E DISJUNTOR 46 X 35 X 21 CM-2 OU EQUIVALENTE REF 39809 | UN | 209.46
74.08.33 | SUDECAP_01/2025 | CAIXA P20(20X20cm) DE FERRO FUNDIDO COM TAMPA PARA TELEFONE REF 11250 | UN | 108
74.08.35 | SUDECAP_01/2025 | CAIXA DE PASSAGEM, EMBUTIR 20X20X09CM CPE-20 OU EQUIVALENTE | UN | 53.3
74.08.36 | SUDECAP_01/2025 | CAIXA DE PASSAGEM, EMBUTIR 30X30X12CM CPE-30 OU EQUIVALENTE | UN | 97.2
74.08.40 | SUDECAP_01/2025 | CAIXA PADRÃO CEMIG PARA MEDIDOR POLIFÁSICO E DISJUNTOR 55 X 60 X 24 CM-3 OU EQUIVALENTE | UN | 349.9
74.08.43 | SUDECAP_01/2025 | CAIXA DE PASSAGEM EM ALUMÍNIO PARA PISO 200X200X100mm | UN | 89.9
74.08.44 | SUDECAP_01/2025 | CAIXA DE PASSAGEM EM ALUMÍNIO PARA PISO 300 X 300 X 120MM | UN | 207.8
74.08.50 | SUDECAP_01/2025 | TAMPA E ARO DE FERRO FUNDIDO LEVE PARA CAIXA ZA (PASSEIO) - CEMIG | UN | 94.98
74.08.51 | SUDECAP_01/2025 | TAMPA E ARO DE FERRO FUNDIDO LEVE PARA CAIXA ZB (PASSEIO) - CEMIG | UN | 222.21
74.08.52 | SUDECAP_01/2025 | TAMPA E ARO DE FERRO FUNDIDO LEVE PARA CAIXA ZC (PASSEIO) - CEMIG | UN | 1021.9
74.08.76 | SUDECAP_01/2025 | CAIXA PARA TELEFONE NÚMERO 6 EM AÇO 120 X 120 X 12CM | UN | 635.91
74.09.02 | SUDECAP_01/2025 | QUADRO DE DISTRIBUIÇÃO EMBUTIR 6UL/8DIN PVC SEM BARRAMENTO REF 39800 | UN | 46.58
74.09.03 | SUDECAP_01/2025 | QUADRO DE DISTRIBUIÇÃO EMBUTIR 12UL/16DIN PVC SEM BARRAMENTO REF 39796 | UN | 68.13
74.09.22 | SUDECAP_01/2025 | QUADRO DE FORÇA PARA MOTOR DE 1,5CV 220V TRIFÁSICO | UN | 550
74.09.23 | SUDECAP_01/2025 | QUADRO DE DISTRIBUIÇÃO COM BARRAMENTO TRIFÁSICO, DE EMBUTIR, EM CHAPA DE AÇO GALVANIZADO, PARA 18 DISJUNTORES DIN, 100 A REF 13395 | UN | 417.99
74.09.51 | SUDECAP_01/2025 | QUADRO DE FORÇA PARA MOTOR 3CV 220V TRIFÁSICO | UN | 550
74.10.22 | SUDECAP_01/2025 | DISJUNTOR TERMOMAGNÉTICO TIPO NEMA, MONOPOLAR 40A, TENSÃO MÁXIMA DE 240V REF 2386 | UN | 16.8
74.10.23 | SUDECAP_01/2025 | DISJUNTOR TERMOMAGNÉTICO TIPO NEMA, MONOPOLAR 70A, TENSÃO MÁXIMA DE 240V REF 34689 | UN | 35.2
74.10.24 | SUDECAP_01/2025 | DISJUNTOR TERMOMAGNÉTICO TIPO NEMA, BIPOLAR 40A, TENSÃO MÁXIMA DE 240V | UN | 76.69
74.10.25 | SUDECAP_01/2025 | DISJUNTOR TERMOMAGNÉTICO TIPO NEMA, BIPOLAR 60A, TENSÃO MÁXIMA DE 240V | UN | 57.9
74.10.26 | SUDECAP_01/2025 | DISJUNTOR TERMOMAGNÉTICO TIPO NEMA, TRIPOLAR 40A, TENSÃO MÁXIMA DE 240V | UN | 83.9
74.10.27 | SUDECAP_01/2025 | DISJUNTOR TERMOMAGNÉTICO TIPO NEMA, TRIPOLAR 60A, TENSÃO MÁXIMA DE 240V | UN | 130.08
74.10.28 | SUDECAP_01/2025 | DISJUNTOR TERMOMAGNÉTICO TIPO NEMA, TRIPOLAR 70A, TENSÃO MÁXIMA DE 240V | UN | 134.9
74.10.29 | SUDECAP_01/2025 | DISJUNTOR TERMOMAGNÉTICO TIPO NEMA, TRIPOLAR 100A, TENSÃO MÁXIMA DE 240V | UN | 119.55
74.10.30 | SUDECAP_01/2025 | DISJUNTOR TERMOMAGNÉTICO TIPO NEMA, TRIPOLAR 120A, TENSÃO MÁXIMA DE 240V | UN | 410.7
74.10.31 | SUDECAP_01/2025 | DISJUNTOR TERMOMAGNÉTICO TIPO NEMA, TRIPOLAR 150A, TENSÃO MÁXIMA DE 240V | UN | 425.9
74.10.32 | SUDECAP_01/2025 | DISJUNTOR TERMOMAGNÉTICO TIPO NEMA, TRIPOLAR 175A, TENSÃO MÁXIMA DE 240V | UN | 410.7
74.10.33 | SUDECAP_01/2025 | DISJUNTOR TERMOMAGNÉTICO TIPO NEMA, TRIPOLAR 200A, TENSÃO MÁXIMA DE 240V | UN | 410
74.10.34 | SUDECAP_01/2025 | DISJUNTOR TERMOMAGNÉTICO TIPO DIN, MONOPOLAR 10A, CURVA B, TENSÃO MÁXIMA DE 240V REF 34653 | UN | 9.9
74.10.35 | SUDECAP_01/2025 | DISJUNTOR TERMOMAGNÉTICO TIPO DIN, MONOPOLAR 16A, CURVA B, TENSÃO MÁXIMA DE 240V REF 34653 | UN | 10.22
74.10.36 | SUDECAP_01/2025 | DISJUNTOR TERMOMAGNÉTICO TIPO DIN, MONOPOLAR 20A, CURVA B, TENSÃO MÁXIMA DE 240V REF 34653 | UN | 11.14
74.10.37 | SUDECAP_01/2025 | DISJUNTOR TERMOMAGNÉTICO TIPO DIN, MONOPOLAR 25A, CURVA B, TENSÃO MÁXIMA DE 240V REF 34653 | UN | 11.14
74.10.38 | SUDECAP_01/2025 | DISJUNTOR TERMOMAGNÉTICO TIPO DIN, MONOPOLAR 32A, CURVA B, TENSÃO MÁXIMA DE 240V REF 34653 | UN | 11.14
74.10.39 | SUDECAP_01/2025 | DISJUNTOR TERMOMAGNÉTICO TIPO DIN, MONOPOLAR 40A, CURVA B, TENSÃO MÁXIMA DE 240V REF 34686 | UN | 13.92
74.10.40 | SUDECAP_01/2025 | DISJUNTOR TERMOMAGNÉTICO TIPO DIN, MONOPOLAR 50A, CURVA B, TENSÃO MÁXIMA DE 240V REF 34686 | UN | 12.45
74.10.41 | SUDECAP_01/2025 | DISJUNTOR TERMOMAGNÉTICO TIPO DIN, MONOPOLAR 63A, CURVA B, TENSÃO MÁXIMA DE 240V REF 34688 | UN | 15.73
74.10.42 | SUDECAP_01/2025 | DISJUNTOR TERMOMAGNÉTICO TIPO DIN, BIPOLAR 10A, CURVA B, TENSÃO MÁXIMA DE 240V REF 34616 | UN | 43.39
74.10.43 | SUDECAP_01/2025 | DISJUNTOR TERMOMAGNÉTICO TIPO DIN, BIPOLAR 16A, CURVA B, TENSÃO MÁXIMA DE 240V REF 34616 | UN | 43.39
74.10.44 | SUDECAP_01/2025 | DISJUNTOR TERMOMAGNÉTICO TIPO DIN, BIPOLAR 20A, CURVA B, TENSÃO MÁXIMA DE 240V REF 34616 | UN | 42.56
74.10.45 | SUDECAP_01/2025 | DISJUNTOR TERMOMAGNÉTICO TIPO DIN, BIPOLAR 25A, CURVA B, TENSÃO MÁXIMA DE 240V REF 34616 | UN | 43.39
74.10.46 | SUDECAP_01/2025 | DISJUNTOR TERMOMAGNÉTICO TIPO DIN, BIPOLAR 32A, CURVA B, TENSÃO MÁXIMA DE 240V REF 34616 | UN | 43.39
74.10.47 | SUDECAP_01/2025 | DISJUNTOR TERMOMAGNÉTICO TIPO DIN, BIPOLAR 40A, CURVA B, TENSÃO MÁXIMA DE 240V REF 34623 | UN | 37.04
74.10.48 | SUDECAP_01/2025 | DISJUNTOR TERMOMAGNÉTICO TIPO DIN, BIPOLAR 50A, CURVA B, TENSÃO MÁXIMA DE 240V REF 34623 | UN | 51.94
74.10.49 | SUDECAP_01/2025 | DISJUNTOR TERMOMAGNÉTICO TIPO DIN, BIPOLAR 63A, CURVA B, TENSÃO MÁXIMA DE 240V REF 34628 | UN | 65.72
74.10.54 | SUDECAP_01/2025 | INTERRUPTOR DIFERENCIAL RESIDUAL 25A-30mA, BIPOLAR | UN | 114.9
74.10.55 | SUDECAP_01/2025 | INTERRUPTOR DIFERENCIAL RESIDUAL 40A-30mA, BIPOLAR | UN | 123.32
74.10.56 | SUDECAP_01/2025 | DISJUNTOR TERMOMAGNÉTICO TIPO DIN, TRIPOLAR 10A, CURVA B, TENSÃO MÁXIMA DE 240V REF 34709 | UN | 66.5
74.10.57 | SUDECAP_01/2025 | DISJUNTOR TERMOMAGNÉTICO TIPO DIN, TRIPOLAR 16A, CURVA B, TENSÃO MÁXIMA DE 240V REF 34709 | UN | 50.22
74.10.58 | SUDECAP_01/2025 | DISJUNTOR TERMOMAGNÉTICO TIPO DIN, TRIPOLAR 20A, CURVA B, TENSÃO MÁXIMA DE 240V REF 34709 | UN | 67.61
74.10.59 | SUDECAP_01/2025 | DISJUNTOR TERMOMAGNÉTICO TIPO DIN, TRIPOLAR 25A, CURVA B, TENSÃO MÁXIMA DE 240V REF 34709 | UN | 59.42
74.10.60 | SUDECAP_01/2025 | DISJUNTOR TERMOMAGNÉTICO TIPO DIN, TRIPOLAR 32A, CURVA B, TENSÃO MÁXIMA DE 240V REF 34709 | UN | 60
74.10.61 | SUDECAP_01/2025 | DISJUNTOR TERMOMAGNÉTICO TIPO DIN, TRIPOLAR 40A, CURVA B, TENSÃO MÁXIMA DE 240V REF 34709 | UN | 60
74.10.62 | SUDECAP_01/2025 | DISJUNTOR TERMOMAGNÉTICO TIPO DIN, TRIPOLAR 50A, CURVA B, TENSÃO MÁXIMA DE 240V REF 34709 | UN | 61.99
74.10.63 | SUDECAP_01/2025 | DISJUNTOR TERMOMAGNÉTICO TIPO DIN, TRIPOLAR 63A, CURVA B, TENSÃO MÁXIMA DE 240V REF 34714 | UN | 84.99
74.12.39 | SUDECAP_01/2025 | CHAVE MAGNÉTICA EXTERNA 1 X 30 A MODELO6904 TECNOWATT/EQUIVALENTE | UN | 254.27
74.12.40 | SUDECAP_01/2025 | CHAVE MAGNÉTICA EXTERNA 1 X 50A MODELO6905 TECNOWATT/EQUIVALENTE | UN | 275.58
74.12.41 | SUDECAP_01/2025 | CHAVE MAGNÉTICA EXTERNA 2 X 30A MODELO6906 TECNOWATT/EQUIVALENTE | UN | 299
74.13.26 | SUDECAP_01/2025 | RELÉ FOTOELÉTRICO INTERNO E EXTERNO BIVOLT 1000 W, DE CONECTOR, SEM BASE | UN | 27.3
74.13.27 | SUDECAP_01/2025 | RELÉ FOTOELÉTRICO 1800VA RM-10 220V | UN | 23.05
74.13.28 | SUDECAP_01/2025 | BASE PARA RELÉ COM SUPORTE METÁLICO | UN | 9.89
74.13.49 | SUDECAP_01/2025 | CABO DE COBRE, RÍGIDO, CLASSE 2, ISOLAÇÃO EM PVC/A, ANTICHAMA BWF-B, 1 CONDUTOR, 450/750V, SEÇÃO NOMINAL 150MM2 REF 990 | M | 127.43
74.13.50 | SUDECAP_01/2025 | CABO DE COBRE, RÍGIDO, CLASSE 2, ISOLAÇÃO EM PVC/A, ANTICHAMA BWF-B, 1 CONDUTOR, 450/750V, SEÇÃO NOMINAL 185MM2 | M | 152.03
74.13.51 | SUDECAP_01/2025 | CABO DE COBRE, RÍGIDO, CLASSE 2, ISOLAÇÃO EM PVC/A, ANTICHAMA BWF-B, 1 CONDUTOR, 450/750V, SEÇÃO NOMINAL 240MM2 REF 991 | M | 255.15
74.14.04 | SUDECAP_01/2025 | FIO DE COBRE, SÓLIDO, CLASSE 1, ISOLAÇÃO EM PVC/A, ANTICHAMA BWF-B, 450/750V, SEÇÃO NOMINAL 1,5MM2 REF 938 | M | 2.3
74.14.05 | SUDECAP_01/2025 | FIO DE COBRE, SÓLIDO, CLASSE 1, ISOLAÇÃO EM PVC/A, ANTICHAMA BWF-B, 450/750V, SEÇÃO NOMINAL 2,5MM2 REF 939 | M | 3.1
74.14.06 | SUDECAP_01/2025 | FIO DE COBRE, SÓLIDO, CLASSE 1, ISOLAÇÃO EM PVC/A, ANTICHAMA BWF-B, 450/750V, SEÇÃO NOMINAL 4MM2 REF 944 | M | 3.8
74.14.07 | SUDECAP_01/2025 | FIO DE COBRE, SÓLIDO, CLASSE 1, ISOLAÇÃO EM PVC/A, ANTICHAMA BWF-B, 450/750V, SEÇÃO NOMINAL 6MM2 REF 940 | M | 7.03
74.14.08 | SUDECAP_01/2025 | FIO DE COBRE, SÓLIDO, CLASSE 1, ISOLAÇÃO EM PVC/A, ANTICHAMA BWF-B, 450/750V, SEÇÃO NOMINAL 10MM2 REF 937 | M | 8.55
74.14.11 | SUDECAP_01/2025 | FIO TELEFÔNICO INTERNO (FI) EM COBRE ESTANHADO, ISOLAÇÃO EM PVC ANTICHAMA, 2 CONDUTORES DE 0,6MM | M | 3.46
74.16.01 | SUDECAP_01/2025 | CABO DE COBRE, FLEXÍVEL, CLASSE 4 OU 5, ISOLAÇÃO EM PVC/A, ANTICHAMA BWF-B, 1 CONDUTOR, 450/750V, SEÇÃO NOMINAL 1,5MM2 REF 1013 | M | 1.09
74.16.02 | SUDECAP_01/2025 | CABO DE COBRE, FLEXÍVEL, CLASSE 4 OU 5, ISOLAÇÃO EM PVC/A, ANTICHAMA BWF-B, 1 CONDUTOR, 450/750V, SEÇÃO NOMINAL 2,5MM2 REF 1014 | M | 1.81
74.16.03 | SUDECAP_01/2025 | CABO DE COBRE, FLEXÍVEL, CLASSE 4 OU 5, ISOLAÇÃO EM PVC/A, ANTICHAMA BWF-B, 1 CONDUTOR, 450/750V, SEÇÃO NOMINAL 4MM2 REF 981 | M | 2.42
74.16.04 | SUDECAP_01/2025 | CABO DE COBRE, FLEXÍVEL, CLASSE 4 OU 5, ISOLAÇÃO EM PVC/A, ANTICHAMA BWF-B, 1 CONDUTOR, 450/750V, SEÇÃO NOMINAL 6MM2 REF 982 | M | 3.51
74.16.05 | SUDECAP_01/2025 | CABO DE COBRE, FLEXÍVEL, CLASSE 4 OU 5, ISOLAÇÃO EM PVC/A, ANTICHAMA BWF-B, 1 CONDUTOR, 450/750V, SEÇÃO NOMINAL 10MM2 REF 980 | M | 6.54
74.16.06 | SUDECAP_01/2025 | CABO DE COBRE, FLEXÍVEL, CLASSE 4 OU 5, ISOLAÇÃO EM PVC/A, ANTICHAMA BWF-B, 1 CONDUTOR, 450/750V, SEÇÃO NOMINAL 16MM2 REF 979 | M | 10.15
74.16.07 | SUDECAP_01/2025 | CABO DE COBRE, FLEXÍVEL, CLASSE 4 OU 5, ISOLAÇÃO EM PVC/A, ANTICHAMA BWF-B, 1 CONDUTOR, 450/750V, SEÇÃO NOMINAL 25MM2 REF 39232 | M | 15.92
74.16.08 | SUDECAP_01/2025 | CABO DE COBRE, FLEXÍVEL, CLASSE 4 OU 5, ISOLAÇÃO EM PVC/A, ANTICHAMA BWF-B, 1 CONDUTOR, 450/750V, SEÇÃO NOMINAL 35MM2 REF 39233 | M | 22.31
74.16.09 | SUDECAP_01/2025 | CABO DE COBRE, FLEXÍVEL, CLASSE 4 OU 5, ISOLAÇÃO EM PVC/A, ANTICHAMA BWF-B, 1 CONDUTOR, 450/750V, SEÇÃO NOMINAL 50MM2 REF 39234 | M | 32.41
74.16.10 | SUDECAP_01/2025 | CABO DE COBRE, FLEXÍVEL, CLASSE 4 OU 5, ISOLAÇÃO EM PVC/A, ANTICHAMA BWF-B, 1 CONDUTOR, 450/750V, SEÇÃO NOMINAL 70MM2 REF 39235 | M | 45.97
74.16.11 | SUDECAP_01/2025 | CABO DE COBRE, FLEXÍVEL, CLASSE 4 OU 5, ISOLAÇÃO EM PVC/A, ANTICHAMA BWF-B, 1 CONDUTOR, 450/750V, SEÇÃO NOMINAL 95MM2 REF 39236 | M | 60.56
74.16.12 | SUDECAP_01/2025 | CABO DE COBRE, FLEXÍVEL, CLASSE 4 OU 5, ISOLAÇÃO EM PVC/A, ANTICHAMA BWF-B, 1 CONDUTOR, 450/750V, SEÇÃO NOMINAL 120MM2 REF 39237 | M | 76.98
74.16.37 | SUDECAP_01/2025 | CABO DE COBRE, FLEXÍVEL, CLASSE 4 OU 5, ISOLAÇÃO EM PVC/A, ANTICHAMA BWF-B, COBERTURA PVC-ST1, ANTICHAMA BWF-B, 1 CONDUTOR, 0,6/1 KV, SEÇÃO NOMINAL 1,5MM2 REF 993 | M | 1.3
74.16.38 | SUDECAP_01/2025 | CABO DE COBRE, FLEXÍVEL, CLASSE 4 OU 5, ISOLAÇÃO EM PVC/A, ANTICHAMA BWF-B, COBERTURA PVC-ST1, ANTICHAMA BWF-B, 1 CONDUTOR, 0,6/1 KV, SEÇÃO NOMINAL 2,5MM2 REF 1022 | M | 1.95
74.16.39 | SUDECAP_01/2025 | CABO DE COBRE, FLEXÍVEL, CLASSE 4 OU 5, ISOLAÇÃO EM PVC/A, ANTICHAMA BWF-B, COBERTURA PVC-ST1, ANTICHAMA BWF-B, 1 CONDUTOR, 0,6/1 KV, SEÇÃO NOMINAL 4MM2 REF 1021 | M | 2.85
74.16.40 | SUDECAP_01/2025 | CABO DE COBRE, FLEXÍVEL, CLASSE 4 OU 5, ISOLAÇÃO EM PVC/A, ANTICHAMA BWF-B, COBERTURA PVC-ST1, ANTICHAMA BWF-B, 1 CONDUTOR, 0,6/1 KV, SEÇÃO NOMINAL 6MM2 REF 994 | M | 4.05
74.16.41 | SUDECAP_01/2025 | CABO DE COBRE, FLEXÍVEL, CLASSE 4 OU 5, ISOLAÇÃO EM PVC/A, ANTICHAMA BWF-B, COBERTURA PVC-ST1, ANTICHAMA BWF-B, 1 CONDUTOR, 0,6/1 KV, SEÇÃO NOMINAL 10MM2 REF 1020 | M | 7.25
74.16.42 | SUDECAP_01/2025 | CABO DE COBRE, FLEXÍVEL, CLASSE 4 OU 5, ISOLAÇÃO EM PVC/A, ANTICHAMA BWF-B, COBERTURA PVC-ST1, ANTICHAMA BWF-B, 1 CONDUTOR, 0,6/1 KV, SEÇÃO NOMINAL 16MM2 REF 995 | M | 10.88
74.16.43 | SUDECAP_01/2025 | CABO DE COBRE, FLEXÍVEL, CLASSE 4 OU 5, ISOLAÇÃO EM PVC/A, ANTICHAMA BWF-B, COBERTURA PVC-ST1, ANTICHAMA BWF-B, 1 CONDUTOR, 0,6/1 KV, SEÇÃO NOMINAL 25MM2 REF 996 | M | 17.73
74.16.44 | SUDECAP_01/2025 | CABO DE COBRE, FLEXÍVEL, CLASSE 4 OU 5, ISOLAÇÃO EM PVC/A, ANTICHAMA BWF-B, COBERTURA PVC-ST1, ANTICHAMA BWF-B, 1 CONDUTOR, 0,6/1 KV, SEÇÃO NOMINAL 35MM2 REF 1019 | M | 27.42
74.16.45 | SUDECAP_01/2025 | CABO DE COBRE, FLEXÍVEL, CLASSE 4 OU 5, ISOLAÇÃO EM PVC/A, ANTICHAMA BWF-B, COBERTURA PVC-ST1, ANTICHAMA BWF-B, 1 CONDUTOR, 0,6/1 KV, SEÇÃO NOMINAL 50MM2 REF 1018 | M | 35.78
74.16.46 | SUDECAP_01/2025 | CABO DE COBRE, FLEXÍVEL, CLASSE 4 OU 5, ISOLAÇÃO EM PVC/A, ANTICHAMA BWF-B, COBERTURA PVC-ST1, ANTICHAMA BWF-B, 1 CONDUTOR, 0,6/1 KV, SEÇÃO NOMINAL 70MM2 REF 977 | M | 49.7
74.16.47 | SUDECAP_01/2025 | CABO DE COBRE, FLEXÍVEL, CLASSE 4 OU 5, ISOLAÇÃO EM PVC/A, ANTICHAMA BWF-B, COBERTURA PVC-ST1, ANTICHAMA BWF-B, 1 CONDUTOR, 0,6/1 KV, SEÇÃO NOMINAL 95MM2 REF 998 | M | 66.09
74.16.48 | SUDECAP_01/2025 | CABO DE COBRE, FLEXÍVEL, CLASSE 4 OU 5, ISOLAÇÃO EM PVC/A, ANTICHAMA BWF-B, COBERTURA PVC-ST1, ANTICHAMA BWF-B, 1 CONDUTOR, 0,6/1 KV, SEÇÃO NOMINAL 120MM2 REF 1017 | M | 82.44
74.17.11 | SUDECAP_01/2025 | CABO DE COBRE NU (CORDOALHA) 10,0MM2 REF 862 | M | 7.66
74.17.12 | SUDECAP_01/2025 | CABO DE COBRE NU (CORDOALHA) 16,0MM2 REF 857 | M | 14.39
74.17.13 | SUDECAP_01/2025 | CABO DE COBRE NU (CORDOALHA) 25,0MM2 REF 868 | M | 15.12
74.17.14 | SUDECAP_01/2025 | CABO DE COBRE NU (CORDOALHA) 35,0MM2 REF 863 | M | 22.17
74.17.15 | SUDECAP_01/2025 | CABO DE COBRE NU (CORDOALHA) 50,0MM2 REF 867 | M | 32.63
74.17.16 | SUDECAP_01/2025 | CABO DE COBRE NU (CORDOALHA) 70,0MM2 REF 864 | M | 46.92
74.17.54 | SUDECAP_01/2025 | CONDULETE PVC UNIVERSAL 1/2" OU 3/4" TIGRE OU EQUIVALENTE REF 12010 | UN | 4.58
74.17.55 | SUDECAP_01/2025 | CONDULETE PVC 1" | UN | 8.68
74.17.64 | SUDECAP_01/2025 | TAMPA CEGA PARA CONDULETE DE PVC 3/4" TIGRE OU EQUIVALENTE REF 7543 | UN | 1.63
74.17.66 | SUDECAP_01/2025 | TAMPA 1 MÓDULO PARA CONDULETE 3/4" 94,5X50MM TIGRE OU EQUIVALENTE REF 39346 | UN | 1.63
74.19.02 | SUDECAP_01/2025 | CABO TELEFÔNICO CI 50, 10 PARES, USO INTERNO REF 11919 | M | 8.61
74.19.03 | SUDECAP_01/2025 | CABO TELEFÔNICO CI 50, 20 PARES, USO INTERNO REF 11920 | M | 15.67
74.19.04 | SUDECAP_01/2025 | CABO TELEFÔNICO CI 50, 30 PARES, USO INTERNO REF 11921 | M | 18.36
74.19.05 | SUDECAP_01/2025 | CABO TELEFÔNICO CI 50, 50 PARES, USO INTERNO REF 11922 | M | 21.59
74.19.06 | SUDECAP_01/2025 | CABO COAXIAL PARA ANTENA OU EQUIVALENTE | M | 1.99
74.19.20 | SUDECAP_01/2025 | CABO TELEFÔNICO CCI 50, 2 PARES, USO INTERNO, SEM BLINDAGEM REF 11902 | M | 1.7
74.19.22 | SUDECAP_01/2025 | CABO TELEFÔNICO CCI 50, 4 PARES, USO INTERNO, SEM BLINDAGEM REF 11904 | M | 2.15
74.19.24 | SUDECAP_01/2025 | CABO TELEFÔNICO CCI 50, 6 PARES, USO INTERNO, SEM BLINDAGEM REF 11906 | M | 4.45
74.19.30 | SUDECAP_01/2025 | CABO TELEFÔNICO CTP - APL - 50, 10 PARES, USO EXTERNO REF 11916 | M | 11.13
74.19.31 | SUDECAP_01/2025 | CABO TELEFÔNICO CTP - APL - 50, 20 PARES, USO EXTERNO REF 11917 | M | 15.28
74.19.32 | SUDECAP_01/2025 | CABO TELEFÔNICO CTP - APL - 50, 30 PARES, USO EXTERNO REF 11918 | M | 24.33
74.19.33 | SUDECAP_01/2025 | CABO TELEFÔNICO CTP - APL - 50, 50 PARES, USO EXTERNO | M | 38.53
74.19.35 | SUDECAP_01/2025 | CABO DE PAR TRANCADO UTP, 4 PARES, CATEGORIA 5E REF 43972 | M | 3.19
74.19.36 | SUDECAP_01/2025 | CABO ÓPTICO CFOA 4 FIBRAS OU EQUIVALENTE | M | 6.91
74.21.15 | SUDECAP_01/2025 | CONDULETE DE ALUMÍNIO TIPO C D= 3/4" | UN | 16.69
74.21.53 | SUDECAP_01/2025 | CONDULETE DE ALUMÍNIO TIPO C D= 1" | UN | 26.9
74.21.55 | SUDECAP_01/2025 | CONDULETE DE ALUMÍNIO TIPO C D= 1 1/4" | UN | 47.9
74.24.01 | SUDECAP_01/2025 | INTERRUPTOR SIMPLES 10A, 250V, CONJUNTO MONTADO PARA EMBUTIR 4" X 2" (PLACA + SUPORTE + MÓDULO) REF 38062 | UN | 6.57
74.24.02 | SUDECAP_01/2025 | INTERRUPTOR PARALELO 10A, 250V, CONJUNTO MONTADO PARA EMBUTIR 4" X 2" (PLACA + SUPORTE + MÓDULO) REF 38063 | UN | 8.94
74.24.03 | SUDECAP_01/2025 | INTERRUPTOR BIPOLAR 10A, 250V, CONJUNTO MONTADO PARA EMBUTIR 4" X 2" (PLACA + SUPORTE + MÓDULO) REF 38064 | UN | 14.07
74.24.04 | SUDECAP_01/2025 | INTERRUPTOR INTERMEDIÁRIO 10A, 250V, CONJUNTO MONTADO PARA EMBUTIR 4" X 2" (PLACA + SUPORTE + MÓDULO) REF 38065 | UN | 25.63
74.24.05 | SUDECAP_01/2025 | INTERRUPTOR SIMPLES 10A, 250V, SEM PLACA OU EQUIVALENTE REF 38112 | UN | 11.99
74.24.07 | SUDECAP_01/2025 | INTERRUPTOR PARALELO 10A, 250V (APENAS MÓDULO) REF 38113 | UN | 7.1
74.24.12 | SUDECAP_01/2025 | INTERRUPTORES SIMPLES (2 MÓDULOS) 10A, 250V, CONJUNTO MONTADO PARA EMBUTIR 4" X 2" (PLACA + SUPORTE + MÓDULOS) REF 38068 | UN | 13.49
74.24.14 | SUDECAP_01/2025 | INTERRUPTOR SIMPLES + INTERRUPTOR PARALELO 10A, 250V, CONJUNTO MONTADO PARA EMBUTIR 4" X 2" (PLACA + SUPORTE + MÓDULOS) REF 38069 | UN | 14.58
74.24.18 | SUDECAP_01/2025 | INTERRUPTORES PARALELOS (2 MÓDULOS) 10A, 250V, CONJUNTO MONTADO PARA EMBUTIR 4" X 2" (PLACA + SUPORTE + MÓDULOS) REF 38070 | UN | 15.58
74.24.19 | SUDECAP_01/2025 | INTERRUPTORES SIMPLES (2 MÓDULOS) + 1 INTERRUPTOR PARALELO 10A, 250V, CONJUNTO MONTADO PARA EMBUTIR 4" X 2" (PLACA + SUPORTE + MÓDULOS) REF 38072 | UN | 19.54
74.24.20 | SUDECAP_01/2025 | INTERRUPTOR SIMPLES + 2 INTERRUPTORES PARALELOS 10A, 250V, CONJUNTO MONTADO PARA EMBUTIR 4" X 2" (PLACA + SUPORTE + MÓDULOS) REF 38073 | UN | 20.34
74.24.26 | SUDECAP_01/2025 | INTERRUPTORES SIMPLES (3 MÓDULOS) 10A, 250V, CONJUNTO MONTADO PARA EMBUTIR 4" X 2" (PLACA + SUPORTE + MÓDULOS) REF 38071 | UN | 14.5
74.24.31 | SUDECAP_01/2025 | TOMADA 2P+T 10A, 250V, CONJUNTO MONTADO PARA SOBREPOR 4" X 2" (CAIXA + MÓDULO) REF 12147 | UN | 13.05
74.24.46 | SUDECAP_01/2025 | TOMADA 2P+T 10A, 250V, CONJUNTO MONTADO PARA EMBUTIR 4" X 2" (PLACA + SUPORTE + MÓDULO) REF 7528 | UN | 8.56
74.24.48 | SUDECAP_01/2025 | TOMADA 2P+T 20A, 250V, CONJUNTO MONTADO PARA EMBUTIR 4" X 2" (PLACA + SUPORTE + MÓDULO) REF 38075 | UN | 14.83
74.24.49 | SUDECAP_01/2025 | TOMADA 2P+T 20A, 250V (APENAS MÓDULO) REF 38102 | UN | 9.32
74.24.50 | SUDECAP_01/2025 | TOMADA UNIVERSAL 2P+T 10A-250V NBR 14136 | UN | 7.28
74.24.57 | SUDECAP_01/2025 | TOMADA DE EMBUTIR PARA TELEFONE SEM PLACA 4 POLOS | UN | 11.32
74.24.62 | SUDECAP_01/2025 | CANALETA PARA FIXAÇÃO 5 BLOCOS BLI-10/BLI-20 | UN | 11.99
74.24.63 | SUDECAP_01/2025 | ABRACADEIRA BC-1 | UN | 0.75
74.24.64 | SUDECAP_01/2025 | ABRACADEIRA BC-2 | UN | 1.06
74.24.65 | SUDECAP_01/2025 | ABRACADEIRA BC-3 | UN | 1.08
74.24.66 | SUDECAP_01/2025 | ABRACADEIRA BC-4 | UN | 0.98
74.24.68 | SUDECAP_01/2025 | BORNE FEMEA PARA PINO BANANA | UN | 3.85
74.24.70 | SUDECAP_01/2025 | BLOCO DE LIGAÇÃO INTERNA BLI-10 (PADRÃO TELEBRÁS) | UN | 18
74.24.71 | SUDECAP_01/2025 | ANEL GUIA COM ROSCA SOBERBA AGS-1 - 25MM | UN | 3.55
74.24.75 | SUDECAP_01/2025 | CAMPAINHA CIGARRA 127 V / 220 V, CONJUNTO MONTADO PARA EMBUTIR 4" X 2" (PLACA + SUPORTE + MÓDULO) REF 38085 | UN | 37.84
74.24.76 | SUDECAP_01/2025 | MÓDULO SAÍDA DE FIO D=11mm | UN | 1.3
74.24.77 | SUDECAP_01/2025 | PULSADOR PARA CAMPAINHA SEM PLACA 10A, 250V REF 38116 | UN | 5.41
74.24.78 | SUDECAP_01/2025 | SUPORTE PARA CAIXA 2X4" 1 MÓDULO DE INTERRUPTOR | UN | 1.74
74.24.79 | SUDECAP_01/2025 | SUPORTE DE FIXAÇÃO PARA ESPELHO / PLACA 4" X 2", PARA 3 MÓDULOS, PARA INSTALAÇÃO DE TOMADAS E INTERRUPTORES (SOMENTE SUPORTE) REF 38099 | UN | 2.3
74.24.80 | SUDECAP_01/2025 | SUPORTE DE FIXAÇÃO PARA ESPELHO / PLACA 4" X 4", PARA 6 MÓDULOS, PARA INSTALAÇÃO DE TOMADAS E INTERRUPTORES (SOMENTE SUPORTE) REF 38100 | UN | 4.59
74.25.01 | SUDECAP_01/2025 | PLACA TERMOPLÁSTICA PARA CAIXA 2" X 4" REF8501 PIAL/EQUIVALENTE | UN | 4.28
74.25.02 | SUDECAP_01/2025 | PLACA 2X4" PARA 1 TOMADA REDONDA | UN | 2.48
74.25.03 | SUDECAP_01/2025 | PLACA 2X4" PARA CABO COAXIAL (FURO PARA PINO JACK) | UN | 2.1
74.25.04 | SUDECAP_01/2025 | ESPELHO / PLACA CEGA 4" X 4", PARA INSTALAÇÃO DE TOMADAS E INTERRUPTORES REF 38095 | UN | 6.09
74.25.10 | SUDECAP_01/2025 | PLACA TERMOPLÁSTICA CEGA PARA CAIXA 4X4" REF 38095 | UN | 8
74.25.11 | SUDECAP_01/2025 | PLACA CEGA PARA CAIXA 2X4" | UN | 4.18
74.25.12 | SUDECAP_01/2025 | PLACA CEGA PARA CAIXA 4X4" REF 38095 | UN | 6.9
74.26.03 | SUDECAP_01/2025 | GUIA DE CABOS PARA RACK 1U | UN | 21
74.26.04 | SUDECAP_01/2025 | BLOCO PARA 50 PARES K110-50 SS PARA LIGAÇÃO OU EQUIVALENTE | UN | 135.58
74.26.05 | SUDECAP_01/2025 | CALHA COM 8 TOMADAS 19" | UN | 109.56
74.26.06 | SUDECAP_01/2025 | CALHA COM 4 TOMADAS 19" | UN | 93.1
74.26.07 | SUDECAP_01/2025 | PATCH CORD, CATEGORIA 5 E, EXTENSAO DE 1,50 M | UN | 11.86
74.26.08 | SUDECAP_01/2025 | PATCH CORD, CATEGORIA 5 E, EXTENSAO DE 2,50 M | UN | 13
74.26.09 | SUDECAP_01/2025 | MODULO HITOP (GARRA), 19" 16U OU EQUIVALENTE | UN | 738.44
74.26.11 | SUDECAP_01/2025 | PAINEL CEGO, REFERÊNCIA KN-BLIND DA PLP OU EQUIVALENTE | UN | 15.99
74.26.13 | SUDECAP_01/2025 | ORGANIZADOR DE CABOS 1U | UN | 23.5
74.26.15 | SUDECAP_01/2025 | PATCH PANEL, 24 PORTAS, CATEGORIA 5E, COM RACKS DE 19" E 1 U DE ALTURA | UN | 545.4
74.26.16 | SUDECAP_01/2025 | PATCH PANEL, 48 PORTAS, CATEGORIA 5E, COM RACKS DE 19" E 2 U DE ALTURA | UN | 1280.39
74.26.23 | SUDECAP_01/2025 | IDENTIFICAÇÃO E TESTE E CERTIFICAÇÃO DE PONTOS DE REDE LÓGICA OU EQUIVALENTE | UN | 28.92
74.28.01 | SUDECAP_01/2025 | TERMINAL DE PRESSÃO 16,0MM2 DE COBRE OU BRONZE PARA ATERRAMENTO | UN | 4.9
74.28.02 | SUDECAP_01/2025 | CONECTOR METÁLICO TIPO PARAFUSO FENDIDO (SPLIT BOLT), PARA CABOS 10MM2 | UN | 6.18
74.28.03 | SUDECAP_01/2025 | CONECTOR METÁLICO TIPO PARAFUSO FENDIDO (SPLIT BOLT), PARA CABOS ATÉ 6MM2 | UN | 4.3
74.28.04 | SUDECAP_01/2025 | CONECTOR METÁLICO TIPO PARAFUSO FENDIDO (SPLIT BOLT), PARA CABOS 16MM2 | UN | 7.08
74.28.05 | SUDECAP_01/2025 | CONECTOR METÁLICO TIPO PARAFUSO FENDIDO (SPLIT BOLT), PARA CABOS 25MM2 | UN | 8.69
74.28.06 | SUDECAP_01/2025 | CONECTOR METÁLICO TIPO PARAFUSO FENDIDO (SPLIT BOLT), PARA CABOS 35MM2 | UN | 11.19
74.28.07 | SUDECAP_01/2025 | CONECTOR METÁLICO TIPO PARAFUSO FENDIDO (SPLIT BOLT), PARA CABOS 50MM2 | UN | 14.17
74.28.08 | SUDECAP_01/2025 | CONECTOR METÁLICO TIPO PARAFUSO FENDIDO (SPLIT BOLT), PARA CABOS 70MM2 | UN | 20.55
74.28.09 | SUDECAP_01/2025 | CONECTOR METÁLICO TIPO PARAFUSO FENDIDO (SPLIT BOLT), PARA CABOS 95MM2 | UN | 33.29
74.28.10 | SUDECAP_01/2025 | TOMADA RJ11, 2 FIOS, CONJUNTO MONTADO PARA EMBUTIR 4" X 2" (PLACA + SUPORTE + MÓDULO) | UN | 14.99
74.28.11 | SUDECAP_01/2025 | TOMADA RJ45, 8 FIOS, CATEGORIA 5E (APENAS MÓDULO) | UN | 26.9
74.30.12 | SUDECAP_01/2025 | LUMINÁRIA DE EMERGÊNCIA 30 LEDS, POTÊNCIA 2W, BATERIA DE LÍTIO, AUTONOMIA DE 6 HORAS REF 38774 | UN | 12.56
74.31.10 | SUDECAP_01/2025 | LUMINÁRIA SOBREPOR PARA LÂMPADA 2 X 32W REFERÊNCIA LPT-22 ITAIM/EQUIVALENTE | UN | 113
74.31.15 | SUDECAP_01/2025 | LUMINÁRIA SOBREP PARA 2 X 32W / 127V REFERÊNCIA OCT1369 INDELPA/EQUIVALENTE | UN | 112.7
74.31.18 | SUDECAP_01/2025 | LUMINÁRIA DE SOBREPOR EM CHAPA DE AÇO PARA 2 LÂMPADAS FLUORESCENTES DE 18 W, PERFIL COMERCIAL (NÃO INCLUI REATOR E LÂMPADAS) | UN | 114.92
74.31.21 | SUDECAP_01/2025 | LUMINÁRIA SOBREPOR 1 X 16W COM SOQUETE REF3540 ITAIM/EQUIVALENTE | UN | 71.55
74.31.24 | SUDECAP_01/2025 | LUMINÁRIA SOBREPOR 2 X 14W COM SOQUETE REF3007 ITAIM/EQUIVALENTE | UN | 103.84
74.31.25 | SUDECAP_01/2025 | LUMINÁRIA SOBREPOR 2 X 16W COM SOQUETE REF3540 ITAIM/EQUIVALENTE | UN | 125
74.31.26 | SUDECAP_01/2025 | LUMINÁRIA SOBREPOR 2 X 28W COM SOQUETE REF3007 ITAIM/EQUIVALENTE | UN | 120.33
74.31.27 | SUDECAP_01/2025 | LUMINÁRIA SOBREPOR 2 X 32W COM SOQUETE REF3540 ITAIM/EQUIVALENTE | UN | 195
74.31.29 | SUDECAP_01/2025 | LUMINÁRIA EMBUTIR 1 X 16W COM SOQUETE REF2540 ITAIM/EQUIVALENTE | UN | 64.1
74.31.30 | SUDECAP_01/2025 | LUMINÁRIA EMBUTIR 1 X 28W COM SOQUETE REF2837 ITAIM/EQUIVALENTE | UN | 66.29
74.31.31 | SUDECAP_01/2025 | LUMINÁRIA EMBUTIR 1 X 32W COM SOQUETE REF2540 ITAIM/EQUIVALENTE | UN | 85.53
74.31.32 | SUDECAP_01/2025 | LUMINÁRIA EMBUTIR 2 X 14W COM SOQUETE REF2007 ITAIM/EQUIVALENTE | UN | 62.38
74.31.33 | SUDECAP_01/2025 | LUMINÁRIA EMBUTIR 2 X 16W COM SOQUETE REF2540 ITAIM/EQUIVALENTE | UN | 63.9
74.31.34 | SUDECAP_01/2025 | LUMINÁRIA EMBUTIR 2 X 28W COM SOQUETE REF2007 ITAIM/EQUIVALENTE | UN | 102.72
74.31.35 | SUDECAP_01/2025 | LUMINÁRIA EMBUTIR 2 X 32W COM SOQUETE REF2540 ITAIM/EQUIVALENTE | UN | 107.95
74.31.45 | SUDECAP_01/2025 | GLOBO VIDRO ESFÉRICO LEITOSO 10 X 20CM | UN | 39.9
74.32.01 | SUDECAP_01/2025 | ARANDELA EXTERNA DECORATIVA COMPACTA 20W WETZEL/EQUIVALENTE | UN | 59.9
74.32.03 | SUDECAP_01/2025 | LUMINÁRIA TIPO TARTARUGA PARA ÁREA EXTERNA EM ALUMÍNIO, COM GRADE, PARA 1 LÂMPADA, BASE E27, POTÊNCIA MÁXIMA 40 / 60W (NÃO INCLUI LÂMPADA) REF 38775 | UN | 62.9
74.32.05 | SUDECAP_01/2025 | LUMINÁRIA ARANDELA TIPO MEIA-LUA COM VIDRO FOSCO 30 X 15CM, PARA 1 LÂMPADA, BASE E27, POTÊNCIA MÁXIMA 40 / 60W (NÃO INCLUI LÂMPADA) REF 38769 | UN | 39.43
74.35.03 | SUDECAP_01/2025 | SOQUETE DE PORCELANA BASE E27, FIXO DE TETO, PARA LÂMPADAS 12296 | UN | 2.99
74.35.04 | SUDECAP_01/2025 | RECEPTÁCULO DE PORCELANA E40 | UN | 10.74
74.35.20 | SUDECAP_01/2025 | SOQUETE DE PVC / TERMOPLÁSTICO BASE E27, COM RABICHO, PARA LÂMPADAS REF 13329 | UN | 2.84
74.37.04 | SUDECAP_01/2025 | LÂMPADA LED 6 W BIVOLT BRANCA, FORMATO TRADICIONAL (BASE E27) REF 38193 | UN | 4.56
74.37.05 | SUDECAP_01/2025 | LÂMPADA LED 10 W BIVOLT BRANCA, FORMATO TRADICIONAL (BASE E27) REF 38194 | UN | 5.25
74.37.06 | SUDECAP_01/2025 | LÂMPADA TUBULAR LED 10W 1000 LUMENS SOQUETE G13 60CM T10 OU EQUIVALENTE | UN | 7.02
74.38.01 | SUDECAP_01/2025 | LÂMPADA TUBULAR LED 18W 1800 LUMENS SOQUETE G13 120CM T10 OU EQUIVALENTE | UN | 10.06
74.38.02 | SUDECAP_01/2025 | LÂMPADA TUBULAR LED 10W 1000 LUMENS SOQUETE G13 60CM T5 OU EQUIVALENTE | UN | 7.02
74.38.03 | SUDECAP_01/2025 | LÂMPADA TUBULAR LED 18W 1350 LUMENS SOQUETE G13 60CM T8 OU EQUIVALENTE | UN | 10.06
74.38.05 | SUDECAP_01/2025 | LÂMPADA TUBULAR LED 18W 2100 LUMENS SOQUETE G13 120CM T8 OU EQUIVALENTE | UN | 31.05
74.38.06 | SUDECAP_01/2025 | LÂMPADA BULBO LED 5W 400 LUMENS BASE E27 OU EQUIVALENTE | UN | 4.3
74.38.07 | SUDECAP_01/2025 | LÂMPADA BULBO LED 7W 600 LUMENS BASE E27 OU EQUIVALENTE | UN | 4.4
74.38.08 | SUDECAP_01/2025 | LÂMPADA BULBO LED 9W 800 LUMENS BASE E27 OU EQUIVALENTE | UN | 4.54
74.38.09 | SUDECAP_01/2025 | LÂMPADA BULBO LED 13W 1500 LUMENS BASE E27 OU EQUIVALENTE | UN | 9.99
74.38.20 | SUDECAP_01/2025 | LÂMPADA MILHO LED 9W 800 LUMENS BASE E27 OU EQUIVALENTE | UN | 6.39
74.38.21 | SUDECAP_01/2025 | LÂMPADA MILHO LED 12W 1000 LUMENS BASE E27 OU EQUIVALENTE | UN | 14
74.38.22 | SUDECAP_01/2025 | LÂMPADA MILHO LED 16W 1400 LUMENS BASE E27 OU EQUIVALENTE | UN | 14.9
74.38.23 | SUDECAP_01/2025 | LÂMPADA MILHO LED 24W 2200 LUMENS BASE E27 OU EQUIVALENTE | UN | 32
74.38.27 | SUDECAP_01/2025 | LÂMPADA MILHO LED 36W 3300 LUMENS BASE E27 OU EQUIVALENTE | UN | 26.25
74.38.29 | SUDECAP_01/2025 | LÂMPADA MILHO LED 50W 4800 LUMENS BASE E27 OU EQUIVALENTE | UN | 62.4
74.44.15 | SUDECAP_01/2025 | GRAMPO METÁLICO TIPO OLHAL PARA HASTE DE ATERRAMENTO DE 3/4'', CONDUTOR DE 10 A 50MM2 REF 416 | UN | 9.9
74.44.21 | SUDECAP_01/2025 | ARMAÇÃO VERTICAL COM HASTE E CONTRA-PINO, EM CHAPA DE AÇO GALVANIZADO 3/16", COM 1 ESTRIBO, SEM ISOLADOR REF 1094 | UN | 19.12
74.44.25 | SUDECAP_01/2025 | ISOLADOR DE PORCELANA, TIPO ROLDANA, DIMENSÕES DE 72 X 72MM, PARA USO EM BAIXA TENSÃO REF 3398 | UN | 5.92
74.44.29 | SUDECAP_01/2025 | HASTE DE ATERRAMENTO EM AÇO COM 2,40M DE COMPRIMENTO E DN= 5/8", REVESTIDA COM BAIXA CAMADA DE COBRE, SEM CONECTOR REF 3379 | UN | 38.98
74.44.31 | SUDECAP_01/2025 | HASTE DE ATERRAMENTO 17,00MM X 2,40 COPPERWELD(3/4)/EQUIVALENTE | UN | 63.94
74.44.32 | SUDECAP_01/2025 | HASTE DE ATERRAMENTO EM AÇO COM 3,00M DE COMPRIMENTO E DN= 3/4", REVESTIDA COM BAIXA CAMADA DE COBRE, COM CONECTOR TIPO GRAMPO | UN | 210.55
74.44.35 | SUDECAP_01/2025 | HASTE ATERRAMENTO ZINCADO 25 X 25 X 2400MM PADRÃO CEMIG | UN | 62.5
74.44.40 | SUDECAP_01/2025 | ABRAÇADEIRA, GALVANIZADA / ZINCADA, ROSCA SEM FIM, PARAFUSO INOX, LARGURA FITA 12,6 A 14 MM, D= 4" A 4 3/4" REF 11929 | UN | 10.7
74.44.41 | SUDECAP_01/2025 | ABRAÇADEIRA EM AÇO PARA AMARRAÇÃO DE ELETRODUTOS, TIPO D, COM 1/2" E PARAFUSO DE FIXAÇÃO REF 392 | UN | 0.59
74.44.42 | SUDECAP_01/2025 | ABRAÇADEIRA EM AÇO, TIPO U 3/4" | UN | 0.55
74.44.85 | SUDECAP_01/2025 | TAMPÃO DE ALUMÍNIO 76MM | UN | 2.7
74.44.86 | SUDECAP_01/2025 | TAMPÃO DE ALUMÍNIO 102MM | UN | 5.77
74.44.87 | SUDECAP_01/2025 | TAMPÃO DE ALUMÍNIO 127MM | UN | 6
74.44.94 | SUDECAP_01/2025 | CABEÇOTE DE ALUMÍNIO 1" REF 1050 | UN | 3.59
74.44.95 | SUDECAP_01/2025 | CABEÇOTE DE ALUMÍNIO 1 1/4" REF 1099 | UN | 5.7
74.44.96 | SUDECAP_01/2025 | CABEÇOTE DE ALUMÍNIO 1 1/2" REF 1049 | UN | 5.5
74.44.97 | SUDECAP_01/2025 | CABEÇOTE DE ALUMÍNIO 2" REF 1100 | UN | 8.5
74.44.98 | SUDECAP_01/2025 | CABEÇOTE DE ALUMÍNIO 2 1/2" REF 1101 | UN | 12.63
74.46.03 | SUDECAP_01/2025 | POSTE ESCALONADO RETO ENGASTADO GALVANIZADO HT=4,5m HL=3,8m B=89/60,3mm | UN | 555.65
74.46.11 | SUDECAP_01/2025 | POSTE ESCALONADO RETO ENGASTADO GALVANIZADO HT=8m HL=7m,B=115/80mm | UN | 1429.19
74.46.13 | SUDECAP_01/2025 | POSTE ESCALONADO RETO ENGASTADO GALVANIZADO HT=12m HL= 9,8m B=139/89mm | UN | 3122.9
74.46.66 | SUDECAP_01/2025 | POSTE AÇO GALVANIZADO TIPO PA4 - D=102MM / H=7,OM / E=2MM | UN | 407.28
74.46.67 | SUDECAP_01/2025 | POSTE AÇO GALVANIZADO TIPO PA5 - D=102MM / H=7,OM / E=5MM | UN | 845.79
74.46.68 | SUDECAP_01/2025 | POSTE AÇO GALVANIZADO TIPO PA6 - D=127MM / H=7,OM / E=5MM | UN | 1261.45
74.46.69 | SUDECAP_01/2025 | POSTE AÇO GALVANIZADO TIPO PA1 - D=76MM / H=4,5M / E=2MM | UN | 226.26
74.46.70 | SUDECAP_01/2025 | POSTE AÇO GALVANIZADO TIPO PA2 - D=102MM / H=4,5M / E=2MM | UN | 298.12
74.46.71 | SUDECAP_01/2025 | POSTE AÇO GALVANIZADO TIPO PA3 - D=102MM / H=4,5M / E=5MM | UN | 594.87
74.51.01 | SUDECAP_01/2025 | CAPTOR / TERMINAL AÉREO EM AÇO GALVANIZADO SEM BANDEIRA COM HASTE 3/8" X 250MM E FIXAÇÃO HORIZONTAL POR 1 FURO DE 3/8" | UN | 13.08
74.51.02 | SUDECAP_01/2025 | CONECTOR DE PRESSÃO EM LATÃO ESTANHADO COM FURO Ø10MM PARA CABOS DE 35 - 70MM² (SPLIT-BOLT) REF 11855 | UN | 29.65
74.51.03 | SUDECAP_01/2025 | CAIXA DE EQUALIZAÇÃO EM POLIPROPILENO 180 X 145MM COM BARRAMENTO DE COBRE 6MM, 4 TERMINAIS 16MM2 E 1 TERMINAL 50MM2 | UN | 175
74.51.04 | SUDECAP_01/2025 | MOLDE PARA SOLDA EXOTÉRMICA HCL 5/8" 50-5 CLASSE 5 OU EQUIVALENTE | UN | 231
74.51.05 | SUDECAP_01/2025 | ESPUMA EXPANSIVA DE POLIURETANO, APLICAÇÃO MANUAL - 500 ML REF 38124 | UN | 24.36
74.51.06 | SUDECAP_01/2025 | PRESILHA DE LATÃO PARA CABO DE 35 - 50MM2 + BUCHA S6 | UN | 1.47
74.51.07 | SUDECAP_01/2025 | CONECTOR MINI-GAR PARA CABOS DE 16 - 50MM2 | UN | 45
74.51.08 | SUDECAP_01/2025 | CAIXA DE EQUALIZAÇÃO 380 X 320 X 175 MM COM BARRAMENTO DE COBRE, 8 TERMINAIS 16MM2 E 1 TERMINAL 50MM2 USO INTERNO E EXTERNO | UN | 490
74.51.10 | SUDECAP_01/2025 | FIXADOR OMEGA EM LATÃO PARA CABO 35MM2 | UN | 3.83
74.51.11 | SUDECAP_01/2025 | GRAMPO TIPO "X" EM COBRE DE 35MM2 - 50MM2 | UN | 29.16
74.51.12 | SUDECAP_01/2025 | PRESILHA DE LATÃO PARA CABO DE 16 - 25MM2 + BUCHA S6 | UN | 1.6
74.51.13 | SUDECAP_01/2025 | FIXADOR OMEGA EM LATÃO PARA CABO DE 16 - 25MM2 | UN | 1.6
74.51.14 | SUDECAP_01/2025 | CONECTOR DE MEDIÇÃO EM BRONZE ESTANHADO COM 1 PARAFUSO PARA CABOS DE 16 - 70MM2 | UN | 21.7
74.51.15 | SUDECAP_01/2025 | TERMINAL DE COMPRESSAO 1 FURO 16MM2 REF 1575 | UN | 1.55
74.51.16 | SUDECAP_01/2025 | CAIXA EQUALIZAÇÃO 210 X 210 X 90MM COM 9 TERMINAIS PARA USO INTERNO | UN | 292
74.51.17 | SUDECAP_01/2025 | HASTE COBREADA ALTA CAMADA Ø5/8" X 2,40M (Ø14,3MM – EFETIVO) | UN | 119
74.51.18 | SUDECAP_01/2025 | TERMINAL DE COMPRESSÃO 1 FURO 35MM2 REF 1577 | UN | 3.12
74.51.20 | SUDECAP_01/2025 | BARRA CHATA DE ALUMÍNIO 7/8" X 1/8" X 3000MM (70MM2) COM FUROS Ø7MM | UN | 33.49
74.51.21 | SUDECAP_01/2025 | MASTRO SIMPLES GALVANIZADO DIAMETRO NOMINAL 1 1/2", COMPRIMENTO 3 M REF 41387 | UN | 200.54
74.51.22 | SUDECAP_01/2025 | PARAFUSO FENDA AUTOTARRAXANTE INOX Ø4,2 X 32MM | UN | 0.46
74.51.23 | SUDECAP_01/2025 | ABRAÇADEIRA PVC TIPO COLAR 1" | UN | 0.75
74.51.24 | SUDECAP_01/2025 | TERMINAL AÉREO EM AÇO GALVANIZADO DN 5/16", COMPRIMENTO DE 350MM, COM BASE DE FIXAÇÃO HORIZONTAL | UN | 15.61
74.51.25 | SUDECAP_01/2025 | PARA RAIO FRANKLIN 4 PONTAS EM LATÃO CROMADO ROSCA 3/4" X 350MM REF 4274 | UN | 120.93
74.51.26 | SUDECAP_01/2025 | SUPRESSOR DE SURTO VCL V 45KA CLAMPER/EQUIVALENTE | UN | 49.33
74.51.27 | SUDECAP_01/2025 | TERMINAL A COMPRESSÃO EM COBRE ESTANHADO PARA CABO 35MM2, 1 FURO E 1 COMPRESSÃO, PARA PARAFUSO DE FIXAÇÃO M8 REF 1577 | UN | 3.09
74.51.28 | SUDECAP_01/2025 | PARAFUSO SEXTAVADO ROSCA SOBERBA EM INOX ØM6 X 45MM | UN | 1.04
74.51.29 | SUDECAP_01/2025 | PORCA SEXTAVADA EM AÇO INOX Ø1/4" REF 39997 | UN | 0.4
74.51.30 | SUDECAP_01/2025 | ARRUELA DE PRESSÃO EM AÇO INOX Ø1/4" | UN | 0.15
74.51.32 | SUDECAP_01/2025 | CONECTOR DE PRESSÃO 35MM2 (SPLIT-BOLT) REF 11854 | UN | 13.15
74.51.34 | SUDECAP_01/2025 | TERMINAL TIPO CRUZ EM LATÃO PARA CABOS DE COBRE DE 16 - 50MM2 | UN | 12.7
74.51.35 | SUDECAP_01/2025 | SELANTE ELÁSTICO MONOCOMPONENTE A BASE DE POLIURETANO PARA JUNTAS DIVERSAS 310ML REF 142 | UN | 31.9
74.51.37 | SUDECAP_01/2025 | TERMINAL A COMPRESSÃO EM COBRE ESTANHADO PARA CABO 50MM2, 1 FURO E 1 COMPRESSÃO, PARA PARAFUSO DE FIXAÇÃO M8 REF 1578 | UN | 4.31
74.51.39 | SUDECAP_01/2025 | CARTUCHO PARA SOLDA (PÓ EXOTÉRMICO) Nº115 | UN | 20.26
74.51.51 | SUDECAP_01/2025 | CAIXA DE EQUALIZAÇÃO EM AÇO 4000 X 400 X 155MM COM 11 TERMINAIS, USO INTERNO | UN | 505.23
74.51.52 | SUDECAP_01/2025 | MOLDE PPS 35-2 PARA SOLDA EXOTÉRMICA CLASSE 2 OU EQUIVALENTE | UN | 188.72
74.51.53 | SUDECAP_01/2025 | CARTUCHO PARA SOLDA (PÓ EXOTÉRMICO) Nº45 | UN | 12.13
74.51.54 | SUDECAP_01/2025 | ALICATE PARA MANUSEIO DE MOLDES DE SOLDA EXOTÉRMICA Nº 2 | UN | 79
74.51.60 | SUDECAP_01/2025 | CAIXA DE INSPEÇÃO PVC Ø300 X 300MM COM TAMPA DE FERRO FUNDIDO | UN | 89.78
74.51.67 | SUDECAP_01/2025 | SUPORTE EM LATÃO Ø1/4" X 200MM COM 2 PORCAS PARA FIXAÇÃO DE PRESILHAS | UN | 18.01
74.51.81 | SUDECAP_01/2025 | RE-BAR Ø3/8" X 3,40M GALVANIZADA A FOGO (70MM2) | UN | 36.57
74.51.85 | SUDECAP_01/2025 | TRANSFORMADOR DE CORRENTE 200/5 | UN | 80.76
75.01.04 | SUDECAP_01/2025 | TINTA ACRÍLICA STANDARD, COR BRANCO FOSCO | L | 24.45
75.01.06 | SUDECAP_01/2025 | TINTA ACRÍLICA PREMIUM PARA PISO REF 7348 | L | 15.49
75.01.11 | SUDECAP_01/2025 | TINTA ACRÍLICA PREMIUM, COR BRANCO FOSCO REF 7356 | L | 21.59
75.01.12 | SUDECAP_01/2025 | TINTA ACRÍLICA PREMIUM, COR BRANCO SEMI BRILHO | L | 34.75
75.03.01 | SUDECAP_01/2025 | TINTA ESMALTE SINTÉTICO PREMIUM FOSCO REF 7288 | L | 47.85
75.03.04 | SUDECAP_01/2025 | TINTA ESMALTE SINTÉTICO PREMIUM ALTO BRILHO REF 7292 | L | 35.83
75.03.26 | SUDECAP_01/2025 | TINTA ESMALTE SINTÉTICO PREMIUM ACETINADO REF 7311 | L | 40.53
75.05.01 | SUDECAP_01/2025 | ESMALTE SINTÉTICO 2 EM 1 (FUNDO E ACABAMENTO) PARA SUPERFÍCIES METÁLICAS REF 7293 | L | 48.54
75.07.23 | SUDECAP_01/2025 | VERNIZ SINTÉTICO BRILHANTE PARA MADEIRA, USO INTERNO E EXTERNO REF 10481 | L | 38.84
75.07.24 | SUDECAP_01/2025 | VERNIZ POLIURETANO BRILHANTE PARA MADEIRA, USO INTERNO E EXTERNO REF 10478 | L | 43.03
75.07.26 | SUDECAP_01/2025 | IMUNIZANTE PARA MADEIRA, INCOLOR REF 7340 | L | 27.09
75.07.46 | SUDECAP_01/2025 | SILICONE SUVINIL OU EQUIVALENTE | L | 60.32
75.13.08 | SUDECAP_01/2025 | TINTA ASFÁLTICA IMPERMEABILIZANTE DILUÍDA EM SOLVENTE, PARA MATERIAIS CIMENTÍCIOS, METAL E MADEIRA | L | 23.34
75.14.02 | SUDECAP_01/2025 | TINTA EPÓXI BRANCA REF 7304 | L | 95.93
75.14.03 | SUDECAP_01/2025 | PRIMER EPÓXI / EPOXÍDICO REF 44072 | L | 111.11
75.14.04 | SUDECAP_01/2025 | DILUENTE EPÓXI REF 5330 | L | 69.2
75.15.06 | SUDECAP_01/2025 | MASSA PLÁSTICA (LATA COM 400 GRAMAS) | UN | 16
75.15.08 | SUDECAP_01/2025 | MASSA LÁTEX PARA PAREDES INTERNAS REF 43626 | KG | 2.6
75.15.09 | SUDECAP_01/2025 | MASSA ACRÍLICA PARA MADEIRA | KG | 12.41
75.15.11 | SUDECAP_01/2025 | MASSA ACRÍLICA PARA PAREDES EXTERNAS/INTERNAS | KG | 5.22
75.18.09 | SUDECAP_01/2025 | FUNDO PREPARADOR ACRILICO BASE AGUA | L | 12.38
75.18.10 | SUDECAP_01/2025 | FUNDO NIVELADOR BRANCO PARA MADEIRA | L | 34.98
75.18.12 | SUDECAP_01/2025 | SELADOR ACRÍLICO PAREDES INTERNAS/EXTERNAS REF 6085 | L | 11.51
75.18.16 | SUDECAP_01/2025 | FUNDO ANTICORROSIVO PARA MATERIAIS FERROSOS (TIPO ZARCÃO) REF 7307 | L | 36.11
75.25.06 | SUDECAP_01/2025 | DILUENTE AGUARRÁS REF 5318 | L | 30.24
75.50.05 | SUDECAP_01/2025 | LIXA D'ÁGUA EM FOLHA, GRÃO 100 | UN | 2.7
75.50.20 | SUDECAP_01/2025 | LIXA EM FOLHA PARA PAREDE OU MADEIRA, NÚMERO 120 (COR VERMELHA) | UN | 1.67
75.50.21 | SUDECAP_01/2025 | LIXA EM FOLHA PARA FERRO, NÚMERO 150 REF 3768 | UN | 3.88
75.50.22 | SUDECAP_01/2025 | FITA CREPE ROLO DE 25MM X 50M REF 12815 | UN | 7.83
76.08.03 | SUDECAP_01/2025 | LAJE PRÉ-MOLDADA TRELIÇADA, UNIDIRECIONAL, BI-APOIADA, COM TRELIÇA METÁLICA TR08 E ENCHIMENTO EM EPS, SC=300KGF/M2, VÃO ATÉ 4 METROS, SEM COLOCAÇÃO | M2 | 59
76.08.13 | SUDECAP_01/2025 | LAJE PRÉ-MOLDADA TRELIÇADA, UNIDIRECIONAL, BI-APOIADA, COM TRELIÇA METÁLICA TR12 E ENCHIMENTO EM EPS, SC=300KGF/M2, VÃO ATÉ 5 METROS, SEM COLOCAÇÃO | M2 | 74
76.08.23 | SUDECAP_01/2025 | LAJE PRÉ-MOLDADA TRELIÇADA, UNIDIRECIONAL, BI-APOIADA, COM TRELIÇA METÁLICA TR16 E ENCHIMENTO EM EPS, SC=300KGF/M2, VÃO ATÉ 6 METROS, SEM COLOCAÇÃO | M2 | 135
76.08.33 | SUDECAP_01/2025 | LAJE PRÉ-MOLDADA TRELIÇADA, UNIDIRECIONAL, BI-APOIADA, COM TRELIÇA METÁLICA TR20 E ENCHIMENTO EM EPS, SC=300KGF/M2, VÃO ATÉ 8 METROS, SEM COLOCAÇÃO | M2 | 170
76.10.01 | SUDECAP_01/2025 | CHAPÉU DE MURO TRIANGULAR PRÉ-MOLDADO 20 X 100CM | M | 18
76.10.06 | SUDECAP_01/2025 | MEIO FIO EM CONCRETO PRÉ-MOLDADO FCK>=20MPA, PADRÃO SUDECAP TIPO A, 30 X 14,2/12 (H X L1/L2), COMPRIMENTO 80 CM | M | 30
76.10.08 | SUDECAP_01/2025 | MEIO FIO EM CONCRETO PRÉ-MOLDADO FCK>=20MPA, PADRÃO SUDECAP TIPO B, 40 X 15/12 (H X L1/L2), COMPRIMENTO 80CM REF 4061 | M | 35
76.10.09 | SUDECAP_01/2025 | CORDÃO DE CONCRETO BOLEADO PRÉ-FABRICADO FCK>=20 MPA, PADRÃO SUDECAP, COMPRIMENTO 1M | UN | 23
76.10.10 | SUDECAP_01/2025 | DELIMITADOR FÍSICO DE CONCRETO FCK>=20MPA, PADRÃO SUDECAP, 80CM | UN | 51
76.12.05 | SUDECAP_01/2025 | MOURÃO CONCRETO CURVO, SEÇÃO "T", H= 2,80 M + CURVA COM 0,45M, COM FUROS PARA FIOS | UN | 55
76.12.07 | SUDECAP_01/2025 | MOURÃO DE CONCRETO PONTA VIRADA SEÇÃO T, 3,2M, COM ESTICADOR | UN | 57
76.12.09 | SUDECAP_01/2025 | MOURÃO DE CONCRETO RETO SEÇÃO T, 2,45M | UN | 38
76.14.07 | SUDECAP_01/2025 | MOURÃO TIPO V, PRÉ-MOLDADO EM CONCRETO 20MPA, H= 3,0M OU EQUIVALENTE | UN | 115.07
76.15.11 | SUDECAP_01/2025 | BLOQUETE / PISO INTERTRAVADO DE CONCRETO - MODELO RETANGULAR / TIJOLINHO / PAVER / HOLANDÊS / PARALELEPÍPEDO, 20 CM X 10 CM, E= 6 CM, RESISTÊNCIA DE 35 MPA, COR NATURAL REF 36155 | M2 | 59.5
76.15.12 | SUDECAP_01/2025 | BLOQUETE / PISO INTERTRAVADO DE CONCRETO - MODELO ONDA / 16 FACES / RETANGULAR / TIJOLINHO / PAVER / HOLANDÊS / PARALELEPÍPEDO, 20 X 10 CM, E= 8 CM, RESISTÊNCIA DE 35 MPA, COLORIDO REF 36154 | M2 | 93
76.15.13 | SUDECAP_01/2025 | BLOQUETE / PISO INTERTRAVADO DE CONCRETO - MODELO ONDA / 16 FACES / RETANGULAR / TIJOLINHO / PAVER / HOLANDÊS / PARALELEPÍPEDO, 20 X 10 CM, E= 8 CM, RESISTÊNCIA DE 35 MPA, COR NATURAL REF 36170 | M2 | 65.9
76.15.15 | SUDECAP_01/2025 | BLOQUETE / PISO INTERTRAVADO DE CONCRETO - MODELO ONDA / 16 FACES / RETANGULAR / TIJOLINHO / PAVER / HOLANDÊS / PARALELEPÍPEDO, 20 X 10 CM, E= 10 CM, RESISTÊNCIA DE 35 MPA, COLORIDO | M2 | 127.3
76.15.16 | SUDECAP_01/2025 | BLOQUETE / PISO INTERTRAVADO DE CONCRETO - MODELO ONDA / 16 FACES / RETANGULAR / TIJOLINHO / PAVER / HOLANDÊS / PARALELEPÍPEDO, 20 X 10 CM, E= 10 CM, RESISTÊNCIA DE 50 MPA, COR NATURAL REF 40529 | M2 | 88
76.20.01 | SUDECAP_01/2025 | BANCO PRÉ-MOLDADO DE CONCRETO 45 X 150 X 45CM | UN | 366
76.20.02 | SUDECAP_01/2025 | CONJUNTO MESA E BANCOS DE CONCRETO PRÉ-FABRICADO FCK>=20MPA, PADRÃO SUDECAP | UN | 1047
76.20.03 | SUDECAP_01/2025 | CONJUNTO ACESSÍVEL DE MESA E BANCOS DE CONCRETO PRÉ-FABRICADO FCK>=20MPA, PADRÃO SUDECAP | UN | 1291
76.30.01 | SUDECAP_01/2025 | CAIXA GORDURA, SIMPLES, CONCRETO PRÉ-MOLDADO, CIRCULAR, COM TAMPA, D= 40 CM REF 11881 | UN | 167.85
76.30.02 | SUDECAP_01/2025 | CAIXA GORDURA DUPLA, CONCRETO PRÉ-MOLDADO, CIRCULAR, COM TAMPA, D= 60 CM | UN | 260
76.31.01 | SUDECAP_01/2025 | CAIXA PRÉ-FABRICADA DE CONCRETO ARMADO 0,3X0,3X0,3 (CXLXH), COM TAMPA, REF 41627 | UN | 88
76.31.02 | SUDECAP_01/2025 | CAIXA PRÉ-FABRICADA DE CONCRETO ARMADO 0,4X0,4X0,4 (CXLXH), COM TAMPA, REF 41628 | UN | 151
76.31.03 | SUDECAP_01/2025 | CAIXA PRÉ-FABRICADA DE CONCRETO ARMADO 0,6X0,6X0,5 (CXLXH), COM TAMPA, REF 41629 | UN | 253
76.31.04 | SUDECAP_01/2025 | CAIXA PRÉ-FABRICADA DE CONCRETO ARMADO 0,3X0,3X0,3 (CXLXH), SEM TAMPA REF 43434 | UN | 90
76.31.05 | SUDECAP_01/2025 | CAIXA PRÉ-FABRICADA DE CONCRETO ARMADO 0,4X0,4X0,4 (CXLXH), SEM TAMPA REF 43435 | UN | 110
76.31.06 | SUDECAP_01/2025 | CAIXA PRÉ-FABRICADA DE CONCRETO ARMADO 0,6X0,6X0,5 (CXLXH), SEM TAMPA REF 43436 | UN | 250
76.31.07 | SUDECAP_01/2025 | CAIXA PRÉ-FABRICADA DE CONCRETO ARMADO 0,8X0,8X0,5 (CXLXH), SEM TAMPA, REF 43437 | UN | 320
76.31.08 | SUDECAP_01/2025 | CAIXA PRÉ-FABRICADA DE CONCRETO ARMADO 1,0X1,0X0,5 (CXLXH), SEM TAMPA, REF 44230 | UN | 550
76.31.09 | SUDECAP_01/2025 | CAIXA PRÉ-FABRICADA DE CONCRETO ARMADO 30X30X30CM (CXLXH), SEM FUNDO, COM TAMPA | UN | 56
76.31.11 | SUDECAP_01/2025 | TAMPA PRÉ FABRICADA DE CONCRETO ARMADO 0,5X0,5X0,07 FCK 30MPA ADPT REF 97734 | UN | 70
76.31.12 | SUDECAP_01/2025 | TAMPA PRÉ FABRICADA DE CONCRETO ARMADO 0,6X0,6X0,07 FCK 30MPA ADPT REF 97734 | UN | 90
76.31.13 | SUDECAP_01/2025 | TAMPA PRÉ FABRICADA DE CONCRETO ARMADO 0,8X0,8X0,07 FCK 30MPA ADPT REF 97735 | UN | 130
76.31.14 | SUDECAP_01/2025 | TAMPA PRÉ FABRICADA DE CONCRETO ARMADO 1,0X1,0X0,07 FCK 30MPA ADPT REF 97735 | UN | 170
76.31.15 | SUDECAP_01/2025 | TAMPA PRÉ FABRICADA DE CONCRETO ARMADO 1,2X1,2X0,07 FCK 30MPA ADPT REF 97736 | UN | 210
76.35.15 | SUDECAP_01/2025 | FOSSA SÉPTICA D= 1,20M H= 4,0M | UN | 2326.52
76.35.55 | SUDECAP_01/2025 | SUMIDOURO CONCRETO PRÉ-MOLDADO, COMPLETO, PARA 10 CONTRIBUINTES | UN | 4060
76.46.01 | SUDECAP_01/2025 | POSTE PARA GRADIL NYLOFOR 3D H= 1.50 M OU EQUIVALENTE | UN | 127.58
76.46.02 | SUDECAP_01/2025 | POSTE PARA GRADIL NYLOFOR 3D H= 2.00 M OU EQUIVALENTE | UN | 146.47
76.46.03 | SUDECAP_01/2025 | POSTE PARA GRADIL NYLOFOR 3D H= 2.60 M OU EQUIVALENTE | UN | 182.03
76.46.04 | SUDECAP_01/2025 | POSTE PARA GRADIL NYLOFOR 3D H= 3.20 M OU EQUIVALENTE | UN | 234.84
77.05.51 | SUDECAP_01/2025 | PREGO DE AÇO POLIDO COM CABEÇA 18 X 30 (2 3/4 X 10) REF 5075 | KG | 18.25
77.05.52 | SUDECAP_01/2025 | PREGO DE AÇO POLIDO SEM CABEÇA 15 X 15 REF 39026 | KG | 20.52
77.05.53 | SUDECAP_01/2025 | PREGO DE AÇO POLIDO COM CABEÇA 15 X 18 (1 1/2 X 13) REF 5074 | KG | 20.45
77.05.54 | SUDECAP_01/2025 | CHUMBADOR, 1/4" COM PARAFUSO 1/4" X 40 MM REF 11976 | UN | 1
77.05.55 | SUDECAP_01/2025 | PREGO DE AÇO POLIDO COM CABEÇA DUPLA 17 X 27 (2 1/2 X 11) REF 40304 | KG | 22.52
77.05.56 | SUDECAP_01/2025 | PREGO DE AÇO POLIDO COM CABEÇA 15 X 15 (1 1/4 X 13) REF 20247 | KG | 20.21
77.05.57 | SUDECAP_01/2025 | PREGO DE AÇO POLIDO COM CABEÇA 17 X 24 (2 1/4 X 11) REF 5073 | KG | 18.6
77.05.82 | SUDECAP_01/2025 | PREGO PARA TACO 15X10 | KG | 32.5
77.09.10 | SUDECAP_01/2025 | GRAMPO DE AÇO POLIDO 1 " X 9MM REF 5076 | KG | 18.43
77.10.01 | SUDECAP_01/2025 | PARAFUSO PARABOLT DE 1/4" | UN | 2
77.10.02 | SUDECAP_01/2025 | PARAFUSO DE 4,20 X 38MM EM AÇO ZINCADO COM ROSCA SOBERBA, CABEÇA CHATA E FENDA PHILLIPS | UN | 0.2
77.10.03 | SUDECAP_01/2025 | BUCHA DE NYLON S6 REF 4375 | UN | 0.04
77.10.04 | SUDECAP_01/2025 | BOTÃO ROSCA INTERNA CABEÇA CHATA MACIÇA, FORMATO REDONDO, METAL, 19MM, INCLUSO ARRUELA E PARAFUSO REF 44121 | UN | 2.19
77.10.05 | SUDECAP_01/2025 | PARAFUSO ALLEN AUTOATARRAXANTE MA 6 X 20 INOX | UN | 3.47
77.10.90 | SUDECAP_01/2025 | PARAFUSO PARA VASO SANITÁRIO E MICTÓRIO S8 COM BUCHA E ARRUELA | UN | 1.15
77.50.35 | SUDECAP_01/2025 | ELETRODO REVESTIDO AWS - E7018, DIÂMETRO IGUAL A 4,00MM REF 10997 | KG | 29.9
77.50.36 | SUDECAP_01/2025 | ELETRODO REVESTIDO AWS - E6013, DIÂMETRO IGUAL A 2,50MM REF 11002 | KG | 24.13
77.90.34 | SUDECAP_01/2025 | BUCHA FISCHER S8 COM PARAFUSO OU EQUIVALENTE REF 7583 | UN | 0.4
78.05.02 | SUDECAP_01/2025 | BASCULANTE EM CHAPA COM 3 BÁSCULAS 80 X 80CM | UN | 231.15
78.05.03 | SUDECAP_01/2025 | PERFIL DE ALUMÍNIO ANODIZADO REF 34360 | KG | 59.48
78.05.04 | SUDECAP_01/2025 | JANELA MÁXIMO AR EM ALÚMINIO, 60X80 CM, COM VIDRO, SEM GUARNIÇÃO/ALIZAR REF 34381 | UN | 257.73
78.05.05 | SUDECAP_01/2025 | JANELA DE CORRER, EM ALUMÍNIO, 100 X 120CM, 2 FOLHAS MÓVEIS, COM VIDRO, SEM GUARNIÇÃO REF 36986 | UN | 405.96
78.05.06 | SUDECAP_01/2025 | JANELA DE CORRER, EM ALUMÍNIO, 100 X 120CM, 3 FOLHASS (2 VENEZIANAS E 1 VIDRO), COM VIDRO, SEM GUARNIÇÃO REF 44054 | UN | 427.86
78.05.07 | SUDECAP_01/2025 | JANELA DE CORRER, EM ALUMÍNIO, 120 X 150CM, 4 FOLHASS, COM VIDRO, SEM GUARNIÇÃO REF 34364 | UN | 569.9
78.05.08 | SUDECAP_01/2025 | JANELA DE CORRER, EM ALUMÍNIO, 100 X 150CM, 6 FOLHAS (2 VENEZIANAS FIXAS, 2 MÓVEIS E 2 VIDRO), COM VIDRO, SEM GUARNIÇÃO REF 44399 | UN | 571.73
78.05.20 | SUDECAP_01/2025 | CONTRAMARCO DE ALUMÍNIO PERFIL 25, PARA ESQUADRIAS CONVENCIONAIS, 60MM, INCLUSO CONEXÕES, GRAPAS E TRAVAMENTOS REF 43657 | M | 6.33
78.05.30 | SUDECAP_01/2025 | PORTA DE ABRIR EM ALUMÍNIO COM LAMBRI HORIZONTAL / LAMINADA 80 X 210CM | UN | 770
78.05.40 | SUDECAP_01/2025 | MOLDURA DE ACABAMENTO PARA ESQUADRIA DE ALUMÍNIO REF 36888 | M | 25.66
78.13.01 | SUDECAP_01/2025 | GRADIL NYLOFOR 3D H= 2.03 M OU EQUIVALENTE | UN | 419.45
78.13.09 | SUDECAP_01/2025 | GRADIL NYLOFOR 3D H= 1.53 M OU EQUIVALENTE | UN | 330.06
78.13.15 | SUDECAP_01/2025 | GRADIL NYLOFOR 3D H= 1.03 M OU EQUIVALENTE | UN | 275.09
78.13.53 | SUDECAP_01/2025 | GRADIL NYLOFOR 3D H= 2.43 M OU EQUIVALENTE | UN | 629.64
78.50.01 | SUDECAP_01/2025 | BARRA APOIO DEFICIENTE FÍSICO TUBO D= 1 1/2" - CROMADA | M | 56.1
79.02.05 | SUDECAP_01/2025 | TIJOLO CERÂMICO MACIÇO REQUEIMADO 20 X 10 X 5CM COM FRETE REF 7258 | UN | 1
79.02.08 | SUDECAP_01/2025 | TIJOLO CERÂMICO FURADO 9 FUROS 29 X 19 X 14CM COM FRETE | UN | 1.64
79.02.12 | SUDECAP_01/2025 | TIJOLO CERÂMICO FURADO 8 FUROS 29 X 19 X 9CM COM FRETE REF 7268 | UN | 1.09
79.10.03 | SUDECAP_01/2025 | BLOCO CONCRETO VAZADO 9 X 19 X 39CM COM FRETE 4,5MPA | UN | 3.34
79.10.04 | SUDECAP_01/2025 | BLOCO CONCRETO VAZADO 14 X 19 X 39CM COM FRETE 4,5MPA | UN | 3.69
79.10.05 | SUDECAP_01/2025 | BLOCO CONCRETO VAZADO 19 X 19 X 39CM COM FRETE 4,5MPA | UN | 4
79.10.06 | SUDECAP_01/2025 | BLOCO DE CONCRETO VAZADO 3,0MPA DE VEDAÇÃO 09 X 19 X 39CM COM FRETE REF 650 | UN | 2.68
79.10.07 | SUDECAP_01/2025 | BLOCO DE CONCRETO VAZADO 3,0MPA DE VEDAÇÃO 14 X 19 X 39CM COM FRETE REF 651 | UN | 3.14
79.10.08 | SUDECAP_01/2025 | BLOCO DE CONCRETO VAZADO 3,0MPA DE VEDAÇÃO 19 X 19 X 39CM COM FRETE REF 654 | UN | 4.06
79.22.05 | SUDECAP_01/2025 | DIVISÓRIA EM MÁRMORE, COM DUAS FACES POLIDAS, BRANCO COMUM, E= 3,0CM REF 10629 | M2 | 633.48
79.22.07 | SUDECAP_01/2025 | DIVISÓRIA EM GRANITO, COM DUAS FACES POLIDAS, TIPO ANDORINHA / QUARTZ / CASTELO / CORUMBÁ OU OUTROS EQUIVALENTES DA REGIÃO, E= 3,0CM REF 44476 | M2 | 250
79.22.11 | SUDECAP_01/2025 | DIVISÓRIA DE ARDÓSIA E= 2CM (SEM POLIMENTO) | M2 | 160
79.22.20 | SUDECAP_01/2025 | PRATELEIRA GRANITO CINZA CORUMBÁ E= 2CM | M2 | 230
80.04.53 | SUDECAP_01/2025 | TUBO CONCRETO ARMADO, CLASSE PA-1, PONTA E BOLSA, DN 400MM REF 7745 | M | 125
80.04.54 | SUDECAP_01/2025 | TUBO CONCRETO ARMADO, CLASSE PA-1, PONTA E BOLSA, DN 500MM REF 7714 | M | 152
80.04.55 | SUDECAP_01/2025 | TUBO CONCRETO ARMADO, CLASSE PA-1, PONTA E BOLSA, DN 600MM REF 7725 | M | 235
80.04.57 | SUDECAP_01/2025 | TUBO CONCRETO ARMADO, CLASSE PA-1, PONTA E BOLSA, DN 800MM REF 7750 | M | 341.5
80.04.59 | SUDECAP_01/2025 | TUBO CONCRETO ARMADO, CLASSE PA-1, PONTA E BOLSA, DN 1000MM REF 7753 | M | 474.6
80.04.61 | SUDECAP_01/2025 | TUBO CONCRETO ARMADO, CLASSE PA-1, PONTA E BOLSA, DN 1200MM REF 7757 | M | 656
80.04.64 | SUDECAP_01/2025 | TUBO CONCRETO ARMADO, CLASSE PA-1, PONTA E BOLSA, DN 1500MM REF 7758 | M | 980
80.04.73 | SUDECAP_01/2025 | TUBO CONCRETO ARMADO, CLASSE PA-2, PONTA E BOLSA, DN 400MM REF 7761 | M | 138
80.04.74 | SUDECAP_01/2025 | TUBO CONCRETO ARMADO, CLASSE PA-2, PONTA E BOLSA, DN 500MM REF 7752 | M | 170
80.04.75 | SUDECAP_01/2025 | TUBO CONCRETO ARMADO, CLASSE PA-2, PONTA E BOLSA, DN 600MM REF 7762 | M | 220
80.04.77 | SUDECAP_01/2025 | TUBO CONCRETO ARMADO, CLASSE PA-2, PONTA E BOLSA, DN 800MM REF 7763 | M | 363.5
80.04.79 | SUDECAP_01/2025 | TUBO CONCRETO ARMADO, CLASSE PA-2, PONTA E BOLSA, DN 1000MM REF 7765 | M | 503.57
80.04.81 | SUDECAP_01/2025 | TUBO CONCRETO ARMADO, CLASSE PA-2, PONTA E BOLSA, DN 1200MM REF 7766 | M | 700.68
80.04.84 | SUDECAP_01/2025 | TUBO CONCRETO ARMADO, CLASSE PA-2, PONTA E BOLSA, DN 1500MM REF 7767 | M | 1010
80.04.91 | SUDECAP_01/2025 | TUBO CONCRETO ARMADO, CLASSE PA-3, PONTA E BOLSA, DN 600MM REF 12578 | M | 275
80.04.93 | SUDECAP_01/2025 | TUBO CONCRETO ARMADO, CLASSE PA-3, PONTA E BOLSA, DN 800MM REF 12580 | M | 465
80.04.95 | SUDECAP_01/2025 | TUBO CONCRETO ARMADO, CLASSE PA-3, PONTA E BOLSA, DN 1000MM REF 12572 | M | 615
80.04.97 | SUDECAP_01/2025 | TUBO CONCRETO ARMADO, CLASSE PA-3, PONTA E BOLSA, DN 1200MM REF 12574 | M | 1020.76
80.04.99 | SUDECAP_01/2025 | TUBO CONCRETO ARMADO, CLASSE PA-3, PONTA E BOLSA, DN 1500MM REF 12575 | M | 1545
80.05.14 | SUDECAP_01/2025 | TUBO CONCRETO ARMADO, CLASSE EA-2, PONTA E BOLSA, JUNTA ELÁSTICA, DN 400MM REF 7740 | M | 146
80.05.15 | SUDECAP_01/2025 | TUBO CONCRETO ARMADO, CLASSE EA-2, PONTA E BOLSA, JUNTA ELÁSTICA, DN 500MM REF 7741 | M | 365.3
80.05.16 | SUDECAP_01/2025 | TUBO CONCRETO ARMADO, CLASSE EA-2, PONTA E BOLSA, JUNTA ELÁSTICA, DN 600MM REF 7774 | M | 448.27
80.05.18 | SUDECAP_01/2025 | TUBO CONCRETO ARMADO, CLASSE EA-2, PONTA E BOLSA, JUNTA ELÁSTICA, DN 800MM REF 7773 | M | 598.46
80.05.20 | SUDECAP_01/2025 | TUBO CONCRETO ARMADO, CLASSE EA-2, PONTA E BOLSA, JUNTA ELÁSTICA, DN 1000MM REF 7720 | M | 920.05
80.05.25 | SUDECAP_01/2025 | TUBO CONCRETO ARMADO, CLASSE EA-2, PONTA E BOLSA, JUNTA ELÁSTICA, DN 1500MM | M | 1300
80.06.07 | SUDECAP_01/2025 | TUBO DE CONCRETO MF CA-1 D= 800 MM | M | 342
80.10.04 | SUDECAP_01/2025 | CALHA/CANALETA DE CONCRETO SIMPLES, TIPO MEIA CANA, D= 20 CM, PARA ÁGUA PLUVIAL REF 13115 | M | 44
80.10.05 | SUDECAP_01/2025 | CALHA/CANALETA DE CONCRETO SIMPLES, TIPO MEIA CANA, D= 30 CM, PARA ÁGUA PLUVIAL REF 10541 | M | 49.04
80.10.06 | SUDECAP_01/2025 | CALHA/CANALETA DE CONCRETO SIMPLES, TIPO MEIA CANA, D= 40 CM, PARA ÁGUA PLUVIAL REF 10542 | M | 64.13
80.10.07 | SUDECAP_01/2025 | CALHA/CANALETA DE CONCRETO SIMPLES, TIPO MEIA CANA, D= 50 CM, PARA ÁGUA PLUVIAL REF 10543 | M | 104.05
80.10.08 | SUDECAP_01/2025 | CALHA/CANALETA DE CONCRETO SIMPLES, TIPO MEIA CANA, D= 60 CM, PARA ÁGUA PLUVIAL REF 10544 | M | 134.58
80.35.29 | SUDECAP_01/2025 | TAMPÃO FOFO ARTICULADO, CLASSE D400 CARGA MÁXIMA 40 T, REDONDO TAMPA 600 MM, REDE PLUVIAL/ESGOTO REF 6240 | UN | 415.5
80.35.35 | SUDECAP_01/2025 | TAMPÃO EM FERRO FUNDIDO T-19 | UN | 158
80.35.40 | SUDECAP_01/2025 | TAMPÃO FOFO ARTICULADO PARA REGISTRO, CLASSE A15 CARGA MÁXIMA 1,5T, 200 X 200MM REF 11289 | UN | 72
80.35.50 | SUDECAP_01/2025 | TAMPÃO DE FERRO FUNDIDO T-109 - PADRÃO COPASA | UN | 540
80.37.40 | SUDECAP_01/2025 | CONJUNTO QUADRO E GRELHA DE FERRO FUNDIDO P= 199KG | UN | 398
80.37.41 | SUDECAP_01/2025 | GRELHA FF MALHA QUADRICULADA 100X30CM COM PARAFUSO | M | 243
80.37.42 | SUDECAP_01/2025 | CANTONEIRA DE FERRO FUNDIDO PESO = 69KG | UN | 620
80.37.44 | SUDECAP_01/2025 | GRELHA FOFO SIMPLES COM REQUADRO, CARGA MÁXIMA 1,5 T, 200 X 1000MM, E= 15MM | M | 180
80.40.20 | SUDECAP_01/2025 | ANEL DE CONCRETO ARMADO, D = 0,60 M, H = 0,30 M | UN | 142.34
80.40.22 | SUDECAP_01/2025 | ANEL CA-1, D= 1000MM H= 300MM, MACHO - FÊMEA | UN | 195.5
80.40.24 | SUDECAP_01/2025 | GRELHA DE CONCRETO PRÉ-MOLDADA FCK>=20MPA, 50 X 24,5 X 5 CM (C X L X H) | UN | 40
80.40.25 | SUDECAP_01/2025 | GRELHA DE CONCRETO 0,99 x 0,44 x 0,10M | UN | 181.5
80.40.26 | SUDECAP_01/2025 | GRELHA DE CONCRETO PRÉ-MOLDADA FCK>=20MPA, 100 X 24,5 X 5 CM (C X L X H) | UN | 70
80.40.27 | SUDECAP_01/2025 | QUADRO DE CONCRETO 1,10 x 0,50M | UN | 193.6
80.40.28 | SUDECAP_01/2025 | CANTONEIRA DE CONCRETO | UN | 102.85
80.90.10 | SUDECAP_01/2025 | FRETE PARA ELEMENTOS DE CONCRETO | UN | 780
81.01.01 | SUDECAP_01/2025 | FITA DE PAPEL REFORÇADA COM LÂMINA DE METAL PARA REFORÇO DE CANTOS REF 39432 | M | 1.77
81.02.04 | SUDECAP_01/2025 | VIDRO LISO INCOLOR, E=4 MM REF 10492 | M2 | 113.36
81.02.05 | SUDECAP_01/2025 | VIDRO LISO INCOLOR, E=5 MM REF 10493 | M2 | 128.37
81.02.06 | SUDECAP_01/2025 | VIDRO LISO INCOLOR, E=6 MM REF 10491 | M2 | 141.75
81.04.06 | SUDECAP_01/2025 | VIDRO MARTELADO OU CANELADO, E=4 MM REF 10499 | M2 | 141.75
81.06.01 | SUDECAP_01/2025 | VIDRO LAMINADO LISO INCOLOR, E=8 MM (4+4) REF 34391 | M2 | 339.08
81.06.02 | SUDECAP_01/2025 | VIDRO LAMINADO LISO INCOLOR, E=12 MM (4+4+4) REF 10497 | M2 | 880
81.06.03 | SUDECAP_01/2025 | VIDRO LAMINADO LISO INCOLOR, E=15 MM (5+5+5) REF 10504 | M2 | 989
81.08.04 | SUDECAP_01/2025 | VIDRO PLANO ARAMADO, E=6 MM REF 34384 | M2 | 248.75
81.08.06 | SUDECAP_01/2025 | VIDRO ARAMADO, E=7 MM REF 11185 | M2 | 257.04
81.12.01 | SUDECAP_01/2025 | VIDRO TEMPERADO INCOLOR, E=6 MM REF 10505 | M2 | 130
81.12.02 | SUDECAP_01/2025 | VIDRO TEMPERADO INCOLOR, E=8 MM REF 10506 | M2 | 180.68
81.12.03 | SUDECAP_01/2025 | VIDRO TEMPERADO INCOLOR, E=10 MM REF 10507 | M2 | 207.28
81.20.03 | SUDECAP_01/2025 | ESPELHO CRISTAL E = 4 MM | M2 | 165
81.50.01 | SUDECAP_01/2025 | PERFIL DE BORRACHA EPDM MACICO 12 X 15 MM PARA ESQUADRIAS REF 20259 | M | 3.08
81.50.02 | SUDECAP_01/2025 | SILICONE PARA ENVIDRAÇAMENTO ESTRUTURAL, 400G, PRETO REF 44120 | UN | 36.75
81.50.03 | SUDECAP_01/2025 | FITA DE ESPUMA PARA VEDAÇÃO E= 6 MM, 12 MM X 10M REF 44375 | M | 1.49
82.05.05 | SUDECAP_01/2025 | TACO DE IPÊ EXTRA 7 X 21CM | M2 | 136.4
82.07.16 | SUDECAP_01/2025 | CERÂMICA ESMALTADA EXTRA, PEI MENOR OU IGUAL A 3, FORMATO MENOR OU IGUAL A 2025CM2 REF 536 | M2 | 25.99
82.07.17 | SUDECAP_01/2025 | CERÂMICA ESMALTADA PARA FACHADAS, FORMATO APROXIMADO 7 X 26CM, FORNECIDAS EM PLACAS REF 44955 | M2 | 108.01
82.07.18 | SUDECAP_01/2025 | CERÂMICA ESMALTADA EXTRA PARA PISO, PEI MAIOR OU IGUAL A 4, ÁREA ATÉ 2025CM2 REF 1287 | M2 | 30.76
82.07.21 | SUDECAP_01/2025 | CERÂMICA EXTRA, PEI MENOR OU IGUAL A 3, 30 X 60CM | M2 | 37.9
82.07.22 | SUDECAP_01/2025 | CERÂMICA EXTRA, PEI MENOR OU IGUAL A 3, 60 X 60CM | M2 | 28.11
82.07.23 | SUDECAP_01/2025 | PORCELANATO RETIFICADO EXTRA, LISO, MONOCOLOR, ACETINADO OU POLIDO, DIMENSÕES 30 X 60CM | M2 | 58.9
82.07.24 | SUDECAP_01/2025 | PORCELANATO RETIFICADO EXTRA, LISO, MONOCOLOR, ACETINADO OU POLIDO, DIMENSÕES 60 X 60CM | M2 | 56.31
82.07.25 | SUDECAP_01/2025 | CERAMICA PARA FACHADAS, FORMATO APROXIMADO 10 X 10CM, FORNECIDAS EM PLACAS DE 30 X 30CM | M2 | 59.9
82.11.05 | SUDECAP_01/2025 | PEDRA ARDÓSIA, CINZA, 40 X 40CM, E= 1 CM REF 10731 | M2 | 40
82.13.05 | SUDECAP_01/2025 | LADRILHO HIDRÁULICO, 20 X 20CM, E= 2CM, DADOS, COR NATURAL REF 3731 | M2 | 43
82.13.10 | SUDECAP_01/2025 | LADRILHO HIDRÁULICO, 20 X 20CM, E= 2CM, DIRECIONAL, AMARELO/VERMELHO | M2 | 60
82.13.11 | SUDECAP_01/2025 | LADRILHO HIDRÁULICO, 20 X 20CM, E= 2CM, TÁTIL, AMARELO/VERMELHO REF 38135 | M2 | 60
82.15.05 | SUDECAP_01/2025 | PISO / REVESTIMENTO EM MÁRMORE, POLIDO, BRANCO COMUM, FORMATO MAIOR OU IGUAL A 3025CM2, E= 2CM REF 4822 | M2 | 499
82.15.07 | SUDECAP_01/2025 | BANCADA / BANCA EM MÁRMORE, POLIDO, BRANCO COMUM, E= 3 CM REF 11692 | M2 | 879.45
82.15.08 | SUDECAP_01/2025 | GRANITO CINZA CORUMBÁ E= 2CM REF 10841 | M2 | 192.48
82.15.09 | SUDECAP_01/2025 | GRANITO CINZA CORUMBÁ PARA BANCADA E= 2CM REF 11795 | M2 | 230
82.17.03 | SUDECAP_01/2025 | PISO BORRACHA RECICLADO COR PRETA ANTIDERRAPANTE | M2 | 151
82.17.05 | SUDECAP_01/2025 | PLACA VINILICA SEMIFLEXIVEL PARA REVESTIMENTO DE PISOS E PAREDES, E = 2 MM (SEM COLOCACAO) | M2 | 59.9
82.17.10 | SUDECAP_01/2025 | COLA POLIURETANO - BICOMPONENTE | KG | 25.98
82.17.11 | SUDECAP_01/2025 | SILICONE ACÉTICO USO GERAL, INCOLOR, 280G REF 39961 | UN | 20.34
82.17.12 | SUDECAP_01/2025 | ADESIVO DE SILICONE PARA FIXAR ESPELHO, 360 G | UN | 22.99
82.17.60 | SUDECAP_01/2025 | PISO DE BORRACHA PASTILHADO 50 X 50CM X 3MM SEM COLOCAÇÃO | M2 | 57.9
82.17.70 | SUDECAP_01/2025 | FORNECIMENTO E INSTALAÇÃO DE PISO EM BORRACHA RECICLADA MONOLÍTICA, ESPESSURA 70MM, BASE COM LASCAS DE PNEU RECICLADO (60MM) E CAMADA SUPERIOR PIGMENTADA COM AGLOMERADO DE PNEU (10MM) | M2 | 598
82.23.69 | SUDECAP_01/2025 | JUNTA PLÁSTICA DE DILATAÇÃO PARA PISOS, COR CINZA, 17 X 3MM (ALTURA X ESPESSURA) | M | 2.69
82.44.05 | SUDECAP_01/2025 | RODAPÉ OU RODABANCADA EM GRANITO, POLIDO, TIPO ANDORINHA / QUARTZ / CASTELO / CORUMBÁ OU OUTROS EQUIVALENTES DA REGIÃO, H= 10 CM, E= 2,0CM REF 20231 | M | 37.75
82.45.04 | SUDECAP_01/2025 | RODAPÉ DE MADEIRA MACIÇA CUMARU / IPÊ CHAMPANHE OU EQUIVALENTE DA REGIÃO, 1,5 X 7CM REF 6186 | M | 20
82.47.04 | SUDECAP_01/2025 | RODAPÉ EM MÁRMORE, POLIDO, BRANCO COMUM, L= 7CM, E= 2CM, CORTE RETO REF 4829 | M | 49
82.49.02 | SUDECAP_01/2025 | RODAPÉ DE ARDÓSIA, H= 5CM / ( H= 7CM ) | M | 24.97
82.59.05 | SUDECAP_01/2025 | SOLEIRA E PEITORIL DE ARDÓSIA E= 2CM | M2 | 160
82.59.10 | SUDECAP_01/2025 | SOLEIRA EM GRANITO, POLIDO, TIPO ANDORINHA / QUARTZ / CASTELO / CORUMBÁ OU OUTROS EQUIVALENTES DA REGIÃO, L= 15CM, E= 2,0CM REF 20232 | M2 | 299
82.70.05 | SUDECAP_01/2025 | AZULEJO BRANCO 15X15 CM, CECRISA EXTRA OU EQUIVALENTE | M2 | 28.61
83.04.01 | SUDECAP_01/2025 | DISCO PARA ROÇADEIRA 80 DENTES | UN | 49.22
83.05.05 | SUDECAP_01/2025 | CONJUNTO PARA FUTSAL COM TRAVES OFICIAIS DE 3,00 X 2,00 M EM TUBO DE ACO GALVANIZADO 3" COM REQUADRO EM TUBO DE 1", PINTURA EM PRIMER COM TINTA ESMALTE SINTETICO E REDES DE POLIETILENO FIO 4 MM REF 25398 | UN | 3550
83.05.08 | SUDECAP_01/2025 | TRAVE FUTEBOL CAMPO D= 100MM REDE NYLON DUPLO | UN | 3492.31
83.05.19 | SUDECAP_01/2025 | MASTROS TUBO PRETO D= 76MM SEM PEDESTAL PARA JUIZ | CJ | 1408
83.05.20 | SUDECAP_01/2025 | REDE DE VOLEY RECREAÇÃO, 1 LONA (MARCA FILÓ) | UN | 74.99
83.05.21 | SUDECAP_01/2025 | REDE DE PETECA RECREAÇÃO, 1 LONA (MARCA FILÓ) | UN | 170.16
83.05.23 | SUDECAP_01/2025 | TABELA BASQUETE OFICIAL COM ESTRUTURA SUPORTE PISO | UN | 2569.23
83.05.25 | SUDECAP_01/2025 | REDE NYLON DUPLO PARA TRAVE FUTEBOL DE CAMPO | PAR | 314.15
83.07.01 | SUDECAP_01/2025 | CORDA SISAL 10 MM | M | 1.58
83.07.26 | SUDECAP_01/2025 | SACO DE RAFIA PARA ENTULHO, NOVO, LISO (SEM CLICHÊ), 60 X 90CM REF 37526 | UN | 2.88
83.11.22 | SUDECAP_01/2025 | ROTAÇÃO DIAGONAL DUPLA - APARELHO TRIPO CONJUGADO | UN | 1620
83.11.26 | SUDECAP_01/2025 | ESQUI TRIPLO CONJUGADO | UN | 2990
83.11.27 | SUDECAP_01/2025 | SIMULADOR DE CAMINHADA TRIPLO CONJUGADO | UN | 3289
83.11.28 | SUDECAP_01/2025 | SIMULADOR DE CAVALGADA TRIPLO CONJUGADO | UN | 4050
83.11.29 | SUDECAP_01/2025 | SIMULADOR DE REMO (REMADA SENTADA) | UN | 1890
83.17.01 | SUDECAP_01/2025 | INFORME EM LONA IMPRESSÃO DIGITAL 720DPI COM ILHÓS | M2 | 40.29
83.17.05 | SUDECAP_01/2025 | PLACA DE INAUGURAÇÃO METÁLICA, 40CM X 60CM | UN | 720
83.17.10 | SUDECAP_01/2025 | PLACA DE AÇO ESMALTADA PARA IDENTIFICAÇÃO DE RUA, 45CM X 20CM | UN | 135
83.17.12 | SUDECAP_01/2025 | PLACA DE ALUMÍNIO FUNDIDO 3 X 3CM (NUMERAÇÃO PORTA) | UN | 11
83.17.20 | SUDECAP_01/2025 | PLACA DE FERRO FUNDIDO 7 X 11CM (IDENTIFICAÇÃO CAIXA) | UN | 24
83.17.22 | SUDECAP_01/2025 | PLACA ALUMÍNIO ANODIZADO NATURAL 25 X 25CM E= 1,5MM (IDENTIFICAÇÃO) | UN | 35
83.17.23 | SUDECAP_01/2025 | PLACA CHAPA AÇO ESCOVADO 25 X 12CM E= 1,0MM (IDENTIFICAÇÃO) | UN | 160
83.17.24 | SUDECAP_01/2025 | PLACA ALUMÍNIO ANODIZADO 70 X 61CM COM 6 INDICADORES | UN | 680
83.17.25 | SUDECAP_01/2025 | PLACA 1,20 X 1,30M COM MOLDURA TUBO D= 50MM CHAPA 50CM | UN | 860
83.17.26 | SUDECAP_01/2025 | PLACA 1,20 X 1,30M COM MOLDURA TUBO D= 50MM CHAPA 90CM | UN | 1600
83.17.27 | SUDECAP_01/2025 | PLACA CHAPA INOX ESCOVADO 70 X 28CM COM 2 INDICADORES FIXADO EM LAJE | UN | 625
83.17.28 | SUDECAP_01/2025 | PLACA CHAPA INOX ESCOVADO 70 X 44CM COM 3 INDICADORES FIXADO EM LAJE | UN | 952
83.17.29 | SUDECAP_01/2025 | PLACA ALUMÍNIO 15 X 15CM COM PICTOGRAMA, PELÍCULA ADESIVA | UN | 38
83.17.30 | SUDECAP_01/2025 | PLACA 2,40X1,20M CHAPA GALVANIZADA ADESIVADA EM ESTRUTURA METALON 20X20MM PADRÃO CEF | UN | 1115
83.17.31 | SUDECAP_01/2025 | PLACA 3,00 X 2,00M LONA, IMPRESSÃO DIGITAL, ESTRUTURA METALON 20 X 20CM | UN | 2328.86
83.17.39 | SUDECAP_01/2025 | PLACA 1,0 X 0,60M CHAPA GALVANIZADA 26, CAVALETE METALON 20 X 20CM | UN | 450
83.17.40 | SUDECAP_01/2025 | PLACA 1,0 X 0,60M DUPLA FACE CHAPA GALVANIZADA 26 EM CAVALETE | UN | 480
83.17.41 | SUDECAP_01/2025 | PLACA 0,50 X 0,50M CHAPA GALVANIZADA 22, CAVALETE METALON 20 X 20CM | UN | 410
83.17.42 | SUDECAP_01/2025 | PLACA 0,5 X 0,50M DUPLA FACE, CHAPA GALVANIZADA 22 EM CAVALETE | UN | 504.19
83.17.49 | SUDECAP_01/2025 | PLACA TÁTIL BRAILLE ALUMÍNIO 7X4 CM (ANDARES:T,1,2) | UN | 15.75
83.17.50 | SUDECAP_01/2025 | CHAPINHA DE ALUMÍNIO / LATÃO D= 3CM COM NÚMERO IMPRESSO | UN | 25
83.17.51 | SUDECAP_01/2025 | PLACA BRAILLE ALUMÍNIO 10X3 CM CORRIMÃO (INÍCIO/FIM) | UN | 6.5
83.17.52 | SUDECAP_01/2025 | PLACA TÁTIL BRAILLE EM ACRÍLICO 30X10 CM (ATÉ 3 PALAVRAS) | UN | 45
83.17.53 | SUDECAP_01/2025 | PLACA TÁTIL BRAILLE EM ACRÍLICO 30X10 CM (ATÉ 3 PALAVRAS COM SÍMBOLOS) | UN | 49.44
83.17.54 | SUDECAP_01/2025 | PLACA TÁTIL BRAILLE EM ACRÍLICO 30X10 CM (1 PALAVRA) | UN | 49.44
83.17.57 | SUDECAP_01/2025 | PLACA TÁTIL BRAILLE EM ALUMÍNIO 10X3 CM CORRIMÃO (EX: "ANDAR 2") | UN | 14.94
83.17.65 | SUDECAP_01/2025 | ANEL DE TEXTURA PARA CORRIMÃO D <=1 1/2" PLÁSTICO, ABS PRETO OU CINZA | UN | 14.5
83.17.66 | SUDECAP_01/2025 | ANEL DE TEXTURA PARA CORRIMÃO D <=1 1/2" PLÁSTICO, ABS CROMADO | UN | 8
83.17.67 | SUDECAP_01/2025 | ANEL DE TEXTURA PARA CORRIMÃO D <=1 1/2" BORRACHA FLEXÍVEL, PRETO | UN | 12.97
83.17.68 | SUDECAP_01/2025 | FAIXA PARA DEGRAUS EM BORRACHA 3X20 CM AZUL/AMARELO/PRETO | PC | 2
83.17.69 | SUDECAP_01/2025 | FAIXA PARA DEGRAUS EM BORRACHA REFLETIVA 3X20 CM | UN | 3.2
83.17.70 | SUDECAP_01/2025 | FAIXA MORIM 6,00M X 0,80M EM TECIDO COMUM, EXCLUSIVE INSTALAÇÃO | UN | 43.9
83.17.71 | SUDECAP_01/2025 | PLACA DE IDENTIFICAÇÃO DE RESÍDUOS - PGRCC, CONFORME RESOLUÇÃO CONAMA-RDC Nº 275/2001, CONFECCIONADA EM LONA (TIPO BANNER) DIM. (30X30)CM | UN | 270
83.18.01 | SUDECAP_01/2025 | LONA PLÁSTICA PRETA - 150 MICRA | M2 | 4.93
83.18.02 | SUDECAP_01/2025 | LONA PLÁSTICA PRETA - 200 MICRA | M2 | 5.88
83.18.03 | SUDECAP_01/2025 | LONA REFORÇADA COM ILHÓS DE POLIETILENO PARA COBERTURA CAÇAMBA (4Mx4M), 300 MICRAS, PRETA OU LARANJA | UN | 167.9
83.23.10 | SUDECAP_01/2025 | KILOWATT/HORA B3 - DEMAIS CLASSES - INCLUSIVE ICMS | KWH | 0.94
83.25.05 | SUDECAP_01/2025 | MESA ESCRITÓRIO, 2 GAVETAS, SIMPLES, PÉS DE METALON | UN | 467.98
83.25.10 | SUDECAP_01/2025 | MESA REDONDA D= 1,20M (SIMPLES) | UN | 614.93
83.25.15 | SUDECAP_01/2025 | CADEIRA ALMOFADADA FIXA, SEM BRAÇO, ESTRUTURA DE METALON | UN | 287.97
83.25.28 | SUDECAP_01/2025 | REFRIGERADOR COMPACTO (FRIGOBAR) ELECTROLUX 122L-RE120/EQUIVALENTE | UN | 1399
83.25.40 | SUDECAP_01/2025 | ARQUIVO DE AÇO 3 GAVETAS, MODELO OFÍCIO | UN | 715
83.25.43 | SUDECAP_01/2025 | ESTANTE DE AÇO REFORÇADA COM 06 PRATELEIRAS (CARGA MÁXIMA 600KG) | UN | 819.9
83.25.45 | SUDECAP_01/2025 | ARMÁRIO DE AÇO COM 2 PORTAS 170 X 72 X 40CM | UN | 847.03
83.25.47 | SUDECAP_01/2025 | ARMÁRIO PARA ROUPAS COM 4 PORTAS 200 X 72 X 40CM | UN | 1504.8
83.25.50 | SUDECAP_01/2025 | AQUECEDOR PARA 25 MARMITAS 60 X 90CM - ELÉTRICO | UN | 830.69
83.25.51 | SUDECAP_01/2025 | SMARTPHONE | UN | 359
83.25.52 | SUDECAP_01/2025 | TRENA A LASER COM ALCANCE DE 50 METROS | UN | 599
83.25.53 | SUDECAP_01/2025 | TRENA DE LONA DE 20 METROS | UN | 43.44
83.25.54 | SUDECAP_01/2025 | IMPRESSORA MULTIFUNCIONAL A3 | UN | 1904.35
83.25.55 | SUDECAP_01/2025 | VENTILADOR DE MESA, 40CM, 3 VELOCIDADES | UN | 159.9
83.30.01 | SUDECAP_01/2025 | BÁSCULA PARA CAMINHÃO FORD CARGO 1519 OU 1319 | UN | 63189
83.30.02 | SUDECAP_01/2025 | TANQUE DE AÇO PARA TRANSPORTE DE ÁGUA COM CAPACIDADE DE 6M3 (INCLUI MONTAGEM, NÃO INCLUI CAMINHÃO) | UN | 71720
83.30.03 | SUDECAP_01/2025 | TANQUE 10000L PARA CAMINHÃO PIPA | UN | 85950
83.30.04 | SUDECAP_01/2025 | CARROCERIA DE MADEIRA PARA CAMINHÃO FORD CARGO 1519 OU 1319 | UN | 37211.96
83.30.20 | SUDECAP_01/2025 | TRANSPORTE EM CAÇAMBA (5M3) | UN | 400
83.40.06 | SUDECAP_01/2025 | LIXEIRA PLÁSTICA COM TAMPA VAI E VEM, CAPACIDADE 100L, PARA ORGÂNICOS | UN | 179.24
83.40.07 | SUDECAP_01/2025 | BOMBONA BOCA LARGA PARA RESÍDUOS CLASSE B - 100 LITROS | UN | 330
83.40.08 | SUDECAP_01/2025 | BIG BAG PARA RESÍDUOS COMUNS, CAPACIDADE APROXIMADA DE 1M3, PADRÃO CLUB FARM/EQUIVALENTE | UN | 54.7
83.40.09 | SUDECAP_01/2025 | CESTO COLETOR RESÍDUO LEVE METÁLICO CILINDRO DIÂMETRO 220 MM, PADRÃO SLU MC22 | UN | 195
83.40.10 | SUDECAP_01/2025 | CESTO COLETOR RESÍDUO LEVE METÁLICO CILINDRO DIÂMETRO 250 MM PADRÃO SLU MC25 | UN | 265
83.40.11 | SUDECAP_01/2025 | CESTO COLETOR DE RESÍDUO LEVE MQS | UN | 695
83.40.12 | SUDECAP_01/2025 | CESTO COLETOR DE RESÍDUO LEVE MQD | UN | 950
83.41.01 | SUDECAP_01/2025 | PAPEL HIGIÊNICO (ROLO - 300M) | UN | 11.98
83.41.02 | SUDECAP_01/2025 | SABONETE LÍQUIDO 250ML | UN | 1.2
83.41.03 | SUDECAP_01/2025 | ÁLCOOL EM GEL 420G 70° INPM | UN | 11
83.41.04 | SUDECAP_01/2025 | FITA DUPLA FACE TRANSFERÍVEL VHB 12MM X 20M UNITÁRIO 3M/EQUIVALENTE | UN | 15.29
83.42.02 | SUDECAP_01/2025 | TARUGO DELIMITADOR DE PROFUNDIDADE EM ESPUMA DE POLIETILENO DE BAIXA DENSIDADE 10 MM, CINZA REF 44073 | M | 0.34
83.42.03 | SUDECAP_01/2025 | PRIMER DE POLIURETANO REF 44074 | L | 67.78
83.42.04 | SUDECAP_01/2025 | PRIMER PARA MANTA ASFÁLTICA A BASE DE ASFALTO MODIFICADO DILUÍDO EM SOLVENTE, APLICAÇÃO A FRIO REF 511 | L | 18.25
83.42.05 | SUDECAP_01/2025 | SELANTE MONOCOMPONENTE A BASE DE SILICONE DE BAIXO MÓDULO, PARA JUNTAS DE PAVIMENTAÇÃO REF 43142 | L | 139.85
83.42.06 | SUDECAP_01/2025 | MEMBRANA IMPERMEABILIZANTE A BASE DE POLIURETANO REF 43148 | KG | 53.4
83.42.07 | SUDECAP_01/2025 | MEMBRANA IMPERMEABILIZANTE ACRÍLICA MONOCOMPONENTE REF 43147 | KG | 18.17
83.42.08 | SUDECAP_01/2025 | ARGAMASSA POLIMÉRICA IMPERMEABILIZANTE SEMIFLEXÍVEL, BICOMPONENTE (MEMBRANA IMPERMEABILIZANTE ACRÍLICA) REF 135 | KG | 2.94
83.42.09 | SUDECAP_01/2025 | TELA DE POLIÉSTER PARA IMPERMEABILIZAÇÃO REF 4030 | M2 | 6.47
83.42.10 | SUDECAP_01/2025 | MANTA LÍQUIDA DE BASE ASFÁLTICA MODIFICADA COM A ADIÇÃO DE ELASTÔMEROS DILUÍDOS EM SOLVENTE ORGÂNICO, APLICAÇÃO A FRIO (MEMBRANA IMPERMEABILIZANTE ASFÁLTICA) REF 626 | KG | 17.92
83.42.11 | SUDECAP_01/2025 | MANTA ASFÁLTICA ELASTOMÉRICA EM POLIÉSTER 3MM, TIPO III, CLASSE B, ACABAMENTO PP REF 4014 | M2 | 33.06
83.42.12 | SUDECAP_01/2025 | MANTA ASFÁLTICA ELASTOMÉRICA EM POLIÉSTER 4MM, TIPO III, CLASSE B, ACABAMENTO PP REF 4015 | M2 | 52.71
83.42.13 | SUDECAP_01/2025 | MANTA ASFÁLTICA ELASTOMÉRICA EM POLIÉSTER ALUMINIZADA 3MM, TIPO III, CLASSE B REF 11621 | M2 | 35.23
84.20.01 | SUDECAP_01/2025 | CONE DE SINALIZAÇÃO EM PVC FLEXÍVEL, H= 70 / 76CM | UN | 89.1
84.20.02 | SUDECAP_01/2025 | CONE DE SINALIZAÇÃO EM PVC RÍGIDO COM FAIXA REFLETIVA, H= 70 / 76CM | UN | 29.12
84.20.03 | SUDECAP_01/2025 | SINALIZADOR A LED COM TRAVA ANTI-FURTO MONOLIGHT OU EQUIVALENTE | UN | 72.5
84.20.20 | SUDECAP_01/2025 | FITA ZEBRADA PARA SINALIZAÇAO ROLO DE 200M | M | 0.06
89.05.01 | SUDECAP_01/2025 | SERVIÇO DE BOMBEAMENTO DE CONCRETO COM CONSUMO MÍNIMO DE 40M3 REF 44535 | M3 | 60
89.06.24 | SUDECAP_01/2025 | CONCRETO USINADO FCK>=15 MPA - BRITA 0 E 1 - SLUMP 10+-2 | M3 | 480
89.06.27 | SUDECAP_01/2025 | CONCRETO USINADO FCK>=20 MPA - BRITA 0 E 1 - SLUMP 10+-2 REF 34492 | M3 | 490
89.06.28 | SUDECAP_01/2025 | CONCRETO USINADO FCK>=25 MPA - BRITA 0 E 1 - SLUMP 10+-2 REF 34493 | M3 | 495
89.06.30 | SUDECAP_01/2025 | CONCRETO USINADO FCK>=30 MPA - BRITA 0 E 1 - SLUMP 10+-2 REF 34494 | M3 | 520
89.06.32 | SUDECAP_01/2025 | CONCRETO USINADO FCK>=40 MPA - BRITA 0 E 1 - SLUMP 10+-2 REF 34496 | M3 | 541
89.06.44 | SUDECAP_01/2025 | CONCRETO CONSUMO CIMENTO 120 KG/M3 FCTMK>=2 MPA | M3 | 550
89.06.45 | SUDECAP_01/2025 | CONCRETO - CONSUMO DE CIMENTO 390 KG/M3 E FCTM, K=4,5 MPA - USINADO | M3 | 650
89.07.52 | SUDECAP_01/2025 | CONCRETO USINADO FCK>=25 MPA - BRITA 0 E 1 - SLUMP 13+-3 CM CONSUMO MÍNIMO 280KG REF 38405 | M3 | 500
89.07.63 | SUDECAP_01/2025 | CONCRETO USINADO FCK>=30 MPA - BRITA 0 E 1 - SLUMP 24+-2 CM CONSUMO MÍNIMO 400KG | M3 | 530
89.18.01 | SUDECAP_01/2025 | MOBILIZAÇÃO E DESMOBILIZAÇÃO DE TRADO PARA ESTACA ESCAVAÇÃO MECÂNICA | UN | 2000
89.18.04 | SUDECAP_01/2025 | ESTACA BROCA MECANIZADA - PERFURAÇÃO D= 40CM | M | 29
89.18.07 | SUDECAP_01/2025 | ESTACA BROCA MECANIZADA - PERFURAÇÃO D= 25CM | M | 22
89.18.08 | SUDECAP_01/2025 | ESTACA BROCA MECANIZADA - PERFURAÇÃO D= 60CM | M | 44
89.20.01 | SUDECAP_01/2025 | MOBILIZAÇÃO E DESMOBILIZAÇÃO DE EQUIPAMENTO - ESTACA STRAUSS | UN | 4800
89.20.05 | SUDECAP_01/2025 | CONFECCAO DE ESTACA STRAUSS D= 250MM / 320MM - 25T / 35T | M | 38
89.20.09 | SUDECAP_01/2025 | CONFECÇÃO DE ESTACA STRAUSS D=380MM/420MM-55T/75T | M | 55
89.20.80 | SUDECAP_01/2025 | MOBILIZAÇÃO E DESMOBILIZAÇÃO DE EQUIPAMENTO - ESTACA RAIZ | UN | 20000
89.20.84 | SUDECAP_01/2025 | ESTACA RAIZ D=310MM EM SOLO, EXCLUSIVE ARGAMASSSA, EXCLUSIVE ARMAÇÃO | M | 418
89.20.88 | SUDECAP_01/2025 | ESTACA RAIZ D=310MM EM ROCHA, EXCLUSIVE. ARGAMASSA, EXCLUSIVE ARMAÇÃO | M | 697.5
89.20.91 | SUDECAP_01/2025 | LOCAÇÃO DE GRUPO GERADOR 80 A 125 KVA, MOTOR DIESEL, REBOCÁVEL, ACIONAMENTO MANUAL REF 3346 | H | 20.52
89.20.94 | SUDECAP_01/2025 | EXECUÇÃO DE PERFURAÇÃO ESTACA RAIZ D=20CM SOLO SEM PRESENÇA DE ROCHA | M | 330
89.20.95 | SUDECAP_01/2025 | EXECUÇÃO DE PERFURAÇÃO ESTACA RAIZ D=40CM SOLO SEM PRESENÇA DE ROCHA | M | 465
89.20.96 | SUDECAP_01/2025 | EXECUÇÃO DE PERFURAÇÃO ESTACA RAIZ D=45CM SOLO SEM PRESENÇA DE ROCHA | M | 510
89.20.97 | SUDECAP_01/2025 | EXECUÇÃO DE PERFURAÇÃO ESTACA RAIZ D=20CM SOLO COM PRESENÇA DE ROCHA | M | 562.5
89.20.98 | SUDECAP_01/2025 | EXECUÇÃO DE PERFURAÇÃO ESTACA RAIZ D=40CM SOLO COM PRESENÇA DE ROCHA | M | 757.5
89.20.99 | SUDECAP_01/2025 | EXECUÇÃO DE PERFURAÇÃO ESTACA RAIZ D=45CM SOLO COM PRESENÇA DE ROCHA | M | 818.1
89.21.01 | SUDECAP_01/2025 | MOBILIZAÇÃO E DESMOBILIZAÇÃO DE EQUIPAMENTO | UN | 25000
89.21.02 | SUDECAP_01/2025 | EXECUÇÃO DE HELICE CONTINUA D= 30 CM | M | 50
89.21.04 | SUDECAP_01/2025 | EXECUÇÃO DE HELICE CONTINUA D= 50 CM | M | 62
89.21.06 | SUDECAP_01/2025 | EXECUÇÃO DE HELICE CONTINUA D= 70 CM | M | 150
89.21.07 | SUDECAP_01/2025 | EXECUÇÃO DE HELICE CONTÍNUA D=80CM | M | 100
89.21.08 | SUDECAP_01/2025 | EXECUÇÃO DE HELICE CONTÍNUA D=90CM | M | 220
89.33.01 | SUDECAP_01/2025 | TARIFA "A" ENTRE 0 E 20M3, FORNECIMENTO DE ÁGUA REF 44480 | M3 | 19.11
89.34.06 | SUDECAP_01/2025 | FORNECIMENTO DE GRAMA SÃO CARLOS (AXONAPUS) | M2 | 15
89.34.07 | SUDECAP_01/2025 | GRAMA ESMERALDA OU SÃO CARLOS OU CURITIBANA, EM PLACAS, SEM PLANTIO REF 3322 | M2 | 15
89.34.08 | SUDECAP_01/2025 | MUDA DE RASTEIRA / FORRAÇÃO, AMENDOIM RASTEIRO / ONZE HORAS / AZULZINHA / IMPATIENS OU EQUIVALENTE DA REGIÃO REF 360 | UN | 1.59
89.34.09 | SUDECAP_01/2025 | FORNECIMENTO DE GRAMA ESMERALDAS (WILD ZOYSIA) | M2 | 14.25
89.34.20 | SUDECAP_01/2025 | SUPERFOSFATO SIMPLES | KG | 3.12
89.34.21 | SUDECAP_01/2025 | MICRONUTRIENTES FTE | KG | 7.8
89.34.22 | SUDECAP_01/2025 | HÚMUS DE MINHOCA | KG | 2.15
89.34.23 | SUDECAP_01/2025 | COMPOSTO ORGÂNICO | KG | 1.5
89.34.24 | SUDECAP_01/2025 | SUBSTRATO AGRÍCOLA COMERCIAL | KG | 1.2
89.34.25 | SUDECAP_01/2025 | CONDICIONADORES DE SOLO | KG | 1.14
89.34.26 | SUDECAP_01/2025 | FOSFATO NATURAL | KG | 5.98
89.34.27 | SUDECAP_01/2025 | SOLUÇÃO DE GEL DE PLANTIO | KG | 29.98
89.34.28 | SUDECAP_01/2025 | CALCÁRIO DOLOMÍTICO PRNT 90 A 100% | KG | 1.05
89.34.30 | SUDECAP_01/2025 | TERRA VEGETAL (GRANEL) REF 7253 | M3 | 214.28
89.34.31 | SUDECAP_01/2025 | ADUBO ORGÂNICO | M3 | 435.75
89.34.32 | SUDECAP_01/2025 | ADUBO MINERAL (10-10-10) | KG | 3
89.34.33 | SUDECAP_01/2025 | ADUBO MINERAL (4-14-8) | KG | 3
89.34.34 | SUDECAP_01/2025 | CALCÁRIO DOLOMÍTICO (ACIMA DE 1T) | KG | 0.72
89.34.40 | SUDECAP_01/2025 | ÁRVORE - SIBIPIRUNA - CAESLPINA PELTOHOROIDES H= 2,50M | UN | 149
89.34.41 | SUDECAP_01/2025 | ÁRVORE - IPÊ ROXO - HANDROANTHUS IMPETIGINOSUS H= 2,50M | UN | 152.87
89.34.42 | SUDECAP_01/2025 | ÁRVORE - IPÊ ROSA - TABEBUIA AVELLANEDAE H= 2,50M | UN | 149
89.34.43 | SUDECAP_01/2025 | ÁRVORE - IPÊ BRANCO - TABEBUIA ROSEOALBA - H= 2,50M | UN | 152.87
89.34.44 | SUDECAP_01/2025 | ÁRVORE - PAU FERRO - CAESALPINIA FERREA LEIOSCHYA H= 2,50M | UN | 149
89.34.45 | SUDECAP_01/2025 | ÁRVORE - IPÊ AMARELO - HANDROANTHUS SERRATIFOLIUS - H= 2,50M | UN | 152.87
89.34.46 | SUDECAP_01/2025 | ÁRVORE - ACÁCIA MIMOSA - ACÁCIA PODALYRIIFOLIA H= 2,50M | UN | 149
89.34.47 | SUDECAP_01/2025 | ÁRVORE - OITI - LICANIA TOMENTOSA - H= 2,50M | UN | 152.87
89.34.48 | SUDECAP_01/2025 | ÁRVORE - JACARANDÁ MIMOSO - CUSPIDIFOLIA H= 2,50M | UN | 159
89.34.49 | SUDECAP_01/2025 | ÁRVORE - ESCUMILHA AFRICANA - LAGERSTROEMIA SPECIOSA - H= 2,50M | UN | 152.87
89.34.50 | SUDECAP_01/2025 | FORRAÇÃO - ACALIPHA - ACALIPHA REPTANS | UN | 2.86
89.34.51 | SUDECAP_01/2025 | ÁRVORE - JEQUITIBÁ BRANCO - CARINIANA ESTRELLENSIS - H= 2,50M | UN | 152.87
89.34.52 | SUDECAP_01/2025 | FORRAÇÃO - WEDELIA - WEDELIA PALUDOSA | UN | 2.66
89.34.53 | SUDECAP_01/2025 | ÁRVORE FRUTÍFERA - PITANGA, ARAÇÁ, ACEROLA, AMOREIRA, GRUMIXAMA, GOIABA, JABUTICABA - H= 2,50M | UN | 175.96
89.34.54 | SUDECAP_01/2025 | FORRAÇÃO - CLOROFITO - CLOROFITUM | UN | 2.53
89.34.60 | SUDECAP_01/2025 | ARBUSTO - BELA EMILIA - PLUMBAGO CAPENSIS | UN | 3.33
89.34.62 | SUDECAP_01/2025 | ARBUSTO - CAMARA - LANTANA CAMARA | UN | 2.39
89.34.70 | SUDECAP_01/2025 | PALMEIRA - LICURI (ESTIPE >= H= 2,50M) | UN | 150.86
89.37.10 | SUDECAP_01/2025 | AGENTE DE CURA PARA CONCRETO | KG | 13.88
89.37.50 | SUDECAP_01/2025 | POLIMENTO MECÂNICO DE PISO CONCRETO, NIVELAMENTO A LASER | M2 | 15
89.37.70 | SUDECAP_01/2025 | CALÇADA PORTUGUESA ASSENTADA | M2 | 160
89.45.10 | SUDECAP_01/2025 | IMPERMEABILIZAÇÃO, INFILTRAÇÃO CRISTALIZAÇÃO POSITIVA (RES) | M2 | 37.04
89.50.02 | SUDECAP_01/2025 | LOCAÇÃO CONTAINER 6,00X2,40X2,82M COM ISOLAMENTO TÉRMICO | MES | 1000
89.50.03 | SUDECAP_01/2025 | LOCAÇÃO CONTAINER 6,00X2,40X2,82 M COM ISOLAMENTO TÉRMICO E SANITÁRIO | MES | 1450
89.50.08 | SUDECAP_01/2025 | LOCAÇÃO CONTAINER 6,00X2,40X2,82 M COM ISOLAMENTO TÉRMICO E LAVATÓRIO | MES | 1075
89.50.09 | SUDECAP_01/2025 | BANHEIRO QUÍMICO, 2 MANUTENÇÕES, 2 ROLOS PAPEL HIGIÊNICO | MES | 980
89.50.10 | SUDECAP_01/2025 | BANHEIRO QUÍMICO COM SUPORTE SABONETE LÍQUIDO, LAVATÓRIO COM RESERVATÓRIO DE ÁGUA, CABINE DE POLIETILENO, PORTA PAPEL HIGIÊNICO, PORTA PAPEL TOALHA, ANTIDERRAPANTE, LIVRE/OCUPADO PAPEL HIGIÊNICO E LIMPEZA 2 VEZES POR SEMANA | MES | 1622.5
89.50.11 | SUDECAP_01/2025 | LOCAÇÃO CONTAINER 6,00X2,40X2,82 M COM ISOLAMENTO TÉRMICO PARA VESTIÁRIO E SANITÁRIO - SIMPLES | MES | 1500
89.50.12 | SUDECAP_01/2025 | LOCAÇÃO CONTAINER 6,00X2,40X2,82 M COM ISOLAMENTO TÉRMICO PARA VESTIÁRIO E SANITÁRIO - DUPLO | MES | 2430
89.50.13 | SUDECAP_01/2025 | LOCAÇÃO CONTAINER 6,00X2,40X2,82 M COM ISOLAMENTO TÉRMICO PARA VESTIÁRIO E SANITÁRIO - TRIPLO | MES | 2900
89.50.14 | SUDECAP_01/2025 | LOCAÇÃO CONTAINER 6,00X2,40X2,82 M COM ISOLAMENTO TÉRMICO PARA 2 VESTIÁRIOS E SANITÁRIOS | MES | 1800
89.50.20 | SUDECAP_01/2025 | MOBILIZAÇÃO DE CONTAINER | UN | 1200
89.50.21 | SUDECAP_01/2025 | DESMOBILIZAÇÃO DE CONTAINER | UN | 1200
89.50.50 | SUDECAP_01/2025 | LOCAÇÃO AR CONDICIONADO PARA CONTAINER | MES | 800
89.51.01 | SUDECAP_01/2025 | LICENÇA ANUAL DE AMBIENTE COMUM DE DADOS, TRIMBLE CONNECT BUSINESS OU EQUIVALENTE | UN | 700.22
93.20.06 | SUDECAP_01/2025 | NÍVEL WILD N3 COM MICRÔMETRO (PRECISÃO +/- 0,2MM) OU EQUIVALENTE | MES | 600
93.21.01 | SUDECAP_01/2025 | ESTAÇÃO TOTAL PRECISÃO MÍNIMA 2MM ALCANCE >= 2500M | MES | 800
93.21.03 | SUDECAP_01/2025 | RECEPTOR GPS PARA SISTEMA GNSS L1/L2 - PAR | MES | 3000
93.21.04 | SUDECAP_01/2025 | TERRÔMETRO 20 KO E RESISTIVIDADE DO SOLO | UN | 2790
93.22.02 | SUDECAP_01/2025 | COMPUTADOR COM PERIFÉRICOS - PROCESSADOR I5 (EQUIVALENTE OU SUPERIOR) 8GB, RAM, HD 1 TB, PLACA DE VÍDEO 1GB E WINDOWS 10 | UN | 1500
93.22.09 | SUDECAP_01/2025 | PACOTE OFFICE 2019 (SIMILAR OU SUPERIOR) | ANO | 99
93.22.10 | SUDECAP_01/2025 | AUTODESK AUTOCAD - 2016 (SIMILAR OU SUPERIOR) | ANO | 299
94.01.03 | SUDECAP_01/2025 | CÓPIA XEROGRÁFICA PRETO/BRANCO - FORMATO A2 | UN | 2.5
94.01.04 | SUDECAP_01/2025 | CÓPIA XEROGRÁFICA PRETO/BRANCO - FORMATO A1 | UN | 5.5
94.01.05 | SUDECAP_01/2025 | CÓPIA XEROGRÁFICA PRETO/BRANCO - FORMATO A0 | UN | 9.9
94.07.01 | SUDECAP_01/2025 | XEROX PRETO/BRANCO - FORMATO A4 | UN | 0.3
94.07.02 | SUDECAP_01/2025 | XEROX PRETO/BRANCO - FORMATO A3 | UN | 0.6
94.09.11 | SUDECAP_01/2025 | XEROX COLORIDO FORMATO A4 | UN | 1.3
94.09.12 | SUDECAP_01/2025 | XEROX COLORIDO FORMATO A3 | UN | 3.5
94.11.01 | SUDECAP_01/2025 | ENCADERNAÇÃO A4 ACETATO, PVC/CROMICOTE, COM ESPIRAL | UN | 4.5
94.12.02 | SUDECAP_01/2025 | PLOTAGEM SULFITE FORMATO A3 MÍNIMO 75G/M2 | UN | 2.6
94.12.03 | SUDECAP_01/2025 | PLOTAGEM SULFITE FORMATO A2 MÍNIMO 90G/M2 | UN | 4.5
94.12.04 | SUDECAP_01/2025 | PLOTAGEM SULFITE FORMATO A1 MÍNIMO 90G/M2 | UN | 5.5
94.12.05 | SUDECAP_01/2025 | PLOTAGEM SULFITE FORMATO A0 MÍNIMO 90G/M2 | UN | 9
94.12.07 | SUDECAP_01/2025 | PLOTAGEM SULFITE FORMATO A1 EXTENDIDO MÍNIMO 90G/M2 | UN | 8
94.12.08 | SUDECAP_01/2025 | PLOTAGEM SULFITE FORMATO A0 EXTENDIDO MÍNIMO 90G/M2 | UN | 13
94.15.01 | SUDECAP_01/2025 | PLOTAGEM COLORIDA SULFITE FORMATO A4 MÍNIMO 75G/M2 | UN | 1.5
94.15.02 | SUDECAP_01/2025 | PLOTAGEM COLORIDA SULFITE FORMATO A3 MÍNIMO 75G/M2 | UN | 4.5
94.15.03 | SUDECAP_01/2025 | PLOTAGEM COLORIDA SULFITE FORMATO A2 MÍNIMO 90G/M2 | UN | 7
94.15.04 | SUDECAP_01/2025 | PLOTAGEM COLORIDA SULFITE FORMATO A1 MÍNIMO 90G/M2 | UN | 9.9
94.15.05 | SUDECAP_01/2025 | PLOTAGEM COLORIDA SULFITE FORMATO A0 MÍNIMO 90G/M2 | UN | 15.6
94.15.07 | SUDECAP_01/2025 | PLOTAGEM COLORIDA SULFITE FORMATO A1 EXTENDIDO MÍNIMO 90G/M2 | UN | 17.18
94.15.08 | SUDECAP_01/2025 | PLOTAGEM COLORIDA SULFITE FORMATO A0 EXTENDIDO MÍNIMO 90G/M2 | UN | 24
94.18.01 | SUDECAP_01/2025 | DIGITALIZAÇÃO DE FORMATOS A0 (PDF OU EQUIVALENTE) | UN | 15.4
94.18.02 | SUDECAP_01/2025 | DIGITALIZAÇÃO DE FORMATOS A1 (PDF OU EQUIVALENTE) | UN | 9.9
94.18.03 | SUDECAP_01/2025 | DIGITALIZAÇÃO DE FORMATOS A2 (PDF OU EQUIVALENTE) | UN | 7
94.18.04 | SUDECAP_01/2025 | DIGITALIZAÇÃO DE FORMATO A4 (PDF OU EQUIVALENTE) | UN | 2.5
94.18.05 | SUDECAP_01/2025 | DVD 4,7 GB | UN | 1.32
94.20.02 | SUDECAP_01/2025 | ATOS COMUNS A REGISTRADORES E NOTÁRIOS - CERTIDÃO DE INTEIRO TEOR OU EM RESUMO, INDEPENDENTEMENTE DO NÚMERO DE FOLHAS, INCLUSIVE ISSQN DE 5% SOB OS EMOLUMENTOS | UN | 38.77
94.20.03 | SUDECAP_01/2025 | ATOS COMUNS A REGISTRADORES E NOTÁRIOS - CERTIDÃO EM RELATÓRIO CONFORME QUESITOS, INDEPENDENTEMENTE DO NÚMERO DE FOLHAS, INCLUSIVE ISSQN DE 5% SOB OS EMOLUMENTOS | UN | 60.49
95.01.01 | SUDECAP_01/2025 | MOBILIZAÇÃO, INSTALAÇÃO E DESMOBILIZAÇÃO, PARA EXECUÇÃO DE SONDAGEM À PERCUSSÃO (NBR 6484:2020) | UN | 1500
95.01.02 | SUDECAP_01/2025 | PERFURAÇÃO DE SOLO SONDAGEM À PERCUSSÃO (NBR 6484:2020) | M | 95
95.01.03 | SUDECAP_01/2025 | DESMONTAGEM, TRANSPORTE E MONTAGEM DE EQUIPAMENTOS DE SONDAGEM A PERCUSSÃO POR FURO | UN | 350
95.02.01 | SUDECAP_01/2025 | MOBILIZAÇÃO DE EQUIPAMENTOS DE SONDAGEM A TRADO (NBR 9603:2015) DN 20CM | UN | 963
95.02.02 | SUDECAP_01/2025 | PERFURAÇÃO DE SOLO SONDAGEM A TRADO (NBR 9603:2015) DN 20CM | M | 130
95.03.01 | SUDECAP_01/2025 | POÇO DE INSPEÇÃO EM SOLO, SEÇÃO TRANSVERSAL MÍNIMA 100CM OU CIRCULAR 120CM (NBR 9604:2016) | M3 | 680
95.03.02 | SUDECAP_01/2025 | SONDAGEM DE SOLO COM UTILIZAÇÃO DE PÁ E PICARETA | M | 600
95.06.01 | SUDECAP_01/2025 | MOBILIZAÇÃO E DESMOBILIZAÇÃO - SONDAGEM ROTATIVA NW | UN | 3000
95.06.02 | SUDECAP_01/2025 | INSTALAÇÃO DE SONDAGEM ROTATIVA NW, POR FURO | UN | 790
95.06.03 | SUDECAP_01/2025 | PERFURAÇÃO EM SOLO COM SONDAGEM ROTATIVA NW | M | 420
95.06.04 | SUDECAP_01/2025 | PERFURAÇÃO DE SOLO COM COROA DE WIDIA SONDAGEM ROTATIVA NW | M | 420
95.06.05 | SUDECAP_01/2025 | PERFURAÇÃO COM COROA DIAMANTADA SONDAGEM ROTATIVA NW | M | 700
95.08.21 | SUDECAP_01/2025 | RETIRADA DE AMOSTRA INDEFORMADA EM BLOCOS 30X30X30CM (NBR 9604:2016), PROFUNDIDADE = 2 A 3 M | UN | 3000
95.08.22 | SUDECAP_01/2025 | RETIRADA DE AMOSTRA INDEFORMADA EM BLOCOS 30X30X30CM (NBR 9604:2016), PROFUNDIDADE = 1 A 2 M | UN | 1500
95.08.23 | SUDECAP_01/2025 | RETIRADA DE AMOSTRA INDEFORMADA EM BLOCOS 30X30X30CM (NBR 9604:2016), PROFUNDIDADE ATÉ 1M | UN | 1000
97.01.01 | SUDECAP_01/2025 | DETERMINAÇÃO DO TEOR DE UMIDADE DE SOLOS EM LABORATÓRIO (NBR 6457:2016 ANEXO A) | UN | 30
97.01.03 | SUDECAP_01/2025 | DETERMINAÇÃO DA MASSA ESPECÍFICA, MASSA ESPECÍFICA APARENTE E ABSORÇÃO DE ÁGUA (NBR 6458:2016) | UN | 120
97.01.04 | SUDECAP_01/2025 | ANÁLISE GRANULOMÉTRICA DE SOLOS POR PENEIRAMENTO (NBR 7181:2016) | UN | 100
97.01.05 | SUDECAP_01/2025 | ANÁLISE GRANULOMÉTRICA DE SOLOS POR PENEIRAMENTO E SEDIMENTAÇÃO (NBR 7181:2016) | UN | 250
97.01.06 | SUDECAP_01/2025 | DETERMINAÇÃO DO LIMITE DE LIQUIDEZ DE SOLOS (NBR 6459:2017) | UN | 75
97.01.07 | SUDECAP_01/2025 | DETERMINAÇÃO DO LIMITE DE PLASTICIDADE DE SOLOS (NBR 7180:2016) | UN | 75
97.01.08 | SUDECAP_01/2025 | DETERMINAÇÃO DOS FATORES DE CONTRAÇÃO DE SOLOS (DNER-ME 087/94) | UN | 250
97.01.09 | SUDECAP_01/2025 | VERIFICAÇÃO DA COMPACTAÇÃO DO SOLO ENERGIA PROCTOR NORMAL (NBR 7182:2020) COM 05 CORPOS DE PROVA | UN | 100
97.01.10 | SUDECAP_01/2025 | VERIFICAÇÃO DA COMPACTAÇÃO DO SOLO ENERGIA PROCTOR INTERMEDIÁRIO (NBR 7182:2020) COM 05 CORPOS DE PROVA | UN | 110
97.01.11 | SUDECAP_01/2025 | VERIFICAÇÃO DA COMPACTAÇÃO DO SOLO ENERGIA PROCTOR MODIFICADO (NBR 7182:2020) COM 05 CORPOS DE PROVA | UN | 120
97.01.12 | SUDECAP_01/2025 | DETERMINAÇÃO DO ÍNDICE DE SUPORTE CALIFÓRNIA DE SOLOS (ISC OU CBR) COM 1 CORPO DE PROVA (NORMA DNIT 172/016-ME / NBR 9895:2017) | UN | 50
97.01.13 | SUDECAP_01/2025 | DETERMINAÇÃO DO ÍNDICE DE SUPORTE CALIFÓRNIA DE SOLOS (ISC OU CBR) COM 3 CORPOS DE PROVA (NORMA DNIT 172/016-ME / NBR 9895:2017) | UN | 120
97.01.14 | SUDECAP_01/2025 | DETERMINAÇÃO DO ÍNDICE DE SUPORTE CALIFÓRNIA DE SOLOS (ISC OU CBR) COM 5 CORPOS DE PROVA (NORMA DNIT 172/016-ME / NBR 9895:2017) | UN | 150
97.01.15 | SUDECAP_01/2025 | DETERMINAÇÃO DO EQUIVALENTE DE AREIA EM SOLO (DNER-ME 054/97 / NBR 12052:92) | UN | 120
97.01.17 | SUDECAP_01/2025 | DETERMINAÇÃO COLORIMÉTRICA DE IMPUREZAS ORGÂNICAS EM SOLOS (NBR NM 49:2001) | UN | 126
97.01.18 | SUDECAP_01/2025 | ENSAIO DE ADENSAMENTO DE SOLOS (DNER-IE 005/94 - NBR 16853:2020) | UN | 440
97.01.20 | SUDECAP_01/2025 | DETERMINAÇÃO DO COEFICIENTE DE PERMEABILIDADE DE SOLOS ARGILOSOS À CARGA VARIÁVEL (NBR 14545:2021) | UN | 500
97.01.21 | SUDECAP_01/2025 | DETERMINAÇÃO DO COEFICIENTE DE PERMEABILIDADE DE SOLOS GRANULARES À CARGA CONSTANTE (NBR 13292:2021) | UN | 500
97.01.22 | SUDECAP_01/2025 | DETERMINAÇÃO DA RESISTÊNCIA À COMPRESSÃO NÃO CONFINADA - SOLOS COESIVOS (NBR 12770:1992) | UN | 400
97.01.23 | SUDECAP_01/2025 | COMPRESSÃO TRIAXIAL RÁPIDO NÃO ADENSADO E NÃO DRENADO (Q/UU) MÍNIMO 3 CORPOS DE PROVA | UN | 2604
97.01.24 | SUDECAP_01/2025 | COMPRESSÃO TRIAXIAL RÁPIDO NÃO ADENSADO E NÃO DRENADO (Q/UU) COM MEDIDAS DE PRESSÃO NEUTRA, MÍNIMO 3 CORPOS DE PROVA | UN | 1089
97.01.25 | SUDECAP_01/2025 | COMPRESSÃO TRIAXIAL RÁPIDO PRÉ-ADENSADO E NÃO DRENADO (R/CIU), MÍNIMO 3 CORPOS DE PROVA | UN | 3000
97.01.26 | SUDECAP_01/2025 | COMPRESSÃO TRIAXIAL RÁPIDO PRÉ-ADENSADO (R/CIU) COM MEDIDAS DE PRESSÃO NEUTRA, MÍNIMO 3 CORPOS DE PROVA | UN | 3000
97.01.27 | SUDECAP_01/2025 | COMPRESSÃO TRIAXIAL RÁPIDO PRÉ-ADENSADO SATURADO (R-SAT/CIU-SAT), MÍNIMO 3 CORPOS DE PROVA | UN | 3000
97.01.28 | SUDECAP_01/2025 | COMPRESSÃO TRIAXIAL RÁPIDO PRÉ-ADENSADO SATURADO (R-SAT/CIU-SAT) COM MEDIDAS PRESSÃO NEUTRA, MÍNIMO 3 CORPOS DE PROVA | UN | 3000
97.01.30 | SUDECAP_01/2025 | COMPRESSÃO TRIAXIAL LENTO SATURADO (CD), MÍNIMO 3 CORPOS DE PROVA | UN | 3000
97.01.31 | SUDECAP_01/2025 | ENSAIO DE CISALHAMENTO DIRETO RÁPIDO EM SOLOS (NBR ISO 12957-1:2013), MÍNIMO 3 CORPOS DE PROVA | UN | 500
97.01.32 | SUDECAP_01/2025 | CISALHAMENTO DIRETO RÁPIDO SATURADO, MÍNIMO 3 CORPOS DE PROVA | UN | 500
97.01.33 | SUDECAP_01/2025 | CISALHAMENTO DIRETO RÁPIDO PRÉ-ADENSADO, MÍNIMO 3 CORPOS DE PROVA | UN | 500
97.01.34 | SUDECAP_01/2025 | CISALHAMENTO DIRETO RÁPIDO SATURADO PRÉ-ADENSADO, MÍNIMO 3 CORPOS DE PROVA | UN | 500
97.01.35 | SUDECAP_01/2025 | CISALHAMENTO DIRETO LENTO MÍNIMO 3 CORPOS DE PROVA | UN | 600
97.01.36 | SUDECAP_01/2025 | CISALHAMENTO DIRETO LENTO SATURADO MÍNIMO 3 CORPOS DE PROVA | UN | 600
97.02.01 | SUDECAP_01/2025 | DETERMINAÇÃO DA COMPOSIÇÃO GRANULOMÉTRICA - AGREGADOS (NBR NM 248:2003) | UN | 126.5
97.02.02 | SUDECAP_01/2025 | DETERMINAÇÃO DO TEOR DE ARGILA EM TORRÕES - AGREGADOS (NBR 7218:2010) | UN | 118
97.02.03 | SUDECAP_01/2025 | DETERMINAÇÃO DO MATERIAL FINO QUE PASSA PELA PENEIRA 75 µm POR LAVAGEM (NBR 16973:2021) | UN | 118
97.02.04 | SUDECAP_01/2025 | DETERMINAÇÃO COLORIMÉTRICA DE IMPUREZAS ORGÂNICAS EM AGREGADO MIÚDO (NBR NM 49:2001) | UN | 118
97.02.05 | SUDECAP_01/2025 | DETERMINAÇÃO DA MASSA UNITÁRIA E DO VOLUME DE VAZIOS - AGREGADOS (NBR 16972:2021) | UN | 107.53
97.02.06 | SUDECAP_01/2025 | DETERMINAÇÃO DA MASSA ESPECÍFICA DE AGREGADOS MIUDOS POR MEIO DO FRASCO CHAPMAN (DNER-ME 194/98) | UN | 152
TABELA SUDECAP - CONSULTORIA - JANEIRO/2025 - ONERADA
CÓDIGO | ORIGEM | DESCRICAO | UND | VALOR | PREÇO DE VENDA | FATOR MULTIPLICADOR
61 | SUDECAP_01/2025 | PESSOAL
61.11 | SUDECAP_01/2025 | ENGENHEIRO/ARQUITETO PARA ELABORACAO DE PROJETOS
61.11.01 | SUDECAP_01/2025 | ENGENHEIRO CONSULTOR ESPECIAL | H | 227.45 | 290.4812 | 27.71%
61.11.02 | SUDECAP_01/2025 | ENGENHEIRO CONSULTOR | H | 207.99 | 265.6169 | 27.71%
61.11.03 | SUDECAP_01/2025 | ENGENHEIRO COORDENADOR | H | 188.52 | 240.7522 | 27.71%
61.11.04 | SUDECAP_01/2025 | ENGENHEIRO SENIOR | H | 169.05 | 215.8878 | 27.71%
61.11.05 | SUDECAP_01/2025 | ENGENHEIRO INTERMEDIARIO | H | 149.58 | 191.0231 | 27.71%
61.11.06 | SUDECAP_01/2025 | ENGENHEIRO JUNIOR | H | 132.86 | 169.5099 | 27.59%
61.11.07 | SUDECAP_01/2025 | ENGENHEIRO TRAINEE | H | 94.53 | 120.56 | 27.54%
61.11.08 | SUDECAP_01/2025 | ARQUITETO CONSULTOR ESPECIAL | H | 227.45 | 290.4812 | 27.71%
61.11.09 | SUDECAP_01/2025 | ARQUITETO CONSULTOR | H | 207.99 | 265.6169 | 27.71%
61.11.10 | SUDECAP_01/2025 | ARQUITETO COORDENADOR | H | 188.52 | 240.7522 | 27.71%
61.11.11 | SUDECAP_01/2025 | ARQUITETO SÊNIOR | H | 169.05 | 215.8878 | 27.71%
61.11.12 | SUDECAP_01/2025 | ARQUITETO INTERMEDIÁRIO | H | 149.58 | 191.0231 | 27.71%
61.11.13 | SUDECAP_01/2025 | ARQUITETO JÚNIOR | H | 132.86 | 169.5099 | 27.59%
61.11.14 | SUDECAP_01/2025 | ARQUITETO TRAINEE | H | 94.53 | 120.56 | 27.54%
61.11.15 | SUDECAP_01/2025 | BIÓLOGO ATÉ 5 ANOS DE EXPERIÊNCIA | H | 38.91 | 49.4882 | 27.19%
61.11.16 | SUDECAP_01/2025 | BIÓLOGO ACIMA DE 5 ANOS DE EXPERIÊNCIA | H | 50.32 | 64.0727 | 27.33%
61.11.17 | SUDECAP_01/2025 | ESTAGIÁRIO DE NÍVEL SUPERIOR - 04 HORAS | H | 13.66 | 17.1901 | 25.84%
61.12 | SUDECAP_01/2025 | AUXILIAR DE ENGENHARIA/ARQUITETURA
61.12.01 | SUDECAP_01/2025 | AUXILIAR DE ENGENHARIA PARA PROJETOS | H | 26.61 | 33.7507 | 26.83%
61.12.02 | SUDECAP_01/2025 | AUXILIAR DE ARQUITETURA PARA PROJETOS | H | 26.61 | 33.7507 | 26.83%
61.13 | SUDECAP_01/2025 | PROJETISTA PARA ELABORACAO DE PROJETOS
61.13.01 | SUDECAP_01/2025 | PROJETISTA SENIOR | H | 38.78 | 49.3227 | 27.19%
61.13.02 | SUDECAP_01/2025 | PROJETISTA INTERMEDIARIO | H | 34.64 | 44.0216 | 27.08%
61.13.03 | SUDECAP_01/2025 | PROJETISTA JUNIOR | H | 30.92 | 39.264 | 26.99%
61.13.04 | SUDECAP_01/2025 | PROJETISTA CADISTA | H | 38.78 | 49.3227 | 27.19%
61.14 | SUDECAP_01/2025 | TECNICO PARA ELABORACAO DE PROJETOS
61.14.01 | SUDECAP_01/2025 | TECNICO SENIOR | H | 38.78 | 49.3227 | 27.19%
61.14.02 | SUDECAP_01/2025 | TECNICO INTERMEDIARIO | H | 34.64 | 44.0216 | 27.08%
61.14.03 | SUDECAP_01/2025 | TECNICO JUNIOR | H | 30.92 | 39.264 | 26.99%
61.15 | SUDECAP_01/2025 | DESENHISTA PARA ELABORACAO DE PROJETOS
61.15.01 | SUDECAP_01/2025 | DESENHISTA PROJETISTA | H | 34.64 | 44.0216 | 27.08%
61.15.02 | SUDECAP_01/2025 | DESENHISTA TECNICO / CADISTA | H | 30.92 | 39.264 | 26.99%
61.15.03 | SUDECAP_01/2025 | DESENHISTA COPISTA | H | 21.55 | 27.2854 | 26.61%
61.16 | SUDECAP_01/2025 | SERVICOS ADMINISTRATIVOS
61.16.01 | SUDECAP_01/2025 | AUXILIAR ADMINISTRATIVO SENIOR | H | 32.5 | 41.2917 | 27.05%
61.16.02 | SUDECAP_01/2025 | AUXILIAR ADMINISTRATIVO INTERMEDIARIO | H | 29.29 | 37.1892 | 26.97%
61.16.03 | SUDECAP_01/2025 | AUXILIAR ADMINISTRATIVO JUNIOR | H | 26.09 | 33.0863 | 26.82%
61.21 | SUDECAP_01/2025 | ENGENHEIRO/ARQUITETO PARA SUPERVISAO DE OBRAS
61.21.01 | SUDECAP_01/2025 | ENGENHEIRO CONSULTOR | H | 189.08 | 241.4699 | 27.71%
61.21.02 | SUDECAP_01/2025 | ENGENHEIRO COORDENADOR | H | 171.38 | 218.8657 | 27.71%
61.21.03 | SUDECAP_01/2025 | ENGENHEIRO SENIOR | H | 153.68 | 196.2615 | 27.71%
61.21.04 | SUDECAP_01/2025 | ENGENHEIRO INTERMEDIARIO | H | 135.98 | 173.6575 | 27.71%
61.21.05 | SUDECAP_01/2025 | ENGENHEIRO JUNIOR | H | 120.78 | 154.0999 | 27.59%
61.21.06 | SUDECAP_01/2025 | ENGENHEIRO TRAINEE | H | 85.94 | 109.6 | 27.53%
61.21.07 | SUDECAP_01/2025 | ARQUITETO CONSULTOR | H | 189.08 | 241.4699 | 27.71%
61.21.08 | SUDECAP_01/2025 | ARQUITETO COORDENADOR | H | 171.38 | 218.8657 | 27.71%
61.21.09 | SUDECAP_01/2025 | ARQUITETO SÊNIOR | H | 153.68 | 196.2615 | 27.71%
61.21.10 | SUDECAP_01/2025 | ARQUITETO INTERMEDIÁRIO | H | 135.98 | 173.6575 | 27.71%
61.21.11 | SUDECAP_01/2025 | ARQUITETO JÚNIOR | H | 120.78 | 154.0999 | 27.59%
61.21.12 | SUDECAP_01/2025 | ARQUITETO TRAINEE | H | 85.94 | 109.6 | 27.53%
61.22 | SUDECAP_01/2025 | AUXILIAR DE ENGENHARIA/ARQUITETURA
61.22.01 | SUDECAP_01/2025 | AUXILIAR DE ENGENHARIA PARA OBRAS | H | 24.19 | 30.6824 | 26.84%
61.22.02 | SUDECAP_01/2025 | AUXILIAR DE ARQUITETURA PARA OBRAS | H | 24.19 | 30.6824 | 26.84%
61.23 | SUDECAP_01/2025 | TECNICO PARA SUPERVISAO DE OBRAS
61.23.01 | SUDECAP_01/2025 | TECNICO SENIOR | H | 35.26 | 44.8386 | 27.17%
61.23.02 | SUDECAP_01/2025 | TECNICO INTERMEDIARIO | H | 31.49 | 40.0195 | 27.09%
61.23.03 | SUDECAP_01/2025 | TECNICO JUNIOR | H | 28.11 | 35.6945 | 26.98%
61.24 | SUDECAP_01/2025 | DESENHISTA PARA SUPERVISAO DE OBRAS
61.24.01 | SUDECAP_01/2025 | DESENHISTA PROJETISTA | H | 31.49 | 40.0195 | 27.09%
61.24.02 | SUDECAP_01/2025 | DESENHISTA TECNICO / CADISTA | H | 28.11 | 35.6945 | 26.98%
61.24.03 | SUDECAP_01/2025 | DESENHISTA COPISTA | H | 19.59 | 24.8051 | 26.62%
61.31 | SUDECAP_01/2025 | TOPOGRAFIA
61.31.01 | SUDECAP_01/2025 | TOPOGRAFO SENIOR | H | 35.26 | 44.8386 | 27.17%
61.31.02 | SUDECAP_01/2025 | TOPOGRAFO INTERMEDIARIO | H | 31.68 | 40.2664 | 27.1%
61.31.03 | SUDECAP_01/2025 | TOPOGRAFO JUNIOR | H | 28.11 | 35.6945 | 26.98%
61.31.04 | SUDECAP_01/2025 | NIVELADOR | H | 28.11 | 35.6945 | 26.98%
61.31.05 | SUDECAP_01/2025 | BALIZA | H | 18.81 | 23.8126 | 26.6%
61.31.06 | SUDECAP_01/2025 | AJUDANTE DE TOPOGRAFIA | H | 18.81 | 23.8126 | 26.6%
61.32 | SUDECAP_01/2025 | LABORATORIO
61.32.01 | SUDECAP_01/2025 | LABORATORISTA SENIOR | H | 39.65 | 50.4616 | 27.27%
61.32.02 | SUDECAP_01/2025 | LABORATORISTA JUNIOR | H | 31.49 | 40.0195 | 27.09%
61.32.03 | SUDECAP_01/2025 | AUXILIAR DE LABORATORIO | H | 19.59 | 24.8051 | 26.62%
61.34 | SUDECAP_01/2025 | AUXILIARES DE APOIO
61.34.01 | SUDECAP_01/2025 | MOTORISTA | H | 29.23 | 37.1375 | 27.05%
61.34.02 | SUDECAP_01/2025 | APONTADOR | H | 18.81 | 23.8126 | 26.6%
61.34.03 | SUDECAP_01/2025 | SERVENTE | H | 19.66 | 24.8908 | 26.61%
62 | SUDECAP_01/2025 | PROJETOS
62.01 | SUDECAP_01/2025 | PROJETOS DE EDIFICACOES
62.01.04 | SUDECAP_01/2025 | PROJETO ARQUITETONICO - EXECUTIVO EXCLUSIVE PAPEL VEGETAL | A1 | 2174.01 | 2771.6224 | 27.49%
62.01.10 | SUDECAP_01/2025 | PROJETO DE TERRAPLENAGEM (PLANTA) EXCLUSIVE PAPEL VEGETAL | A1 | 1191.16 | 1519.5159 | 27.57%
62.01.11 | SUDECAP_01/2025 | PROJETO DE TERRAPLENAGEM (SEÇOES) EXCLUSIVE PAPEL VEGETAL | A1 | 759.09 | 965.9225 | 27.25%
62.01.12 | SUDECAP_01/2025 | PROJETO DE DRENAGEM PLUVIAL EXCLUSIVE PAPEL VEGETAL | A1 | 1526.07 | 1945.2081 | 27.47%
62.01.13 | SUDECAP_01/2025 | PROJETO PAISAGISTICO PRAÇA, PARQUE E AREA DE LAZER EXCLUSIVE PAPEL VEGETAL | A1 | 4343.84 | 5541.9447 | 27.58%
62.01.14 | SUDECAP_01/2025 | PROJETO PAISAGISTICO AREAS LIVRES OBRAS EDIFICAÇAO EXCLUSIVE PAPEL VEGETAL | A1 | 1969.5 | 2510.7353 | 27.48%
62.01.15 | SUDECAP_01/2025 | PROJETO GEOMETRICO DE CONTENÇAO EXCLUSIVE PAPEL VEGETAL | A1 | 1684.82 | 2148.521 | 27.52%
62.01.16 | SUDECAP_01/2025 | PROJETO DE ESTRUTURA DE CONCRETO EXCLUSIVE PAPEL VEGETAL | A1 | 1534.14 | 1955.2802 | 27.45%
62.01.17 | SUDECAP_01/2025 | PROJETO ESTRUTURAL DE CONTENÇAO / CANAL EXCLUSIVE PAPEL VEGETAL | A1 | 1534.14 | 1955.2802 | 27.45%
62.01.19 | SUDECAP_01/2025 | PROJETO ELETRICO EXCLUSIVE PAPEL VEGETAL | A1 | 1848.39 | 2355.7397 | 27.45%
62.01.20 | SUDECAP_01/2025 | PROJETO DE CABEAMENTO ESTRUTURADO EXCLUSIVE PAPEL VEGETAL | A1 | 2283.14 | 2912.6136 | 27.57%
62.01.21 | SUDECAP_01/2025 | PROJETO DE ESTRUTURA METALICA EXCLUSIVE PAPEL VEGETAL | A1 | 2349.89 | 2995.4081 | 27.47%
62.01.22 | SUDECAP_01/2025 | PROJETO HIDRAULICO / SANITARIO EXCLUSIVE PAPEL VEGETAL | A1 | 1779.11 | 2267.6964 | 27.46%
62.01.23 | SUDECAP_01/2025 | PROJETO DE PREVENÇAO E COMBATE A INCENDIO EXCLUSIVE PAPEL VEGETAL | A1 | 1716.23 | 2187.2268 | 27.44%
62.01.24 | SUDECAP_01/2025 | PROJETO DE COMUNICAÇAO VISUAL EXCLUSIVE PAPEL VEGETAL | A1 | 1428.58 | 1821.0985 | 27.48%
62.01.25 | SUDECAP_01/2025 | PROJETO DE PROTEÇAO CONTRA DESCARGAS ATMOSFERICAS EXCLUSIVE PAPEL VEGETAL | A1 | 1333.11 | 1698.9616 | 27.44%
62.01.26 | SUDECAP_01/2025 | PROJETO DE IRRIGAÇAO EXCLUSIVE PAPEL VEGETAL | A1 | 1709.83 | 2179.6532 | 27.48%
62.01.28 | SUDECAP_01/2025 | PROJETO DE AR CONDICIONADO EXCLUSIVE PAPEL VEGETAL | A1 | 1848.39 | 2355.7397 | 27.45%
62.01.29 | SUDECAP_01/2025 | DESENVOLVIMENTO E DETALH. PROJ. ARQUIT. E ESTRURAL EXCLUSIVE PAPEL VEGETAL | A1 | 647.92 | 823.4073 | 27.08%
62.01.30 | SUDECAP_01/2025 | DESENVOLVIMENTO E DETALH.DE PROJETO COMPLEMENTARES EXCLUSIVE PAPEL VEGETAL | A1 | 622.71 | 791.6201 | 27.13%
62.01.31 | SUDECAP_01/2025 | DESENHO E COPIA - ARQUITETURA/ESTRUTURAL/METALICA EXCLUSIVE PAPEL VEGETAL | A1 | 508.73 | 645.0594 | 26.8%
62.01.32 | SUDECAP_01/2025 | DESENHO E COPIA - PROJETOS COMPLEMENTARES EXCLUSIVE PAPEL VEGETAL | A1 | 434.52 | 550.8259 | 26.77%
62.01.33 | SUDECAP_01/2025 | PROJETO ELETRICO/TV A CABO/ANTENA EXTERNA EXCLUSIVE PAPEL VEGETAL | A1 | 1848.39 | 2355.7397 | 27.45%
62.01.34 | SUDECAP_01/2025 | PROJETO DE SONORIZACAO/ALARME/CFTV EXCLUSIVE PAPEL VEGETAL | A1 | 1393.94 | 1777.0769 | 27.49%
62.01.35 | SUDECAP_01/2025 | PROJETO DE AR CONDICIONADO MECANICO/ELETRICO EXCLUSIVE PAPEL VEGETAL | A1 | 1848.39 | 2355.7397 | 27.45%
62.01.38 | SUDECAP_01/2025 | PROJETO LUMINOTECNICO EXCLUSIVE PAPEL VEGETAL | A1 | 790.08 | 1006.7168 | 27.42%
62.01.40 | SUDECAP_01/2025 | COMPATIBILIZACAO DE PROJETOS DE EDIFICACAO | A1 | 1484.61 | 1890.5043 | 27.34%
62.01.42 | SUDECAP_01/2025 | PERSPECTIVA COLORIDA 50X70 CM EXCLUSIVE PAPEL VEGETAL | UN | 2174.01 | 2771.6224 | 27.49%
62.01.43 | SUDECAP_01/2025 | VISTA COLORIDA 50X70 CM EXCLUSIVE PAPEL VEGETAL | A1 | 1087.01 | 1385.8112 | 27.49%
62.01.44 | SUDECAP_01/2025 | PLANTA HUMANIZADA COLORIDA 50X70 CM EXCLUSIVE PAPEL VEGETAL | A1 | 1087.01 | 1385.8112 | 27.49%
62.01.45 | SUDECAP_01/2025 | PROJETO DE IMPERMEABILIZACAO EXCLUSIVE PAPEL VEGETAL | A1 | 1848.39 | 2355.7397 | 27.45%
62.01.46 | SUDECAP_01/2025 | PROJETO DE ENGRADAMENTO METALICO EXCLUSIVE PAPEL VEGETAL | A1 | 1393.94 | 1777.0769 | 27.49%
62.01.47 | SUDECAP_01/2025 | LEVANTAMENTO CADASTRAL DE EDIFICAÇÃO EXCLUSIVE PAPEL VEGETAL | A1 | 1096.66 | 1396.4768 | 27.34%
62.02 | SUDECAP_01/2025 | ESTUDO PRELIMINAR
62.02.01 | SUDECAP_01/2025 | DE EDIFICACAO - AREA <= 600M2 EXCLUSIVE PAPEL VEGETAL | UN | 4935.73 | 6298.082 | 27.6%
62.02.02 | SUDECAP_01/2025 | DE EDIFICACAO - 600 M2 < AREA <= 1.500 M2 EXCLUSIVE PAPEL VEGETAL | UN | 9871.46 | 12596.1641 | 27.6%
62.02.03 | SUDECAP_01/2025 | DE EDIFICACAO - AREA > 1500 M2 EXCLUSIVE PAPEL VEGETAL | UN | 14804.94 | 18891.4992 | 27.6%
62.02.04 | SUDECAP_01/2025 | DE IMPLANT. DE EDIFICACAO PADRAO COM AREA <= 600M2 EXCLUSIVE PAPEL VEGETAL | UN | 3154.74 | 4023.9662 | 27.55%
62.02.05 | SUDECAP_01/2025 | DE IMPLAN. EDIFIC. PADRAO C/ AREA 600<AREA<=1500M2 EXCLUSIVE PAPEL VEGETAL | UN | 4816.85 | 6145.7508 | 27.59%
62.02.06 | SUDECAP_01/2025 | DE IMPLANTACAO EDIFICACAO PADRAO C/ AREA > 1500M2 EXCLUSIVE PAPEL VEGETAL | UN | 9597.95 | 12247.8556 | 27.61%
62.02.07 | SUDECAP_01/2025 | DE IMPLAN. PRACA,PARQUE,AREA LAZER AREA<=10.000M2 EXCLUSIVE PAPEL VEGETAL | UN | 4816.85 | 6145.7508 | 27.59%
62.02.08 | SUDECAP_01/2025 | DE IMPLAN. PRACA,PARQUE,AREA LAZER AREA > 10.000M2 EXCLUSIVE PAPEL VEGETAL | UN | 9597.95 | 12247.8556 | 27.61%
62.02.09 | SUDECAP_01/2025 | ESTUDO PRELIMINAR DE URBANISMO | KM | 8923.7 | 11382.7663 | 27.56%
62.03 | SUDECAP_01/2025 | PROJETOS DE INFRA ESTRUTURA URBANA
62.03.01 | SUDECAP_01/2025 | PROJETO GEOMETRICO EXCLUSIVE PAPEL VEGETAL | KM | 7826.41 | 9979.0925 | 27.51%
62.03.02 | SUDECAP_01/2025 | PROJETO DE TERRAPLENAGEM | KM | 2793.49 | 3559.007 | 27.4%
62.03.03 | SUDECAP_01/2025 | PROJETO DE CANALIZAÇAO EXCLUSIVE PAPEL VEGETAL | KM | 13747.73 | 17528.1218 | 27.5%
62.03.04 | SUDECAP_01/2025 | PROJETO DE DRENAGEM EXCLUSIVE PAPEL VEGETAL | KM | 8901.77 | 11345.3754 | 27.45%
62.03.06 | SUDECAP_01/2025 | PROJETO GEOMETRICO DE CONTENÇAO EXCLUSIVE PAPEL VEGETAL | A1 | 1684.82 | 2148.521 | 27.52%
62.03.07 | SUDECAP_01/2025 | PROJETO ESTRUTURAL DE CONTENCAO / CANAL EXCLUSIVE PAPEL VEGETAL | A1 | 1534.14 | 1955.2802 | 27.45%
62.03.08 | SUDECAP_01/2025 | PROJETO DE PAVIMENTAÇAO - VIA LOCAL EXCLUSIVE PAPEL VEGETAL | KM | 2388.43 | 3045.9698 | 27.53%
62.03.09 | SUDECAP_01/2025 | PROJETO DE PAVIMENTAÇAO - VIA COLETORA E PRIMARIA EXCLUSIVE PAPEL VEGETAL | KM | 3740.83 | 4773.0722 | 27.59%
62.03.11 | SUDECAP_01/2025 | PROJETO DE SINALIZAÇAO / DESVIO EXCLUSIVE PAPEL VEGETAL | KM | 2885.6 | 3678.3985 | 27.47%
62.03.12 | SUDECAP_01/2025 | PROJETO PAISAGISTICO EXCLUSIVE PAPEL VEGETAL | KM | 1969.5 | 2510.7353 | 27.48%
62.03.13 | SUDECAP_01/2025 | PROJETO DE IRRIGAÇAO EXCLUSIVE PAPEL VEGETAL | A1 | 1709.83 | 2179.6532 | 27.48%
62.03.14 | SUDECAP_01/2025 | PROJETO OBRAS ARTES ESPECIAIS-PONTES,VIADUTOS,ETC EXCLUSIVE PAPEL VEGETAL | A1 | 3194.97 | 4075.5207 | 27.56%
62.03.15 | SUDECAP_01/2025 | PROJETO DE ESTRUTURA METALICA EXCLUSIVE PAPEL VEGETAL | A1 | 2349.89 | 2995.4081 | 27.47%
62.03.16 | SUDECAP_01/2025 | PROJETO ELETRICO / TELEFONIA / LOGICA EXCLUSIVE PAPEL VEGETAL | A1 | 1818.99 | 2317.6513 | 27.41%
62.03.17 | SUDECAP_01/2025 | PROJETO DE INTERSEÇAO - SIMPLIFICADO EXCLUSIVE PAPEL VEGETAL | A1 | 2190.97 | 2792.7693 | 27.47%
62.03.18 | SUDECAP_01/2025 | PROJETO DE INTERSEÇAO - ESPECIAL EXCLUSIVE PAPEL VEGETAL | A1 | 4374.05 | 5579.087 | 27.55%
62.03.19 | SUDECAP_01/2025 | COMPATIBILIZACAO DE PROJETOS DE INFRA ESTRUTURA | A1 | 1185.45 | 1508.458 | 27.25%
62.03.20 | SUDECAP_01/2025 | ESTUDO HIDRAULICO DE CANAL EXISTENTE | KM | 7549.6 | 9636.6158 | 27.64%
62.04 | SUDECAP_01/2025 | LAUDOS TECNICOS
62.04.01 | SUDECAP_01/2025 | LAUDO GEOTECNICO PARA FINS DE LICENCIAMENTO | UN | 6637.73 | 8461.0579 | 27.47%
62.04.02 | SUDECAP_01/2025 | PARECER GEOTÉCNICO - NÍVEL 1 | UN | 11494.09 | 14659.3012 | 27.54%
62.04.03 | SUDECAP_01/2025 | PARECER GEOTÉCNICO - NÍVEL 2 | UN | 15701.13 | 20030.0778 | 27.57%
62.04.04 | SUDECAP_01/2025 | PARECER GEOTÉCNICO - NÍVEL 3 | UN | 20209.27 | 25789.3425 | 27.61%
62.05 | SUDECAP_01/2025 | SERVICOS DE TOPOGRAFIA
62.05.14 | SUDECAP_01/2025 | EQUIPE TOPOGRÁFICA P/ APOIO A PROJETOS | DIA | 1401.46 | 1765.185 | 25.95%
62.05.15 | SUDECAP_01/2025 | EQUIPE TOPOGRÁFICA P/ APOIO A OBRAS | DIA | 981.3 | 1233.5729 | 25.71%
62.05.20 | SUDECAP_01/2025 | TRANSPORTE DE COORDENADAS E ALTITUDE - ESTAÇÃO TOTAL | KM | 561.87 | 704.1435 | 25.32%
62.05.21 | SUDECAP_01/2025 | TRANSPORTE DE COORDENADAS E ALTITUDE - RECEPTOR GNSS | DIA | 1633.68 | 2042.2787 | 25.01%
62.05.30 | SUDECAP_01/2025 | LEVANTAMENTO PLANIMÉTRICO CADASTRAL <= 10.000 M2- INCLUSIVE DESENHO | M2 | 0.39 | 0.4962 | 27.23%
62.05.31 | SUDECAP_01/2025 | LEVANTAMENTO PLANIMÉTRICO CADASTRAL > 10.000 M2- INCLUSIVE DESENHO | M2 | 0.34 | 0.41704 | 22.66%
62.05.32 | SUDECAP_01/2025 | LEVANTAMENTO PLANIMÉTRICO - INCLUSIVE DESENHO | M2 | 0.2 | 0.25537 | 27.68%
62.05.33 | SUDECAP_01/2025 | LEVANTAMENTO PLANIALTIMÉTRICO PARA ESTUDO E CADASTRO DE REDES SUBTERRÂNEAS - INCLUSIVE DESENHO EXCLUSIVE PAPEL VEGETAL | KM | 611.81 | 767.445 | 25.44%
62.05.36 | SUDECAP_01/2025 | DESENHO DE SEÇÕES TRANSVERSAIS E PERFIS | A1 | 317.5 | 403.173 | 26.98%
62.05.37 | SUDECAP_01/2025 | DESENHO DE LEVANTAMENTO TOPOGRÁFICO | A1 | 683.42 | 868.7357 | 27.12%
62.05.38 | SUDECAP_01/2025 | RECONSTRUÇÃO DIGITAL DE CP PARA LANÇAMENTO E AMARRAÇÃO AO LEVANTAMENTO | A1 | 414.02 | 524.1041 | 26.59%
62.05.39 | SUDECAP_01/2025 | PLANTA DE ISODECLIVIDADE | A1 | 506.18 | 641.5125 | 26.74%
62.05.46 | SUDECAP_01/2025 | MEMORIAL DESCRITIVO DO LIMITE DO IMÓVEL DE 01 A 50 VÉRTICES | UN | 481.22 | 612.8466 | 27.35%
62.05.47 | SUDECAP_01/2025 | MEMORIAL DESCRITIVO DO LIMITE DO IMÓVEL DE 51 A 100 VÉRTICES | UN | 634.54 | 807.6914 | 27.29%
62.05.48 | SUDECAP_01/2025 | MEMORIAL DESCRITIVO DO LIMITE DO IMÓVEL DE 101 A 200 VÉRTICES | UN | 787.86 | 1002.5361 | 27.25%
62.06 | SUDECAP_01/2025 | SPDA - GERENCIAMENTO DE RISCOS E ENSAIOS
62.06.01 | SUDECAP_01/2025 | MEDIÇÃO DE RESISTIVIDADE DO SOLO (NBR 7117-1:2020 E NBR 5419-3:2015) ÁREA DO TERRENO S <= 1000 M2 | UN | 1234.88 | 1569.1047 | 27.07%
62.06.02 | SUDECAP_01/2025 | MEDIÇÃO DE RESISTIVIDADE DO SOLO (NBR 7117-1:2020 E NBR 5419-3:2015) ÁREA DO TERRENO 1000 M2 < S <= 2500 M2 | UN | 1516.95 | 1924.5397 | 26.87%
62.06.03 | SUDECAP_01/2025 | MEDIÇÃO DE RESISTIVIDADE DO SOLO (NBR 7117-1:2020 E NBR 5419-3:2015) ÁREA DO TERRENO 2500 M2 < S <= 10000 M2 | UN | 2687.83 | 3411.7983 | 26.94%
62.06.04 | SUDECAP_01/2025 | MEDIÇÃO DE RESISTIVIDADE DO SOLO (NBR 7117-1:2020 E NBR 5419-3:2015) ÁREA DO TERRENO 10000 M2 < S = 20000 M2 | UN | 4768.5 | 6054.5572 | 26.97%
62.06.05 | SUDECAP_01/2025 | ANÁLISE DE GERENCIAMENTO DE RISCOS (SPDA) - (ABNT NBR 5419-2:2015) | UN | 1221.46 | 1558.487 | 27.59%
62.11 | SUDECAP_01/2025 | CADASTRO
62.11.06 | SUDECAP_01/2025 | CADASTRO TÉCNICO PARA REMOÇÃO | UN | 595.25 | 752.0152 | 26.34%
62.11.07 | SUDECAP_01/2025 | CADASTRO TÉCNICO PARA DESAPROPRIAÇÃO - LOTE | UN | 1000.65 | 1263.4047 | 26.26%
62.11.08 | SUDECAP_01/2025 | CADASTRO TÉCNICO PARA DESAPROPRIAÇÃO - 1 A 10 BENFEITORIAS | UN | 1454.44 | 1838.6507 | 26.42%
62.11.09 | SUDECAP_01/2025 | CADASTRO TÉCNICO PARA DESAPROPRIAÇÃO - 11 A 50 BENFEITORIAS | UN | 2462.41 | 3114.2994 | 26.47%
62.11.10 | SUDECAP_01/2025 | CADASTRO TÉCNICO PARA DESAPROPRIAÇÃO - 51 A 100 BENFEITORIAS | UN | 3546.79 | 4484.3474 | 26.43%
62.11.11 | SUDECAP_01/2025 | CADASTRO TÉCNICO PARA DESAPROPRIAÇÃO - 101 A 200 BENFEITORIAS | UN | 4718.15 | 5966.2551 | 26.45%
62.11.12 | SUDECAP_01/2025 | CADASTRO TÉCNICO PARA DESAPROPRIAÇÃO - ACIMA DE 200 BENFEITORIAS | UN | 5590.28 | 7070.4188 | 26.48%
62.11.13 | SUDECAP_01/2025 | REVISÃO DE CADASTRO TÉCNICO PARA DESAPROPRIAÇÃO - SEM CAMPO | UN | 763.62 | 962.3978 | 26.03%
62.11.14 | SUDECAP_01/2025 | REVISÃO DE CADASTRO TÉCNICO PARA DESAPROPRIAÇÃO - COM CAMPO | UN | 1179.14 | 1485.5444 | 25.99%
62.11.15 | SUDECAP_01/2025 | BUSCA DE CERTIDÃO DE REGISTRO | UN | 411.29 | 510.713 | 24.17%
62.11.16 | SUDECAP_01/2025 | BUSCA DE CERTIDÃO NEGATIVA REGISTRO | UN | 433.01 | 537.2302 | 24.07%
62.11.17 | SUDECAP_01/2025 | DESPESAS COM CARTÓRIO - CERTIDÃO EM RELATÓRIO | UN | 60.49 | 73.8502 | 22.09%
62.11.18 | SUDECAP_01/2025 | DESPESAS COM CARTÓRIO - CERTIDÃO | UN | 38.77 | 47.333 | 22.09%
62.11.19 | SUDECAP_01/2025 | BUSCA CARTORIAL | UN | 190.48 | 237.452 | 24.66%
62.20 | SUDECAP_01/2025 | PROJETOS DE EDIFICACAO POR M2
62.20.03 | SUDECAP_01/2025 | IMAGEM FOTOREALISTICA EXCLUSIVE PAPEL VEGETAL | UN | 1087.01 | 1385.8112 | 27.49%
62.20.09 | SUDECAP_01/2025 | PROJETO DE EXAUSTAO MECANICA EXCLUSIVE PAPEL VEGETAL | UN | 4100.13 | 5226.0202 | 27.46%
62.20.10 | SUDECAP_01/2025 | PROJETO DE GASES MEDICINAIS EXCLUSIVE PAPEL VEGETAL | UN | 4100.13 | 5226.0202 | 27.46%
62.20.11 | SUDECAP_01/2025 | PROJETO DE GLP EXCLUSIVE PAPEL VEGETAL | UN | 1374.43 | 1751.5509 | 27.44%
62.20.20 | SUDECAP_01/2025 | CARACTERIZAÇÃO DE EDIFICAÇÕES E ÁREAS COBERTAS EXCLUSIVE PAPEL VEGETAL | M2 | 13.45 | 17.058 | 26.82%
62.24 | SUDECAP_01/2025 | PLANILHAS E RELATÓRIOS TÉCNICOS - EDIFICAÇÕES
62.24.01 | SUDECAP_01/2025 | MEMORIAL DESCRITIVO - CARACTERIZAÇÃO DAS APPS, RECURSOS HÍDRICOS, PERFIS TOPOGRÁFICOS. | UN | 703.06 | 890.3055 | 26.63%
62.24.02 | SUDECAP_01/2025 | CONFECÇÃO DE ARQUIVO NO FORMATO ".KMZ" PARA AUTORIZAÇÃO SMMA | UN | 277.04 | 352.79 | 27.34%
62.24.03 | SUDECAP_01/2025 | IDENTIFICAÇÃO DE ESPÉCIMES ARBÓREOS - DE 01 ATÉ 20 EXEMPLARES | UN | 580.08 | 723.0335 | 24.64%
62.24.04 | SUDECAP_01/2025 | IDENTIFICAÇÃO DE ESPÉCIMES ARBÓREOS - A PARTIR DE 21 EXEMPLARES (PREÇO POR ESPÉCIME IDENTIFICADO - A PARTIR DO 21º EXEMPLAR) | UN | 8 | 9.9725 | 24.66%
62.24.05 | SUDECAP_01/2025 | ELABORAÇÃO DE DOCUMENTAÇÃO TÉCNICA, INCLUSIVE PROJETO ARQUITETÔNICO OU PROJETO BÁSICO DE RESTAURAÇÃO, PARA LICENCIAMENTO JUNTO AOS ÓRGÃOS DE PATRIMÔNIO | UN | 7252.26 | 9238.9937 | 27.39%
62.24.06 | SUDECAP_01/2025 | ELABORAÇÃO DE DOCUMENTAÇÃO TÉCNICA PARA LICENCIAMENTO JUNTO À SUREG (APROVAÇÃO DE EDIFICAÇÃO E/OU ALVARÁ DE OBRAS EM LOGRADOURO PÚBLICO) E JUNTO AO CINDACTA, INCLUSIVE PROJETOS, MEMORIAIS DESCRITIVOS E DE CÁLCULO | UN | 7874.2 | 10032.1712 | 27.41%
64 | SUDECAP_01/2025 | SERVICOS DE GRAFICA
64.01 | SUDECAP_01/2025 | COPIA XEROGRAFICA SULFITE
64.01.03 | SUDECAP_01/2025 | FORMATO A2 | UN | 2.5 | 3.0522 | 22.09%
64.01.04 | SUDECAP_01/2025 | FORMATO A1 | UN | 5.5 | 6.7148 | 22.09%
64.01.05 | SUDECAP_01/2025 | FORMATO A0 | UN | 9.9 | 12.0866 | 22.09%
64.07 | SUDECAP_01/2025 | XEROX SIMPLES OPACO
64.07.01 | SUDECAP_01/2025 | FORMATO A4 | UN | 0.3 | 0.36626 | 22.09%
64.07.02 | SUDECAP_01/2025 | FORMATO A3 | UN | 0.6 | 0.73252 | 22.09%
64.09 | SUDECAP_01/2025 | XEROX COLORIDO SULFITE
64.09.01 | SUDECAP_01/2025 | FORMATO A4 | UN | 1.3 | 1.5871 | 22.09%
64.09.02 | SUDECAP_01/2025 | FORMATO A3 | UN | 3.5 | 4.273 | 22.09%
64.11 | SUDECAP_01/2025 | ENCADERNACAO
64.11.01 | SUDECAP_01/2025 | EM CAPA A4 DE ACETATO, PVC/CROMICOTE, C/ ESPIRAL | UN | 4.5 | 5.4939 | 22.09%
64.12 | SUDECAP_01/2025 | PLOTAGEM PRETO E BRANCO SULFITE
64.12.02 | SUDECAP_01/2025 | FORMATO A3 | UN | 2.6 | 3.1743 | 22.09%
64.12.03 | SUDECAP_01/2025 | FORMATO A2 | UN | 4.5 | 5.4939 | 22.09%
64.12.04 | SUDECAP_01/2025 | FORMATO A1 | UN | 5.5 | 6.7148 | 22.09%
64.12.05 | SUDECAP_01/2025 | FORMATO A0 | UN | 9 | 10.9878 | 22.09%
64.12.07 | SUDECAP_01/2025 | FORMATO A1 EXTENDIDO | UN | 8 | 9.7669 | 22.09%
64.12.08 | SUDECAP_01/2025 | FORMATO A0 EXTENDIDO | UN | 13 | 15.8713 | 22.09%
64.15 | SUDECAP_01/2025 | PLOTAGEM COLORIDA SULFITE
64.15.01 | SUDECAP_01/2025 | FORMATO A4 | UN | 1.5 | 1.8313 | 22.09%
64.15.02 | SUDECAP_01/2025 | FORMATO A3 | UN | 4.5 | 5.4939 | 22.09%
64.15.03 | SUDECAP_01/2025 | FORMATO A2 | UN | 7 | 8.5461 | 22.09%
64.15.04 | SUDECAP_01/2025 | FORMATO A1 | UN | 9.9 | 12.0866 | 22.09%
64.15.05 | SUDECAP_01/2025 | FORMATO A0 | UN | 15.6 | 19.0455 | 22.09%
64.15.07 | SUDECAP_01/2025 | FORMATO A1 EXTENDIDO | UN | 17.18 | 20.9745 | 22.09%
64.15.08 | SUDECAP_01/2025 | FORMATO A0 EXTENDIDO | UN | 24 | 29.3008 | 22.09%
64.18 | SUDECAP_01/2025 | DIGITALIZAÇÃO DE FORMATOS
64.18.01 | SUDECAP_01/2025 | DIGITALIZAÇÃO DE FORMATOS A0 (PDF OU EQUIVALENTE) | UN | 15.83 | 19.3574 | 22.28%
64.18.02 | SUDECAP_01/2025 | DIGITALIZAÇÃO DE FORMATOS A1 (PDF OU EQUIVALENTE) | UN | 10.33 | 12.6427 | 22.39%
64.18.03 | SUDECAP_01/2025 | DIGITALIZAÇÃO DE FORMATOS A2 (PDF OU EQUIVALENTE) | UN | 7.22 | 8.8241 | 22.22%
64.18.04 | SUDECAP_01/2025 | DIGITALIZAÇÃO DE FORMATOS A3 (PDF OU EQUIVALENTE) | UN | 3.86 | 4.7184 | 22.24%
64.18.05 | SUDECAP_01/2025 | DIGITALIZAÇÃO DE FORMATOS A4 (PDF OU EQUIVALENTE) | UN | 2.61 | 3.1924 | 22.31%
65 | SUDECAP_01/2025 | INVESTIGACOES GEOTECNICAS
65.01 | SUDECAP_01/2025 | SONDAGEM A PERCUSSAO D= 2 1/2" (SPT)
65.01.01 | SUDECAP_01/2025 | MOBILIZAÇÃO, INST. E DESMOBILIZAÇÃO P/EXECUÇÃO DE SONDAGEM À PERCUSSÃO (NBR 6484:2020) | UN | 1500 | 1831.2986 | 22.09%
65.01.02 | SUDECAP_01/2025 | PERFURAÇÃO DE SOLO SONDAGEM À PERCUSSÃO (NBR 6484:2020) | M | 95 | 115.9822 | 22.09%
65.01.03 | SUDECAP_01/2025 | DESMONTAGEM, TRANSPORTE E MONTAGEM DE EQUIPAMENTOS DE SONDAGEM A PERCUSSÃO POR FURO | UN | 350 | 427.303 | 22.09%
65.02 | SUDECAP_01/2025 | SONDAGEM A TRADO D= 20 CM
65.02.01 | SUDECAP_01/2025 | MOBILIZAÇÃO DE EQUIPAMENTOS DE SONDAGEM A TRADO (NBR 9603:2015) DN 20CM | UN | 963 | 1175.6937 | 22.09%
65.02.02 | SUDECAP_01/2025 | PERFURAÇÃO DE SOLO SONDAGEM A TRADO (NBR 9603:2015) DN 20CM | M | 130 | 158.7125 | 22.09%
65.03 | SUDECAP_01/2025 | SONDAGEM (OUTRAS)
65.03.01 | SUDECAP_01/2025 | POÇO DE INSPEÇÃO EM SOLO, SEÇÃO TRANSVERSAL MÍN. 100CM OU CIRCULAR 120CM (NBR 9604:2016) | M3 | 680 | 830.1887 | 22.09%
65.03.02 | SUDECAP_01/2025 | SONDAGEM DE SOLO COM UTILIZAÇÃO DE PA E PICARETA | M | 600 | 732.5194 | 22.09%
65.06 | SUDECAP_01/2025 | SONDAGEM ROTATIVA D= NW
65.06.01 | SUDECAP_01/2025 | MOBILIZACAO E DESMOBILIZACAO - SONDAGEM ROTATIVA NW | UN | 3000 | 3662.5971 | 22.09%
65.06.02 | SUDECAP_01/2025 | INSTALACAO DE SONDAGEM ROTATIVA NW POR FURO | UN | 790 | 964.4839 | 22.09%
65.06.03 | SUDECAP_01/2025 | PERFURACAO EM SOLO COM SONDAGEM ROTATIVA NW | M | 420 | 512.7636 | 22.09%
65.06.04 | SUDECAP_01/2025 | PERFURACAO COM COROA DE WIDIA SONDAGEM ROTATIVA NW | M | 420 | 512.7636 | 22.09%
65.06.05 | SUDECAP_01/2025 | PERFURACAO COM COROA DIAMANTADA SONDAGEM ROTATIVA NW | M | 700 | 854.606 | 22.09%
65.08 | SUDECAP_01/2025 | RETIRADA DE AMOSTRA INDEFORMADA
65.08.21 | SUDECAP_01/2025 | RETIRADA DE AMOSTRA INDEFORMADA EM BLOCOS 30X30X30CM (NBR 9604:2016), PROF = 2 A 3 M | UN | 3000 | 3662.5971 | 22.09%
65.08.22 | SUDECAP_01/2025 | RETIRADA DE AMOSTRA INDEFORMADA EM BLOCOS 30X30X30CM (NBR 9604:2016), PROF = 1 A 2 M | UN | 1500 | 1831.2986 | 22.09%
65.08.23 | SUDECAP_01/2025 | RETIRADA DE AMOSTRA INDEFORMADA EM BLOCOS 30X30X30CM (NBR 9604:2016), PROF ATÉ 1 M | UN | 1000 | 1220.8657 | 22.09%
67 | SUDECAP_01/2025 | ENSAIOS DE SOLO E AGREGADO
67.01 | SUDECAP_01/2025 | ENSAIOS DE SOLO
67.01.01 | SUDECAP_01/2025 | DETERMINAÇÃO DO TEOR DE UMIDADE DE SOLOS EM LABORATORIO (NBR 6457:2016 ANEXO A) | UN | 30 | 36.626 | 22.09%
67.01.03 | SUDECAP_01/2025 | MASSA ESPECÍFICA, MASSA ESPECÍFICA APARENTE E ABSORÇÃO DE ÁGUA (NBR 6458:2016) | UN | 120 | 146.5039 | 22.09%
67.01.04 | SUDECAP_01/2025 | ANÁLISE GRANULOMETRICA DE SOLOS POR PENEIRAMENTO (NBR 7181:2016) | UN | 100 | 122.0866 | 22.09%
67.01.05 | SUDECAP_01/2025 | ANÁLISE GRANULOMETRICA DE SOLOS POR PENEIRAMENTO E SEDIMENTAÇÃO (NBR 7181:2016) | UN | 250 | 305.2164 | 22.09%
67.01.06 | SUDECAP_01/2025 | DETERMINAÇÃO DO LIMITE DE LIQUIDEZ DE SOLOS (NBR 6459:2017) | UN | 75 | 91.5649 | 22.09%
67.01.07 | SUDECAP_01/2025 | DETERMINAÇÃO DO LIMITE DE PLASTICIDADE DE SOLOS (NBR 7180:2016) | UN | 75 | 91.5649 | 22.09%
67.01.08 | SUDECAP_01/2025 | DETERMINAÇÃO DOS FATORES DE CONTRAÇÃO DE SOLOS (DNER-ME 087/94) | UN | 250 | 305.2164 | 22.09%
67.01.09 | SUDECAP_01/2025 | COMPACTAÇÃO DO SOLO ENERGIA PROCTOR NORMAL (NBR 7182:2020) COM 05 CORPOS DE PROVA | UN | 100 | 122.0866 | 22.09%
67.01.10 | SUDECAP_01/2025 | COMPACTAÇÃO DO SOLO ENERGIA PROCTOR INTERMEDIÁRIO (NBR 7182:2020) COM 05 CORPOS DE PROVA | UN | 110 | 134.2952 | 22.09%
67.01.11 | SUDECAP_01/2025 | COMPACTAÇÃO DO SOLO ENERGIA PROCTOR MODIFICADO (NBR 7182:2020) COM 05 CORPOS DE PROVA | UN | 120 | 146.5039 | 22.09%
67.01.12 | SUDECAP_01/2025 | ÍNDICE DE SUPORTE CALIFÓRNIA DE SOLOS (ISC/CBR) C/1 CP (DNIT 172/016-ME / NBR 9895:2017) | UN | 50 | 61.0433 | 22.09%
67.01.13 | SUDECAP_01/2025 | ÍNDICE DE SUPORTE CALIFÓRNIA DE SOLOS (ISC/CBR) C/3 CP (DNIT 172/016-ME / NBR 9895:2017) | UN | 120 | 146.5039 | 22.09%
67.01.14 | SUDECAP_01/2025 | ÍNDICE DE SUPORTE CALIFÓRNIA DE SOLOS (ISC/CBR) C/5 CP (DNIT 172/016-ME / NBR 9895:2017) | UN | 150 | 183.1299 | 22.09%
67.01.15 | SUDECAP_01/2025 | DETERMINAÇÃO DO EQUIVALENTE DE AREIA EM SOLO (DNER-ME 054/97 / NBR 12052:92) | UN | 120 | 146.5039 | 22.09%
67.01.17 | SUDECAP_01/2025 | DETERMINAÇÃO COLORIMÉTRICA DE IMPUREZAS ORGÂNICAS EM SOLOS (NBR NM 49:2001) | UN | 126 | 153.8291 | 22.09%
67.01.18 | SUDECAP_01/2025 | ENSAIO DE ADENSAMENTO DE SOLOS (DNER-IE 005/94 - NBR 16853:2020) | UN | 440 | 537.1809 | 22.09%
67.01.20 | SUDECAP_01/2025 | COEFICIENTE DE PERMEABILIDADE DE SOLOS ARGILOSOS À CARGA VARIÁVEL (NBR 14545:2021) | UN | 500 | 610.4329 | 22.09%
67.01.21 | SUDECAP_01/2025 | COEFICIENTE DE PERMEABILIDADE DE SOLOS GRANULARES À CARGA CONSTANTE (NBR 13292:2021) | UN | 500 | 610.4329 | 22.09%
67.01.22 | SUDECAP_01/2025 | RESISTÊNCIA À COMPRESSÃO NÃO CONFINADA - SOLOS COESIVOS (NBR 12770:1992) | UN | 400 | 488.3463 | 22.09%
67.01.23 | SUDECAP_01/2025 | COMPRESSAO TRIAXIAL RAPIDO NÃO ADENSADO E NÃO DRENADO (Q/UU) MÍNIMO 3 CORPOS DE PROVA | UN | 2604 | 3179.1343 | 22.09%
67.01.24 | SUDECAP_01/2025 | COMPRESSAO TRIAXIAL RAPIDO NÃO ADENSADO E NÃO DRENADO (Q/UU) C/MEDIDAS DE PRESSAO NEUTRA MÍNIMO 3 CORPOS DE PROVA | UN | 1089 | 1329.5228 | 22.09%
67.01.25 | SUDECAP_01/2025 | COMPRESSAO TRIAXIAL RAPIDO PRE-ADENSADO E NÃO DRENADO (R/CIU) MÍNIMO 3 CORPOS DE PROVA | UN | 3000 | 3662.5971 | 22.09%
67.01.26 | SUDECAP_01/2025 | COMPRESSAO TRIAXIAL RAPIDO PRE-ADENSADO (R/CIU) C/MEDIDAS DE PRESSÃO NEUTRA MÍNIMO 3 CORPOS DE PROVA | UN | 3000 | 3662.5971 | 22.09%
67.01.27 | SUDECAP_01/2025 | COMPRESSAO TRIAXIAL RAPIDO PRE-ADENSADO SATURADO (R-SAT/CIU-SAT) MÍNIMO 3 CORPOS DE PROVA | UN | 3000 | 3662.5971 | 22.09%
67.01.28 | SUDECAP_01/2025 | COMPRESSAO TRIAXIAL RAPIDO PRE-ADENSADO SATURADO (R-SAT/CIU-SAT) C/MEDIDAS PRESSÃO NEUTRA MÍNIMO 3 CORPOS DE PROVA | UN | 3000 | 3662.5971 | 22.09%
67.01.30 | SUDECAP_01/2025 | COMPRESSAO TRIAXIAL LENTO SATURADO (CD) MÍNIMO 3 CORPOS DE PROVA | UN | 3000 | 3662.5971 | 22.09%
67.01.31 | SUDECAP_01/2025 | ENSAIO DE CISALHAMENTO DIRETO RAPIDO EM SOLOS (NBR ISO 12957-1:2013) MÍNIMO 3 CORPOS DE PROVA | UN | 500 | 610.4329 | 22.09%
67.01.32 | SUDECAP_01/2025 | ENSAIO DE SOLO - CISALHAMENTO DIRETO RAPIDO SATURADO MÍNIMO 3 CORPOS DE PROVA | UN | 500 | 610.4329 | 22.09%
67.01.33 | SUDECAP_01/2025 | ENSAIO DE SOLO - CISALHAMENTO DIRETO RAPIDO PRE-ADENSADO MÍNIMO 3 CORPOS DE PROVA | UN | 500 | 610.4329 | 22.09%
67.01.34 | SUDECAP_01/2025 | ENSAIOD E SOLO - CISALHAMENTO DIRETO RAPIDO SATURADO PRE-ADENSADO MÍNIMO 3 CORPOS DE PROVA | UN | 500 | 610.4329 | 22.09%
67.01.35 | SUDECAP_01/2025 | ENSAIO DE SOLO - CISALHAMENTO DIRETO LENTO MÍNIMO 3 CORPOS DE PROVA | UN | 600 | 732.5194 | 22.09%
67.01.36 | SUDECAP_01/2025 | ENSAIO DE SOLO - CISALHAMENTO DIRETO LENTO SATURADO MÍNIMO 3 CORPOS DE PROVA | UN | 600 | 732.5194 | 22.09%
67.02 | SUDECAP_01/2025 | ENSAIOS DE AGREGADO
67.02.01 | SUDECAP_01/2025 | DETERMINAÇÃO DA COMPOSIÇÃO GRANULOMÉTRICA - AGREGADOS (NBR NM 248:2003) | UN | 126.5 | 154.4395 | 22.09%
67.02.02 | SUDECAP_01/2025 | DETERMINAÇÃO DO TEOR DE ARGILA EM TORRÕES - AGREGADOS (NBR 7218:2010) | UN | 118 | 144.0622 | 22.09%
67.02.03 | SUDECAP_01/2025 | DETERMINAÇÃO DO MATERIAL FINO QUE PASSA PELA PENEIRA 75 µm POR LAVAGEM (NBR 16973:2021) | UN | 118 | 144.0622 | 22.09%
67.02.04 | SUDECAP_01/2025 | DETERMINAÇÃO COLORIMÉTRICA DE IMPUREZAS ORGÂNICAS EM AGREGADO MIÚDO (NBR NM 49:2001) | UN | 118 | 144.0622 | 22.09%
67.02.05 | SUDECAP_01/2025 | DETERMINAÇÃO DA MASSA UNITÁRIA E DO VOLUME DE VAZIOS - AGREGADOS (NBR 16972:2021) | UN | 107.53 | 131.2797 | 22.09%
67.02.06 | SUDECAP_01/2025 | DETERMINAÇÃO MASSA ESPECÍFICA AGREGADOS MIUDOS FRASCO CHAPMAN (NBR 9775:2011) | UN | 152 | 185.5716 | 22.09%
TABELA COPASA - CONSTRUÇÃO - JANEIRO/2025 - DESONERADA
SERVIÇO | REFERÊNCIA | DESCRIÇÃO DO SERVICO | UN | VALOR
65000000 | COPASA_01/2025 | CANTEIRO DE OBRAS (UNIDADES FISICAS) TIPO A1 PADRAO COPASA IMPLANTACAO E REMOCAO | UN | 22719.45
65000001 | COPASA_01/2025 | CANTEIRO DE OBRAS (UNIDADES FISICAS) TIPO A2 PADRAO COPASA IMPLANTACAO E REMOCAO | UN | 32235.03
65000002 | COPASA_01/2025 | CANTEIRO DE OBRAS (UNIDADES FISICAS) TIPO A3 PADRAO COPASA IMPLANTACAO E REMOCAO | UN | 46357.24
65000003 | COPASA_01/2025 | CANTEIRO DE OBRAS (UNIDADES FISICAS) TIPO A4 PADRAO COPASA IMPLANTACAO E REMOCAO | UN | 67346.23
65000004 | COPASA_01/2025 | CANTEIRO DE OBRAS (UNIDADES FISICAS) TIPO A5 PADRAO COPASA IMPLANTACAO E REMOCAO | UN | 84055.89
65000005 | COPASA_01/2025 | CANTEIRO DE OBRAS (UNIDADES FISICAS) TIPO A6 PADRAO COPASA IMPLANTACAO E REMOCAO | UN | 96247.17
65000006 | COPASA_01/2025 | CANTEIRO DE OBRAS (UNIDADES FISICAS) TIPO A7 PADRAO COPASA IMPLANTACAO E REMOCAO | UN | 108438.45
65000007 | COPASA_01/2025 | PLACA DE IDENTIFICACAO DE OBRA PADRAO COPASA FORNECIMENTO E INSTALACAO | M2 | 399.15
65000008 | COPASA_01/2025 | SINALIZACAO - PLACA DE DISTANCIA DE OBRAS CONFORME PADRAO COPASA P.066 - FORNECIMENTO E MOVIMENTACAO | UN | 6.52
65000009 | COPASA_01/2025 | SINALIZACAO - CONJUNTO DE TRIPE, SUPORTE E BANDEIROLA, CONFORME PADRAO COPASA P.102 E P.067 - FORNECIMENTO EMOVIMENTACAO | UN | 3.73
65000010 | COPASA_01/2025 | SINALIZACAO - CONE CONFORME PADRAO COPASA P.065 FORNECIMENTO E MOVIMENTACAO | UN | 1.24
65000011 | COPASA_01/2025 | SINALIZACAO - GRADE MODULAR PARA DELIMITACAO DA AREA DE OBRA CONFORME PADRAO COPASA P.177 - FORNECIMENTO E MOVIMENTACAO | UN | 4.71
65000012 | COPASA_01/2025 | SINALIZACAO NOTURNA - FORNECIMENTO E INSTALACAO | UN | 2.69
65000013 | COPASA_01/2025 | SINALIZACAO - TAPUME EM CHAPA DE MADEIRA COMPENSADA PARA CONTENCAO DE MATERIAL ESCAVADO, CONFORME PADRAO COPASA P.094FORNECIMENTO E MOVIMENTACAO | UN | 4.4
65000014 | COPASA_01/2025 | TRAVESSIA PARA VEICULOS EM CHAPA DE ACO FORNECIMENTO E POSICIONAMENTO | M2 | 13.49
65000015 | COPASA_01/2025 | TRAVESSIA PARA PEDESTRES EM MADEIRA INCLUSIVE GUARDA-CORPO FORNECIMENTO E POSICIONAMENTO | M2 | 4.65
65000016 | COPASA_01/2025 | ABRIGO PARA ARMAZENAMENTO DE TUBOS/SERVICOS GERAIS EM COBERTURA DE TELHAS DE FIBROCIMENTO | M2 | 242.97
65000017 | COPASA_01/2025 | LOCACAO ESTRUTURAS - GABARITO/TABEIRA PARA OBRAS | M2 | 5.77
65000018 | COPASA_01/2025 | DEMOLICAO ALVENARIA INCLUSIVE CARGA MANUAL | M3 | 140.08
65000019 | COPASA_01/2025 | DEMOLICAO REVESTIMENTO COM ARGAMASSA | M2 | 13.24
65000020 | COPASA_01/2025 | DEMOLICAO REVESTIMENTO CERAMICO | M2 | 36.11
65000021 | COPASA_01/2025 | DEMOLICAO REVESTIMENTO COM PEDRAS REGULARES E/OU IRREGULARES | M2 | 40.92
65000022 | COPASA_01/2025 | DEMOLICAO REVESTIMENTO COM LAMBRI OU LAMINADO DE MADEIRA | M2 | 12.04
65000023 | COPASA_01/2025 | REMOCAO DIVISORIAS LEVES | M2 | 7.22
65000024 | COPASA_01/2025 | REMOCAO PINTURA A CAL | M2 | 4.69
65000025 | COPASA_01/2025 | REMOCAO PINTURA A OLEO OU ESMALTE | M2 | 13.14
65000026 | COPASA_01/2025 | REMOCAO PINTURA LATEX | M2 | 8.93
65000027 | COPASA_01/2025 | REMOCAO COBERTURA DE TELHA METALICA E/OU PVC | M2 | 12.5
65000028 | COPASA_01/2025 | REMOCAO COBERTURA DE TELHA CERAMICA | M2 | 14.44
65000029 | COPASA_01/2025 | REMOCAO COBERTURA DE TELHA DE FIBROCIMENTO | M2 | 9.63
65000030 | COPASA_01/2025 | REMOCAO ESTRUTURA DE MADEIRA PARA TELHADO | M2 | 21.66
65000031 | COPASA_01/2025 | REMOCAO CALHAS, RUFOS E CONDUTORES | M | 4.81
65000032 | COPASA_01/2025 | REMOCAO FORRO EM REGUAS DE MADEIRA E/OU PVC | M2 | 7.22
65000033 | COPASA_01/2025 | DEMOLICAO FORRO DE GESSO | M2 | 6.02
65000034 | COPASA_01/2025 | REMOCAO PECAS DE LOUCA INCLUSIVE ACESSORIOS | UN | 74.99
65000035 | COPASA_01/2025 | REMOCAO ESQUADRIA DE MADEIRA - INCLUSIVE MARCO E ALIZAR | M2 | 19.26
65000036 | COPASA_01/2025 | REMOCAO ESQUADRIA METALICA - INCLUSIVE MARCO E ALIZAR | M2 | 14.44
65000037 | COPASA_01/2025 | DEMOLICAO PAVIMENTO ASFALTICO COM FAIXAS MENORES OU IGUAIS A 2,00M | M2 | 15.18
65000038 | COPASA_01/2025 | REMOCAO PAVIMENTO EM PARALELEPIPEDO, POLIEDRICO E PRE-MOLDADO DE CONCRETO | M2 | 18.78
65000039 | COPASA_01/2025 | DEMOLICAO PASSEIO CIMENTADO | M2 | 23.16
65000040 | COPASA_01/2025 | DEMOLICAO PASSEIO REVESTIDO COM PEDRAS REGULARES | M2 | 29.52
65000041 | COPASA_01/2025 | DEMOLICAO PASSEIO REVESTIDO COM PEDRAS IRREGULARES | M2 | 25.28
65000042 | COPASA_01/2025 | DEMOLICAO PISO CERAMICO | M2 | 16.85
65000043 | COPASA_01/2025 | DEMOLICAO PISO EM GRANITINA (TIPO MARMORITE, GRANILITE, ETC.) | M2 | 24.07
65000044 | COPASA_01/2025 | DEMOLICAO PISO VINILICO | M2 | 9.63
65000045 | COPASA_01/2025 | DEMOLICAO PASSEIO REVESTIDO COM MOSAICO | M2 | 21.04
65000046 | COPASA_01/2025 | REMOCAO ASSOALHO DE MADEIRA - PISO | M2 | 16.85
65000047 | COPASA_01/2025 | REMOCAO TACO DE MADEIRA - PISO | M2 | 24.07
65000048 | COPASA_01/2025 | REMOCAO CARPETE TEXTIL - PISO | M2 | 2.41
65000049 | COPASA_01/2025 | DEMOLICAO CONCRETO SIMPLES | M3 | 312.91
65000050 | COPASA_01/2025 | DEMOLICAO CONCRETO ARMADO | M3 | 495.97
65000051 | COPASA_01/2025 | DEMOLICAO CERCA ARAME FARPADO | M | 9.54
65000052 | COPASA_01/2025 | DEMOLICAO CERCA ALAMBRADO (TELA DE ARAME GALVANIZADO) | M | 15.89
65000053 | COPASA_01/2025 | LIMPEZA TERRENO COM DESMATAMENTO MECANIZADO | M2 | 1.3
65000054 | COPASA_01/2025 | LIMPEZA TERRENO COM RASPAGEM MANUAL | M2 | 6.36
65000055 | COPASA_01/2025 | LIMPEZA TERRENO COM ROCADEIRA MECANICA | M2 | 0.63
65000060 | COPASA_01/2025 | DESMONTE DE ROCHA DMT ATE 60KM - MOBILIZACAO DE EQUIPE, EQUIPAMENTOS, FERRAMENTAL E ACESSORIOS | UN | 565.54
65000061 | COPASA_01/2025 | DESMONTE DE ROCHA - ADICIONAL DMT ACIMA DE 60KM PARA MOBILIZACAO DE EQUIPE, EQUIPAMENTOS, FERRAMENTAL E ACESSORIOS | KM | 2.09
65000062 | COPASA_01/2025 | PROJECAO DE CONCRETO E/OU ARGAMASSA - MOBILIZACAO E DESMOBILIZACAO DE EQUIPE, EQUIPAMENTOS, MATERIAIS, FERRAMENTAS EACESSORIOS | UN | 4145.3
65000063 | COPASA_01/2025 | EQUIPAMENTO DE ALTO-VACUO E TANQUE RESERVATORIO, INCLUSIVE CAMINHAO, MOBILIZACAO E DESLOCAMENTO | KM | 8.02
65000064 | COPASA_01/2025 | EQUIPAMENTO DE ALTA PRESSAO POR HIDROJATEAMENTO, INCLUSIVE CAMINHAO, MOBILIZACAO E DESLOCAMENTO | KM | 8.54
65000065 | COPASA_01/2025 | EQUIPAMENTO COMBINADO DE ALTO-VACUO E ALTA PRESSAO, INCLUSIVE CAMINHAO - MOBILIZACAO E DESLOCAMENTO | KM | 9.39
65000068 | COPASA_01/2025 | LIMPEZA MANUAL INCLUSIVE VARRICAO | M2 | 1.27
65000069 | COPASA_01/2025 | LIMPEZA SUPERFICIE COM JATO DE AGUA | M2 | 1.33
65000070 | COPASA_01/2025 | LIMPEZA COM RETIRADA DE ENTULHO, TRANSPORTE HORIZONTAL E VERTICAL DISTANCIA DE ATE 100M | M3 | 116.9
65000071 | COPASA_01/2025 | REMOCAO REVESTIMENTO IMPERMEABILIZANTE POR PROCESSO MANUAL E/OU MECANICO | M2 | 26.14
65000072 | COPASA_01/2025 | LIMPEZA SUPERFICIE COM JATO DE ALTA PRESSAO DE AR E AGUA HIDROJATEAMENTO | M2 | 2.41
65000073 | COPASA_01/2025 | LIMPEZA SUPERFICIE PROCESSO MANUAL | M2 | 7.15
65000074 | COPASA_01/2025 | LIMPEZA SUPERFICIE E AREA PARA RECUPERACAO DE ESTRUTURAS COM MAQUINA DE HIDROJATEAMENTO MOTOR ELETRICO TRIFASICO,220/380/440 V, 10 HP, ALTA PRESSAO, COM JATO DE AR E AGUA | M2 | 5.57
65000075 | COPASA_01/2025 | CERCA ARAME FARPADO COM MOUROES DE CONCRETO CONFORME PADRAO COPASA | M | 76.45
65000076 | COPASA_01/2025 | CERCA ALAMBRADO (TELA DE ARAME GALVANIZADO) COM MOUROES DE CONCRETO CONFORME PADRAO COPASA | M | 185.62
65000077 | COPASA_01/2025 | CERCA ARAME FARPADO 4 FIOS COM MOUROES DE MADEIRA | M | 45.62
65000078 | COPASA_01/2025 | CERCA ARAME FARPADO 8 FIOS COM MOUROES DE MADEIRA | M | 64.02
65000079 | COPASA_01/2025 | PORTAO PARA VEICULOS CONFORME PADRAO COPASA P.012 | UN | 5504.45
65000080 | COPASA_01/2025 | PORTAO PARA PEDESTRES CONFORME PADRAO COPASA P.013 | UN | 2228.23
65000081 | COPASA_01/2025 | GRAMA EM PLACAS - FORNECIMENTO E PLANTIO | M2 | 21.61
65000082 | COPASA_01/2025 | FOSSA SEPTICA D=1200MM (TANQUE SEPTICO) UNIFAMILIAR EM ANEIS PRE-MOLDADOS DE CONCRETO - H=1500MM | UN | 2571.51
65000083 | COPASA_01/2025 | ARGAMASSA DE CIMENTO E AREIA, TRACO 1:2 | M3 | 745.49
65000084 | COPASA_01/2025 | ARGAMASSA DE CIMENTO E AREIA, TRACO 1:3 | M3 | 691.67
65000085 | COPASA_01/2025 | ARGAMASSA DE CIMENTO E AREIA, TRACO 1:4 | M3 | 649.37
65000086 | COPASA_01/2025 | ARGAMASSA DE CIMENTO E AREIA, TRACO 1:5 | M3 | 617.74
65000087 | COPASA_01/2025 | ARGAMASSA DE CIMENTO E AREIA, TRACO 1:6 | M3 | 588.01
65000088 | COPASA_01/2025 | ALVENARIA ELEVACAO E=10CM - TIJOLOS MACICOS REQUEIMADOS (20X10X5,5)CM | M2 | 168.49
65000089 | COPASA_01/2025 | ALVENARIA ELEVACAO E=20CM - TIJOLOS MACICOS REQUEIMADOS (20X10X5,5)CM | M2 | 306.58
65000090 | COPASA_01/2025 | ALVENARIA APARENTE E=11CM - TIJOLOS MACICOS TIPO A VISTA (23X11X5,5)CM | M2 | 176.46
65000091 | COPASA_01/2025 | ALVENARIA APARENTE E=23CM - TIJOLOS MACICOS TIPO A VISTA (23X11X5,5)CM | M2 | 313.39
65000092 | COPASA_01/2025 | ALVENARIA ELEVACAO E=10CM - TIJOLOS FURADOS (30X20X10)CM | M2 | 80.88
65000093 | COPASA_01/2025 | ALVENARIA ELEVACAO E=20CM - TIJOLOS FURADOS (30X20X10)CM | M2 | 140.75
65000094 | COPASA_01/2025 | ALVENARIA ELEVACAO E=10CM - BLOCOS DE CONCRETO (40X20X10)CM | M2 | 57.38
65000095 | COPASA_01/2025 | ALVENARIA ELEVACAO E=15CM - BLOCOS DE CONCRETO (40X20X15)CM | M2 | 72.98
65000096 | COPASA_01/2025 | ALVENARIA ELEVACAO E=20CM - BLOCOS DE CONCRETO (40X20X20)CM | M2 | 79.76
65000097 | COPASA_01/2025 | ALVENARIA EM TIJOLOS MACICOS REQUEIMADOS (20 X 10 X 5,5 CM) E = 10 CM | M2 | 171.5
65000098 | COPASA_01/2025 | ALVENARIA EM TIJOLOS MACICOS REQUEIMADOS (20 X 10 X 5,5 CM) E = 20 CM | M2 | 313.73
65000099 | COPASA_01/2025 | ALVENARIA EM TIJOLOS MACICOS REQUEIMADOS (20 X 10 X 5,5 CM) E = 30 CM | M2 | 468.24
65000100 | COPASA_01/2025 | REVESTIMENTO IMPERMEAVEL COM SIKA 1 OU SIMILAR | M2 | 73.82
65000101 | COPASA_01/2025 | REVESTIMENTO IMPERMEAVEL COM SIKATOP 107 OU SIMILAR | M2 | 58.07
65000102 | COPASA_01/2025 | PINTURA IMPERMEABILIZANTE COM TINTA ASFALTICA | M2 | 22.96
65000103 | COPASA_01/2025 | PINTURA ACRILICA - SUPERFICIE DE ALVENARIA/CONCRETO | M2 | 43.85
65000104 | COPASA_01/2025 | PINTURA SILICONE - SUPERFICIE DE ALVENARIA/CONCRETO | M2 | 41.18
65000105 | COPASA_01/2025 | COBERTURA - TELHAS CERAMICAS TIPO COLONIAL | M2 | 216.13
65000106 | COPASA_01/2025 | COBERTURA - TELHAS DE FIBROCIMENTO PERFIS TRAPEZOIDAIS L=0,90M | M2 | 265.09
65000107 | COPASA_01/2025 | COBERTURA - TELHAS DE FIBROCIMENTO PERFIS TRAPEZOIDAIS L=0,40M | M2 | 260.85
65000108 | COPASA_01/2025 | COBERTURA - TELHAS DE FIBROCIMENTO PERFIS ONDULADOS E =6MM DUAS AGUAS | M2 | 144.15
65000109 | COPASA_01/2025 | COBERTURA - TELHAS DE FIBROCIMENTO PERFIS ONDULADOS E =6MM UMA AGUA | M2 | 110.19
65000110 | COPASA_01/2025 | FORRO - LAMINAS DE PVC | M2 | 84.08
65000111 | COPASA_01/2025 | FORRO - LAMBRIS DE MADEIRA TIPO ANGELIM | M2 | 198.26
65000112 | COPASA_01/2025 | FORRO - PLACAS DE GESSO | M2 | 111.55
65000113 | COPASA_01/2025 | PROTECAO LAJE COBERTURA COM CAMADA DE BRITA | M3 | 318.65
65000114 | COPASA_01/2025 | PORTA TIPO PRANCHETA 0,60 X 2,10M - MADEIRA | UN | 789.71
65000115 | COPASA_01/2025 | PORTA TIPO PRANCHETA 0,70 X 2,10M - MADEIRA | UN | 793.54
65000116 | COPASA_01/2025 | PORTA TIPO PRANCHETA 0,80 X 2,10M - MADEIRA | UN | 802.51
65000117 | COPASA_01/2025 | ESQUADRIA BASCULANTE - CAIXILHO DE FERRO | M2 | 624.13
65000118 | COPASA_01/2025 | PORTINHOLAS E TAMPAS DE CHAPA DE FERRO | M2 | 370.98
65000119 | COPASA_01/2025 | CHAPISCO COMUM COM ARGAMASSA DE CIMENTO E AREIA | M2 | 8.46
65000120 | COPASA_01/2025 | CHAPISCO RUSTICO COM ARGAMASSA DE AREIA E PEDRISCO | M2 | 12.6
65000121 | COPASA_01/2025 | EMBOCO | M2 | 41.75
65000122 | COPASA_01/2025 | REBOCO PAULISTA | M2 | 44.69
65000123 | COPASA_01/2025 | REVESTIMENTO P/ POCO DE VISITA E SIMILARES | M2 | 33.83
65000124 | COPASA_01/2025 | REVESTIMENTO - AZULEJOS BRANCOS | M2 | 135.26
65000125 | COPASA_01/2025 | REVESTIMENTO - PEDRA ARDOSIA | M2 | 97.64
65000126 | COPASA_01/2025 | PISO CIMENTADO LISO REVESTIDO COM NATA DE CIMENTO | M2 | 37.47
65000127 | COPASA_01/2025 | PISO REVESTIDO COM LADRILHO HIDRAULICO LISO 20 X 20CM | M2 | 118.51
65000128 | COPASA_01/2025 | VIDRO CRISTAL INCOLOR E=3MM - FORNECIMENTO E INSTALACAO | M2 | 112.39
65000129 | COPASA_01/2025 | VIDRO CRISTAL INCOLOR E=4MM - FORNECIMENTO E INSTALACAO | M2 | 120.94
65000130 | COPASA_01/2025 | PINTURA - CAIACAO | M2 | 7.72
65000131 | COPASA_01/2025 | PINTURA - OLEO SEM MASSA CORRIDA | M2 | 26.24
65000132 | COPASA_01/2025 | PINTURA - OLEO COM MASSA CORRIDA | M2 | 55.23
65000133 | COPASA_01/2025 | PINTURA - LATEX SEM MASSA CORRIDA | M2 | 22.59
65000134 | COPASA_01/2025 | PINTURA - LATEX COM MASSA CORRIDA | M2 | 28.69
65000135 | COPASA_01/2025 | PINTURA - OLEO SUPERFICIES DE MADEIRA | M2 | 37.65
65000136 | COPASA_01/2025 | PINTURA - OLEO ESQUADRIAS DE MADEIRA | M2 | 23.53
65000137 | COPASA_01/2025 | PINTURA - VERNIZ SUPERFICIES DE MADEIRA | M2 | 23.16
65000138 | COPASA_01/2025 | PINTURA - OLEO ESQUADRIAS DE FERRO | M2 | 27.38
65000139 | COPASA_01/2025 | PINTURA - GRAFITE ESQUADRIAS DE FERRO | M2 | 32.32
65000140 | COPASA_01/2025 | PINTURA - LOGOTIPO PADRAO COPASA EM ALVENARIA OU CONCRETO | M2 | 182.42
65000141 | COPASA_01/2025 | LAJE PRE-MOLDADA PARA FORRO (CARGA 100 KG/M2), ARMADA NA MENOR DIMENSAO DE ATE 3M | M2 | 128.17
65000142 | COPASA_01/2025 | LAJE PRE-MOLDADA PARA FORRO (CARGA 100 KG/M2), ARMADA NA MENOR DIMENSAO, ACIMA DE 3,0M ATE 4,0M | M2 | 134.65
65000143 | COPASA_01/2025 | LAJE PRE-MOLDADA PARA FORRO (CARGA 100 KG/M2), ARMADA NA MENOR DIMENSAO, ACIMA DE 4,0M ATE 5,0M | M2 | 141.9
65000144 | COPASA_01/2025 | LAJE PRE-MOLDADA PARA PISO (CARGA 250 KG/M2), ARMADA NA MENOR DIMENSAO DE ATE 3,0M | M2 | 131.73
65000145 | COPASA_01/2025 | LAJE PRE-MOLDADA PARA PISO (CARGA 250 KG/M2), ARMADA NA MENOR DIMENSAO, ACIMA DE 3,0M ATE 4,0M | M2 | 138.23
65000146 | COPASA_01/2025 | LAJE PRE-MOLDADA PARA PISO (CARGA 250 KG/M2), ARMADA NA MENOR DIMENSAO, ACIMA DE 4,0M ATE 5,0M | M2 | 147.11
65000147 | COPASA_01/2025 | PERFURACAO DE ROCHA BRANDA, COM UTILIZACAO DE EQUIPAMENTO MANUAL A AR COMPRIMIDO - PROFUNDIDADE ATE 3,20 M E DIAMETROATE 1.1/2" | M | 23.56
65000148 | COPASA_01/2025 | PERFURACAO DE ROCHA DURA, COM UTILIZACAO DE EQUIPAMENTO MANUAL A AR COMPRIMIDO - PROFUNDIDADE ATE 3,20 M E DIAMETRO ATE1.1/2" | M | 39.65
65000149 | COPASA_01/2025 | ESCAVACAO MANUAL EM SOLO, PROFUNDIDADE ATE 1,50 M | M3 | 42.38
65000150 | COPASA_01/2025 | ESCAVACAO MANUAL EM SOLO, PROFUNDIDADE MAIOR QUE 1,50 M ATE 4,00 M | M3 | 67.81
65000151 | COPASA_01/2025 | ESCAVACAO E CARGA EM SOLO, COM PA MECANICA OU ESCAVADEIRA | M3 | 10.14
65000152 | COPASA_01/2025 | ESCAVACAO MANUAL DE VALAS (SOLO SECO), PROFUNDIDADE ATE 1.50 M | M3 | 63.57
65000153 | COPASA_01/2025 | ESCAVACAO MANUAL DE VALAS (SOLO SECO), PROFUNDIDADE MAIOR QUE 1 ,50 M ATE 3,00 M | M3 | 84.76
65000154 | COPASA_01/2025 | ESCAVACAO MANUAL DE VALAS (SOLO SECO), PROFUNDIDADE MAIOR QUE 3 ,00 M ATE 4,50 M | M3 | 116.55
65000155 | COPASA_01/2025 | ESCAVACAO MANUAL DE VALAS (SOLO SECO), PROFUNDIDADE MAIOR QUE 4 ,50 M ATE 6,00 M | M3 | 148.33
65000156 | COPASA_01/2025 | ESCAVACAO MANUAL DE VALAS (SOLO COM AGUA), PROFUNDIDADE ATE 1,50 M | M3 | 79.46
65000157 | COPASA_01/2025 | ESCAVACAO MANUAL DE VALAS (SOLO COM AGUA), PROFUNDIDADE MAIOR QUE 1,50 M ATE 3,00 M | M3 | 105.95
65000158 | COPASA_01/2025 | ESCAVACAO MANUAL DE VALAS (SOLO COM AGUA), PROFUNDIDADE MAIOR QUE 3,00 M ATE 4,50 M | M3 | 146.21
65000159 | COPASA_01/2025 | ESCAVACAO MANUAL DE VALAS (SOLO COM AGUA), PROFUNDIDADE MAIOR QUE 4,50 M ATE 6,00 M | M3 | 185.41
65000160 | COPASA_01/2025 | ESCAVACAO MECANICA DE VALAS (SOLO SECO), PROFUNDIDADE ATE 1,50 M | M3 | 13.04
65000161 | COPASA_01/2025 | ESCAVACAO MECANICA DE VALAS (SOLO SECO), PROFUNDIDADE MAIOR QUE 1,50 M ATE 4,00 M | M3 | 17.62
65000162 | COPASA_01/2025 | ESCAVACAO MECANICA DE VALAS (SOLO SECO), PROFUNDIDADE MAIOR QUE 4,00 M ATE 6,00 M | M3 | 22.42
65000163 | COPASA_01/2025 | ESCAVACAO MECANICA DE VALAS (SOLO COM AGUA), PROFUNDIDADE ATE 1 ,50 M | M3 | 15.68
65000164 | COPASA_01/2025 | ESCAVACAO MECANICA DE VALAS (SOLO COM AGUA), PROFUNDIDADE MAIOR QUE 1,50 M ATE 4,00 M | M3 | 21.15
65000165 | COPASA_01/2025 | ESCAVACAO MECANICA DE VALAS (SOLO COM AGUA), PROFUNDIDADE MAIOR QUE 4,00 M ATE 6,00 M | M3 | 26.69
65000166 | COPASA_01/2025 | ESCAVACAO E CARGA MECANICA DE VALAS, EM ROCHA BRANDA, A FOGO | M3 | 197.47
65000167 | COPASA_01/2025 | ESCAVACAO E CARGA MECANICA DE VALAS, EM ROCHA DURA, A FOGO | M3 | 258.29
65000168 | COPASA_01/2025 | ESCAVACAO E CARGA MECANICA DE VALAS, EM ROCHA BRANDA, A FRIO | M3 | 297.4
65000169 | COPASA_01/2025 | ESCAVACAO E CARGA MECANICA DE VALAS, EM ROCHA DURA, A FRIO | M3 | 457.75
65000170 | COPASA_01/2025 | ESCAVACAO E CARGA MECANICA DE VALAS, EM MATERIAL DE SEGUNDA CATEGORIA | M3 | 16.12
65000171 | COPASA_01/2025 | PROTECAO CONTRA LANCAMENTOS PROVENIENTES DE DESMONTE DE ROCHA A FOGO | M3 | 29.66
65000172 | COPASA_01/2025 | ACERTO E VERIFICACAO DO NIVELAMENTO DE FUNDO DE VALAS | M2 | 10.2
65000173 | COPASA_01/2025 | ATERRO DE VALAS E CAVAS DE FUNDACAO, C/ AVALIACAO VISUAL DA COMPACTACAO | M3 | 23.24
65000174 | COPASA_01/2025 | ATERRO DE VALAS E CAVAS DE FUNDACAO, C/ CONTROLE DO GRAU DE COMPACTACAO DE NO MINIMO 97% DO PROCTOR NORMAL | M3 | 35.05
65000176 | COPASA_01/2025 | ESPALHAMENTO DE SOLO EM BOTA FORA | M3 | 3.18
65000177 | COPASA_01/2025 | ESPALHAMENTO DE ROCHA EM BOTA FORA | M3 | 4.28
65000178 | COPASA_01/2025 | CARGA MANUAL (MATERIAL EM GERAL), SEM MANUSEIO E ARRUMACAO DO MATERIAL, INCLUSIVE DESCARGA | M3 | 19.73
65000179 | COPASA_01/2025 | CARGA E DESCARGA (MATERIAL EM GERAL) COM MANUSEIO E ARRUMACAO DO MATERIAL | TO | 52.77
65000180 | COPASA_01/2025 | CARGA E TRANSPORTE DE ENTULHO PARA BOTA FORA | M3 | 29.92
65000181 | COPASA_01/2025 | CARGA MECANICA (MATERIAL EM GERAL), SEM MANUSEIO E ARRUMACAO DO MATERIAL | M3 | 2.39
65000182 | COPASA_01/2025 | DESCARGA DE MATERIAL EM GERAL, A GRANEL, DE CAMINHAO BASCULANTE | M3 | 0.6
65000183 | COPASA_01/2025 | CARGA MECANICA DE MATERIAL PROVENIENTE DE DESMONTE DE ROCHA EM VALA, SEM MANUSEIO E ARRUMACAO DO MATERIAL | M3 | 38.49
65000184 | COPASA_01/2025 | TRANSPORTE MANUAL (TERRA, AREIA, ENTULHO) DISTANCIA ATE 30 M | M3 | 42.38
65000185 | COPASA_01/2025 | TRANSPORTE MANUAL (TERRA, AREIA, ENTULHO) DISTANCIA ENTRE 30 E 60 M | M3 | 59.33
65000186 | COPASA_01/2025 | TRANSPORTE MANUAL (TERRA, AREIA, ENTULHO) DISTANCIA ENTRE 60 E 100 M | M3 | 80.52
65000187 | COPASA_01/2025 | TRANSPORTE MANUAL (PEDRA BRITADA, PEDREGULHO) DISTANCIA ATE 30 M | M3 | 46.62
65000188 | COPASA_01/2025 | TRANSPORTE MANUAL (PEDRA BRITADA, PEDREGULHO) DISTANCIA ENTRE 30 E 60 M | M3 | 63.57
65000189 | COPASA_01/2025 | TRANSPORTE MANUAL (PEDRA BRITADA, PEDREGULHO) DISTANCIA ENTRE 60 E 100 M | M3 | 84.76
65000190 | COPASA_01/2025 | TRANSPORTE LOCAL, EM PERIMETRO URBANO (MATERIAL EM GERAL), CARGA ACONDICIONADA | TOK | 1.86
65000191 | COPASA_01/2025 | TRANSPORTE COMERCIAL RODOVIARIO (MATERIAL EM GERAL), CARGA ACONDICIONADA | TOK | 0.58
65000193 | COPASA_01/2025 | TRANSPORTE COMERCIAL RODOVIARIO (MATERIAL EM GERAL), A GRANEL | M3K | 1.26
65000194 | COPASA_01/2025 | CACAMBA P/ DEPOSITO DE MATERIAL NAO REAPROVEITAVEL - FORNECIMENTO E MOVIMENTACAO - UNIDADE/DIA | UN | 119.51
65000195 | COPASA_01/2025 | CACAMBA PARA DEPOSITO DE ENTULHO, INCLUSIVE TRANSPORTE ATE O BOTA FORA | M3 | 63.24
65000196 | COPASA_01/2025 | ESCAVACAO MECANICA DE MATERIAL DE PRIMEIRA CATEGORIA | M3 | 6.55
65000197 | COPASA_01/2025 | ESCAVACAO MECANICA DE MATERIAL DE SEGUNDA CATEGORIA | M3 | 10.45
65000198 | COPASA_01/2025 | ESCAVACAO MECANICA EM ROCHA DURA, A FOGO | M3 | 134.61
65000199 | COPASA_01/2025 | ESCAVACAO MECANICA EM ROCHA DURA, A FRIO | M3 | 222.66
65000200 | COPASA_01/2025 | ESCAVACAO MECANICA DE SOLO COM AGUA | M3 | 12.7
65000201 | COPASA_01/2025 | COMPACTACAO MECANIZADA DE ATERROS, COM GRAU MINIMO DE 95 % DO PN | M3 | 3.26
65000202 | COPASA_01/2025 | COMPACTACAO MECANIZADA DE ATERROS, COM GRAU MINIMO DE 100 % DO PN | M3 | 3.53
65000203 | COPASA_01/2025 | TRANSPORTE MANUAL (ARGAMASSA, CONCRETO) DISTANCIA ATE 30 M | M3 | 52.98
65000204 | COPASA_01/2025 | TRANSPORTE MANUAL (ARGAMASSA, CONCRETO) DISTANCIA ENTRE 30 E 60 M | M3 | 74.17
65000205 | COPASA_01/2025 | TRANSPORTE MANUAL (ARGAMASSA, CONCRETO) DISTANCIA ENTRE 60 E 100 M | M3 | 95.36
65000207 | COPASA_01/2025 | ESCORAMENTO DESCONTINUO | M2 | 30.33
65000208 | COPASA_01/2025 | ESCORAMENTO CONTINUO | M2 | 58.82
65000212 | COPASA_01/2025 | GABIAO TIPO CAIXA (H = 1,0 M) - SEM CONTATO DIRETO E CONSTANTE COM AGUA | M3 | 878.23
65000213 | COPASA_01/2025 | GABIAO TIPO CAIXA (H = 0,5 M) - SEM CONTATO DIRETO E CONSTANTE COM AGUA. | M3 | 1030.6
65000214 | COPASA_01/2025 | COLCHAO RENO (H = 0,3 M) | M2 | 346.57
65000215 | COPASA_01/2025 | GABIAO TIPO SACO | M3 | 917.98
65000216 | COPASA_01/2025 | ENROCAMENTO MANUAL, COM ARRUMACAO DO MATERIAL | M3 | 385.12
65000217 | COPASA_01/2025 | ENROCAMENTO MANUAL, SEM ARRUMACAO DO MATERIAL | M3 | 319.22
65000218 | COPASA_01/2025 | ENROCAMENTO COM PEDRA ARGAMASSADA | M3 | 629.92
65000219 | COPASA_01/2025 | ENSECADEIRA (RIP- RAP) EM SOLO CIMENTO, TRACO 1:10 | M3 | 333.56
65000220 | COPASA_01/2025 | PREENCHIMENTO E COLOCACAO DE SACO DE RAFIA COM 50 KG DE SOLO SECO | UN | 6.61
65000221 | COPASA_01/2025 | ESGOTAMENTO DE AGUA COM BOMBAS, VAZOES ATE 15 M3/H, ALTURA ATE 10M | H | 2.56
65000222 | COPASA_01/2025 | ESGOTAMENTO DE AGUA COM BOMBAS, VAZOES ATE 25 M3/H, ALTURA ATE 10M | H | 3.53
65000223 | COPASA_01/2025 | ESGOTAMENTO DE AGUA COM BOMBAS, VAZOES ATE 50 M3/H, ALTURA ATE 10M | H | 5.89
65000224 | COPASA_01/2025 | POCO DE BOMBEAMENTO PARA REBAIXAMENTO DE LENCOL FREATICO | M | 815.68
65000225 | COPASA_01/2025 | CANALETAS DE CONCRETO, DIAMETRO = 300 MM - FORNECIMENTO E ASSENTAMENTO | M | 78.34
65000226 | COPASA_01/2025 | CANALETAS DE CONCRETO, DIAMETRO = 400 MM - FORNECIMENTO E ASSENTAMENTO | M | 99.5
65000227 | COPASA_01/2025 | CANALETAS DE CONCRETO, DIAMETRO = 500 MM - FORNECIMENTO E ASSENTAMENTO | M | 115.07
65000228 | COPASA_01/2025 | CANALETAS DE CONCRETO, DIAMETRO = 600 MM - FORNECIMENTO E ASSENTAMENTO | M | 146.27
65000229 | COPASA_01/2025 | DRENAGEM COM TUBOS PERFURADOS DE CERAMICA, DIAMETRO = 100 MM | M | 50.11
65000230 | COPASA_01/2025 | DRENAGEM COM TUBOS PERFURADOS DE CERAMICA, DIAMETRO = 150 MM | M | 73.33
65000231 | COPASA_01/2025 | DRENAGEM COM TUBOS PERFURADOS DE CERAMICA, DIAMETRO = 200 MM | M | 103.17
65000232 | COPASA_01/2025 | DRENAGEM COM PEDRA BRITADA | M3 | 255.75
65000233 | COPASA_01/2025 | DRENAGEM COM CASCALHO | M3 | 235.01
65000234 | COPASA_01/2025 | RUFO EM CHAPA GALVANIZADA Nº26, DESENVOLVIMENTO = 0,20 M | M | 48.14
65000235 | COPASA_01/2025 | CALHA EM CHAPA GALVANIZADA Nº24, DESENVOLVIMENTO = 0,33 M | M | 79.98
65000236 | COPASA_01/2025 | CONDUTOR EM CHAPA GALVANIZADA Nº26, Ø 75 MM | M | 72.07
65000237 | COPASA_01/2025 | CIMBRAMENTO DE MADEIRA | M3 | 40.31
65000238 | COPASA_01/2025 | FORMA PLANA EM TABUA DE PINHO, P/ FUNDACOES | M2 | 67.97
65000239 | COPASA_01/2025 | FORMA PLANA EM CHAPA DE MADEIRA COMPENSADA RESINADA, E = 14 MM, P/ FUNDACOES | M2 | 74.67
65000240 | COPASA_01/2025 | FORMA PLANA EM TABUA DE PINHO, P/ ESTRUTURAS | M2 | 69.88
65000241 | COPASA_01/2025 | FORMA PLANA EM CHAPA DE MADEIRA COMPENSADA, P/ ESTRUTURAS | M2 | 90.77
65000242 | COPASA_01/2025 | FORMA PLANA EM CHAPA DE MADEIRA RESINADA, E=20 MM, P/ ESTRUTURAS | M2 | 115.12
65000243 | COPASA_01/2025 | FORMA PLANA EM CHAPA DE MADEIRA COMPENSADA RESINADA, E = 14 MM, P/ ESTRUTURAS | M2 | 97
65000244 | COPASA_01/2025 | FORMA PLANA EM CHAPA DE MADEIRA COMPENSADA PLASTIFICADA, E = 14 MM, P/ ESTRUTURAS | M2 | 97
65000245 | COPASA_01/2025 | FORMA PLANA EM CHAPA DE MADEIRA COMPENSADA RESINADA, E = 14 MM, P/ PILARES E VIGAS | M2 | 122.13
65000246 | COPASA_01/2025 | FORMA PLANA EM CHAPA DE MADEIRA COMPENSADA PLASTIFICADA, E = 14 MM, P/ PILARES E VIGAS | M2 | 120.97
65000247 | COPASA_01/2025 | FORMA PLANA EM CHAPA DE MADEIRA COMPENSADA RESINADA, E = 20 MM, P/ LAJES | M2 | 74.96
65000248 | COPASA_01/2025 | FORMA PLANA EM CHAPA DE MADEIRA COMPENSADA PLASTIFICADA, E = 20 MM, P/ LAJES | M2 | 73.44
65000249 | COPASA_01/2025 | FORMA CURVA EM TABUA DE PINHO, P/ ESTRUTURAS | M2 | 169.32
65000250 | COPASA_01/2025 | FORMA CURVA EM CHAPA DE MADEIRA COMPENSADA RESINADA, E = 10 MM, P/ ESTRUTURAS | M2 | 207.8
65000253 | COPASA_01/2025 | ANDAIME TIPO FACHADEIRO, INCLUSIVE ESTRADO DE MADEIRA | M2 | 35.03
65000254 | COPASA_01/2025 | ANDAIME TUBULAR MOVEL, MODULADO EM TUBOS GALVANIZADOS (UNIDADE = M DE TORRE/MES) | M | 32.62
65000255 | COPASA_01/2025 | ESCORA METALICA AJUSTAVEL C/ BASE REFORCADA (UNIDADE = M DE ESCORA/MES) | UN | 7.02
65000256 | COPASA_01/2025 | FORMA PLANA P/ CONCRETO DE RECUPERACAO DE ESTRUTURAS, INCLUSIVE CACHIMBOS E DESFORMA | M2 | 202.99
65000258 | COPASA_01/2025 | ESCAVACAO DE TUBULOES (FUSTE E ALARGAMENTO DA BASE) | M3 | 230.4
65000259 | COPASA_01/2025 | LASTRO DE AREIA | M3 | 247.61
65000260 | COPASA_01/2025 | LASTRO DE PEDRA BRITADA, APILOADA | M3 | 228.44
65000262 | COPASA_01/2025 | BROCA DE CONCRETO (DIAMETRO= 15 CM), CONSUMO MINIMO DE CIMENTO 150 KG/M3 | M | 25.68
65000263 | COPASA_01/2025 | BROCA DE CONCRETO (DIAMETRO= 20 CM), CONSUMO MINIMO DE CIMENTO 150 KG/M3 | M | 36.4
65000264 | COPASA_01/2025 | BROCA DE CONCRETO (DIAMETRO= 25 CM), CONSUMO MINIMO DE CIMENTO 150 KG/M3 | M | 53.6
65000265 | COPASA_01/2025 | BROCA DE CONCRETO (DIAMETRO= 30 CM), CONSUMO MINIMO DE CIMENTO 150 KG/M3 | M | 70.8
65000269 | COPASA_01/2025 | ESTACA PREMOLDADA DE CONCRETO - EMENDAS | UN | 111.54
65000270 | COPASA_01/2025 | ESTACA - PREMOLDADA DE CONCRETO - CORTE E PREPARO DA CABECA | UN | 81.29
65000271 | COPASA_01/2025 | TUBULAO A CEU ABERTO EM CONCRETO CICLOPICO C/ 30% DE PEDRA DE MAO (DIAM. DO FUSTE = 0,60 M E DA BASE = 1,20 M) | M | 241.26
65000272 | COPASA_01/2025 | TUBULAO A CEU ABERTO EM CONCRETO CICLOPICO C/ 30% DE PEDRA DE MAO (DIAM. DO FUSTE = 0,70 M E DA BASE = 1,40 M) | M | 329.62
65000273 | COPASA_01/2025 | TUBULAO A CEU ABERTO EM CONCRETO CICLOPICO C/ 30% DE PEDRA DE MAO (DIAM. DO FUSTE = 0,80 M E DA BASE = 1,40 M) | M | 425.14
65000274 | COPASA_01/2025 | TUBULAO A CEU ABERTO EM CONCRETO CICLOPICO C/ 30% DE PEDRA DE MAO (DIAM. DO FUSTE = 0,90 M E DA BASE = 1,40 M) | M | 537.31
65000275 | COPASA_01/2025 | ARMADURA DE ACO CA 50 E CA 60, COLOCACAO | KG | 5.23
65000276 | COPASA_01/2025 | ARMADURA DE ACO CA 50, FORNECIMENTO E COLOCACAO | KG | 13.12
65000277 | COPASA_01/2025 | ARMADURA DE ACO CA 60, FORNECIMENTO E COLOCACAO | KG | 13.12
65000278 | COPASA_01/2025 | JUNTA DE DILATACAO TIPO 0-22 - FUNGENBAND OU SIMILAR (FORNECIMENTO E COLOCACAO) | M | 114.87
65000279 | COPASA_01/2025 | CONCRETO CICLOPICO C/ 30 % DE PEDRA DE MAO - CONSUMO MINIMO DE CIMENTO 150 KG/M3 - PREPARO E LANCAMENTO | M3 | 544.04
65000292 | COPASA_01/2025 | CAIXA PARA PROTECAO DE APARELHOS EM CONCRETO ARMADO, NAS DIMENSOES: (1,20 X 1,20)M - H = 1,70 M, P. COPASA 319/0 -322/-, 326/-, 328 /- | UN | 7452.29
65000293 | COPASA_01/2025 | CAIXA PARA PROTECAO DE APARELHOS EM CONCRETO ARMADO, NAS DIMENSOES: (1,50 X 1,50)M - H = 1,70 M, P. COPASA 320/-, 323/-,324/-, 329/ -, 334/-, 336/-, 341/- | UN | 9498.04
65000294 | COPASA_01/2025 | CAIXA PARA PROTECAO DE APARELHOS EM CONCRETO ARMADO, NAS DIMENSOES: (1,50 X 1,50)M - H = 2,0 M, P. COPASA 321/-, 327/-,335/- | UN | 10331.87
65000295 | COPASA_01/2025 | CAIXA PARA PROTECAO DE APARELHOS EM CONCRETO ARMADO, NAS DIMENSOES: (1,50 X 1,80)M - H = 1,80 M, P. COPASA 337/-, 342/- | UN | 10854.68
65000296 | COPASA_01/2025 | CAIXA PARA PROTECAO DE APARELHOS EM CONCRETO ARMADO, NAS DIMENSOES: (1,50 X 2,00)M - H = 2,00 M, P. COPASA 330/-, 338/- | UN | 12190.04
65000297 | COPASA_01/2025 | CAIXA PARA PROTECAO DE APARELHOS EM CONCRETO ARMADO, NAS DIMENSOES: (1,50 X 2,50)M - H = 2,00 M, P. COPASA 339/-, 346/- | UN | 13212.38
65000298 | COPASA_01/2025 | CAIXA PARA PROTECAO DE APARELHOS EM CONCRETO ARMADO, NAS DIMENSOES: (1,80 X 1,80)M - H = 1,80 M, P. COPASA 325/-, 343/- | UN | 11793.33
65000299 | COPASA_01/2025 | CAIXA PARA PROTECAO DE APARELHOS EM CONCRETO ARMADO, NAS DIMENSOES: (1,80 X 2,20)M - H = 1,70 M, P. COPASA 331/-, 344/- | UN | 12915.65
65000300 | COPASA_01/2025 | CAIXA PARA PROTECAO DE APARELHOS EM CONCRETO ARMADO, NAS DIMENSOES: (1,80 X 2,50)M - H = 1,80 M, P. COPASA 332/-, 345/- | UN | 14185.33
65000301 | COPASA_01/2025 | CAIXA PARA PROTECAO DE APARELHOS EM CONCRETO ARMADO, NAS DIMENSOES: (2,00 X 2,80)M - H = 2,00 M, P. COPASA 333/-, 340/-,347/- | UN | 16973.63
65000302 | COPASA_01/2025 | CAIXA PARA PROTECAO DE APARELHOS EM ANEIS PRE-MOLDADOS E CONCRETO ARMADO, DIAMETRO INTERNO 1,20 M - H = 1,70 M, P.COPASA 319/-, 32 6/-, 328/- | UN | 4800.4
65000303 | COPASA_01/2025 | CAIXA DE ESTACAO DE MACROMEDICAO EM CONCRETO ARMADO P/ MEDIDOR WOLTMANN - DN 50 A 150, CONFORME P. COPASA 277/- | UN | 16277.23
65000304 | COPASA_01/2025 | CAIXA DE ESTACAO DE MACROMEDICAO EM CONCRETO ARMADO P/ MEDIDOR ELETROMAGNETICO - DN 80 A 400, CONFORME P. COPASA 278/- | UN | 14381.85
65000305 | COPASA_01/2025 | CAIXA DE ESTACAO DE MACROMEDICAO EM CONCRETO ARMADO P/ MEDIDOR ULTRASONICO - DN 500 A 1000, CONFORME P. COPASA 312/- | UN | 23206.92
65000306 | COPASA_01/2025 | CAIXA DE ESTACAO DE MACROMEDICAO EM CONCRETO ARMADO P/ MEDIDOR VENTURI - DN 500 A 1000, CONFORME P. COPASA 279/- | UN | 29369.84
65000313 | COPASA_01/2025 | POCO DE VISITA ALTURA = 1.50 M (BALAO: DIAMETRO = 1.00 M, ALTURA =1.00 M) P COPASA 039/-, EM ANEIS PRE-MOLDADOS DECONCRETO | UN | 2170.57
65000314 | COPASA_01/2025 | ADICIONAL DE PRECO P/ ACRESCIMO NA ALTURA DE POCO DE VISITA EM ANEIS PRE-MOLDADOS DE CONCRETO (BALAO: DIAMETRO = 1.00 M) | M | 1001.72
65000316 | COPASA_01/2025 | POCO DE VISITA (ALTURA = 1,00 M E BALAO: DIAMETRO = 0,60 M), P COPASA 062/-, EM ANEIS PRE-MOLDADOS DE CONCRETO P COPASA104/- | UN | 802.61
65000317 | COPASA_01/2025 | ADICIONAL DE PRECO P/ ACRESCIMO NA ALTURA DE POCO DE VISITA EM ANEIS PRE-MOLDADOS DE CONCRETO (BALAO: DIAMETRO = 0,60 M) | M | 545.2
65000318 | COPASA_01/2025 | POCO SECO EM CONCRETO ARMADO, NAS DIMENSOES: (0,90 X 0,90)M - H = 2,00, P. COPASA 348/- | UN | 5813.48
65000319 | COPASA_01/2025 | TUBO DE QUEDA (MANILHA CERAMICA DIAMETRO = 150 MM) ALTURA = 1,00 M | UN | 107.56
65000320 | COPASA_01/2025 | ADICIONAL DE PRECO P/ ACRESCIMO NA ALTURA DE TUBO DE QUEDA (MANILHA CERAMICA DIAMETRO = 150 MM) | M | 93.87
65000321 | COPASA_01/2025 | TUBO DE QUEDA (MANILHA CERAMICA DIAMETRO = 200 MM) ALTURA = 1.00 M | UN | 138.8
65000322 | COPASA_01/2025 | ADICIONAL DE PRECO P/ ACRESCIMO NA ALTURA DE TUBO DE QUEDA (MANIHA CERAMICA DIAMETRO = 200 MM) | M | 120.22
65000323 | COPASA_01/2025 | TUBO DE QUEDA EM PVC, DIAMETRO = 150 MM - ALTURA = 1,00 M, COM ENVELOPAMENTO DE SOLO CIMENTO TRACO 1:10 EM VOLUME | UN | 92.6
65000324 | COPASA_01/2025 | ADICIONAL DE PRECO PARA ACRESCIMO NA ALTURA DE TUBO DE QUEDA EM PVC, DIAMETRO = 150 MM | M | 92.6
65000325 | COPASA_01/2025 | TUBO DE QUEDA EM PVC, DIAMETRO = 200 MM - ALTURA = 1,00 M, COM ENVELOPAMENTO DE SOLO CIMENTO TRACO 1:10 EM VOLUME | UN | 119.78
65000326 | COPASA_01/2025 | ADICIONAL DE PRECO PARA ACRESCIMO NA ALTURA DE TUBO DE QUEDA EM PVC, DIAMETRO = 200 MM | M | 119.78
65000327 | COPASA_01/2025 | TAMPAO DE FERRO FUNDIDO T-14 (P COPASA 031/-)- ASSENTAMENTO | UN | 26.52
65000328 | COPASA_01/2025 | TAMPAO DE FERRO FUNDIDO T-30 (P COPASA 033/-)- ASSENTAMENTO | UN | 42.33
65000329 | COPASA_01/2025 | TAMPAO DE FERRO FUNDIDO DN 600 T-109 OU T-48 (P-COPASA 107/ OU 139/) - ASSENTAMENTO | UN | 125.77
65000330 | COPASA_01/2025 | TAMPA EM CHAPA DE ACO ASTM A-36 (P COPASA 057/-), PARA CAIXA DE HIDROMETRO EM PASSEIO - ASSENTAMENTO | UN | 21.94
65000331 | COPASA_01/2025 | ESTRIBO PARA PV E SIMILARES P COPASA 037/- , ASSENTAMENTO | UN | 50.34
65000332 | COPASA_01/2025 | CAIXA DE ALVENARIA PARA ESGOTAMENTO E PROTECAO DE APARELHOS DE RESERVATORIOS - P - COPASA 241/-, NAS DIMENSOES (1,60 X1,20) M - H = 1,00 M, INCLUSIVE GRADE METALICA | UN | 2799.55
65000333 | COPASA_01/2025 | POCO SECO (ALT. = 1,00 M, BALAO DE DIAM.= 0,60 M) EM ANEIS PRE-MOLDADOS DE CONCRETO, CONFORME PADRAO P-COPASA 243/-,INCLUSIVE TAMPAO DE FERRO FUNDIDO P - 139/-. | UN | 1156.65
65000335 | COPASA_01/2025 | CAIXA DE PASSAGEM EM ALVENARIA (0,20 X 0,20 X 0,20 M) | UN | 78.98
65000336 | COPASA_01/2025 | CAIXA DE PASSAGEM EM ALVENARIA (0,30 X 0,30 X 0,30 M) | UN | 159.35
65000337 | COPASA_01/2025 | CAIXA DE PASSAGEM EM ALVENARIA (0,40 X 0,40 X 0,40 M) | UN | 271.27
65000338 | COPASA_01/2025 | CAIXA DE PASSAGEM EM ALVENARIA (0,60 X 0,60 X 0,60 M) | UN | 586.76
65000339 | COPASA_01/2025 | CANALETA DE ALVENARIA PARA PASSAGEM DE CABOS (0,20 X 0,20) M | M | 236.53
65000340 | COPASA_01/2025 | CANALETA DE ALVENARIA PARA PASSAGEM DE CABOS (0,30 X 0,30) M | M | 259.69
65000341 | COPASA_01/2025 | CANALETA DE ALVENARIA PARA PASSAGEM DE CABOS (0,40 X 0,40) M | M | 361.02
65000342 | COPASA_01/2025 | CANALETA EM CONCRETO PARA PASSAGEM DE CABOS (0,20 X 0,20) M | M | 185.58
65000343 | COPASA_01/2025 | CANALETA EM CONCRETO PARA PASSAGEM DE CABOS (0,30 X 0,30) M | M | 261.75
65000344 | COPASA_01/2025 | CANALETA EM CONCRETO PARA PASSAGEM DE CABOS (0,40 X 0,40) M | M | 356.18
65000345 | COPASA_01/2025 | CANALETA EM CONCRETO PARA PASSAGEM DE CABOS (0,50 X 0,50) M | M | 440.21
65000346 | COPASA_01/2025 | ESTRUTURA EM FERROCIMENTO PARA REATORES ANAEROBIOS, ESPESSURA DE 6,00 A 8,00 CM | M2 | 566.57
65000360 | COPASA_01/2025 | ASSENTAMENTO DE MANILHAS E CONEXOES CERAMICAS, JUNTA DE ARGAMASSA, DIAMETRO = 100 MM | M | 9.97
65000361 | COPASA_01/2025 | ASSENTAMENTO DE MANILHAS E CONEXOES CERAMICAS, JUNTA DE ARGAMASSA, DIAMETRO = 150 MM | M | 14.39
65000362 | COPASA_01/2025 | ASSENTAMENTO DE MANILHAS E CONEXOES CERAMICAS, JUNTA DE ARGAMASSA, DIAMETRO = 200 MM | M | 17.07
65000369 | COPASA_01/2025 | ASSENTAMENTO DE MANILHAS E CONEXOES CERAMICAS, JUNTA ELASTICA, DN 100 | M | 7.69
65000370 | COPASA_01/2025 | ASSENTAMENTO DE MANILHAS E CONEXOES CERAMICAS, JUNTA ELASTICA, DN 150 | M | 10.39
65000371 | COPASA_01/2025 | ASSENTAMENTO DE MANILHAS E CONEXOES CERAMICAS, JUNTA ELASTICA, DN 200 | M | 13.66
65000372 | COPASA_01/2025 | ASSENTAMENTO DE MANILHAS E CONEXOES CERAMICAS, JUNTA ELASTICA, DN 250 | M | 17.51
65000373 | COPASA_01/2025 | ASSENTAMENTO DE MANILHAS E CONEXOES CERAMICAS, JUNTA ELASTICA, DN 300 | M | 21.93
65000374 | COPASA_01/2025 | ASSENTAMENTO DE TUBOS E CONEXOES PVC JE DN 50 | M | 4.26
65000375 | COPASA_01/2025 | ASSENTAMENTO DE TUBOS E CONEXOES PVC JE DN 75 | M | 4.31
65000376 | COPASA_01/2025 | ASSENTAMENTO DE TUBOS E CONEXOES PVC JE DN 100 | M | 4.38
65000377 | COPASA_01/2025 | ASSENTAMENTO DE TUBOS E CONEXOES PVC JE DN 150 | M | 7.08
65000378 | COPASA_01/2025 | ASSENTAMENTO DE TUBOS E CONEXOES PVC JE DN 200 | M | 7.31
65000379 | COPASA_01/2025 | ASSENTAMENTO DE TUBOS E CONEXOES PVC JE DN 250 | M | 15.04
65000380 | COPASA_01/2025 | ASSENTAMENTO DE TUBOS E CONEXOES PVC JE DN 300 | M | 15.21
65000381 | COPASA_01/2025 | ASSENTAMENTO DE TUBOS E CONEXOES PVC JE DN 400 | M | 17.7
65000382 | COPASA_01/2025 | ASSENTAMENTO DE TUBOS E CONEXOES PVC JS DN 15 DE 20 MM | M | 1.7
65000383 | COPASA_01/2025 | ASSENTAMENTO DE TUBOS E CONEXOES PVC JS DN 20 DE 25 MM | M | 1.7
65000384 | COPASA_01/2025 | ASSENTAMENTO DE TUBOS E CONEXOES PVC JS DN 25 DE 32 MM | M | 1.71
65000385 | COPASA_01/2025 | ASSENTAMENTO DE TUBOS E CONEXOES PVC JS DN 32 DE 40 MM | M | 2.19
65000386 | COPASA_01/2025 | ASSENTAMENTO DE TUBOS E CONEXOES PVC JS DN 40 DE 50 MM | M | 2.2
65000387 | COPASA_01/2025 | ASSENTAMENTO DE TUBOS E CONEXOES PVC JS DN 50 DE 60 MM | M | 2.21
65000388 | COPASA_01/2025 | ASSENTAMENTO DE TUBOS E CONEXOES PVC JR DIAMETRO = 25 MM (1") | M | 10.83
65000389 | COPASA_01/2025 | ASSENTAMENTO DE TUBOS E CONEXOES PVC JR DIAMETRO = 40 MM (11/2") | M | 13.6
65000390 | COPASA_01/2025 | ASSENTAMENTO DE TUBOS E CONEXOES DE FERRO FUNDIDO, JUNTA ELASTICA, DN 50 | M | 4.16
65000391 | COPASA_01/2025 | ASSENTAMENTO DE TUBOS E CONEXOES DE FERRO FUNDIDO, JUNTA ELASTICA, DN 80 | M | 5.72
65000392 | COPASA_01/2025 | ASSENTAMENTO DE TUBOS E CONEXOES DE FERRO FUNDIDO, JUNTA ELASTICA, DN 100 | M | 6.49
65000393 | COPASA_01/2025 | ASSENTAMENTO DE TUBOS E CONEXOES DE FERRO FUNDIDO, JUNTA ELASTICA, DN 150 | M | 12.28
65000394 | COPASA_01/2025 | ASSENTAMENTO DE TUBOS E CONEXOES DE FERRO FUNDIDO, JUNTA ELASTICA, DN 200 | M | 16.58
65000395 | COPASA_01/2025 | ASSENTAMENTO DE TUBOS E CONEXOES DE FERRO FUNDIDO, JUNTA ELASTICA, DN 250 | M | 22.2
65000396 | COPASA_01/2025 | ASSENTAMENTO DE TUBOS E CONEXOES DE FERRO FUNDIDO, JUNTA ELASTICA, DN 300 | M | 24.81
65000397 | COPASA_01/2025 | ASSENTAMENTO DE TUBOS E CONEXOES DE FERRO FUNDIDO, JUNTA ELASTICA, DN 400 | M | 33.15
65000398 | COPASA_01/2025 | ASSENTAMENTO DE TUBOS E CONEXOES DE FERRO FUNDIDO, JUNTA ELASTICA, DN 500 | M | 38.06
65000399 | COPASA_01/2025 | ASSENTAMENTO DE TUBOS E CONEXOES DE FERRO FUNDIDO, JUNTA ELASTICA, DN 600 | M | 49.99
65000400 | COPASA_01/2025 | ASSENTAMENTO DE TUBOS E CONEXOES DE FERRO FUNDIDO, JUNTA ELASTICA, DN 700 | M | 67.69
65000401 | COPASA_01/2025 | ASSENTAMENTO DE TUBOS E CONEXOES DE FERRO FUNDIDO, JUNTA ELASTICA, DN 800 | M | 83.85
65000402 | COPASA_01/2025 | ASSENTAMENTO DE TUBOS E CONEXOES DE FERRO FUNDIDO, JUNTA ELASTICA, DN 1000 | M | 129.56
65000403 | COPASA_01/2025 | MONTAGENS ESPECIAIS EM FERRO FUNDIDO | KG | 4.54
65000404 | COPASA_01/2025 | ASSENTAMENTO DE TUBOS DE CONCRETO, SIMPLES OU ARMADO, JUNTA DE ARGAMASSA, DIAMETRO = 300 MM | M | 25.49
65000405 | COPASA_01/2025 | ASSENTAMENTO DE TUBOS DE CONCRETO, SIMPLES OU ARMADO, JUNTA DE ARGAMASSA, DIAMETRO = 400 MM | M | 36.23
65000406 | COPASA_01/2025 | ASSENTAMENTO DE TUBOS DE CONCRETO, SIMPLES OU ARMADO, JUNTA DE ARGAMASSA, DIAMETRO = 500 MM | M | 55
65000407 | COPASA_01/2025 | ASSENTAMENTO DE TUBOS DE CONCRETO, SIMPLES OU ARMADO, JUNTA DE ARGAMASSA, DIAMETRO = 600 MM | M | 69.75
65000408 | COPASA_01/2025 | ASSENTAMENTO DE TUBOS DE CONCRETO, SIMPLES OU ARMADO, JUNTA DE ARGAMASSA, DIAMETRO = 800 MM | M | 107.57
65000409 | COPASA_01/2025 | ASSENTAMENTO DE TUBOS DE CONCRETO, SIMPLES OU ARMADO, JUNTA DE ARGAMASSA, DIAMETRO = 1000 MM | M | 155.65
65000410 | COPASA_01/2025 | ASSENTAMENTO DE TUBOS DE CONCRETO, SIMPLES OU ARMADO, JUNTA DE ARGAMASSA, DIAMETRO = 1200 MM | M | 216.54
65000411 | COPASA_01/2025 | ASSENTAMENTO DE TUBOS DE CONCRETO, SIMPLES OU ARMADO, JUNTA DE ARGAMASSA, DIAMETRO = 1500 MM | M | 327.16
65000412 | COPASA_01/2025 | ASSENTAMENTO DE TUBOS DE CONCRETO, SIMPLES OU ARMADO, JUNTA ELASTICA, DIAMETRO = 300 MM | M | 15.23
65000413 | COPASA_01/2025 | ASSENTAMENTO DE TUBOS DE CONCRETO, SIMPLES OU ARMADO, JUNTA ELASTICA, DIAMETRO = 400 MM | M | 17.61
65000414 | COPASA_01/2025 | ASSENTAMENTO DE TUBOS DE CONCRETO, SIMPLES OU ARMADO, JUNTA ELASTICA, DIAMETRO = 500 MM | M | 26.79
65000415 | COPASA_01/2025 | ASSENTAMENTO DE TUBOS DE CONCRETO, SIMPLES OU ARMADO, JUNTA ELASTICA, DIAMETRO = 600 MM | M | 34.29
65000416 | COPASA_01/2025 | ASSENTAMENTO DE TUBOS DE CONCRETO, SIMPLES OU ARMADO, JUNTA ELASTICA, DIAMETRO = 800 MM | M | 71.13
65000417 | COPASA_01/2025 | ASSENTAMENTO DE TUBOS DE CONCRETO, SIMPLES OU ARMADO, JUNTA ELASTICA, DIAMETRO = 1000 MM | M | 106.52
65000418 | COPASA_01/2025 | ASSENTAMENTO DE TUBOS DE CONCRETO, SIMPLES OU ARMADO, JUNTA ELASTICA, DIAMETRO = 1200 MM | M | 132.43
65000419 | COPASA_01/2025 | ASSENTAMENTO DE TUBOS E CONEXOES DE RPVC OU PRFV, INCLUSIVE BERCO (E = 10 CM) E ENVOLTORIA (GER. SUPERIOR + 20 CM), DEMATERIAL GRAN ULAR, DIAMETRO = 150MM. | M | 60.03
65000420 | COPASA_01/2025 | ASSENTAMENTO DE TUBOS E CONEXOES DE RPVC OU PRFV, INCLUSIVE BERCO (E= 10 CM) E ENVOLTORIA (GER.SUPERIOR + 20 CM) DEMATERIAL GRANULA R, DIAMETRO = 200MM. | M | 63.61
65000421 | COPASA_01/2025 | ASSENTAMENTO DE TUBOS E CONEXOES DE RPVC OU PRFV, INCLUSIVE BERCO (E= 10 CM) E ENVOLTORIA (GER.SUPERIOR+ 20 CM) DEMATERIAL GRANULAR , DIAMETRO = 250MM | M | 79.49
65000422 | COPASA_01/2025 | ASSENTAMENTO DE TUBOS E CONEXOES DE RPVC OU PRFV, INCLUSIVE BERCO (E= 10 CM) E ENVOLTORIA (GER.SUPERIOR + 20 CM) DEMATERIAL GRANULA R, DIAMETRO = 300MM. | M | 88.45
65000423 | COPASA_01/2025 | ASSENTAMENTO DE TUBOS E CONEXOES DE RPVC OU PRFV, INCLUSIVE BERCO (E= 10 CM) E ENVOLTORIA (GER.SUPERIOR + 20 CM) DEMATERIAL GRANULA R, DIAMETRO = 350 MM. | M | 97.03
65000424 | COPASA_01/2025 | ASSENTAMENTO DE TUBOS E CONEXOES DE RPVC OU PRFV, INCLUSIVE BERCO (E= 10 CM) E ENVOLTORIA (GER.SUPERIOR + 20 CM) DEMATERIAL GRANULA R, DIAMETRO = 400MM | M | 108.73
65000425 | COPASA_01/2025 | ASSENTAMENTO DE TUBOS E CONEXOES DE RPVC OU PRFV, INCLUSIVE BERCO (E= 10 CM) E ENVOLTORIA (GER.SUPERIOR + 20 CM) DEMATERIAL GRANULA R, DIAMETRO = 450MM. | M | 117.94
65000426 | COPASA_01/2025 | ASSENTAMENTO DE TUBOS E CONEXOES DE FERRO GALVANIZADO, JUNTA ROSCAVEL, DIAMETRO = 1/2" | M | 10.81
65000427 | COPASA_01/2025 | ASSENTAMENTO DE TUBOS E CONEXOES DE FERRO GALVANIZADO, JUNTA ROSCAVEL, DIAMETRO = 3/4" | M | 10.85
65000428 | COPASA_01/2025 | ASSENTAMENTO DE TUBOS E CONEXOES DE FERRO GALVANIZADO, JUNTA ROSCAVEL, DIAMETRO = 1" | M | 12.75
65000429 | COPASA_01/2025 | ASSENTAMENTO DE TUBOS E CONEXOES DE FERRO GALVANIZADO, JUNTA ROSCAVEL, DIAMETRO = 1 1/4" | M | 13.64
65000430 | COPASA_01/2025 | ASSENTAMENTO DE TUBOS E CONEXOES DE FERRO GALVANIZADO, JUNTA ROSCAVEL, DIAMETRO = 1 1/2" | M | 17.66
65000431 | COPASA_01/2025 | ASSENTAMENTO DE TUBOS E CONEXOES DE FERRO GALVANIZADO, JUNTA ROSCAVEL, DIAMETRO = 2" | M | 18.27
65000432 | COPASA_01/2025 | ASSENTAMENTO DE TUBOS E CONEXOES DE FERRO GALVANIZADO, JUNTA ROSCAVEL, DIAMETRO = 2 1/2" | M | 19.19
65000433 | COPASA_01/2025 | ASSENTAMENTO DE TUBOS E CONEXOES DE FERRO GALVANIZADO, JUNTA ROSCAVEL, DIAMETRO = 3" | M | 19.22
65000434 | COPASA_01/2025 | SUSPIROS, CONFORME PADRAO P-COPASA 243/- FORNECIMENTO E ASSENTAMENTO | UN | 1080.83
65000435 | COPASA_01/2025 | MONTAGEM E ASSENTAMENTO DE TUBO DE FERRO GALVANIZADO, COM LUVA, DIAMETRO DE 1/2" | M | 22.16
65000436 | COPASA_01/2025 | MONTAGEM E ASSENTAMENTO DE TUBO DE FERRO GALVANIZADO, COM LUVA, DIAMETRO = 3/4" | M | 22.19
65000437 | COPASA_01/2025 | MONTAGEM E ASSENTAMENTO DE TUBO DE FERRO GALVANIZADO, COM LUVA, DIAMETRO = 1 " | M | 24.08
65000438 | COPASA_01/2025 | MONTAGEM E ASSENTAMENTO DE TUBO DE FERRO GALVANIZADO, COM LUVA, DIAMETRO = 1 1/4" | M | 32.01
65000439 | COPASA_01/2025 | MONTAGEM E ASSENTAMENTO DE TUBO DE FERRO GALVANIZADO, COM LUVA, DIAMETRO = 1 1/2" | M | 36.02
65000440 | COPASA_01/2025 | MONTAGEM E ASSENTAMENTO DE TUBO DE FERRO GALVANIZADO, COM LUVA, DIAMETRO = 2 " | M | 36.06
65000441 | COPASA_01/2025 | MONTAGEM E ASSENTAMENTO DE TUBO DE FERRO GALVANIZADO, COM LUVA, DIAMETRO = 2 1/2" | M | 44.58
65000442 | COPASA_01/2025 | MONTAGEM E ASSENTAMENTO DE TUBO DE FERRO GALVANIZADO, COM LUVA, DIAMETRO = 3 " | M | 50.49
65000443 | COPASA_01/2025 | MONTAGEM E ASSENTAMENTO DE TUBO DE FERRO GALVANIZADO, COM LUVA, DIAMETRO = 3 1/2" | M | 50.54
65000444 | COPASA_01/2025 | MONTAGEM E ASSENTAMENTO DE TUBO DE FERRO GALVANIZADO, COM LUVA, DIAMETRO = 4 " | M | 52.88
65000445 | COPASA_01/2025 | MONTAGEM DE CONEXOES DE FERRO GALVANIZADO, DIAMETRO = 1/2" | UN | 10.8
65000446 | COPASA_01/2025 | MONTAGEM DE CONEXOES DE FERRO GALVANIZADO, DIAMETRO = 3/4" | UN | 10.83
65000447 | COPASA_01/2025 | MONTAGEM DE CONEXOES DE FERRO GALVANIZADO, DIAMETRO = 1 " | UN | 12.72
65000448 | COPASA_01/2025 | MONTAGEM DE CONEXOES DE FERRO GALVANIZADO, DIAMETRO = 1 1/4" | UN | 13.61
65000449 | COPASA_01/2025 | MONTAGEM DE CONEXOES DE FERRO GALVANIZADO, DIAMETRO = 1 1/2" | UN | 17.62
65000450 | COPASA_01/2025 | MONTAGEM DE CONEXOES DE FERRO GALVANIZADO, DIAMETRO = 2 " | UN | 17.66
65000451 | COPASA_01/2025 | MONTAGEM DE CONEXOES DE FERRO GALVANIZADO, DIAMETRO = 2 1/2" | UN | 19.15
65000452 | COPASA_01/2025 | MONTAGEM DE CONEXOES DE FERRO GALVANIZADO, DIAMETRO = 3 " | UN | 25.06
65000453 | COPASA_01/2025 | MONTAGEM DE CONEXOES DE FERRO GALVANIZADO, DIAMETRO = 3 1/2" | UN | 25.1
65000454 | COPASA_01/2025 | MONTAGEM DE CONEXOES DE FERRO GALVANIZADO, DIAMETRO = 4 " | UN | 27.45
65000455 | COPASA_01/2025 | CONFECCAO DO CONCRETO BETUMINOSO USINADO A FRIO - PMF | TO | 389.91
65000456 | COPASA_01/2025 | PAVIMENTO ASFALTICO EM CBUQ, FAIXA "C", INCLUSIVE BASE ESPESSURA 20 CM E CAPA DE 5 CM, PARA FAIXA DE LARGURA ATE 3,50 M | M2 | 153.26
65000457 | COPASA_01/2025 | PAVIMENTO ASFALTICO EM CBUQ, FAIXA "C", ESPESSURA DA CAPA DE 3,5 CM, EXCLUSIVE BASE, PARA FAIXA DE LARGURA ATE 3,50 M | M2 | 81.77
65000458 | COPASA_01/2025 | PAVIMENTO ASFALTICO EM CBUQ, FAIXA "C", ESPESSURA DA CAPA DE 5,0 CM, EXCLUSIVE BASE, PARA FAIXA DE LARGURA ATE 3,50 M | M2 | 98.47
65000459 | COPASA_01/2025 | PAVIMENTACAO EM PARALELEPIPEDOS, EXCLUSIVE BASE | M2 | 219.27
65000460 | COPASA_01/2025 | PAVIMENTACAO EM POLIEDRICOS, EXCLUSIVE BASE | M2 | 53.33
65000461 | COPASA_01/2025 | PAVIMENTACAO EM PRE-MOLDADOS DE CONCRETO, EXCLUSIVE BASE. | M2 | 105.12
65000462 | COPASA_01/2025 | PAVIMENTO ASFALTICO COM PMF (PRE-MISTURADO A FRIO), INCLUSIVE TRANSPORTE, EXCLUSIVE BASE - FORNECIMENTO DA MASSA ELIGANTE PELA COPASA-MG | M2 | 29.53
65000463 | COPASA_01/2025 | PAVIMENTO ASFALTICO COM PMF (PRE-MISTURADO A FRIO), ESPESSURA DA CAPA DE 3,5 CM, EXCLUSIVE BASE | M2 | 72.79
65000464 | COPASA_01/2025 | PAVIMENTO ASFALTICO COM PMF (PRE-MISTURADO A FRIO), ESPESSURA DA CAPA DE 5,0 CM, EXCLUSIVE BASE | M2 | 84.49
65000465 | COPASA_01/2025 | PASSEIO CIMENTADO COM REVESTIMENTO EM ARGAMASSA DE CIMENTO E AREIA, TRACO 1:3, E = 2 CM, INCL. BASE DE CASCALHO, E = 6CM | M2 | 56.02
65000466 | COPASA_01/2025 | PASSEIO CIMENTADO COM REVESTIMENTO EM ARGAMASSA DE CIMENTO E AREIA, TRACO 1:3, E= 2 CM, INCLUSIVE BASE DE CONCRETO COMCONSUMO MINIMO DE CIMENTO DE 150 KG/M3, E = 6 CM. | M2 | 85.45
65000467 | COPASA_01/2025 | PASSEIO EM MOSAICO, INCLUSIVE BASE DE AREIA GROSSA SECA E CIMENTO, E = 10 CM. | M2 | 157.09
65000468 | COPASA_01/2025 | PASSEIO EM LADRILHOS HIDRAULICOS COM BASE DE CONCRETO (CONSUMO MINIMO DE CIMENTO DE 150 KG/M3), E = 6 CM. | M2 | 133.43
65000469 | COPASA_01/2025 | PASSEIO EM PEDRA ARDOSIA REGULAR (SERRADA), COM BASE DE CONCRETO (CONSUMO MINIMO DE CIMENTO DE 150 KG/M3), E = 6 CM. | M2 | 116.92
65000470 | COPASA_01/2025 | PASSEIO EM PEDRA ARDOSIA IRREGULAR COM BASE DE CONCRETO (CONSUMO MINIMO DE CIMENTO DE 150 KG/M3), E = 6 CM. | M2 | 116.52
65000471 | COPASA_01/2025 | PASSEIO EM PEDRA SABAO, COM BASE DE CONCRETO (CONSUMO MINIMO DE CIMENTO DE 150 KG/M3), E = 6 CM. | M2 | 512.71
65000472 | COPASA_01/2025 | PASSEIO EM PEDRA SAO TOME, COM BASE DE CONCRETO (CONSUMO MINIMO DE CIMENTO DE 150 KG/M3), E = 6 CM. | M2 | 225.26
65000473 | COPASA_01/2025 | CALCAMENTO EM BRITA, E = 5 CM | M2 | 17.09
65000474 | COPASA_01/2025 | PASSEIO EM PEDRA OURO PRETO, COM BASE DE CONCRETO (CONSUMO MINIMO DE CIMENTO DE 150 KG/M3), E = 6 CM. | M2 | 208.53
65000475 | COPASA_01/2025 | PASSEIO EM PRE-MOLDADO DE CONCRETO INTERTRAVADO, TRAFEGO MEDIO, E = 8 CM. | M2 | 128.73
65000476 | COPASA_01/2025 | PASSEIO EM PEDRA LAGOA SANTA REGULAR (SERRADA), COM BASE DE CONCRETO (CONSUMO MINIMO DE CIMENTO DE 150 KG/M3), E = 6 CM | M2 | 212.14
65000477 | COPASA_01/2025 | PASSEIO EM PEDRA LAGOA SANTA IRREGULAR, C/ BASE DE CONCRETO (CONSUMO MINIMO DE CIMENTO DE 150 KG/M3), E = 6 CM | M2 | 163.22
65000478 | COPASA_01/2025 | PASSEIO EM PEDRA RIO VERDE REGULAR (SERRADA), COM BASE DE CONCRETO (CONSUMO MINIMO DE CIMENTO DE 150 KG/M3), E = 6 CM | M2 | 232.71
65000479 | COPASA_01/2025 | PASSEIO EM MARMORE BRANCO E = 0,02 M, COM BASE DE CONCRETO (CONSUMO DE CIMENTO 150 KG/M3), E = 6 CM | M2 | 338.14
65000480 | COPASA_01/2025 | MEIO-FIO RETO DE CONCRETO (80 X 45 X 18 X 12) CM TIPO B PADRAO SUDECAP (FORNECIMENTO E ASSENTAMENTO). | M | 77.62
65000481 | COPASA_01/2025 | MEIO FIO RETO DE CONCRETO (80 X 45 X 18 X 12) CM PADRAO SUDECAP- ASSENTAMENTO. | M | 31.91
65000482 | COPASA_01/2025 | RECOMPOSICAO DE PAVIMENTO EM PARALELEPIPEDO, COM REAPROVEITAMENTO DO MATERIAL DEMOLIDO | M2 | 80.75
65000483 | COPASA_01/2025 | RECOMPOSICAO DE PAVIMENTO EM PARALELEPIPEDO, COM REAPROVEITAMENTO DO MATERIAL DEMOLIDO, EXCLUSIVE BASE | M2 | 43.77
65000484 | COPASA_01/2025 | RECOMPOSICAO DE PAVIMENTO EM POLIEDRICO, COM REAPROVEITAMENTO DO MATERIAL DEMOLIDO | M2 | 111.71
65000485 | COPASA_01/2025 | RECOMPOSICAO DE PAVIMENTO EM POLIEDRICO, COM REAPROVEITAMENTO DO MATERIAL DEMOLIDO, EXCLUSIVE BASE | M2 | 38.37
65000486 | COPASA_01/2025 | RECOMPOSICAO DE PAVIMENTO EM PRE-MOLDADO DE CONCRETO, COM REAPROVEITAMENTO DO MATERIAL DEMOLIDO | M2 | 87.37
65000487 | COPASA_01/2025 | RECOMPOSICAO DE PAVIMENTO EM PRE-MOLDADO DE CONCRETO, COM REAPROVEITAMENTO DO MATERIAL DEMOLIDO, EXCLUSIVE BASE. | M2 | 50.38
65000488 | COPASA_01/2025 | RECOMPOSICAO DE PAVIMENTO EM PRE-MOLDADO INTERTRAVADO DE CONCRETO, COM REAPROVEITAMENTO DO MATERIAL DEMOLIDO, EXCLUSIVEBASE | M2 | 41.74
65000489 | COPASA_01/2025 | RECOMPOSICAO DE PASSEIO EM MOSAICO, COM REAPROVEITAMENTO DO MATERIAL DEMOLIDO, INCLUSIVE COLCHAO DE AREIA | M2 | 118.33
65000492 | COPASA_01/2025 | BASE DE BICA CORRIDA COMPACTADA | M3 | 273.96
65000493 | COPASA_01/2025 | BASE DE CASCALHO | M3 | 278.09
65000494 | COPASA_01/2025 | BASE DE BRITA GRADUADA COMPACTADA | M3 | 388.1
65000495 | COPASA_01/2025 | BASE DE CASCALHO DE CAMPO COMPACTADA, SEM FORNECIMENTO DO CASCALHO | M3 | 120.65
65000496 | COPASA_01/2025 | REGULARIZACAO DE SUB-LEITO, PARA FAIXAS COM LARGURA MAIOR QUE 3 ,50 M | M2 | 2.49
65000497 | COPASA_01/2025 | REFORCO DE SUB-LEITO (SOLO ESTABILIZADO GRANULOMETRICAMENTE, SEM MISTURA), PARA FAIXAS COM LARGURA MAIOR QUE 3,50 M | M3 | 18.12
65000498 | COPASA_01/2025 | SUB-BASE E BASE (SOLO ESTABILIZADO GRANULOMETRICAMENTE, SEM MISTURA), SEM FORNECIMENTO DE MATERIAL, PARA FAIXAS COMLARGURA MAIOR QU E 3,50 M | M3 | 21.64
65000499 | COPASA_01/2025 | SUB-BASE E BASE COM CANGA DE MINERIO DE FERRO (SEM MISTURA DE MATERIAL), SEM FORNECIMENTO DO MATERIAL, PARA FAIXAS COMLARGURA MAIOR QUE 3,50 M | M3 | 25.76
65000500 | COPASA_01/2025 | IMPRIMACAO COM CM-30, PARA FAIXAS MAIORES QUE 3,50 M | M2 | 12.84
65000501 | COPASA_01/2025 | PINTURA DE LIGACAO COM RR-1C, PARA FAIXAS MAIORES QUE 3,50 M | M2 | 4.1
65000502 | COPASA_01/2025 | PAVIMENTACAO EM CONCRETO BETUMINOSO USINADO A QUENTE, CBUQ, PARA FAIXAS MAIORES QUE 3,50 M | TO | 542.66
65000503 | COPASA_01/2025 | PAVIMENTACAO ARTICULADA P/ TRAFEGO MEDIO E= 8 CM, PARA FAIXAS MAIORES QUE 3,50 M | M2 | 87.26
65000504 | COPASA_01/2025 | PAVIMENTACAO EM POLIEDRICO, PARA FAIXAS MAIORES QUE 3,50 M | M2 | 86.8
65000505 | COPASA_01/2025 | PAVIMENTACAO EM PARALELEPIPEDO, PARA FAIXAS MAIORES QUE 3,50 M | M2 | 252.74
65000506 | COPASA_01/2025 | INSTALACAO OU RETIRADA DE HIDROMETROS DE 1,5 A 5,0 M3/H | UN | 15.3
65000507 | COPASA_01/2025 | INSTALACAO DE HIDROMETRO MAIOR QUE 5 M3/H | UN | 48.41
65000520 | COPASA_01/2025 | CONSTRUCAO E MONTAGEM DE RAMAL PREDIAL DE AGUA - SEM PAVIMENTO- EXPANSAO | M | 16.49
65000521 | COPASA_01/2025 | CONSTRUCAO E MONTAGEM DE RAMAL PREDIAL DE AGUA - EM PAVIMENTO ASFALTICO COM PMF- EXPANSAO | M | 70.55
65000522 | COPASA_01/2025 | CONSTRUCAO E MONTAGEM DE RAMAL PREDIAL DE AGUA - EM PAVIMENTO ASFALTICO COM CBUQ - EXPANSAO | M | 75.44
65000523 | COPASA_01/2025 | CONSTRUCAO E MONTAGEM DE RAMAL PREDIAL DE AGUA - EM PAVIMENTO POLIEDRICO- EXPANSAO | M | 61.27
65000524 | COPASA_01/2025 | CONSTRUCAO E MONTAGEM DE RAMAL PREDIAL DE AGUA - EM PAVIMENTO PARALELEPIPEDO- EXPANSAO | M | 63.43
65000525 | COPASA_01/2025 | CONSTRUCAO E MONTAGEM DE RAMAL PREDIAL DE AGUA - EM PAVIMENTO PRE-MOLDADO- EXPANSAO | M | 66.07
65000526 | COPASA_01/2025 | CONSTRUCAO E MONTAGEM DE RAMAL PREDIAL DE AGUA - EM PASSEIO CIMENTADO- EXPANSAO | M | 42.1
65000527 | COPASA_01/2025 | CONSTRUCAO E MONTAGEM DE RAMAL PREDIAL DE AGUA - EM PASSEIO COM PEDRA IRREGULAR- EXPANSAO | M | 52.05
65000528 | COPASA_01/2025 | CONSTRUCAO E MONTAGEM DE RAMAL PREDIAL DE AGUA - EM PASSEIO COM LADRILHO HIDRAULICO- EXPANSAO | M | 56.49
65000529 | COPASA_01/2025 | CONSTRUCAO E MONTAGEM DE RAMAL PREDIAL DE AGUA - EM PASSEIO COM PEDRA ARDOSIA SERRADA- EXPANSAO | M | 53.44
65000530 | COPASA_01/2025 | CONSTRUCAO E MONTAGEM DE RAMAL PREDIAL DE AGUA - EM PASSEIO COM PEDRA SAO TOME (ARENITO) SERRADA- EXPANSAO | M | 85.95
65000531 | COPASA_01/2025 | CONSTRUCAO E MONTAGEM DE RAMAL PREDIAL DE AGUA - EM PASSEIO COM MARMORE SERRADO- EXPANSAO | M | 119.81
65000569 | COPASA_01/2025 | MONTAGEM DA LIGACAO PREDIAL ESGOTO (PROFUNDIDADE REDE ATE 1,50 M) | M | 62.29
65000570 | COPASA_01/2025 | MONTAGEM DA LIGACAO PREDIAL ESGOTO (PROFUNDIDADE REDE ACIMA DE 1 ,50 ATE 2,00 M) | M | 87.15
65000571 | COPASA_01/2025 | MONTAGEM DA LIGACAO PREDIAL ESGOTO (PROFUNDIDADE REDE ACIMA DE 2 ,00 ATE 2,50 M) | M | 119.47
65000572 | COPASA_01/2025 | MONTAGEM DA LIGACAO PREDIAL ESGOTO (PROFUNDIDADE REDE ACIMA DE 2 ,50 ATE 3,00 M) | M | 160.98
65000573 | COPASA_01/2025 | MONTAGEM DA LIGACAO PREDIAL ESGOTO (PROFUNDIDADE REDE ACIMA DE 3 ,00 ATE 3,50 M) | M | 203.26
65000574 | COPASA_01/2025 | MONTAGEM DA LIGACAO PREDIAL ESGOTO (PROFUNDIDADE REDE ACIMA DE 3 ,50M) | M | 292.07
65000575 | COPASA_01/2025 | CAIXA DE PASSAGEM RAMAL INTERNO DE ESGOTO, PROFUNDIDADE 0,80 M | UN | 368.06
65000576 | COPASA_01/2025 | CAIXA DE PASSAGEM RAMAL INTERNO DE ESGOTO, PROFUNDIDADE 1,00 M | UN | 452.46
65000577 | COPASA_01/2025 | CAIXA DE GORDURA COMPLETA RAMAL INTERNO ESGOTO - P-COPASA 31L | UN | 198.2
65000920 | COPASA_01/2025 | FILMAGEM DE TUBULACOES DE DIAMETRO NOMINAL (DN) DE 50 MM A 300 MM | M | 3.6
65000921 | COPASA_01/2025 | TRATOR DE RODA, TIPO AGRICOLA, MOTOR DIESEL 103 HP - H. PRODUTIVA | H | 179.05
65000922 | COPASA_01/2025 | TRATOR DE RODA, TIPO AGRICOLA, MOTOR DIESEL 103 HP - H. IMPRODUTIVA | H | 62.66
65000923 | COPASA_01/2025 | TRATOR DE ESTEIRA, MOTOR DIESEL POTENCIA DE 140 A 170 HP COM LAMINA E RIPPER - H. PRODUTIVA | H | 453.66
65000924 | COPASA_01/2025 | TRATOR DE ESTEIRA, MOTOR DIESEL POTENCIA DE 140 A 170 HP COM LAMINA E RIPPER - H. IMPRODUTIVA | H | 220.41
65000925 | COPASA_01/2025 | PA CARREGADEIRA DE RODAS, MOTOR DIESEL 105 HP - H. PRODUTIVA | H | 197.21
65000926 | COPASA_01/2025 | PA CARREGADEIRA DE RODAS, MOTOR DIESEL 105 HP - H. IMPRODUTIVA | H | 80.99
65000927 | COPASA_01/2025 | PA CARREGADEIRA DE RODAS, MOTOR DIESEL 170 HP - H. PRODUTIVA | H | 264.93
65000928 | COPASA_01/2025 | RETRO ESCAVADEIRA, MOTOR DIESEL 74 HP, CAPACIDADE DA CACAMBA 0 ,30 M3 - H. PRODUTIVA | H | 155.03
65000929 | COPASA_01/2025 | RETRO ESCAVADEIRA, MOTOR DIESEL 74 HP, CAPACIDADE DA CACAMBA 0 ,30 M3 - H. IMPRODUTIVA | H | 67.78
65000930 | COPASA_01/2025 | ESCAVADEIRA HIDRAULICA SOBRE ESTEIRA, MOTOR DIESEL 103 HP, CACAMBA 0,70 M3 - H. PRODUTIVA | H | 232.89
65000931 | COPASA_01/2025 | ESCAVADEIRA HIDRAULICA SOBRE ESTEIRA, MOTOR DIESEL 103 HP, CACAMBA 0,70 M3 - H. IMPRODUTIVA | H | 104.09
65000932 | COPASA_01/2025 | MOTONIVELADORA, MOTOR DIESEL 140 HP, ARTICULADA - H. PRODUTIVA | H | 345.89
65000933 | COPASA_01/2025 | MOTONIVELADORA, MOTOR DIESEL 140 HP ARTICULADA - H. IMPRODUTIVA | H | 153.09
65000934 | COPASA_01/2025 | COMPACTADOR DE PNEU AUTO PROPULSOR, MOTOR DIESEL 106 HP - H. PRODUTIVA | H | 271.36
65000935 | COPASA_01/2025 | COMPACTADOR DE PNEU AUTO PROPULSOR, MOTOR DIESEL 106 HP - H. IMPRODUTIVA | H | 119.27
65000936 | COPASA_01/2025 | COMPACTADOR AUTO PROPULSOR VIBRATORIO LISO, PESO OPERACIONAL DE 10 T, MOTOR DIESEL 127 HP - H. PRODUTIVA | H | 233.16
65000937 | COPASA_01/2025 | COMPACTADOR AUTO PROPULSOR VIBRATORIO LISO, PESO OPERACIONAL DE 10 T, MOTOR DIESEL 127 HP - H. IMPRODUTIVA | H | 90.76
65000938 | COPASA_01/2025 | COMPACTADOR AUTO PROPULSOR VIBRATORIO LISO, PESO OPERACIONAL DE 2,2 T, MOTOR DIESEL 28 HP - H. PRODUTIVA | H | 99.37
65000939 | COPASA_01/2025 | COMPACTADOR AUTO PROPULSOR VIBRATORIO, PESO OPERACIONAL DE 10 T, MOTOR DIESEL 127 HP - H. PRODUTIVA | H | 259.71
65000940 | COPASA_01/2025 | COMPACTADOR AUTO PROPULSOR VIBRATORIO, PESO OPERACIONAL DE 10 T, MOTOR DIESEL 127 HP - H. IMPRODUTIVA | H | 101.41
65000941 | COPASA_01/2025 | COMPACTADOR AUTO PROPELIDO DE PLACA VIBRATORIA, MOTOR DIESEL POTENCIA MINIMA DE 7 HP, SEM OPERADOR - H. PRODUTIVA | H | 15.87
65000942 | COPASA_01/2025 | COMPACTADOR AUTO PROPELIDO DE PLACA VIBRATORIA, MOTOR DIESEL POTENCIA MINIMA DE 7 HP, SEM OPERADOR - H. IMPRODUTIVA | H | 7.18
65000943 | COPASA_01/2025 | COMPACTADOR MANUAL DE SOLOS, MOTOR A GASOLINA POTENCIA MINIMA DE 4 HP, SEM OPERADOR - H. PRODUTIVA | H | 7.31
65000944 | COPASA_01/2025 | COMPACTADOR MANUAL DE SOLOS, MOTOR A GASOLINA POTENCIA MINIMA DE 4 HP, SEM OPERADOR - H. IMPRODUTIVA | H | 1.33
65000945 | COPASA_01/2025 | GRADE DE DISCO 10 X 32" - H. PRODUTIVA | H | 11.01
65000946 | COPASA_01/2025 | GRADE DE DISCO 10 X 32" - H. IMPRODUTIVA | H | 7.46
65000947 | COPASA_01/2025 | BOMBA SUBMERSIVEL DE DRENAGEM, MOTOR ELETRICO TRIFASICO, COM VAZAO DE ATE 15 M3/H P/ ALTURA DE ATE 10M - H. PRODUTIVA | H | 0.5
65000948 | COPASA_01/2025 | BOMBA SUBMERSIVEL DE DRENAGEM, MOTOR ELETRICO TRIFASICO, COM VAZAO DE ATE 15 M3/H P/ ALTURA DE ATE 10M - H. IMPRODUTIVA | H | 0.32
65000949 | COPASA_01/2025 | BOMBA SUBMERSIVEL DE DRENAGEM, MOTOR ELETRICO TRIFASICO, COM VAZAO DE ATE 25 M3/H P/ ALTURA DE ATE 10M - H. PRODUTIVA | H | 0.62
65000950 | COPASA_01/2025 | BOMBA SUBMERSIVEL DE DRENAGEM, MOTOR ELETRICO TRIFASICO, COM VAZAO DE ATE 25 M3/H P/ ALTURA DE ATE 10M - H. IMPRODUTIVA | H | 0.4
65000951 | COPASA_01/2025 | BOMBA SUBMERSIVEL DE DRENAGEM, MOTOR ELETRICO TRIFASICO, COM VAZAO DE ATE 50 M3/H P/ ALTURA DE ATE 10M - H. PRODUTIVA | H | 1.76
65000952 | COPASA_01/2025 | BOMBA SUBMERSIVEL DE DRENAGEM, MOTOR ELETRICO TRIFASICO, COM VAZAO DE ATE 50 M3/H P/ ALTURA DE ATE 10M - H. IMPRODUTIVA | H | 1.14
65000959 | COPASA_01/2025 | BETONEIRA CAPACIDADE 400 L, MOTOR DIESEL 7 HP - H. PRODUTIVA | H | 7.98
65000960 | COPASA_01/2025 | BETONEIRA CAPACIDADE 400 L, MOTOR DIESEL 7 HP - H. IMPRODUTIVA | H | 1.01
65000961 | COPASA_01/2025 | MAQUINA PROJETORA DE CONCRETO - H. PRODUTIVA | H | 34.17
65000962 | COPASA_01/2025 | MAQUINA PROJETORA DE CONCRETO - H. IMPRODUTIVA | H | 15.03
65000963 | COPASA_01/2025 | EQUIPAMENTO DE JATO (SILO, MANGOTE E PONTEIRAS) - HORA PRODUTIVA | H | 11.71
65000964 | COPASA_01/2025 | VIBRADOR DE IMERSAO, MOTOR A GASOLINA 5,0 HP, SEM OPERADOR - H. PRODUTIVA | H | 8.09
65000965 | COPASA_01/2025 | VIBRADOR DE IMERSAO, MOTOR A GASOLINA 5,0 HP, SEM OPERADOR - H. IMPRODUTIVA | H | 0.59
65000966 | COPASA_01/2025 | BOMBA DE INJECAO DE ALTA PRESSAO, MONOCOMPONENTE COM ACIONAMENTO PNEUMATICO - H. PRODUTIVA | H | 8.44
65000967 | COPASA_01/2025 | EMPILHADEIRA MECANICA AUTO PROPELIDA, CAPACIDADE ATE 2,50 T - H. PRODUTIVA | H | 103.37
65000968 | COPASA_01/2025 | EMPILHADEIRA MECANICA AUTO PROPELIDA, CAPACIDADE ATE 2,50 T - H. IMPRODUTIVA | H | 55.61
65000969 | COPASA_01/2025 | CAMINHAO COM CARROCERIA FIXA E GUINDAUTO PARA ICAMENTO DE CARGA DE ATE 10,25 TM (INCLUSIVE MOTORISTA) - H. PRODUTIVA | H | 254.29
65000970 | COPASA_01/2025 | CAMINHAO COM CARROCERIA FIXA E GUINDAUTO PARA ICAMENTO DE CARGA DE ATE 10,25 TM (INCLUSIVE MOTORISTA) - H. IMPRODUTIVA | H | 103.8
65000971 | COPASA_01/2025 | SONDA ROTO-PNEUMATICA R-1H, TOTALMENTE HIDRAULICA, COMPLETA, PARA PERFURACAO DE POCOS ATE 300M DE PROFUNDIDADE - HORAPRODUTIVA | H | 419.67
65000972 | COPASA_01/2025 | SONDA ROTO-PNEUMATICA R-1H, TOTALMENTE HIDRAULICA, COMPLETA, PARA PERFURACAO DE POCOS ATE 300M DE PROFUNDIDADE - HORAIMPRODUTIVA | H | 257.49
65000973 | COPASA_01/2025 | GUINCHO DE COLUNA ELETRICO COM CABO, CAPACIDADE ATE 330 KG E CACAMBA COM 60 L - H. PRODUTIVA | H | 24.28
65000974 | COPASA_01/2025 | GUINCHO DE COLUNA ELETRICO COM CABO, CAPACIDADE ATE 330 KG E CACAMBA COM 60 L - H. IMPRODUTIVA | H | 24.04
65000975 | COPASA_01/2025 | CAMINHAO COM CARROCERIA FIXA, CAPACIDADE PARA 8,0 T (EXCLUSIVE MOTORISTA) - H. PRODUTIVA | H | 164.36
65000976 | COPASA_01/2025 | CAMINHAO COM CARROCERIA FIXA, CAPACIDADE PARA 8,0 T (EXCLUSIVE MOTORISTA) - H. IMPRODUTIVA | H | 35.71
65000977 | COPASA_01/2025 | CAMINHAO COM CARROCERIA FIXA, CAPACIDADE PARA 10,0 T (EXCLUSIVE MOTORISTA) - H. PRODUTIVA | H | 166.81
65000978 | COPASA_01/2025 | CAMINHAO COM CARROCERIA FIXA, CAPACIDADE PARA 10,0 T (EXCLUSIVE MOTORISTA) - H. IMPRODUTIVA | H | 37.22
65000979 | COPASA_01/2025 | CAMINHAO BASCULANTE, CAPACIDADE PARA 5,0 M3 (INCLUSIVE MOTORISTA) - H. PRODUTIVA | H | 200.02
65000980 | COPASA_01/2025 | CAMINHAO BASCULANTE, CAPACIDADE PARA 5,0 M3 (INCLUSIVE MOTORISTA) - H. IMPRODUTIVA | H | 68.39
65000981 | COPASA_01/2025 | CAMINHAO COM CARROCERIA FIXA E GUINDAUTO PARA ICAMENTO DE CARGA DE ATE 5,5 TM (INCLUSIVE MOTORISTA) - H. PRODUTIVA | H | 221.47
65000982 | COPASA_01/2025 | CAMINHAO COM CARROCERIA FIXA E GUINDAUTO PARA ICAMENTO DE CARGA DE ATE 5,5 TM (INCLUSIVE MOTORISTA) - H. IMPRODUTIVA | H | 82.92
65000983 | COPASA_01/2025 | CAMINHAO COM CARROCERIA FIXA E GUINDAUTO PARA ICAMENTO DE CARGA DE ATE 5,5 TM (EXCLUSIVE MOTORISTA) - H. PRODUTIVA | H | 191.93
65000984 | COPASA_01/2025 | CAMINHAO COM CARROCERIA FIXA E GUINDAUTO PARA ICAMENTO DE CARGA DE ATE 5,5 TM (EXCLUSIVE MOTORISTA) - H. IMPRODUTIVA | H | 53.38
65000985 | COPASA_01/2025 | CAMINHAO COM POLIGUINDASTE TIPO BROOKS, CAPACIDADE PARA 10 T (INCLUSIVE MOTORISTA) - HORA PRODUTIVA | H | 203.38
65000986 | COPASA_01/2025 | CAMINHAO COM POLIGUINDASTE TIPO BROOKS, CAPACIDADE PARA 10 T (INCLUSIVE MOTORISTA) - HORA IMPRODUTIVA | H | 72.07
65000987 | COPASA_01/2025 | CAMINHAO EQUIPADO COM TANQUE PARA 10.000 L, BOMBA E ACESSORIOS (INCLUSIVE MOTORISTA) - H. PRODUTIVA | H | 224.29
65000988 | COPASA_01/2025 | CAMINHAO EQUIPADO COM TANQUE PARA 10.000 L, BOMBA E ACESSORIOS (INCLUSIVE MOTORISTA) - H. IMPRODUTIVA | H | 82.71
65000989 | COPASA_01/2025 | CAMINHAO COM TANQUE ESPARGIDOR DE EMULSAO ASFALTICA PARA 6.000 L (INCLUSIVE MOTORISTA) - H. PRODUTIVA | H | 216.31
65000990 | COPASA_01/2025 | FURGAO OU UTILITARIO, MOTOR GASOLINA 86 HP (INCLUSIVE MOTORISTA) - H. PRODUTIVA | H | 108.51
65000991 | COPASA_01/2025 | FURGAO OU UTILITARIO, MOTOR GASOLINA 86 HP (INCLUSIVE MOTORISTA) - H. IMPRODUTIVA | H | 42.03
65000992 | COPASA_01/2025 | MOTOCICLETA MOTOR A GASOLINA 125 CV (EXCLUSIVE CONDUTOR) | MES | 392.47
65000993 | COPASA_01/2025 | MOTOCICLETA MOTOR A GASOLINA 125 CV (EXCLUSIVE CONDUTOR) - KM | KM | 0.29
65000994 | COPASA_01/2025 | FURGAO OU UTILITARIO, MOTOR GASOLINA 86 HP (EXCLUSIVE MOTORISTA) | MES | 2818.98
65000995 | COPASA_01/2025 | FURGAO OU UTILITARIO, MOTOR GASOLINA 86 HP (INCLUSIVE MOTORISTA) | DIA | 354.28
65000996 | COPASA_01/2025 | FURGAO OU UTILITARIO, MOTOR GASOLINA 86 HP (EXCLUSIVE MOTORISTA) | KM | 1.07
65000997 | COPASA_01/2025 | FURGAO OU UTILITARIO, MOTOR A GASOLINA 86 HP, COM FRANQUIA DE 3.500 KM (EXCLUSIVE MOTORISTA) | MES | 6574.45
65000998 | COPASA_01/2025 | CAMINHONETE TURBO, MOTOR A GASOLINA 2.2 - 111 HP (EXCLUSIVE MOTORISTA) | MES | 6173.75
65000999 | COPASA_01/2025 | CAMINHONETE TURBO, MOTOR A GASOLINA 2.2 - 111 HP (INCLUSIVE MOTORISTA) | DIA | 557.8
65001000 | COPASA_01/2025 | CAMINHONETE TURBO, MOTOR A GASOLINA 2.2 - 111 HP (EXCLUSIVE MOTORISTA) | KM | 1.4
65001001 | COPASA_01/2025 | PICK UP, MOTOR A GASOLINA 67 CV (EXCLUSIVE MOTORISTA) | MES | 2522.25
65001002 | COPASA_01/2025 | PICK UP, MOTOR A GASOLINA 67 CV (EXCLUSIVE MOTORISTA) | KM | 0.88
65001003 | COPASA_01/2025 | AUTOMOVEL DE PASSEIO, MOTOR A GASOLINA 60 HP (EXCLUSIVE MOTORISTA) | MES | 1944.95
65001004 | COPASA_01/2025 | AUTOMOVEL DE PASSEIO, MOTOR A GASOLINA 60 HP (EXCLUSIVE MOTORISTA) | KM | 0.69
65001005 | COPASA_01/2025 | AUTOMOVEL DE PASSEIO, MOTOR A GASOLINA 60 HP, COM FRANQUIA DE 2.000 KM (EXCLUSIVE MOTORISTA) | MES | 3317.03
65001006 | COPASA_01/2025 | FURGAO OU UTILITARIO, MOTOR GASOLINA 86 HP (INCLUSIVE MOTORISTA) | MES | 8726.98
65001007 | COPASA_01/2025 | CAMINHONETE TURBO, MOTOR A GASOLINA 2.2 - 111 HP (INCLUSIVE MOTORISTA) | MES | 12081.75
65001008 | COPASA_01/2025 | AUTOMOVEL DE PASSEIO, MOTOR A GASOLINA 60 HP (INCLUSIVE MOTORISTA) | MES | 7852.95
65001009 | COPASA_01/2025 | CAMINHAO COM CARROCERIA FIXA, CAPACIDADE PARA 8,0 T (INCLUSIVE MOTORISTA) | MES | 15587.6
65001010 | COPASA_01/2025 | CAMINHAO COM CARROCERIA FIXA, CAPACIDADE PARA 8,0 T (EXCLUSIVE MOTORISTA) | KM | 2.38
65001011 | COPASA_01/2025 | CAMINHAO PESADO COM CARRETA SEMI REBOQUE, PBTC DE 43,0 T (INCLUSIVE MOTORISTA) | MES | 19442.88
65001012 | COPASA_01/2025 | CAMINHAO PESADO COM CARRETA SEMI REBOQUE, PBTC DE 43,0 T (EXCLUSIVE MOTORISTA) | KM | 3.77
65001013 | COPASA_01/2025 | CAMINHAO COM CARROCERIA FIXA, CAPACIDADE PARA 4,0 T (INCLUSIVE MOTORISTA) | MES | 13720.29
65001014 | COPASA_01/2025 | CAMINHAO COM CARROCERIA FIXA, CAPACIDADE PARA 4,0 T (INCLUSIVE MOTORISTA) | DIA | 394.42
65001015 | COPASA_01/2025 | CAMINHAO COM CARROCERIA FIXA, CAPACIDADE PARA 4,0 T (EXCLUSIVE MOTORISTA) | MES | 7812.29
65001016 | COPASA_01/2025 | CAMINHAO COM CARROCERIA FIXA, CAPACIDADE PARA 4,0 T (EXCLUSIVE MOTORISTA) | KM | 1.82
65001017 | COPASA_01/2025 | CAMINHAO BASCULANTE, CAPACIDADE PARA 5,0 M3 (INCLUSIVE MOTORISTA) | MES | 16060.4
65001018 | COPASA_01/2025 | CAMINHAO BASCULANTE, CAPACIDADE PARA 5,0 M3 (EXCLUSIVE MOTORISTA) | KM | 2.33
65001019 | COPASA_01/2025 | COMPRESSOR DE 20 PCM, MOTOR ELETRICO TRIFASICO DE 5,0 CV, SHULTZ MSV 20 OU SIMILAR - H. PRODUTIVA | H | 0.86
65001020 | COPASA_01/2025 | COMPRESSOR DE 149 PCM, COM MOTOR DIESEL DE 63 CV - HORA PRODUTIVA | H | 71.66
65001021 | COPASA_01/2025 | COMPRESSOR DE 149 PCM, COM MOTOR DIESEL DE 63 CV - HORA IMPRODUTIVA | H | 10.32
65001022 | COPASA_01/2025 | COMPRESSOR DE 180 PCM, COM MOTOR DIESEL DE 79 HP - H. PRODUTIVA | H | 86.87
65001023 | COPASA_01/2025 | COMPRESSOR DE 180 PCM, COM MOTOR DIESEL DE 79 HP - H. IMPRODUTIVA | H | 11.9
65001024 | COPASA_01/2025 | COMPRESSOR DE 295 PCM, COM MOTOR DIESEL DE 79 HP - H. PRODUTIVA | H | 96.37
65001025 | COPASA_01/2025 | COMPRESSOR DE 400 PCM, COM MOTOR DIESEL COM POTÊNCIA MÍNIMA DE 81,5KW, PORTÁTIL - HORA PRODUTIVA | H | 125.92
65001026 | COPASA_01/2025 | COMPRESSOR DE 400 PCM, COM MOTOR DIESEL COM POTÊNCIA MÍNIMA DE 81,5KW, PORTÁTIL - HORA IMPRODUTIVA | H | 21.4
65001027 | COPASA_01/2025 | COMPRESSOR PORTATIL ELETRICO, DC 12 V - 10 A, PRESSAO DE 250 PSI OU 18 KG/CM2, MARCA FR LEAO OU SIMILAR - HORA PRODUTIVA | H | 0.03
65001028 | COPASA_01/2025 | COMPRESSOR PORTATIL ELETRICO, DC 12 V - 10 A, PRESSAO DE 250 PSI OU 18 KG/CM2, MARCA FR LEAO OU SIMILAR - HORAIMPRODUTIVA | H | 0.02
65001029 | COPASA_01/2025 | COMPRESSOR DE 950 PCM, COM MOTOR DIESEL DE 450 CV, 360 PSI - H. PRODUTIVA | H | 442.08
65001030 | COPASA_01/2025 | COMPRESSOR DE 950 PCM, COM MOTOR DIESEL DE 450 CV, 360 PSI - H. IMPRODUTIVA | H | 92.68
65001031 | COPASA_01/2025 | COMPRESSOR DE 762 PCM, COM MOTOR DIESEL DE 269 HP - H. PRODUTIVA | H | 265.76
65001032 | COPASA_01/2025 | COMPRESSOR DE 762 PCM, COM MOTOR DIESEL DE 269 HP - H. IMPRODUTIVA | H | 40.54
65001033 | COPASA_01/2025 | COMPRESSOR DE 892 PCM, COM MOTOR DIESEL DE 269 HP - H. PRODUTIVA | H | 276.98
65001034 | COPASA_01/2025 | COMPRESSOR DE 892 PCM, COM MOTOR DIESEL DE 269 HP - H. IMPRODUTIVA | H | 47.79
65001035 | COPASA_01/2025 | GRUPO GERADOR PARA 30 KVA - H. PRODUTIVA | H | 48.73
65001036 | COPASA_01/2025 | GRUPO GERADOR PARA 30 KVA - H. IMPRODUTIVA | H | 3.34
65001037 | COPASA_01/2025 | GRUPO GERADOR PARA 135 KVA - H. PRODUTIVA | H | 166.68
65001038 | COPASA_01/2025 | AFIADORA DE BROCAS INTEGRAIS DE COROA COM PASTILHA - H. PRODUTIVA | H | 22.14
65001039 | COPASA_01/2025 | AFIADORA DE BROCAS INTEGRAIS DE COROA COM PASTILHA - H. IMPRODUTIVA | H | 21.78
65001040 | COPASA_01/2025 | ROMPEDOR PNEUMATICO MANUAL - HORA PRODUTIVA | H | 22.59
65001041 | COPASA_01/2025 | PERFURATRIZ PNEUMATICA MANUAL - H. PRODUTIVA | H | 24.63
65001042 | COPASA_01/2025 | PERFURATRIZ PNEUMATICA MANUAL - H. IMPRODUTIVA | H | 2.03
65001043 | COPASA_01/2025 | FURADEIRA TIPO MARTELETE COMBINADO TE-35 OU SIMILAR - H. PRODUTIVA | H | 23.15
65001044 | COPASA_01/2025 | RETIFICADOR DE SOLDA ELETRICA 500A, COM DIODO GRANDE, MODELO TRR 2650 BAMBOZZI OU SIMILAR - H. PRODUTIVA | H | 3.13
65001045 | COPASA_01/2025 | RETIFICADOR DE SOLDA ELETRICA 500A, COM DIODO GRANDE, MODELO TRR 2650 BAMBOZZI OU SIMILAR - HORA IMPRODUTIVA | H | 1.84
65001046 | COPASA_01/2025 | MACARICO | H | 0.11
65001047 | COPASA_01/2025 | CORTADORA DE PISO, TIPO SERRA CLIPPER, MOTOR A GASOLINA, POTENCIA MINIMA DE 10 HP - H. PRODUTIVA | H | 61.72
65001048 | COPASA_01/2025 | CORTADORA DE PISO, TIPO SERRA CLIPPER, MOTOR A GASOLINA, POTENCIA MINIMA DE 10 HP - H. IMPRODUTIVA | H | 22.75
65001049 | COPASA_01/2025 | USINA DE ASFALTO PRE-MISTURADO A FRIO, 40/60 T/H - H. PRODUTIVA | H | 100.17
65001050 | COPASA_01/2025 | USINA DE ASFALTO PRE-MISTURADO A FRIO, 40/60 T/H - H. IMPRODUTIVA | H | 88.32
65001051 | COPASA_01/2025 | VIBROACABADORA AUTOPROPULSORA DE ESTEIRAS, MOTOR DIESEL 80 HP, CIBER SA 114 C OU SIMILAR | H | 516.57
65001052 | COPASA_01/2025 | VASSOURA MECANICA REBOCAVEL (LARGURA DE VARRIMENTO = 2,44 M) CMV OU SIMILAR | H | 16.13
65001053 | COPASA_01/2025 | CONJUNTO DE EQUIPAMENTOS PARA ESTUDOS DE AGUAS SUBTERRANEAS (TRENA, GPS, MARCOS, ALTIMETRO, BUSSOLA, ESTEREOSCOPIO,ETC.) | MES | 270.45
65001054 | COPASA_01/2025 | BARCO DE ALUMINIO QUILHADO COM MOTOR DE POPA DE 15 HP. | H | 23.83
65001055 | COPASA_01/2025 | CONJUNTO DE EQUIPAMENTOS COMPLEMENTARES P/ TOPOGRAFIA (TRENA, BALIZA, MIRA, PIQUETES, ETC) | MES | 225.03
65001056 | COPASA_01/2025 | GPS GEODESICO ESTATICO, EXCLUSIVE OPERADOR | MES | 2999.7
65001057 | COPASA_01/2025 | GPS GEODESICO ESTATICO, EXCLUSIVE OPERADOR (H. PRODUTIVA) | H | 16.97
65001058 | COPASA_01/2025 | GPS TRIMBLE 4.600 OU SIMILAR S/ OPERADOR | MES | 1500
65001059 | COPASA_01/2025 | DETECTOR ELETROMAGNETICO DE METAIS, MODELO FUJI TECOM F-90 M OU SIMILAR | H | 4.17
65001060 | COPASA_01/2025 | TEODOLITO AUTOMATICO C/ TRIPE, WILD MODELO T- 1 (PRECISAO DE MAIS OU MENOS 6 SEGUNDOS) OU SIMILAR | MES | 350
65001061 | COPASA_01/2025 | EQUIPAMENTO DE LIMPEZA E DESOBSTRUCAO DE REDE POR HIDROJATEAMENTO A ALTA PRESSAO, INCLUSIVE CAMINHAO - HORA PRODUTIVA | H | 241.28
65001062 | COPASA_01/2025 | EQUIPAMENTO DE COMBINADO JATO-VACUO PARA LIMPEZA DE REDE, INCLUSIVE CAMINHAO - HORA PRODUTIVA | H | 284.15
65001063 | COPASA_01/2025 | EQUIPAMENTO DE ALTO-VACUO E TANQUE PARA SUCCAO DE RESIDUOS, INCLUSIVE CAMINHAO - HORA PRODUTIVA | H | 195.1
65001064 | COPASA_01/2025 | EQUIPAMENTO DE ALTO-VACUO E TANQUE PARA SUCCAO DE RESIDUOS, INCLUSIVE CAMINHAO - HORA IMPRODUTIVA | H | 152.07
65001065 | COPASA_01/2025 | PLOTTER MOD. 2260IJ DA XEROX, OU SIMILAR, COM ACESSORIOS, PAPEL E MANUTENCAO | MES | 137.75
65001067 | COPASA_01/2025 | SONDA PERCUSSORA, COMPLETA, MONTADA SOBRE CAMINHAO - HORA PRODUTIVA | H | 143.57
65001068 | COPASA_01/2025 | SONDA PERCUSSORA, COMPLETA, MONTADA SOBRE CAMINHAO - HORA IMPRODUTIVA | H | 95.67
65001069 | COPASA_01/2025 | INSTALACOES PROVISORIAS / BARRACAO DE OBRAS PARA PERFURACAO DE POCO | UN | 789.86
65001070 | COPASA_01/2025 | MOBILIZACAO E DESLOCAMENTO DAS EQUIPES, EQUIPAMENTOS, MATERIAIS E FERRAMENTAS PARA PERFURACAO DE POCOS COM SONDAROTO-PNEUMATICA | KM | 23.91
65001071 | COPASA_01/2025 | MOBILIZACAO E DESLOCAMENTO DAS EQUIPES, EQUIPAMENTOS, MATERIAIS E FERRAMENTAS PARA DESENVOLVIMENTO E TESTE DE VAZAO DEPOCO PROFUNDO , COM COMPRESSOR | KM | 6.19
65001072 | COPASA_01/2025 | DESLOCAMENTO DE EQUIPE E EQUIPAMENTOS PARA ESTUDOS DE AGUAS SUBTERRANEAS | KM | 3.2
65001073 | COPASA_01/2025 | AUTORIZACAO DE PERFURACAO DE POCO TUBULAR PROFUNDO | UN | 258.25
65001074 | COPASA_01/2025 | LOCACAO DE POCOS (ESTUDOS DE AGUAS SUBTERRANEAS) AGRUPADOS, POR DEMANDA | UN | 1519.5
65001075 | COPASA_01/2025 | LOCACAO DE POCOS (ESTUDO DE AGUAS SUBTERRANEAS) ISOLADOS, POR DEMANDA, DMT ATE 100 KM | UN | 2237.31
65001076 | COPASA_01/2025 | CAVALETE P/ POCOS PROFUNDOS (P COPASA 081/-) - MONTAGEM E INSTALACAO | UN | 5703.46
65001077 | COPASA_01/2025 | ELETRODOS PARA RELE DE NIVEL - FORNECIMENTO E INSTALACAO EM POCO PROFUNDO | UN | 69.76
65001078 | COPASA_01/2025 | BARRILETE PARA POCO PROFUNDO DIAM 50 MM, CONFORME P. COPASA 068/- | UN | 2018.9
65001079 | COPASA_01/2025 | BARRILETE PARA POCO PROFUNDO DIAM 75 MM, CONFORME P. COPASA 069/- | UN | 3503.82
65001080 | COPASA_01/2025 | BARRILETE PARA POCO PROFUNDO DIAM 100 MM, CONFORME P. COPASA 070/- | UN | 5458.03
65001081 | COPASA_01/2025 | BARRILETE PARA POCO PROFUNDO DIAM 150 MM, CONFORME P. COPASA 071/- | UN | 12339.9
65001082 | COPASA_01/2025 | MONTAGEM E INSTALACAO DE POCO TUBULAR PROFUNDO, DIAMETRO DA TUBULACAO DE EXTRACAO DE 2", PROFUNDIDADE DE INSTALACAO DABOMBA DE ATE 60 M | UN | 546.07
65001083 | COPASA_01/2025 | MONTAGEM E INSTALACAO DE POCO TUBULAR PROFUNDO, DIAMETRO DA TUBULACAO DE EXTRACAO DE 2", PROFUNDIDADE DE INSTALACAO DABOMBA ENTRE 6 0 M E 120 M | UN | 583.91
65001084 | COPASA_01/2025 | MONTAGEM E INSTALACAO DE POCO TUBULAR PROFUNDO, DIAMETRO DA TUBULACAO DE EXTRACAO DE 3", PROFUNDIDADE DE INSTALACAO DABOMBA DE ATE 60 M | UN | 549.07
65001085 | COPASA_01/2025 | MONTAGEM E INSTALACAO DE POCO TUBULAR PROFUNDO, DIAMETRO DA TUBULACAO DE EXTRACAO DE 3", PROFUNDIDADE DE INSTALACAO DABOMBA ENTRE 6 0 M E 120 M | UN | 762.7
65001086 | COPASA_01/2025 | MONTAGEM E INSTALACAO DE POCO TUBULAR PROFUNDO, DIAMETRO DA TUBULACAO DE EXTRACAO DE 4", PROFUNDIDADE DE INSTALACAO DABOMBA DE ATE 60 M | UN | 753.57
65001087 | COPASA_01/2025 | MONTAGEM E INSTALACAO DE POCO TUBULAR PROFUNDO, DIAMETRO DA TUBULACAO DE EXTRACAO DE 4", PROFUNDIDADE DE INSTALACAO DABOMBA ENTRE 6 0 M E 120 M | UN | 1069.45
65001088 | COPASA_01/2025 | MONTAGEM E INSTALACAO DE POCO TUBULAR PROFUNDO, DIAMETRO DA TUBULACAO DE EXTRACAO DE 6", PROFUNDIDADE DE INSTALACAO DABOMBA DE ATE 60 M | UN | 961.06
65001089 | COPASA_01/2025 | MONTAGEM E INSTALACAO DE POCO TUBULAR PROFUNDO, DIAMETRO DA TUBULACAO DE EXTRACAO DE 6", PROFUNDIDADE DE INSTALACAO DABOMBA ENTRE 6 0 M E 120 M | UN | 1382.2
65001090 | COPASA_01/2025 | PERFURACAO EM ALUVIAO E CAMADAS INCONSISTENTES - DIAMETRO DO FURO = 8.1/2" | M | 220.76
65001091 | COPASA_01/2025 | PERFURACAO EM ALUVIAO E CAMADAS INCONSISTENTES - DIAMETRO DO FURO = 10" | M | 252.57
65001092 | COPASA_01/2025 | PERFURACAO EM ALUVIAO E CAMADAS INCONSISTENTES - DIAMETRO DO FURO = 12" | M | 260.28
65001093 | COPASA_01/2025 | PERFURACAO EM ROCHA SA - DIAMETRO DO FURO = 6" | M | 215.19
65001094 | COPASA_01/2025 | PERFURACAO EM ROCHA SA - DIAMETRO DO FURO = 8" | M | 217.76
65001095 | COPASA_01/2025 | PERFURACAO EM ROCHA SA, COM TRICONE DE BOTAO E SONDA ROTATIVA - DIAMETRO DO FURO = 8" | M | 271.33
65001096 | COPASA_01/2025 | PERFURACAO EM ROCHA SA, COM TRICONE DE BOTAO E SONDA ROTATIVA - DIAMETRO DO FURO = 10" | M | 372.55
65001097 | COPASA_01/2025 | INSTALACAO OU RETIRADA DE REVESTIMENTO DE POCOS TUBULARES PROFUNDOS EM TUBOS DE ACO CARBONO PRETO, GALVANIZADO OUINOXIDAVEL | M | 89.46
65001098 | COPASA_01/2025 | PRODUTO QUIMICO PARA REMOCAO DE FLUIDO DE PERFURACAO E LIMPEZA DE POCO TUBULAR PROFUNDO - FORNECIMENTO E APLICACAO | KG | 38.61
65001099 | COPASA_01/2025 | INSTALACAO OU RETIRADA DE FILTROS DE POCOS TUBULARES PROFUNDOS, EM TUBOS DE ACO GALVANIZADO OU INOXIDAVEL | M | 89.46
65001100 | COPASA_01/2025 | CIMENTACAO DO ESPACO ANELAR COM CALDA DE CIMENTO E AGUA NO TRACO, EM PESO, DE 1:1 | M | 20.98
65001101 | COPASA_01/2025 | CIMENTACAO DO ESPACO ANELAR COM ARGAMASSA DE CIMENTO E AREIA NO TRACO DE 1:3 | M | 30.06
65001102 | COPASA_01/2025 | INSTALACAO OU RETIRADA DE TUBULACAO PARA ALIMENTACAO DE PRE-FILTRO PARA POCO TUBULAR PROFUNDO | M | 9.37
65001103 | COPASA_01/2025 | TUBULACAO PARA ALIMENTACAO DE PRE-FILTRO PARA POCO TUBULAR PROFUNDO - FORNECIMENTO E INSTALACAO | M | 61.29
65001104 | COPASA_01/2025 | PRE-FILTRO COM AREIA SELECIONADA, TIPO PEROLA, DIAMETRO DE 2,0 A 3,6 MM | TO | 1333.66
65001105 | COPASA_01/2025 | PRE-FILTRO COM PEDRA BRITADA | M3 | 252.27
65001106 | COPASA_01/2025 | DESINFECCAO DE POCO COM UTILIZACAO DE PRODUTOS QUIMICOS | UN | 49.49
65001107 | COPASA_01/2025 | LAJE EM CONCRETO SIMPLES, CONSUMO MINIMO DE CIMENTO DE 200 KG/M3, ESPESSURA = 20 CM, DIAMETRO = 2,50 M | UN | 953.24
65001108 | COPASA_01/2025 | TAMPA DE PROTECAO DO POCO PROFUNDO EM ACO PRETO LISO DIN2440 | UN | 97
65001109 | COPASA_01/2025 | INSTALACAO E RETIRADA DE TUBULACAO DE TESTE | M | 9.86
65001110 | COPASA_01/2025 | DESENVOLVIMENTO E TESTE DE VAZAO COM COMPRESSOR DE ATE 150 PCM | H | 118.21
65001111 | COPASA_01/2025 | DESENVOLVIMENTO E TESTE DE VAZAO COM COMPRESSOR ACIMA DE 150 PCM ATE 360 PCM | H | 172.48
65001112 | COPASA_01/2025 | DESENVOLVIMENTO E TESTE DE VAZAO COM COMPRESSOR ACIMA DE 360 PCM ATE 770 PCM | H | 312.31
65001113 | COPASA_01/2025 | DESENVOLVIMENTO E TESTE DE VAZAO COM COMPRESSOR ACIMA DE 770 PCM ATE 900 PCM | H | 323.53
65001114 | COPASA_01/2025 | ANALISE FISICO-QUIMICA | UN | 379.66
65001115 | COPASA_01/2025 | ANALISE BACTERIOLOGICA | UN | 124.21
65001116 | COPASA_01/2025 | RELATORIOS FINAL DE POCO (BOMBEAMENTO E RECUPERACAO DE NIVEL, PERFIL GEOLOGICO E HISTORICO DE PERFURACAO) | UN | 203.14
65001117 | COPASA_01/2025 | MOBILIZACAO E DESMOBILIZACAO DE EQUIPAMENTOS, MATERIAIS E MAO-DE-OBRA PARA RECUPERACAO DE POCOS TUBULARES PROFUNDOS | KM | 6.39
65001118 | COPASA_01/2025 | TABLADO DE MADEIRA P/ SALA DE PRODUTOS QUIMICOS- P COPASA 022/- | M2 | 121.5
65001119 | COPASA_01/2025 | FUNDO P/ FILTROS, TIPO LEOPOLD | M2 | 452.11
65001120 | COPASA_01/2025 | MATERIAL FILTRANTE, COLOCACAO | M3 | 454.24
65001121 | COPASA_01/2025 | SOLDA DE CHAPAS DE ACO COM ESPESSURA DE 1/4" | M | 105.43
65001122 | COPASA_01/2025 | SOLDA POR PONTOS | UN | 1.07
65001123 | COPASA_01/2025 | CORTE DE CHAPAS DE ACO | M | 32.58
65001124 | COPASA_01/2025 | COMUNICACAO ATRAVES DE TELEFONIA CELULAR | MES | 194.33
65001125 | COPASA_01/2025 | DISTRIBUICAO DE FOLHETOS INFORMATIVOS | DEZ | 8.7
65001126 | COPASA_01/2025 | PINTURA DE TUBULACOES DE FERRO FUNDIDO | M2 | 28.45
65001127 | COPASA_01/2025 | TAMPA EM FIBRA DE VIDRO, CONFORME PADRAO P-COPASA 248/- FORNECIMENTO E ASSENTAMENTO | UN | 2421.28
65001128 | COPASA_01/2025 | ESTRUTURA DE MADEIRA P/ SUSTENTACAO DE RESERVATORIO DE FIBROCIMENTO CAPACIDADE ATE 500 LITROS, H = 4,00 M - EXCETOFORNECIMENTO DO RESERVATORIO | UN | 1994.35
65001129 | COPASA_01/2025 | ESTRUTURA DE MADEIRA P/ SUSTENTACAO DE RESERVATORIO APOIADO DE FIBROCIMENTO CAP. ATE 250 LITROS P/ DOSAGEM DE PRODUTOSQUIMICOS - EXCETO FORNECIMENTO DO RESERVATORIO | UN | 357.46
65001130 | COPASA_01/2025 | TALHA MANUAL COMPACTA, CAPACIDADE DE CARGA DE 500 KG, ELEVACAO DE 5,0 M E CARRO TROLE MANUAL - FORNECIMENTO E INSTALACAO | CJ | 1321.64
65001131 | COPASA_01/2025 | TALHA MANUAL COMPACTA, CAPACIDADE DE CARGA DE 1 T, ELEVACAO DE 5 ,0 M E CARRO TROLE MANUAL - FORNECIMENTO E INSTALACAO | CJ | 1560.66
65001132 | COPASA_01/2025 | MONOVIA EM PERFIL METALICO " I " DE 6" - FORNECIMENTO E INSTALACAO | M | 253.58
65001133 | COPASA_01/2025 | MONOVIA EM PERFIL METALICO " I " DE 8" - FORNECIMENTO E INSTALACAO | M | 405.77
65001134 | COPASA_01/2025 | MONOVIA EM PERFIL METALICO " I " DE 10" - FORNECIMENTO E INSTALACAO | M | 520.66
65001135 | COPASA_01/2025 | ESCADA TIPO MARINHEIRO, DEGRAUS EM FERRO REDONDO, DIAMETRO = 1/2" | M | 77.09
65001136 | COPASA_01/2025 | ESCADA TIPO MARINHEIRO, DEGRAUS EM FERRO REDONDO, DIAMETRO = 3/4" | M | 125.52
65001137 | COPASA_01/2025 | GUARDA CORPO C/ CORRIMAO, FERRO GALVANIZADO, DIAMETRO = 1 1/2 " | M | 303.65
65001138 | COPASA_01/2025 | GUARDA CORPO C/ CORRIMAO, FERRO GALVANIZADO, DIAMETRO = 3/4 " | M | 166.75
65001139 | COPASA_01/2025 | MOBILIZACAO DA EQUIPE DE TOPOGRAFIA | MES | 37866.64
65001140 | COPASA_01/2025 | MATERIAIS DE CONSUMO - DESENHO E ESCRITORIO | MES | 337.8
65001141 | COPASA_01/2025 | MARCO DE CONCRETO - FORNECIMENTO E INSTALACAO | UN | 95.92
65001143 | COPASA_01/2025 | TRANSPORTE DE COORDENADAS POR KM (QUILOMETRO) | KM | 942.42
65001144 | COPASA_01/2025 | TRANSPORTE DE COORDENADAS POR PONTO | UN | 923.58
65001145 | COPASA_01/2025 | TRANSPORTE DE REFERENCIA DE NIVEL (RN) | KM | 718.84
65001146 | COPASA_01/2025 | CADASTRO DE CAMPO DE EDIFICACOES EXISTENTES | M2 | 5.02
65001147 | COPASA_01/2025 | CADASTRO DE REDE DE DISTRIBUICAO DE AGUA (RDA) | KM | 505.54
65001148 | COPASA_01/2025 | CADASTRO DE REDE COLETORA DE ESGOTOS (RCE) | KM | 808.81
65001149 | COPASA_01/2025 | CADASTRO DE ADUTORA / LINHA DE RECALQUE | KM | 984.52
65001150 | COPASA_01/2025 | CADASTRO DE INTERCEPTOR E/OU EMISSARIO | KM | 1406.38
65001151 | COPASA_01/2025 | EXECUCAO DE FURO DE SONDAGEM PARA CADASTRO | UN | 197.03
65001152 | COPASA_01/2025 | CADASTRO DE POCO DE VISITA E/OU CAIXA, COM COTA ALTIMETRICA. | UN | 197.23
65001153 | COPASA_01/2025 | LEVANTAMENTO PLANIALTIMETRICO E SEMICADASTRAL COM NORMAL - AREA URBANA. | KM2 | 18848.12
65001154 | COPASA_01/2025 | LEVANTAMENTO PLANIALTIMETRICO E SEMICADASTRAL COM NORMAL - AREA DE EXPANSAO | KM2 | 15078.48
65001155 | COPASA_01/2025 | LEVANTAMENTO PLANIALTIMETRICO E SEMICADASTRAL COM NORMAL - AREA DE OCUPACAO NAO PLANEJADA (FAVELA) | KM2 | 25130.82
65001156 | COPASA_01/2025 | POLIGONAL DE CONTORNO - LOCACAO E NIVELAMENTO | KM | 1256.54
65001157 | COPASA_01/2025 | LEVANTAMENTO PLANIMETRICO CADASTRAL | HA | 251.32
65001158 | COPASA_01/2025 | SEMICADASTRO - ATUALIZACAO COM INDICACAO DE NOVOS IMOVEIS E DADOS URBANISTICOS | KM2 | 3769.65
65001159 | COPASA_01/2025 | LEVANTAMENTO PLANIALTIMETRICO - EM ARRUAMENTOS, COM INDICACAO DE IMOVEIS PARA ATUALIZACAO DO SEMICADASTRO EXISTENTE | KM | 2513.11
65001160 | COPASA_01/2025 | LEVANTAMENTO PLANIALTIMETRICO - EM ARRUAMENTOS, COM INDICACAO DE IMOVEIS PARA ATUALIZACAO DO SEMICADASTRO EXISTENTE -AREA DE OCUPAC AO NAO PLANEJADA | KM | 5026.13
65001161 | COPASA_01/2025 | LEVANTAMENTO ALTIMETRICO DE SEMICADASTRO EXISTENTE, INCLUINDO AMARRACAO PLANIALTIMETRICA | KM2 | 10770.33
65001162 | COPASA_01/2025 | DIGITALIZACAO DO LEVANTAMENTO PLANIALTIMETRICO SEMICADASTRAL EXISTENTE | KM2 | 1096.96
65001163 | COPASA_01/2025 | CADASTRO E NIVELAMENTO DE CRUZAMENTO DE VIAS E DE PONTOS NOTAVEIS | UN | 125.66
65001164 | COPASA_01/2025 | CADASTRO E NIVELAMENTO DE CRUZAMENTO DE VIAS E DE PONTOS NOTAVEIS - AREA DE OCUPACAO NAO PLANEJADA | UN | 188.46
65001166 | COPASA_01/2025 | LOCACAO E NIVELAMENTO DE EIXO - AREA RURAL | KM | 1884.84
65001167 | COPASA_01/2025 | LOCACAO E NIVELAMENTO DE EIXO - AREA NAO PLANEJADA | KM | 3769.65
65001168 | COPASA_01/2025 | LOCACAO DE EIXO - AREA URBANA | KM | 1884.84
65001169 | COPASA_01/2025 | LOCACAO DE EIXO - AREA RURAL | KM | 1570.69
65001170 | COPASA_01/2025 | LOCACAO DE EIXO - AREA DE OCUPACAO NAO PLANEJADA | KM | 3015.72
65001171 | COPASA_01/2025 | LOCACAO DE REDE E ELABORACAO DE NOTA DE SERVICO, INCLUSIVE LEVANTAMENTO DE NORMAIS - OBRAS | M | 7.55
65001172 | COPASA_01/2025 | LOCACAO DE AREAS ATE 5000 M2 - OBRAS | M2 | 0.78
65001173 | COPASA_01/2025 | NIVELAMENTO DE EIXO - AREA URBANA | KM | 1881.99
65001174 | COPASA_01/2025 | NIVELAMENTO DE EIXO - AREA RURAL | KM | 1570.69
65001175 | COPASA_01/2025 | NIVELAMENTO DE EIXO - AREA DE OCUPACAO NAO PLANEJADA | KM | 3769.65
65001176 | COPASA_01/2025 | NIVELAMENTO DE EIXO COM LEVANTAMENTO DE NORMAIS - AREA URBANA | KM | 2217.43
65001177 | COPASA_01/2025 | NIVELAMENTO DE EIXO COM LEVANTAMENTO DE NORMAIS - AREA DE OCUPACAO NAO PLANEJADA | KM | 3141.38
65001178 | COPASA_01/2025 | NIVELAMENTO DE PONTOS DE NORMAL | UN | 221.73
65001193 | COPASA_01/2025 | BATIMETRIA DE SECOES FLUVIAIS ATE 10 M DE COMPRIMENTO | UN | 660.04
65001194 | COPASA_01/2025 | BATIMETRIA DE SECOES FLUVIAIS PELO QUE EXECEDER 10 M DE COMPRIMENTO | M | 39.58
65001195 | COPASA_01/2025 | LOCACAO E NIVELAMENTO DE PROLONGAMENTO DE REDE COLETORA DE ESGOTOS - CRESCIMENTO VEGETATIVO | KM | 5026.13
65001196 | COPASA_01/2025 | LEVANTAMENTO DE NORMAIS EM REDE COLETORA DE ESGOTOS (RCE) - CRESCIMENTO VEGETATIVO | UN | 188.46
65001197 | COPASA_01/2025 | MEDICAO PRELIMINAR DE EXTENSAO DO PROLONGAMENTO DE REDE COLETORA DE ESGOTOS E CONTAGEM DO NUMERO DE IMOVEIS -CRESCIMENTO VEGETATIVO | KM | 942.42
65001198 | COPASA_01/2025 | INSPECAO LOCAL PARA FORNECIMENTO DE DADOS PRELIMINARES A ELABORACAO DE PARECERES TECNICOS E/OU ORCAMENTARIOS -CRESCIMENTO VEGETATIV O | UN | 628.27
65001199 | COPASA_01/2025 | NIVELAMENTO DE EIXO DE REDE COLETORA DE ESGOTOS EXISTENTE - CRESCIMENTO VEGETATIVO | KM | 3769.65
65001200 | COPASA_01/2025 | ELABORACAO DE "NOTA DE SERVICO" PARA EXECUCAO DE REDE COLETORA DE ESGOTOS - CRESCIMENTO VEGETATIVO | KM | 877.57
65001201 | COPASA_01/2025 | ALOCACAO DE EQUIPE BASICA DE TOPOGRAFIA | MES | 55132.45
65001202 | COPASA_01/2025 | ALOCACAO DE EQUIPE BASICA DE TOPOGRAFIA, LIMITADA A 7(SETE) DIAS | DIA | 2389.05
65001203 | COPASA_01/2025 | LOCACAO E NIVELAMENTO DE FUROS DE SONDAGEM. | UN | 341.83
65001205 | COPASA_01/2025 | CADASTRO DE BENFEITORIA INCLUINDO PLANTA BAIXA E CORTE, FOTOGRAFIAS E PREENCHIMENTO DE FICHA CADASTRAL | UN | 497.71
65001206 | COPASA_01/2025 | LIMPEZA VEGETAL DE FAIXA DE TRABALHO COM USO DE EQUIPAMENTO MOTORIZADO | KM | 627.08
65001207 | COPASA_01/2025 | SONDAGEM A PERCUSSAO - MOBILIZACAO E DESMOBILIZACAO | UN | 1387.36
65001208 | COPASA_01/2025 | SONDAGEM A PERCUSSAO - ADICIONAL DE MOBILIZACAO E DESMOBILIZACAO | KM | 9.87
65001209 | COPASA_01/2025 | SONDAGEM A PERCUSSAO - INSTALACAO POR FURO | UN | 514.16
65001210 | COPASA_01/2025 | SONDAGEM A PERCUSSAO Ø2.1/2" - PERFURACAO E RETIRADA DE AMOSTRAS | M | 154.7
65001211 | COPASA_01/2025 | SONDAGEM A TRADO - MOBILIZACAO E DESMOBILIZACAO | UN | 899.71
65001212 | COPASA_01/2025 | SONDAGEM A TRADO - ADICIONAL DE MOBILIZACAO E DESMOBILIZACAO | KM | 6.09
65001213 | COPASA_01/2025 | SONDAGEM A TRADO MANUAL Ø4" - PERFURACAO E RETIRADA DE AMOSTRAS | M | 158.98
65001214 | COPASA_01/2025 | SONDAGEM MISTA (SPT + ROTATIVA) - MOBILIZACAO E DESMOBILIZACAO | UN | 3075.43
65001215 | COPASA_01/2025 | SONDAGEM MISTA (SPT + ROTATIVA) - ADICIONAL DE MOBILIZACAO E DESMOBILIZACAO | KM | 9.87
65001216 | COPASA_01/2025 | SONDAGEM MISTA (SPT + ROTATIVA) - INSTALACAO POR FURO | UN | 680
65001217 | COPASA_01/2025 | SONDAGEM MISTA (SPT + ROTATIVA) - PERFURACAO EM SOLO | M | 300
65001218 | COPASA_01/2025 | SONDAGEM MISTA (SPT + ROTATIVA) - PERFURACAO EM ROCHA | M | 662.33
65001219 | COPASA_01/2025 | DETERMINACAO DO LIMITE DE LIQUIDEZ | UN | 112.62
65001220 | COPASA_01/2025 | DETERMINACAO DO LIMITE DE PLASTICIDADE | UN | 63.73
65001221 | COPASA_01/2025 | GRANULOMETRIA POR PENEIRAMENTO E SEDIMENTACAO | UN | 295.69
65001222 | COPASA_01/2025 | DETERMINACAO DO TEOR DE UMIDADE NATURAL | UN | 30.82
65001223 | COPASA_01/2025 | DETERMINACAO DA MASSA ESPECIFICA DOS GRAOS | UN | 163.36
65001224 | COPASA_01/2025 | DETERMINACAO DO COEFICIENTE DE PERMEABILIDADE DOS SOLOS A CARGA CONSTANTE | UN | 443.98
65001225 | COPASA_01/2025 | DETERMINACAO DO COEFICIENTE DE PERMEABILIDADE DOS SOLOS A CARGA VARIAVEL | UN | 856.12
65001226 | COPASA_01/2025 | COMPACTACAO - PROCTOR NORMAL - 5 PONTOS | UN | 170.6
65001227 | COPASA_01/2025 | COMPACTACAO - PROCTOR INTERMDIARIO - 5 PONTOS | UN | 188.95
65001228 | COPASA_01/2025 | COMPACTACAO - PROCTOR MODIFICADO - 5 PONTOS | UN | 138.73
65001229 | COPASA_01/2025 | INDICE DE SUPORTE CALIFORNIA - 3 PONTOS | UN | 193.73
65001230 | COPASA_01/2025 | CISALHAMENTO DIRETO (LENTO) - 1 CORPO DE PROVA | UN | 470.26
65001231 | COPASA_01/2025 | COMPRESSAO TRIAXIAL NAO CONSOLIDADO, NAO DRENADO, UU - 1 CORPO DE PROVA | UN | 1183.86
65001232 | COPASA_01/2025 | COMPRESSAO TRIAXIAL CONSOLIDADO, NAO DRENADO, CU - 1 CORPO DE PROVA | UN | 1442.84
65001233 | COPASA_01/2025 | COMPRESSAO TRIAXIAL CONSOLIDADO, DRENADO, CD - 1 CORPO DE PROVA | UN | 1658.25
65001234 | COPASA_01/2025 | ADENSAMENTO UNIDIMENSIONAL | UN | 2787.97
65001235 | COPASA_01/2025 | INFILTRACAO EM FURO DE SONDAGEM A PERCUSSAO | UN | 345.42
65001236 | COPASA_01/2025 | PERDA DE AGUA SOB PRESSAO - EM FRATURA DE ROCHA | UN | 1130.32
65001237 | COPASA_01/2025 | PERMEABILIDADE "IN SITU" - FURO DE SONDAGEM A TRADO | UN | 2171.28
65001238 | COPASA_01/2025 | DETERMINACAO DA MASSA ESPECIFICA APARENTE "IN SITU" COM EMPREGO DO CILINDRO DE CRAVACAO | UN | 439.66
65001239 | COPASA_01/2025 | DETERMINACAO DA MASSA ESPECIFICA APARENTE "IN SITU" COM EMPREGO DO FRASCO DE AREIA | UN | 479.66
65001240 | COPASA_01/2025 | COLETA DE AMOSTRAS TIPO SHELBY 3" | UN | 1861.1
65001242 | COPASA_01/2025 | ENSAIO HILF | UN | 151.69
65001547 | COPASA_01/2025 | ORCAMENTO - DISPOSICAO NO SOLO - SES | UN | 2925.16
65001548 | COPASA_01/2025 | ORCAMENTO - VALA DE INFILTRACAO - SES | UN | 3558.97
65001570 | COPASA_01/2025 | VALA DE INFILTRACAO - ESTACAO DE TRATAMENTO DE ESGOTOS - SES | UN | 25267.81
65001571 | COPASA_01/2025 | DISPOSICAO NO SOLO - ESTACAO DE TRATAMENTO DE ESGOTOS - SES | UN | 25063.97
65001579 | COPASA_01/2025 | HOSPEDAGEM E ALIMENTACAO | UN | 303.6
65001592 | COPASA_01/2025 | CORTE DE CONCRETO AO LONGO DAS FISSURAS EM FORMATO DE "U", C/ PROFUNDIDADE DE 3,0 CM | M | 23.04
65001593 | COPASA_01/2025 | CORTE DE CONCRETO AO LONGO DAS FISSURAS EM FORMATO DE "U", C/ EXPOSICAO DA ARMADURA, C/ PROFUNDIDADE DE ATE 5,0 CM | M | 51.84
65001594 | COPASA_01/2025 | CORTE MANUAL DE CONCRETO SEGREGADO, INCLUSIVE PREPARO DA CAVIDADE P/ GRAUTEAMENTO | M3 | 1135.6
65001595 | COPASA_01/2025 | CORTE DE CONCRETO C/ UTILIZACAO DE EQUIPAMENTO PNEUMATICO, EM AREAS RESTRITAS | M3 | 542.89
65001596 | COPASA_01/2025 | APICOAMENTO DE SUPERFICIE DE CONCRETO COM REMOCAO DE TODA CAMADA SUPERFICIAL | M2 | 67.81
65001597 | COPASA_01/2025 | RETIRADA DE REVESTIMENTO ARGAMASSADO ESPECIAL, PARA RECUPERACAO DE ESTRUTURAS | M2 | 84.76
65001598 | COPASA_01/2025 | RETIRADA DE REVESTIMENTO IMPERMEABILIZANTE C/ JATO DE ALTA PRESSAO DE AR, AREIA E AGUA | M2 | 96.9
65001599 | COPASA_01/2025 | ARMADURA DE ACO P/ RECUPERACAO DE ESTRUTURAS, FORNECIMENTO E POSICIONAMENTO | KG | 19.07
65001600 | COPASA_01/2025 | TELA PRE-SOLDADA EM ACO CA-60 B- FORNECIMENTO E POSICIONAMEMTO | KG | 13.33
65001601 | COPASA_01/2025 | CRAVACAO DE PINOS COM PISTOLA PARA FIXACAO DE TELAS, INCLUSIVE FORNECIMENTO | UN | 5.18
65001602 | COPASA_01/2025 | CONCRETO GROUT C/ ATE 30 % DE PEDRISCO EM PESO, INCLUSIVE LANCAMENTO, ADENSAMENTO E CURA | M3 | 3340.04
65001603 | COPASA_01/2025 | ARGAMASSA AUTONIVELANTE E EXPANSIVA P/ GRAUTEAMENTO, INCLUSIVE LANCAMENTO E CURA | M3 | 4371.29
65001604 | COPASA_01/2025 | APLICACAO DE CONCRETO PROJETADO CONSUMO DE CIMENTO 350KG/M3, VIA SECA, MEDIDO POR SACO DE CIMENTO PASSADO NA MAQUINA | M3 | 2463.8
65001605 | COPASA_01/2025 | APLICACAO DE ARGAMASSA PROJETADA, CONSUMO DE CIMENTO 400KG/M3, VIA SECA, MEDIDO POR SACO DE CIMENTO PASSADO NA MAQUINA | M3 | 3668.5
65001606 | COPASA_01/2025 | ACABAMENTO DESEMPENADO P/ CONCRETO OU ARGAMASSA PROJETADA | M2 | 20
65001607 | COPASA_01/2025 | ARGAMASSA ESPECIAL DE ALTA RESISTENCIA MECANICA C/ FORNECIMENTO E APLICACAO (SIKA TOP 122) | KG | 13.64
65001608 | COPASA_01/2025 | ARGAMASSA DE CIMENTO E AREIA, TRACO 1:2, C/ ADITIVO IMPERMEABILIZANTE DE PEGA NORMAL, E= 2,5 CM C/ FORNECIMENTO EAPLICACAO | M2 | 72.64
65001609 | COPASA_01/2025 | ARGAMASSA DE CIMENTO E AREIA TRACO 1:3 C/ ADITIVO ADESIVO, BASE DE RESINA SINTETICA INCORPORADO, E= 1.5 CM, C/FORNECIMENTO E APLICA CAO | M2 | 72.05
65001610 | COPASA_01/2025 | ARGAMASSA DE CIMENTO E AREIA, TRACO 1:3, E=2,5 CM, C/ FORNECIMENTO E APLICACAO, PARA RECUPERACAO DE ESTRUTURAS | M2 | 67.28
65001611 | COPASA_01/2025 | CONCRETO ESTRUTURAL, FCK = 20 MPA, INCLUSIVE LANCAMENTO, ADENSAMENTO E CURA, PARA RECUPERACAO DE ESTRUTURAS | M3 | 964.52
65001612 | COPASA_01/2025 | PINTURA ADESIVA P/ CONCRETO, A BASE DE RESINA EPOXI (SIKADUR 32) | KG | 146.91
65001613 | COPASA_01/2025 | ARGAMASSA ESPECIAL PARA RECUPERACAO ESTRUTURAL, ADITIVADA COM XYPEX PATCH'N PLUG OU SIMILAR, ESPESSURA DE ATE 1,0 CM. | M2 | 70.25
65001614 | COPASA_01/2025 | ARGAMASSA ESPECIAL PARA RECUPERACAO ESTRUTURAL, ADITIVADA COM XYPEX PATCH'N 'PLUG OU SIMILAR, ESPESSURA DE 1,0 CM ATE1,5 CM | M2 | 86.69
65001615 | COPASA_01/2025 | ARGAMASSA ESPECIAL PARA RECUPERACAO ESTRUTURAL, ADITIVADA COM XYPEX PATCH'N 'PLUG OU SIMILAR, ESPESSURA DE 1,5 CM ATE3,0 CM | M2 | 120.05
65001616 | COPASA_01/2025 | RECOMPOSICAO DOS CORTES DE 3,0 CM EXECUTADOS AO LONGO DAS FISSURAS C/ ARGAMASSA DE CIMENTO E AREIA TRACO 1:3 | M | 4.69
65001617 | COPASA_01/2025 | RECOMPOSICAO DOS CORTES DE 5,0 CM EXECUTADOS AO LONGO DAS FISSURAS C/ ARGAMASSA DE CIMENTO E AREIA, TRACO 1:3 | M | 11.93
65001618 | COPASA_01/2025 | RECOMPOSICAO DOS CORTES DE 3,0 CM EXECUTADOS AO LONGO DAS FISSURAS C/ ARGAMASSA GROUT SECA SOCADA "DRY PACK" | M | 9.8
65001619 | COPASA_01/2025 | RECOMPOSICAO DOS CORTES DE 5,0 CM EXECUTADOS AO LONGO DAS FISSURAS C/ ARGAMASSA GROUT SECA SOCADA "DRY PACK" | M | 25.64
65001620 | COPASA_01/2025 | RECOMPOSICAO DOS CORTES DE 3,0 CM EXECUTADOS AO LONGO DAS FISSURAS C/ ARGAMASSA CIMENTO/ AREIA TRACO 1:2, SECA SOCADA,"DRY PACK" | M | 6.74
65001621 | COPASA_01/2025 | RECOMPOSICAO DOS CORTES DE 5,O CM EXECUTADOS AO LONGO DAS FISSURAS C/ ARGAMASSA CIMENTO/ AREIA TRACO 1:2 SECA SOCADA,"DRY PACK" | M | 17.08
65001622 | COPASA_01/2025 | TRATAMENTO DE JUNTA (1,0 X 1,0) CM, C/ MASTIQUE ELASTICO A BASE DE POLIURETANO | M | 47.79
65001623 | COPASA_01/2025 | TRATAMENTO DE JUNTA DE DILATACAO C/ UTILIZACAO DE PERFIL PRE-MOLDADO DE NEOPREME | M | 22.5
65001624 | COPASA_01/2025 | TRATAMENTO DE JUNTA DE DILATACAO COM UTILIZACAO DE MANTA RHYPALON E ADESIVO ESTRUTURAL DE BASE EPOXI | M | 170.36
65001626 | COPASA_01/2025 | REVESTIMENTO POLIMERICO INIBIDOR DE CORROSAO, CONSUMO MINIMO DE 1,90 KG/M2 (SIKA TOP 108) | M2 | 89.7
65001627 | COPASA_01/2025 | TRATAMENTO IMPERMEABILIZANTE DE JUNTA DE DILATACAO C/ UTILIZACAO DE COMBIFLEX E K-5 | M2 | 497.96
65001628 | COPASA_01/2025 | TRATAMENTO IMPERMEABILIZANTE EM SUPERFICIE COM XYPEX OU SIMILAR | M2 | 87.97
65001633 | COPASA_01/2025 | ISOPOR, E= 1,0 CM - FORNECIMENTO E COLOCACAO | M2 | 33.12
65001634 | COPASA_01/2025 | INJECAO DE POLIURETANO EM FISSURAS DE ATE 0,6 MM (ESPESSURA DA PAREDE 20 CM), SEM GRANDE FLUXO DE AGUA | M | 574.65
65001635 | COPASA_01/2025 | CORTE E PREENCHIMENTO DE CANALETAS (LARG. = 2,5 X PROF.= 3,0) CM COM XYPEX PATCH'N PLUG, SEGUIDO DE XYPEX CONCENTRADO NAFORMA DRY-P AC OU SIMILARES. | M | 122.33
65001636 | COPASA_01/2025 | LAVATORIO SIFONADO DE LOUCA BRANCA, COM COLUNA - FORNECIMENTO E INSTALACAO | UN | 562.48
65001637 | COPASA_01/2025 | VASO SANITARIO SIFONADO DE LOUCA BRANCA C/ TAMPA DE PLASTICO - FORNECIMENTO E INSTALACAO | UN | 954.97
65001638 | COPASA_01/2025 | MICTORIO SIFONADO DE CENTRO, LOUCA BRANCA - FORNECIMENTO E INSTALACAO | UN | 726.91
65001639 | COPASA_01/2025 | PIA SIFONADA DE ACO INOXIDAVEL, NUMERO 1 - FORNECIMENTO E INSTALACAO | UN | 561.64
65001640 | COPASA_01/2025 | PIA SIFONADA DE ACO INOXIDAVEL, NUMERO 2 - FORNECIMENTO E INSTALACAO | UN | 560.66
65001641 | COPASA_01/2025 | BANCADA PARA PIA EM GRANITO CINZA ANDORINHA, DIMENSOES: (2,00 X 0,60) M, INCLUSIVE BOJO EM ACO INOX Nº 1 - FORNECIMENTOE INSTALACAO | UN | 1059.9
65001642 | COPASA_01/2025 | CHUVEIRO ELETRICO, CORPO PLASTICO, 127 V, 3800 / 4400 W - FORNECIMENTO E INSTALACAO | UN | 369.97
65001643 | COPASA_01/2025 | CORTE E ABERTURA DE ROSCAS EM TUBOS, FERRO GALVANIZADO, DIAMETRO = 1/2" | UN | 8.17
65001644 | COPASA_01/2025 | CORTE E ABERTURA DE ROSCAS EM TUBOS, FERRO GALVANIZADO, DIAMETRO = 3/4" | UN | 8.75
65001645 | COPASA_01/2025 | CORTE E ABERTURA DE ROSCAS EM TUBOS, FERRO GALVANIZADO, DIAMETRO = 1 " | UN | 15.76
65001646 | COPASA_01/2025 | CORTE E ABERTURA DE ROSCAS EM TUBOS, FERRO GALVANIZADO, DIAMETRO = 1 1/4" | UN | 16.63
65001647 | COPASA_01/2025 | CORTE E ABERTURA DE ROSCAS EM TUBOS, FERRO GALVANIZADO, DIAMETRO = 1 1/2" | UN | 18.97
65001648 | COPASA_01/2025 | CORTE E ABERTURA DE ROSCAS EM TUBOS, FERRO GALVANIZADO, DIAMETRO = 2 " | UN | 21.28
65001649 | COPASA_01/2025 | CORTE E ABERTURA DE ROSCAS EM TUBOS, FERRO GALVANIZADO, DIAMETRO = 2 1/2" | UN | 37.86
65001650 | COPASA_01/2025 | CORTE E ABERTURA DE ROSCAS EM TUBOS, FERRO GALVANIZAD0, DIAMETRO = 3 " | UN | 40.74
65001651 | COPASA_01/2025 | CORTE E ABERTURA DE ROSCAS EM TUBOS, FERRO GALVANIZADO, DIAMETRO = 3 1/2" | UN | 44.73
65001652 | COPASA_01/2025 | CORTE E ABERTURA DE ROSCAS EM TUBOS, FERRO GALVANIZADO, DIAMETRO = 4 " | UN | 49.05
65001653 | COPASA_01/2025 | CORTE E ABERTURA DE ROSCAS EM TUBOS, FERRO GALVANIZADO, DIAMETRO = 10 " | UN | 122.36
65001654 | COPASA_01/2025 | MURETA PADRAO CEMIG PARA SUB-ESTACAO AEREA DE ATE 75 KVA | UN | 1758.07
65001655 | COPASA_01/2025 | MURETA PADRAO CEMIG PARA SUB-ESTACAO AEREA DE 75 KVA ATE 300 KVA | UN | 3125.36
65001658 | COPASA_01/2025 | TRANSFORMADOR - INSTALACAO EM CABINE PRIMARIA - 13.8 KV | UN | 4706.47
65001659 | COPASA_01/2025 | DISJUNTOR - INSTALACAO EM CABINE PRIMARIA - 13.8 KV | UN | 3809.47
65001660 | COPASA_01/2025 | QUADRO DE COMANDO - INSTALACAO EM MURETA PADRAO CEMIG | UN | 369.28
65001661 | COPASA_01/2025 | ASSENTAMENTO DE CABOS ELETRICOS EM ELETRODUTO, DIAMETRO ATE 35 MM2, EXCLUSIVE CABOS | M | 2.09
65001662 | COPASA_01/2025 | ASSENTAMENTO DE CABOS ELETRICOS EM ELETRODUTO, DIAMETRO ACIMA DE 35 MM2, EXCLUSIVE CABOS | M | 3.14
65001663 | COPASA_01/2025 | ASSENTAMENTO DE ELETRODUTO DE PVC RIGIDO ROSCAVEL - DIAM 1", EM VALAS, COM ESCAVACAO EM SOLO E ATERRO, EXCLUSIVEELETRODUTO | M | 15.37
65001664 | COPASA_01/2025 | ASSENTAMENTO DE ELETRODUTO E CONEXOES DE PVC RIGIDO ROSCAVEL - DIAM 2", EM VALAS, COM ESCAVACAO EM SOLO E ATERRO,EXCLUSIVE ELETRODUTO | M | 16.54
65001665 | COPASA_01/2025 | ASSENTAMENTO DE ELETRODUTO DE PVC RIGIDO ROSCAVEL - DIAM 3", EM VALAS, COM ESCAVACAO EM SOLO E ATERRO, EXCLUSIVEELETRODUTO | M | 17.71
65001666 | COPASA_01/2025 | TAPUME EM CHAPA DE MADEIRA COMPENSADA- P COPASA 094/- | UN | 407.02
65001667 | COPASA_01/2025 | EQUIPE DE TOPOGRAFIA DE CAMPO | MES | 55132.45
65001668 | COPASA_01/2025 | EQUIPE DE TOPOGRAFIA DE ESCRITORIO | MES | 29837.12
65001669 | COPASA_01/2025 | EQUIPE DE I, COM MOTO - HORA | H | 37.28
65001670 | COPASA_01/2025 | EQUIPE DE I - COM MOTO, SEM COMUNICACAO | H | 36.21
65001671 | COPASA_01/2025 | EQUIPE DE I, COM FURGONETA - HORA | H | 53.35
65001672 | COPASA_01/2025 | EQUIPE DE II | H | 78.93
65001673 | COPASA_01/2025 | EQUIPE DE IV | H | 180.92
65001674 | COPASA_01/2025 | EQUIPE DE APOIO | H | 170.75
65001675 | COPASA_01/2025 | EQUIPE DE ESGOTO, REDE- TROCA PARCIAL | H | 261.82
65001676 | COPASA_01/2025 | EQUIPE DE ESGOTO, REDE- TROCA TOTAL | H | 261.82
65001677 | COPASA_01/2025 | EQUIPE DE ESGOTO, LIGACAO - TROCA PARCIAL | H | 177.05
65001678 | COPASA_01/2025 | EQUIPE DE ESGOTO, LIGACAO - TROCA TOTAL | H | 177.05
65001679 | COPASA_01/2025 | EQUIPE DE ESGOTO- RECOMPOSICAO PASSEIO | H | 81.53
65001680 | COPASA_01/2025 | EQUIPE DE ESGOTO- RECOMPOSICAO PISTA | H | 214.08
65001681 | COPASA_01/2025 | EQUIPE DE DESENTUPIMENTO IMEDIATO (DI) | H | 144.32
65001682 | COPASA_01/2025 | EQUIPE DE I, COM MOTO - MES | MES | 6821.95
65001683 | COPASA_01/2025 | EQUIPE DE I COM MOTO - SEM COMUNICACAO | MES | 6627.62
65001684 | COPASA_01/2025 | EQUIPE DE I, COM PICK UP - MES | MES | 9763.73
65001685 | COPASA_01/2025 | EQUIPE DE II | MES | 14444.97
65001686 | COPASA_01/2025 | EQUIPE DE IV | MES | 33110.92
65001687 | COPASA_01/2025 | EQUIPE DE APOIO | MES | 31249.43
65001688 | COPASA_01/2025 | EQUIPE DE ESGOTO, REDE- TROCA PARCIAL | MES | 95835.24
65001689 | COPASA_01/2025 | EQUIPE DE ESGOTO, REDE- TROCA TOTAL | MES | 95835.24
65001690 | COPASA_01/2025 | EQUIPE DE ESGOTO, LIGACAO - TROCA PARCIAL | MES | 97227.87
65001691 | COPASA_01/2025 | EQUIPE DE ESGOTO, LIGACAO - TROCA TOTAL | MES | 97227.87
65001692 | COPASA_01/2025 | EQUIPE DE ESGOTO- RECOMPOSICAO PASSEIO | MES | 44772.14
65001693 | COPASA_01/2025 | EQUIPE DE ESGOTO- RECOMPOSICAO PISTA | MES | 39180.1
65001694 | COPASA_01/2025 | EQUIPE DE DESENTUPIMENTO IMEDIATO (DI) | MES | 26413.09
65001695 | COPASA_01/2025 | SINALIZACAO P/ EQUIPE DE I - COM PICK UP | MES | 10.97
65001696 | COPASA_01/2025 | SINALIZACAO P/ EQUIPE DE II | MES | 234.45
65001697 | COPASA_01/2025 | SINALIZACAO P/ EQUIPE DE IV | MES | 438.43
65001698 | COPASA_01/2025 | SINALIZAÇÃO PARA EQUIPE DE RECOMPOSIÇÃO | MES | 424.34
65001699 | COPASA_01/2025 | SINALIZACAO P/ EQUIPE REDE / LIGACAO DE ESGOTO E RECOMPOSICAO DE PASSEIO | MES | 392.71
65001700 | COPASA_01/2025 | SINALIZACAO P/ EQUIPE DE RECOMPOSICAO DE PISTA- ESGOTO | MES | 134.58
65001701 | COPASA_01/2025 | SINALIZACAO P/ EQUIPE DE DI | MES | 85.31
65001702 | COPASA_01/2025 | EQUIPAMENTOS E MATERIAIS PARA EQUIPE DE II | MES | 579.99
65001703 | COPASA_01/2025 | EQUIPAMENTOS E MATERIAIS PARA EQUIPES DE III E DE IV | MES | 2711.63
65001704 | COPASA_01/2025 | EQUIPAMENTO PARA EQUIPE DE RECOMPOSICAO - RUA | MES | 864.22
65001705 | COPASA_01/2025 | EQUIPAMENTO P/ EQUIPE DE REDE / LIGACAO DE ESGOTO | MES | 2753.84
65001706 | COPASA_01/2025 | EQUIPAMENTO P/ EQUIPE DE RECOMPOSICAO DE PISTA - ESGOTO | MES | 332.8
65001707 | COPASA_01/2025 | EQUIPAMENTO P/ EQUIPE DE DI | MES | 1812.87
65001708 | COPASA_01/2025 | CONSTRUCAO CIVIL DO BARRACAO - PADRAO COPASA | M2 | 573.97
65001709 | COPASA_01/2025 | INSTALACOES HIDRAULICO SANITARIAS P/ CANTEIRO DE OBRAS - TIPO A1 | UN | 2825.79
65001710 | COPASA_01/2025 | INSTALACOES HIDRAULICO SANITARIAS P/ CANTEIRO DE OBRAS - TIPO A2 | UN | 2857.63
65001711 | COPASA_01/2025 | INSTALACOES HIDRAULICO SANITARIAS P/ CANTEIRO DE OBRAS - TIPO A3 | UN | 2959.87
65001712 | COPASA_01/2025 | INSTALACOES HIDRAULICO SANITARIAS P/ CANTEIRO DE OBRAS - TIPO A4 | UN | 4860.51
65001713 | COPASA_01/2025 | INSTALACOES HIDRAULICO SANITARIAS P/ CANTEIRO DE OBRAS - TIPO A5 - A6 - A7 | UN | 5871.48
65001714 | COPASA_01/2025 | INSTALACOES ELETRICAS P/ CANTEIRO DE OBRAS - TIPO A1 | UN | 7039.24
65001715 | COPASA_01/2025 | INSTALACOES ELETRICAS P/ CANTEIRO DE OBRAS - TIPO A2 | UN | 7989.09
65001716 | COPASA_01/2025 | INSTALACOES ELETRICAS P/ CANTEIRO DE OBRAS - TIPO A3 | UN | 7989.09
65001717 | COPASA_01/2025 | INSTALACOES ELETRICAS P/ CANTEIRO DE OBRAS - TIPO A4 | UN | 11838.34
65001718 | COPASA_01/2025 | INSTALACOES ELETRICAS P/ CANTEIRO DE OBRAS - TIPO A5 - A6 - A7 | UN | 12297.94
65001719 | COPASA_01/2025 | PASSADICO DE MADEIRA PARA PEDESTRES | UN | 59.39
65001720 | COPASA_01/2025 | TRAVESSIA METALICA P/ VEICULOS | UN | 119.58
65001834 | COPASA_01/2025 | ANALISE CONFIAGUA | UN | 135.21
65001835 | COPASA_01/2025 | CONDUTIVIDADE | UN | 17.47
65001836 | COPASA_01/2025 | DQO | UN | 41.7
65001837 | COPASA_01/2025 | COR | UN | 18.49
65001838 | COPASA_01/2025 | TURBIDEZ | UN | 16.34
65001839 | COPASA_01/2025 | FERRO TOTAL | UN | 22.4
65001840 | COPASA_01/2025 | MANGANES TOTAL | UN | 22.4
65001841 | COPASA_01/2025 | SULFATOS | UN | 27.04
65001842 | COPASA_01/2025 | FLUORETO | UN | 34.72
65001843 | COPASA_01/2025 | DUREZA TOTAL | UN | 23.18
65001844 | COPASA_01/2025 | DUREZA CALCIO | UN | 23.18
65001845 | COPASA_01/2025 | CLORETOS | UN | 38.54
65001846 | COPASA_01/2025 | ALCALINIDADE BICARBONATO | UN | 13.7
65001847 | COPASA_01/2025 | ALCALINIDADE HIDROXIDO | UN | 13.7
65001848 | COPASA_01/2025 | ALCALINIDADE CARBONATO | UN | 13.7
65001849 | COPASA_01/2025 | COLIFORMES TOTAIS | UN | 54.2
65001850 | COPASA_01/2025 | COLIFORMES FECAIS | UN | 54.2
65001851 | COPASA_01/2025 | STREPTOCOCUS FECAIS | UN | 53.86
65001852 | COPASA_01/2025 | CONTAGEM DE HETEROTROFICOS AEROBIOS MESOFILOS | UN | 64.67
65001853 | COPASA_01/2025 | CONTAGEM DE BACTERIAS QUE PRECIPITAM DO FERRO | UN | 100
65001854 | COPASA_01/2025 | FERRO - BACTERIAS | UN | 392.43
65001855 | COPASA_01/2025 | ANALISE HIDROBIOLOGICA - MICROCISTINA EM AGUA | UN | 500
65001856 | COPASA_01/2025 | ANALISE HIDROBIOLOGICA - SAXOTOXINAS | UN | 324.07
65001857 | COPASA_01/2025 | ANALISE CROMATOGRAFICA - MICROCISTINA (ORGANICA) | UN | 311.22
65001858 | COPASA_01/2025 | ANALISE CROMATOGRAFICA - SAXOTOXINAS (ORGANICA) | UN | 1037.1
65001859 | COPASA_01/2025 | ANALISE CROMATOGRAFICA - CILINDROSPERMOPSINA | UN | 518.55
65001860 | COPASA_01/2025 | ANALISE ORGANICA - CARBAMATOS | UN | 500
65001861 | COPASA_01/2025 | ANALISE ORGANICA - COMPOSTOS ORGANOVOLATEIS (COV'S) | UN | 370
65001862 | COPASA_01/2025 | ANALISE ORGANICA - HERBICIDAS | UN | 377.81
65001863 | COPASA_01/2025 | ANALISE ORGANICA - HIDROCABONETO POLIAROMATICO | UN | 377.81
65001864 | COPASA_01/2025 | ANALISE ORGANICA - ORGANOFOSFORADOS | UN | 377.81
65001865 | COPASA_01/2025 | ANALISE ORGANICA - BENZOPIRENO | UN | 330.33
65001866 | COPASA_01/2025 | ANALISE ORGANICA - BTX | UN | 145
65001867 | COPASA_01/2025 | ANALISE ORGANICA - ORGANOCLORADOS | UN | 344.23
65001868 | COPASA_01/2025 | DBO | UN | 42.41
65001869 | COPASA_01/2025 | PH | UN | 16.87
65001870 | COPASA_01/2025 | OXIGENIO CONSUMIDO | UN | 21.07
65001871 | COPASA_01/2025 | SOLIDOS EM SUSPENSAO FIXOS | UN | 18.98
65001872 | COPASA_01/2025 | SOLIDOS EM SUSPENSAO VOLATEIS | UN | 18.98
65001873 | COPASA_01/2025 | FOSFORO TOTAL | UN | 27.3
65001874 | COPASA_01/2025 | NITROGENIO TOTAL | UN | 34.72
65001875 | COPASA_01/2025 | NITRITO | UN | 34.72
65001876 | COPASA_01/2025 | OLEOS E GRAXAS | UN | 40.79
65001877 | COPASA_01/2025 | OXIGENIO DISSOLVIDO (OD) | UN | 18.17
65001878 | COPASA_01/2025 | A. T. A - DETERMINACAO COLORIMETRICA, REACAO COM AZUL DE METILENO E EXTRACAO EM CLOROFORMIO, LEITURA A 652 NM, EMESPECTROFOTOMETR O VISIVEL. | UN | 49.51
65001879 | COPASA_01/2025 | FENOIS | UN | 29.08
65001880 | COPASA_01/2025 | CADMIO | UN | 27.04
65001881 | COPASA_01/2025 | MERCURIO | UN | 56.76
65001882 | COPASA_01/2025 | CHUMBO | UN | 32.06
65001883 | COPASA_01/2025 | ZINCO | UN | 22.4
65001884 | COPASA_01/2025 | ARSENIO | UN | 34.19
65001885 | COPASA_01/2025 | PESTICIDAS ORGANOCLORADOS ( EM AGUAS) | UN | 514.23
65001886 | COPASA_01/2025 | SELENIO | UN | 34.19
65001887 | COPASA_01/2025 | COBRE | UN | 22.4
65001888 | COPASA_01/2025 | NITROGENIO AMONIACAL | UN | 34.72
65001889 | COPASA_01/2025 | NITRATO | UN | 34.72
65001890 | COPASA_01/2025 | ALUMINIO | UN | 22.4
65001891 | COPASA_01/2025 | CLOROFILA A | UN | 192
65001892 | COPASA_01/2025 | COBALTO | UN | 33.49
65001893 | COPASA_01/2025 | CROMO TOTAL | UN | 27.04
65001894 | COPASA_01/2025 | ESTANHO | UN | 33.95
65001895 | COPASA_01/2025 | NIQUEL | UN | 27.04
65001896 | COPASA_01/2025 | PRATA | UN | 22.4
65001897 | COPASA_01/2025 | ALCALINIDADE TOTAL | UN | 13.7
65001898 | COPASA_01/2025 | ACIDEZ LIVRE | UN | 13.7
65001899 | COPASA_01/2025 | ACIDEZ TOTAL | UN | 13.7
65001900 | COPASA_01/2025 | ACIDEZ VOLATIL | UN | 13.7
65001901 | COPASA_01/2025 | BARIO | UN | 22.4
65001902 | COPASA_01/2025 | SOLIDOS SEDIMENTAVEIS | UN | 18.98
65001903 | COPASA_01/2025 | CIANETO | UN | 59.25
65001904 | COPASA_01/2025 | CROMO TRIVALENTE | UN | 22.4
65001905 | COPASA_01/2025 | CROMO HEXAVALENTE | UN | 59.77
65001906 | COPASA_01/2025 | SULFETO | UN | 38.22
65001907 | COPASA_01/2025 | POTASSIO | UN | 22.4
65001908 | COPASA_01/2025 | SODIO | UN | 22.4
65001909 | COPASA_01/2025 | CALCIO | UN | 25.95
65001910 | COPASA_01/2025 | MAGNESIO | UN | 21.98
65001911 | COPASA_01/2025 | ENXOFRE | UN | 90
65001912 | COPASA_01/2025 | TRIHALOMETANO | UN | 377.81
65001913 | COPASA_01/2025 | ANTIMONIO | UN | 27.04
65001914 | COPASA_01/2025 | BERILIO | UN | 27.04
65001915 | COPASA_01/2025 | PESTICIDAS ORGANOCLORADOS ( EM SEDIMENTOS) | UN | 344.23
65001916 | COPASA_01/2025 | SEDIMENTABILIDADE DO LODO | UN | 23.61
65001917 | COPASA_01/2025 | SILICA | UN | 60.82
65001918 | COPASA_01/2025 | BORO | UN | 33.95
65001919 | COPASA_01/2025 | SOLIDOS DISSOLVIDOS FIXOS | UN | 18.98
65001920 | COPASA_01/2025 | SOLIDOS DISSOLVIDOS TOTAIS | UN | 18.98
65001921 | COPASA_01/2025 | SOLIDOS DISSOLVIDOS VOLATEIS | UN | 18.98
65001922 | COPASA_01/2025 | SOLIDOS TOTAIS | UN | 18.98
65001923 | COPASA_01/2025 | SOLIDOS TOTAIS FIXOS | UN | 18.98
65001924 | COPASA_01/2025 | SOLIDOS TOTAIS VOLATEIS | UN | 21.56
65001925 | COPASA_01/2025 | SOLIDOS EM SUSPENSAO TOTAIS | UN | 18.98
65001926 | COPASA_01/2025 | TEOR DE UMIDADE | UN | 36
65001927 | COPASA_01/2025 | FITO-PLANCTON QUALITATIVO | UN | 336.83
65001928 | COPASA_01/2025 | FITO-PLANCTON QUANTITATIVO | UN | 336.83
65001929 | COPASA_01/2025 | ZOO-PLANCTON QUALITATIVO | UN | 336.83
65001930 | COPASA_01/2025 | ZOO-PLANCTON QUANTITATIVO | UN | 336.83
65001931 | COPASA_01/2025 | COLETA DE AMOSTRAS DE AGUA - LABORATORIO METROPOLITANO | UN | 496.22
65001932 | COPASA_01/2025 | COLETA DE AMOSTRAS DE AGUA - LABORATORIO METROPOLITANO - (COM EVENTUAIS) | UN | 595.46
65001933 | COPASA_01/2025 | REMESSA, VIA SEDEX, DE MATERIAL DE COLETA E DE AMOSTRA PARA ANALISE LABORATORIAL (COM EVENTUAIS) | UN | 68.4
65001934 | COPASA_01/2025 | MUDANCA DE LOCAL DO PADRAO COM DESLOCAMENTO MAIOR QUE 1,50 - 1/2" | UN | 935.94
65001935 | COPASA_01/2025 | MUDANCA DE LOCAL DO PADRAO COM DESLOCAMENTO MAIOR QUE 1.50 - 3/4" | UN | 1420.58
65001936 | COPASA_01/2025 | MUDANCA DE LOCAL DO PADRAO COM DESLOCAMENTO MAIOR QUE 1,50 - 1 " | UN | 1486.82
65001937 | COPASA_01/2025 | MUDANCA DE LOCAL DO PADRAO COM DESLOCAMENTO MAIOR QUE 1,50 - 1 1/2" | UN | 1630.42
65001938 | COPASA_01/2025 | MUDANCA DO LOCAL DO PADAO COM DESLOCAMENTO MAIOR QUE 1,50 M COM MONTAGEM DO KIT CAVALETE DE 1/2" (COM EVENTUAIS). | UN | 1203.54
65001939 | COPASA_01/2025 | MUDANCA DO LOCAL DO PADAO COM DESLOCAMENTO MAIOR QUE 1,50 M COM MONTAGEM DO KIT CAVALETE DE 3/4" (COM EVENTUAIS). | UN | 1834.14
65001940 | COPASA_01/2025 | SUPRESSAO DA LIGACAO DE AGUA POR FALTA DE PAGAMENTO, REDE NO PASSEIO DE TERRA | UN | 79.17
65001941 | COPASA_01/2025 | SUPRESSAO DA LIGACAO DE AGUA POR FALTA DE PAGAMENTO, REDE NO PASSEIO PAVIMENTADO | UN | 116.69
65001942 | COPASA_01/2025 | SUPRESSAO DA LIGACAO DE AGUA POR FALTA DE PAGAMENTO, REDE NA RUA DE TERRA | UN | 91
65001943 | COPASA_01/2025 | SUPRESSAO DA LIGACAO DE AGUA POR FALTA DE PAGAMENTO, REDE NA RUA DE POLIEDRICO | UN | 143.19
65001944 | COPASA_01/2025 | SUPRESSAO DA LIGACAO DE AGUA POR FALTA DE PAGAMENTO, REDE NA RUA DE ASFALTO | UN | 294.16
65001945 | COPASA_01/2025 | SUPRESSAO DA LIGACAO DE AGUA POR FALTA DE PAGAMENTO-MEDIA PONDERADA | UN | 134
65001946 | COPASA_01/2025 | SUPRESSAO DA LIGACAO DE AGUA POR FALTA DE PAGAMENTO - MEDIA PONDERADA (COM EVENTUAIS) | UN | 160.8
65001947 | COPASA_01/2025 | SUPRESSAO DA LIGACAO DE AGUA, REDE NO PASSEIO DE TERRA | UN | 47.48
65001948 | COPASA_01/2025 | SUPRESSAO DA LIGACAO DE AGUA, REDE NO PASSEIO PAVIMENTADO | UN | 85
65001949 | COPASA_01/2025 | SUPRESSAO DA LIGACAO DE AGUA, REDE NA RUA DE TERRA | UN | 59.32
65001950 | COPASA_01/2025 | SUPRESSAO DA LIGACAO DE AGUA, REDE NA RUA DE POLIEDRICO | UN | 111.51
65001951 | COPASA_01/2025 | SUPRESSAO DA LIGACAO DE AGUA, REDE NA RUA DE ASFALTO | UN | 175.31
65001952 | COPASA_01/2025 | SUPRESSAO DA LIGACAO DE AGUA - MEDIA PONDERADA (COMP. AUX. MUD. LOC. PAD. DESLOC. MAIOR QUE 1.50 M) | UN | 89.24
65001953 | COPASA_01/2025 | RELIGACAO DA SUPRESSAO DA LIGACAO DE AGUA POR FALTA DE PAGAMENTO- 1/2" (MEDIA COPASA MG) | UN | 383.61
65001954 | COPASA_01/2025 | RELIGACAO DA SUPRESSAO DA LIGACAO DE AGUA POR FALTA DE PAGAMENTO- 3/4" (MEDIA COPASA MG) | UN | 475.69
65001955 | COPASA_01/2025 | RELIGACAO DA SUPRESSAO DA LIGACAO DE AGUA POR FALTA DE PAGAMENTO- 1 " (MEDIA COPASA MG) | UN | 409.79
65001956 | COPASA_01/2025 | RELIGACAO DA SUPRESSAO DA LIGACAO DE AGUA POR FALTA DE PAGAMENTO- 1 1/2" (MEDIA COPASA MG) | UN | 453.64
65001957 | COPASA_01/2025 | RELIGACAO DA SUPRESSAO DA LIGACAO DE AGUA COM MONTAGEM DO PADRAO 1/2" | UN | 651.2
65001958 | COPASA_01/2025 | RELIGACAO DA SUPRESSAO DA LIGACAO DE AGUA (INFRACAO) COM MONTAGEM DO KIT CAVALETE DE 1/2" (COM EVENTUAIS). | UN | 651.2
65001959 | COPASA_01/2025 | RELIGACAO DA SUPRESSAO DA LIGACAO DE AGUA (INFRACAO) COM MONTAGEM DO KIT CAVALETE DE 3/4" (COM EVENTUAIS). | UN | 889.25
65001960 | COPASA_01/2025 | RELIGACAO DA SUPRESSAO DA LIGACAO DE AGUA COM MONTAGEM DO KIT CAVALETE DE 1/2" POLITICA FACTIVEL (COM EVENTUAIS). | UN | 267.59
65001961 | COPASA_01/2025 | RELIGACAO DA SUPRESSAO DA LIGACAO DE AGUA COM MONTAGEM DO KIT CAVALETE DE 3/4" POLITICA FACTIVEL (COM EVENTUAIS). | UN | 413.56
65001962 | COPASA_01/2025 | RELIGACAO DA SUPRESSAO DA LIGACAO DE AGUA ORIGEM QUEDA DO PADRAO COM MONTAGEM DO KIT CAVALETE DE 1/2" (COM EVENTUAIS). | UN | 267.59
65001963 | COPASA_01/2025 | RELIGACAO DA SUPRESSAO DA LIGACAO DE AGUA ORIGEM QUEDA DO PADRAO COM MONTAGEM DO KIT CAVALETE DE 3/4" (COM EVENTUAIS). | UN | 413.56
65001964 | COPASA_01/2025 | RELIGACAO DA SUPRESSAO DA LIGACAO DE AGUA ORIGEM FALTA DE PAGAMENTO COM MONTAGEM DO KIT CAVALETE DE 3/4" (COMEVENTUAIS). | UN | 889.25
65001965 | COPASA_01/2025 | RELIGACAO DA SUPRESSAO A PEDIDO 1/2" (MEDIA COPASA MG) | UN | 383.61
65001966 | COPASA_01/2025 | RELIGACAO DA SUPRESSAO A PEDIDO 3/4'' (MEDIA COPASA MG) | UN | 475.69
65001967 | COPASA_01/2025 | RELIGACAO DA SUPRESSAO A PEDIDO 1" (MEDIA COPASA MG) | UN | 409.79
65001968 | COPASA_01/2025 | RELIGACAO DA SUPRESSAO A PEDIDO 1 1/2" (MEDIA COPASA MG) | UN | 453.64
65001969 | COPASA_01/2025 | RELIGACAO SIMPLES DA SUPRESSAO SEM EXECUCAO DE LIGACAO NOVA - 1/2" - REDE NO PASSEIO DE TERRA | UN | 177.81
65001970 | COPASA_01/2025 | RELIGACAO SIMPLES DA SUPRESSAO SEM EXECUCAO DE LIGACAO NOVA - 1/2" - REDE NO PASSEIO PAVIMENTADO | UN | 215.33
65001971 | COPASA_01/2025 | RELIGACAO SIMPLES DA SUPRESSAO SEM EXECUCAO DE LIGACAO NOVA - 1/2" - REDE NA RUA DE TERRA | UN | 189.64
65001972 | COPASA_01/2025 | RELIGACAO SIMPLES DA SUPRESSAO SEM EXECUCAO DE LIGACAO NOVA - 1/2" - REDE NA RUA DE POLIEDRICO | UN | 241.83
65001973 | COPASA_01/2025 | RELIGACAO SIMPLES DA SUPRESSAO SEM EXECUCAO DE LIGACAO NOVA - 1/2" - REDE NA RUA DE ASFALTO | UN | 392.8
65001974 | COPASA_01/2025 | RELIGACAO SIMPLES DA SUPRESSAO SEM EXECUCAO DE LIGACAO NOVA - 1/2" - MEDIA PONDERADA | UN | 232.64
65001975 | COPASA_01/2025 | RELIGACAO SIMPLES DA SUPRESSAO SEM EXECUCAO DE LIGACAO NOVA - 1/2" - MEDIA PONDERADA (COM EVENTUAIS) | UN | 279.17
65001976 | COPASA_01/2025 | RELIGACAO SIMPLES DA SUPRESSAO SEM EXECUCAO DE LIGACAO NOVA - 3/4" - REDE NO PASSEIO DE TERRA | UN | 177.81
65001977 | COPASA_01/2025 | RELIGACAO SIMPLES DA SUPRESSAO SEM EXECUCAO DE LIGACAO NOVA - 3/4" - REDE NO PASSEIO PAVIMENTADO | UN | 215.33
65001978 | COPASA_01/2025 | RELIGACAO SIMPLES DA SUPRESSAO SEM EXECUCAO DE LIGACAO NOVA - 3/4" - REDE NA RUA DE TERRA | UN | 189.64
65001979 | COPASA_01/2025 | RELIGACAO SIMPLES DA SUPRESSAO SEM EXECUCAO DE LIGACAO NOVA - 3/4" - REDE NA RUA DE POLIEDRICO | UN | 241.83
65001980 | COPASA_01/2025 | RELIGACAO SIMPLES DA SUPRESSAO SEM EXECUCAO DE LIGACAO NOVA - 3/4" - REDE NA RUA DE ASFALTO | UN | 392.8
65001981 | COPASA_01/2025 | RELIGACAO SIMPLES DA SUPRESSAO SEM EXECUCAO DE LIGACAO NOVA - 3/4" - MEDIA PONDERADA | UN | 232.64
65001982 | COPASA_01/2025 | RELIGACAO SIMPLES DA SUPRESSAO SEM EXECUCAO DE LIGACAO NOVA - 3/4" - MEDIA PONDERADA (COM EVENTUAIS) | UN | 279.17
65001983 | COPASA_01/2025 | RELIGACAO SIMPLES DA SUPRESSAO SEM EXECUCAO DE LIGACAO NOVA - 1" - REDE NO PASSEIO DE TERRA | UN | 97.06
65001984 | COPASA_01/2025 | RELIGACAO SIMPLES DA SUPRESSAO SEM EXECUCAO DE LIGACAO NOVA - 1" - REDE NO PASSEIO PAVIMENTADO | UN | 134.58
65001985 | COPASA_01/2025 | RELIGACAO SIMPLES DA SUPRESSAO SEM EXECUCAO DE LIGACAO NOVA - 1" - REDE NA RUA DE TERRA | UN | 108.89
65001986 | COPASA_01/2025 | RELIGACAO SIMPLES DA SUPRESSAO SEM EXECUCAO DE LIGACAO NOVA - 1" - REDE NA RUA DE POLIEDRICO | UN | 161.08
65001987 | COPASA_01/2025 | RELIGACAO SIMPLES DA SUPRESSAO SEM EXECUCAO DE LIGACAO NOVA - 1" - REDE NA RUA DE ASFALTO | UN | 312.05
65001988 | COPASA_01/2025 | RELIGACAO SIMPLES DA SUPRESSAO SEM EXECUCAO DE LIGACAO NOVA - 1" - MEDIA PONDERADA | UN | 151.89
65001989 | COPASA_01/2025 | RELIGACAO SIMPLES DA SUPRESSAO SEM EXECUCAO DE LIGACAO NOVA - 1" - MEDIA PONDERADA (COM EVENTUAIS) | UN | 182.27
65001990 | COPASA_01/2025 | RELIGACAO SIMPLES DA SUPRESSAO SEM EXECUCAO DE LIGACAO NOVA - 1 1/2" - REDE NO PASSEIO DE TERRA | UN | 114.11
65001991 | COPASA_01/2025 | RELIGACAO SIMPLES DA SUPRESSAO SEM EXECUCAO DE LIGACAO NOVA - 1 1/2" - REDE NO PASSEIO PAVIMENTADO | UN | 151.63
65001992 | COPASA_01/2025 | RELIGACAO SIMPLES DA SUPRESSAO SEM EXECUCAO DE LIGACAO NOVA - 1 1/2" - REDE NA RUA DE TERRA | UN | 125.94
65001993 | COPASA_01/2025 | RELIGACAO SIMPLES DA SUPRESSAO SEM EXECUCAO DE LIGACAO NOVA - 11/2" - REDE NA RUA DE POLIEDRICO | UN | 178.13
65001994 | COPASA_01/2025 | RELIGACAO SIMPLES DA SUPRESSAO SEM EXECUCAO DE LIGACAO NOVA - 11/2" - REDE NA RUA DE ASFALTO | UN | 329.1
65001995 | COPASA_01/2025 | RELIGACAO SIMPLES DA SUPRESSAO SEM EXECUCAO DE LIGACAO NOVA - 11/2" - MEDIA PONDERADA | UN | 168.94
65001996 | COPASA_01/2025 | RELIGACAO SIMPLES DA SUPRESSAO SEM EXECUCAO DE LIGACAO NOVA - 11/2" - MEDIA PONDERADA (COM EVENTUAIS) | UN | 202.73
65001997 | COPASA_01/2025 | REDUCAO DE DIAMETRO DE LIGACAO DE AGUA- P/ 1/2'' | UN | 828.85
65001998 | COPASA_01/2025 | REDUCAO DE DIAMETRO DA LIGACAO PARA 1/2" COM MONTAGEM DO KIT CAVALETE DE 1/2" (COM EVENTUAIS). | UN | 1096.44
65001999 | COPASA_01/2025 | REDUCAO DE DIAMETRO DE LIGACAO DE AGUA- P/ 3/4" | UN | 1313.49
65002000 | COPASA_01/2025 | REDUCAO DE DIAMETRO DA LIGACAO PARA 3/4" COM MONTAGEM DO KIT CAVALETE DE 3/4" (COM EVENTUAIS). | UN | 1727.05
65002001 | COPASA_01/2025 | REDUCAO DE DIAMETRO DE LIGACAO DE AGUA- P/ 1'' | UN | 1379.72
65002002 | COPASA_01/2025 | REDUCAO DE DIAMETRO DE LIGACAO DE AGUA- P/ 1 1/2'' | UN | 1523.33
65002003 | COPASA_01/2025 | AUMENTO DE DIAMETRO DE LIGACAO DE AGUA, P/ 3/4'' | UN | 1313.49
65002004 | COPASA_01/2025 | AUMENTO DE DIAMETRO DE LIGACAO DE AGUA, P/ 1'' | UN | 1379.72
65002005 | COPASA_01/2025 | AUMENTO DE DIAMETRO DE LIGACAO DE AGUA, P/ 1 1/2'' | UN | 1523.33
65002006 | COPASA_01/2025 | AUMENTO DE DIAMETRO DA LIGACAO PARA 3/4" COM MONTAGEM DO KIT CAVALETE DE 3/4" (COM EVENTUAIS) | UN | 1727.05
65002007 | COPASA_01/2025 | SUPRESSAO DA LIGACAO DE ESGOTO A PEDIDO, CONCRETAGEM DO POCO LUMINAR | UN | 53.48
65002008 | COPASA_01/2025 | SUPRESSAO DA LIGACAO DE ESGOTO A PEDIDO, CONCRETAGEM DO POCO LUMINAR (COM EVENTUAIS) | UN | 64.18
65002009 | COPASA_01/2025 | MUDANCA DE LOCAL DO PADRAO C/ DESLOCAMENTO MENOR OU IGUAL A 1.50M- REDE NO PASSEIO DE TERRA- 1/2" | UN | 124.95
65002010 | COPASA_01/2025 | MUDANCA DE LOCAL DO PADRAO C/ DESLOCAMENTO MENOR OU IGUAL A 1.50M- REDE NO PASSEIO PAVIMENTADO- 1/2" | UN | 181.23
65002011 | COPASA_01/2025 | MUDANCA DE LOCAL DO PADRAO C/ DESLOCAMENTO MENOR OU IGUAL A 1.50M- 1/2" ( MEDIA SIMPLES ) | UN | 153.09
65002012 | COPASA_01/2025 | MUDANCA DE LOCAL DO PADRAO C/ DESLOCAMENTO MENOR OU IGUAL A 1.50M- 1/2" - MEDIA SIMPLES (COM EVENTUAIS) | UN | 183.71
65002013 | COPASA_01/2025 | MUDANCA DE LOCAL DO PADRA0 C/ DESLOCAMENTO MENOR OU IGUAL A 1.50M- REDE NO PASSEIO DE TERRA- 3/4" | UN | 159.75
65002014 | COPASA_01/2025 | MUDANCA DE LOCAL DO PADRAO C/ DESLOCAMENTO MENOR OU IGUAL A 1.50M- REDE NO PASSEIO PAVIMENTADO-3/4" | UN | 216.03
65002015 | COPASA_01/2025 | MUDANCA DE LOCAL DO PADRAO C/ DESLOCAMENTO MENOR OU IGUAL A 1.50M-3/4" ( MEDIA SIMPLES ) | UN | 187.89
65002016 | COPASA_01/2025 | MUDANCA DE LOCAL DO PADRAO C/ DESLOCAMENTO MENOR OU IGUAL A 1.50M-3/4" - MEDIA SIMPLES (COM EVENTUAIS) | UN | 225.47
65002017 | COPASA_01/2025 | MUDANCA DE LOCAL DO PADRAO C/ DESLOCAMENTO MENOR OU IGUAL A 1.50M- REDE NO PASSEIO DE TERRA- 1 " | UN | 118.09
65002018 | COPASA_01/2025 | MUDANCA DE LOCAL DO PADRAO C/ DESLOCAMENTO MENOR OU IGUAL A 1.50M- REDE NO PASSEIO PAVIMENTADO- 1 " | UN | 174.37
65002019 | COPASA_01/2025 | MUDANCA DE LOCAL DO PADRAO C/ DESLOCAMENTO MENOR OU IGUAL A 1.50M- 1 " ( MEDIA SIMPLES ) | UN | 146.23
65002020 | COPASA_01/2025 | MUDANCA DE LOCAL DO PADRAO C/ DESLOCAMENTO MENOR OU IGUAL A 1.50M- 1 "- ( MEDIA SIMPLES (COM EVENTUAIS) | UN | 175.47
65002021 | COPASA_01/2025 | MUDANCA DE LOCAL DO PADRAO C/ DESLOCAMENTO MENOR OU IGUAL A 1.50M- REDE NO PASSEIO DE TERRA- 1 1/2" | UN | 182.87
65002022 | COPASA_01/2025 | MUDANCA DE LOCAL DO PADRAO C/ DESLOCAMENTO MENOR OU IGUAL A 1.50M- REDE NO PASSEIO PAVIMENTADO- 1 1/2" | UN | 239.15
65002023 | COPASA_01/2025 | MUDANCA DE LOCAL DO PADRAO C/ DESLOCAMENTO MENOR OU IGUAL A 1.50M- 1 1/2" ( MEDIA SIMPLES ) | UN | 211.01
65002024 | COPASA_01/2025 | MUDANCA DE LOCAL DO PADRAO C/ DESLOCAMENTO MENOR OU IGUAL A 1.50M- 1 1/2" - MEDIA SIMPLES (COM EVENTUAIS) | UN | 253.21
65002025 | COPASA_01/2025 | MUDANCA DE LOCAL DO PADRAO COM DESLOCAMENTO MENOR OU IGUAL A 1 ,50 M COM KIT CAVALETE DE 1/2" (COM EVENTUAIS). | UN | 451.31
65002026 | COPASA_01/2025 | MUDANCA DE LOCAL DO PADRAO COM DESLOCAMENTO MENOR OU IGUAL A 1 ,50 M COM KIT CAVALETE DE 3/4" (COM EVENTUAIS). | UN | 639.04
65002027 | COPASA_01/2025 | REPOSICAO DE HIDROMETRO- 1/2" | UN | 82.16
65002028 | COPASA_01/2025 | REPOSICAO DE HIDROMETRO- 1/2" (COM EVENTUAIS) | UN | 98.59
65002029 | COPASA_01/2025 | REPOSICAO DE HIDROMETRO- 3/4" | UN | 118.86
65002030 | COPASA_01/2025 | REPOSICAO DE HIDROMETRO- 3/4" (COM EVENTUAIS) | UN | 142.63
65002031 | COPASA_01/2025 | REPOSICAO DE HIDROMETRO- 1" | UN | 872
65002032 | COPASA_01/2025 | REPOSICAO DE HIDROMETRO- 1" (COM EVENTUAIS) | UN | 1046.4
65002033 | COPASA_01/2025 | REPOSICAO DE HIDROMETRO- 1 1/2" | UN | 1154.66
65002034 | COPASA_01/2025 | REPOSICAO DE HIDROMETRO- 1 1/2" (COM EVENTUAIS) | UN | 1385.59
65002035 | COPASA_01/2025 | REPOSICAO DE HIDROMETRO 2" | UN | 1934.13
65002036 | COPASA_01/2025 | REPOSICAO DE HIDROMETRO 2" (COM EVENTUAIS) | UN | 2320.95
65002037 | COPASA_01/2025 | REPOSICAO DE HIDROMETRO 3" | UN | 11403.36
65002038 | COPASA_01/2025 | REPOSICAO DE HIDROMETRO 3" (COM EVENTUAIS) | UN | 13684.03
65002039 | COPASA_01/2025 | REPOSICAO DE HIDROMETRO 4" | UN | 9029.46
65002040 | COPASA_01/2025 | REPOSICAO DE HIDROMETRO 4" (COM EVENTUAIS) | UN | 10835.35
65002041 | COPASA_01/2025 | REPOSICAO DE HIDROMETRO 6" | UN | 13099.16
65002042 | COPASA_01/2025 | REPOSICAO DE HIDROMETRO 6" (COM EVENTUAIS) | UN | 15718.99
65002043 | COPASA_01/2025 | REPOSICAO DE HIDROMETRO 8" | UN | 16043.76
65002044 | COPASA_01/2025 | REPOSICAO DE HIDROMETRO 8" (COM EVENTUAIS) | UN | 19252.51
65002045 | COPASA_01/2025 | REPOSICAO DE HIDROMETRO 10" | UN | 16268.71
65002046 | COPASA_01/2025 | REPOSICAO DE HIDROMETRO 10" (COM EVENTUAIS) | UN | 19522.45
65002047 | COPASA_01/2025 | REPOSICAO DE HIDROMETRO 12" | UN | 14515.86
65002048 | COPASA_01/2025 | REPOSICAO DE HIDROMETRO 12" (COM EVENTUAIS) | UN | 17419.03
65002049 | COPASA_01/2025 | ENTREGA DE CONTA / FATURA, VIA CORREIOS | UN | 3.33
65002050 | COPASA_01/2025 | ENTREGA DE CONTA / FATURA, VIA CORREIOS (COM EVENTUAIS) | UN | 4
65002051 | COPASA_01/2025 | ENTREGA DE SEGUNDA VIA DE CONTA / FATURA, VIA CORREIOS | UN | 5.04
65002052 | COPASA_01/2025 | ENTREGA DE SEGUNDA VIA DE CONTA / FATURA, VIA CORREIOS (COM EVENTUAIS) | UN | 6.05
65002053 | COPASA_01/2025 | AFERICAO DE HIDROMETRO | UN | 90.11
65002054 | COPASA_01/2025 | AFERICAO DE HIDROMETRO (COM EVENTUAIS) | UN | 108.13
65002055 | COPASA_01/2025 | TESTE DE ABASTECIMENTO - RMBH | UN | 53.75
65002056 | COPASA_01/2025 | TESTE DE ABASTECIMENTO - INTERIOR | UN | 41.16
65002057 | COPASA_01/2025 | TESTE DE ABASTECIMENTO - MEDIA PONDERADA RMBH/INTERIOR | UN | 48.72
65002058 | COPASA_01/2025 | TESTE DE ABASTECIMENTO - MEDIA PONDERADA RMBH/INTERIOR (COM EVENTUAIS) | UN | 58.46
65002059 | COPASA_01/2025 | VISTORIA DO PADRAO DE AGUA | UN | 11.63
65002060 | COPASA_01/2025 | VISTORIA DO PADRAO DE AGUA (COM EVENTUAIS) | UN | 13.96
65002061 | COPASA_01/2025 | VISTORIA DE SERVICO DE AGUA NAO EXECUTADO (COM EVENTUAIS) | UN | 13.96
65002062 | COPASA_01/2025 | VISTORIA DO PADRAO DE ESGOTO | UN | 20.26
65002063 | COPASA_01/2025 | VISTORIA DO PADRAO DE ESGOTO (COM EVENTUAIS) | UN | 24.31
65002064 | COPASA_01/2025 | CONFIRMACAO DE ABASTECIMENTO | UN | 11.63
65002065 | COPASA_01/2025 | CONFIRMACAO DE ABASTECIMENTO (COM EVENTUAIS) | UN | 13.96
65002066 | COPASA_01/2025 | CONFIRMACAO DE ESGOTAMENTO | UN | 20.26
65002067 | COPASA_01/2025 | CONFIRMACAO DE ESGOTAMENTO (COM EVENTUAIS) | UN | 24.31
65002068 | COPASA_01/2025 | INSPECAO TECNICA EM INSTALACAO DE ESGOTO, COM EMISSAO DE LAUDO | UN | 76.05
65002069 | COPASA_01/2025 | INSPECAO TECNICA EM INSTALACAO DE ESGOTO, COM EMISSAO DE LAUDO (COM EVENTUAIS) | UN | 91.26
65002070 | COPASA_01/2025 | GABARITO DE 1/2 | UN | 121.17
65002071 | COPASA_01/2025 | GABARITO DE 3/4 | UN | 236.8
65002072 | COPASA_01/2025 | GABARITO DE 1 | UN | 225.52
65002073 | COPASA_01/2025 | GABARITO DE 1 1/2 | UN | 377.66
65002074 | COPASA_01/2025 | KIT CAVALETE PARA INSTALACAO DE ELIMINADOR DE AR - 1/2" (AEREO E EMBUTIDO) | UN | 294.49
65002075 | COPASA_01/2025 | KIT CAVALETE PARA INSTALACAO DE ELIMINADOR DE AR - 3/4" (AEREO E EMBUTIDO) | UN | 336.94
65002076 | COPASA_01/2025 | KIT CAVALETE PARA INSTALACAO DE ELIMINADOR DE AR - 1" (AEREO E EMBUTIDO) | UN | 408.34
65002077 | COPASA_01/2025 | KIT CAVALETE PARA INSTALACAO DE ELIMINADOR DE AR - 1.1/2" (AEREO E EMBUTIDO) | UN | 585.81
65002078 | COPASA_01/2025 | KIT CAVALETE PARA INSTALACAO DE ELIMINADOR DE AR - 2" (AEREO E EMBUTIDO) | UN | 851.34
65002079 | COPASA_01/2025 | KIT CAVALETE PARA INSTALACAO DE ELIMINADOR DE AR - 1/2" (CAIXA NO PASSEIO) | UN | 189.62
65002080 | COPASA_01/2025 | KIT CAVALETE PARA INSTALACAO DE ELIMINADOR DE AR - 3/4" (CAIXA NO PASSEIO) | UN | 255.09
65002081 | COPASA_01/2025 | KIT CAVALETE PARA INSTALACAO DE ELIMINADOR DE AR - 1" (CAIXA NO PASSEIO) | UN | 288.48
65002082 | COPASA_01/2025 | KIT CAVALETE PARA INSTALACAO DE ELIMINADOR DE AR - 1.1/2" (CAIXA NO PASSEIO) | UN | 483.75
65002083 | COPASA_01/2025 | KIT CAVALETE PARA INSTALACAO DE ELIMINADOR DE AR - 2" (CAIXA NO PASSEIO) | UN | 714.82
65002084 | COPASA_01/2025 | EMISSAO DE SEGUNDA VIA DE CONTA | UN | 2.71
65002085 | COPASA_01/2025 | EMISSAO DE SEGUNDA VIA DE CONTA (COM EVENTUAIS) | UN | 3.25
65002086 | COPASA_01/2025 | EMISSAO DE DECLARACAO NEGATIVA DE DEBITO | UN | 2.71
65002087 | COPASA_01/2025 | EMISSAO DE DECLARACAO NEGATIVA DE DEBITO (COM EVENTUAIS) | UN | 3.25
65002088 | COPASA_01/2025 | AVISO DE DEBITO - EMITIDO NA SPIN | UN | 2.69
65002089 | COPASA_01/2025 | AVISO DE DEBITO - EMITIDO NA SPIN (COM EVENTUAIS) | UN | 3.22
65002090 | COPASA_01/2025 | SUSPENSAO DO FORNECIMENTO DE AGUA | UN | 16.41
65002091 | COPASA_01/2025 | SUSPENSAO (CORTE SIMPLES) COM RELIGACAO FEITA PELO PROPRIO CLIENTE - RMBH | UN | 12.08
65002092 | COPASA_01/2025 | SUSPENSAO (CORTE SIMPLES) COM RELIGACAO FEITA PELO PROPRIO CLIENTE - INTERIOR | UN | 7.25
65002093 | COPASA_01/2025 | SUSPENSAO (CORTE SIMPLES) COM RELIGACAO PELO PROPRIO CLIENTE - MEDIA RMBH/INTERIOR | UN | 9.57
65002094 | COPASA_01/2025 | SUSPENSAO (CORTE SIMPLES) COM RELIGACAO PELO PROPRIO CLIENTE - MEDIA RMBH/INTERIOR (COM EVENTUAIS) | UN | 11.49
65002095 | COPASA_01/2025 | REVISAO DE LANCAMENTO CADASTRAL A PEDIDO, EXECUTADA DE CARRO | UN | 23.58
65002096 | COPASA_01/2025 | REVISAO DE LANCAMENTO CADASTRAL A PEDIDO, EXECUTADA A PE | UN | 25.87
65002097 | COPASA_01/2025 | REVISAO DE LANCAMENTO CADASTRAL A PEDIDO - MEDIA PONDERADA | UN | 24.38
65002098 | COPASA_01/2025 | REVISAO DE LANCAMENTO CADASTRAL A PEDIDO - MEDIA PONDERADA (COM EVENTUAIS) | UN | 29.26
65002099 | COPASA_01/2025 | CONFIRMACAO DE LEITURA A PEDIDO | UN | 16.34
65002100 | COPASA_01/2025 | CONFIRMACAO DE LEITURA A PEDIDO (COM EVENTUAIS) | UN | 19.61
65002101 | COPASA_01/2025 | RELIGACAO DA SUSPENSAO DO FORNECIMENTO DE AGUA | UN | 27.61
65002102 | COPASA_01/2025 | RELIGACAO DA SUSPENSAO SEM CUSTO DA SUSPENSAO | UN | 11.2
65002103 | COPASA_01/2025 | RELIGACAO DA SUSPENSAO SEM CUSTO DA SUSPENSAO (COM EVENTUAIS) | UN | 13.44
65002104 | COPASA_01/2025 | RELIGACAO DO TAMPONAMENTO DE LIGACAO DE AGUA POR FALTA DE PAGAMENTO | UN | 41.19
65002105 | COPASA_01/2025 | RELIGACAO DO TAMPONAMENTO COM INSTALACAO DO HIDROMETRO | UN | 45.54
65002106 | COPASA_01/2025 | RELIGACAO DO TAMPONAMENTO COM INSTALACAO DO HIDROMETRO (COM EVENTUAIS) | UN | 54.64
65002107 | COPASA_01/2025 | RELIGACAO DO TAMPONAMENTO DA LIGACAO DE AGUA A PEDIDO | UN | 11.2
65002108 | COPASA_01/2025 | RELIGACAO DO TAMPONAMENTO DA LIGACAO DE AGUA A PEDIDO (COM EVENTUAIS) | UN | 13.44
65002109 | COPASA_01/2025 | RELIGACAO DO TAMPONAMENTO SEM INSTALACAO DO HIDROMETRO | UN | 31.96
65002110 | COPASA_01/2025 | RELIGACAO DO TAMPONAMENTO SEM INSTALACAO DO HIDROMETRO (COM EVENTUAIS) | UN | 38.35
65002111 | COPASA_01/2025 | RELIGACAO DO TAMPONAMENTO DA LIGACAO DE AGUA/POR INFRACAO (COM EVENTUAIS) | UN | 54.64
65002112 | COPASA_01/2025 | RELIGACAO DO TAMPONAMENTO DA LIGACAO DE AGUA/PROVISORIO (COM EVENTUAIS) | UN | 13.44
65002113 | COPASA_01/2025 | RELIGACAO DO TAMPONAMENTO COM MUDANCA DO LOCAL DO PADRAO MAIOR QUE 1,50 M E MONTAGEM DO KIT CAVALETE DE 1/2" (COMEVENTUAIS). | UN | 1228.45
65002114 | COPASA_01/2025 | RELIGACAO DO TAMPONAMENTO COM MUDANCA DO LOCAL DO PADRAO MAIOR QUE 1,50 M E MONTAGEM DO KIT CAVALETE DE 3/4" (COMEVENTUAIS). | UN | 1859.05
65002115 | COPASA_01/2025 | RELIGACAO DO TAMPONAMENTO COM MUDANCA DO LOCAL DO PADRAO MENOR OU IGUAL A 1,50 M E MONTAGEM DO KIT CAVALETE DE 1/2" (COMEVENTUAIS). | UN | 476.22
65002116 | COPASA_01/2025 | RELIGACAO DO TAMPONAMENTO COM MUDANCA DO LOCAL DO PADRAO MENOR OU IGUAL A 1,50 M E MONTAGEM DO KIT CAVALETE DE 3/4" (COMEVENTUAIS). | UN | 663.95
65002117 | COPASA_01/2025 | RELIGACAO DO TAMPONAMENTO DA LIGACAO DE AGUA COM INSTALACAO DO HIDROMETRO E MONTAGEM DO KIT CAVALETE DE 1/2" POLITICAFACTIVEL (COM EVENTUAIS). | UN | 267.59
65002118 | COPASA_01/2025 | RELIGACAO DO TAMPONAMENTO DA LIGACAO DE AGUA COM INSTALACAO DO HIDROMETRO E MONTAGEM DO KIT CAVALETE DE 3/4" POLITICAFACTIVEL (COM EVENTUAIS). | UN | 413.56
65002119 | COPASA_01/2025 | TAMPONAMENTO DE LIGACAO DE AGUA SEM RETIRADA DO HIDROMETRO | UN | 20.76
65002120 | COPASA_01/2025 | TAMPONAMENTO DE LIGACAO DE AGUA COM RETIRADA DO HIDROMETRO | UN | 13.58
65002121 | COPASA_01/2025 | RELIGACAO DO TAMPONAMENTO DE ESGOTO A PEDIDO (PL NO PASSEIO DE TERRA) | UN | 472.33
65002122 | COPASA_01/2025 | RELIGACAO DO TAMPONAMENTO DE ESGOTO A PEDIDO (PL NO PASSEIO PAVIMENTADO) | UN | 472.33
65002123 | COPASA_01/2025 | RELIGACAO DO TAMPONAMENTO DE ESGOTO A PEDIDO - MEDIA SIMPLES PASSEIO TERRA/ PAVIMENTADO | UN | 472.33
65002124 | COPASA_01/2025 | RELIGACAO DO TAMPONAMENTO DE ESGOTO A PEDIDO - MEDIA SIMPLES PASSEIO TERRA/ PAVIMENTADO (COM EVENTUAIS) | UN | 566.8
65002125 | COPASA_01/2025 | RELIGACAO DO TAMPONAMENTO DE ESGOTO (LOTE VAGO/IMOVEIS DEMOLIDOS/ABANDONADOS) (COM EVENTUAIS) | UN | 566.8
65002126 | COPASA_01/2025 | MUDANCA DE LOCAL DA LIGACAO DE ESGOTO | UN | 1617.37
65002127 | COPASA_01/2025 | RELIGACAO DO TAMPONAMENTO COM MUDANCA DE LOCAL DO PADRAO COM DESLOCAMENTO MAIOR QUE 1,50 M - DIAM. 1/2" | UN | 960.85
65002128 | COPASA_01/2025 | RELIGACAO DO TAMPONAMENTO COM MUDANCA DE LOCAL DO PADRAO COM DESLOCAMENTO MAIOR QUE 1,50 M - DIAM. 3/4" | UN | 1445.49
65002129 | COPASA_01/2025 | RELIGACAO DO TAMPONAMENTO COM MUDANCA DE LOCAL DO PADRAO COM DESLOCAMENTO MAIOR QUE 1,50 M - DIAM. 1" | UN | 1511.73
65002130 | COPASA_01/2025 | RELIGACAO DO TAMPONAMENTO COM MUDANCA DE LOCAL DO PADRAO COM DESLOCAMENTO MAIOR QUE 1,50 M - DIAM. 1 1/2" | UN | 1655.33
65002131 | COPASA_01/2025 | RELIGACAO DO TAMPONAMENTO COM MUDANCA DE LOCAL DO PADRAO COM DESLOCAMENTO MENOR OU IGUAL A 1,50 M - DIAM. 1/2" | UN | 208.62
65002132 | COPASA_01/2025 | RELIGACAO DO TAMPONAMENTO COM MUDANCA DE LOCAL DO PADRAO COM DESLOCAMENTO MENOR OU IGUAL A 1,50 M - DIAM. 3/4" | UN | 250.38
65002133 | COPASA_01/2025 | RELIGACAO DO TAMPONAMENTO COM MUDANCA DE LOCAL DO PADRAO COM DESLOCAMENTO MENOR OU IGUAL A 1,50 M - DIAM. 1" | UN | 200.38
65002134 | COPASA_01/2025 | RELIGACAO DO TAMPONAMENTO COM MUDANCA DE LOCAL DO PADRAO COM DESLOCAMENTO MENOR OU IGUAL A 1,50 M - DIAM. 1 1/2" | UN | 278.12
65002135 | COPASA_01/2025 | MANUTENCAO DO REGISTRO DO USUARIO - PADRAO COM 2 REGISTROS - 1/2" | UN | 32.05
65002136 | COPASA_01/2025 | MANUTENCAO DO REGISTRO DO USUARIO - PADRAO COM 2 REGISTROS - 3/4" | UN | 42.84
65002137 | COPASA_01/2025 | MANUTENCAO DO REGISTRO DO USUARIO - PADRAO COM 2 REGISTROS - 1" | UN | 62.67
65002138 | COPASA_01/2025 | MANUTENCAO DO REGISTRO DO USUARIO - PADRAO COM 2 REGISTROS - 1 1/2'' | UN | 99.95
65002139 | COPASA_01/2025 | MANUTENCAO DO REGISTRO DO USUARIO - PADRAO COM 2 REGISTROS - PRECO MEDIO PONDERADO | UN | 32.41
65002140 | COPASA_01/2025 | MANUTENCAO DO REGISTRO DO USUARIO - PADRAO COM 2 REGISTROS - PRECO MEDIO PONDERADO (COM EVENTUAIS) | UN | 38.89
65002141 | COPASA_01/2025 | TAMPAO DE FERRO FUNDIDO T-22, PARA CAIXA DE HIDROMETRO 1/2" E 3/4" (COM EVENTUAIS) | UN | 253.61
65002142 | COPASA_01/2025 | TAMPA/ BERCO (ACO) PARA CAIXA PADRAO PASSEIO - 1/2" , 3/4", 1" E 1 1/2" (COM EVENTUAIS) | UN | 364.16
65002143 | COPASA_01/2025 | RELIGACAO DA SUPRESSAO DE ESGOTO A PEDIDO (P.L NO PASSEIO DE TERRA) | UN | 518.64
65002144 | COPASA_01/2025 | RELIGACAO DA SUPRESSAO DE ESGOTO A PEDIDO (P.L NO PASSEIO PAVIMENTADO) | UN | 574.92
65002145 | COPASA_01/2025 | RELIGACAO DA SUPRESSAO DE ESGOTO A PEDIDO - MEDIA SIMPLES PASSEIO TERRA/PAVIMENTADO | UN | 546.78
65002146 | COPASA_01/2025 | RELIGACAO DA SUPRESSAO DE ESGOTO A PEDIDO - MEDIA SIMPLES PASSEIO TERRA/PAVIMENTADO (COM EVENTUAIS) | UN | 656.14
65002147 | COPASA_01/2025 | MONTAGEM E INSTALACAO DO PADRAO DE AGUA 1/2" - CAVALETE AEREO SEM CAIXA | UN | 223
65002148 | COPASA_01/2025 | MONTAGEM E INSTALACAO DO PADRAO DE AGUA 1/2" - CAVALETE AEREO SEM CAIXA (COM EVENTUAIS) | UN | 267.59
65002149 | COPASA_01/2025 | MONTAGEM E INSTALACAO DO PADRAO DE AGUA 3/4" - CAVALETE AEREO SEM CAIXA | UN | 344.64
65002150 | COPASA_01/2025 | MONTAGEM E INSTALACAO DO PADRAO DE AGUA 3/4" - CAVALETE AEREO SEM CAIXA (COM EVENTUAIS) | UN | 413.56
65002151 | COPASA_01/2025 | CONSTRUCAO DO RAMAL INTERNO DE ESGOTO, PROFUNDIDADE 1.00 M | M | 194.06
65002152 | COPASA_01/2025 | EXECUCAO DO RAMAL INTERNO DE ESGOTO - PROFUNDIDADE 1.00 M (COM EVENTUAIS) | UN | 232.87
65002153 | COPASA_01/2025 | CONSTRUCAO DO RAMAL INTERNO DE ESGOTO, PROFUNDIDADE 0.80 M | M | 135.54
65002154 | COPASA_01/2025 | EXECUCAO DO RAMAL INTERNO DE ESGOTO, PROFUNDIDADE 0.80 M (COM EVENTUAIS) | UN | 162.64
65002155 | COPASA_01/2025 | RECEBIMENTO DE LODO DE FOSSA SEPTICA EM INTERCEPTORES DA COPASA | UN | 49.55
65002156 | COPASA_01/2025 | RECEBIMENTO DE LODO DE FOSSA SEPTICA EM INTERCEPTORES DA COPASA (COM EVENTUAIS) | UN | 59.47
65002157 | COPASA_01/2025 | MONTAGEM DO CAVALETE AEREO, SEM CAIXA, 1/2" | UN | 70.14
65002158 | COPASA_01/2025 | MONTAGEM DO RAMAL PREDIAL, A FAVOR PASSEIO TERRA- 1/2" | UN | 86.01
65002159 | COPASA_01/2025 | MONTAGEM DO RAMAL PREDIAL, A FAVOR, PASSEIO PAVIMENTADO- 1/2" | UN | 137.55
65002160 | COPASA_01/2025 | MONTAGEM DO RAMAL PREDIAL, CONTRA, PASSEIO TERRA, TRAVESSIA RUA DE TERRA- 1/2 " | UN | 310.82
65002161 | COPASA_01/2025 | MONTAGEM DO RAMAL PREDIAL, CONTRA, PASSEIO TERRA, TRAVESSIA RUA POLIEDRICO- 1/2 " | UN | 832.76
65002162 | COPASA_01/2025 | MONTAGEM DO RAMAL PREDIAL, CONTRA,PASSEIO TERRA, TRAVESSIA RUA ASFALTO- 1/2 " | UN | 1212.06
65002163 | COPASA_01/2025 | MONTAGEM DO RAMAL PREDIAL, CONTRA, PASSEIO PAVIMENTADO, TRAVESSIA RUA TERRA- 1/2 " | UN | 456.17
65002164 | COPASA_01/2025 | MONTAGEM DO RAMAL PREDIAL, CONTRA, PASSEIO PAVIMENTADO TRAVESSIA RUA POLIEDRICO- 1/2 " | UN | 978.1
65002165 | COPASA_01/2025 | MONTAGEM DO RAMAL PREDIAL, CONTRA, PASSEIO PAVIMENTADO, TRAVESSIA RUA ASFALTO- 1/2 " | UN | 1357.41
65002166 | COPASA_01/2025 | MONTAGEM DO RAMAL PREDIAL, PASSEIO TERRA, REDE NA RUA DE TERRA- 1/2 " | UN | 234.9
65002167 | COPASA_01/2025 | MONTAGEM DO RAMAL PREDIAL, PASSEIO TERRA, REDE NA RUA DE POLIEDRICO- 1/2 " | UN | 495.87
65002168 | COPASA_01/2025 | MONTAGEM DO RAMAL PREDIAL, PASSEIO TERRA, REDE NA RUA DE ASFALTO- 1/2 " | UN | 685.52
65002169 | COPASA_01/2025 | MONTAGEM DO RAMAL PREDIAL, PASSEIO PAVIMENTADO, REDE NA RUA DE TERRA- 1/2 " | UN | 328.7
65002170 | COPASA_01/2025 | MONTAGEM DO RAMAL PREDIAL, PASSEIO PAVIMENTADO, REDE NA RUA DE POLIEDRICO- 1/2 " | UN | 589.67
65002171 | COPASA_01/2025 | MONTAGEM DO RAMAL PREDIAL, PASSEIO PAVIMENTADO, REDE NA RUA DE ASFALTO 1/2 " | UN | 779.32
65002172 | COPASA_01/2025 | LIGACAO PREDIAL DE AGUA, DIAMETRO 1/2", PRECO MEDIO PONDERADO- EXPANSAO | UN | 560.41
65002173 | COPASA_01/2025 | LIGACAO PREDIAL DE AGUA 1/2" (PRECO MEDIO PONDERADO) EXPANSAO (COM EVENTUAIS) | UN | 784.57
65002174 | COPASA_01/2025 | MONTAGEM DO CAVALETE AEREO, SEM CAIXA, 3/4" | UN | 76.15
65002175 | COPASA_01/2025 | MONTAGEM DO RAMAL PREDIAL, A FAVOR, PASSEIO TERRA- 3/4" | UN | 86.24
65002176 | COPASA_01/2025 | MONTAGEM DO RAMAL PREDIAL, A FAVOR, PASSEIO PAVIMENTADO- 3/4" | UN | 137.78
65002177 | COPASA_01/2025 | MONTAGEM DO RAMAL PREDIAL, CONTRA, PASSEIO TERRA, TRAVESSIA RUA TERRA- 3/4 " | UN | 311.05
65002178 | COPASA_01/2025 | MONTAGEM DO RAMAL PREDIAL, CONTRA, PASSEIO TERRA, TRAVESSIA RUA POLIEDRICO- 3/4 " | UN | 832.99
65002179 | COPASA_01/2025 | MONTAGEM DO RAMAL PREDIAL, CONTRA, PASSEIO TERRA, TRAVESSIA RUA ASFALTO- 3/4 " | UN | 1212.29
65002180 | COPASA_01/2025 | MONTAGEM DO RAMAL PREDIAL, CONTRA, PASSEIO PAVIMENTADO, TRAVESSIA RUA TERRA- 3/4 " | UN | 456.4
65002181 | COPASA_01/2025 | MONTAGEM DO RAMAL PREDIAL, CONTRA, PASSEIO PAVIMENTADO, TRAVESSIA RUA POLIEDRICO - 3/4 " | UN | 978.33
65002182 | COPASA_01/2025 | MONTAGEM DO RAMAL PREDIAL, CONTRA, PASSEIO PAVIMENTADO, TRAVESSIA RUA ASFALTO- 3/4 " | UN | 1357.64
65002183 | COPASA_01/2025 | MONTAGEM DO RAMAL PREDIAL, PASSEIO TERRA, REDE NA RUA DE TERRA- 3/4 " | UN | 235.13
65002184 | COPASA_01/2025 | MONTAGEM DO RAMAL PREDIAL, PASSEIO TERRA, REDE NA RUA DE POLIEDRICO- 3/4 " | UN | 496.1
65002185 | COPASA_01/2025 | MONTAGEM DO RAMAL PREDIAL, PASSEIO TERRA, REDE NA RUA DE ASFALTO- 3/4 " | UN | 685.75
65002186 | COPASA_01/2025 | MONTAGEM DO RAMAL PREDIAL, PASSEIO PAVIMENTADO, REDE NA RUA DE TERRA- 3/4 " | UN | 328.93
65002187 | COPASA_01/2025 | MONTAGEM DO RAMAL PREDIAL, PASSEIO PAVIMENTADO, REDE NA RUA DE POLIEDRICO- 3/4 " | UN | 589.9
65002188 | COPASA_01/2025 | MONTAGEM DO RAMAL PREDIAL, PASSEIO PAVIMENTADO, REDE NA RUA DE ASFALTO- 3/4 " | UN | 779.55
65002189 | COPASA_01/2025 | LIGACAO PREDIAL DE AGUA, DIAMETRO 3/4", PRECO MEDIO SIMPLES- EXPANSAO | UN | 966.61
65002190 | COPASA_01/2025 | LIGACAO PREDIAL DE AGUA 3/4" (PRECO MEDIO SIMPLES) EXPANSAO (COM EVENTUAIS) | UN | 1353.25
65002191 | COPASA_01/2025 | LIGACAO PREDIAL DE AGUA, COM HIDROMETRO, DIAMETRO 3/4", PRECO MEDIO SIMPLES- EXPANSAO | UN | 1456.25
65002192 | COPASA_01/2025 | MONTAGEM DO CAVALETE AEREO, SEM CAIXA, 1" | UN | 111.74
65002193 | COPASA_01/2025 | MONTAGEM DO RAMAL PREDIAL, A FAVOR, PASSEIO TERRA- 1" | UN | 93.76
65002194 | COPASA_01/2025 | MONTAGEM DO RAMAL PREDIAL, A FAVOR, PASSEIO PAVIMENTADO- 1" | UN | 145.3
65002195 | COPASA_01/2025 | MONTAGEM DO RAMAL PREDIAL, CONTRA, PASSEIO TERRA, TRAVESSIA RUA TERRA- 1" | UN | 325.37
65002196 | COPASA_01/2025 | MONTAGEM DO RAMAL PREDIAL, CONTRA, PASSEIO TERRA, TRAVESSIA RUA POLIEDRICO- 1" | UN | 847.31
65002197 | COPASA_01/2025 | MONTAGEM DO RAMAL PREDIAL, CONTRA, PASSEIO TERRA, TRAVESSIA RUA DE ASFALTO- 1" | UN | 1226.61
65002198 | COPASA_01/2025 | MONTAGEM DO RAMAL PREDIAL, CONTRA, PASSEIO PAVIMENTADO, TRAVESSIA RUA TERRA- 1" | UN | 470.72
65002199 | COPASA_01/2025 | MONTAGEM DO RAMAL PREDIAL, CONTRA, PASSEIO PAVIMENTADO, TREAVESSIA RUA POLIEDRICO- 1" | UN | 992.65
65002200 | COPASA_01/2025 | MONTAGEM DO RAMAL PREDIAL, CONTRA, PASSEIO PAVIMENTADO, TRAVESSIA RUA ASFALTO- 1" | UN | 1371.96
65002201 | COPASA_01/2025 | MONTAGEM DO RAMAL PREDIAL, PASSEIO TERRA, REDE NA RUA DE TERRA- 1 " | UN | 246.05
65002202 | COPASA_01/2025 | MONTAGEM DO RAMAL PREDIAL, PASSEIO TERRA, REDE NA RUA DE POLIEDRICO- 1 " | UN | 507.02
65002203 | COPASA_01/2025 | MONTAGEM DO RAMAL PREDIAL, PASSEIO TERRA, REDE NA RUA DE ASFALTO- 1 " | UN | 696.67
65002204 | COPASA_01/2025 | MONTAGEM DO RAMAL PREDIAL, PASSEIO PAVIMENTADO, REDE NA RUA DE TERRA- 1 " | UN | 339.85
65002205 | COPASA_01/2025 | MONTAGEM DO RAMAL PREDIAL, PASSEIO PAVIMENTADO, REDE NA RUA DE POLIEDRICO- 1 " | UN | 600.82
65002206 | COPASA_01/2025 | MONTAGEM DO RAMAL PREDIAL, PASSEIO PAVIMENTADO, REDE NA RUA DE ASFALTO- 1 " | UN | 790.47
65002207 | COPASA_01/2025 | LIGACAO PREDIAL DE AGUA, DIAMETRO 1", PRECO MEDIO SIMPLES- EXPANSAO | UN | 1000.55
65002208 | COPASA_01/2025 | LIGACAO PREDIAL DE AGUA 1" (PRECO MEDIO SIMPLES) EXPANSAO (COM EVENTUAIS) | UN | 1400.78
65002209 | COPASA_01/2025 | LIGACAO PREDIAL DE AGUA, COM HIDROMETRO, DIAMETRO 1", PRECO MEDIO SIMPLES- EXPANSAO | UN | 2256.92
65002210 | COPASA_01/2025 | MONTAGEM DO CAVALETE AEREO, SEM CAIXA, 1 1/2" | UN | 136.39
65002211 | COPASA_01/2025 | MONTAGEM DO RAMAL PREDIAL, A FAVOR, PASSEIO TERRA- 1 1/2" | UN | 99.67
65002212 | COPASA_01/2025 | MONTAGEM DE LIGACAO PREDIAL, A FAVOR, PASSEIO PAVIMENTADO, 1 1/2 " | UN | 151.21
65002213 | COPASA_01/2025 | MONTAGEM DO RAMAL PREDIAL, CONTRA, PASSEIO TERRA, TRAVESSIA RUA TERRA- 1 1/2 " | UN | 331.28
65002214 | COPASA_01/2025 | MONTAGEM DO RAMAL PREDIAL, CONTRA, PASSEIO TERRA, TRAVESSIA RUA POLIEDRICO- 1 1/2 " | UN | 853.22
65002215 | COPASA_01/2025 | MONTAGEM DO RAMAL PREDIAL, CONTRA, PASSEIO TERRA, TRAVESSIA RUA ASFALTO- 1 1/2 " | UN | 1232.52
65002216 | COPASA_01/2025 | MONTAGEM DO RAMAL PREDIAL, CONTRA, PASSEIO PAVIMENTADO, TRAVESSIA RUA TERRA- 1 1/2 " | UN | 476.63
65002217 | COPASA_01/2025 | MONTAGEM DO RAMAL PREDIAL, CONTRA, PASSEIO PAVIMENTADO, TRAVESSIA RUA POLIEDRICO- 1 1/2 " | UN | 998.56
65002218 | COPASA_01/2025 | MONTAGEM DO RAMAL PREDIAL, CONTRA, PASSEIO PAVIMENTADO, TRAVESSIA RUA ASFALTO- 1 1/2 " | UN | 1377.87
65002219 | COPASA_01/2025 | MONTAGEM DO RAMAL PREDIAL, PASSEIO TERRA, REDE NA RUA DE TERRA- 1 1/2 " | UN | 251.96
65002220 | COPASA_01/2025 | MONTAGEM DO RAMAL PREDIAL, PASSEIO TERRA, REDE NA RUA DE POLIEDRICO- 1 1/2 " | UN | 512.93
65002221 | COPASA_01/2025 | MONTAGEM DO RAMAL PREDIAL, PASSEIO TERRA, REDE NA RUA DE ASFALTO- 1 1/2 " | UN | 702.58
65002222 | COPASA_01/2025 | MONTAGEM DO RAMAL PREDIAL, PASSEIO PAVIMENTADO, REDE NA RUA DE TERRA- 1 1/2 " | UN | 345.76
65002223 | COPASA_01/2025 | MONTAGEM DO RAMAL PREDIAL, PASSEIO PAVIMENTADO, REDE NA RUA DE POLIEDRICO- 1 1/2 " | UN | 606.73
65002224 | COPASA_01/2025 | MONTAGEM DO RAMAL PREDIAL, PASSEIO PAVIMETADO, REDE NA RUA DE ASFALTO- 1 1/2 " | UN | 796.38
65002225 | COPASA_01/2025 | LIGACAO PREDIAL DE AGUA, DIAMETRO 1 1/2", PRECO MEDIO SIMPLES- EXPANSAO | UN | 1213.69
65002226 | COPASA_01/2025 | LIGACAO PREDIAL DE AGUA 1 1/2" (PRECO MEDIO SIMPLES) EXPANSAO (COM EVENTUAIS) | UN | 1699.16
65002227 | COPASA_01/2025 | LIGACAO PREDIAL DE AGUA, COM HIDROMETRO, DIAMETRO 1 1/2", PRECO MEDIO SIMPLES- EXPANSAO | UN | 2837.96
65002228 | COPASA_01/2025 | CONSTRUCAO E MONTAGEM DE PADRAO CAVALETE AEREO INDEPENDENTE PARA INSTALACAO DE ELIMINADOR DE AR - DIAMETRO 1/2" | UN | 371.75
65002229 | COPASA_01/2025 | CONSTRUCAO E MONTAGEM DE PADRAO CAVALETE AEREO INDEPENDENTE PARA INSTALACAO DE ELIMINADOR DE AR - DIAMETRO 3/4" | UN | 415.35
65002230 | COPASA_01/2025 | CONSTRUCAO E MONTAGEM DE PADRAO CAVALETE AEREO INDEPENDENTE PARA INSTALACAO DE ELIMINADOR DE AR - DIAMETRO 1" | UN | 503.37
65002231 | COPASA_01/2025 | CONSTRUCAO E MONTAGEM DE PADRAO CAVALETE AEREO INDEPENDENTE PARA INSTALACAO DE ELIMINADOR DE AR - DIAMETRO 1.1/2" | UN | 707.42
65002232 | COPASA_01/2025 | CONSTRUCAO E MONTAGEM DE PADRAO CAVALETE AEREO INDEPENDENTE PARA INSTALACAO DE ELIMINADOR DE AR - DIAMETRO 2" | UN | 981.28
65002233 | COPASA_01/2025 | CONSTRUCAO E MONTAGEM DE PADRAO CAVALETE EMBUTIDO EM ALVENARIA INDEPENDENTE PARA INSTALACAO DE ELIMINADOR DE AR -DIAMETRO 1/2" | UN | 371.75
65002234 | COPASA_01/2025 | CONSTRUCAO E MONTAGEM DE PADRAO CAVALETE EMBUTIDO EM ALVENARIA INDEPENDENTE PARA INSTALACAO DE ELIMINADOR DE AR -DIAMETRO 3/4" | UN | 415.35
65002235 | COPASA_01/2025 | CONSTRUCAO E MONTAGEM DE PADRAO CAVALETE EMBUTIDO EM ALVENARIA INDEPENDENTE PARA INSTALACAO DE ELIMINADOR DE AR -DIAMETRO 1" | UN | 503.37
65002236 | COPASA_01/2025 | CONSTRUCAO E MONTAGEM DE PADRAO CAVALETE EMBUTIDO EM ALVENARIA INDEPENDENTE PARA INSTALACAO DE ELIMINADOR DE AR -DIAMETRO 1.1/2" | UN | 707.42
65002237 | COPASA_01/2025 | CONSTRUCAO E MONTAGEM DE PADRAO CAVALETE EMBUTIDO EM ALVENARIA INDEPENDENTE PARA INSTALACAO DE ELIMINADOR DE AR -DIAMETRO 2" | UN | 981.28
65002238 | COPASA_01/2025 | CONSTRUCAO E MONTAGEM DE PADRAO CAVALETE EMBUTIDO EM CAIXA NO PASSEIO INDEPENDENTE PARA INSTALACAO DE ELIMINADOR DE AR -DIAMETRO 1/ 2" | UN | 798.02
65002239 | COPASA_01/2025 | CONSTRUCAO E MONTAGEM DE PADRAO CAVALETE EMBUTIDO EM CAIXA NO PASSEIO INDEPENDENTE PARA INSTALACAO DE ELIMINADOR DE AR -DIAMETRO 3/ 4" | UN | 864.65
65002240 | COPASA_01/2025 | CONSTRUCAO E MONTAGEM DE PADRAO CAVALETE EMBUTIDO EM CAIXA NO PASSEIO INDEPENDENTE PARA INSTALACAO DE ELIMINADOR DE AR -DIAMETRO 1" | UN | 1022.76
65002241 | COPASA_01/2025 | CONSTRUCAO E MONTAGEM DE PADRAO CAVALETE EMBUTIDO EM CAIXA NO PASSEIO INDEPENDENTE PARA INSTALACAO DE ELIMINADOR DE AR -DIAMETRO 1. 1/2" | UN | 1323.22
65002242 | COPASA_01/2025 | CONSTRUCAO E MONTAGEM DE PADRAO CAVALETE EMBUTIDO EM CAIXA NO PASSEIO INDEPENDENTE PARA INSTALACAO DE ELIMINADOR DE AR -DIAMETRO 2" | UN | 1583.34
65002243 | COPASA_01/2025 | VISTORIA DE MONTAGEM E INSTALACAO DO ELIMINADOR DE AR | UN | 24.78
65002244 | COPASA_01/2025 | RETIRADA E SUBSTITUICAO DO ELIMINADOR DE AR | UN | 32.63
65002245 | COPASA_01/2025 | CONSTRUCAO E MONTAGEM DE PADRAO CAVALETE AEREO INDEPENDENTE PARA INSTALACAO DE ELIMINADOR DE AR - DIAMETRO 1/2"(C/EVENTUAIS) | UN | 446.1
65002246 | COPASA_01/2025 | CONSTRUCAO E MONTAGEM DE PADRAO CAVALETE AEREO INDEPENDENTE PARA INSTALACAO DE ELIMINADOR DE AR - DIAMETRO 3/4"(C/EVENTUAIS) | UN | 498.42
65002247 | COPASA_01/2025 | CONSTRUCAO E MONTAGEM DE PADRAO CAVALETE AEREO INDEPENDENTE PARA INSTALACAO DE ELIMINADOR DE AR - DIAMETRO 1"(C/EVENTUAIS) | UN | 604.04
65002248 | COPASA_01/2025 | CONSTRUCAO E MONTAGEM DE PADRAO CAVALETE AEREO INDEPENDENTE PARA INSTALACAO DE ELIMINADOR DE AR - DIAMETRO 1.1/2"(C/EVENTUAIS) | UN | 848.91
65002249 | COPASA_01/2025 | CONSTRUCAO E MONTAGEM DE PADRAO CAVALETE AEREO INDEPENDENTE PARA INSTALACAO DE ELIMINADOR DE AR - DIAMETRO 2"(C/EVENTUAIS) | UN | 1177.53
65002250 | COPASA_01/2025 | CONSTRUCAO E MONTAGEM DE PADRAO CAVALETE EMBUTIDO EM ALVENARIA INDEPENDENTE PARA INSTALACAO DE ELIMINADOR DE AR -DIAMETRO 1/2" (C/E VENTUAIS) | UN | 446.1
65002251 | COPASA_01/2025 | CONSTRUCAO E MONTAGEM DE PADRAO CAVALETE EMBUTIDO EM ALVENARIA INDEPENDENTE PARA INSTALACAO DE ELIMINADOR DE AR -DIAMETRO 3/4" (C/E VENTUAIS) | UN | 498.42
65002252 | COPASA_01/2025 | CONSTRUCAO E MONTAGEM DE PADRAO CAVALETE EMBUTIDO EM ALVENARIA INDEPENDENTE PARA INSTALACAO DE ELIMINADOR DE AR -DIAMETRO 1" (C/EVE NTUAIS) | UN | 604.04
65002253 | COPASA_01/2025 | CONSTRUCAO E MONTAGEM DE PADRAO CAVALETE EMBUTIDO EM ALVENARIA INDEPENDENTE PARA INSTALACAO DE ELIMINADOR DE AR -DIAMETRO 1.1/2" (C /EVENTUAIS) | UN | 848.91
65002254 | COPASA_01/2025 | CONSTRUCAO E MONTAGEM DE PADRAO CAVALETE EMBUTIDO EM ALVENARIA INDEPENDENTE PARA INSTALACAO DE ELIMINADOR DE AR -DIAMETRO 2" (C/EVE NTUAIS) | UN | 1177.53
65002255 | COPASA_01/2025 | CONSTRUCAO E MONTAGEM DE PADRAO CAVALETE EMBUTIDO EM CAIXA NO PASSEIO INDEPENDENTE PARA INSTALACAO DE ELIMINADOR DE AR -DIAMETRO 1/ 2" (C/EVENTUAIS) | UN | 957.63
65002256 | COPASA_01/2025 | CONSTRUCAO E MONTAGEM DE PADRAO CAVALETE EMBUTIDO EM CAIXA NO PASSEIO INDEPENDENTE PARA INSTALACAO DE ELIMINADOR DE AR -DIAMETRO 3/ 4" (C/EVENTUAIS) | UN | 1037.58
65002257 | COPASA_01/2025 | CONSTRUCAO E MONTAGEM DE PADRAO CAVALETE EMBUTIDO EM CAIXA NO PASSEIO INDEPENDENTE PARA INSTALACAO DE ELIMINADOR DE AR -DIAMETRO 1" (C/EVENTUAIS) | UN | 1227.32
65002258 | COPASA_01/2025 | CONSTRUCAO E MONTAGEM DE PADRAO CAVALETE EMBUTIDO EM CAIXA NO PASSEIO INDEPENDENTE PARA INSTALACAO DE ELIMINADOR DE AR -DIAMETRO 1. 1/2" (C/EVENTUAIS) | UN | 1587.87
65002259 | COPASA_01/2025 | CONSTRUCAO E MONTAGEM DE PADRAO CAVALETE EMBUTIDO EM CAIXA NO PASSEIO INDEPENDENTE PARA INSTALACAO DE ELIMINADOR DE AR -DIAMETRO 2" (C/EVENTUAIS) | UN | 1900.01
65002260 | COPASA_01/2025 | VISTORIA DE MONTAGEM E INSTALACAO DO ELIMINADOR DE AR (C/EVENTUAIS) | UN | 29.73
65002261 | COPASA_01/2025 | RETIRADA E SUBSTITUICAO DO ELIMINADOR DE AR (C/EVENTUAIS) | UN | 39.16
65002262 | COPASA_01/2025 | MONTAGEM DA LIGACAO DE ESGOTO, PASSEIO TERRA, REDE NA RUA DE TERRA, 100 MM | UN | 892.2
65002263 | COPASA_01/2025 | MONTAGEM DA LIGACAO DE ESGOTO, PASSEIO TERRA, REDE NA RUA DE POLIEDRICO, 100 MM | UN | 1309.75
65002264 | COPASA_01/2025 | MONTAGEM DA LIGACAO DE ESGOTO, PASSEIO TERRA, REDE NA RUA DE ASFALTO, 100 MM | UN | 1613.19
65002265 | COPASA_01/2025 | MONTAGEM DA LIGACAO DE ESGOTO, PASSEIO PAVIMENTADO, REDE NA RUA DE TERRA, 100 MM | UN | 1010.28
65002266 | COPASA_01/2025 | MONTAGEM DA LIGACAO DE ESGOTO, PASSEIO PAVIMENTADO, REDE NA RUA DE POLIEDRICO, 100 MM | UN | 1427.83
65002267 | COPASA_01/2025 | MONTAGEM DA LIGACAO DE ESGOTO, PASSEIO PAVIMENTADO, REDE NA RUA DE ASFALTO, 100 MM | UN | 1731.28
65002268 | COPASA_01/2025 | MONTAGEM DO RAMAL PREDIAL, A FAVOR, PASSEIO TERRA- 1/2" | UN | 303.73
65002269 | COPASA_01/2025 | MONTAGEM DO RAMAL PREDIAL, A FAVOR, PASSEIO PAVIMENTADO- 1/2" | UN | 323.23
65002270 | COPASA_01/2025 | MONTAGEM DO RAMAL PREDIAL, CONTRA, PASSEIO TERRA, TRAVESSIA RUA TERRA- 1/2 " | UN | 561.97
65002271 | COPASA_01/2025 | MONTAGEM DO RAMAL PREDIAL, CONTRA, PASSEIO TERRA, TRAVESSIA RUA POLIEDRICO- 1/2 " | UN | 1134.67
65002272 | COPASA_01/2025 | MONTAGEM DO RAMAL PREDIAL, CONTRA, PASSEIO TERRA, TRAVESSIA RUA ASFALTO- 1/2 " | UN | 1639.22
65002273 | COPASA_01/2025 | MONTAGEM DO RAMAL PREDIAL, CONTRA, PASSEIO PAVIMENTADO, TRAVESSIA RUA TERRA- 1/2 " | UN | 707.32
65002274 | COPASA_01/2025 | MONTAGEM DO RAMAL PREDIAL, CONTRA, PASSEIO PAVIMENTADO, TRAVESSIA RUA POLIEDRICO- 1/2 " | UN | 1280.02
65002275 | COPASA_01/2025 | MONTAGEM DO RAMAL PREDIAL, CONTRA, PASSEIO PAVIMENTADO, TRAVESSIA RUA ASFALTO- 1/2 " | UN | 1784.56
65002276 | COPASA_01/2025 | MONTAGEM DO RAMAL PREDIAL, PASSEIO TERRA, REDE NA RUA DE TERRA- 1/2 " | UN | 473.97
65002277 | COPASA_01/2025 | MONTAGEM DO RAMAL PREDIAL, PASSEIO TERRA, REDE NA RUA DE POLIEDRICO- 1/2 " | UN | 722.22
65002278 | COPASA_01/2025 | MONTAGEM DO RAMAL PREDIAL, PASSEIO TERRA, REDE NA RUA DE ASFALTO- 1/2 " | UN | 1100.03
65002279 | COPASA_01/2025 | MONTAGEM DO RAMAL PREDIAL, PASSEIO PAVIMENTADO, REDE NA RUA DE TERRA- 1/2 " | UN | 567.77
65002280 | COPASA_01/2025 | MONTAGEM DO RAMAL PREDIAL, PASSEIO PAVIMENTADO, REDE NA RUA DE POLIEDRICO- 1/2 " | UN | 816.02
65002281 | COPASA_01/2025 | MONTAGEM DO RAMAL PREDIAL, PASSEIO PAVIMENTADO REDE NA RUA DE ASFALTO- 1/2 " | UN | 1193.83
65002282 | COPASA_01/2025 | LIGACAO PREDIAL DE AGUA, DIAMETRO 1/2"-PRECO MEDIO PONDERADO- CRESCIMENTO VEGETATIVO | UN | 592.04
65002283 | COPASA_01/2025 | LIGACAO PREDIAL DE AGUA 1/2" (PRECO MEDIO PONDERADO) CRESCIMENTO VEGETATIVO (COM EVENTUAIS) | UN | 828.85
65002284 | COPASA_01/2025 | MONTAGEM DO RAMAL PREDIAL, A FAVOR, PASSEIO TERRA- 3/4" | UN | 340.64
65002285 | COPASA_01/2025 | MONTAGEM DO RAMAL PREDIAL, A FAVOR, PASSEIO PAVIMENTADO- 3/4" | UN | 360.14
65002286 | COPASA_01/2025 | MONTAGEM DO RAMAL PREDIAL, CONTRA, PASSEIO TERRA, TRAVESSIA RUA TERRA- 3/4 " | UN | 598.88
65002287 | COPASA_01/2025 | MONTAGEM DO RAMAL PREDIAL, CONTRA, PASSEIO TERRA, TRAVESSIA RUA POLIEDRICO- 3/4 " | UN | 1171.58
65002288 | COPASA_01/2025 | MONTAGEM DO RAMAL PREDIAL, CONTRA, PASSEIO TERRA, TRAVESSIA RUA ASFALTO- 3/4 " | UN | 1685.63
65002289 | COPASA_01/2025 | MONTAGEM DO RAMAL PREDIAL, CONTRA, PASSEIO PAVIMENTADO, TRAVESSIA RUA TERRA- 3/4 " | UN | 744.23
65002290 | COPASA_01/2025 | MONTAGEM DO RAMAL PREDIAL, CONTRA, PASSEIO PAVIMENTADO, TRAVESSIA RUA POLIEDRICO- 3/4 " | UN | 1316.93
65002291 | COPASA_01/2025 | MONTAGEM DO RAMAL PREDIAL, CONTRA, PASSEIO PAVIMENTADO, TRAVESSIA RUA DE ASFALTO- 3/4 " | UN | 1821.47
65002292 | COPASA_01/2025 | MONTAGEM DO RAMAL PREDIAL, PASSEIO TERRA, REDE NA RUA DE TERRA- 3/4 " | UN | 510.88
65002293 | COPASA_01/2025 | MONTAGEM DO RAMAL PREDIAL, PASSEIO TERRA, REDE NA RUA DE POLIEDRICO- 3/4 " | UN | 759.13
65002294 | COPASA_01/2025 | MONTAGEM DO RAMAL PREDIAL, PASSEIO TERRA, REDE NA RUA DE ASFALTO- 3/4 " | UN | 1136.94
65002295 | COPASA_01/2025 | MONTAGEM DO RAMAL PREDIAL, PASSEIO PAVIMENTADO, REDE NA RUA DE TERRA- 3/4 " | UN | 604.68
65002296 | COPASA_01/2025 | MONTAGEM DO RAMAL PREDIAL, PASSEIO PAVIMENTADO, REDE NA RUA DE POLIEDRICO- 3/4 " | UN | 852.93
65002297 | COPASA_01/2025 | MONTAGEM DO RAMAL PREDIAL, PASSEIO PAVIMENTADO, REDE NA RUA DE ASFALTO- 3/4 " | UN | 1230.74
65002298 | COPASA_01/2025 | LIGACAO PREDIAL DE AGUA, DIAMETRO 3/4", PRECO MEDIO SIMPLES- CRESCIMENTO VEGETATIVO | UN | 938.2
65002299 | COPASA_01/2025 | LIGACAO PREDIAL DE AGUA 3/4" (PRECO MEDIO SIMPLES) CRESCIMENTO VEGETATIVO (COM EVENTUAIS) | UN | 1313.49
65002300 | COPASA_01/2025 | LIGACAO PREDIAL DE AGUA, COM HIDROMETRO, DIAMETRO 3/4", PRECO MEDIO SIMPLES- CRESCIMENTO VEGETATIVO | UN | 1416.49
65002301 | COPASA_01/2025 | MONTAGEM DO RAMAL PREDIAL, A FAVOR, PASSEIO TERRA- 1" | UN | 312.58
65002302 | COPASA_01/2025 | MONTAGEM DO RAMAL PREDIAL, A FAVOR, PASSEIO PAVIMENTADO- 1" | UN | 332.08
65002303 | COPASA_01/2025 | MONTAGEM DO RAMAL PREDIAL, CONTRA, PASSEIO TERRA, TRAVESSIA RUA TERRA- 1" | UN | 689.12
65002304 | COPASA_01/2025 | MONTAGEM DO RAMAL PREDIAL, CONTRA, PASSEIO TERRA, TRAVESSIA RUA POLIEDRICO- 1" | UN | 1261.82
65002305 | COPASA_01/2025 | MONTAGEM DO RAMAL PREDIAL, CONTRA, PASSEIO TERRA, TRAVESSIA RUA ASFALTO- 1" | UN | 1766.37
65002306 | COPASA_01/2025 | MONTAGEM DO RAMAL PREDIAL, CONTRA, PASSEIO PAVIMENTADO, TRAVESSIA RUA TERRA- 1" | UN | 834.47
65002307 | COPASA_01/2025 | MONTAGEM DO RAMAL PREDIAL, CONTRA, PASSEIO PAVIMENTADO, TRAVESSIA RUA POLIEDRICO- 1" | UN | 1407.17
65002308 | COPASA_01/2025 | MONTAGEM DO RAMAL PREDIAL, CONTRA, PASSEIO PAVIMENTADO, TRAVESSIA RUA ASFALTO- 1" | UN | 1911.71
65002309 | COPASA_01/2025 | MONTAGEM DO RAMAL PREDIAL, PASSEIO TERRA, REDE NA RUA DE TERRA- 1 " | UN | 541.97
65002310 | COPASA_01/2025 | MONTAGEM DO RAMAL PREDIAL, PASSEIO TERRA, REDE NA RUA DE POLIEDRICO- 1 " | UN | 790.22
65002311 | COPASA_01/2025 | MONTAGEM DO RAMAL PREDIAL, PASSEIO TERRA, REDE NA RUA DE ASFALTO- 1 " | UN | 1168.03
65002312 | COPASA_01/2025 | MONTAGEM DO RAMAL PREDIAL, PASSEIO PAVIMENTADO, REDE NA RUA DE TERRA- 1 " | UN | 635.77
65002313 | COPASA_01/2025 | MONTAGEM DO RAMAL PREDIAL, PASSEIO PAVIMENTADO, REDE NA RUA DE POLIEDRICO- 1 " | UN | 884.02
65002314 | COPASA_01/2025 | MONTAGEM DO RAMAL PREDIAL, PASSEIO PAVIMENTADO, REDE NA RUA DE ASFALTO- 1 " | UN | 1261.83
65002315 | COPASA_01/2025 | LIGACAO PREDIAL DE AGUA, DIAMETRO 1", PRECO MEDIO SIMPLES- CRESCIMENTO VEGETATIVO | UN | 985.52
65002316 | COPASA_01/2025 | LIGACAO PREDIAL DE AGUA 1" (PRECO MEDIO SIMPLES) CRESCIMENTO VEGETATIVO (COM EVENTUAIS) | UN | 1379.72
65002317 | COPASA_01/2025 | LIGACAO PREDIAL DE AGUA, COM HIDROMETRO, DIAMETRO 1", PRECO MEDIO SIMPLES- CRESCIMENTO VEGETATIVO | UN | 2235.86
65002318 | COPASA_01/2025 | MONTAGEM DO RAMAL PREDIAL, A FAVOR, PASSEIO TERRA- 1 1/2" | UN | 327.47
65002319 | COPASA_01/2025 | MONTAGEM DO RAMAL PREDIAL, A FAVOR, PASSEIO PAVIMENTADO- 11/2" | UN | 346.97
65002320 | COPASA_01/2025 | MONTAGEM DO RAMAL PREDIAL, CONTRA, PASSEIO TERRA, TRAVESSIA RUA TERRA- 1 1/2" | UN | 840.41
65002321 | COPASA_01/2025 | MONTAGEM DO RAMAL PREDIAL, CONTRA, PASSEIO TERRA, TRAVESSIA RUA DE POLIEDRICO- 1 1/2" | UN | 1413.11
65002322 | COPASA_01/2025 | MONTAGEM DO RAMAL PREDIAL, CONTRA, PASSEIO TERRA, TRAVESSIA RUA ASFALTO- 1 1/2" | UN | 1917.66
65002323 | COPASA_01/2025 | MONTAGEM DO RAMAL PREDIAL, CONTRA, PASSEIO PAVIMENTADO, TRAVESSIA RUA TERRA- 1 1/2" | UN | 985.76
65002324 | COPASA_01/2025 | MONTAGEM DO RAMAL PREDIAL, CONTRA, PASSEIO PAVIMENTADO, TRAVESSIA RUA POLIEDRICO- 1 1/2" | UN | 1558.46
65002325 | COPASA_01/2025 | MONTAGEM DO RAMAL PREDIAL, CONTRA, PASSEIO PAVIMENTADO, TRAVESSIA RUA ASFALTO- 1 1/2 " | UN | 2063
65002326 | COPASA_01/2025 | MONTAGEM DO RAMAL PREDIAL, PASSEIO TERRA, REDE NA RUA DE TERRA- 1 1/2 " | UN | 625.06
65002327 | COPASA_01/2025 | MONTAGEM DO RAMAL PREDIAL, PASSEIO TERRA, REDE NA RUA DE POLIEDRICO- 1 1/2 " | UN | 873.31
65002328 | COPASA_01/2025 | MONTAGEM DO RAMAL PREDIAL, PASSEIO TERRA, REDE NA RUA DE ASFALTO- 1 1/2 " | UN | 1251.12
65002329 | COPASA_01/2025 | MONTAGEM DO RAMAL PREDIAL, PASSEIO PAVIMENTADO, REDE NA RUA DE TERRA- 1 1/2 " | UN | 718.86
65002330 | COPASA_01/2025 | MONTAGEM DO RAMAL PREDIAL, PASSEIO PAVIMENTADO, REDE NA RUA DE POLIEDRICO- 1 1/2 " | UN | 967.11
65002331 | COPASA_01/2025 | MONTAGEM DO RAMAL PREDIAL, PASSEIO PAVIMENTADO, REDE NA RUA DE ASFALTO- 1 1/2 " | UN | 1344.92
65002332 | COPASA_01/2025 | LIGACAO PREDIAL DE AGUA, DIAMETRO 1 1/2", PRECO MEDIO SIMPLES - CRESCIMENTO VEGETATIVO | UN | 1088.09
65002333 | COPASA_01/2025 | LIGACAO PREDIAL DE AGUA 1 1/2" (PRECO MEDIO SIMPLES) CRESCIMENTO VEGETATIVO (COM EVENTUAIS) | UN | 1523.33
65002334 | COPASA_01/2025 | LIGACAO PREDIAL DE AGUA, COM HIDROMETRO, DIAMETRO 1 1/2", PRECO MEDIO SIMPLES- CRESCIMENTO VEGETATIVO | UN | 2662.13
65002335 | COPASA_01/2025 | MONTAGEM DA LIGACAO DE ESGOTO, PASSEIO TERRA, REDE NA RUA DE TERRA, 100 MM | UN | 1068.76
65002336 | COPASA_01/2025 | MONTAGEM DA LIGACAO DE ESGOTO, PASSEIO TERRA, REDE NA RUA DE POLIEDRICO, 100 MM | UN | 1557.28
65002337 | COPASA_01/2025 | MONTAGEM DA LIGACAO DE ESGOTO, PASSEIO TERRA, REDE NA RUA DE ASFALTO, 100 MM | UN | 1988.82
65002338 | COPASA_01/2025 | MONTAGEM DA LIGACAO DE ESGOTO, PASSEIO PAVIMENTADO, REDE NA RUA DE TERRA, 100 MM | UN | 1186.84
65002339 | COPASA_01/2025 | MONTAGEM DA LIGACAO DE ESGOTO, PASSEIO PAVIMENTADO, REDE NA RUA DE POLIEDRICO, 100 MM | UN | 1664.77
65002340 | COPASA_01/2025 | MONTAGEM DA LIGACAO DE ESGOTO, PASSEIO PAVIMENTADO, REDE NA RUA DE ASFALTO, 100 MM | UN | 2106.91
65002341 | COPASA_01/2025 | LIGACAO PREDIAL DE ESGOTO, 100 MM, PRECO MEDIO SIMPLES- CRESCIMENTO VEGETATIVO | UN | 1595.57
65002346 | COPASA_01/2025 | SINALIZACAO - TELA TAPUME FABRICADA EM POLIETILENO COR LARANJA H=1,20M | M | 3.62
65002347 | COPASA_01/2025 | PORTAO PARA VEICULOS FABRICADO CONFORME PADRAO COPASA P. 012/- | UN | 3900.46
65002348 | COPASA_01/2025 | PORTAO PARA PEDESTRES FABRICADO CONFORME PADRAO COPASA P. 013/- | UN | 1513.54
65002349 | COPASA_01/2025 | BASE EM SOLOCIMENTO, MISTURA 10% EM PESO, COMPACTADA | M3 | 253.64
65002359 | COPASA_01/2025 | EXECUCAO DE ENVELOPAMENTO DE TUBOS COM UTILIZACAO DE FERROCIMENTO NA ESPESSURA DE 2CM | M2 | 174.92
65002360 | COPASA_01/2025 | EXECUCAO DE ESTRUTURA EM FERROCIMENTO, COM ESPESSURA DE 3 A 5CM | M2 | 373.18
65002362 | COPASA_01/2025 | GROUTEAMENTO COM ESPESSURA DE 10MM PARA BASES DE ASSENTAMENTO OU INSTALAÇÃO DE EQUIPAMENTOS | M2 | 98.16
65002363 | COPASA_01/2025 | INSTALACAO DE CONJUNTO MOTOBOMBA COM POTENCIA MENOR OU IGUAL A 5CV | UN | 1254.24
65002364 | COPASA_01/2025 | INSTALACAO DE CONJUNTO MOTOBOMBA COM POTENCIA ACIMA DE 5CV ATE 25CV | UN | 1672.32
65002365 | COPASA_01/2025 | INSTALACAO DE CONJUNTO MOTOBOMBA COM POTENCIA ACIMA DE 25CV ATE 60CV | UN | 2090.4
65002366 | COPASA_01/2025 | INSTALACAO DE CONJUNTO MOTOBOMBA COM POTENCIA ACIMA DE 60CV ATE 250CV | UN | 3344.64
65002367 | COPASA_01/2025 | CERCA CONCERTINA CLIPADA, GALVANIZADA DIAMETRO DA ESPIRAL DE 450MM - FORNECIMENTO E INSTALACAO | M | 50.07
65002369 | COPASA_01/2025 | CERCA VIVA - FORNECIMENTO E PLANTIO | UN | 7.78
65002370 | COPASA_01/2025 | ARBUSTO ORNAMENTAL H=50 A 100CM - FORNECIMENTO E PLANTIO | UN | 27.44
65002371 | COPASA_01/2025 | ARVORE ORNAMENTAL H=150 A 200CM - FORNECIMENTO E PLANTIO | UN | 67.93
65002372 | COPASA_01/2025 | FORRACAO C/ VEGETACAO RASTEIRA - FORNECIMENTO E PLANTIO | M2 | 143.41
65002373 | COPASA_01/2025 | BLOCO DE ANCORAGEM EM CONCRETO ESTRUTURAL FCK=20,0MPA, SEM ARMACAO | M3 | 1255.3
65002374 | COPASA_01/2025 | BLOCO DE ANCORAGEM EM CONCRETO ESTRUTURAL FCK=20,0MPA, INCLUSIVE ARMACAO | M3 | 2305.24
65002376 | COPASA_01/2025 | PILARETE EM CONCRETO ESTRUTURAL FCK=15,0MPA - COM ARMACAO | M3 | 2505.62
65002377 | COPASA_01/2025 | CAIXA PARA BOCA-DE-LOBO SIMPLES, INCLUSIVE CONJUNTO QUADRO E GRELHA E CANTONEIRA DE CONCRETO - PADRAO SUDECAP | UN | 2161.38
65002378 | COPASA_01/2025 | CONJUNTO QUADRO E GRELHA EM CONCRETO ESTRUTURAL ARMADO, FCK=21,0MPA ,PADRAO SUDECAP - FORNECIMENTO E ASSENTAMENTO | UN | 408.17
65002379 | COPASA_01/2025 | CANTONEIRA EM CONCRETO ESTRUTURAL ARMADO COM FCK=15,0MPA, PADRAO SUDECAP - FORNECIMENTO E ASSENTAMENTO | UN | 135.88
65002380 | COPASA_01/2025 | SARJETA EM CONCRETO ESTRUTURAL COM FCK=18,0MPA - TIPO A, B OU C - PADRAO SUDECAP | M | 60.8
65002381 | COPASA_01/2025 | CAIXA DE GORDURA COMPLETA RAMAL INTERNO ESGOTO - P-COPASA 18,0L | UN | 147.2
65002382 | COPASA_01/2025 | ASSENTAMENTO DE TUBOS E CONEXOES DE FERRO FUNDIDO, JUNTA ELASTICA, DN 450 | M | 35.6
65002383 | COPASA_01/2025 | EQUIPE GPS GEODESICO | MES | 44883.63
65002384 | COPASA_01/2025 | LOCACAO DE AREAS ACIMA 5000 M2 - OBRAS | M2 | 0.5
65002385 | COPASA_01/2025 | MOBILIZACAO E LOCOMOCAO DE EQUIPE GPS GEODESICO | KM | 4.08
65002386 | COPASA_01/2025 | EQUIPE DE PESQUISA CARTORIAL - QUALIFICACAO BASICA | MES | 21748.31
65002429 | COPASA_01/2025 | POCO DE VISITA DN 400MM EM ANEIS PREMOLDADOS DE CONCRETO - ALTURA = 1 ,00M | UN | 597.03
65002430 | COPASA_01/2025 | POCO DE VISITA DN 400MM EM ANEIS PREMOLDADOS DE CONCRETO - ADICIONAL DE ALTURA | M | 393.84
65002432 | COPASA_01/2025 | ASSENTAMENTO DE TUBO PEAD/PP - DN 1/2" OU 3/4". | M | 1.6
65002433 | COPASA_01/2025 | ASSENTAMENTO DE TUBO PEAD/PP - DE 40 A DE 125 MM. | M | 2.9
65002434 | COPASA_01/2025 | CAIXA DE PASSAGEM MODULADA, PREMOLDADA DE CONCRETO, COM FUNDO , CAIXILHO E TAMPA DE CONCRETO, DIMENSOES: DIAMETROEXTERNO 270 MM X DIAMETRO INTERNO 200 MM X ALTURA EXTERNA 185 MM X ALTURA INTERNA 150 MM. | UN | 66.1
65002435 | COPASA_01/2025 | CAIXA DE PASSAGEM EM CONCRETO PREMOLDADO DN200 - ADICIONAL DE ALTURA | M | 135.94
65002436 | COPASA_01/2025 | CAIXA DE PASSAGEM MODULADA, PREMOLDADA DE CONCRETO, COM FUNDO , CAIXILHO E TAMPA DE CONCRETO, DIMENSOES: DIAMETROEXTERNO 370 MM X DIAMETRO INTERNO 300 MM X ALTURA EXTERNA 285 MM X ALTURA INTERNA 250 MM. | UN | 134.2
65002437 | COPASA_01/2025 | CAIXA DE PASSAGEM EM CONCRETO PREMOLDADO DN300 - ADICIONAL DE ALTURA | M | 199.42
65002438 | COPASA_01/2025 | CAIXA DE PASSAGEM MODULADA, PREMOLDADA DE CONCRETO, COM FUNDO , CAIXILHO E TAMPA DE CONCRETO, DIMENSOES: DIAMETROEXTERNO 470 MM X DIAMETRO INTERNO 400 MM X ALTURA EXTERNA 285 MM X ALTURA INTERNA 250 MM. | UN | 199.63
65002439 | COPASA_01/2025 | CAIXA DE PASSAGEM EM CONCRETO PREMOLDADO DN400 - ADICIONAL DE ALTURA | M | 260.45
65002442 | COPASA_01/2025 | PASSEIO EM PEDRA DE QUALQUER NATUREZA, COM BASE DE CONCRETO (CONSUMO MINIMO DE CIMENTO DE 150 KG/M3), E = 6 CM | M2 | 175.64
65002444 | COPASA_01/2025 | TRANSFERENCIA DE LIGACAO DE AGUA EM PASSEIO REVESTIDO EM PEDRA MIRACEMA REGULAR. | M | 117.37
65002447 | COPASA_01/2025 | RECOMPOSICAO DE PASSEIO EM PEDRA MIRACEMA REGULAR(SERRADA),INCLUSIVE BASE DE CONCRETO (CONSUMO MINIMO DE CIMENTO DE 150KG/M3), E = 6 CM | M2 | 199.87
65002448 | COPASA_01/2025 | MANUTENCAO DE REDE COLETORA OU ADUTORA COM EXECUCAO DE REDE PROVISORIA EM TUBOS PEAD DN 63 MM. | M | 6.52
65002454 | COPASA_01/2025 | RECUPERACAO DE ABATIMENTO EM QUALQUER TIPO DE PASSEIO - AREA ATE 2 M2 E PROFUNDIDADE MAIOR QUE 0,60 M E MENOR OU IGUAL A1,20 M | UN | 358.91
65002459 | COPASA_01/2025 | RECUPERACAO DE ABATIMENTO EM QUALQUER TIPO DE PAVIMENTO - AREA ATE 2 M2 ,PROFUNDIDADE MAIOR QUE 0,60 M E MENOR OU IGUALA 1,50 M | UN | 396.4
65002460 | COPASA_01/2025 | RECUPERACAO DE ABATIMENTO EM QUALQUER TIPO DE PAVIMENTO - AREA EXCEDENTE A 2 M2, PROFUNDIDADE MAIOR QUE 0,60 M E MENOROU IGUAL A 1,50 M. | M2 | 198.2
65002463 | COPASA_01/2025 | LIMPEZA MANUAL DE POCO DE VISITA. | UN | 110.2
65002465 | COPASA_01/2025 | REMANEJAMENTO DE REDE DE AGUA, DIAMETRO 32 A 150 MM, PASSEIO EM PEDRA MIRACEMA. | M | 169.29
65002468 | COPASA_01/2025 | CONSTRUCAO DE REDE DE AGUA, DIAMETRO 32 A 150 MM, PASSEIO EM PEDRA MIRACEMA. | M | 169.29
65002472 | COPASA_01/2025 | TAMPONAMENTO DE LIGACAO DE ESGOTO COM BLOQUEADOR DE FLUXO. | UN | 435.16
65002474 | COPASA_01/2025 | SONDAGEM DE REDES EM QUALQUER TIPO DE PAVIMENTO. | M3 | 65.98
65002476 | COPASA_01/2025 | CORTE E/OU INTERLIGACAO DE REDES EM PASSEIO DE QUALQUER TIPO DE PAVIMENTO, DIAMETRO DE 32 A 150 MM - CRESCIMENTOVEGETATIVO | UN | 142.87
65002494 | COPASA_01/2025 | SONDAGEM DE REDES EM PISTA DE TERRA. | M3 | 46.53
65002501 | COPASA_01/2025 | SISTEMA DE CIMBRAMENTO TUBULAR EM TUBOS GALVANIZADOS COM DIAMETRO DE 1.1/2", INCLUSIVE BRACADEIRAS, BASES E DEMAISACESSORIOS (UNIDADE DE MEDIDA = METRO POR MES) | MLM | 19.75
65002504 | COPASA_01/2025 | BANHEIRO QUIMICO - CABINE EM FIBRA DE VIDRO, TETO TRANSLUCIDO BRANCO, CAPACIDADE MAXIMA OPERACIONAL 180 LITROS, PORTAPAPEL HIGIENICO, PLACA DE IDENTIFICACAO "MASCULINO" OU "FEMININO" E GRADES DE VENTILACAO. | MES | 1356.96
65002505 | COPASA_01/2025 | RELATORIO MENSAL DE OBRA - DATA BOOK. | MES | 738.06
65002507 | COPASA_01/2025 | COMBATE E DESINFECCAO DE FERRO-BACTERIA EM POCOS ARTESIANOS, COM A UTILIZACAO DE BACTERICIDA EM SOLUCAO AQUOSA A BASE DEPEROXIDO DE HIDROGENIO E ANTIOXIDANTES | L | 37.5
65002508 | COPASA_01/2025 | RECUPERACAO E LIMPEZA DE POCOS ARTESIANOS COM A UTILIZACAO DE SOLUCAO AQUOSA A BASE DE ORTO-FOSFATO, ESTABILIZANTES,ANTICORROSIVOS E DESINCRUSTANTES | L | 58.79
65002509 | COPASA_01/2025 | CANTEIRO DE OBRAS AREAS ABERTAS E DESCOBERTAS | M2 | 30.73
65002510 | COPASA_01/2025 | CANTEIRO DE OBRAS AREAS FECHADAS E COBERTAS | M2 | 1026.09
65002511 | COPASA_01/2025 | CANTEIRO DE OBRAS AREAS ABERTAS E COBERTAS | M2 | 214.68
65002512 | COPASA_01/2025 | MANUTENCAO PREVENTIVA EM REDES E LIGACOES PREDIAIS DE ESGOTO EXCLUSIVAMENTE PARA AGLOMERADOS. | MES | 11708.05
65002513 | COPASA_01/2025 | DOT - DOCUMENTO OPERACIONAL DE TRÂNSITO DE BAIXA COMPLEXIDADE. | UN | 90.88
65002514 | COPASA_01/2025 | DOT - DOCUMENTO OPERACIONAL DE TRÂNSITO DE MÉDIA COMPLEXIDADE. | UN | 192.83
65002515 | COPASA_01/2025 | DOT - DOCUMENTO OPERACIONAL DE TRÂNSITO DE ALTA COMPLEXIDADE. | UN | 438.57
65002516 | COPASA_01/2025 | ALVENARIA ELEVACAO E=10CM - BLOCOS DE CONCRETO CELULAR AUTOCLAVADO (60X30X10)CM | M2 | 96.35
65002517 | COPASA_01/2025 | ALVENARIA ELEVACAO E=15CM - BLOCOS DE CONCRETO CELULAR AUTOCLAVADO (60X30X15)CM | M2 | 140.34
65002518 | COPASA_01/2025 | ALVENARIA ELEVACAO E=20CM - BLOCOS DE CONCRETO CELULAR AUTOCLAVADO (60X30X20)CM | M2 | 182.22
65002519 | COPASA_01/2025 | REBOCO - ARGAMASSA DE GESSO | M2 | 21.37
65002520 | COPASA_01/2025 | FRESAGEM DE PAVIMENTOS COM ESPESSURA DE ATE 10,0CM | M2 | 14.75
65002521 | COPASA_01/2025 | INSTALACAO DE HIDROMETRO DIAMETRO 1/2", CLASSE METROLOGICA "C",PARA MEDICAO INDIVIDUALIZADA E LEITURA REMOTA. | UN | 211.11
65002522 | COPASA_01/2025 | INSTALACAO DE HIDROMETRO DIAMETRO 1/2", CLASSE METROLOGICA "C",PARA MEDICAO INDIVIDUALIZADA E LEITURA REMOTA.(COMEVENTUAIS) | UN | 253.33
65002523 | COPASA_01/2025 | INSTALACAO DE HIDROMETRO DIAMETRO 3/4", CLASSE METROLOGICA "C",PARA MEDICAO INDIVIDUALIZADA E LEITURA REMOTA. | UN | 216.52
65002524 | COPASA_01/2025 | INSTALACAO DE HIDROMETRO DIAMETRO 3/4", CLASSE METROLOGICA "C",PARA MEDICAO INDIVIDUALIZADA E LEITURA REMOTA.(COMEVENTUAIS) | UN | 259.82
65002525 | COPASA_01/2025 | INSTALACAO DE HIDROMETRO DIAMETRO 1", CLASSE METROLOGICA "C",PARA MEDICAO INDIVIDUALIZADA E LEITURA REMOTA. | UN | 373.79
65002526 | COPASA_01/2025 | INSTALACAO DE HIDROMETRO DIAMETRO 1", CLASSE METROLOGICA "C",PARA MEDICAO INDIVIDUALIZADA E LEITURA REMOTA.(COMEVENTUAIS) | UN | 448.54
65002538 | COPASA_01/2025 | ESCAVADEIRA HIDRAULICA SOBRE ESTEIRAS, POTENCIA DE 150HP, PESO OPERACIONAL MINIMO DE 23,0 T - HORA PRODUTIVA | H | 292.33
65002539 | COPASA_01/2025 | ESCAVADEIRA HIDRAULICA SOBRE ESTEIRAS, POTENCIA DE 150HP, PESO OPERACIONAL MINIMO DE 23,0 T - HORA IMPRODUTIVA | H | 114.41
65002540 | COPASA_01/2025 | ESCORAMENTO DE VALAS COM UTILIZACAO DE ESTRUTURA DE ACO TIPO BLINDAGEM PESADA, PARA VALAS COM PROFUNDIDADE ACIMA DE2,00M | M2 | 79.58
65002541 | COPASA_01/2025 | ESCORAMENTO DE VALAS COM UTILIZACAO DE ESTRUTURA DE ACO TIPO BLINDAGEM LEVE, PARA VALAS COM PROFUNDIDADE ATÉ 2,00M | M2 | 39.05
65002542 | COPASA_01/2025 | MOBILIZACAO E DESMOBILIZACAO DE BLINDAGEM PESADA, MATERIAIS, EQUIPAMENTOS E MAO DE OBRA | KM | 8.48
65002543 | COPASA_01/2025 | MOBILIZACAO E DESMOBILIZACAO DE BLINDAGEM LEVE, MATERIAIS, EQUIPAMENTOS E MAO DE OBRA | KM | 4.7
65002544 | COPASA_01/2025 | SERVICOS TOPOGRAFICOS DE CAMPO PARA OBRAS COM UTILIZACAO DE ESCORAMENTO TIPO BLINDAGEM METALICA | DIA | 1157.71
65002545 | COPASA_01/2025 | TRANSPORTE EM PERIMETRO URBANO A GRANEL - DISTANCIA ATE 1,0 KM | M3 | 4.49
65002546 | COPASA_01/2025 | ADICIONAL DE TRANSPORTE EM PERIMETRO URBANO A GRANEL - DISTANCIA SUPERIOR A 1,0 KM | M3K | 2.24
65002547 | COPASA_01/2025 | HOSPEDAGEM E ALIMENTACAO PARA EQUIPE DE SONDAGEM POR DIA TRABALHADO OU A DISPOSICAO | DIA | 566.72
65002548 | COPASA_01/2025 | EQUIPE DE REATERRO E LIMPEZA - MES | MES | 21994.62
65002549 | COPASA_01/2025 | EQUIPE DE REATERRO E LIMPEZA - HORA | H | 60.09
65002553 | COPASA_01/2025 | INJECAO DE RESINAS A BASE DE POLIURETANO, CONSISTINDO DE ESPUMA HIDROATIVA EXPANSIVA E GEL, EM TRINCAS E/OU FISSURAS EMESTRUTURAS DE CONRETO SIMPLES E/OU ARMADO,E APLICAÇÃO DE ADESIVO EPÓXICO | L | 208.51
65002554 | COPASA_01/2025 | SERVICOS DE PERFURACAO E INSTALACAO DE BICOS DE PERFURACAO E INJECAO DE (113x15)MM AO LONGO DE FISSURA E/OU TRINCA EMESTRUTURAS DE CONCRETO SIMPLES E/OU ARMADO, COM FORNECIMENTO DOS MATERIAIS | UN | 43.2
65002555 | COPASA_01/2025 | GRUPO GERADOR DE ENERGIA ELETRICA, COM MOTOR A GASOLINA, POTENCIA DE 5KVA - HORA PRODUTIVA | H | 8.86
65002556 | COPASA_01/2025 | GRUPO GERADOR DE ENERGIA ELETRICA, COM MOTOR A GASOLINA, POTENCIA DE 5KVA - HORA IMPRODUTIVA | H | 0.88
65002557 | COPASA_01/2025 | EQUIPE DE ELETROFUSAO, PARA UTILIZACAO EXCLUSIVA EM METODO NAO DESTRUTIVO (MND), PARA SOLDA DE TUBOS E CONEXOES DE PEAD | DIA | 1027.78
65002558 | COPASA_01/2025 | SOLDAGEM, POR ELETROFUSAO, DE TUBOS E CONEXOES DE PEAD/PP (REDE/LINHA) ,DIAMETRO EXTERNO (DE) DE 40 ATE 63MM, EXCLUSIVEPARA METODO NAO DESTRUTIVO (MND) | UN | 44.1
65002559 | COPASA_01/2025 | MOBILIZACAO, DESMOBILIZACAO, CARGA, TRANSPORTE, DESCARGA E DESLOCAMENTO DE EQUIPE DE ELETROFUSAO PARA SOLDA DE TUBOS ECONEXOES EM PEAD | KM | 2.36
65002560 | COPASA_01/2025 | MONTAGEM DO RAMAL PREDIAL, A FAVOR, PASSEIO TERRA - 1", PADRAO MULTIPLO | UN | 209.83
65002561 | COPASA_01/2025 | MONTAGEM DO RAMAL PREDIAL, A FAVOR, PASSEIO PAVIMENTADO, 1" - PADRAO MULTIPLO | UN | 229.33
65002562 | COPASA_01/2025 | MONTAGEM DO RAMAL PREDIAL, CONTRA, PASSEIO TERRA, TRAVESSIA DE RUA 1" - PADRAO MULTIPLO | UN | 468.07
65002563 | COPASA_01/2025 | MONTAGEM DO RAMAL PREDIAL, CONTRA, PASSEIO TERRA, TRAVESSIA RUA POLIEDRICO 1" - PADRAO MULTIPLO | UN | 1040.77
65002564 | COPASA_01/2025 | MONTAGEM DO RAMAL PREDIAL, CONTRA, PASSEIO TERRA, TRAVESSIA RUA ASFALTO, 1" - PADRAO MULTIPLO | UN | 1545.32
65002565 | COPASA_01/2025 | MONTAGEM DO RAMAL PREDIAL, CONTRA, PASSEIO PAVIMENTADO, TRAVESSIA RUA TERRA 1" - PADRAO MULTIPLO | UN | 613.42
65002566 | COPASA_01/2025 | MONTAGEM DO RAMAL PREDIAL, CONTRA, PASSEIO PAVIMENTADO, TRAVESSIA RUA POLIÉDRICO 1" - PADRAO MULTIPLO | UN | 1186.12
65002567 | COPASA_01/2025 | MONTAGEM DO RAMAL PREDIAL, CONTRA, PASSEIO PAVIMENTADO, TRAVESSIA RUA ASFALTO 1" - PADRAO MULTIPLO | UN | 1463.18
65002568 | COPASA_01/2025 | MONTAGEM DO RAMAL PREDIAL, PASSEIO TERRA, REDE NA RUA DE TERRA 1" - PADRAO MULTIPLO | UN | 355.82
65002569 | COPASA_01/2025 | MONTAGEM DO RAMAL PREDIAL, PASSEIO TERRA, REDE NA RUA DE POLIEDRICO 1" - PADRAO MULTIPLO | UN | 604.07
65002570 | COPASA_01/2025 | MONTAGEM DO RAMAL PREDIAL, PASSEIO TERRA, REDE NA RUA DE ASFALTO 1" - PADRAO MULTIPLO | UN | 981.88
65002571 | COPASA_01/2025 | MONTAGEM DO RAMAL PREDIAL, PASSEIO PAVIMENTADO, REDE NA RUA DE TERRA 1" - PADRAO MULTIPLO. | UN | 449.62
65002572 | COPASA_01/2025 | MONTAGEM DO RAMAL PREDIAL, PASSEIO PAVIMENTADO, REDE NA RUA DE POLIEDRICO 1" - PADRAO MULTIPLO. | UN | 697.87
65002573 | COPASA_01/2025 | MONTAGEM DO RAMAL PREDIAL, PASSEIO PAVIMENTADO, REDE NA RUA DE ASFALTO 1" - PADRAO MULTIPLO | UN | 1075.68
65002574 | COPASA_01/2025 | LIGACAO PREDIAL DE AGUA 1", PRECO MEDIO SIMPLES, CRESCIMENTO VEGETATIVO - PADRAO MULTIPLO | UN | 985.52
65002575 | COPASA_01/2025 | LIGACAO PREDIAL DE AGUA 1", PRECO MEDIO SIMPLES, (COM EVENTUAIS) - PADRAO MULTIPLO | UN | 1379.72
65002576 | COPASA_01/2025 | MONTAGEM E INSTALACAO DO PADRAO DUPLO. | UN | 487.94
65002577 | COPASA_01/2025 | MONTAGEM E INSTALAÇÃO DO PADRAO DUPLO (COM EVENTUAIS) | UN | 585.53
65002578 | COPASA_01/2025 | MONTAGEM E INSTALACAO DO PADRAO TRIPLO | UN | 565.44
65002579 | COPASA_01/2025 | MONTAGEM E INSTALAÇÃO DO PADRAO TRIPLO(COM EVENTUAIS) | UN | 678.53
65002580 | COPASA_01/2025 | MONTAGEM E INSTALACAO DO PADRAO QUADRUPLO | UN | 645.82
65002581 | COPASA_01/2025 | MONTAGEM E INSTALAÇÃO DO PADRAO QUADRUPLO (COM EVENTUAIS) | UN | 774.99
65002582 | COPASA_01/2025 | LIGACAO PREDIAL DE AGUA DE 1" COM MONTAGEM E INSTALACAO DO PADRAO DUPLO. | UN | 1965.26
65002583 | COPASA_01/2025 | LIGACAO PREDIAL DE AGUA DE 1" COM MONTAGEM E INSTALACAO DO PADRAO TRIPLO. | UN | 2058.25
65002584 | COPASA_01/2025 | LIGACAO PREDIAL DE AGUA DE 1" COM MONTAGEM E INSTALACAO DO PADRAO QUADRUPLO. | UN | 2154.71
65002585 | COPASA_01/2025 | MUDANCA DE LOCAL DE PADRAO COM MONTAGEM E INSTALACAO DO PADRAO DUPLO. | UN | 2143.75
65002586 | COPASA_01/2025 | MUDANCA DE LOCAL DE PADRAO COM MONTAGEM E INSTALACAO DO PADRAO TRIPLO. | UN | 2325.98
65002587 | COPASA_01/2025 | MUDANCA DE LOCAL DE PADRAO COM MONTAGEM E INSTALACAO DO PADRAO QUADRUPLO. | UN | 2511.69
65002588 | COPASA_01/2025 | SUPRESSAO DA LIGACAO - PADRAO MULTIPLO. | UN | 66.86
65002589 | COPASA_01/2025 | RELIGACAO DA SUPRESSAO DA LIGACAO - PADRAO MULTIPLO | UN | 111.28
65002590 | COPASA_01/2025 | SUPRESSAO DA LIGACAO - PADRAO MULTIPLO (COM EVENTUAIS) | UN | 80.23
65002591 | COPASA_01/2025 | RELIGACAO DA SUPRESSAO - PADRAO MULTIPLO (COM EVENTUAIS) | UN | 133.54
65002592 | COPASA_01/2025 | SERVICOS DE IMPRESSAO ELETRONICA DE DOCUMENTOS COM DADOS VARIAVEIS (COMERCIAL) | MIL | 135.42
65002593 | COPASA_01/2025 | SOLDAGEM, POR ELETROFUSAO, DE TUBOS E CONEXOES DE PEAD/PP (REDE/LINHA), DE 63MM ATE DE 90MM, EXCLUSIVE PARA METODO NAODESTRUTIVO (MND) | UN | 61.07
65002594 | COPASA_01/2025 | SOLDAGEM, POR ELETROFUSAO, DE TUBOS E CONEXOES DE PEAD/PP (REDE/LINHA), DIAMETRO EXTERNO (DE) DE 90MM ATE 125MM,EXCLUSIVE PARA METODO NAO DESTRUTIVO (MND) | UN | 99.23
65002595 | COPASA_01/2025 | SOLDAGEM, POR ELETROFUSAO, DE TUBOS E CONEXOES DE PEAD/PP ASSENTADOS EM RAMAL DE LIGACAO PREDIAL, EXCLUSIVE PARA METODONAO DESTRUTIVO (MND) | UN | 74.42
65002631 | COPASA_01/2025 | MUDANCA DE LOCAL DE PADRAO COM MONTAGEM E INSTALACAO DO PADRAO DUPLO | UN | 291.35
65002632 | COPASA_01/2025 | MUDANCA DE LOCAL DE PADRAO COM MONTAGEM E INSTALACAO DO PADRAO TRIPLO | UN | 320.94
65002633 | COPASA_01/2025 | MUDANCA DE LOCAL DE PADRAO COM MONTAGEM E INSTALACAO DO PADRAO QUADRUPLO | UN | 357.33
65002634 | COPASA_01/2025 | SUPRESSAO DA LIGACAO - PADRAO MULTIPLO | UN | 66.86
65002635 | COPASA_01/2025 | RELIGACAO DA SUPRESSAO - PADRAO MULTIPLO | UN | 111.28
65002636 | COPASA_01/2025 | GABIAO TIPO CAIXA, COM ALTURA DE 0,50M - EM CONTATO DIRETO E CONSTANTE COM AGUA | M3 | 1200.53
65002637 | COPASA_01/2025 | GABIAO TIPO CAIXA, COM ALTURA DE 1,00M - EM CONTATO DIRETO E CONSTANTE COM AGUA | M3 | 975.44
65002638 | COPASA_01/2025 | DETECCAO DE PVS E/OU CAIXAS DE PROTECAO DE REGISTROS/APARELHOS COM TAMPOES ENTERRADOS, COM UTILIZACAO DE DETECTOR DEMETAIS, COM CROQUIS DE AMARRACAO DOS TAMPOES | UN | 182.16
65002639 | COPASA_01/2025 | CADASTRO DE POCOS DE VISITA E/OU CAIXAS DE PASSAGEM/PROTECAO DE REGISTROS E APARELHOS, EM ESPACO CONFINADO, COMDETERMINACAO DA COTA ALTIMETRICA | UN | 786.14
65002640 | COPASA_01/2025 | ANEL PRE-MOLDADO DE CONCRETO, COM ARMACAO E ALCA, FABRICADO CONFORME PROJETO PADRAO P-COPASA 104/_, DN 600 X 320 MM | UN | 152.82
65002813 | COPASA_01/2025 | SERVIÇO DE TRANSPORTE DE RESIDUOS PROVENIENTES DAS UNIDADES GERADORAS (ETE's e ETAF's), EM PERIMETRO URBANO, ATÉ ASUNIDADES DE DISPOSIÇÃO FINAL, EXCLUSIVO PARA A RMBH | TOK | 3.97
65002817 | COPASA_01/2025 | ASSENTAMENTO DE TUBOS E CONEXOES DE FERRO FUNDIDO, JUNTA ELASTICA, DN 350 | M | 27.14
65002818 | COPASA_01/2025 | ATERRO DE VALAS E/OU CAVAS DE FUNDAÇÃO COM MATERIAL GRANULAR ADENSADO HIDRAULICAMENTE | M3 | 209.27
65002819 | COPASA_01/2025 | CAMINHAO BASCULANTE, CAPACIDADE PARA 5,0 M3 - H. IMPRODUTIVA | H | 38.85
65002823 | COPASA_01/2025 | CAIXA DE PASSAGEM MODULADA, PREMOLDADA DE CONCRETO, COM FUNDO , CAIXILHO E TAMPA DE CONCRETO, DIMENSOES: DIAMETROEXTERNO 570 MM X DIAMETRO INTERNO 500 MM X ALTURA EXTERNA 285 MM X ALTURA INTERNA 250 MM. | UN | 289.7
65002824 | COPASA_01/2025 | CAIXA DE PASSAGEM EM CONCRETO PREMOLDADO DN500 - ADICIONAL DE ALTURA | M | 322.46
65002825 | COPASA_01/2025 | CAIXA DE PASSAGEM MODULADA, PREMOLDADA DE CONCRETO, COM FUNDO , CAIXILHO E TAMPA DE CONCRETO, DIMENSOES: DIAMETROEXTERNO 670 MM X DIAMETRO INTERNO 600 MM X ALTURA EXTERNA 285 MM X ALTURA INTERNA 250 MM. | UN | 350.62
65002826 | COPASA_01/2025 | CAIXA DE PASSAGEM EM CONCRETO PREMOLDADO DN600 - ADICIONAL DE ALTURA | M | 375.6
65002830 | COPASA_01/2025 | PESQUISA CARTORIAL - QUALIFICACAO BASICA | UN | 621.37
65002831 | COPASA_01/2025 | POCO LUMINAR COM FUNDO, CAIXILHO E TAMPA EM CONCRETO PREMOLDADO - PROFUNDIDADE ATÉ 1,00 M | UN | 113.95
65002832 | COPASA_01/2025 | POCO LUMINAR COM FUNDO, CAIXILHO E TAMPA EM CONCRETO PREMOLDADO - ADICIONAL DE PROFUNDIDADE | M | 7.31
65002833 | COPASA_01/2025 | DEMOLICAO DE POCO DE VISITA EM ALVENARIA | UN | 1167.97
65002834 | COPASA_01/2025 | POÇO DE VISITA ESPECIAL EM ANEIS PREMOLDADOS DE CONCRETO COM BOLSA INTERNA E DEGRAUS, ALTURA = 1,50 M (BALÃO: DIÂMETRO=1,00 M, ALTURA= 1 ,00 M ), COM FUNDO PRÉFABRICADO COMPLETO DOTADO DE LUVAS JE E DE CANALETAS SELETIVAS, PARA REDES EM | UN | 2433.5
65002835 | COPASA_01/2025 | POÇO DE VISITA ESPECIAL EM ANEIS PREMOLDADOS DE CONCRETO COM BOLSA INTERNA E DEGRAUS, ALTURA = 1,00 M (BALÃO: DIÂMETRO=0,60 M), COM FUNDO PRÉFABRICADO COMPLETO DOTADO DE LUVAS JE E DE CANALETAS SELETIVAS, PARA REDES EM COTAS ABAIXO DO N.A. | UN | 1251.98
65002836 | COPASA_01/2025 | POÇO DE VISITA EM ANÉIS PREMOLDADOS DE CONCRETO COM BOLSA INTERNA E DEGRAUS, ALTURA = 1,50 M (BALÃO: DIÂMETRO= 1,00M EALTURA= 1,00M), COM FUNDO EM ANEL DE ARRANQUE FRISADO. | UN | 1606.5
65002837 | COPASA_01/2025 | POÇO DE VISITA EM ANÉIS PREMOLDADOS DE CONCRETO COM BOLSA INTERNA E DEGRAUS, ALTURA = 1,00 M (BALÃO: DIÂMETRO= 0,60M),COM FUNDO EM ANEL DE ARRANQUE FRISADO. | UN | 851.98
65002838 | COPASA_01/2025 | POÇO DE VISITA EM ANÉIS PREMOLDADOS DE CONCRETO COM BOLSA INTERNA E DEGRAUS - ADICIONAL DE PROFUNDIDADE. | M | 469.21
65002840 | COPASA_01/2025 | EQUIPE DE ECOBATIMETRIA | DIA | 3276.04
65002841 | COPASA_01/2025 | ECOBATIMETRIA DE SECOES FLUVIAIS DE ATÉ 100M DE COMPRIMENTO | UN | 819.01
65002842 | COPASA_01/2025 | ECOBATIMETRIA DE SECOES FLUVIAIS PELO QUE EXCEDER 100M DE COMPRIMENTO | M | 8.19
65002843 | COPASA_01/2025 | CAMINHONETE CABINE DUPLA, MOTOR DIESEL POTENCIA MINIMA DE 160CV, 4x4 - MES | MES | 6062.58
65002844 | COPASA_01/2025 | CAMINHONETE CABINE DUPLA, MOTOR DIESEL POTENCIA MINIMA DE 160CV, 4x4 - KM | KM | 1.51
65002845 | COPASA_01/2025 | EQUIPE PARA LEVANTAMENTOS COM LASER SCANNER | DIA | 6962.52
65002846 | COPASA_01/2025 | LEVANTAMENTO PLANIALTIMETRICO COM UTILIZACAO DE EQUIPAMENTO LASER SCANNER - AREAS ATÉ 100000 M2 (10HA) | UN | 6962.52
65002847 | COPASA_01/2025 | LEVANTAMENTO PLANIALTIMETRICO COM UTILIZACAO DE EQUIPAMENTO LASER SCANNER - AREAS EXCEDENTES A 100000 M2 (10HA), PELOQUE EXCEDER 100000M2 (10HA) | HA | 365.55
65002848 | COPASA_01/2025 | EQUIPE DE I, COM MOTO, EXCLUSIVA PARA A REGIÃO METROPOLITANA DE BH (RMBH) E BETIM E CRESCIMENTO VEGETATIVO E MANUTENÇÃODE ÁGUA E ESGOTO | MES | 6821.95
65002849 | COPASA_01/2025 | EQUIPE DE I, COM PICK UP, EXCLUSIVA PARA A REGIÃO METROPOLITANA DE BH (RMBH) E BETIM E CRESCIMENTO VEGETATIVO EMANUTENÇÃO DE ÁGUA | MES | 9763.73
65002850 | COPASA_01/2025 | EQUIPE DE II EXCLUSIVA PARA A REGIÃO METROPOLITANA DE BH (RMBH) E BETIM E CRESCIMENTO VEGETATIVO E MANUTENÇÃO DE ÁGUA -MÊS | MES | 14444.97
65002851 | COPASA_01/2025 | EQUIPE DE II EXCLUSIVA PARA A REGIÃO METROPOLITANA DE BH (RMBH) E BETIM E CRESCIMENTO VEGETATIVO E MANUTENÇÃO DE ÁGUA -HORA | H | 78.93
65002852 | COPASA_01/2025 | SINALIZACAO P/ EQUIPE DE III | MES | 413.38
65002853 | COPASA_01/2025 | CAMINHAO COM CARROCERIA FIXA E CABINE EXTRA PARA 4 PESSOAS, CAPACIDADE PARA 4,0 T (EXCLUSIVE MOTORISTA) - MES | MES | 8406.29
65002854 | COPASA_01/2025 | CAMINHAO COM CARROCERIA FIXA E CABINE EXTRA PARA 4 PESSOAS, CAPACIDADE PARA 4,0 T (EXCLUSIVE MOTORISTA) - KM | KM | 1.87
65002855 | COPASA_01/2025 | CAMINHAO BASCULANTE, CAPACIDADE PARA 5,0 M3 (EXCLUSIVE MOTORISTA) - MES | MES | 10152.4
65002856 | COPASA_01/2025 | EQUIPAMENTO PARA EQUIPE DE REATERRO, BASE E LIMPEZA | MES | 3059.44
65002857 | COPASA_01/2025 | EQUIPE DE I, COM MOTO, EXCLUSIVA PARA A REGIÃO METROPOLITANA DE BH (RMBH) E BETIM E CRESCIMENTO VEGETATIVO E MANUTENÇÃODE ÁGUA E ESGOTO - HORA | H | 37.28
65002858 | COPASA_01/2025 | EQUIPE DE I, COM PICK UP, EXCLUSIVA PARA A REGIÃO METROPOLITANA DE BH (RMBH) E BETIM E CRESCIMENTO VEGETATIVO EMANUTENÇÃO DE ÁGUA - HORA | H | 53.35
65002859 | COPASA_01/2025 | EQUIPE DE III EXCLUSIVA PARA A REGIÃO METROPOLITANA DE BH (RMBH) E BETIM E CRESCIMENTO VEGETATIVO E MANUTENÇÃO DE ÁGUA -MÊS | MES | 29208.09
65002860 | COPASA_01/2025 | EQUIPE DE III EXCLUSIVA PARA A REGIÃO METROPOLITANA DE BH (RMBH) E BETIM E CRESCIMENTO VEGETATIVO E MANUTENÇÃO DE ÁGUA -HORA | H | 159.59
65002861 | COPASA_01/2025 | EQUIPE DE IV EXCLUSIVA PARA A REGIÃO METROPOLITANA DE BH (RMBH) E BETIM E CRESCIMENTO VEGETATIVO E MANUTENÇÃO DE ÁGUA -MÊS | MES | 33779.92
65002862 | COPASA_01/2025 | EQUIPE DE IV EXCLUSIVA PARA A REGIÃO METROPOLITANA DE BH (RMBH) E BETIM E CRESCIMENTO VEGETATIVO E MANUTENÇÃO DE ÁGUA -HORA | H | 184.57
65002863 | COPASA_01/2025 | EQUIPE DE REATERRO, BASE E LIMPEZA EXCLUSIVA PARA A REGIÃO METROPOLITANA DE BH (RMBH) E BETIM - MÊS | MES | 31096.54
65002864 | COPASA_01/2025 | EQUIPE DE REATERRO, BASE E LIMPEZA EXCLUSIVA PARA A REGIÃO METROPOLITANA DE BH (RMBH) E BETIM - HORA | H | 169.91
65002865 | COPASA_01/2025 | EQUIPE DE RECOMPOSICAO RUA - MES | MES | 34357.69
65002866 | COPASA_01/2025 | EQUIPE DE RECOMPOSICAO RUA - HORA | H | 187.73
65002886 | COPASA_01/2025 | ASSENTAMENTO DE TUBO PEAD OU DE POLIPROPILENO - DE12,5MM A DE20MM | M | 3.16
65002887 | COPASA_01/2025 | ASSENTAMENTO DE TUBO PEAD OU DE POLIPROPILENO - DE40MM A DE125MM | M | 4.74
65002889 | COPASA_01/2025 | CORRECAO DE VAZAMENTO EM REDE DE AGUA, EM PASSEIO SEM REVESTIMENTO, COM DN 50 A 75, PROFUNDIDADE DA REDE ATÉ 1,25M. | UN | 307.07
65002890 | COPASA_01/2025 | CORRECAO DE VAZAMENTO EM REDE DE AGUA, EM PASSEIO SEM REVESTIMENTO, COM DN 100 A DN 150, PROFUNDIDADE DA REDE ATÉ 1,25M. | UN | 445.27
65002891 | COPASA_01/2025 | CORRECAO DE VAZAMENTO EM RAMAL DE LIGACAO DE AGUA, EM PASSEIO SEM REVESTIMENTO | UN | 287.39
65002892 | COPASA_01/2025 | CORRECAO DE VAZAMENTO EM REDE DE AGUA, EM PASSEIO COM REVESTIMENTO, COM DN 50 A 75, PROFUNDIDADE DA REDE ATÉ 1,25M. | UN | 316.39
65002893 | COPASA_01/2025 | CORRECAO DE VAZAMENTO EM REDE DE AGUA, EM PASSEIO COM REVESTIMENTO, COM DN 100 A DN 150, PROFUNDIDADE DA REDE ATÉ 1,25M. | UN | 667.33
65002894 | COPASA_01/2025 | CORRECAO DE VAZAMENTO EM RAMAL PREDIAL DE AGUA, EM PASSEIO COM REVESTIMENTO | UN | 296.71
65002895 | COPASA_01/2025 | CORRECAO DE VAZAMENTO EM REDE DE AGUA, EM RUA SEM PAVIMENTO, COM DN 50 A 75, PROFUNDIDADE DA REDE ATÉ 1,25M. | UN | 375.25
65002896 | COPASA_01/2025 | CORRECAO DE VAZAMENTO EM REDE DE AGUA, EM RUA SEM PAVIMENTO, COM DN 100 A DN 150, PROFUNDIDADE DA REDE ATÉ 1,25M. | UN | 445.13
65002897 | COPASA_01/2025 | CORRECAO DE VAZAMENTO EM RAMAL PREDIAL DE AGUA, EM RUA SEM PAVIMENTO | UN | 309.22
65002898 | COPASA_01/2025 | CORRECAO DE VAZAMENTO EM REDE DE AGUA, EM RUA COM PAVIMENTO, COM DN 50 A 75, PROFUNDIDADE DA REDE ATÉ 1,25M. | UN | 389.23
65002899 | COPASA_01/2025 | CORRECAO DE VAZAMENTO EM REDE DE AGUA, EM RUA COM PAVIMENTO, COM DN 100 A 150, PROFUNDIDADE DA REDE ATÉ 1,25M. | UN | 684.27
65002900 | COPASA_01/2025 | CORRECAO DE VAZAMENTO EM RAMAL PREDIAL DE AGUA, EM RUA COM PAVIMENTO | UN | 318.53
65002901 | COPASA_01/2025 | CORRECAO DE VAZAMENTO DE AGUA EM PADRAO COM HIDROMETRO COM CAPACIDADE DE ATE 5,0 M3/H , COM UTILITARIO TIPO PICK UP | UN | 56.07
65002902 | COPASA_01/2025 | CORRECAO DE VAZAMENTO DE AGUA EM PADRAO COM HIDROMETRO COM CAPACIDADE DE ATE 5,0 M3/H, COM UTILIZACAO DE MOTOCICLETA | UN | 20
65002903 | COPASA_01/2025 | CORRECAO DE VAZAMENTO DE AGUA EM PADRAO COM HIDROMETRO COM CAPACIDADE ACIMA DE 5,0 M3/H, COM UTILITARIO TIPO PICK UP | UN | 111.54
65002904 | COPASA_01/2025 | CORRECAO DE VAZAMENTO DE AGUA EM REGISTRO DE MANOBRA, COM DN 50 A DN 150 | UN | 150.55
65002905 | COPASA_01/2025 | SUPRESSAO DA LIGACAO EM VIA COM PAVIMENTO | UN | 139.52
65002906 | COPASA_01/2025 | SUSPENSAO DA LIGACAO | UN | 9.94
65002907 | COPASA_01/2025 | TAMPONAMENTO DA LIGACAO, EM PADRAO PARA HIDROMETRO COM CAPACIDADE DE ATE 5,0 M3/H, COM UTILITARIO TIPO PICK UP | UN | 35.57
65002908 | COPASA_01/2025 | TAMPONAMENTO DA LIGACAO, EM PADRAO PARA HIDROMETRO COM CAPACIDADE ACIMA DE 5,0 M3/H, COM UTILITARIO TIPO PICK UP | UN | 45.1
65002909 | COPASA_01/2025 | TAMPONAMENTO DA LIGACAO, EM PADRAO PARA HIDROMETRO COM CAPACIDADE DE ATE 5,0 M3/H, COM RETIRADA DO HIDROMETRO, COMUTILIZAÇÃO DE MOTOCICLETA | UN | 18.64
65002910 | COPASA_01/2025 | TAMPONAMENTO DA LIGACAO, EM PADRAO PARA HIDROMETROS COM CAPACIDADE DE ATE 5,0 M3/H, SEM RETIRADA DO HIDROMETRO, COMUTILIZACAO DE MOTOCICLETA | UN | 17.54
65002912 | COPASA_01/2025 | MANUTENCAO EM HIDRANTES | UN | 506.52
65002913 | COPASA_01/2025 | DESENTUPIMENTO DE LIGACAO DE AGUA | UN | 108.44
65002914 | COPASA_01/2025 | DESCARGA EM REDE DE DISTRIBUICAO | UN | 100.56
65002915 | COPASA_01/2025 | LIMPEZA DE CAIXA CARDELINI, CAIXA DE REGISTRO DE REDE E CAIXA DE PROTECAO DE BOOSTER | UN | 561.29
65002917 | COPASA_01/2025 | VERIFICACAO E CONFIRMACAO DE VIOLACAO EM PADRAO DE LIGACAO DE AGUA, COM FOTOS | UN | 21.79
65002918 | COPASA_01/2025 | SUBSTITUICAO DA TUBULACAO PARA CORRECAO DE VAZAMENTO DE AGUA, COMPRIMENTO EXCEDENTE, COM DN 32 A DN 150 | M | 31.62
65002919 | COPASA_01/2025 | SUBSTITUICAO DE REGISTRO DANIFICADO, COM DN 50 A DN 150 | UN | 803.95
65002920 | COPASA_01/2025 | CORTE E/OU INTERLIGACAO DE REDE, EM PASSEIO SEM REVESTIMENTO, DN 50 A 150 | UN | 134.1
65002921 | COPASA_01/2025 | CORTE E/OU INTERLIGACAO DE REDE, EM PASSEIO COM QUALQUER TIPO DE REVESTIMENTO, DN 50 A 150 | UN | 139.68
65002922 | COPASA_01/2025 | CORTE E/OU INTERLIGACAO DE REDE, EM RUA SEM PAVIMENTO, DN 50 A 150 | UN | 170.35
65002923 | COPASA_01/2025 | CORTE E/OU INTERLIGACAO DE REDE, EM RUA COM QUALQUER TIPO DE PAVIMENTO, DN 50 A 150 | UN | 213.6
65002924 | COPASA_01/2025 | SUBSTITUICAO PARA AFERICAO DE HIDROMETRO COM CAPACIDADE DE ATE 5,0 M3/H, COM UTILIZAÇÃO DE PICK UP | UN | 25.61
65002925 | COPASA_01/2025 | SUBSTITUICAO PARA AFERICAO DE HIDROMETRO COM CAPACIDADE ACIMA DE 5,0 M3/H | UN | 66.29
65002926 | COPASA_01/2025 | SUBSTITUICAO PARA MANUTENCAO DE HIDROMETRO COM CAPACIDADE DE ATE 5,0 M3/H, COM UTILIZACAO DE UTILITARIO TIPO PICK UP | UN | 23.47
65002927 | COPASA_01/2025 | SUBSTITUICAO PARA MANUTENCAO DE HIDROMETRO COM CAPACIDADE ACIMA DE 5,0 M3/H | UN | 60.03
65002928 | COPASA_01/2025 | MUDANCA DE LOCAL DO PADRAO INSTALADO, PARA DISTÂNCIA INFERIOR A 0,5 M, PARA DIAMETROS DE 1/2" E 3/4" SEM MONTAGEM DEPADRAO | UN | 111.29
65002929 | COPASA_01/2025 | RELIGACAO DA SUPRESSAO SEM MONTAGEM DO PADRÃO | UN | 69.38
65002930 | COPASA_01/2025 | RELIGACAO DO TAMPONAMENTO, EM PADRAO PARA HIDROMETRO COM CAPACIDADE DE ATE 5,0 M3/H , COM INSTALACAO DO HIDROMETRO, COMUTILIZAÇÃO DE MOTOCICLETA | UN | 18.64
65002931 | COPASA_01/2025 | RELIGACAO DO TAMPONAMENTO, EM PADRAO PARA HIDROMETRO COM CAPACIDADE DE ATE 5,0 M3/H, COM INSTALACAO DO HIDROMETRO, COMUTILITARIO TIPO PICK-UP | UN | 23.58
65002932 | COPASA_01/2025 | RELIGACAO DO TAMPONAMENTO, EM PADRAO PARA HIDROMETRO COM CAPACIDADE DE ATE 5,0 M3/H, SEM INSTALACAO DO HIDROMETRO, COMUTILIZAÇÃO DE MOTOCICLETA | UN | 16.55
65002933 | COPASA_01/2025 | RELIGACAO DO TAMPONAMENTO, EM PADRAO PARA HIDROMETRO COM CAPACIDADE ACIMA DE 5,0 M3/H, COM INSTALACAO DO HIDROMETRO, COMUTILITARIO TIPO PICK-UP | UN | 60.02
65002934 | COPASA_01/2025 | PADRONIZACAO EM PADRAO CAVALETE PARA HIDROMETRO COM CAPACIDADE DE ATE 5 ,0 M3/H | UN | 295.49
65002935 | COPASA_01/2025 | PADRONIZACAO EM PADRAO CAVALETE PARA HIDROMETRO COM CAPACIDADE ACIMA DE 5,0 M3/H | UN | 408.05
65002938 | COPASA_01/2025 | PADRONIZACAO EM PADRAO EM CAIXA NO PASSEIO PARA HIDROMETRO COM CAPACIDADE DE ATE 5,0 M3/H | UN | 686.83
65002939 | COPASA_01/2025 | PADRONIZACAO EM PADRAO EM CAIXA NO PASSEIO PARA HIDROMETRO COM CAPACIDADE ACIMA DE 5,0 M3/H | UN | 948.32
65002940 | COPASA_01/2025 | ATUALIZACAO DO PADRAO CAVALETE COM REGISTRO DE ESFERA - PARTE SUPERIOR DO PADRAO | UN | 19.88
65002942 | COPASA_01/2025 | VISTORIA EM PADRAO | UN | 14.91
65002943 | COPASA_01/2025 | PESQUISA POR UNIDADE DE CONSUMO | UN | 39.46
65002944 | COPASA_01/2025 | SUPRESSAO DE BY-PASS EM ALVENARIA SEM REVESTIMENTO | UN | 228.16
65002945 | COPASA_01/2025 | SUPRESSAO DE BY-PASS EM ALVENARIA COM REVESTIMENTO COMUM | UN | 360.08
65002946 | COPASA_01/2025 | SUPRESSAO DE BY-PASS EM ALVENARIA COM REVESTIMENTO DE PEDRA | UN | 520.31
65002947 | COPASA_01/2025 | SUPRESSAO DE BY-PASS EM PISO DE TERRA | UN | 137.33
65002948 | COPASA_01/2025 | SUPRESSAO DE BY-PASS EM PISO COM GRAMA | UN | 153.97
65002949 | COPASA_01/2025 | SUPRESSAO DE BY-PASS EM PISO CIMENTADO | UN | 210.85
65002950 | COPASA_01/2025 | SUPRESSAO DE BY-PASS EM PISO COM MOSAICO | UN | 324.98
65002951 | COPASA_01/2025 | SUPRESSAO DE BY-PASS EM PISO COM PARALELEPIPEDO | UN | 333.29
65002952 | COPASA_01/2025 | SUPRESSAO DE BY-PASS EM PISO COM POLIEDRICO | UN | 331.13
65002953 | COPASA_01/2025 | SUPRESSAO DE BY-PASS EM PISO COM PRE-MOLDADO DE CONCRETO | UN | 335.93
65002954 | COPASA_01/2025 | SUPRESSAO DE BY-PASS EM PISO COM LADRILHO HIDRAULICO | UN | 344.78
65002955 | COPASA_01/2025 | SUPRESSAO DE BY-PASS EM PISO COM PAVIMENTO ASFALTICO | UN | 297.5
65002956 | COPASA_01/2025 | MANUTENCAO DE REDE DE AGUA COM EXECUCAO DE REDE PROVISORIA EM TUBOS PEAD - DE 63MM | M | 5.31
65002957 | COPASA_01/2025 | LIMPEZA E DESINFECCAO DE RESERVATORIO RESIDENCIAL | UN | 329.86
65002958 | COPASA_01/2025 | LIMPEZA DE CAIXA LIGACAO DE AGUA INSTALADAS NO PASSEIO | UN | 74.55
65002959 | COPASA_01/2025 | SUBSTITUICAO DA TAMPA DA CAIXA DE LIGACAO DE AGUA PADRAO COPASA EM PASSEIO | UN | 17.78
65002960 | COPASA_01/2025 | CONFIRMACAO DE INFRACAO DA VIOLACAO DE TAMPONAMENTO E DANIFICACAO DO HIDROMETRO | UN | 26.32
65002961 | COPASA_01/2025 | VISITA DOMICILIAR PARA AVALIACAO DA APLICABILIDADE DA TARIFA SOCIAL | UN | 18.64
65002962 | COPASA_01/2025 | CONFIRMACAO DE INFRACAO DA VIOLACAO DE SUPRESSAO E DERIVACAO NO RAMAL PREDIAL | UN | 90.06
65002963 | COPASA_01/2025 | TESTE DE FUNCIONAMENTO DO HIDROMETRO | UN | 14.91
65002964 | COPASA_01/2025 | RECOMPOSICAO DE PAVIMENTO ASFALTICO EM AREAS DE ATE 1,0M2 | UN | 159.01
65002965 | COPASA_01/2025 | RECOMPOSICAO DE PAVIMENTO ASFALTICO EM AREAS ACIMA DE 1,0M2 | M2 | 108.34
65002966 | COPASA_01/2025 | RECOMPOSICAO DE PASSEIO CIMENTADO EM AREAS DE ATE 1,0M2 | UN | 123.52
65002967 | COPASA_01/2025 | RECOMPOSICAO DE PASSEIO CIMENTADO EM AREAS ACIMA DE 1,0M2 | M2 | 82.23
65002968 | COPASA_01/2025 | RECOMPOSICAO DE PAVIMENTO POLIEDRICO, PARALELEPIPEDO OU PRE-MOLDADO DE CONCRETO EM AREAS DE ATE 1,0M2 | UN | 221.29
65002969 | COPASA_01/2025 | RECOMPOSICAO DE PAVIMENTO POLIEDRICO, PARALELEPIPEDO OU PRE-MOLDADO DE CONCRETO EM AREAS ACIMA DE 1,0M2 | M2 | 179.35
65002970 | COPASA_01/2025 | RECOMPOSICAO DE PASSEIO EM ARDOSIA OU PEDRA LAGOA SANTA IRREGULAR, EM AREAS DE ATE 1,0M2 | UN | 223.3
65002971 | COPASA_01/2025 | RECOMPOSICAO DE PASSEIO EM ARDOSIA OU PEDRA LAGOA SANTA IRREGULAR, EM AREAS ACIMA DE 1,0M2 | M2 | 176.74
65002972 | COPASA_01/2025 | RECOMPOSICAO DE PASSEIO EM MOSAICO, LADRILHO, PRE-MOLDADO DE CONCRETO, PEDRA ARDOSIA OU LAGOA SANTA SERRADA OU SAO TOME,EM AREAS DE ATE 1,0M2 | UN | 242.97
65002973 | COPASA_01/2025 | RECOMPOSICAO DE PASSEIO EM MOSAICO, LADRILHO, PRE-MOLDADO DE CONCRETO, PEDRA ARDOSIA OU LAGOA SANTA OU SAO TOME, EMAREAS ACIMA DE 1,0M2 | M2 | 203.58
65002974 | COPASA_01/2025 | RECOMPOSICAO DE PASSEIO EM MARMORE, GRANITO, PEDRA OURO PRETO OU RIO VERDE OU MIRACEMA, EM AREAS DE ATE 1,0M2 | UN | 287.53
65002975 | COPASA_01/2025 | RECOMPOSICAO DE PASSEIO EM MARMORE, GRANITO, PEDRA OURO PRETO OU RIO VERDE OU MIRACEMA, EM AREAS ACIMA DE 1,0M2 | M2 | 261.27
65002978 | COPASA_01/2025 | CONSTRUCAO DE RAMAL PREDIAL DE AGUA, EM PASSEIO COM QUALQUER TIPO DE REVESTIMENTO, COM COMPRIMENTO DE ATE 2,0M | UN | 183.26
65002979 | COPASA_01/2025 | CONSTRUCAO DE RAMAL PREDIAL DE AGUA, EM PASSEIO COM QUALQUER TIPO DE REVESTIMENTO, COMPRIMENTO EXCEDENTE | M | 64.14
65002982 | COPASA_01/2025 | CONSTRUCAO DE RAMAL PREDIAL DE AGUA, EM RUA COM PAVIMENTO DE QUALQUER TIPO, COM COMPRIMENTO DE ATE 2,0M | UN | 250.75
65002983 | COPASA_01/2025 | CONSTRUCAO DE RAMAL PREDIAL DE AGUA, EM RUA COM PAVIMENTO DE QUALQUER TIPO, COMPRIMENTO EXCEDENTE | M | 89.95
65002984 | COPASA_01/2025 | CONSTRUCAO E MONTAGEM DE RAMAL PREDIAL DE AGUA (PROCESSO MICRO VALA) EM PAVIMENTO ASFALTICO | M | 95.18
65002985 | COPASA_01/2025 | CONSTRUCAO E MONTAGEM DE RAMAL PREDIAL DE AGUA (PROCESSO MICRO VALA) EM PASSEIO CIMENTADO | M | 52.71
65002986 | COPASA_01/2025 | CONSTRUCAO DE REDE DE AGUA DN 50 A 75, EM PASSEIO SEM REVESTIMENTO, COM COMPRIMENTO DE ATE 6,0M | UN | 230.58
65002987 | COPASA_01/2025 | CONSTRUCAO DE REDE DE AGUA DN 50 A 75, EM PASSEIO SEM REVESTIMENTO, COMPRIMENTO EXCEDENTE | M | 25.71
65002988 | COPASA_01/2025 | CONSTRUCAO DE REDE DE AGUA DN 100 A DN 150, EM PASSEIO SEM REVESTIMENTO, COM COMPRIMENTO DE ATE 6,0M | UN | 305.51
65002989 | COPASA_01/2025 | CONSTRUCAO DE REDE DE AGUA DN 100 A DN 150, EM PASSEIO SEM REVESTIMENTO, COMPRIMENTO EXCEDENTE | M | 34.46
65002990 | COPASA_01/2025 | CONSTRUCAO DE REDE DE AGUA DN 50 A 75, EM PASSEIO COM REVESTIMENTO DE QUALQUER TIPO, COM COMPRIMENTO DE ATE 6,0M | UN | 396.13
65002991 | COPASA_01/2025 | CONSTRUCAO DE REDE DE AGUA DN 50 A 75, EM PASSEIO COM REVESTIMENTO DE QUALQUER TIPO, COMPRIMENTO EXCEDENTE | M | 45.03
65002992 | COPASA_01/2025 | CONSTRUCAO DE REDE DE AGUA DN 100 A DN 150, EM PASSEIO COM REVESTIMENTO DE QUALQUER TIPO, COM COMPRIMENTO DE ATE 6,0M | UN | 492.62
65002993 | COPASA_01/2025 | CONSTRUCAO DE REDE DE AGUA DN 100 A DN 150, EM PASSEIO COM REVESTIMENTO DE QUALQUER TIPO, COMPRIMENTO EXCEDENTE | M | 56.32
65002994 | COPASA_01/2025 | CONSTRUCAO DE REDE DE AGUA DN 50 A 75, EM RUA SEM PAVIMENTO, COM COMPRIMENTO DE ATE 6,0M | UN | 379.34
65002995 | COPASA_01/2025 | CONSTRUCAO DE REDE DE AGUA DN 50 A 75, EM RUA SEM PAVIMENTO, COMPRIMENTO EXCEDENTE | M | 43.1
65002996 | COPASA_01/2025 | CONSTRUCAO DE REDE DE AGUA DN 100 A DN 150, EM RUA SEM PAVIMENTO, COM COMPRIMENTO DE ATE 6,0M | UN | 453.62
65002997 | COPASA_01/2025 | CONSTRUCAO DE REDE DE AGUA DN 100 A DN 150, EM RUA SEM PAVIMENTO, COMPRIMENTO EXCEDENTE | M | 51.75
65002998 | COPASA_01/2025 | CONSTRUCAO DE REDE DE AGUA DN 50 A 75, EM RUA COM PAVIMENTO DE QUALQUER TIPO, COM COMPRIMENTO DE ATE 6,0M | UN | 662.01
65002999 | COPASA_01/2025 | CONSTRUCAO DE REDE DE AGUA DN 50 A 75, EM RUA COM PAVIMENTO DE QUALQUER TIPO, COMPRIMENTO EXCEDENTE | M | 79.32
65003000 | COPASA_01/2025 | CONSTRUCAO DE REDE DE AGUA DN 100 A DN 150, EM RUA COM PAVIMENTO DE QUALQUER TIPO, COM COMPRIMENTO DE ATE 6,0M | UN | 875.26
65003001 | COPASA_01/2025 | CONSTRUCAO DE REDE DE AGUA DN 100 A DN 150, EM RUA COM PAVIMENTO DE QUALQUER TIPO, COMPRIMENTO EXCEDENTE | M | 104.21
65003002 | COPASA_01/2025 | INSTALACAO DE HIDROMETRO COM CAPACIDADE DE ATE 5,0 M3/H | UN | 14.91
65003003 | COPASA_01/2025 | INSTALACAO DE HIDROMETRO COM CAPACIDADE ACIMA DE 5,0 M3/H | UN | 47.36
65003004 | COPASA_01/2025 | PLANEJAMENTO, SUPERVISAO E PROGRAMACAO - ALMOXARIFE - EXCLUSIVO PARA CRESCIMENTO VEGETATIVO E MANUTENCAO | MES | 6478.93
65003005 | COPASA_01/2025 | PLANEJAMENTO, SUPERVISAO E PROGRAMACAO - AUXILIAR ADMINISTRATIVO - EXCLUSIVO PARA CRESCIMENTO VEGETATIVO E MANUTENCAO | MES | 5112.34
65003006 | COPASA_01/2025 | PLANEJAMENTO, SUPERVISAO E PROGRAMACAO - AUXILIAR DE ALMOXARIFE - EXCLUSIVO PARA CRESCIMENTO VEGETATIVO E MANUTENCAO | MES | 5124.4
65003007 | COPASA_01/2025 | PLANEJAMENTO, SUPERVISAO E PROGRAMACAO - AUXILIAR DE PROGRAMACAO - EXCLUSIVO PARA CRESCIMENTO VEGETATIVO E MANUTENCAO | MES | 5112.34
65003008 | COPASA_01/2025 | PLANEJAMENTO, SUPERVISAO E PROGRAMACAO - ENGENHEIRO - EXCLUSIVO PARA CRESCIMENTO VEGETATIVO E MANUTENCAO | MES | 26274.19
65003009 | COPASA_01/2025 | PLANEJAMENTO, SUPERVISAO E PROGRAMACAO - PROGRAMADOR - EXCLUSIVO PARA CRESCIMENTO VEGETATIVO E MANUTENCAO | MES | 9741.64
65003010 | COPASA_01/2025 | PLANEJAMENTO, SUPERVISAO E PROGRAMACAO - ENCARREGADO GERAL - EXCLUSIVO PARA CRESCIMENTO VEGETATIVO E MANUTENCAO | MES | 11670.46
65003011 | COPASA_01/2025 | PLANEJAMENTO, SUPERVISAO E PROGRAMACAO - TECNICO DE SEGURANCA - EXCLUSIVO PARA CRESCIMENTO VEGETATIVO E MANUTENCAO | MES | 11155.93
65003012 | COPASA_01/2025 | PLANEJAMENTO, SUPERVISAO E PROGRAMACAO - ENCARREGADO DE LOGISTICA - EXCLUSIVO PARA CRESCIMENTO VEGETATIVO E MANUTENCAO | MES | 10805.89
65003013 | COPASA_01/2025 | SUBSTITUICAO PARA MANUTENCAO DE HIDROMETRO COM CAPACIDADE DE ATE 5,0 M3/H, COM UTILIZACAO DE MOTOCICLETA | UN | 19.88
65003014 | COPASA_01/2025 | MUDANCA DE LOCAL DE PADRAO COM MONTAGEM E INSTALACAO DO PADRAO DUPLO. | UN | 542.8
65003015 | COPASA_01/2025 | MUDANCA DE LOCAL DE PADRAO COM MONTAGEM E INSTALACAO DO PADRAO TRIPLO. | UN | 624.06
65003016 | COPASA_01/2025 | MUDANCA DE LOCAL DE PADRAO COM MONTAGEM E INSTALACAO DO PADRAO QUADRUPLO. | UN | 666.48
65003017 | COPASA_01/2025 | SUPRESSAO DA LIGACAO - PADRAO MULTIPLO | UN | 78.93
65003018 | COPASA_01/2025 | RELIGACAO DA SUPRESSAO - PADRAO MULTIPLO | UN | 78.93
65003019 | COPASA_01/2025 | CORRECAO DE ABATIMENTO COM SUBSTITUCAO TOTAL DO MATERIAL, EM QUALQUER TIPO DE PAVIMENTO | M3 | 471.59
65003020 | COPASA_01/2025 | MUDANCA DE LOCAL DE PADRAO SUPERIOR A 0,50M, EM VIA SEM PAVIMENTO, EXTENSAO DO RAMAL DE ATE 2,0M, COM MONTAGEM DO PADRAO | UN | 330.41
65003021 | COPASA_01/2025 | MUDANCA DE LOCAL DE PADRAO SUPERIOR A 0,50M, EM VIA COM PAVIMENTO, EXTENSAO DO RAMAL DE ATE 2,0M, COM MONTAGEM DO PADRAO | UN | 462.72
65003023 | COPASA_01/2025 | CONSTRUCAO DE RAMAL PREDIAL DE AGUA, EM PASSEIO SEM REVESTIMENTO, COM COMPRIMENTO DE ATE 2,0M | UN | 121.41
65003024 | COPASA_01/2025 | CONSTRUCAO DE RAMAL PREDIAL DE AGUA, EM PASSEIO SEM REVESTIMENTO, COMPRIMENTO EXCEDENTE | M | 42.49
65003025 | COPASA_01/2025 | CONSTRUCAO DE RAMAL PREDIAL DE AGUA, EM RUA SEM PAVIMENTO, COM COMPRIMENTO DE ATE 2,0M | UN | 138.75
65003026 | COPASA_01/2025 | CONSTRUCAO DE RAMAL PREDIAL DE AGUA, EM RUA SEM PAVIMENTO, COMPRIMENTO EXCEDENTE | M | 48.56
65003030 | COPASA_01/2025 | EQUIPE DE ESGOTO PARA REDE E LIGACAO, EXCLUSIVA PARA A REGIAO METROPOLITANA DE BELO HORIZONTE (RMBH) E BETIM - MES | MES | 121063.39
65003031 | COPASA_01/2025 | EQUIPE DE ESGOTO PARA REDE E LIGACAO, EXCLUSIVA PARA A REGIAO METROPOLITANA DE BELO HORIZONTE (RMBH) E BETIM - HORA | H | 330.75
65003032 | COPASA_01/2025 | EQUIPE DE DESENTUPIMENTO IMEDIATO (DI), EXCLUSIVA PARA A REGIAO METROPOLITANA DE BELO HORIZONTE (RMBH) E BETIM - MES | MES | 36292.51
65003033 | COPASA_01/2025 | EQUIPE DE DESENTUPIMENTO IMEDIATO (DI), EXCLUSIVA PARA A REGIAO METROPOLITANA DE BELO HORIZONTE (RMBH) E BETIM - HORA | H | 198.3
65003035 | COPASA_01/2025 | EQUIPAMENTO DE HIDROJATEAMENTO A ALTA PRESSAO, INCLUSIVE CAMINHAO - HORA IMPRODUTIVA | H | 174.01
65003036 | COPASA_01/2025 | EQUIPAMENTO COMBINADO DE HIDROJATEAMENTO A ALTA PRESSAO E ALTO VACUO, INCLUSIVE CAMINHAO - HORA IMPRODUTIVA | H | 195.08
65003037 | COPASA_01/2025 | LIMPEZA E DESOBSTRUCAO DE REDE COM UTILIZACAO DE EQUIPAMENTO DE DESOBSTRUCAO POR HIDROJATEAMENTO A ALTA PRESSAO,INCLUSIVE CAMINHAO E DESLOCAMENTO | H | 310.45
65003038 | COPASA_01/2025 | LIMPEZA E DESOBSTRUCAO DE REDE COM UTILIZACAO DE EQUIPAMENTO COMBINADO DE JATO/VACUO A ALTA PRESSAO, INCLUSIVE CAMINHAOE DESLOCAMENTO | H | 401.35
65003039 | COPASA_01/2025 | LIMPEZA DE CAIXAS RETENTORAS DE RESIDUOS COM UTILIZACAO DE EQUIPAMENTO DE ALTO VACUO E TANQUE, INCLUSIVE CAMINHAO EDESLOCAMENTO | H | 256.38
65003040 | COPASA_01/2025 | DESENTUPIMENTO IMEDIATO DE REDE E LIGACAO DE ESGOTO, POR PROCESSOS MANUAIS (ARAME) | UN | 276.39
65003041 | COPASA_01/2025 | DESENTUPIMENTO IMEDIATO DE REDE E LIGACAO DE ESGOTO, POR PROCESSOS MECANICOS (EQUIPAMENTO MINIHIDROJATEADOR) | UN | 194.7
65003042 | COPASA_01/2025 | VISTORIA PARA VERIFICACAO DE OCORRENCIAS | UN | 30.49
65003045 | COPASA_01/2025 | CORRECAO DE ABATIMENTO EM PISTA COM QUALQUER TIPO DE PAVIMENTO, VOLUME DE ATE 2,50 M3 | UN | 1010.28
65003046 | COPASA_01/2025 | CORRECAO DE ABATIMENTO EM PISTA COM QUALQUER TIPO DE PAVIMENTO, VOLUME EXCEDENTE A 2,50 M3 | M3 | 328.43
65003055 | COPASA_01/2025 | LIMPEZA MANUAL DE POCO DE VISITA | UN | 238.89
65003056 | COPASA_01/2025 | INSTALACAO OU SUBSTITUICAO DE TAMPAO EM POCO DE VISITA | UN | 71.47
65003057 | COPASA_01/2025 | INSTALACAO OU SUBSTITUICAO DE TAMPAO (TAMPAO E ARO) EM POCO DE VISITA | UN | 223.34
65003058 | COPASA_01/2025 | INSTALACAO DE TAMPA DE CONCRETO EM POCO DE VISITA | UN | 962.43
65003059 | COPASA_01/2025 | RECONSTRUCAO DE POCO DE VISITA, DIAMETRO 0,60 M, ALTURA ATE 1,25 M, PISO SEM REVESTIMENTO | UN | 1787.39
65003060 | COPASA_01/2025 | RECONSTRUCAO DE POCO DE VISITA, DIAMETRO 0,60 M, ALTURA ATE 1,25 M, PISO COM QUALQUER TIPO DE REVESTIMENTO | UN | 1894.86
65003065 | COPASA_01/2025 | RECONSTRUCAO DE POCO DE VISITA, DIAMETRO 1,00 M, ALTURA ATE 1,25 M, PISO SEM REVESTIMENTO | UN | 2491.51
65003066 | COPASA_01/2025 | RECONSTRUCAO DE POCO DE VISITA, DIAMETRO 1,00M, ALTURA ATE 1,25 M, PISO COM QUALQUER TIPO DE REVESTIMENTO | UN | 2576.94
65003071 | COPASA_01/2025 | MANUTENCAO PARCIAL EM POCO DE VISITA, DIAMETRO 0,60 M PISO COM QUALQUER TIPO DE REVESTIMENTO | M | 700.39
65003072 | COPASA_01/2025 | MANUTENCAO PARCIAL EM POCO DE VISITA, DIAMETRO 1,00 M PISO COM QUALQUER TIPO DE REVESTIMENTO | M | 1397.49
65003073 | COPASA_01/2025 | MANUTENCAO EM FUNDO DE POCO DE VISITA, DIAMETROS 0,60 E 1,00 M, INCLUSIVE ASSENTAMENTO DE CALHA | UN | 431.46
65003074 | COPASA_01/2025 | INSTALACAO DE TAMPA E CAIXILHO EM POCO LUMINAR | UN | 109.05
65003075 | COPASA_01/2025 | MANUTENCAO DE POCO LUMINAR EM MATERIAL PRE-MOLDADO DE CONCRETO, PROFUNDIDADE ATE 1,25 M, PASSEIO SEM REVESTIMENTO | UN | 832.01
65003078 | COPASA_01/2025 | MANUTENCAO DE POCO LUMINAR EM MATERIAL PRE-MOLDADO DE CONCRETO, PROFUNDIDADE ATE 1,25 M, PASSEIO COM REVESTIMENTO | UN | 917.29
65003081 | COPASA_01/2025 | MANUTENCAO EM REDE DE ESGOTO, RUA OU PASSEIO SEM PAVIMENTO, COM SUBSTITUICAO TOTAL DO MATERIAL, EXTENSAO ATE 4,00 M -PROFUNDIDADE DA REDE ATE 1,25 M | UN | 1636.99
65003082 | COPASA_01/2025 | MANUTENCAO EM REDE DE ESGOTO, RUA OU PASSEIO SEM PAVIMENTO, COM SUBSTITUICAO TOTAL DO MATERIAL, EXTENSAO EXCEDENTE -PROFUNDIDADE DA REDE ATE 1,25 M | M | 328.6
65003087 | COPASA_01/2025 | MANUTENCAO EM REDE DE ESGOTO, PASSEIO REVESTIDO, COM SUBSTITUICAO TOTAL DO MATERIAL, EXTENSAO ATE 4,00 M - PROFUNDIDADEDA REDE ATE 1,25 M | UN | 1636.99
65003088 | COPASA_01/2025 | MANUTENCAO EM REDE DE ESGOTO, PASSEIO REVESTIDO, COM SUBSTITUICAO TOTAL DO MATERIAL, EXTENSAO EXCEDENTE- PROFUNDIDADE DAREDE ATE 1,25 M | M | 328.6
65003093 | COPASA_01/2025 | MANUTENCAO EM REDE DE ESGOTO, PISTA COM PAVIMENTO, COM SUBSTITUICAO TOTAL DO MATERIAL, EXTENSAO ATE 4,00 M -PROFUNDIDADE DA REDE ATE 1,25 M | UN | 1584.99
65003094 | COPASA_01/2025 | MANUTENCAO EM REDE DE ESGOTO, PISTA COM PAVIMENTO, COM SUBSTITUICAO TOTAL DO MATERIAL, EXTENSAO EXCEDENTE - PROFUNDIDADEDA REDE ATE 1,25 M | M | 313.06
65003099 | COPASA_01/2025 | MANUTENCAO EM REDE DE ESGOTO, RUA OU PASSEIO SEM PAVIMENTO, COM SUBSTITUICAO PARCIAL DO MATERIAL, EXTENSAO ATE 4,00 M -PROFUNDIDADE DA REDE ATE 1,25 M | UN | 1404.22
65003100 | COPASA_01/2025 | MANUTENCAO EM REDE DE ESGOTO, RUA OU PASSEIO SEM PAVIMENTO, COM SUBSTITUICAO PARCIAL DO MATERIAL, EXTENSAO EXCEDENTE -PROFUNDIDADE DA REDE ATE 1,25 M | M | 267.5
65003105 | COPASA_01/2025 | MANUTENCAO EM REDE DE ESGOTO, PASSEIO REVESTIDO, COM SUBSTITUICAO PARCIAL DO MATERIAL, EXTENSAO ATE 4,00 M -PROFUNDIDADE DA REDE ATE 1,25 M | UN | 1404.22
65003106 | COPASA_01/2025 | MANUTENCAO EM REDE DE ESGOTO, PASSEIO REVESTIDO, COM SUBSTITUICAO PARCIAL DO MATERIAL, EXTENSAO EXCEDENTE - PROFUNDIDADEDA REDE ATE 1,25 M | M | 267.5
65003111 | COPASA_01/2025 | MANUTENCAO EM REDE DE ESGOTO, PISTA COM PAVIMENTO, COM SUBSTITUICAO PARCIAL DO MATERIAL, EXTENSAO ATE 4,00 M -PROFUNDIDADE DA REDE ATE 1,25 M | UN | 1394.54
65003112 | COPASA_01/2025 | MANUTENCAO EM REDE DE ESGOTO, PISTA COM PAVIMENTO, COM SUBSTITUICAO PARCIAL DO MATERIAL, EXTENSAO EXCEDENTE -PROFUNDIDADE DA REDE ATE 1,25 M | M | 263.07
65003117 | COPASA_01/2025 | MANUTENCAO EM REDE DE ESGOTO, RUA OU PASSEIO SEM PAVIMENTO, SEM SUBSTITUICAO DE MATERIAL, EXTENSAO ATE 4,00 M -PROFUNDIDADE DA REDE ATE 1,25 M | UN | 1055.07
65003118 | COPASA_01/2025 | MANUTENCAO EM REDE DE ESGOTO, RUA OU PASSEIO SEM PAVIMENTO, SEM SUBSTITUICAO DE MATERIAL, EXTENSAO EXCEDENTE -PROFUNDIDADE DA REDE ATE 1,25 M | M | 175.85
65003123 | COPASA_01/2025 | MANUTENCAO EM REDE DE ESGOTO, PASSEIO REVESTIDO, SEM SUBSTITUICAO DE MATERIAL, EXTENSAO ATE 4,00 M - PROFUNDIDADE DAREDE ATE 1,25 M | UN | 1055.07
65003124 | COPASA_01/2025 | MANUTENCAO EM REDE DE ESGOTO, PASSEIO REVESTIDO, SEM SUBSTITUICAO DE MATERIAL, EXTENSAO EXCEDENTE - PROFUNDIDADE DA REDEATE 1,25 M | M | 175.85
65003129 | COPASA_01/2025 | MANUTENCAO EM REDE DE ESGOTO, PISTA COM PAVIMENTO, SEM SUBSTITUICAO DE MATERIAL, EXTENSAO ATE 4,00 M - PROFUNDIDADE DAREDE ATE 1,25 M | UN | 1108.87
65003130 | COPASA_01/2025 | MANUTENCAO EM REDE DE ESGOTO, PISTA COM PAVIMENTO, SEM SUBSTITUICAO DE MATERIAL, EXTENSAO EXCEDENTE - PROFUNDIDADE DAREDE ATE 1,25 M | M | 188.08
65003135 | COPASA_01/2025 | MANUTENCAO NO RAMAL PREDIAL DE ESGOTO, RUA OU PASSEIO SEM PAVIMENTO, COM SUBSTITUICAO TOTAL DO MATERIAL, EXTENSAO ATE2,00 M - PROFUNDIDADE DA LIGACAO ATE 1,25 M | UN | 542.79
65003136 | COPASA_01/2025 | MANUTENCAO NO RAMAL PREDIAL DE ESGOTO, RUA OU PASSEIO SEM PAVIMENTO, COM SUBSTITUICAO TOTAL DO MATERIAL, EXTENSAOEXCEDENTE - PROFUNDIDADE DA LIGACAO ATE 1,25 M | M | 211.8
65003141 | COPASA_01/2025 | MANUTENCAO NO RAMAL PREDIAL DE ESGOTO, PASSEIO REVESTIDO, COM SUBSTITUICAO TOTAL DO MATERIAL, EXTENSAO ATE 2,00 M-PROFUNDIDADE DA LIGACAO ATE 1,25 M | UN | 578.91
65003142 | COPASA_01/2025 | MANUTENCAO NO RAMAL PREDIAL DE ESGOTO, PASSEIO REVESTIDO, COM SUBSTITUICAO TOTAL DO MATERIAL, EXTENSAO EXCEDENTE-PROFUNDIDADE DA LIGACAO ATE 1,25 M | M | 224.44
65003147 | COPASA_01/2025 | MANUTENCAO NO RAMAL PREDIAL DE ESGOTO, PISTA COM PAVIMENTO, COM SUBSTITUICAO TOTAL DO MATERIAL, EXTENSAO ATE 2,00 M-PROFUNDIDADE DA LIGACAO ATE 1,25 M | UN | 628.51
65003148 | COPASA_01/2025 | MANUTENCAO NO RAMAL PREDIAL DE ESGOTO, PISTA COM PAVIMENTO, COM SUBSTITUICAO TOTAL DO MATERIAL, EXTENSAO EXCEDENTE-PROFUNDIDADE DA LIGACAO ATE 1,25 M | M | 244.08
65003153 | COPASA_01/2025 | MANUTENCAO NO RAMAL PREDIAL DE ESGOTO, RUA OU PASSEIO SEM PAVIMENTO, COM SUBSTITUICAO PARCIAL DO MATERIAL, EXTENSAO ATE2,00 M- PROFUNDIDADE DA LIGACAO ATE 1,25 M | UN | 455.5
65003154 | COPASA_01/2025 | MANUTENCAO NO RAMAL PREDIAL DE ESGOTO, RUA OU PASSEIO SEM PAVIMENTO, COM SUBSTITUICAO PARCIAL DO MATERIAL, EXTENSAOEXCEDENTE- PROFUNDIDADE DA LIGACAO ATE 1,25 M | M | 168.16
65003159 | COPASA_01/2025 | MANUTENCAO NO RAMAL PREDIAL DE ESGOTO, PASSEIO REVESTIDO, COM SUBSTITUICAO PARCIAL DO MATERIAL, EXTENSAO ATE 2,00 M-PROFUNDIDADE DA LIGACAO ATE 1,25 M | UN | 491.62
65003160 | COPASA_01/2025 | MANUTENCAO NO RAMAL PREDIAL DE ESGOTO, PASSEIO REVESTIDO, COM SUBSTITUICAO PARCIAL DO MATERIAL, EXTENSAO EXCEDENTE-PROFUNDIDADE DA LIGACAO ATE 1,25 M | M | 180.8
65003165 | COPASA_01/2025 | MANUTENCAO NO RAMAL PREDIAL DE ESGOTO, PISTA COM PAVIMENTO, COM SUBSTITUICAO PARCIAL DO MATERIAL, EXTENSAO ATE 2,00 M-PROFUNDIDADE DA LIGACAO ATE 1,25 M | UN | 541.22
65003166 | COPASA_01/2025 | MANUTENCAO NO RAMAL PREDIAL DE ESGOTO, PISTA COM PAVIMENTO, COM SUBSTITUICAO PARCIAL DO MATERIAL, EXTENSAO EXCEDENTE-PROFUNDIDADE DA LIGACAO ATE 1,25 M | M | 200.44
65003171 | COPASA_01/2025 | MANUTENCAO NO RAMAL PREDIAL DE ESGOTO, RUA OU PASSEIO SEM PAVIMENTO, SEM SUBSTITUICAO DE MATERIAL, EXTENSAO ATE 2,00 M-PROFUNDIDADE DA LIGACAO ATE 1,25 M | UN | 397.31
65003172 | COPASA_01/2025 | MANUTENCAO NO RAMAL PREDIAL DE ESGOTO, RUA OU PASSEIO SEM PAVIMENTO, SEM SUBSTITUICAO DE MATERIAL, EXTENSAO EXCEDENTE-PROFUNDIDADE DA LIGACAO ATE 1,25 M | M | 139.06
65003177 | COPASA_01/2025 | MANUTENCAO NO RAMAL PREDIAL DE ESGOTO, PASSEIO REVESTIDO, SEM SUBSTITUICAO DE MATERIAL, EXTENSAO ATE 2,00 M -PROFUNDIDADE DA LIGACAO ATE 1,25 M | UN | 433.43
65003178 | COPASA_01/2025 | MANUTENCAO NO RAMAL PREDIAL DE ESGOTO, PASSEIO REVESTIDO, SEM SUBSTITUICAO DE MATERIAL, EXTENSAO EXCEDENTE -PROFUNDIDADE DA LIGACAO ATE 1,25 M | M | 151.7
65003183 | COPASA_01/2025 | MANUTENCAO NO RAMAL PREDIAL DE ESGOTO, PISTA COM PAVIMENTO, SEM SUBSTITUICAO DE MATERIAL, EXTENSAO ATE 2,00 M -PROFUNDIDADE DA LIGACAO ATE 1,25 M | UN | 483.03
65003184 | COPASA_01/2025 | MANUTENCAO NO RAMAL PREDIAL DE ESGOTO, PISTA COM PAVIMENTO, SEM SUBSTITUICAO DE MATERIAL , EXTENSAO EXCEDENTE -PROFUNDIDADE DA LIGACAO ATE 1,25 M | M | 171.34
65003189 | COPASA_01/2025 | REBAIXAMENTO DE GREIDE DE RUA PARA CONSTRUCOES OU MANUTENCOES EM REDES DE ESGOTO COM PROFUNDIDADE ENTRE 4,00 E 6,00 M | M3 | 83.25
65003249 | COPASA_01/2025 | TAXAS E EMOLUMENTOS - PAGAMENTOS DE VALORES ADVINDOS DE SERVICOS CARTORIAIS, NOTARIAIS, ESCRITURAS, REGISTROS,LICENCIAMENTOS E OUTROS | UN | 1
65003252 | COPASA_01/2025 | MONTAGENS ESPECIAIS EM ACO CARBONO | KG | 6.52
65003257 | COPASA_01/2025 | GUINDASTE HIDRAULICO CAPACIDADE MENOR OU IGUAL A 8,0 T, SOBRE CHASSI DE CAMINHAO - HORA IMPRODUTIVA | H | 89.02
65003258 | COPASA_01/2025 | EQUIPAMENTOS DE SEGURANCA PARA AMBIENTES CONFINADOS | UN | 60.21
65003260 | COPASA_01/2025 | GUINDASTE HIDRAULICO CAPACIDADE MENOR OU IGUAL A 8,0 T, SOBRE CHASSI DE CAMINHAO TRUCADO - MOBILIZACAO E DESMOBILIZACAO | KM | 5.66
65003261 | COPASA_01/2025 | GUINDASTE HIDRAULICO CAPACIDADE MENOR OU IGUAL A 8,0 T, SOBRE CHASSI DE CAMINHAO TRUCADO - HORA PRODUTIVA | H | 224.83
65003262 | COPASA_01/2025 | RELIGACAO DA SUPRESSAO COM MONTAGEM DO PADRAO | UN | 178.44
65003264 | COPASA_01/2025 | MUDANCA DE LOCAL DE PADRAO SUPERIOR A 0,50M, EM VIA SEM PAVIMENTO, EXTENSAO DO RAMAL DE ATE 2,0M, SEM MONTAGEM DO PADRAO | UN | 244.83
65003265 | COPASA_01/2025 | MUDANCA DE LOCAL DE PADRAO SUPERIOR A 0,50M, EM VIA COM PAVIMENTO, EXTENSAO DO RAMAL DE ATE 2,0M, SEM MONTAGEM DO PADRAO | UN | 305.53
65003266 | COPASA_01/2025 | DESENTUPIMENTO DE HIDROMETRO | UN | 70.16
65003267 | COPASA_01/2025 | INSTALACAO DE REGISTRO DE MANOBRA, DN 50 A 80, EM PASSEIO SEM PAVIMENTO | UN | 104.37
65003268 | COPASA_01/2025 | INSTALACAO DE REGISTRO DE MANOBRA, DN 50 A 80, EM PASSEIO COM PAVIMENTO | UN | 119.41
65003269 | COPASA_01/2025 | INSTALACAO DE REGISTRO DE MANOBRA, DN 50 A 80, EM RUA SEM PAVIMENTO | UN | 140.45
65003270 | COPASA_01/2025 | INSTALACAO DE REGISTRO DE MANOBRA, DN 50 A 80, EM RUA COM PAVIMENTO | UN | 172.02
65003285 | COPASA_01/2025 | RECOMPOSICAO DE PAVIMENTO ASFASLTICO A FRIO COM XISTO, PARA VIAS DE TRAFEGO INTENSO, EXCLUSIVE BASE | M2 | 456.09
65003286 | COPASA_01/2025 | AFERICAO DE HIDROMETRO A PEDIDO - 2a AFERICAO | UN | 401.96
65003287 | COPASA_01/2025 | AFERICAO DE HIDROMETRO A PEDIDO - COM EVENTUAIS 2a AFERICAO | UN | 482.36
65003288 | COPASA_01/2025 | BASE DE CONCRETO PARA CAVALETE PADRAO 1/2" | UN | 15.99
65003289 | COPASA_01/2025 | BASE DE CONCRETO PARA CAVALETE PADRAO 3/4" | UN | 17.55
65003290 | COPASA_01/2025 | BASE DE CONCRETO PARA PADRAO MULTIPLO - DUPLO | UN | 34.84
65003291 | COPASA_01/2025 | BASE DE CONCRETO PARA PADRAO MULTIPLO - TRIPLO | UN | 37.4
65003292 | COPASA_01/2025 | BASE DE CONCRETO PARA PADRAO MULTIPLO QUADRUPLO | UN | 39.91
65003293 | COPASA_01/2025 | MANOBRA DE REGISTROS EM AMBIENTES CONFINADOS | UN | 88.33
65003294 | COPASA_01/2025 | MUDANCA DE LOCAL DO PADRAO INSTALADO, PARA DISTANCIA INFERIOR A 0,5M PARA DIAMETROS DE 1/2" E 3/4", COM MONTAGEM DEPADRÃO | UN | 200.11
65003295 | COPASA_01/2025 | SUPRESSAO DA LIGACAO EM VIA SEM PAVIMENTO | UN | 97.67
65003296 | COPASA_01/2025 | SINALIZACAO EQUIPE REATERRO, BASE E LIMPEZA | MES | 238.38
65003297 | COPASA_01/2025 | EQUIPAMENTOS E MATERIAIS PARA EQUIPE DE III - MICROVALA | MES | 3324.83
65003298 | COPASA_01/2025 | EQUIPE DE RECOMPOSICAO PASSEIO - MES | MES | 22629.67
65003299 | COPASA_01/2025 | EQUIPE DE III - MICROVALA - MES | MES | 29821.3
65003300 | COPASA_01/2025 | EQUIPE DE RECOMPOSICAO - PASSEIO - HORA | H | 123.65
65003301 | COPASA_01/2025 | EQUIPE DE III - MICROVALA - HORA | H | 162.94
65003304 | COPASA_01/2025 | MANOMETRO - INSTALACAO DE PONTO DE TOMADA | UN | 608.53
65003305 | COPASA_01/2025 | CORRECAO DE VAZAMENTO EM REDE DE AGUA, EM PASSEIO SEM REVESTIMENTO, COM DN 50 A 75, PROFUNDIDADE DA REDE MAIOR QUE1,25M. | UN | 596.31
65003306 | COPASA_01/2025 | CORRECAO DE VAZAMENTO EM REDE DE AGUA, EM PASSEIO SEM REVESTIMENTO, COM DN 100 A DN 150, PROFUNDIDADE DA REDE MAIOR QUE1,25M. | UN | 700.42
65003307 | COPASA_01/2025 | CORRECAO DE VAZAMENTO EM REDE DE AGUA, EM PASSEIO COM REVESTIMENTO, COM DN 50 A 75, PROFUNDIDADE MAIOR QUE 1,25M. | UN | 623.47
65003308 | COPASA_01/2025 | CORRECAO DE VAZAMENTO EM REDE DE AGUA, EM PASSEIO COM REVESTIMENTO, COM DN 100 A DN 150, PROFUNDIDADE MAIOR QUE 1,25M. | UN | 1039.88
65003309 | COPASA_01/2025 | CORRECAO DE VAZAMENTO EM REDE DE AGUA, EM RUA SEM PAVIMENTO, COM DN 50 A 75, PROFUNDIDADE DA REDE MAIOR QUE 1,25M. | UN | 619
65003310 | COPASA_01/2025 | CORRECAO DE VAZAMENTO EM REDE DE AGUA, EM RUA SEM PAVIMENTO, COM DN 100 A DN 150, PROFUNDIDADE DA REDE MAIOR QUE 1,25M. | UN | 837.83
65003311 | COPASA_01/2025 | CORRECAO DE VAZAMENTO EM REDE DE AGUA, EM RUA COM PAVIMENTO, COM DN 50 A 75, PROFUNDIDADE DA REDE MAIOR QUE 1,25M. | UN | 639.36
65003312 | COPASA_01/2025 | CORRECAO DE VAZAMENTO EM REDE DE AGUA, EM RUA COM PAVIMENTO, COM DN 100 A 150, PROFUNDIDADE DA REDE MAIOR QUE 1,25M. | UN | 1395.24
65003319 | COPASA_01/2025 | RETROESCAVADEIRA, MOTOR DIESEL 85HP, CAPACIDADE DA CACAMBA 0,22 M3, COM BRACO EXTENDIDO - H. PRODUTIVA | H | 156.77
65003320 | COPASA_01/2025 | RETROESCAVADEIRA, MOTOR DIESEL 85HP, CAPACIDADE DA CACAMBA 0,22 M3 , COM BRACO EXTENDIDO - H. IMPRODUTIVA | H | 65.87
65003321 | COPASA_01/2025 | REGULARIZACAO E COMPACTACAO MANUAL DE TERRENOS | M2 | 7.94
65003322 | COPASA_01/2025 | ALA DE REDE TUBULAR DN500 PADRAO SUDECAP | UN | 1592.16
65003323 | COPASA_01/2025 | ALA DE REDE TUBULAR DN600 PADRAO SUDECAP | UN | 1753.9
65003324 | COPASA_01/2025 | ALA DE REDE TUBULAR DN700 PADRAO SUDECAP | UN | 1925.55
65003325 | COPASA_01/2025 | ALA DE REDE TUBULAR DN800 PADRAO SUDECAP | UN | 2102.17
65003326 | COPASA_01/2025 | DESCIDA DAGUA TIPO DEGRAU DN 500 PADRAO SUDECAP | UN | 990.22
65003327 | COPASA_01/2025 | DESCIDA DAGUA TIPO DEGRAU DN 600 PADRAO SUDECAP | UN | 1121.85
65003328 | COPASA_01/2025 | DESCIDA DAGUA TIPO DEGRAU DN 700 PADRAO SUDECAP | UN | 1245.27
65003329 | COPASA_01/2025 | DESCIDA DAGUA TIPO DEGRAU DN 800 PADRAO SUDECAP | UN | 1379.02
65003351 | COPASA_01/2025 | CAMINHAO TRUCADO, COM CARROCERIA MIXTA EM PERFIS METALICOS E MADEIRA DE LEI, REFORCADA, MOTOR DIESEL, POTENCIA MINIMA DE162CV, EXCLUSIVE MOTORISTA - MES | MES | 10593.56
65003352 | COPASA_01/2025 | TRANSPORTE RODOVIARIO DE EQUIPAMENTOS E MAQUINAS - ADICIONAL DE TRANSPORTE | KM | 2.9
65003354 | COPASA_01/2025 | CONTRUCAO DE 2 RAMAIS PREDIAIS DE AGUA, UTILIZANDO A MESMA VALA, EM PASSEIO SEM REVESTIMENTO, COM COMPRIMENTO DE ATE2,0M | UN | 138.75
65003355 | COPASA_01/2025 | CONSTRUCAO DE 2 RAMAIS PREDIAIS DE AGUA, UTILIZANDO A MESMA VALA, EM PASSEIO SEM REVESTIMENTO, COMPRIMENTO EXCEDENTE | M | 48.56
65003356 | COPASA_01/2025 | CONTRUCAO DE 3 RAMAIS PREDIAIS DE AGUA, UTILIZANDO A MESMA VALA, EM PASSEIO SEM REVESTIMENTO, COM COMPRIMENTO DE ATE2,0M | UN | 161.87
65003357 | COPASA_01/2025 | CONSTRUCAO DE 3 RAMAIS PREDIAIS DE AGUA, UTILIZANDO A MESMA VALA, EM PASSEIO SEM REVESTIMENTO, COMPRIMENTO EXCEDENTE | M | 56.66
65003358 | COPASA_01/2025 | CONTRUCAO DE 2 RAMAIS PREDIAIS DE AGUA, UTILIZANDO A MESMA VALA, EM RUA SEM PAVIMENTO, COM COMPRIMENTO DE ATE 2,0M | UN | 159.23
65003359 | COPASA_01/2025 | CONSTRUCAO DE 2 RAMAIS PREDIAIS DE AGUA, UTILIZANDO A MESMA VALA, EM RUA SEM PAVIMENTO, COMPRIMENTO EXCEDENTE | M | 55.6
65003360 | COPASA_01/2025 | CONTRUCAO DE 3 RAMAIS PREDIAIS DE AGUA, UTILIZANDO A MESMA VALA, EM RUA SEM PAVIMENTO, COM COMPRIMENTO DE ATE 2,0M | UN | 183.26
65003361 | COPASA_01/2025 | CONSTRUCAO DE 3 RAMAIS PREDIAIS DE AGUA, UTILIZANDO A MESMA VALA, EM RUA SEM PAVIMENTO, COMPRIMENTO EXCEDENTE | M | 64.46
65003362 | COPASA_01/2025 | CONTRUCAO DE 2 RAMAIS PREDIAIS DE AGUA, UTILIZANDO A MESMA VALA, EM PASSEIO COM QUALQUER TIPO DE REVESTIMENTO, COMCOMPRIMENTO DE ATE 2,0M | UN | 211.14
65003363 | COPASA_01/2025 | CONSTRUCAO DE 2 RAMAIS PREDIAIS DE AGUA, UTILIZANDO A MESMA VALA, EM PASSEIO COM QUALQUER TIPO DE REVESTIMENTO,COMPRIMENTO EXCEDENTE | M | 73.9
65003364 | COPASA_01/2025 | CONTRUCAO DE 3 RAMAIS PREDIAIS DE AGUA, UTILIZANDO A MESMA VALA, EM PASSEIO COM QUALQUER TIPO DE REVESTIMENTO, COMCOMPRIMENTO DE ATE 2,0M | UN | 236.89
65003365 | COPASA_01/2025 | CONSTRUCAO DE 3 RAMAIS PREDIAIS DE AGUA, UTILIZANDO A MESMA VALA, EM PASSEIO COM QUALQUER TIPO DE REVESTIMENTO,COMPRIMENTO EXCEDENTE | M | 82.78
65003366 | COPASA_01/2025 | CONTRUCAO DE 2 RAMAIS PREDIAIS DE AGUA, UTILIZANDO A MESMA VALA, EM RUA COM QUALQUER TIPO DE PAVIMENTO, COM COMPRIMENTODE ATE 2,0M | UN | 302.26
65003367 | COPASA_01/2025 | CONSTRUCAO DE 2 RAMAIS PREDIAIS DE AGUA, UTILIZANDO A MESMA VALA, EM RUA COM QUALQUER TIPO DE PAVIMENTO, COMPRIMENTOEXCEDENTE | M | 107.97
65003368 | COPASA_01/2025 | CONTRUCAO DE 3 RAMAIS PREDIAIS DE AGUA, UTILIZANDO A MESMA VALA, EM RUA COM QUALQUER TIPO DE PAVIMENTO, COM COMPRIMENTODE ATE 2,0M | UN | 358.77
65003369 | COPASA_01/2025 | CONSTRUCAO DE 3 RAMAIS PREDIAIS DE AGUA, UTILIZANDO A MESMA VALA, EM RUA COM QUALQUER TIPO DE PAVIMENTO, COMPRIMENTOEXCEDENTE | M | 128.85
65003372 | COPASA_01/2025 | EQUIPE DE ESGOTO PARA REDE - MANUTENCAO RMBH | MES | 72967.36
65003374 | COPASA_01/2025 | EQUIPE DE ESGOTO PARA LIGACAO - MANUTENCAO RMBH | MES | 51236.63
65003375 | COPASA_01/2025 | EQUIPE DE ESGOTO PARA SERVICOS DIVERSOS (MES) - RMBH | MES | 39353.75
65003379 | COPASA_01/2025 | ESCORAMENTO DESCONTINUO - INSUMOS | M2 | 16.79
65003382 | COPASA_01/2025 | EQUIPE DE ESGOTO PARA REDE - MANUTENCAO (HORA) RMBH | H | 398.69
65003383 | COPASA_01/2025 | EQUIPE DE ESGOTO PARA LIGACAO - MANUTENCAO (HORA) RMBH | H | 279.96
65003384 | COPASA_01/2025 | EQUIPE DE ESGOTO PARA SERVICOS DIVERSOS (HORA) RMBH | H | 215.03
65003385 | COPASA_01/2025 | INSTALACAO DE VALVULA DE RETENCAO EM RAMAL INTERNO DE ESGOTO, PROFUNDIDADE DE ATE 1,25M, EM PASSEIO COM QUALQUER TIPO DEREVESTIMENTO | UN | 573.49
65003386 | COPASA_01/2025 | INSTALACAO DE VALVULA DE RETENCAO EM RAMAL INTERNO DE ESGOTO, PROFUNDIDADE ACIMA DE 1,25M ATE 2,00M, EM PASSEIO COMQUALQUER TIPO DE REVESTIMENTO | UN | 722.29
65003387 | COPASA_01/2025 | INSTALACAO DE VALVULA DE RETENCAO EM RAMAL INTERNO DE ESGOTO, PROFUNDIDADE ACIMA DE 2,00M ATE 3,00M, EM PASSEIO COMQUALQUER TIPO DE REVESTIMENTO | UN | 992.3
65003388 | COPASA_01/2025 | SONDAGEM MANUAL, EM RUA OU PASSEIO SEM REVESTIMENTO, VOLUME ATE 1,00M3 | UN | 129.24
65003389 | COPASA_01/2025 | SONDAGEM MANUAL, EM RUA OU PASSEIO SEM REVESTIMENTO, VOLUME EXCEDENTE A 1,00M3 | M3 | 78.17
65003390 | COPASA_01/2025 | SONDAGEM MANUAL, EM PASSEIO COM REVESTIMENTO, VOLUME ATE 1,00M3 | UN | 143.43
65003391 | COPASA_01/2025 | SONDAGEM MANUAL, EM PASSEIO COM REVESTIMENTO, VOLUME EXCEDENTE A 1,00M3 | M3 | 86.68
65003392 | COPASA_01/2025 | SONDAGEM MANUAL, EM RUA COM REVESTIMENTO, VOLUME ATE 1,00M3 | UN | 192.65
65003393 | COPASA_01/2025 | SONDAGEM MANUAL, EM RUA COM REVESTIMENTO, VOLUME EXCEDENTE A 1,00M3 | M3 | 123.41
65003394 | COPASA_01/2025 | SONDAGEM MECANICA, EM RUA OU PASSEIO SEM REVESTIMENTO, VOLUME ATE 2,50M3 | UN | 226.54
65003395 | COPASA_01/2025 | SONDAGEM MECANICA, EM RUA OU PASSEIO SEM REVESTIMENTO, VOLUME EXCEDENTE A 2,50M3 | M3 | 62
65003396 | COPASA_01/2025 | SONDAGEM MECANICA, EM PASSEIO COM REVESTIMENTO, VOLUME ATE 2,50M3 | UN | 298.71
65003397 | COPASA_01/2025 | SONDAGEM MECANICA, EM PASSEIO COM REVESTIMENTO, VOLUME EXCEDENTE A 2 ,50M3 | M3 | 79.32
65003398 | COPASA_01/2025 | SONDAGEM MECANICA, EM RUA COM REVESTIMENTO, VOLUME ATE 2,50M3 | UN | 451.74
65003399 | COPASA_01/2025 | SONDAGEM MECANICA, EM RUA COM REVESTIMENTO, VOLUME EXCEDENTE A 2,50M3 | M3 | 126.37
65003400 | COPASA_01/2025 | RECONSTRUCAO DE POCO DE VISITA, DIAMETRO 0,60 M, ALTURA DE 1,25 A 2,00 M, PISO SEM REVESTIMENTO | UN | 2269.28
65003401 | COPASA_01/2025 | RECONSTRUCAO DE POCO DE VISITA, DIAMETRO 0,60 M, ALTURA DE 2,00 A 3,00 M, PISO SEM REVESTIMENTO | UN | 2944.26
65003402 | COPASA_01/2025 | RECONSTRUCAO DE POCO DE VISITA, DIAMETRO 1,00 M, ALTURA DE 1,25 A 2,00 M, PISO SEM REVESTIMENTO | UN | 2924.47
65003403 | COPASA_01/2025 | RECONSTRUCAO DE POCO DE VISITA, DIAMETRO 0,60 M, ALTURA DE 1,25 A 2,00 M, PISO COM REVESTIMENTO | UN | 2390.42
65003404 | COPASA_01/2025 | RECONSTRUCAO DE POCO DE VISITA, DIAMETRO 0,60 M, ALTURA DE 2,00 A 3,00 M, PISO COM REVESTIMENTO | UN | 3082.64
65003405 | COPASA_01/2025 | RECONSTRUCAO DE POCO DE VISITA, DIAMETRO 1,00 M, ALTURA DE 2,00 A 3,00 M, PISO SEM REVESTIMENTO | UN | 3992.91
65003406 | COPASA_01/2025 | RECONSTRUCAO DE POCO DE VISITA, DIAMETRO 1,00 M, ALTURA DE 1,25 A 2,00 M, PISO COM REVESTIMENTO | UN | 3023.57
65003407 | COPASA_01/2025 | RECONSTRUCAO DE POCO DE VISITA, DIAMETRO 1,00 M, ALTURA DE 2,00 A 3,00 M, PISO COM REVESTIMENTO | UN | 4109.25
65003408 | COPASA_01/2025 | INSTALACAO DE TAMPA E CAIXILHO EM CONCRETO PREMOLDADO EM POCO LUMINAR | UN | 250.36
65003409 | COPASA_01/2025 | MANUTENCAO DE POCO LUMINAR EM MATERIAL PREMOLDADO DE CONCRETO, PROFUNDIDADE DE 1,25 A 2,00M, PASSEIO SEM REVESTIMENTO | UN | 902.39
65003410 | COPASA_01/2025 | MANUTENCAO DE POCO LUMINAR EM MATERIAL PREMOLDADO DE CONCRETO, PROFUNDIDADE DE 2,00 A 3,00M, PASSEIO SEM REVESTIMENTO | UN | 1078.89
65003412 | COPASA_01/2025 | MANUTENCAO DE POCO LUMINAR EM MATERIAL PREMOLDADO DE CONCRETO, PROFUNDIDADE DE 1,25 A 2,00M, PASSEIO COM REVESTIMENTO | UN | 998.9
65003413 | COPASA_01/2025 | MANUTENCAO DE POCO LUMINAR EM MATERIAL PREMOLDADO DE CONCRETO, PROFUNDIDADE DE 2,00 A 3,00M, PASSEIO COM REVESTIMENTO | UN | 1170.53
65003415 | COPASA_01/2025 | MANUTENCAO NO RAMAL PREDIAL DE ESGOTO, RUA OU PASSEIO SEM PAVIMENTO, COM SUBSTITUICAO TOTAL DO MATERIAL, EXTENSAO ATE2,00M - PROFUNDIDADE DA LIGACAO DE 1,25 A 2,00M | UN | 685.28
65003416 | COPASA_01/2025 | MANUTENCAO NO RAMAL PREDIAL DE ESGOTO, RUA OU PASSEIO SEM PAVIMENTO, COM SUBSTITUICAO TOTAL DO MATERIAL, EXTENSAOEXCEDENTE - PROFUNDIDADE DA LIGACAO DE 1,25 A 2,00M | M | 275.8
65003417 | COPASA_01/2025 | MANUTENCAO NO RAMAL PREDIAL DE ESGOTO, RUA OU PASSEIO SEM PAVIMENTO, COM SUBSTITUICAO TOTAL DO MATERIAL, EXTENSAO ATE2,00M - PROFUNDIDADE DA LIGACAO DE 2,00 A 3,00M | UN | 821.34
65003418 | COPASA_01/2025 | MANUTENCAO NO RAMAL PREDIAL DE ESGOTO, RUA OU PASSEIO SEM PAVIMENTO, COM SUBSTITUICAO TOTAL DO MATERIAL, EXTENSAOEXCEDENTE - PROFUNDIDADE DA LIGACAO DE 2,00 A 3,00M | M | 339.16
65003419 | COPASA_01/2025 | MANUTENCAO NO RAMAL PREDIAL DE ESGOTO, PASSEIO REVESTIDO, COM SUBSTITUICAO TOTAL DO MATERIAL, EXTENSAO ATE 2,00M-PROFUNDIDADE DA LIGACAO DE 1,25 A 2,00M | UN | 731.22
65003420 | COPASA_01/2025 | MANUTENCAO NO RAMAL PREDIAL DE ESGOTO, PASSEIO REVESTIDO, COM SUBSTITUICAO TOTAL DO MATERIAL, EXTENSAO EXCEDENTE -PROFUNDIDADE DA LIGACAO DE 1,25 A 2,00M | M | 291.88
65003421 | COPASA_01/2025 | MANUTENCAO NO RAMAL PREDIAL DE ESGOTO, PASSEIO REVESTIDO, COM SUBSTITUICAO TOTAL DO MATERIAL, EXTENSAO ATE 2,00M-PROFUNDIDADE DA LIGACAO DE 2,00 A 3,00M | UN | 874.32
65003422 | COPASA_01/2025 | MANUTENCAO NO RAMAL PREDIAL DE ESGOTO, PASSEIO REVESTIDO, COM SUBSTITUICAO TOTAL DO MATERIAL, EXTENSAO EXCEDENTE -PROFUNDIDADE DA LIGACAO DE 2,00 A 3,00M | M | 357.7
65003423 | COPASA_01/2025 | MANUTENCAO NO RAMAL PREDIAL DE ESGOTO, PISTA COM PAVIMENTO, COM SUBSTITUICAO TOTAL DO MATERIAL, EXTENSAO ATE 2,00M-PROFUNDIDADE DA LIGACAO DE 1,25 A 2,00M | UN | 793.97
65003424 | COPASA_01/2025 | MANUTENCAO NO RAMAL PREDIAL DE ESGOTO, PISTA COM PAVIMENTO, COM SUBSTITUICAO TOTAL DO MATERIAL, EXTENSAO EXCEDENTE -PROFUNDIDADE DA LIGACAO DE 1,25 A 2,00M | M | 316.12
65003425 | COPASA_01/2025 | MANUTENCAO NO RAMAL PREDIAL DE ESGOTO, PISTA COM PAVIMENTO, COM SUBSTITUICAO TOTAL DO MATERIAL, EXTENSAO ATE 2,00M-PROFUNDIDADE DA LIGACAO DE 2,00 A 3,00M | UN | 946.79
65003426 | COPASA_01/2025 | MANUTENCAO NO RAMAL PREDIAL DE ESGOTO, PISTA COM PAVIMENTO, COM SUBSTITUICAO TOTAL DO MATERIAL, EXTENSAO EXCEDENTE -PROFUNDIDADE DA LIGACAO DE 2,00 A 3,00M | M | 385.34
65003427 | COPASA_01/2025 | MANUTENCAO NO RAMAL PREDIAL DE ESGOTO, RUA OU PASSEIO SEM PAVIMENTO, COM SUBSTITUICAO PARCIAL DO MATERIAL, EXTENSAO ATE2,00M- PROFUNDIDADE DA LIGACAO DE 1,25 A 2,00M | UN | 558.32
65003428 | COPASA_01/2025 | MANUTENCAO NO RAMAL PREDIAL DE ESGOTO, RUA OU PASSEIO SEM PAVIMENTO, COM SUBSTITUICAO PARCIAL DO MATERIAL, EXTENSAOEXCEDENTE - PROFUNDIDADE DA LIGACAO DE 1,25 A 2,00M | M | 212.33
65003429 | COPASA_01/2025 | MANUTENCAO NO RAMAL PREDIAL DE ESGOTO, RUA OU PASSEIO SEM PAVIMENTO, COM SUBSTITUICAO PARCIAL DO MATERIAL, EXTENSAO ATE2,00M - PROFUNDIDADE DA LIGACAO DE 2,00 A 3,00M | UN | 638.83
65003430 | COPASA_01/2025 | MANUTENCAO NO RAMAL PREDIAL DE ESGOTO, RUA OU PASSEIO SEM PAVIMENTO, COM SUBSTITUICAO PARCIAL DO MATERIAL, EXTENSAOEXCEDENTE - PROFUNDIDADE DA LIGACAO DE 2,00 A 3,00M | M | 247.9
65003431 | COPASA_01/2025 | MANUTENCAO NO RAMAL PREDIAL DE ESGOTO, PASSEIO REVESTIDO, COM SUBSTITUICAO PARCIAL DO MATERIAL, EXTENSAO ATE 2,00M-PROFUNDIDADE DA LIGACAO DE 1,25 A 2,00M | UN | 604.26
65003432 | COPASA_01/2025 | MANUTENCAO NO RAMAL PREDIAL DE ESGOTO, PASSEIO REVESTIDO, COM SUBSTITUICAO PARCIAL DO MATERIAL, EXTENSAO EXCEDENTE-PROFUNDIDADE DA LIGACAO DE 1,25 A 2,00M | M | 228.4
65003433 | COPASA_01/2025 | MANUTENCAO NO RAMAL PREDIAL DE ESGOTO, PASSEIO REVESTIDO, COM SUBSTITUICAO PARCIAL DO MATERIAL, EXTENSAO ATE 2,00M-PROFUNDIDADE DA LIGACAO DE 2,00 A 3,00M | UN | 691.81
65003434 | COPASA_01/2025 | MANUTENCAO NO RAMAL PREDIAL DE ESGOTO, PASSEIO REVESTIDO, COM SUBSTITUICAO PARCIAL DO MATERIAL, EXTENSAO EXCEDENTE-PROFUNDIDADE DA LIGACAO DE 2,00 A 3,00M | M | 266.44
65003435 | COPASA_01/2025 | MANUTENCAO NO RAMAL PREDIAL DE ESGOTO, PISTA COM PAVIMENTO, COM SUBSTITUICAO PARCIAL DO MATERIAL, EXTENSAO ATE 2,00M-PROFUNDIDADE DA LIGACAO DE 1,25 A 2,00M | UN | 667.01
65003436 | COPASA_01/2025 | MANUTENCAO NO RAMAL PREDIAL DE ESGOTO, PISTA COM PAVIMENTO, COM SUBSTITUICAO PARCIAL DO MATERIAL, EXTENSAO EXCENDENTE -PROFUNDIDADE DA LIGACAO DE 1,25 A 2,00M | M | 252.64
65003437 | COPASA_01/2025 | MANUTENCAO NO RAMAL PREDIAL DE ESGOTO, PISTA COM PAVIMENTO, COM SUBSTITUICAO PARCIAL DO MATERIAL, EXTENSAO ATE 2,00M-PROFUNDIDADE DA LIGACAO DE 2,00 A 3,00M | UN | 764.28
65003438 | COPASA_01/2025 | MANUTENCAO NO RAMAL PREDIAL DE ESGOTO, PISTA COM PAVIMENTO, COM SUBSTITUICAO PARCIAL DO MATERIAL, EXTENSAO EXCEDENTE-PROFUNDIDADE DA LIGACAO DE 2,00 A 3,00M | M | 294.08
65003439 | COPASA_01/2025 | MANUTENCAO NO RAMAL PREDIAL DE ESGOTO, RUA OU PASSEIO SEM PAVIMENTO, SEM SUBSTITUICAO DE MATERIAL, EXTENSAO ATE 2,00M-PROFUNDIDADE DA LIGACAO DE 1,25 A 2,00M | UN | 473.68
65003440 | COPASA_01/2025 | MANUTENCAO NO RAMAL PREDIAL DE ESGOTO, RUA OU PASSEIO SEM PAVIMENTO, SEM SUBSTITUICAO DE MATERIAL, EXTENSAO EXCEDENTE -PROFUNDIDADE DA LIGACAO DE 1,25 A 2,00M | M | 170
65003441 | COPASA_01/2025 | MANUTENCAONO RAMAL PREDIAL DE ESGOTO, RUA OU PASSEIO SEM PAVIMENTO, SEM SUBSTITUICAO DE MATERIAL, EXTENSAO ATE 2,00M-PROFUNDIDADE DA LIGACAO DE 2,00 A 3,00M | UN | 517.16
65003442 | COPASA_01/2025 | MANUTENCAO NO RAMAL PREDIAL DE ESGOTO, RUA OU PASSEIO SEM PAVIMENTO, SEM SUBSTITUICAO DE MATERIAL, EXTENSAO EXCEDENTE -PROFUNDIDADE DA LIGACAO DE 2,00 A 3,00M | M | 187.06
65003443 | COPASA_01/2025 | MANUTENCAO NO RAMAL PREDIAL DE ESGOTO, PASSEIO REVESTIDO, SEM SUBSTITUICAO DE MATERIAL, EXTENSAO ATE 2,00M -PROFUNDIDADE DA LIGACAO DE 1,25 A 2,00M | UN | 519.61
65003444 | COPASA_01/2025 | MANUTENCAO NO RAMAL PREDIAL DE ESGOTO, PASSEIO REVESTIDO, SEM SUBSTITUICAO DE MATERIAL, EXTENSAO EXCEDENTE -PROFUNDIDADE DA LIGACAO DE 1,25 A 2,00M | M | 186.08
65003445 | COPASA_01/2025 | MANUTENCAO NO RAMAL PREDIAL DE ESGOTO, PASSEIO REVESTIDO, SEM SUBSTITUICAO DE MATERIAL, EXTENSAO ATE 2,00M -PROFUNDIDADE DA LIGACAO DE 2,00 A 3,00M | UN | 570.13
65003446 | COPASA_01/2025 | MANUTENCAO NO RAMAL PREDIAL DE ESGOTO, PASSEIO REVESTIDO, SEM SUBSTITUICAO DE MATERIAL, EXTENSAO EXCEDENTE -PROFUNDIDADE DA LIGACAO DE 2,00 A 3,00M | M | 205.6
65003447 | COPASA_01/2025 | MANUTENCAO NO RAMAL PREDIAL DE ESGOTO, PISTA COM PAVIMENTO, SEM SUBSTITUICAO DE MATERIAL, EXTENSAO ATE 2,00M -PROFUNDIDADE DA LIGACAO DE 1,25 A 2,00M | UN | 582.36
65003448 | COPASA_01/2025 | MANUTENCAO NO RAMAL PREDIAL DE ESGOTO, PISTA COM PAVIMENTO, SEM SUBSTITUICAO DE MATERIAL, EXTENSAO EXCEDENTE-PROFUNDIDADE DA LIGACAO DE 1,25 A 2,00M | M | 210.32
65003449 | COPASA_01/2025 | MANUTENCAO NO RAMAL PREDIAL DE ESGOTO, PISTA COM PAVIMENTO, SEM SUBSTITUICAO DE MATERIAL, EXTENSAO ATE 2,00M -PROFUNDIDADE DA LIGACAO DE 2,00 A 3,00M | UN | 642.61
65003450 | COPASA_01/2025 | MANUTENCAO NO RAMAL PREDIAL DE ESGOTO, PISTA COM PAVIMENTO, SEM SUBSTITUICAO DE MATERIAL, EXTENSAO EXCEDENTE -PROFUNDIDADE DA LIGACAO DE 2,00 A 3,00M | M | 233.25
65003451 | COPASA_01/2025 | MANUTENCAO EM REDE DE ESGOTO, RUA OU PASSEIO SEM PAVIMENTO, COM SUBSTITUICAO TOTAL DO MATERIAL, EXTENSAO ATE 4,00M -PROFUNDIDADE DA REDE DE 1,25 A 2,00M | UN | 1980.27
65003452 | COPASA_01/2025 | MANUTENCAO EM REDE DE ESGOTO, RUA OU PASSEIO SEM PAVIMENTO, COM SUBSTITUICAO TOTAL DO MATERIAL, EXTENSAO EXCEDENTE A4,00M - PROFUNDIDADE DA REDE DE 1,25 A 2,00M | M | 416.51
65003453 | COPASA_01/2025 | MANUTENCAO EM REDE DE ESGOTO, RUA OU PASSEIO SEM PAVIMENTO, COM SUBSTITUICAO TOTAL DO MATERIAL, EXTENSAO ATE 4,00M -PROFUNDIDADE DA REDE DE 2,00 A 3,00M | UN | 2400.5
65003454 | COPASA_01/2025 | MANUTENCAO EM REDE DE ESGOTO, RUA OU PASSEIO SEM PAVIMENTO, COM SUBSTITUICAO TOTAL DO MATERIAL, EXTENSAO EXCEDENTE A4,00M - PROFUNDIDADE DA REDE DE 2,00 A 3,00M | M | 524.38
65003455 | COPASA_01/2025 | MANUTENCAO EM REDE DE ESGOTO, PASSEIO REVESTIDO, COM SUBSTITUICAO TOTAL DO MATERIAL, EXTENSAO ATE 4,00M - PROFUNDIDADEDA REDE DE 1,25 A 2,00M | UN | 1980.27
65003456 | COPASA_01/2025 | MANUTENCAO EM REDE DE ESGOTO, PASSEIO REVESTIDO, COM SUBSTITUICAO TOTAL DO MATERIAL, EXTENSAO EXCEDENTE A 4,00M -PROFUNDIDADE DA REDE DE 1,25 A 2,00M | M | 416.51
65003457 | COPASA_01/2025 | MANUTENCAO EM REDE DE ESGOTO, PASSEIO REVESTIDO, COM SUBSTITUICAO TOTAL DO MATERIAL, EXTENSAO ATE 4,00M - PROFUNDIDADEDA REDE DE 2,00 A 3,00M | UN | 2400.5
65003458 | COPASA_01/2025 | MANUTENCAO EM REDE DE ESGOTO, PASSEIO REVESTIDO, COM SUBSTITUICAO TOTAL DO MATERIAL, EXTENSAO EXCEDENTE A 4,00M -PROFUNDIDADE DA REDE DE 2,00 A 3,00M | M | 524.38
65003459 | COPASA_01/2025 | MANUTENCAO EM REDE DE ESGOTO, PISTA COM PAVIMENTO, COM SUBSTITUICAO TOTAL DO MATERIAL, EXTENSAO ATE 4,00M - PROFUNDIDADEDA REDE DE 1,25 A 2,00M | UN | 1935.54
65003460 | COPASA_01/2025 | MANUTENCAO EM REDE DE ESGOTO, PISTA COM PAVIMENTO, COM SUBSTITUICAO TOTAL DO MATERIAL, EXTENSAO EXCEDENTE A 4,00M -PROFUNDIDADE DA REDE DE 1,25 A 2,00M | M | 402.19
65003461 | COPASA_01/2025 | MANUTENCAO EM REDE DE ESGOTO, PISTA COM PAVIMENTO, COM SUBSTITUICAO TOTAL DO MATERIAL, EXTENSAO ATE 4,00M - PROFUNDIDADEDA REDE DE 2,00 A 3,00M | UN | 2370.32
65003463 | COPASA_01/2025 | MANUTENCAO EM REDE DE ESGOTO, PISTA COM PAVIMENTO, COM SUBSTITUICAO TOTAL DO MATERIAL, EXTENSAO EXCEDENTE A 4,00M -PROFUNDIDADE DA REDE DE 2,00 A 3,00M | M | 512.48
65003464 | COPASA_01/2025 | MANUTENCAO EM REDE DE ESGOTO, RUA OU PASSEIO SEM PAVIMENTO, COM SUBSTITUICAO PARCIAL DO MATERIAL, EXTENSAO ATE 4,00M -PROFUNDIDADE DA REDE DE 1,25 A 2,00M | UN | 1641.69
65003465 | COPASA_01/2025 | MANUTENCAO EM REDE DE ESGOTO, RUA OU PASSEIO SEM PAVIMENTO, COM SUBSTITUICAO PARCIAL DO MATERIAL, EXTENSAO EXCEDENTE A4,00M - PROFUNDIDADE DA REDE DE 1,25 A 2,00M | M | 327.64
65003466 | COPASA_01/2025 | MANUTENCAO EM REDE DE ESGOTO, RUA OU PASSEIO SEM PAVIMENTO, COM SUBSTITUICAO PARCIAL DO MATERIAL, EXTENSAO ATE 4,00M -PROFUNDIDADE DA REDE DE 2,00 A 3,00M | UN | 1913.8
65003467 | COPASA_01/2025 | MANUTENCAO EM REDE DE ESGOTO, RUA OU PASSEIO SEM PAVIMENTO, COM SUBSTITUICAO PARCIAL DO MATERIAL, EXTENSAO EXCEDENTE A4,00M - PROFUNDIDADE DA REDE DE 2,00 A 3,00M | M | 396.62
65003468 | COPASA_01/2025 | MANUTENCAO EM REDE DE ESGOTO, PASSEIO REVESTIDO, COM SUBSTITUICAO PARCIAL DO MATERIAL, EXTENSAO ATE 4,00M - PROFUNDIDADEDA REDE DE 1,25 A 2,00M | UN | 1641.69
65003469 | COPASA_01/2025 | MANUTENCAO EM REDE DE ESGOTO, PASSEIO REVESTIDO, COM SUBSTITUICAO PARCIAL DO MATERIAL, EXTENSAO EXCEDENTE A 4,00M -PROFUNDIDADE DA REDE DE 1,25 A 2,00M | M | 327.64
65003470 | COPASA_01/2025 | MANUTENCAO EM REDE DE ESGOTO, PASSEIO REVESTIDO, COM SUBSTITUICAO PARCIAL DO MATERIAL, EXTENSAO ATE 4,00M - PROFUNDIDADEDA REDE DE 2,00 A 3,00M | UN | 1913.8
65003471 | COPASA_01/2025 | MANUTENCAO EM REDE DE ESGOTO, PASSEIO REVESTIDO, COM SUBSTITUICAO PARCIAL DO MATERIAL, EXTENSAO EXCEDENTE A 4,00M -PROFUNDIDADE DA REDE DE 2,00 A 3,00M | M | 396.62
65003472 | COPASA_01/2025 | MANUTENCAO EM REDE DE ESGOTO, PISTA COM PAVIMENTO, COM SUBSTITUICAO PARCIAL DO MATERIAL, EXTENSAO ATE 4,00M -PROFUNDIDADE DA REDE DE 1,25 A 2,00M | UN | 1639.29
65003473 | COPASA_01/2025 | MANUTENCAO EM REDE DE ESGOTO, PISTA COM PAVIMENTO, COM SUBSTITUICAO PARCIAL DO MATERIAL, EXTENSAO EXCEDENTE A 4,00M -PROFUNDIDADE DA REDE DE 1,25 A 2,00M | M | 324.42
65003474 | COPASA_01/2025 | MANUTENCAO EM REDE DE ESGOTO, PISTA COM PAVIMENTO, COM SUBSTITUICAO PARCIAL DO MATERIAL, EXTENSAO ATE 4,00M -PROFUNDIDADE DA REDE DE 2,00 A 3,00M | UN | 1904.12
65003475 | COPASA_01/2025 | MANUTENCAO EM REDE DE ESGOTO, PISTA COM PAVIMENTO, COM SUBSTITUICAO PARCIAL DO MATERIAL, EXTENSAO EXCEDENTE A 4,00M -PROFUNDIDADE DA REDE DE 2,00 A 3,00M | M | 392.19
65003476 | COPASA_01/2025 | MANUTENCAO EM REDE DE ESGOTO, RUA OU PASSEIO SEM PAVIMENTO, SEM SUBSTITUICAO DO MATERIAL, EXTENSAO ATE 4,00M -PROFUNDIDADE DA REDE DE 1,25 A 2,00M | UN | 1133.83
65003477 | COPASA_01/2025 | MANUTENCAO EM REDE DE ESGOTO, RUA OU PASSEIO SEM PAVIMENTO, SEM SUBSTITUICAO DO MATERIAL, EXTENSAO EXCEDENTE A 4,00M -PROFUNDIDADE DA REDE DE 1,25 A 2,00M | M | 194.32
65003478 | COPASA_01/2025 | MANUTENCAO EM REDE DE ESGOTO, RUA OU PASSEIO SEM PAVIMENTO, SEM SUBSTITUICAO DO MATERIAL, EXTENSAO ATE 4,00M -PROFUNDIDADE DA REDE DE 2,00 A 3,00M | UN | 1183.75
65003479 | COPASA_01/2025 | MANUTENCAO EM REDE DE ESGOTO, RUA OU PASSEIO SEM PAVIMENTO, SEM SUBSTITUICAO DO MATERIAL, EXTENSAO EXCEDENTE A 4,00M -PROFUNDIDADE DA REDE DE 2,00 A 3,00M | M | 204.98
65003480 | COPASA_01/2025 | MANUTENCAO EM REDE DE ESGOTO, PASSEIO REVESTIDO, SEM SUBSTITUICAO DO MATERIAL, EXTENSAO ATE 4,00M - PROFUNDIDADE DA REDEDE 1,25 A 2,00M | UN | 1133.83
65003481 | COPASA_01/2025 | MANUTENCAO EM REDE DE ESGOTO, PASSEIO REVESTIDO, SEM SUBSTITUICAO DO MATERIAL, EXTENSAO EXCEDENTE A 4,00M - PROFUNDIDADEDA REDE DE 1,25 A 2,00M | M | 194.32
65003482 | COPASA_01/2025 | MANUTENCAO EM REDE DE ESGOTO, PASSEIO REVESTIDO, SEM SUBSTITUICAO DO MATERIAL, EXTENSAO ATE 4,00M - PROFUNDIDADE DA REDEDE 2,00 A 3,00M | UN | 1183.75
65003483 | COPASA_01/2025 | MANUTENCAO EM REDE DE ESGOTO, PASSEIO REVESTIDO, SEM SUBSTITUICAO DO MATERIAL, EXTENSAO EXCEDENTE A 4,00M - PROFUNDIDADEDA REDE DE 2,00 A 3,00M | M | 204.98
65003484 | COPASA_01/2025 | MANUTENCAO EM REDE DE ESGOTO, PISTA COM PAVIMENTO, SEM SUBSTITUICAO DO MATERIAL, EXTENSAO ATE 4,00M - PROFUNDIDADE DAREDE DE 1,25 A 2,00M | UN | 1194.91
65003485 | COPASA_01/2025 | MANUTENCAO EM REDE DE ESGOTO, PISTA COM PAVIMENTO, SEM SUBSTITUICAO DO MATERIAL, EXTENSAO EXCEDENTE A 4,00M -PROFUNDIDADE DA REDE DE 1,25 A 2,00M | M | 207.77
65003486 | COPASA_01/2025 | MANUTENCAO EM REDE DE ESGOTO, PISTA COM PAVIMENTO, SEM SUBSTITUICAO DO MATERIAL, EXTENSAO ATE 4,00M - PROFUNDIDADE DAREDE DE 2,00 A 3,00M | UN | 1332.15
65003487 | COPASA_01/2025 | MANUTENCAO EM REDE DE ESGOTO, PISTA COM PAVIMENTO, SEM SUBSTITUICAO DO MATERIAL, EXTENSAO EXCEDENTE A 4,00M -PROFUNDIDADE DA REDE DE 2,00 A 3,00M | M | 232.99
65003498 | COPASA_01/2025 | TRATOR DE ESTEIRA, MOTOR DIESEL POTENCIA DE 90 HP COM LAMINA E RIPPER, NEW HOLLAND CNH-7D OU SIMILAR - H. PRODUTIVA | H | 238.44
65003499 | COPASA_01/2025 | TRATOR DE ESTEIRA, MOTOR DIESEL POTENCIA DE 90 HP COM LAMINA E RIPPER, NEW HOLLAND CNH-7D OU SIMILAR - H. IMPRODUTIVA | H | 119.45
65003500 | COPASA_01/2025 | TRATOR DE ESTEIRA, MOTOR DIESEL POTENCIA DE 118 HP COM LAMINA E RIPPER, NEW HOLLAND D140B OU SIMILAR - H. PRODUTIVA | H | 259.32
65003501 | COPASA_01/2025 | TRATOR DE ESTEIRA, MOTOR DIESEL POTENCIA DE 118 HP COM LAMINA E RIPPER, NEW HOLLAND D140B OU SIMILAR - H. IMPRODUTIVA | H | 119.45
65003502 | COPASA_01/2025 | TRATOR DE ESTEIRA, MOTOR DIESEL POTENCIA DE 170 HP COM LAMINA E RIPPER, NEW HOLLAND D170/D170CO OU SIMILAR - H.PRODUTIVA | H | 317.55
65003503 | COPASA_01/2025 | TRATOR DE ESTEIRA, MOTOR DIESEL POTENCIA DE 170 HP COM LAMINA E RIPPER, NEW HOLLAND D170/D170CO OU SIMILAR - H.IMPRODUTIVA | H | 130.77
65003504 | COPASA_01/2025 | TRATOR DE ESTEIRA, MOTOR DIESEL POTENCIA DE 214 HP COM LAMINA E RIPPER, NEW HOLLAND D180C OU SIMILAR - H. PRODUTIVA | H | 378
65003505 | COPASA_01/2025 | TRATOR DE ESTEIRA, MOTOR DIESEL POTENCIA DE 214 HP COM LAMINA E RIPPER, NEW HOLLAND D180C OU SIMILAR - H. IMPRODUTIVA | H | 147.56
65003506 | COPASA_01/2025 | TRATOR DE ESTEIRA, MOTOR DIESEL POTENCIA DE 310 HP COM LAMINA E RIPPER, CATERPILAR D8T OU SIMILAR - H. PRODUTIVA | H | 724.55
65003507 | COPASA_01/2025 | TRATOR DE ESTEIRA, MOTOR DIESEL POTENCIA DE 310 HP COM LAMINA E RIPPER, CATERPILAR D8T OU SIMILAR - H. IMPRODUTIVA | H | 322.88
65003577 | COPASA_01/2025 | ALTEAMENTO DE POCO LUMINAR - ATE 0,50M | M | 335.95
65003579 | COPASA_01/2025 | TRANSFERENCIA DE LIGACAO DE AGUA | UN | 78.93
65003580 | COPASA_01/2025 | TRANSPORTE COMERCIAL RODOVIARIO DE EQUIPAMENTOS E MAQUINAS EM GERAL, PARA DISTANCIAS DE ATE 50KM | UN | 569.14
65003581 | COPASA_01/2025 | MEIO-FIO RETO DE CONCRETO (80 X 35 X 16,7 X 12) CM, TIPO A, PADRAO SUDECAP (FORNECIMENTO E ASSENTAMENTO). | M | 62.02
65003645 | COPASA_01/2025 | RETROESCAVADEIRA SOBRE RODAS, MOTOR DIESEL, POTENCIA >= 74 HP, QUALQUER TIPO DE LANCA, CAPACIDADE DA CACAMBA = 0,30 M3 -LOCACAO, INCLUSIVE OPERADOR, COMBUSTIVEL E MANUTENCAO. | MES | 27516.55
65003646 | COPASA_01/2025 | ASSENTAMENTO DE TUBOS E CONEXOES PVC JE DN 350 | M | 16.64
65003647 | COPASA_01/2025 | ASSENTAMENTO DE TUBOS DE CONCRETO, SIMPLES OU ARMADO, JUNTA DE ARGAMASSA, DIAMETRO = 700 MM | M | 90.98
65003648 | COPASA_01/2025 | ASSENTAMENTO DE TUBOS DE CONCRETO, SIMPLES OU ARMADO, JUNTA ELASTICA, DIAMETRO = 700 MM | M | 54.12
65003649 | COPASA_01/2025 | CONCRETO FCK 10 MPA USINADO - FORNECIMENTO, TRANSPORTE, BOMBEAMENTO/LANCAMENTO E ADENSAMENTO | M3 | 676.43
65003650 | COPASA_01/2025 | CONCRETO FCK 15 MPA USINADO - FORNECIMENTO, TRANSPORTE, BOMBEAMENTO/LANCAMENTO E ADENSAMENTO | M3 | 716.33
65003651 | COPASA_01/2025 | CONCRETO FCK 20 MPA USINADO - FORNECIMENTO, TRANSPORTE, BOMBEAMENTO/LANCAMENTO E ADENSAMENTO | M3 | 738.77
65003652 | COPASA_01/2025 | CONCRETO FCK 25 MPA USINADO - FORNECIMENTO, TRANSPORTE, BOMBEAMENTO/LANCAMENTO E ADENSAMENTO | M3 | 765.33
65003653 | COPASA_01/2025 | CONCRETO FCK 30 MPA USINADO - FORNECIMENTO, TRANSPORTE, BOMBEAMENTO/LANCAMENTO E ADENSAMENTO | M3 | 804.36
65003654 | COPASA_01/2025 | CONCRETO FCK 35 MPA USINADO - FORNECIMENTO, TRANSPORTE, BOMBEAMENTO/LANCAMENTO E ADENSAMENTO | M3 | 818.75
65003655 | COPASA_01/2025 | CONCRETO FCK 40 MPA USINADO - FORNECIMENTO, TRANSPORTE, BOMBEAMENTO/LANCAMENTO E ADENSAMENTO | M3 | 880.77
65003656 | COPASA_01/2025 | ELEVATORIA DE ESGOTO (P<= 7,5CV) | UN | 11912.18
65003657 | COPASA_01/2025 | ELEVATORIA DE ESGOTO (7,5CV<P<25CV) | UN | 14890.23
65003658 | COPASA_01/2025 | ELEVATORIA DE ESGOTO (25CV<=P<75CV) | UN | 17868.27
65003659 | COPASA_01/2025 | ELEVATORIA DE PROCESSO - ESTACOES DE TRATAMENTO DE ESGOTO | UN | 9314.53
65003660 | COPASA_01/2025 | ETE PRE FABRICADA - PROJETO DE IMPLANTACAO GERAL E SISTEMAS COMPLEMENTARES | UN | 31879.95
65003661 | COPASA_01/2025 | PROJETO ELETRICO - DETALHAMENTOS COMPLEMENTARES, DIAGRAMAS TRIFILARES, DIAGRAMAS DE COMANDO E DETALHES DE INSTALACAO | A1 | 1475.07
65003662 | COPASA_01/2025 | PROJETO ELETRICO - ILUMINACAO E TOMADAS, SPDA E ATERRAMENTO | A1 | 2368.74
65003663 | COPASA_01/2025 | PROJETO ELETRICO - PROJETO DE SUBESTACAO EM POSTE, CABINE PRIMARIA OU SUBESTACAO ABRIGADA | A1 | 2649.94
65003664 | COPASA_01/2025 | PROJETO ELETRICO - REDES CABEAMENTO ESTRUTURADO, TELEFONIA, CFTV, SONORIZACAO, DETECCAO E ALARME DE INCENDIO E INTRUSAO | A1 | 1450.59
65003665 | COPASA_01/2025 | APOIO TECNICO PARA ESTIMATIVA DE CUSTO DAS ESTRUTURAS PARA INCLUSAO NO ORCAMENTO FINAL DO PROJETO BASICO | UN | 2739.52
65003666 | COPASA_01/2025 | APOIO TECNICO PARA ESTIMATIVA DE CUSTO DAS INSTALACOES ELETRICAS PARA INCLUSAO NO ORCAMENTO FINAL DO PROJETO BASICO | UN | 4236.29
65003667 | COPASA_01/2025 | ESTIMATIVA DE CUSTO (PRE-ORCAMENTO) PARA SUBSIDIAR A ELABORACAO DE ESTUDO ECONOMICO PARALELAMENTE AO PROJETO BASICO | UN | 4353.92
65003668 | COPASA_01/2025 | FILTRO ANAEROBIO - SES | UN | 4757.24
65003669 | COPASA_01/2025 | TANQUE DE EQUALIZACAO DE VAZAO DE ESGOTO - SES | UN | 5426.19
65003670 | COPASA_01/2025 | TANQUE SEPTICO SES | UN | 4757.24
65003671 | COPASA_01/2025 | MUDANCA LOCAL PADRAO (CONVENCIONAL) COM MONTAGEM DO PADRAO MULTIPLO DUPLO. 1/2" | UN | 1071.87
65003672 | COPASA_01/2025 | MUDANCA LOCAL PADRAO (CONVENCIONAL) COM MONTAGEM DO PADRAO MULTIPLO TRIPLO. 1/2" | UN | 774.64
65003673 | COPASA_01/2025 | MUDANCA LOCAL PADRAO (CONVENCIONAL) COM MONTAGEM DO PADRAO MULTIPLO QUADRUPLO. 1/2" | UN | 627.92
65003674 | COPASA_01/2025 | MUDANCA LOCAL PADRAO. 1 CONV. P/ MULTIPLO DUPLO. 1/2" | UN | 1071.87
65003675 | COPASA_01/2025 | MUDANCA LOCAL PADRAO. 1 CONV. P/ MULTIPLO TRIPLO. 1/2" | UN | 774.64
65003676 | COPASA_01/2025 | MUDANCA LOCAL PADRAO. 1 CONV. P/ MULTIPLO QUADRUPLO. 1/2" | UN | 627.92
65003677 | COPASA_01/2025 | MUDANCA LOCAL PADRAO. 2 CONV. P/ MULTIPLO TRIPLO. 1/2" | UN | 774.64
65003678 | COPASA_01/2025 | MUDANCA LOCAL PADRAO. 2 CONV. P/ MULTIPLO QUADRUPLO. 1/2" | UN | 627.92
65003679 | COPASA_01/2025 | MUDANCA LOCAL PADRAO. 3 CONV. P/ MULTIPLO QUADRUPLO. 1/2" | UN | 627.92
65003680 | COPASA_01/2025 | RELIGACAO TAMP. A PEDIDO C/ PADRAO MULTIPLO. 1 CONV. P/ PADRAO DUPLO. 1/2" | UN | 1071.87
65003681 | COPASA_01/2025 | RELIGACAO TAMP. A PEDIDO C/ PADRAO MULTIPLO. 01 CONV. P/ PADRAO TRIPLO. 1/2" | UN | 774.64
65003682 | COPASA_01/2025 | RELIGACAO TAMP. A PEDIDO C/ PADRAO MULTIPLO. 01 CONV. P/ PADRAO QUADRUPLO. 1/2" | UN | 627.92
65003683 | COPASA_01/2025 | RELIGACAO TAMP. A PEDIDO C/ PADRAO MULTIPLO. 02 CONV. P/ PADRAO TRIPLO. 1/2" | UN | 774.64
65003684 | COPASA_01/2025 | RELIGACAO TAMP. A PEDIDO C/ PADRAO MULTIPLO. 02 CONV. P/ PADRAO QUADRUPLO. 1/2" | UN | 627.92
65003685 | COPASA_01/2025 | RELIGACAO TAMP. A PEDIDO C/ PADRAO MULTIPLO. 03 CONV. P/ PADRAO QUADRUPLO. 1/2" | UN | 627.92
65003686 | COPASA_01/2025 | RELIGACAO TAMP. FALTA PAGTO C/ PADRAO MULTIPLO. 1 CONV. P/ PADRAO DUPLO. 1/2" | UN | 1096.78
65003687 | COPASA_01/2025 | RELIGACAO TAMP. FALTA PAGTO C/ PADRAO MULTIPLO. 01 CONV. P/ PADRAO TRIPLO. 1/2" | UN | 799.55
65003688 | COPASA_01/2025 | RELIGACAO TAMP. FALTA PAGTO C/ PADRAO MULTIPLO. 01 CONV. P/ PADRAO QUADRUPLO. 1/2" | UN | 652.83
65003689 | COPASA_01/2025 | RELIGACAO TAMP. FALTA PAGTO C/ PADRAO MULTIPLO. 02 CONV. P/ PADRAO TRIPLO. 1/2" | UN | 799.55
65003690 | COPASA_01/2025 | RELIGACAO TAMP. FALTA PAGTO C/ PADRAO MULTIPLO. 02 CONV. P/ PADRAO QUADRUPLO. 1/2" | UN | 652.83
65003691 | COPASA_01/2025 | RELIGACAO TAMP. FALTA PAGTO C/ PADRAO MULTIPLO. 03 CONV. P/ PADRAO QUADRUPLO. 1/2" | UN | 652.83
65003692 | COPASA_01/2025 | RELIGACAO TAMP. INFRACAO C/ PADRAO MULTIPLO. 1 CONV. P/ PADRAO DUPLO. 1/2" | UN | 1113.08
65003693 | COPASA_01/2025 | RELIGACAO TAMP. INFRACAO C/ PADRAO MULTIPLO. 01 CONV. P/ PADRAO TRIPLO. 1/2" | UN | 815.84
65003694 | COPASA_01/2025 | RELIGACAO TAMP. INFRACAO C/ PADRAO MULTIPLO. 01 CONV. P/ PADRAO QUADRUPLO. 1/2" | UN | 669.13
65003695 | COPASA_01/2025 | RELIGACAO TAMP. INFRACAO C/ PADRAO MULTIPLO. 02 CONV. P/ PADRAO TRIPLO. 1/2" | UN | 815.84
65003696 | COPASA_01/2025 | RELIGACAO TAMP. INFRACAO C/ PADRAO MULTIPLO. 02 CONV. P/ PADRAO QUADRUPLO. 1/2" | UN | 669.13
65003697 | COPASA_01/2025 | RELIGACAO TAMP. INFRACAO C/ PADRAO MULTIPLO. 03 CONV. P/ PADRAO QUADRUPLO. 1/2" | UN | 669.13
65003698 | COPASA_01/2025 | RELIGACAO DA SUPRESSAO C/ PADRAO MULTIPLO. 1 CONV. P/ MULTIPLO DUPLO. 1/2" | UN | 1071.87
65003699 | COPASA_01/2025 | RELIGACAO DA SUPRESSAO C/ PADRAO MULTIPLO. 1 CONV. P/ MULTIPLO TRIPLO. 1/2" | UN | 774.64
65003700 | COPASA_01/2025 | RELIGACAO DA SUPRESSAO C/ PADRAO MULTIPLO. 1 CONV. P/ MULTIPLO QUADRUPLO. 1/2" | UN | 627.92
65003701 | COPASA_01/2025 | RELIGACAO DA SUPRESSAO C/ PADRAO MULTIPLO. 2 CONV. P/ MULTIPLO TRIPLO. 1/2" | UN | 774.64
65003702 | COPASA_01/2025 | RELIGACAO DA SUPRESSAO C/ PADRAO MULTIPLO. 2 CONV. P/ MULTIPLO QUADRUPLO. 1/2" | UN | 627.92
65003703 | COPASA_01/2025 | RELIGACAO DA SUPRESSAO C/ PADRAO MULTIPLO. 3 CONV. P/ MULTIPLO QUADRUPLO. 1/2" | UN | 627.92
65003704 | COPASA_01/2025 | MUDANCA LOCAL PADRAO C/ DESLOC. MAIOR QUE 1,5M. MULTIPLO DUPLO/TRIPLO/QUADRUPLO | UN | 1486.82
65003705 | COPASA_01/2025 | MUDANCA LOCAL PADRAO C/ DESLOC. MENOR OU IGUAL A 1,5M. MULTIPLO DUPLO/TRIPLO/QUADRUPLO | UN | 175.47
65003710 | COPASA_01/2025 | MOBILIZACAO E DESMOBILIZACAO DE EQUIPE DE TOPOGRAFIA. | KM | 5.02
65003711 | COPASA_01/2025 | LOCACAO E NIVELAMENTO EIXO EM AREA URBANIZADA | KM | 2356.02
65003712 | COPASA_01/2025 | LEVANTAMENTO PLANIALTIMETRICO CADASTRAL FAIXA DE EXPLORACAO PARA IMPLANTACAO DE ADUTORA E LOCACAO E NIVELAMENTO DO EIXOLARGURA MEDIA = 80M | KM | 3769.65
65003713 | COPASA_01/2025 | LEVANTAMENTO PLANIALTIMETRICO CADASTRAL FAIXA DE EXPLORACAO PARA IMPLANTACAO DE ADUTORA E LOCACAO E NIVELAMENTO DO EIXOLARGURA MEDIA = 60M. | KM | 3426.94
65003714 | COPASA_01/2025 | LEVANTAMENTO PLANIALTIMETRICO CADASTRAL FAIXA DE EXPLORACAO PARA IMPLANTACAO DE ADUTORA E LOCACAO E NIVELAMENTO DO EIXOLARGURA MEDIA = 40M. | KM | 3141.38
65003715 | COPASA_01/2025 | LEVANTAMENTO PLANIALTIMETRICO CADASTRAL FAIXA DE EXPLORACAO PARA IMPLANTACAO DE ADUTORA E LOCACAO E NIVELAMENTO DO EIXOLARGURA MEDIA = 20M. | KM | 2692.6
65003716 | COPASA_01/2025 | LEVANTAMENTO PLANIALTIMETRICO CADASTRAL FAIXA DE EXPLORACAO PARA IMPLANTACAO DE INTERCEPTOR/EMISSARIO E LOCACAO ENIVELAMENTO DO EIXO LARGURA MEDIA = 80M. | KM | 7539.24
65003717 | COPASA_01/2025 | LEVANTAMENTO PLANIALTIMETRICO CADASTRAL FAIXA DE EXPLORACAO PARA IMPLANTACAO DE INTERCEPTOR/EMISSARIO E LOCACAO ENIVELAMENTO DO EIXO LARGURA MEDIA = 60M. | KM | 6282.7
65003718 | COPASA_01/2025 | LEVANTAMENTO PLANIALTIMETRICO CADASTRAL FAIXA DE EXPLORACAO PARA IMPLANTACAO DE INTERCEPTOR/EMISSARIO E LOCACAO ENIVELAMENTO DO EIXO LARGURA MEDIA = 40M. | KM | 5385.19
65003719 | COPASA_01/2025 | LEVANTAMENTO PLANIALTIMETRICO CADASTRAL FAIXA DE EXPLORACAO PARA IMPLANTACAO DE INTERCEPTOR/EMISSARIO LOCACAO ENIVELAMENTO DO EIXO LARGURA MEDIA = 20M. | KM | 4712.01
65003720 | COPASA_01/2025 | LEVANTAMENTO DE AREAS ESPECIAIS, INCLUSIVE TRAVESSIAS AREA ATE 1.000 M2. | UN | 1884.84
65003721 | COPASA_01/2025 | LEVANTAMENTO DE AREAS ESPECIAIS, INCLUSIVE TRAVESSIAS 1.000 M2 < A < 25.000 M2, PELO QUE EXCEDER 1.000 M2 ATE 25.000 M2. | M2 | 0.2
65003722 | COPASA_01/2025 | LEVANTAMENTO DE AREAS ESPECIAIS, INCLUSIVE TRAVESSIAS, AREA DE 25.000 M2. | UN | 6499.36
65003723 | COPASA_01/2025 | LEVANTAMENTO DE AREAS ESPECIAIS, INCLUSIVE TRAVESSIAS 25.000 M2 < A <100.000 M2, PELO QUE EXCEDER 25.000 M2 ATE 100.000M2(10 HA). | M2 | 0.14
65003724 | COPASA_01/2025 | LEVANTAMENTO DE AREAS ESPECIAIS, INCLUSIVE TRAVESSIAS, AREA DE 100.000 M2 (10 HA). | UN | 17950.59
65003725 | COPASA_01/2025 | LEVANTAMENTO DE AREAS ESPECIAIS, INCLUSIVE TRAVESSIAS A > 100.000 M2 (10 HA), PELO QUE EXCEDER 100.000 M2 (10 HA). | HA | 942.42
65003726 | COPASA_01/2025 | DESCRICAO TOPOGRAFICA COM ELABORACAO DE MAPA CHAVE. | UN | 287.24
65003743 | COPASA_01/2025 | DESFORMA DE ESTRUTURAS, QUALQUER ALTURA OU PROFUNDIDADE | M2 | 27.05
65003744 | COPASA_01/2025 | LASTRO DE CONCRETO SIMPLES, CONSUMO MINIMO DE CIMENTO 150 KG/M3, INCLUSIVE LANCAMENTO E ADENSAMENTO | M3 | 799.62
65003745 | COPASA_01/2025 | CONCRETO MAGRO (CONSUMO MÍNIMO DE CIMENTO 150 KG/M3). PREPARO EM BETONEIRA, INCLUSIVE LANCAMENTO E ADENSAMENTO | M3 | 648.1
65003746 | COPASA_01/2025 | CONCRETO TRACO 1:2,5:3 EM VOLUME (CIMENTO, AREIA E BRITA CALCAREA 0). PREPARO MANUAL, INCLUSIVE LANCAMENTO E ADENSAMENTO | M3 | 805.1
65003747 | COPASA_01/2025 | CONCRETO TRACO 1:4:8 EM VOLUME (CIMENTO, AREIA E BRITA CALCAREA 1 E 2). PREPARO MANUAL, INCLUSIVE LANCAMENTO EADENSAMENTO | M3 | 766.28
65003748 | COPASA_01/2025 | CONCRETO TRACO 1:2:3 EM VOLUME (CIMENTO, AREIA E BRITA CALCAREA 1 E 2). PREPARO MANUAL, INCLUSIVE LANCAMENTO EADENSAMENTO | M3 | 811.36
65003749 | COPASA_01/2025 | CONCRETO TRACO 1:2:4 EM VOLUME (CIMENTO, AREIA E BRITA CALCAREA 1 E 2). PREPARO MANUAL, INCLUSIVE LANCAMENTO EADENSAMENTO | M3 | 786.05
65003750 | COPASA_01/2025 | CONCRETO TRACO 1:3:5 EM VOLUME (CIMENTO, AREIA E BRITA CALCAREA 1 E 2). PREPARO MANUAL, INCLUSIVE LANCAMENTO EADENSAMENTO | M3 | 755.05
65003751 | COPASA_01/2025 | CONCRETO TRACO 1:3:6 EM VOLUME (CIMENTO, AREIA E BRITA CALCAREA 1 E 2). PREPARO MANUAL, INCLUSIVE LANCAMENTO EADENSAMENTO | M3 | 743.68
65003752 | COPASA_01/2025 | CONCRETO ESTRUTURAL (FCK = 15 MPA). PREPARO EM BETONEIRA, INCLUSIVE LANCAMENTO E ADENSAMENTO | M3 | 805.48
65003753 | COPASA_01/2025 | CONCRETO ESTRUTURAL (FCK = 20 MPA). PREPARO EM BETONEIRA, INCLUSIVE LANCAMENTO E ADENSAMENTO | M3 | 867.59
65003754 | COPASA_01/2025 | LANCAMENTO OU BOMBEAMENTO E ADENSAMENTO DE CONCRETO QUALQUER ALTURA OU PROFUNDIDADE | M3 | 203.19
65003755 | COPASA_01/2025 | TAMPAO DE FERRO FUNDIDO, DIAMETRO 800 MM - ASSENTAMENTO | UN | 147.31
65003756 | COPASA_01/2025 | CAIXA PARA PROTECAO DE APARELHOS EM CONCRETO ESTRUTURAL, INCLUSIVE ARMADURA DE ACO, FORMA E DESFORMA - DIMENSOESINTERNAS (1,20X1,20)M - H = 1,90M | UN | 11807.76
65003757 | COPASA_01/2025 | CAIXA PARA PROTECAO DE APARELHOS EM CONCRETO ESTRURAL, INCLUSIVE ARMADURA DE ACO, FORMA E DESFORMA - DIMENSOES INTERNAS(1,40X1,40)M - H = 1,90M | UN | 13831.53
65003758 | COPASA_01/2025 | CAIXA PARA PROTECAO DE APARELHOS EM CONCRETO ESTRURAL, INCLUSIVE ARMADURA DE ACO, FORMA E DESFORMA - DIMENSOES INTERNAS(1,60X2,00)M - H = 1,90 M | UN | 18621.5
65003759 | COPASA_01/2025 | CAIXA PARA PROTECAO DE APARELHOS EM CONCRETO ESTRUTURAL, INCLUSIVE ARMADURA DE ACO, FORMA E DESFORMA - DIMENSOESINTERNAS (2,00X2,00)M - H = 1,90M | UN | 21070.44
65003761 | COPASA_01/2025 | INSTALACAO DE VALVULA DE RETENCAO EM RAMAL INTERNO DE ESGOTO, PROFUNDIDADE ACIMA DE 3,00 M ATE 5,00 M, EM PASSEIO COMQUALQUER TIPO DE REVESTIMENTO | UN | 1757.61
65003762 | COPASA_01/2025 | LIGACAO DE AGUA 1" COM MONTAGEM DO PADRAO MULTIPLO DUPLO PELO USUARIO | UN | 689.86
65003763 | COPASA_01/2025 | LIGACAO DE AGUA 1" COM MONTAGEM DO PADRAO MULTIPLO TRIPLO PELO USUARIO | UN | 459.45
65003764 | COPASA_01/2025 | LIGACAO DE AGUA 1" COM MONTAGEM DO PADRAO MULTIPLO QUADRUPLO PELO USUARIO | UN | 344.93
65003765 | COPASA_01/2025 | MUDANÇA DE LOCAL DO PADRAO (CONV.) C/ MONTAGEM DO PADRAO MULTIPLO DUPLO PELO USUARIO | UN | 779.11
65003766 | COPASA_01/2025 | MUDANÇA DE LOCAL DO PADRAO (CONV.) C/ MONTAGEM DO PADRAO MULTIPLO TRIPLO PELO USUARIO | UN | 548.69
65003767 | COPASA_01/2025 | MUDANÇA DE LOCAL DO PADRAO (CONV.) C/ MONTAGEM DO PADRAO MULTIPLO QUADRUPLO PELO USUARIO | UN | 434.18
65003768 | COPASA_01/2025 | RELIGACAO TAMPONAMENTO (CONV.) A PEDIDO C/ MONTAGEM DO PADRAO MULTIPLO DUPLO PELO USUARIO | UN | 779.11
65003769 | COPASA_01/2025 | RELIGACAO TAMPONAMENTO (CONV.) A PEDIDO C/ MONTAGEM DO PADRAO MULTIPLO TRIPLO PELO USUARIO | UN | 548.69
65003770 | COPASA_01/2025 | RELIGACAO TAMPONAMENTO (CONV.) A PEDIDO C/ MONTAGEM DO PADRAO MULTIPLO QUADRUPLO PELO USUARIO | UN | 434.18
65003771 | COPASA_01/2025 | RELIGACAO TAMPONAMENTO (CONV.) FALTA PAGTO C/ MONTAGEM DO PADRAO MULTIPLO DUPLO PELO USUARIO | UN | 804.02
65003772 | COPASA_01/2025 | RELIGACAO TAMPONAMENTO (CONV.) FALTA PAGTO. C/ MONTAGEM DO PADRAO MULTIPLO TRIPLO PELO USUARIO | UN | 573.6
65003773 | COPASA_01/2025 | RELIGACAO TAMPONAMENTO (CONV.) FALTA PAGTO. C/ MONTAGEM DO PADRAO MULTIPLO QUADRUPLO PELO USUARIO | UN | 459.08
65003774 | COPASA_01/2025 | RELIGACAO TAMPONAMENTO (CONV.) INFRACAO C/ MONTAGEM DO PADRAO MULTIPLO DUPLO PELO USUARIO | UN | 820.31
65003775 | COPASA_01/2025 | RELIGACAO TAMPONAMENTO (CONV.) INFRACAO C/ MONTAGEM DO PADRAO MULTIPLO TRIPLO PELO USUARIO | UN | 589.9
65003776 | COPASA_01/2025 | RELIGACAO TAMPONAMENTO (CONV.) INFRACAO C/ MONTAGEM DO PADRAO MULTIPLO QUADRUPLO PELO USUARIO | UN | 475.38
65003777 | COPASA_01/2025 | RELIGACAO DA SUPRESSAO (CONV.) C/ MONTAGEM DO PADRAO MULTIPLO DUPLO PELO USUARIO | UN | 779.11
65003778 | COPASA_01/2025 | RELIGACAO DA SUPRESSAO (CONV.) C/ MONTAGEM DO PADRAO MULTIPLO TRIPLO PELO USUARIO | UN | 548.69
65003779 | COPASA_01/2025 | RELIGACAO DA SUPRESSAO (CONV.) C/ MONTAGEM DO PADRAO MULTIPLO QUADRUPLO PELO USUARIO | UN | 434.18
65003796 | COPASA_01/2025 | RECONSTRUCAO DE POCO DE VISITA, DIAMETRO 0,60 M, ALTURA DE 3,00 A 5,00 M, PISO SEM REVESTIMENTO | UN | 4240.13
65003797 | COPASA_01/2025 | RECONSTRUCAO DE POCO DE VISITA, DIAMETRO 0,60 M, ALTURA DE 3,00 A 5,00 M, PISO COM QUALQUER TIPO DE REVESTIMENTO | UN | 4350.19
65003798 | COPASA_01/2025 | RECONSTRUCAO DE POCO DE VISITA, DIAMETRO 1,00 M, ALTURA DE 3,00 A 5,00 M, PISO SEM REVESTIMENTO | UN | 5603.56
65003799 | COPASA_01/2025 | RECONSTRUCAO DE POCO DE VISITA, DIAMETRO 1,00 M, ALTURA DE 3,00 A 5,00 M, PISO COM QUALQUER TIPO DE REVESTIMENTO | UN | 5691.58
65003800 | COPASA_01/2025 | MANUTENCAO DE POCO LUMINAR EM MATERIAL PREMOLDADO DE CONCRETO, PROFUNDIDADE DE 3,00 A 5,00M, PASSEIO SEM REVESTIMENTO | UN | 1404.88
65003801 | COPASA_01/2025 | MANUTENCAO DE POCO LUMINAR EM MATERIAL PREMOLDADO DE CONCRETO, PROFUNDIDADE DE 3,00 A 5,00M, PASSEIO COM REVESTIMENTO | UN | 1496.46
65003802 | COPASA_01/2025 | MANUTENCAO NO RAMAL PREDIAL DE ESGOTO, RUA OU PASSEIO SEM PAVIMENTO, COM SUBSTITUICAO TOTAL DO MATERIAL, EXTENSAO ATE2,00 M - PROFUNDIDADE DA LIGACAO DE 3,00 A 5,00 M | UN | 1476.07
65003803 | COPASA_01/2025 | MANUTENCAO NO RAMAL PREDIAL DE ESGOTO, RUA OU PASSEIO SEM PAVIMENTO, COM SUBSTITUICAO TOTAL DO MATERIAL, EXTENSAOEXCEDENTE - PROFUNDIDADE DA LIGACAO DE 3,00 A 5,00 M | M | 573.81
65003804 | COPASA_01/2025 | MANUTENCAO NO RAMAL PREDIAL DE ESGOTO, PASSEIO REVESTIDO, COM SUBSTITUICAO TOTAL DO MATERIAL, EXTENSAO ATE 2,00 M-PROFUNDIDADE DA LIGACAO DE 3,00 A 5,00 M | UN | 1542.29
65003805 | COPASA_01/2025 | MANUTENCAO NO RAMAL PREDIAL DE ESGOTO, PASSEIO REVESTIDO, COM SUBSTITUICAO TOTAL DO MATERIAL, EXTENSAO EXCEDENTE-PROFUNDIDADE DA LIGACAO DE 3,00 A 5,00 M | M | 596.99
65003806 | COPASA_01/2025 | MANUTENCAO NO RAMAL PREDIAL DE ESGOTO, PISTA COM PAVIMENTO, COM SUBSTITUICAO TOTAL DO MATERIAL, EXTENSAO ATE 2,00 M-PROFUNDIDADE DA LIGACAO DE 3,00 A 5,00 M | UN | 1633.68
65003807 | COPASA_01/2025 | MANUTENCAO NO RAMAL PREDIAL DE ESGOTO, PISTA COM PAVIMENTO, COM SUBSTITUICAO TOTAL DO MATERIAL, EXTENSAO EXCEDENTE-PROFUNDIDADE DA LIGACAO DE 3,00 A 5,00 M | M | 631.25
65003808 | COPASA_01/2025 | MANUTENCAO NO RAMAL PREDIAL DE ESGOTO, RUA OU PASSEIO SEM PAVIMENTO, COM SUBSTITUICAO PARCIAL DO MATERIAL, EXTENSAO ATE2,00 M- PROFUNDIDADE DA LIGACAO DE 3,00 A 5,00 M | UN | 1214.2
65003809 | COPASA_01/2025 | MANUTENCAO NO RAMAL PREDIAL DE ESGOTO, RUA OU PASSEIO SEM PAVIMENTO, COM SUBSTITUICAO PARCIAL DO MATERIAL, EXTENSAOEXCEDENTE- PROFUNDIDADE DA LIGACAO DE 3,00 A 5,00 M | M | 442.88
65003810 | COPASA_01/2025 | MANUTENCAO NO RAMAL PREDIAL DE ESGOTO, PASSEIO REVESTIDO, COM SUBSTITUICAO PARCIAL DO MATERIAL, EXTENSAO ATE 2,00 M-PROFUNDIDADE DA LIGACAO DE 3,00 A 5,00 M | UN | 1280.42
65003811 | COPASA_01/2025 | MANUTENCAO NO RAMAL PREDIAL DE ESGOTO, PASSEIO REVESTIDO, COM SUBSTITUICAO PARCIAL DO MATERIAL, EXTENSAO EXCEDENTE-PROFUNDIDADE DA LIGACAO DE 3,00 A 5,00 M | M | 466.05
65003812 | COPASA_01/2025 | MANUTENCAO NO RAMAL PREDIAL DE ESGOTO, PISTA COM PAVIMENTO, COM SUBSTITUICAO PARCIAL DO MATERIAL, EXTENSAO ATE 2,00 M --PROFUNDIDADE DA LIGACAO DE 3,00 A 5,00 M | UN | 1371.82
65003813 | COPASA_01/2025 | MANUTENCAO NO RAMAL PREDIAL DE ESGOTO, PISTA COM PAVIMENTO, COM SUBSTITUICAO PARCIAL DO MATERIAL, EXTENSAO EXCEDENTE-PROFUNDIDADE DA LIGACAO DE 3,00 A 5,00 M | M | 500.32
65003814 | COPASA_01/2025 | MANUTENCAO NO RAMAL PREDIAL DE ESGOTO, RUA OU PASSEIO SEM PAVIMENTO, SEM SUBSTITUICAO DE MATERIAL, EXTENSAO ATE 2,00 M-PROFUNDIDADE DA LIGACAO DE 3,00 A 5,00 M | UN | 1039.63
65003815 | COPASA_01/2025 | MANUTENCAO NO RAMAL PREDIAL DE ESGOTO, RUA OU PASSEIO SEM PAVIMENTO, SEM SUBSTITUICAO DE MATERIAL, EXTENSAO EXCEDENTE-PROFUNDIDADE DA LIGACAO DE 3,00 A 5,00 M | M | 355.59
65003816 | COPASA_01/2025 | MANUTENCAO NO RAMAL PREDIAL DE ESGOTO, PASSEIO REVESTIDO, SEM SUBSTITUICAO DE MATERIAL, EXTENSAO ATE 2,00 M -PROFUNDIDADE DA LIGACAO DE 3,00 A 5,00 M | UN | 1105.85
65003817 | COPASA_01/2025 | MANUTENCAO NO RAMAL PREDIAL DE ESGOTO, PASSEIO REVESTIDO, SEM SUBSTITUICAO DE MATERIAL, EXTENSAO EXCEDENTE -PROFUNDIDADE DA LIGACAO DE 3,00 A 5,00 M | M | 378.77
65003818 | COPASA_01/2025 | MANUTENCAO NO RAMAL PREDIAL DE ESGOTO, PISTA COM PAVIMENTO, SEM SUBSTITUICAO DE MATERIAL, EXTENSAO ATE 2,00 M -PROFUNDIDADE DA LIGACAO DE 3,00 A 5,00 M | UN | 1197.24
65003819 | COPASA_01/2025 | MANUTENCAO NO RAMAL PREDIAL DE ESGOTO, PISTA COM PAVIMENTO, SEM SUBSTITUICAO DE MATERIAL, EXTENSAO EXCEDENTE -PROFUNDIDADE DA LIGACAO DE 3,00 A 5,00 M | M | 413.03
65003820 | COPASA_01/2025 | MANUTENCAO EM REDE DE ESGOTO, RUA OU PASSEIO SEM PAVIMENTO, COM SUBSTITUICAO TOTAL DO MATERIAL, EXTENSAO ATE 4,00 M -PROFUNDIDADE DA REDE DE 3,00 A 5,00 M | UN | 3836.92
65003821 | COPASA_01/2025 | MANUTENCAO EM REDE DE ESGOTO, RUA OU PASSEIO SEM PAVIMENTO, COM SUBSTITUICAO TOTAL DO MATERIAL, EXTENSAO EXCEDENTE -PROFUNDIDADE DA REDE DE 3,00 A 5,00 M | M | 846.5
65003822 | COPASA_01/2025 | MANUTENCAO EM REDE DE ESGOTO, PASSEIO REVESTIDO, COM SUBSTITUICAO TOTAL DO MATERIAL, EXTENSAO ATE 4,00 M - PROFUNDIDADEDA REDE DE 3,00 A 5,00 M | UN | 3836.92
65003823 | COPASA_01/2025 | MANUTENCAO EM REDE DE ESGOTO, PASSEIO REVESTIDO, COM SUBSTITUICAO TOTAL DO MATERIAL, EXTENSAO EXCEDENTE - PROFUNDIDADEDA REDE DE 3,00 A 5,00 M | M | 846.5
65003824 | COPASA_01/2025 | MANUTENCAO EM REDE DE ESGOTO, PISTA COM PAVIMENTO, COM SUBSTITUICAO TOTAL DO MATERIAL, EXTENSAO ATE 4,00M - PROFUNDIDADEDA REDE DE 3,00 A 5,00 M | UN | 3879.51
65003825 | COPASA_01/2025 | MANUTENCAO EM REDE DE ESGOTO, PISTA COM PAVIMENTO, COM SUBSTITUICAO TOTAL DO MATERIAL, EXTENSAO EXCEDENTE - PROFUNDIDADEDA DE 3,00 A 5,00 M | M | 846.73
65003826 | COPASA_01/2025 | MANUTENCAO EM REDE DE ESGOTO, RUA OU PASSEIO SEM PAVIMENTO, COM SUBSTITUICAO PARCIAL DO MATERIAL, EXTENSAO ATE 4,00 M -PROFUNDIDADE DA REDE DE 3,00 A 5,00 M | UN | 3138.62
65003827 | COPASA_01/2025 | MANUTENCAO EM REDE DE ESGOTO, RUA OU PASSEIO SEM PAVIMENTO, COM SUBSTITUICAO PARCIAL DO MATERIAL, EXTENSAO EXCEDENTE -PROFUNDIDADE DA REDE DE 3,00 A 5,00 M | M | 663.2
65003828 | COPASA_01/2025 | MANUTENCAO EM REDE DE ESGOTO, PASSEIO REVESTIDO, COM SUBSTITUICAO PARCIAL DO MATERIAL, EXTENSAO ATE 4,00 M -PROFUNDIDADE DA REDE DE 3,00 A 5,00 M | UN | 3138.62
65003829 | COPASA_01/2025 | MANUTENCAO EM REDE DE ESGOTO, PASSEIO REVESTIDO, COM SUBSTITUICAO PARCIAL DO MATERIAL, EXTENSAO EXCEDENTE - PROFUNDIDADEDA REDE DE 3,00 A 5,00 M | M | 663.2
65003830 | COPASA_01/2025 | MANUTENCAO EM REDE DE ESGOTO, PISTA COM PAVIMENTO, COM SUBSTITUICAO PARCIAL DO MATERIAL, EXTENSAO ATE 4,00 M -PROFUNDIDADE DA REDE DE 3,00 A 5,00 M | UN | 3136.21
65003831 | COPASA_01/2025 | MANUTENCAO EM REDE DE ESGOTO, PISTA COM PAVIMENTO, COM SUBSTITUICAO PARCIAL DO MATERIAL, EXTENSAO EXCEDENTE -PROFUNDIDADE DA REDE DE 3,00 A 5,00 M | M | 659.99
65003832 | COPASA_01/2025 | MANUTENCAO EM REDE DE ESGOTO, RUA OU PASSEIO SEM PAVIMENTO, SEM SUBSTITUICAO DE MATERIAL, EXTENSAO ATE 4,00 M -PROFUNDIDADE DA REDE DE 3,00 A 5,00 M | UN | 2091.16
65003833 | COPASA_01/2025 | MANUTENCAO EM REDE DE ESGOTO, RUA OU PASSEIO SEM PAVIMENTO, SEM SUBSTITUICAO DE MATERIAL, EXTENSAO EXCEDENTE -PROFUNDIDADE DA REDE DE 3,00 A 5,00 M | M | 388.24
65003834 | COPASA_01/2025 | MANUTENCAO EM REDE DE ESGOTO, PASSEIO REVESTIDO, SEM SUBSTITUICAO DE MATERIAL, EXTENSAO ATE 4,00 M - PROFUNDIDADE DAREDE DE 3,00 A 5,00 M | UN | 2134.82
65003835 | COPASA_01/2025 | MANUTENCAO EM REDE DE ESGOTO, PASSEIO REVESTIDO, SEM SUBSTITUICAO DE MATERIAL, EXTENSAO EXCEDENTE - PROFUNDIDADE DA REDEDE 3,00 A 5,00 M | M | 395.52
65003836 | COPASA_01/2025 | MANUTENCAO EM REDE DE ESGOTO, PISTA COM PAVIMENTO, SEM SUBSTITUICAO DE MATERIAL, EXTENSAO ATE 4,00 M - PROFUNDIDADE DAREDE DE 3,00 A 5,00 M | UN | 2385.08
65003837 | COPASA_01/2025 | MANUTENCAO EM REDE DE ESGOTO, PISTA COM PAVIMENTO, SEM SUBSTITUICAO DE MATERIAL, EXTENSAO EXCEDENTE - PROFUNDIDADE DAREDE DE 3,00 A 5,00 M | M | 440.5
65003838 | COPASA_01/2025 | REVESTIMENTO EM RESINA ESTER VINILICA REFORCADA COM FIBRA DE VIDRO PARA PROTECAO DE ESTRUTURAS DE CONCRETO EFERROCIMENTO | M2 | 302
65003839 | COPASA_01/2025 | MOBILIZACAO E DESMOBILIZACAO DE EQUIPE, EQUIPAMENTOS E MATERIAIS PARA APLICACAO DE REVESTIMENTO EM RESINA ESTER VINILICAREFORCADA COM FIBRA DE VIDRO PARA PROTECAO DE ESTRUTURAS | KM | 13.9
65003858 | COPASA_01/2025 | ALVENARIA DE ELEVACAO COM TIJOLO VAZADO - COBOGO. | M2 | 128.69
65003859 | COPASA_01/2025 | BANCADA EM GRANITO CINZA ANDORINHA OU SIMILAR - FORNECIMENTO E ASSENTAMENTO. | M2 | 398.77
65003860 | COPASA_01/2025 | BOJO PARA PIA, INCLUSIVE VALVULA E SIFAO - FORNECIMENTO E ASSENTAMENTO. | UN | 204.7
65003861 | COPASA_01/2025 | CUBA PARA LAVATORIO, INCLUSIVE VALVULA E SIFAO - FORNECIMENTO E INSTALACAO. | UN | 189.88
65003863 | COPASA_01/2025 | ELABORACAO DE DESENHO AS BUILT. | UN | 1522.66
65003865 | COPASA_01/2025 | JANELA MAXIM-AR EM ESTRUTURA DE ALUMINIO, INCLUSIVE VIDRO 3MM - FORNECIMENTO E INSTALACAO. | M2 | 1204.75
65003867 | COPASA_01/2025 | PISO CERAMICO ANTIDERRAPANTE - FORNECIMENTO E ASSENTAMENTO. | M2 | 114.18
65003868 | COPASA_01/2025 | PISO EM PORCELANATO POLIDO OU FOSCO - FORNECIMENTO E ASSENTAMENTO. | M2 | 182.37
65003870 | COPASA_01/2025 | PORTA VENEZIANA EM ESTRUTURA DE ALUMINIO SEM VENTILACAO - FORNECIMENTO E INSTALACAO. | M2 | 536.26
65003871 | COPASA_01/2025 | REVESTIMENTO CERAMICO - FORNECIMENTO E ASSENTAMENTO. | M2 | 112.04
65003872 | COPASA_01/2025 | SOLEIRA EM GRANITO NATURAL CINZA ANDORINHA OU SIMILAR, ESPESSURA=2 CM - FORNECIMENTO E INSTALACAO. | M2 | 314.94
65003873 | COPASA_01/2025 | TANQUE DE LOUCA SEM COLUNA 20L OU MAIS, INCLUSIVE PARAFUSOS EM ACO CROMADO, VALVULA E SIFAO - FORNECIMENTO E INSTALACAO. | UN | 377.23
65003874 | COPASA_01/2025 | VEDANTE EXPANSIVO DE BORRACHA, INCLUSIVE PERFURACAO EM ESTRUTURAS DE CONCRETO ARMADO, PARA TUBULACOES DE AGUA DN 50 A60, FORNECIMENTO E INSTALAÇÃO. | UN | 723.2
65003875 | COPASA_01/2025 | VEDANTE EXPANSIVO DE BORRACHA, INCLUSIVE PERFURACAO EM ESTRUTURAS DE CONCRETO ARMADO, PARA TUBULACOES DE AGUA DN 75 A85, FORNECIMENTO E INSTALAÇÃO. | UN | 890.53
65003876 | COPASA_01/2025 | VEDANTE EXPANSIVO DE BORRACHA, INCLUSIVE PERFURACAO EM ESTRUTURAS DE CONCRETO ARMADO, PARA TUBULACOES DE AGUA DN 100,FORNECIMENTO E INSTALAÇÃO. | UN | 1054.13
65003877 | COPASA_01/2025 | VEDANTE EXPANSIVO DE BORRACHA, INCLUSIVE PERFURACAO EM ESTRUTURAS DE CONCRETO ARMADO, PARA TUBULACOES DE AGUA DN 150,FORNECIMENTO E INSTALAÇÃO. | UN | 1448.55
65003878 | COPASA_01/2025 | VEDANTE EXPANSIVO DE BORRACHA, INCLUSIVE PERFURACAO EM ESTRUTURAS DE CONCRETO ARMADO, PARA TUBULACOES DE AGUA DN 200,FORNECIMENTO E INSTALAÇÃO. | UN | 1936.92
65003879 | COPASA_01/2025 | VEDANTE EXPANSIVO DE BORRACHA, INCLUSIVE PERFURACAO EM ESTRUTURAS DE CONCRETO ARMADO, PARA TUBULACOES DE AGUA DN 250,FORNECIMENTO E INSTALAÇÃO. | UN | 3452.97
65003880 | COPASA_01/2025 | VEDANTE EXPANSIVO DE BORRACHA, INCLUSIVE PERFURACAO EM ESTRUTURAS DE CONCRETO ARMADO, PARA TUBULACOES DE AGUA DN 300,FORNECIMENTO E INSTALAÇÃO. | UN | 4440.88
65003881 | COPASA_01/2025 | VEDANTE EXPANSIVO DE BORRACHA, INCLUSIVE PERFURACAO EM ESTRUTURAS DE CONCRETO ARMADO, PARA TUBULACOES DE ESGOTO DN 50 A60, FORNECIMENTO E INSTALAÇÃO. | UN | 807.49
65003882 | COPASA_01/2025 | VEDANTE EXPANSIVO DE BORRACHA, INCLUSIVE PERFURACAO EM ESTRUTURAS DE CONCRETO ARMADO, PARA TUBULACOES DE ESGOTO DN 75 A85, FORNECIMENTO E INSTALAÇÃO. | UN | 1028.13
65003883 | COPASA_01/2025 | VEDANTE EXPANSIVO DE BORRACHA, INCLUSIVE PERFURACAO EM ESTRUTURAS DE CONCRETO ARMADO, PARA TUBULACOES DE ESGOTO DN 100,FORNECIMENTO E INSTALAÇÃO. | UN | 1205.97
65003884 | COPASA_01/2025 | VEDANTE EXPANSIVO DE BORRACHA, INCLUSIVE PERFURACAO EM ESTRUTURAS DE CONCRETO ARMADO, PARA TUBULACOES DE ESGOTO DN 150,FORNECIMENTO E INSTALAÇÃO. | UN | 1689.26
65003885 | COPASA_01/2025 | VEDANTE EXPANSIVO DE BORRACHA, INCLUSIVE PERFURACAO EM ESTRUTURAS DE CONCRETO ARMADO, PARA TUBULACOES DE ESGOTO DN 200,FORNECIMENTO E INSTALAÇÃO. | UN | 2247.16
65003886 | COPASA_01/2025 | VEDANTE EXPANSIVO DE BORRACHA, INCLUSIVE PERFURACAO EM ESTRUTURAS DE CONCRETO ARMADO, PARA TUBULACOES DE ESGOTO DN 250,FORNECIMENTO E INSTALAÇÃO. | UN | 3624.06
65003887 | COPASA_01/2025 | VEDANTE EXPANSIVO DE BORRACHA, INCLUSIVE PERFURACAO EM ESTRUTURAS DE CONCRETO ARMADO, PARA TUBULACOES DE ESGOTO DN 300,FORNECIMENTO E INSTALAÇÃO. | UN | 4645.16
65003888 | COPASA_01/2025 | PERFURACAO EM ESTRUTURAS DE CONCRETO ARMADO E MONTAGEM DE VEDANTES EXPANSIVOS DE BORRACHA – MOBILIZACAO EDESMOBILIZACAO. | KM | 6.8
65003889 | COPASA_01/2025 | CANTEIRO DE OBRAS LOCACAO DE CONTAINER – MOBILIZACAO E DESMOBILIZACAO. | KM | 8.27
65003890 | COPASA_01/2025 | CANTEIRO DE OBRAS - LOCACAO DE CONTAINER ESCRITORIO. | MES | 631.56
65003891 | COPASA_01/2025 | CANTEIRO DE OBRAS - LOCACAO DE CONTAINER BANHEIRO. | MES | 1050.52
65003892 | COPASA_01/2025 | CANTEIRO DE OBRAS - LOCACAO DE CONTAINER ALMOXARIFADO. | MES | 577.77
65003893 | COPASA_01/2025 | PORTA OU PORTAO EM CHAPA DE ACO CARBONO DOBRADA - FORNECIMENTO E INSTALACAO. | M2 | 632.24
65003894 | COPASA_01/2025 | PORTA OU PORTAO EM CHAPA DE ACO CARBONO LISA - FORNECIMENTO E INSTALACAO. | M2 | 628.34
65003895 | COPASA_01/2025 | MEDIDOR DE VAZAO ULTRASSONICO NAO INTRUSIVO - SUPERVISAO E MONTAGEM. | UN | 525.06
65003896 | COPASA_01/2025 | MEDIDOR DE VAZAO ULTRASSONICO OU ELETROMAGNETICO INTRUSIVO - SUPERVISAO E MONTAGEM. | UN | 827.94
65003897 | COPASA_01/2025 | DIVISORIA EM PLACAS DE GRANITO NATURAL CINZA ANDORINHA OU SIMILAR, POLIMENTO NAS DUAS FACES - FORNECIMENTO E INSTALACAO. | M2 | 345.37
65003898 | COPASA_01/2025 | JANELA DE CORRER EM ESTRUTURA DE ALUMINIO, INCLUSIVE VIDRO 3MM - FORNECIMENTO E INSTALACAO. | M2 | 715.56
65003899 | COPASA_01/2025 | MURO EM BLOCOS DE CONCRETO APARENTE ALTURA 2,0M, INCLUSIVE PILARETES E FUNDACAO. | M | 486.79
65003900 | COPASA_01/2025 | PORTA VENEZIANA EM ESTRUTURA DE ALUMINIO COM VENTILACAO - FORNECIMENTO E INSTALACAO. | M2 | 601.33
65003901 | COPASA_01/2025 | RODAPE EM GRANITO NATURAL CINZA ANDORINHA OU SIMILAR, ESPESSURA=2 CM - FORNECIMENTO E INSTALACAO | M2 | 314.94
65003902 | COPASA_01/2025 | PEITORIL EM GRANITO NATURAL CINZA ANDORINHA OU SIMILAR, ESPESSURA = 2 CM - FORNECIMENTO E INSTALACAO | M2 | 314.94
65003903 | COPASA_01/2025 | ALVENARIA DE ELEVACAO COM BLOCO E=15 CM PREENCHIDO COM CONCRETO MAGRO | M2 | 160.29
65003904 | COPASA_01/2025 | CAIXA PARA PROTECAO DE APARELHOS (1,50 X 2,00)M EM BLOCOS DE CONCRETO PREENCHIDOS COM CONCRETO MAGRO, ALTURA 1,00 M | UN | 3541.48
65003905 | COPASA_01/2025 | CAIXA PARA PROTECAO DE APARELHOS (1,50X2,00)M EM BLOCOS CONCRETO PREENCHIDOS COM CONCRETO MAGRO - ADICIONAL DE ALTURA | M | 2308.22
65003906 | COPASA_01/2025 | BOMBA DOSADORA - INSTALACAO | UN | 77.54
65003907 | COPASA_01/2025 | MEDIDOR DE VAZAO PARA CANAL ABERTO - CALHA PARSHALL W=1" - FORNECIMENTO E ASSENTAMENTO | UN | 1388.3
65003908 | COPASA_01/2025 | MEDIDOR DE VAZAO PARA CANAL ABERTO - CALHA PARSHALL W=2" - FORNECIMENTO E ASSENTAMENTO | UN | 1459.19
65003909 | COPASA_01/2025 | MEDIDOR DE VAZAO PARA CANAL ABERTO - CALHA PARSHALL W=3" - FORNECIMENTO E ASSENTAMENTO | UN | 2448.71
65003910 | COPASA_01/2025 | MEDIDOR DE VAZAO PARA CANAL ABERTO - CALHA PARSHALL W=6" - FORNECIMENTO E ASSENTAMENTO | UN | 3958.12
65003911 | COPASA_01/2025 | MEDIDOR DE VAZAO PARA CANAL ABERTO - CALHA PARSHALL W=9" - FORNECIMENTO E ASSENTAMENTO | UN | 5425.36
65003938 | COPASA_01/2025 | CAMINHAO COM CARROCERIA FIXA E CABINE EXTRA, CAPACIDADE PARA 4,0 TON (INCLUSIVE MOTORISTA) | DIA | 409.05
65003939 | COPASA_01/2025 | CAMINHAO BASCULANTE, CAPACIDADE PARA 5,0 M3 (INCLUSIVE MOTORISTA) | DIA | 464.8
65003945 | COPASA_01/2025 | TRANSPORTE RODOVIARIO DE MASSA ASFALTICA, CBUQ, ENTRE CIDADES PARA OBRAS DE EXPANSAO, COM USO DE CAMINHAO BASCULANTE | M3K | 0.81
65003958 | COPASA_01/2025 | PLACA DE ANCORAGEM, EM CONCRETO 20 MPA, SEM ARMACAO. | M3 | 1826.16
65003962 | COPASA_01/2025 | CABO UNIPOLAR 6,0MM2, ISOLACAO HEPR/EPR, 0,6/1kV, 90G EM SERVICO, ENCHIMENTO E COBERTURA PVC, COND COBRE NU TEMPERAMOLE, CL5, ANTI CHAMA, NBR 7286-FORNECIMENTO E ASSENTAMENTO | M | 9.81
65003963 | COPASA_01/2025 | CABO UNIPOLAR 10,0MM2, ISOLACAO HEPR/EPR, 0,6/1kV, 90G EM SERVICO, ENCHIMENTO E COBERTURA PVC, COND COBRE NU TEMPERAMOLE, CL5, ANTI CHAMA, NBR 7286-FORNECIMENTO E ASSENTAMENTO | M | 13.82
65003964 | COPASA_01/2025 | CABO UNIPOLAR 16,0MM2, ISOLACAO HEPR/EPR, 0,6/1kV, 90G EM SERVICO, ENCHIMENTO E COBERTURA PVC, COND COBRE NU TEMPERAMOLE, CL5, ANTI CHAMA, NBR 7286-FORNECIMENTO E ASSENTAMENTO | M | 18.67
65003965 | COPASA_01/2025 | CABO UNIPOLAR 25,0MM2, ISOLACAO HEPR/EPR, 0,6/1kV, 90G EM SERVICO, ENCHIMENTO E COBERTURA PVC, COND COBRE NU TEMPERAMOLE, CL5, ANTI CHAMA, NBR 7286-FORNECIMENTO E ASSENTAMENTO | M | 28.76
65003966 | COPASA_01/2025 | CABO UNIPOLAR 35,0MM2, ISOLACAO HEPR/EPR, 0,6/1kV, 90G EM SERVICO, ENCHIMENTO E COBERTURA PVC, COND COBRE NU TEMPERAMOLE, CL5, ANTI CHAMA, NBR 7286-FORNECIMENTO E ASSENTAMENTO | M | 37.73
65003967 | COPASA_01/2025 | CABO UNIPOLAR 50,0MM2, ISOLACAO HEPR/EPR, 0,6/1kV, 90G EM SERVICO, ENCHIMENTO E COBERTURA PVC, COND COBRE NU TEMPERAMOLE, CL5, ANTI CHAMA, NBR 7286-FORNECIMENTO E ASSENTAMENTO | M | 51.24
65003968 | COPASA_01/2025 | CABO UNIPOLAR 70,0MM2, ISOLACAO HEPR/EPR, 0,6/1kV, 90G EM SERVICO, ENCHIMENTO E COBERTURA PVC, COND COBRE NU TEMPERAMOLE, CL5, ANTI CHAMA, NBR 7286-FORNECIMENTO E ASSENTAMENTO | M | 75.9
65003969 | COPASA_01/2025 | CABO UNIPOLAR 95,0MM2, ISOLACAO HEPR/EPR, 0,6/1kV, 90G EM SERVICO, ENCHIMENTO E COBERTURA PVC, COND COBRE NU TEMPERAMOLE, CL5, ANTI CHAMA, NBR 7286-FORNECIMENTO E ASSENTAMENTO | M | 94
65003970 | COPASA_01/2025 | CABO UNIPOLAR 120,0MM2, ISOLACAO HEPR/EPR, 0,6/1kV, 90G EM SERVICO, ENCHIMENTO E COBERTURA PVC, COND COBRE NU TEMPERAMOLE, CL5, ANTI CHAMA, NBR 7286-FORNECIMENTO E ASSENTAMENTO | M | 120.24
65003971 | COPASA_01/2025 | CABO UNIPOLAR 150,0MM2, ISOLACAO HEPR/EPR, 0,6/1kV, 90G EM SERVICO, ENCHIMENTO E COBERTURA PVC, COND COBRE NU TEMPERAMOLE, CL5, ANTI CHAMA, NBR 7286-FORNECIMENTO E ASSENTAMENTO | M | 151.7
65003972 | COPASA_01/2025 | CABO UNIPOLAR 185,0MM2, ISOLACAO HEPR/EPR, 0,6/1kV, 90G EM SERVICO, ENCHIMENTO E COBERTURA PVC, COND COBRE NU TEMPERAMOLE, CL5, ANTI CHAMA, NBR 7286-FORNECIMENTO E ASSENTAMENTO | M | 172.9
65003973 | COPASA_01/2025 | CABO UNIPOLAR 240,0MM2, ISOLACAO HEPR/EPR, 0,6/1kV, 90G EM SERVICO, ENCHIMENTO E COBERTURA PVC, COND COBRE NU TEMPERAMOLE, CL5, ANTI CHAMA, NBR 7286-FORNECIMENTO E ASSENTAMENTO | M | 224.64
65003974 | COPASA_01/2025 | CABO TRIPOLAR 2,5MM2, ISOLACAO HEPR/EPR, 0,6/1kV, 90G EM SERVICO, ENCHIMENTO E COBERTURA PVC, COND COBRE NU TEMPERAMOLE, CL5, ANTI CHAMA, NBR 7286-FORNECIMENTO E ASSENTAMENTO | M | 13.64
65003975 | COPASA_01/2025 | CABO TRIPOLAR 4,0MM2, ISOLACAO HEPR/EPR, 0,6/1kV, 90G EM SERVICO, ENCHIMENTO E COBERTURA PVC, COND COBRE NU TEMPERAMOLE, CL5, ANTI CHAMA, NBR 7286-FORNECIMENTO E ASSENTAMENTO | M | 17.49
65003976 | COPASA_01/2025 | CABO TRIPOLAR 6,0MM2, ISOLACAO HEPR/EPR, 0,6/1kV, 90G EM SERVICO, ENCHIMENTO E COBERTURA PVC, COND COBRE NU TEMPERAMOLE, CL5, ANTI CHAMA, NBR 7286-FORNECIMENTO E ASSENTAMENTO | M | 22.41
65003977 | COPASA_01/2025 | CABO TRIPOLAR 10,0MM2, ISOLACAO HEPR/EPR, 0,6/1kV, 90G EM SERVICO, ENCHIMENTO E COBERTURA PVC, COND COBRE NU TEMPERAMOLE, CL5, ANTI CHAMA, NBR 7286-FORNECIMENTO E ASSENTAMENTO | M | 35.73
65003978 | COPASA_01/2025 | CABO TRIPOLAR 16,0MM2, ISOLACAO HEPR/EPR, 0,6/1kV, 90G EM SERVICO, ENCHIMENTO E COBERTURA PVC, COND COBRE NU TEMPERAMOLE, CL5, ANTI CHAMA, NBR 7286-FORNECIMENTO E ASSENTAMENTO | M | 54.16
65003979 | COPASA_01/2025 | CABO TETRAPOLAR 2,5MM2, ISOLACAO HEPR/EPR, 0,6/1kV, 90G EM SERVICO, ENCHIMENTO E COBERTURA PVC, COND COBRE NU TEMPERAMOLE, CL5, ANTI CHAMA, NBR 7286-FORNECIMENTO E ASSENTAMENTO | M | 15.92
65003980 | COPASA_01/2025 | CABO TETRAPOLAR 4,0MM2, ISOLACAO HEPR/EPR, 0,6/1kV, 90G EM SERVICO, ENCHIMENTO E COBERTURA PVC, COND COBRE NU TEMPERAMOLE, CL5, ANTI CHAMA, NBR 7286-FORNECIMENTO E ASSENTAMENTO | M | 21.57
65003981 | COPASA_01/2025 | CABO TETRAPOLAR 6,0MM2, ISOLACAO HEPR/EPR, 0,6/1kV, 90G EM SERVICO, ENCHIMENTO E COBERTURA PVC, COND COBRE NU TEMPERAMOLE, CL5, ANTI CHAMA, NBR 7286-FORNECIMENTO E ASSENTAMENTO | M | 30.5
65003982 | COPASA_01/2025 | CABO TETRAPOLAR 10,0MM2, ISOLACAO HEPR/EPR, 0,6/1kV, 90G EM SERVICO, ENCHIMENTO E COBERTURA PVC, COND COBRE NU TEMPERAMOLE, CL5, ANTI CHAMA, NBR 7286-FORNECIMENTO E ASSENTAMENTO | M | 48.17
65003983 | COPASA_01/2025 | CABO TETRAPOLAR 16,0MM2, ISOLACAO HEPR/EPR, 0,6/1kV, 90G EM SERVICO, ENCHIMENTO E COBERTURA PVC, COND COBRE NU TEMPERAMOLE, CL5, ANTI CHAMA, NBR 7286-FORNECIMENTO E ASSENTAMENTO | M | 76.21
65003984 | COPASA_01/2025 | CABO UNIPOLAR 1,5MM2, ISOLACAO TERMOPLASTICO PVC, 450/750V, 70G EM SERVICO, CONDUTOR COBRE NU TEMPERA MOLE, CL5, ANTICHAMA, NBR 13248-FORNECIMENTO E ASSENTAMENTO | M | 2.94
65003985 | COPASA_01/2025 | CABO UNIPOLAR 2,5MM2, ISOLACAO TERMOPLASTICO PVC, 450/750V, 70G EM SERVICO, CONDUTOR COBRE NU TEMPERA MOLE, CL5, ANTICHAMA, NBR 13248-FORNECIMENTO E ASSENTAMENTO | M | 4.4
65003986 | COPASA_01/2025 | CABO UNIPOLAR 4,0MM2, ISOLACAO TERMOPLASTICO PVC, 450/750V, 70G EM SERVICO, CONDUTOR COBRE NU TEMPERA MOLE, CL5, ANTICHAMA, NBR 13248-FORNECIMENTO E ASSENTAMENTO | M | 6.63
65003987 | COPASA_01/2025 | CABO UNIPOLAR 6,0MM2, ISOLACAO TERMOPLASTICO PVC, 450/750V, 70G EM SERVICO, CONDUTOR COBRE NU TEMPERA MOLE, CL5, ANTICHAMA, NBR 13248-FORNECIMENTO E ASSENTAMENTO | M | 9.66
65003988 | COPASA_01/2025 | CABO UNIPOLAR 10,0MM2, ISOLACAO TERMOPLASTICO PVC, 450/750V, 70G EM SERVICO, CONDUTOR COBRE NU TEMPERA MOLE, CL5, ANTICHAMA, NBR 13248-FORNECIMENTO E ASSENTAMENTO | M | 17.96
65003989 | COPASA_01/2025 | CABO UNIPOLAR 16,0MM2, ISOLACAO TERMOPLASTICO PVC, 450/750V, 70G EM SERVICO, CONDUTOR COBRE NU TEMPERA MOLE, CL5, ANTICHAMA, NBR 13248-FORNECIMENTO E ASSENTAMENTO | M | 19.94
65003990 | COPASA_01/2025 | CABO UNIPOLAR 25,0MM2, ISOLACAO TERMOPLASTICO PVC, 450/750V, 70G EM SERVICO, CONDUTOR COBRE NU TEMPERA MOLE, CL5, ANTICHAMA, NBR 13248-FORNECIMENTO E ASSENTAMENTO | M | 30.87
65003991 | COPASA_01/2025 | CABO UNIPOLAR 35,0MM2, ISOLACAO TERMOPLASTICO PVC, 450/750V, 70G EM SERVICO, CONDUTOR COBRE NU TEMPERA MOLE, CL5, ANTICHAMA, NBR 13248-FORNECIMENTO E ASSENTAMENTO | M | 40.92
65003992 | COPASA_01/2025 | CABO UNIPOLAR 50,0MM2, ISOLACAO TERMOPLASTICO PVC, 450/750V, 70G EM SERVICO, CONDUTOR COBRE NU TEMPERA MOLE, CL5, ANTICHAMA, NBR 13248-FORNECIMENTO E ASSENTAMENTO | M | 68.89
65003993 | COPASA_01/2025 | CABO UNIPOLAR 70,0MM2, ISOLACAO TERMOPLASTICO PVC, 450/750V, 70G EM SERVICO, CONDUTOR COBRE NU TEMPERA MOLE, CL5, ANTICHAMA, NBR 13248-FORNECIMENTO E ASSENTAMENTO | M | 74.4
65003994 | COPASA_01/2025 | CABO UNIPOLAR 95,0MM2, ISOLACAO TERMOPLASTICO PVC, 450/750V, 70G EM SERVICO, CONDUTOR COBRE NU TEMPERA MOLE, CL5, ANTICHAMA, NBR 13248-FORNECIMENTO E ASSENTAMENTO | M | 100.89
65003995 | COPASA_01/2025 | CABO UNIPOLAR 120,0MM2, ISOLACAO TERMOPLASTICO PVC, 450/750V, 70G EM SERVICO, CONDUTOR COBRE NU TEMPERA MOLE, CL5, ANTICHAMA, NBR 13248-FORNECIMENTO E ASSENTAMENTO | M | 120.65
65003996 | COPASA_01/2025 | CABO UNIPOLAR 150,0MM2, ISOLACAO TERMOPLASTICO PVC, 450/750V, 70G EM SERVICO, CONDUTOR COBRE NU TEMPERA MOLE, CL5, ANTICHAMA, NBR 13248-FORNECIMENTO E ASSENTAMENTO | M | 147.94
65003997 | COPASA_01/2025 | CABO UNIPOLAR 185,0MM2, ISOLACAO TERMOPLASTICO PVC, 450/750V, 70G EM SERVICO, CONDUTOR COBRE NU TEMPERA MOLE, CL5, ANTICHAMA, NBR 13248-FORNECIMENTO E ASSENTAMENTO | M | 176.22
65003998 | COPASA_01/2025 | CABO UNIPOLAR 240,0MM2, ISOLACAO TERMOPLASTICO PVC, 450/750V, 70G EM SERVICO, CONDUTOR COBRE NU TEMPERA MOLE, CL5, ANTICHAMA, NBR 13248-FORNECIMENTO E ASSENTAMENTO | M | 201.97
65003999 | COPASA_01/2025 | CABO DE COBRE NU 10,00MM2, MEIO DURO PARA ATERRAMENTO E SPDA, FORMACAO COM 7 FIOS, NBR 6524-FORNECIMENTO E ASSENTAMENTO | M | 14.48
65004000 | COPASA_01/2025 | CABO DE COBRE NU 16,00MM2, MEIO DURO PARA ATERRAMENTO E SPDA, FORMACAO COM 7 FIOS, NBR 6524-FORNECIMENTO E ASSENTAMENTO | M | 22.25
65004001 | COPASA_01/2025 | CABO DE COBRE NU 25,00MM2, MEIO DURO PARA ATERRAMENTO E SPDA, FORMACAO COM 7 FIOS, NBR 6524-FORNECIMENTO E ASSENTAMENTO | M | 29.39
65004002 | COPASA_01/2025 | CABO DE COBRE NU 35,00MM2, MEIO DURO PARA ATERRAMENTO E SPDA, FORMACAO COM 7 FIOS, NBR 6524-FORNECIMENTO E ASSENTAMENTO | M | 42.75
65004003 | COPASA_01/2025 | CABO DE COBRE NU 50,00MM2, MEIO DURO PARA ATERRAMENTO E SPDA, FORMACAO COM 7 FIOS, NBR 6524-FORNECIMENTO E ASSENTAMENTO | M | 54.5
65004004 | COPASA_01/2025 | CABO CONTROLE MULTIPOLAR 5X1,5MM2, 0,6/1kV, C/ COND. COBRE NU TEMPERA MOLE, NUM. SEQUENCIAL, CL5, ISOLACAO TERMOPLASTICOPVC, 70G EM SERVICO, NBR 7289-FORNECIMENTO E ASSENTAMENTO | M | 16.12
65004005 | COPASA_01/2025 | CABO CONTROLE MULTIPOLAR 7X1,5MM2, 0,6/1kV, C/ COND. COBRE NU TEMPERA MOLE, NUM. SEQUENCIAL, CL5, ISOLACAO TERMOPLASTICOPVC, 70G EM SERVICO, NBR 7289-FORNECIMENTO E ASSENTAMENTO | M | 19.84
65004006 | COPASA_01/2025 | CABO CONTROLE MULTIPOLAR 9X1,5MM2, 0,6/1kV, C/ COND. COBRE NU TEMPERA MOLE, NUM. SEQUENCIAL, CL5, ISOLACAO TERMOPLASTICOPVC, 70G EM SERVICO, NBR 7289-FORNECIMENTO E ASSENTAMENTO | M | 24.5
65004007 | COPASA_01/2025 | CABO CONTROLE MULTIPOLAR 12X1,5MM2, 0,6/1kV, C/ COND. COBRE NU TEMPERA MOLE, NUM. SEQUENCIAL, CL5, ISOLACAOTERMOPLASTICO PVC, 70G EM SERVICO, NBR 7289-FORNECIMENTO E ASSENTAMENTO | M | 31.36
65004008 | COPASA_01/2025 | CABO CONTROLE MULTIPOLAR 15X1,5MM2, 0,6/1kV, C/ COND. COBRE NU TEMPERA MOLE, NUM. SEQUENCIAL, CL5, ISOLACAOTERMOPLASTICO PVC, 70G EM SERVICO, NBR 7289-FORNECIMENTO E ASSENTAMENTO | M | 40
65004009 | COPASA_01/2025 | CABO CONTROLE MULTIPOLAR 20X1,5MM2, 0,6/1kV, C/ COND. COBRE NU TEMPERA MOLE, NUM. SEQUENCIAL, CL5, ISOLACAOTERMOPLASTICO PVC, 70G EM SERVICO, NBR 7289-FORNECIMENTO E ASSENTAMENTO | M | 46.87
65004010 | COPASA_01/2025 | CABO INSTRUMENTACAO 1PX1,0MM2, C/COND. COBRE NU TEMPERA MOLE, NUM. SEQUENCIAL, CL2, ISOLACAO TERMOP. PVC, BLIND INDIV,300V, 70G EM SERVICO, NBR 10300-FORNECIMENTO E ASSENTAMENTO | M | 9.04
65004011 | COPASA_01/2025 | CABO INSTRUMENTACAO 2PX1,0MM2, C/COND. COBRE NU TEMPERA MOLE, NUM. SEQUENCIAL, CL2, ISOLACAO TERMOP. PVC, BLIND INDIV,300V, 70G EM SERVICO, NBR 10300-FORNECIMENTO E ASSENTAMENTO | M | 13.59
65004012 | COPASA_01/2025 | CABO INSTRUMENTACAO 3PX1,0MM2, C/COND. COBRE NU TEMPERA MOLE, NUM. SEQUENCIAL, CL2, ISOLACAO TERMOP. PVC, BLIND INDIV,300V, 70G EM SERVICO, NBR 10300-FORNECIMENTO E ASSENTAMENTO | M | 18.55
65004013 | COPASA_01/2025 | CABO INSTRUMENTACAO 4PX1,0MM2, C/COND. COBRE NU TEMPERA MOLE, NUM. SEQUENCIAL, CL2, ISOLACAO TERMOP. PVC, BLIND INDIV,300V, 70G EM SERVICO, NBR 10300-FORNECIMENTO E ASSENTAMENTO | M | 24.33
65004014 | COPASA_01/2025 | CABO INSTRUMENTACAO 6PX1,0MM2, C/COND. COBRE NU TEMPERA MOLE, NUM. SEQUENCIAL, CL2, ISOLACAO TERMOP. PVC, BLIND INDIV,300V, 70G EM SERVICO, NBR 10300-FORNECIMENTO E ASSENTAMENTO | M | 28.52
65004015 | COPASA_01/2025 | CABO INSTRUMENTACAO 8PX1,0MM2, C/COND. COBRE NU TEMPERA MOLE, NUM. SEQUENCIAL, CL2, ISOLACAO TERMOP. PVC, BLIND INDIV,300V, 70G EM SERVICO, NBR 10300-FORNECIMENTO E ASSENTAMENTO | M | 37.41
65004016 | COPASA_01/2025 | CABO INSTRUMENTACAO 10PX1,0MM2, C/COND. COBRE NU TEMPERA MOLE, NUM. SEQUENCIAL, CL2, ISOLACAO TERMOP. PVC, BLIND INDIV,300V, 70G EM SERVICO, NBR 10300-FORNECIMENTO E ASSENTAMENTO | M | 40.56
65004017 | COPASA_01/2025 | CABO INSTRUMENTACAO 1PX1,5MM2, C/COND. COBRE NU TEMPERA MOLE, NUM. SEQUENCIAL, CL2, ISOLACAO TERMOP. PVC, BLIND INDIV,300V, 70G EM SERVICO, NBR 10300-FORNECIMENTO E ASSENTAMENTO | M | 9.85
65004018 | COPASA_01/2025 | CABO INSTRUMENTACAO 2PX1,5MM2, C/COND. COBRE NU TEMPERA MOLE, NUM. SEQUENCIAL, CL2, ISOLACAO TERMOP. PVC, BLIND INDIV,300V, 70G EM SERVICO, NBR 10300-FORNECIMENTO E ASSENTAMENTO | M | 14.94
65004019 | COPASA_01/2025 | CABO INSTRUMENTACAO 3PX1,5MM2, C/COND. COBRE NU TEMPERA MOLE, NUM. SEQUENCIAL, CL2, ISOLACAO TERMOP. PVC, BLIND INDIV,300V, 70G EM SERVICO, NBR 10300-FORNECIMENTO E ASSENTAMENTO | M | 20.77
65004020 | COPASA_01/2025 | CABO INSTRUMENTACAO 4PX1,5MM2, C/COND. COBRE NU TEMPERA MOLE, NUM. SEQUENCIAL, CL2, ISOLACAO TERMOP. PVC, BLIND INDIV,300V, 70G EM SERVICO, NBR 10300-FORNECIMENTO E ASSENTAMENTO | M | 27.05
65004021 | COPASA_01/2025 | CABO INSTRUMENTACAO 6PX1,5MM2, C/COND. COBRE NU TEMPERA MOLE, NUM. SEQUENCIAL, CL2, ISOLACAO TERMOP. PVC, BLIND INDIV,300V, 70G EM SERVICO, NBR 10300-FORNECIMENTO E ASSENTAMENTO | M | 34.94
65004022 | COPASA_01/2025 | CABO INSTRUMENTACAO 8PX1,5MM2, C/COND. COBRE NU TEMPERA MOLE, NUM. SEQUENCIAL, CL2, ISOLACAO TERMOP. PVC, BLIND INDIV,300V, 70G EM SERVICO, NBR 10300-FORNECIMENTO E ASSENTAMENTO | M | 41.92
65004023 | COPASA_01/2025 | CABO INSTRUMENTACAO 10PX1,5MM2, C/COND. COBRE NU TEMPERA MOLE, NUM. SEQUENCIAL, CL2, ISOLACAO TERMOP. PVC, BLIND INDIV,300V, 70G EM SERVICO, NBR 10300-FORNECIMENTO E ASSENTAMENTO | M | 45.62
65004024 | COPASA_01/2025 | CABO INSTRUMENTACAO 1TX1,0MM2, C/COND. COBRE NU TEMPERA MOLE, NUM. SEQUENCIAL, CL2, ISOLACAO TERMOP. PVC, BLIND INDIV,300V, 70G EM SERVICO, NBR 10300-FORNECIMENTO E ASSENTAMENTO | M | 10.4
65004025 | COPASA_01/2025 | CABO INSTRUMENTACAO 2TX1,0MM2, C/COND. COBRE NU TEMPERA MOLE, NUM. SEQUENCIAL, CL2, ISOLACAO TERMOP. PVC, BLIND INDIV,300V, 70G EM SERVICO, NBR 10300-FORNECIMENTO E ASSENTAMENTO | M | 23.45
65004026 | COPASA_01/2025 | REDE SUBTERRANEA DE DUTOS FLEXIVEIS CORRUGADOS EM PEAD 1X2" | M | 14.63
65004027 | COPASA_01/2025 | REDE SUBTERRANEA DE DUTOS FLEXIVEIS CORRUGADOS EM PEAD 1X2", ENVELOPAMENTO PARCIAL COM CONCRETO MAGRO | M | 40.28
65004028 | COPASA_01/2025 | REDE SUBTERRANEA DE DUTOS FLEXIVEIS CORRUGADOS EM PEAD 2X2" | M | 25.54
65004029 | COPASA_01/2025 | REDE SUBTERRANEA DE DUTOS FLEXIVEIS CORRUGADOS EM PEAD 2X2" COM CABO DE ATERRAMENTO EM COBRE NU 50MM2 | M | 65.24
65004030 | COPASA_01/2025 | REDE SUBTERRANEA DE DUTOS FLEXIVEIS CORRUGADOS EM PEAD 2X2", ENVELOPAMENTO PARCIAL COM CONCRETO MAGRO | M | 61.48
65004031 | COPASA_01/2025 | REDE SUBTERRANEA DE DUTOS FLEXIVEIS CORRUGADOS EM PEAD 2X2" COM CABO DE ATERRAMENTO EM COBRE NU 50MM2, ENVELOPAMENTOPARCIAL COM CONCRETO MAGRO | M | 101.18
65004032 | COPASA_01/2025 | REDE SUBTERRANEA DE DUTOS FLEXIVEIS CORRUGADOS EM PEAD 4X2" | M | 43.21
65004033 | COPASA_01/2025 | REDE SUBTERRANEA DE DUTOS FLEXIVEIS CORRUGADOS EM PEAD 4X2" COM CABO DE ATERRAMENTO EM COBRE NU 50MM2 | M | 82.91
65004034 | COPASA_01/2025 | REDE SUBTERRANEA DE DUTOS FLEXIVEIS CORRUGADOS EM PEAD 4X2", ENVELOPAMENTO PARCIAL COM CONCRETO MAGRO | M | 104.14
65004035 | COPASA_01/2025 | REDE SUBTERRANEA DE DUTOS FLEXIVEIS CORRUGADOS EM PEAD 4X2" COM CABO DE ATERRAMENTO EM COBRE NU 50MM2, ENVELOPAMENTOPARCIAL COM CONCRETO MAGRO | M | 143.84
65004036 | COPASA_01/2025 | REDE SUBTERRANEA DE DUTOS FLEXIVEIS CORRUGADOS EM PEAD 6X2" | M | 62.38
65004037 | COPASA_01/2025 | REDE SUBTERRANEA DE DUTOS FLEXIVEIS CORRUGADOS EM PEAD 6X2" COM CABO DE ATERRAMENTO EM COBRE NU 50MM2 | M | 102.08
65004038 | COPASA_01/2025 | REDE SUBTERRANEA DE DUTOS FLEXIVEIS CORRUGADOS EM PEAD 6X2", ENVELOPAMENTO PARCIAL COM CONCRETO MAGRO | M | 140.16
65004039 | COPASA_01/2025 | REDE SUBTERRANEA DE DUTOS FLEXIVEIS CORRUGADOS EM PEAD 6X2" COM CABO DE ATERRAMENTO EM COBRE NU 50MM2, ENVELOPAMENTOPARCIAL COM CONCRETO MAGRO | M | 179.86
65004040 | COPASA_01/2025 | REDE SUBTERRANEA DE DUTOS FLEXIVEIS CORRUGADOS EM PEAD 1X4" | M | 22.26
65004041 | COPASA_01/2025 | REDE SUBTERRANEA DE DUTOS FLEXIVEIS CORRUGADOS EM PEAD 1X4", ENVELOPAMENTO PARCIAL COM CONCRETO MAGRO | M | 65.63
65004042 | COPASA_01/2025 | REDE SUBTERRANEA DE DUTOS FLEXIVEIS CORRUGADOS EM PEAD 2X4" | M | 40.56
65004043 | COPASA_01/2025 | REDE SUBTERRANEA DE DUTOS FLEXIVEIS CORRUGADOS EM PEAD 2X4" COM CABO DE ATERRAMENTO EM COBRE NU 50MM2 | M | 80.26
65004044 | COPASA_01/2025 | REDE SUBTERRANEA DE DUTOS FLEXIVEIS CORRUGADOS EM PEAD 2X4", ENVELOPAMENTO PARCIAL COM CONCRETO MAGRO | M | 106.86
65004045 | COPASA_01/2025 | REDE SUBTERRANEA DE DUTOS FLEXIVEIS CORRUGADOS EM PEAD 2X4" COM CABO DE ATERRAMENTO EM COBRE NU 50MM2, ENVELOPAMENTOPARCIAL COM CONCRETO MAGRO | M | 146.56
65004046 | COPASA_01/2025 | REDE SUBTERRANEA DE DUTOS FLEXIVEIS CORRUGADOS EM PEAD 4X4" | M | 69.68
65004047 | COPASA_01/2025 | REDE SUBTERRANEA DE DUTOS FLEXIVEIS CORRUGADOS EM PEAD 4X4" COM CABO DE ATERRAMENTO EM COBRE NU 50MM2 | M | 109.38
65004048 | COPASA_01/2025 | REDE SUBTERRANEA DE DUTOS FLEXIVEIS CORRUGADOS EM PEAD 4X4", ENVELOPAMENTO PARCIAL COM CONCRETO MAGRO | M | 186.39
65004049 | COPASA_01/2025 | REDE SUBTERRANEA DE DUTOS FLEXIVEIS CORRUGADOS EM PEAD 4X4" COM CABO DE ATERRAMENTO EM COBRE NU 50MM2, ENVELOPAMENTOPARCIAL COM CONCRETO MAGRO | M | 226.09
65004050 | COPASA_01/2025 | REDE SUBTERRANEA DE DUTOS FLEXIVEIS CORRUGADOS EM PEAD 6X4" | M | 101.83
65004051 | COPASA_01/2025 | REDE SUBTERRANEA DE DUTOS FLEXIVEIS CORRUGADOS EM PEAD 6X4" COM CABO DE ATERRAMENTO EM COBRE NU 50MM2 | M | 141.53
65004052 | COPASA_01/2025 | REDE SUBTERRANEA DE DUTOS FLEXIVEIS CORRUGADOS EM PEAD 6X4", ENVELOPAMENTO PARCIAL COM CONCRETO MAGRO | M | 258.22
65004053 | COPASA_01/2025 | REDE SUBTERRANEA DE DUTOS FLEXIVEIS CORRUGADOS EM PEAD 6X4" COM CABO DE ATERRAMENTO EM COBRE NU 50MM2, ENVELOPAMENTOPARCIAL COM CONCRETO MAGRO | M | 297.92
65004054 | COPASA_01/2025 | REDE SUBTERRANEA DE DUTOS FLEXIVEIS CORRUGADOS EM PEAD 8X4" | M | 133.97
65004055 | COPASA_01/2025 | REDE SUBTERRANEA DE DUTOS FLEXIVEIS CORRUGADOS EM PEAD 8X4" COM CABO DE ATERRAMENTO EM COBRE NU 50MM2 | M | 173.67
65004056 | COPASA_01/2025 | REDE SUBTERRANEA DE DUTOS FLEXIVEIS CORRUGADOS EM PEAD 8X4", ENVELOPAMENTO PARCIAL COM CONCRETO MAGRO | M | 330.06
65004057 | COPASA_01/2025 | REDE SUBTERRANEA DE DUTOS FLEXIVEIS CORRUGADOS EM PEAD 8X4" COM CABO DE ATERRAMENTO EM COBRE NU 50MM2, ENVELOPAMENTOPARCIAL COM CONCRETO MAGRO | M | 369.76
65004058 | COPASA_01/2025 | CAIXA DE PASSAGEM 30X30X50 CM PARA REDE DE DUTOS ELETRICOS | UN | 169.71
65004059 | COPASA_01/2025 | CAIXA DE PASSAGEM 40X40X90 CM PARA REDE DE DUTOS ELETRICOS | UN | 282.76
65004060 | COPASA_01/2025 | CAIXA DE PASSAGEM 60X60X100 CM PARA REDE DE DUTOS ELETRICOS | UN | 414.72
65004061 | COPASA_01/2025 | CAIXA DE PASSAGEM 80X80X120 CM PARA REDE DE DUTOS ELETRICOS | UN | 1014.89
65004062 | COPASA_01/2025 | CAIXA DE PASSAGEM 100X100X120 CM PARA REDE DE DUTOS ELETRICOS | UN | 1284.75
65004063 | COPASA_01/2025 | MALHA DE ATERRAMENTO - SPDA | M | 59.83
65004064 | COPASA_01/2025 | HASTE DE ATERRAMENTO COM CAIXA - SPDA | UN | 388.02
65004065 | COPASA_01/2025 | SUBSISTEMA DE DESCIDA - SPDA | UN | 671.97
65004066 | COPASA_01/2025 | MALHA DE CAPTACAO EM PLATIBANDA/BEIRAL - SPDA | M | 96.35
65004067 | COPASA_01/2025 | TERMINAL AEREO EM PLATIBANDA/BEIRAL - SPDA | UN | 59.17
65004068 | COPASA_01/2025 | PADRAO DE ENTRADA DE ENERGIA CEMIG TIPO B2, BIFASICO 220V, DEMANDA ATE 15 KVA | UN | 4328.37
65004069 | COPASA_01/2025 | PADRAO DE ENTRADA DE ENERGIA CEMIG TIPO C1, 220V TRIFASICO, DEMANDA ATE 15 KVA | UN | 4227.86
65004070 | COPASA_01/2025 | PADRAO DE ENTRADA DE ENERGIA CEMIG TIPO C2, 220V TRIFASICO, DEMANDA DE 15,1 KVA A 23,0 KVA | UN | 4411.16
65004071 | COPASA_01/2025 | PADRAO DE ENTRADA DE ENERGIA CEMIG TIPO C3, 220V TRIFASICO, DEMANDA DE 23,1 KVA A 27,0 KVA | UN | 4651.68
65004072 | COPASA_01/2025 | PADRAO DE ENTRADA DE ENERGIA CEMIG TIPO C4, 220V TRIFASICO, DEMANDA DE 27,1 KVA A 38,0 KVA | UN | 5847.89
65004073 | COPASA_01/2025 | PADRAO DE ENTRADA DE ENERGIA CEMIG TIPO C5, 220V TRIFASICO, DEMANDA DE 38,1 KVA A 47,0 KVA | UN | 6811.7
65004074 | COPASA_01/2025 | PADRAO DE ENTRADA DE ENERGIA CEMIG TIPO C6, 220V TRIFASICO, DEMANDA DE 47,1 KVA A 57,0 KVA | UN | 7834.97
65004075 | COPASA_01/2025 | PADRAO DE ENTRADA DE ENERGIA CEMIG TIPO C7, 220V TRIFASICO, DEMANDA DE 57,1 KVA A 66,0 KVA | UN | 8737.73
65004076 | COPASA_01/2025 | PADRAO DE ENTRADA DE ENERGIA CEMIG TIPO C8, 220V TRIFASICO, DEMANDA DE 66,1 KVA A 75,0 KVA | UN | 8737.73
65004077 | COPASA_01/2025 | PADRAO DE ENTRADA DE ENERGIA EM POSTE DA CEMIG, 220V TRIFASICO, DEMANDA ATE 15,0 KVA | UN | 2860.43
65004078 | COPASA_01/2025 | PADRAO DE ENTRADA DE ENERGIA EM POSTE DA CEMIG, 220V TRIFASICO, DEMANDA DE 15,1 ATE 23,0 KVA | UN | 3042.67
65004079 | COPASA_01/2025 | PADRAO DE ENTRADA DE ENERGIA EM POSTE DA CEMIG, 220V TRIFASICO, DEMANDA DE 23,1 ATE 27,0 KVA | UN | 3257.53
65004080 | COPASA_01/2025 | PADRAO DE ENTRADA DE ENERGIA EM POSTE DA CEMIG, 220V TRIFASICO, DEMANDA DE 27,1 ATE 38,0 KVA | UN | 3679.82
65004081 | COPASA_01/2025 | ELETRODUTO Ø 3/4" ACO CARBONO GALVANIZADO ZICAGEM POR IMERSAO A QUENTE, ROSCA BSP C/LUVA, CL PESADA (PAREDE 2,25MM), NBR5598. BARRA DE 3,0 M-FORNECIMENTO E ASSENTAMENTO | UN | 89.36
65004082 | COPASA_01/2025 | ELETRODUTO Ø 1" ACO CARBONO GALVANIZADO ZICAGEM POR IMERSAO A QUENTE, ROSCA BSP C/LUVA, CL PESADA (PAREDE 2,65MM), NBR5598. BARRA DE 3,0 M-FORNECIMENTO E ASSENTAMENTO | UN | 118.6
65004083 | COPASA_01/2025 | ELETRODUTO Ø 1 1/4" ACO CARBONO GALVANIZADO ZICAGEM POR IMERSAO A QUENTE, ROSCA BSP C/LUVA, CL PESADA (PAREDE 2,65MM),NBR 5598. BARRA DE 3,0 M-FORNECIMENTO E ASSENTAMENTO | UN | 168.13
65004084 | COPASA_01/2025 | ELETRODUTO Ø 1 1/2" ACO CARBONO GALVANIZADO ZICAGEM POR IMERSAO A QUENTE, ROSCA BSP C/LUVA, CL PESADA (PAREDE 3,00MM),NBR 5598. BARRA DE 3,0 M-FORNECIMENTO E ASSENTAMENTO | UN | 141.98
65004085 | COPASA_01/2025 | ELETRODUTO Ø 2" ACO CARBONO GALVANIZADO ZICAGEM POR IMERSAO A QUENTE, ROSCA BSP C/LUVA, CL PESADA (PAREDE 3,00MM), NBR5598. BARRA DE 3,0 M-FORNECIMENTO E ASSENTAMENTO | UN | 199.73
65004086 | COPASA_01/2025 | ELETRODUTO Ø 2 1/2" ACO CARBONO GALVANIZADO ZICAGEM POR IMERSAO A QUENTE, ROSCA BSP C/LUVA, CL PESADA (PAREDE 3,35MM),NBR 5598. BARRA DE 3,0 M-FORNECIMENTO E ASSENTAMENTO | UN | 254.84
65004087 | COPASA_01/2025 | ELETRODUTO Ø 3" ACO CARBONO GALVANIZADO ZICAGEM POR IMERSAO A QUENTE, ROSCA BSP C/LUVA, CL PESADA (PAREDE 3,35MM), NBR5598. BARRA DE 3,0 M-FORNECIMENTO E ASSENTAMENTO | UN | 347.36
65004088 | COPASA_01/2025 | ELETRODUTO Ø 4" ACO CARBONO GALVANIZADO ZICAGEM POR IMERSAO A QUENTE, ROSCA BSP C/LUVA, CL PESADA (PAREDE 3,75MM), NBR5598. BARRA DE 3,0 M-FORNECIMENTO E ASSENTAMENTO | UN | 437.86
65004089 | COPASA_01/2025 | ELETRODUTO PVC RIGIDO ROSCAVEL Ø 3/4" ANTICHAMA, COR PRETA, CL PESADA, NBR 15465, FORNECIDO C/ LUVA, BARRA DE 3,0 M -FORNECIMENTO E ASSENTAMENTO | UN | 31.21
65004090 | COPASA_01/2025 | ELETRODUTO PVC RIGIDO ROSCAVEL Ø 1" ANTICHAMA, COR PRETA, CL PESADA, NBR 15465, FORNECIDO C/ LUVA, BARRA DE 3,0 M -FORNECIMENTO E ASSENTAMENTO | UN | 40.11
65004091 | COPASA_01/2025 | ELETRODUTO PVC RIGIDO ROSCAVEL Ø 1 1/4" ANTICHAMA, COR PRETA, CL PESADA, NBR 15465, FORNECIDO C/ LUVA, BARRA DE 3,0 M -FORNECIMENTO E ASSENTAMENTO | UN | 65.73
65004092 | COPASA_01/2025 | ELETRODUTO PVC RIGIDO ROSCAVEL Ø 1 1/2" ANTICHAMA, COR PRETA, CL PESADA, NBR 15465, FORNECIDO C/ LUVA, BARRA DE 3,0 M -FORNECIMENTO E ASSENTAMENTO | UN | 72.22
65004093 | COPASA_01/2025 | ELETRODUTO PVC RIGIDO ROSCAVEL Ø 2" ANTICHAMA, COR PRETA, CL PESADA, NBR 15465, FORNECIDO C/ LUVA, BARRA DE 3,0 M -FORNECIMENTO E ASSENTAMENTO | UN | 83.83
65004094 | COPASA_01/2025 | ELETRODUTO PVC RIGIDO ROSCAVEL Ø 2 1/2" ANTICHAMA, COR PRETA, CL PESADA, NBR 15465, FORNECIDO C/ LUVA, BARRA DE 3,0 M -FORNECIMENTO E ASSENTAMENTO | UN | 124.7
65004095 | COPASA_01/2025 | ELETRODUTO PVC RIGIDO ROSCAVEL Ø 3" ANTICHAMA, COR PRETA, CL PESADA, NBR 15465, FORNECIDO C/ LUVA, BARRA DE 3,0 M -FORNECIMENTO E ASSENTAMENTO | UN | 176.5
65004096 | COPASA_01/2025 | ELETRODUTO PVC RIGIDO ROSCAVEL Ø 4" ANTICHAMA, COR PRETA, CL PESADA, NBR 15465, FORNECIDO C/ LUVA, BARRA DE 3,0 M -FORNECIMENTO E ASSENTAMENTO | UN | 216.91
65004097 | COPASA_01/2025 | CURVA 90G ACO CARBONO GALVANIZADO Ø 3/4" ZICAGEM POR IMERSAO A QUENTE, BSP, CL PESADA (PAREDE 2,25MM) NBR5598-FORNECIMENTO E ASSENTAMENTO | UN | 12.11
65004098 | COPASA_01/2025 | CURVA 90G ACO CARBONO GALVANIZADO Ø 1" ZICAGEM POR IMERSAO A QUENTE, BSP, CL PESADA (PAREDE 2,65MM) NBR5598-FORNECIMENTO E ASSENTAMENTO | UN | 16.21
65004099 | COPASA_01/2025 | CURVA 90G ACO CARBONO GALVANIZADO Ø 1 1/4" ZICAGEM POR IMERSAO A QUENTE, BSP, CL PESADA (PAREDE 2,65MM) NBR5598-FORNECIMENTO E ASSENTAMENTO | UN | 27.52
65004100 | COPASA_01/2025 | CURVA 90G ACO CARBONO GALVANIZADO Ø 1 1/2" ZICAGEM POR IMERSAO A QUENTE, BSP, CL PESADA (PAREDE 3,00MM) NBR5598-FORNECIMENTO E ASSENTAMENTO | UN | 40.59
65004101 | COPASA_01/2025 | CURVA 90G ACO CARBONO GALVANIZADO Ø 2" ZICAGEM POR IMERSAO A QUENTE, BSP, CL PESADA (PAREDE 3,00MM) NBR5598-FORNECIMENTO E ASSENTAMENTO | UN | 53.07
65004102 | COPASA_01/2025 | CURVA 90G ACO CARBONO GALVANIZADO Ø 2 1/2" ZICAGEM POR IMERSAO A QUENTE, BSP, CL PESADA (PAREDE 3,35MM) NBR5598-FORNECIMENTO E ASSENTAMENTO | UN | 158.07
65004103 | COPASA_01/2025 | CURVA 90G ACO CARBONO GALVANIZADO Ø 3" ZICAGEM POR IMERSAO A QUENTE, BSP, CL PESADA (PAREDE 3,35MM) NBR5598-FORNECIMENTO E ASSENTAMENTO | UN | 195.07
65004104 | COPASA_01/2025 | CURVA 90G ACO CARBONO GALVANIZADO Ø 4" ZICAGEM POR IMERSAO A QUENTE, BSP, CL PESADA (PAREDE 3,75MM) NBR5598-FORNECIMENTO E ASSENTAMENTO | UN | 338.04
65004105 | COPASA_01/2025 | CURVA 90G PVC RIGIDO ROSCAVEL Ø 3/4" ANTICHAMA, COR PRETA CL PESADA, NBR 15465 - FORNECIMENTO E ASSENTAMENTO | UN | 5.03
65004106 | COPASA_01/2025 | CURVA 90G PVC RIGIDO ROSCAVEL Ø 1" ANTICHAMA, COR PRETA CL PESADA, NBR 15465 - FORNECIMENTO E ASSENTAMENTO | UN | 9.11
65004107 | COPASA_01/2025 | CURVA 90G PVC RIGIDO ROSCAVEL Ø 1 1/4" ANTICHAMA, COR PRETA CL PESADA, NBR 15465 - FORNECIMENTO E ASSENTAMENTO | UN | 16.78
65004108 | COPASA_01/2025 | CURVA 90G PVC RIGIDO ROSCAVEL Ø 1 1/2" ANTICHAMA, COR PRETA CL PESADA, NBR 15465 - FORNECIMENTO E ASSENTAMENTO | UN | 23.1
65004109 | COPASA_01/2025 | CURVA 90G PVC RIGIDO ROSCAVEL Ø 2" ANTICHAMA, COR PRETA CL PESADA, NBR 15465 - FORNECIMENTO E ASSENTAMENTO | UN | 26.47
65004110 | COPASA_01/2025 | CURVA 90G PVC RIGIDO ROSCAVEL Ø 2 1/2" ANTICHAMA, COR PRETA CL PESADA, NBR 15465 - FORNECIMENTO E ASSENTAMENTO | UN | 46.58
65004111 | COPASA_01/2025 | CURVA 90G PVC RIGIDO ROSCAVEL Ø 3" ANTICHAMA, COR PRETA CL PESADA, NBR 15465 - FORNECIMENTO E ASSENTAMENTO | UN | 75.52
65004112 | COPASA_01/2025 | CURVA 90G PVC RIGIDO ROSCAVEL Ø 4" ANTICHAMA, COR PRETA CL PESADA, NBR 15465 - FORNECIMENTO E ASSENTAMENTO | UN | 98.87
65004113 | COPASA_01/2025 | CONDULETE LIGA DE ALUMINIO FUNDIDO TIPO LR/LL Ø 3/4", ROSCA BSP, C/TAMPA CEGA, PARAFUSO EM ACO ZINCADO OU INOX E JUNTADE VEDACAO, NBR 15701 - FORNECIMENTO E ASSENTAMENTO | UN | 31.66
65004114 | COPASA_01/2025 | CONDULETE LIGA DE ALUMINIO FUNDIDO TIPO T Ø 3/4", ROSCA BSP, C/TAMPA CEGA, PARAFUSO EM ACO ZINCADO OU INOX E JUNTA DEVEDACAO, NBR 15701-FORNECIMENTO E ASSENTAMENTO | UN | 37.14
65004115 | COPASA_01/2025 | CONDULETE LIGA DE ALUMINIO FUNDIDO TIPO C Ø 3/4", ROSCA BSP, C/TAMPA CEGA, PARAFUSO EM ACO ZINCADO OU INOX E JUNTA DEVEDACAO, NBR 15701-FORNECIMENTO E ASSENTAMENTO | UN | 32.36
65004116 | COPASA_01/2025 | CONDULETE LIGA DE ALUMINIO FUNDIDO TIPO E Ø 3/4", ROSCA BSP, C/TAMPA CEGA, PARAFUSO EM ACO ZINCADO OU INOX E JUNTA DEVEDACAO, NBR 15701-FORNECIMENTO E ASSENTAMENTO | UN | 26.47
65004117 | COPASA_01/2025 | CONDULETE LIGA DE ALUMINIO FUNDIDO TIPO X Ø 3/4", ROSCA BSP, C/TAMPA CEGA, PARAFUSO EM ACO ZINCADO OU INOX E JUNTA DEVEDACAO, NBR 15701-FORNECIMENTO E ASSENTAMENTO | UN | 39.22
65004118 | COPASA_01/2025 | CONDULETE LIGA DE ALUMINIO FUNDIDO TIPO LB Ø 3/4", ROSCA BSP, C/TAMPA CEGA, PARAFUSO EM ACO ZINCADO OU INOX E JUNTA DEVEDACAO, NBR 15701-FORNECIMENTO E ASSENTAMENTO | UN | 31.3
65004119 | COPASA_01/2025 | CONDULETE LIGA DE ALUMINIO FUNDIDO TIPO TB Ø 3/4", ROSCA BSP, C/TAMPA CEGA, PARAFUSO EM ACO ZINCADO OU INOX E JUNTA DEVEDACAO, NBR 15701-FORNECIMENTO E ASSENTAMENTO | UN | 30.93
65004120 | COPASA_01/2025 | CONDULETE LIGA DE ALUMINIO FUNDIDO TIPO LR/LL Ø 1", ROSCA BSP, C/TAMPA CEGA, PARAFUSO EM ACO ZINCADO OU INOX E JUNTA DEVEDACAO, NBR 15701-FORNECIMENTO E ASSENTAMENTO | UN | 41.35
65004121 | COPASA_01/2025 | CONDULETE LIGA DE ALUMINIO FUNDIDO TIPO T Ø 1", ROSCA BSP, C/TAMPA CEGA, PARAFUSO EM ACO ZINCADO OU INOX E JUNTA DEVEDACAO, NBR 15701-FORNECIMENTO E ASSENTAMENTO | UN | 48.66
65004122 | COPASA_01/2025 | CONDULETE LIGA DE ALUMINIO FUNDIDO TIPO C Ø 1", ROSCA BSP, C/TAMPA CEGA, PARAFUSO EM ACO ZINCADO OU INOX E JUNTA DEVEDACAO, NBR 15701-FORNECIMENTO E ASSENTAMENTO | UN | 40.57
65004123 | COPASA_01/2025 | CONDULETE LIGA DE ALUMINIO FUNDIDO TIPO E Ø 1", ROSCA BSP, C/TAMPA CEGA, PARAFUSO EM ACO ZINCADO OU INOX E JUNTA DEVEDACAO, NBR 15701-FORNECIMENTO E ASSENTAMENTO | UN | 32.36
65004124 | COPASA_01/2025 | CONDULETE LIGA DE ALUMINIO FUNDIDO TIPO X Ø 1", ROSCA BSP, C/TAMPA CEGA, PARAFUSO EM ACO ZINCADO OU INOX E JUNTA DEVEDACAO, NBR 15701-FORNECIMENTO E ASSENTAMENTO | UN | 43.9
65004125 | COPASA_01/2025 | CONDULETE LIGA DE ALUMINIO FUNDIDO TIPO LB Ø 1", ROSCA BSP, C/TAMPA CEGA, PARAFUSO EM ACO ZINCADO OU INOX E JUNTA DEVEDACAO, NBR 15701-FORNECIMENTO E ASSENTAMENTO | UN | 37.74
65004126 | COPASA_01/2025 | CONDULETE LIGA DE ALUMINIO FUNDIDO TIPO TB Ø 1", ROSCA BSP, C/TAMPA CEGA, PARAFUSO EM ACO ZINCADO OU INOX E JUNTA DEVEDACAO, NBR 15701-FORNECIMENTO E ASSENTAMENTO | UN | 36.97
65004127 | COPASA_01/2025 | CONDULETE LIGA DE ALUMINIO FUNDIDO TIPO LR/LL Ø 1 1/4", ROSCA BSP, C/TAMPA CEGA, PARAFUSO EM ACO ZINCADO OU INOX E JUNTADE VEDACAO, NBR 15701-FORNECIMENTO E ASSENTAMENTO | UN | 76.35
65004128 | COPASA_01/2025 | CONDULETE LIGA DE ALUMINIO FUNDIDO TIPO T Ø 1 1/4", ROSCA BSP, C/TAMPA CEGA, PARAFUSO EM ACO ZINCADO OU INOX E JUNTA DEVEDACAO, NBR 15701-FORNECIMENTO E ASSENTAMENTO | UN | 80.07
65004129 | COPASA_01/2025 | CONDULETE LIGA DE ALUMINIO FUNDIDO TIPO C Ø 1 1/4", ROSCA BSP, C/TAMPA CEGA, PARAFUSO EM ACO ZINCADO OU INOX E JUNTA DEVEDACAO, NBR 15701-FORNECIMENTO E ASSENTAMENTO | UN | 73.27
65004130 | COPASA_01/2025 | CONDULETE LIGA DE ALUMINIO FUNDIDO TIPO E Ø 1 1/4", ROSCA BSP, C/TAMPA CEGA, PARAFUSO EM ACO ZINCADO OU INOX E JUNTA DEVEDACAO, NBR 15701-FORNECIMENTO E ASSENTAMENTO | UN | 51.12
65004131 | COPASA_01/2025 | CONDULETE LIGA DE ALUMINIO FUNDIDO TIPO X Ø 1 1/4", ROSCA BSP, C/TAMPA CEGA, PARAFUSO EM ACO ZINCADO OU INOX E JUNTA DEVEDACAO, NBR 15701-FORNECIMENTO E ASSENTAMENTO | UN | 67.34
65004132 | COPASA_01/2025 | CONDULETE LIGA DE ALUMINIO FUNDIDO TIPO LB Ø 1 1/4", ROSCA BSP, C/TAMPA CEGA, PARAFUSO EM ACO ZINCADO OU INOX E JUNTA DEVEDACAO, NBR 15701-FORNECIMENTO E ASSENTAMENTO | UN | 69.46
65004133 | COPASA_01/2025 | CONDULETE LIGA DE ALUMINIO FUNDIDO TIPO TB Ø 1 1/4", ROSCA BSP, C/TAMPA CEGA, PARAFUSO EM ACO ZINCADO OU INOX E JUNTA DEVEDACAO, NBR 15701-FORNECIMENTO E ASSENTAMENTO | UN | 62.05
65004134 | COPASA_01/2025 | CONDULETE LIGA DE ALUMINIO FUNDIDO TIPO LR/LL Ø 1 1/2", ROSCA BSP, C/TAMPA CEGA, PARAFUSO EM ACO ZINCADO OU INOX E JUNTADE VEDACAO, NBR 15701-FORNECIMENTO E ASSENTAMENTO | UN | 92.68
65004135 | COPASA_01/2025 | CONDULETE LIGA DE ALUMINIO FUNDIDO TIPO T Ø 1 1/2", ROSCA BSP, C/TAMPA CEGA, PARAFUSO EM ACO ZINCADO OU INOX E JUNTA DEVEDACAO, NBR 15701-FORNECIMENTO E ASSENTAMENTO | UN | 109.93
65004136 | COPASA_01/2025 | CONDULETE LIGA DE ALUMINIO FUNDIDO TIPO C Ø 1 1/2", ROSCA BSP, C/TAMPA CEGA, PARAFUSO EM ACO ZINCADO OU INOX E JUNTA DEVEDACAO, NBR 15701-FORNECIMENTO E ASSENTAMENTO | UN | 91.11
65004137 | COPASA_01/2025 | CONDULETE LIGA DE ALUMINIO FUNDIDO TIPO E Ø 1 1/2", ROSCA BSP, C/TAMPA CEGA, PARAFUSO EM ACO ZINCADO OU INOX E JUNTA DEVEDACAO, NBR 15701-FORNECIMENTO E ASSENTAMENTO | UN | 73.41
65004138 | COPASA_01/2025 | CONDULETE LIGA DE ALUMINIO FUNDIDO TIPO X Ø 1 1/2", ROSCA BSP, C/TAMPA CEGA, PARAFUSO EM ACO ZINCADO OU INOX E JUNTA DEVEDACAO, NBR 15701-FORNECIMENTO E ASSENTAMENTO | UN | 79.26
65004139 | COPASA_01/2025 | CONDULETE LIGA DE ALUMINIO FUNDIDO TIPO LB Ø 1 1/2", ROSCA BSP, C/TAMPA CEGA, PARAFUSO EM ACO ZINCADO OU INOX E JUNTA DEVEDACAO, NBR 15701-FORNECIMENTO E ASSENTAMENTO | UN | 85.4
65004140 | COPASA_01/2025 | CONDULETE LIGA DE ALUMINIO FUNDIDO TIPO TB Ø 1 1/2", ROSCA BSP, C/TAMPA CEGA, PARAFUSO EM ACO ZINCADO OU INOX E JUNTA DEVEDACAO, NBR 15701-FORNECIMENTO E ASSENTAMENTO | UN | 80.07
65004141 | COPASA_01/2025 | CONDULETE LIGA DE ALUMINIO FUNDIDO TIPO LR/LL Ø 2", ROSCA BSP, C/TAMPA CEGA, PARAFUSO EM ACO ZINCADO OU INOX E JUNTA DEVEDACAO, NBR 15701-FORNECIMENTO E ASSENTAMENTO | UN | 122.64
65004142 | COPASA_01/2025 | CONDULETE LIGA DE ALUMINIO FUNDIDO TIPO T Ø 2", ROSCA BSP, C/TAMPA CEGA, PARAFUSO EM ACO ZINCADO OU INOX E JUNTA DEVEDACAO, NBR 15701-FORNECIMENTO E ASSENTAMENTO | UN | 143.74
65004143 | COPASA_01/2025 | CONDULETE LIGA DE ALUMINIO FUNDIDO TIPO C Ø 2", ROSCA BSP, C/TAMPA CEGA, PARAFUSO EM ACO ZINCADO OU INOX E JUNTA DEVEDACAO, NBR 15701- FORNECIMENTO E ASSENTAMENTO | UN | 121.29
65004144 | COPASA_01/2025 | CONDULETE LIGA DE ALUMINIO FUNDIDO TIPO E Ø 2", ROSCA BSP, C/TAMPA CEGA, PARAFUSO EM ACO ZINCADO OU INOX E JUNTA DEVEDACAO, NBR 15701-FORNECIMENTO E ASSENTAMENTO | UN | 101.86
65004145 | COPASA_01/2025 | CONDULETE LIGA DE ALUMINIO FUNDIDO TIPO X Ø 2", ROSCA BSP, C/TAMPA CEGA, PARAFUSO EM ACO ZINCADO OU INOX E JUNTA DEVEDACAO, NBR 15701-FORNECIMENTO E ASSENTAMENTO | UN | 125.27
65004146 | COPASA_01/2025 | CONDULETE LIGA DE ALUMINIO FUNDIDO TIPO LB Ø 2", ROSCA BSP, C/TAMPA CEGA, PARAFUSO EM ACO ZINCADO OU INOX E JUNTA DEVEDACAO, NBR 15701-FORNECIMENTO E ASSENTAMENTO | UN | 115.69
65004147 | COPASA_01/2025 | CONDULETE LIGA DE ALUMINIO FUNDIDO TIPO TB Ø 2", ROSCA BSP, C/TAMPA CEGA, PARAFUSO EM ACO ZINCADO OU INOX E JUNTA DEVEDACAO, NBR 15701-FORNECIMENTO E ASSENTAMENTO | UN | 109.46
65004148 | COPASA_01/2025 | CAIXA DE PASSAGEM EM ALUMINIO 150X150X100MM PARA INSTALACAO EM PISO, C/TAMPA REVERSIVEL LISA/ANTIADERENTE E PARAFUSOS EMACO ZINCADO OU ACO INOX-FORNECIMENTO E ASSENTAMENTO | UN | 94.52
65004149 | COPASA_01/2025 | CAIXA DE PASSAGEM EM ALUMINIO 200X200X100MM PARA INSTALACAO EM PISO, C/TAMPA REVERSIVEL LISA/ANTIADERENTE E PARAFUSOS EMACO ZINCADO OU ACO INOX-FORNECIMENTO E ASSENTAMENTO | UN | 133.78
65004150 | COPASA_01/2025 | CAIXA DE PASSAGEM EM ALUMINIO 300X300X100MM PARA INSTALACAO EM PISO, C/TAMPA REVERSIVEL LISA/ANTIADERENTE E PARAFUSOS EMACO ZINCADO OU ACO INOX-FORNECIMENTO E ASSENTAMENTO | UN | 298.64
65004151 | COPASA_01/2025 | CAIXA DE PASSAGEM EM ALUMINIO 400X400X100MM PARA INSTALACAO EM PISO, C/TAMPA REVERSIVEL LISA/ANTIADERENTE E PARAFUSOS EMACO ZINCADO OU ACO INOX-FORNECIMENTO E ASSENTAMENTO | UN | 500.04
65004152 | COPASA_01/2025 | CONDUITE METALICO FLEXIVEL Ø 1/2" FABRICADO EM ESPIRAL DE ACO ZINCAGEM POR IMERSAO A QUENTE, REVESTIDO EXTERNAMENTE EMPVC EXTRUDADO, COR PRETA-FORNECIMENTO E ASSENTAMENTO | M | 16.71
65004153 | COPASA_01/2025 | CONDUITE METALICO FLEXIVEL Ø 3/4" FABRICADO EM ESPIRAL DE ACO ZINCAGEM POR IMERSAO A QUENTE, REVESTIDO EXTERNAMENTE EMPVC EXTRUDADO, COR PRETA-FORNECIMENTO E ASSENTAMENTO | M | 23.42
65004154 | COPASA_01/2025 | CONDUITE METALICO FLEXIVEL Ø 1" FABRICADO EM ESPIRAL DE ACO ZINCAGEM POR IMERSAO A QUENTE, REVESTIDO EXTERNAMENTE EM PVCEXTRUDADO, COR PRETA-FORNECIMENTO E ASSENTAMENTO | M | 31.49
65004155 | COPASA_01/2025 | CONDUITE METALICO FLEXIVEL Ø 1 1/4" FABRICADO EM ESPIRAL DE ACO ZINCAGEM POR IMERSAO A QUENTE, REVESTIDO EXTERNAMENTE EMPVC EXTRUDADO, COR PRETA-FORNECIMENTO E ASSENTAMENTO | M | 43.43
65004156 | COPASA_01/2025 | CONDUITE METALICO FLEXIVEL Ø 1 1/2" FABRICADO EM ESPIRAL DE ACO ZINCAGEM POR IMERSAO A QUENTE, REVESTIDO EXTERNAMENTE EMPVC EXTRUDADO, COR PRETA-FORNECIMENTO E ASSENTAMENTO | M | 63.19
65004157 | COPASA_01/2025 | CONDUITE METALICO FLEXIVEL Ø 2" FABRICADO EM ESPIRAL DE ACO ZINCAGEM POR IMERSAO A QUENTE, REVESTIDO EXTERNAMENTE EM PVCEXTRUDADO, COR PRETA-FORNECIMENTO E ASSENTAMENTO | M | 76.3
65004158 | COPASA_01/2025 | TOMADA 2P+T DE 10A-250V, CONFORME NBR-14136, TERMINAIS EM LATAO, COR PRETA COM PLACA DE ALUMINIO PARA FIXACAO EMCONDULETE DE 3/4"-FORNECIMENTO E INSTALACAO | UN | 28.99
65004159 | COPASA_01/2025 | TOMADA 2P+T DE 20A-250V, CONFORME NBR-14136, TERMINAIS EM LATAO, COR PRETA COM PLACA DE ALUMINIO PARA FIXACAO EMCONDULETE DE 3/4"-FORNECIMENTO E INSTALACAO | UN | 50.8
65004160 | COPASA_01/2025 | INTERRUPTOR BIPOLAR TECLA DUPLA 10A-250V, TERMINAIS EM LATAO, COM PLACA DE ALUMINIO PARA FIXACAO EM CONDULETE 3/4" -FORNECIMENTO E INSTALACAO | UN | 61.99
65004161 | COPASA_01/2025 | TOMADA INDUSTRIAL DE SOBREPOR 3 POLOS, 16A-500V, EM MATERIAL TERMOPLASTICO AUTO-EXTINGUIVEL, TERMINAIS EM LATAO, IP-44 -FORNECIMENTO E INSTALACAO | UN | 115.2
65004162 | COPASA_01/2025 | TOMADA INDUSTRIAL DE SOBREPOR 4 POLOS, 16A-500V, EM MATERIAL TERMOPLASTICO AUTO-EXTINGUIVEL, TERMINAIS EM LATAO,IP-44-FORNECIMENTO E INSTALACAO | UN | 152.51
65004163 | COPASA_01/2025 | LUMINARIA COM 2 LAMPADAS DE 600MM, 800 LUMENS INSTALADA EM PERFILADO 38X38MM-FORNECIMENTO E INSTALACAO | UN | 319.58
65004164 | COPASA_01/2025 | LUMINARIA COM 2 LAMPADAS DE 1200MM, 1650 LUMENS INSTALADA EM PERFILADO 38X38MM-FORNECIMENTO E INSTALACAO | UN | 295.43
65004165 | COPASA_01/2025 | PERFILADO DE 38X38MM FIXADO NO TETO COM SUPORTE DE SUSPENSAO E BARRA ROSCADA-FORNECIMENTO E INSTALACAO | UN | 240.97
65004166 | COPASA_01/2025 | POSTE 5 METROS COM BASE FLANGELADA PARA ILUMINACAO EXTERNA - FORNECIMENTO E INSTALACAO | UN | 1248.7
65004167 | COPASA_01/2025 | REFLETOR MULTILED COMPLETO, LUMINANCIA >=2900 LUMENS, EFICIENCIA 95LM/W, ALIM. 220V, TEMP 5000K, IRC 70%, FP >= 0,90,IP66, C/SUPORTE P/ INST. EM PAREDE-FORNECIMENTO E INSTALACAO | UN | 792.62
65004168 | COPASA_01/2025 | REFLETOR MULTILED COMPLETO, LUMINANCIA >=4900 LUMENS, EFICIENCIA 95LM/W, ALIM. 220V, TEMP 5000K, IRC 70%, FP >= 0,90,IP66, C/SUPORTE P/ INST. EM PAREDE-FORNECIMENTO E INSTALACAO | UN | 1076.49
65004169 | COPASA_01/2025 | LUMINARIA PUBLICA MULTILED COMPLETA, LUM >=5500 LUMENS, EFIC>= 110LM/W, 220V, T5000K, IRC70%, FP>= 0,92, IP66, C/SUPINST POSTE, SUP SURTO E RELE FOTOEL-FORNECIMENTO E INSTALACAO | UN | 749.08
65004170 | COPASA_01/2025 | LUMINARIA PUBLICA MULTILED COMPLETA, LUM >=11000 LUMENS, EFIC>= 110LM/W, 220V, T5000K, IRC70%, FP>= 0,92, IP66, C/SUPINST POSTE, SUP SURTO E RELE FOTOEL-FORNECIMENTO E INSTALACAO | UN | 878.95
65004171 | COPASA_01/2025 | LUMINARIA PUBLICA MULTILED COMPLETA, LUM >=16500 LUMENS, EFIC>= 110LM/W, 220V, T5000K, IRC70%, FP>= 0,92, IP66, C/SUPINST POSTE, SUP SURTO E RELE FOTOEL-FORNECIMENTO E INSTALACAO | UN | 1069.64
65004172 | COPASA_01/2025 | ASSENTAMENTO E INTERLIGACAO DE QGBT - ELEVATORIA ATE 3X15,0 CV | UN | 618.39
65004173 | COPASA_01/2025 | ASSENTAMENTO E INTERLIGACAO DE QGBT - ELEVATORIA DE 3X15,1 A 3X50,0 CV | UN | 1077.73
65004174 | COPASA_01/2025 | ASSENTAMENTO E INTERLIGACAO DE QGBT - ELEVATORIA DE 3X50,1 A 3X200,0 CV | UN | 2718.75
65004175 | COPASA_01/2025 | ASSENTAMENTO E INTERLIGACAO DE QCM ATE 15,0 CV | UN | 642.65
65004176 | COPASA_01/2025 | ASSENTAMENTO E INTERLIGACAO DE QCM DE 15,1 A 50,0 CV | UN | 1057.23
65004177 | COPASA_01/2025 | ASSENTAMENTO E INTERLIGACAO DE QCM DE 50,1 A 200,0 CV | UN | 2450.24
65004178 | COPASA_01/2025 | ASSENTAMENTO E INTERLIGACAO DE PDA - ELEVATORIA COM 2 CMB (1+1) | UN | 841.55
65004179 | COPASA_01/2025 | ASSENTAMENTO E INTERLIGACAO DE PDA - ELEVATORIA COM 3 CMB (2+1) | UN | 1106.29
65004180 | COPASA_01/2025 | COMISSIONAMENTO E STARTUP DE ELEVATORIA COM 2 CMB (1+1) SEM CLP | UN | 3212.69
65004181 | COPASA_01/2025 | COMISSIONAMENTO E STARTUP DE ELEVATORIA COM 2 CMB (1+1) COM CLP | UN | 6425.38
65004182 | COPASA_01/2025 | COMISSIONAMENTO E START UP DE ELEVATORIA COM 3 CMB (2+1) COM CLP | UN | 7721.58
65004185 | COPASA_01/2025 | SISTEMA DE AUTOMACAO E TELECOMANDO VIA RADIO - 1 (PONTO) - MOBILIZACAO E DESMOBILIZACAO | KM | 2.41
65004186 | COPASA_01/2025 | SISTEMA DE AUTOMACAO E TELECOMANDO VIA RADIO - 1 (PONTO) - LICENCA JUNTO A ANATEL | UN | 432.16
65004187 | COPASA_01/2025 | SISTEMA DE AUTOMACAO E TELECOMANDO VIA RADIO - 1 (PONTO) - INSTALACAO | DIA | 812.32
65004188 | COPASA_01/2025 | IMPRIMACAO COM CM-30 LARGURA ATE 3,5M | M2 | 17.76
65004205 | COPASA_01/2025 | MONTAGEM E INSTALACAO DE POCO TUBULAR PROFUNDO, DIAMETRO DA TUBULACAO DE EXTRACAO DE 2", PROFUNDIDADE DE INSTALACAO DABOMBA ENTRE 120 M E 180 M | UN | 621.56
65004206 | COPASA_01/2025 | MONTAGEM E INSTALACAO DE POCO TUBULAR PROFUNDO, DIAMETRO DA TUBULACAO DE EXTRACAO DE 2", PROFUNDIDADE DE INSTALACAO DABOMBA ENTRE 180 M E 240 M | UN | 660.13
65004207 | COPASA_01/2025 | MONTAGEM E INSTALACAO DE POCO TUBULAR PROFUNDO, DIAMETRO DA TUBULACAO DE EXTRACAO DE 3", PROFUNDIDADE DE INSTALACAO DABOMBA ENTRE 120 M E 180 M | UN | 815.26
65004208 | COPASA_01/2025 | MONTAGEM E INSTALACAO DE POCO TUBULAR PROFUNDO, DIAMETRO DA TUBULACAO DE EXTRACAO DE 3", PROFUNDIDADE DE INSTALACAO DABOMBA ENTRE 180 M E 240 M | UN | 868.06
65004209 | COPASA_01/2025 | MONTAGEM E INSTALACAO DE POCO TUBULAR PROFUNDO, DIAMETRO DA TUBULACAO DE EXTRACAO DE 4", PROFUNDIDADE DE INSTALACAO DABOMBA ENTRE 120 M E 180 M | UN | 1147.57
65004210 | COPASA_01/2025 | MONTAGEM E INSTALACAO DE POCO TUBULAR PROFUNDO, DIAMETRO DA TUBULACAO DE EXTRACAO DE 4", PROFUNDIDADE DE INSTALACAO DABOMBA ENTRE 180 M E 240 M | UN | 1231.23
65004211 | COPASA_01/2025 | MONTAGEM E INSTALACAO DE POCO TUBULAR PROFUNDO, DIAMETRO DA TUBULACAO DE EXTRACAO DE 6", PROFUNDIDADE DE INSTALACAO DABOMBA ENTRE 120 M E 180 M | UN | 1486.48
65004212 | COPASA_01/2025 | MONTAGEM E INSTALACAO DE POCO TUBULAR PROFUNDO, DIAMETRO DA TUBULACAO DE EXTRACAO DE 6", PROFUNDIDADE DE INSTALACAO DABOMBA ENTRE 180 M E 240 M | UN | 1590.89
65004213 | COPASA_01/2025 | EQUIPAMENTOS PARA TRANSPORTE DE AGUA BRUTA OU TRATADA PONTO A PONTO COM CAMINHAO TANQUE (PIPA) | CJ | 0.55
65004218 | COPASA_01/2025 | TRANSPORTE DE AGUA BRUTA OU TRATADA PONTO A PONTO COM CAMINHAO TANQUE (PIPA) EM ESTRADA PAVIMENTADA | M3K | 0.5
65004219 | COPASA_01/2025 | TRANSPORTE DE AGUA BRUTA OU TRATADA PONTO A PONTO COM CAMINHAO TANQUE (PIPA) EM ESTRADA SEM PAVIMENTACAO | M3K | 0.66
65004221 | COPASA_01/2025 | SERVIÇO DE LIMPEZA E PREPARACAO DE LEITO DE SECAGEM, INCLUINDO CARGA, TRANSPORTE E DESCARGA EM UNIDADES DEACONDICIONAMENTO, RASTELAGEM E PREENCHIMENTO DAS JUNTAS COM AREIA | MES | 4405.22
65004222 | COPASA_01/2025 | TRANSPORTE DE AGUA BRUTA OU TRATADA POR BAIRRO E/OU RESIDENCIAS COM CAMINHAO TANQUE (PIPA) 10 M3. | KM | 4.74
65004223 | COPASA_01/2025 | TRANSPORTE DE AGUA BRUTA OU TRATADA POR BAIRRO E/OU RESIDENCIAS COM CAMINHAO TANQUE (PIPA) 10 M3. | DIA | 966.22
65004224 | COPASA_01/2025 | TRANSPORTE DE AGUA BRUTA OU TRATADA POR BAIRRO E/OU RESIDENCIAS COM CAMINHAO TANQUE (PIPA) 15 M3. | KM | 6.62
65004225 | COPASA_01/2025 | TRANSPORTE DE AGUA BRUTA OU TRATADA POR BAIRRO E/OU RESIDENCIAS COM CAMINHAO TANQUE (PIPA) 15 M3. | DIA | 1180.99
65004226 | COPASA_01/2025 | TRANSPORTE DE AGUA BRUTA OU TRATADA POR BAIRRO E/OU RESIDENCIAS COM CAMINHAO TANQUE (PIPA) 20 M3. | KM | 8.89
65004227 | COPASA_01/2025 | TRANSPORTE DE AGUA BRUTA OU TRATADA POR BAIRRO E/OU RESIDENCIAS COM CAMINHAO TANQUE (PIPA) 20 M3. | DIA | 1876.44
65004229 | COPASA_01/2025 | SUBSTITUICAO DE HIDROMETROS COM CAPACIDADE DE 1,5 A 5M3/H, COM UTILIZACAO DE MOTOCICLETA. | UN | 16.4
65004231 | COPASA_01/2025 | VISITA COM ENCERRAMENTO DA CADEIA. | UN | 6.9
65004232 | COPASA_01/2025 | VERIFICACAO E CONFIRMACAO DE VIOLACAO EM PADRAO DE LIGACAO DE AGUA, COM REGISTRO FOTOGRAFICO. | UN | 21.79
65004233 | COPASA_01/2025 | INSTALACAO E/OU RETIRADA DE HIDROMETROS DE 1,5 A 5,0 M3/H. | UN | 14.91
65004234 | COPASA_01/2025 | CADASTRO DE POCO DE VISITA E/OU BOCA DE LOBO, COM COTA ALTIMETRICA, DE UNIDADE NÃO ISOLADA. | UN | 45.43
65004235 | COPASA_01/2025 | LEVANTAMENTO DE EIXO-ÁREA URBANA | KM | 1881.99
65004236 | COPASA_01/2025 | LEVANTAMENTO DE EIXO-ÁREA RURAL | KM | 1570.69
65004237 | COPASA_01/2025 | LEVANTAMENTO DE EIXO E NORMAIS - AREA URBANA | KM | 2217.43
65004238 | COPASA_01/2025 | SUPORTE MAO FRANCESA, CANTONEIRA ACO GALV. OU PINTADA 1.1/2X1.1/2X/1/4 - COMP. ATE 50 CM, INST. REDE DE DUTOS, LEITOS DECABOS OU ELETROCALHAS EM PAREDE - FORNEC. E INSTALACAO | UN | 189.77
65004239 | COPASA_01/2025 | SUPORTE MAO FRANCESA, CANTONEIRA ACO GALV. OU PINTADA 2.1/2X2.1/2X/1/4 - COMP. DE 51 A 80 CM, INST. REDE DE DUTOS,LEITOS DE CABOS OU ELETROCALHAS EM PAREDE - FORNEC. E INSTALACAO | UN | 395.59
65004240 | COPASA_01/2025 | SUPORTE MAO FRANCESA, CANTONEIRA ACO GALV. OU PINTADA 2.1/2X2.1/2X/1/4 - COMP. DE 81 A 120 CM, INST. REDE DE DUTOS,LEITOS DE CABOS OU ELETROCALHAS EM PAREDE - FORNEC. E INSTALACAO | UN | 529.65
65004241 | COPASA_01/2025 | SUPORTE EM CANTONEIRA ACO GALV. OU PINTADA 1.1/2X1.1/2X/1/4 - COMP. ATE 50 CM, INST. REDE DE DUTOS, LEITOS DE CABOS OUELETROCALHAS NO PISO. - FORNEC. E INSTALACAO | UN | 108.13
65004242 | COPASA_01/2025 | SUPORTE EM CANTONEIRA ACO GALV. OU PINTADA 1.1/2X1.1/2X/1/4 - COMP. DE 51 A 80 CM, INST. REDE DE DUTOS, LEITOS DE CABOSOU ELETROCALHAS NO PISO - FORNEC. E INSTALACAO | UN | 149.85
65004243 | COPASA_01/2025 | SUPORTE EM CANTONEIRA ACO GALV. OU PINTADA 2.1/2X2.1/2X/1/4 - COMPIRMENTO DE 81 A 120 CM, INST. REDE DE DUTOS, LEITOS DECABOS OU ELETROCALHAS NO PISO - FORNEC. E INSTALACAO | UN | 210.83
65004244 | COPASA_01/2025 | SUPORTE EM CANTONEIRA ACO GALV. OU PINTADA 1.1/2X1.1/2X/1/4 - COMP. ATE 50 CM, INST. REDE DE DUTOS, LEITOS DE CABOS OUELETROCALHAS NO TETO. - FORNEC. E INSTALACAO | UN | 130.55
65004245 | COPASA_01/2025 | SUPORTE EM CANTONEIRA ACO GALV. OU PINTADA 1.1/2X1.1/2X/1/4 - COMP. DE 51 A 80 CM, INST. REDE DE DUTOS, LEITOS DE CABOSOU ELETROCALHAS NO TETO - FORNEC. E INSTALACAO | UN | 202.98
65004246 | COPASA_01/2025 | SUPORTE EM CANTONEIRA ACO GALV. OU PINTADA 2.1/2X2.1/2X/1/4 - COMP. DE 81 A 120 CM, INST. REDE DE DUTOS, LEITOS DE CABOSOU ELETROCALHAS NO TETO - FORNEC. E INSTALACAO | UN | 250.14
65004247 | COPASA_01/2025 | ELETROCALHA PERFURADA TIPO "C" (COM ABAS) EM AÇO GALVANIZADO A FOGO (NBR 6323), CHAPA 16. DIMENSÕES 10X5X300CM (LXAXC) -FORNECIMENTO E INSTALAÇAO, INCLUINDO MATERIAIS DE FIXAÇAO | UN | 261.98
65004248 | COPASA_01/2025 | ELETROCALHA PERFURADA TIPO "C" (COM ABAS) EM AÇO GALVANIZADO A FOGO (NBR 6323), CHAPA 16. DIMENSÕES 20X5X300CM (LXAXC) -FORNECIMENTO E INSTALAÇAO, INCLUINDO MATERIAIS DE FIXAÇAO | UN | 348.53
65004249 | COPASA_01/2025 | ELETROCALHA PERFURADA TIPO "C" (COM ABAS) EM AÇO GALVANIZADO A FOGO (NBR 6323), CHAPA 16. DIMENSÕES 30X5X300CM (LXAXC) -FORNECIMENTO E INSTALAÇAO, INCLUINDO MATERIAIS DE FIXAÇAO | UN | 443.65
65004250 | COPASA_01/2025 | ELETROCALHA PERFURADA TIPO "C" (COM ABAS) EM AÇO GALVANIZADO A FOGO (NBR 6323), CHAPA 16. DIMENSÕES 20X10X300CM (LXAXC)- FORNECIMENTO E INSTALAÇAO, INCLUINDO MATERIAIS DE FIXAÇAO | UN | 431.81
65004251 | COPASA_01/2025 | ELETROCALHA PERFURADA TIPO "C" (COM ABAS) EM AÇO GALVANIZADO A FOGO (NBR 6323), CHAPA 16. DIMENSÕES 30X10X300CM (LXAXC)- FORNECIMENTO E INSTALAÇAO, INCLUINDO MATERIAIS DE FIXAÇAO | UN | 515.12
65004252 | COPASA_01/2025 | ELETROCALHA PERFURADA TIPO "C" (COM ABAS) EM AÇO GALVANIZADO A FOGO (NBR 6323), CHAPA 16. DIMENSÕES 40X10X300CM (LXAXC)- FORNECIMENTO E INSTALAÇAO, INCLUINDO MATERIAIS DE FIXAÇAO | UN | 601.86
65004253 | COPASA_01/2025 | ELETROCALHA PERFURADA TIPO "C" (COM ABAS) EM AÇO GALVANIZADO A FOGO (NBR 6323), CHAPA 14. DIMENSÕES 50X10X300CM (LXAXC)- FORNECIMENTO E INSTALAÇAO, INCLUINDO MATERIAIS DE FIXAÇAO | UN | 692.96
65004254 | COPASA_01/2025 | ELETROCALHA PERFURADA TIPO "C" (COM ABAS) EM AÇO GALVANIZADO A FOGO (NBR 6323), CHAPA 14. DIMENSÕES 60X10X300CM (LXAXC)- FORNECIMENTO E INSTALAÇAO, INCLUINDO MATERIAIS DE FIXAÇAO | UN | 778.5
65004255 | COPASA_01/2025 | ELETROCALHA PERFURADA TIPO "C" (COM ABAS) EM AÇO GALVANIZADO A FOGO (NBR 6323), CHAPA 14. DIMENSÕES 80X10X300CM (LXAXC)- FORNECIMENTO E INSTALAÇAO, INCLUINDO MATERIAIS DE FIXAÇAO | UN | 950.12
65004256 | COPASA_01/2025 | CURVA HORIZONTAL PERFURADA PARA ELETROCALHA DE 20X10CM, TIPO "C" (COM ABAS) EM AÇO GALV. A FOGO (NBR 6323), CHAPA 16 -FORNEC. E INSTALACAO, INCLUINDO MATERIAIS DE FIXAÇAO | UN | 153.83
65004257 | COPASA_01/2025 | CURVA HORIZONTAL PERFURADA PARA ELETROCALHA DE 30X10CM, TIPO "C" (COM ABAS) EM AÇO GALV. A FOGO (NBR 6323), CHAPA 16 -FORNEC. E INSTALACAO, INCLUINDO MATERIAIS DE FIXAÇAO | UN | 192.9
65004258 | COPASA_01/2025 | CURVA HORIZONTAL PERFURADA PARA ELETROCALHA DE 40X10CM, TIPO "C" (COM ABAS) EM AÇO GALV. A FOGO (NBR 6323), CHAPA 16 -FORNEC. E INSTALACAO, INCLUINDO MATERIAIS DE FIXAÇAO | UN | 288.95
65004259 | COPASA_01/2025 | CURVA HORIZONTAL PERFURADA PARA ELETROCALHA DE 50X10CM, TIPO "C" (COM ABAS) EM AÇO GALV. A FOGO (NBR 6323), CHAPA 14 -FORNEC. E INSTALACAO, INCLUINDO MATERIAIS DE FIXAÇAO | UN | 365.06
65004260 | COPASA_01/2025 | CURVA HORIZONTAL PERFURADA PARA ELETROCALHA DE 60X10CM, TIPO "C" (COM ABAS) EM AÇO GALV. A FOGO (NBR 6323), CHAPA 14 -FORNEC. E INSTALACAO, INCLUINDO MATERIAIS DE FIXAÇAO | UN | 373.27
65004261 | COPASA_01/2025 | CURVA HORIZONTAL PERFURADA PARA ELETROCALHA DE 80X10CM, TIPO "C" (COM ABAS) EM AÇO GALV. A FOGO (NBR 6323), CHAPA 14 -FORNEC. E INSTALACAO, INCLUINDO MATERIAIS DE FIXAÇAO | UN | 654.87
65004262 | COPASA_01/2025 | CURVA HORIZONTAL PERFURADA PARA ELETROCALHA DE 10X5CM, TIPO "C" (COM ABAS) EM AÇO GALV. A FOGO (NBR 6323), CHAPA 16 -FORNEC. E INSTALACAO, INCLUINDO MATERIAIS DE FIXAÇAO | UN | 108.48
65004263 | COPASA_01/2025 | CURVA HORIZONTAL PERFURADA PARA ELETROCALHA DE 20X5CM, TIPO "C" (COM ABAS) EM AÇO GALV. A FOGO (NBR 6323), CHAPA 16 -FORNEC. E INSTALACAO, INCLUINDO MATERIAIS DE FIXAÇAO | UN | 159.77
65004264 | COPASA_01/2025 | CURVA HORIZONTAL PERFURADA PARA ELETROCALHA DE 30X5CM, TIPO "C" (COM ABAS) EM AÇO GALV. A FOGO (NBR 6323), CHAPA 16 -FORNEC. E INSTALACAO, INCLUINDO MATERIAIS DE FIXAÇAO | UN | 182.43
65004265 | COPASA_01/2025 | CURVA VERTICAL EXTERNA PERFURADA PARA ELETROCALHA DE 20X10CM, TIPO "C" (COM ABAS) EM AÇO GALV. A FOGO (NBR 6323), CHAPA16 - FORNEC. E INSTALACAO, INCLUINDO MATERIAIS DE FIXAÇAO | UN | 125.49
65004266 | COPASA_01/2025 | CURVA VERTICAL EXTERNA PERFURADA PARA ELETROCALHA DE 30X10CM, TIPO "C" (COM ABAS) EM AÇO GALV. A FOGO (NBR 6323), CHAPA16 - FORNEC. E INSTALACAO, INCLUINDO MATERIAIS DE FIXAÇAO | UN | 139.78
65004267 | COPASA_01/2025 | CURVA VERTICAL EXTERNA PERFURADA PARA ELETROCALHA DE 40X10CM, TIPO "C" (COM ABAS) EM AÇO GALV. A FOGO (NBR 6323), CHAPA16 - FORNEC. E INSTALACAO, INCLUINDO MATERIAIS DE FIXAÇAO | UN | 153.37
65004268 | COPASA_01/2025 | CURVA VERTICAL EXTERNA PERFURADA PARA ELETROCALHA DE 50X10CM, TIPO "C" (COM ABAS) EM AÇO GALV. A FOGO (NBR 6323), CHAPA14 - FORNEC. E INSTALACAO, INCLUINDO MATERIAIS DE FIXAÇAO | UN | 176.28
65004269 | COPASA_01/2025 | CURVA VERTICAL EXTERNA PERFURADA PARA ELETROCALHA DE 60X10CM, TIPO "C" (COM ABAS) EM AÇO GALV. A FOGO (NBR 6323), CHAPA14 - FORNEC. E INSTALACAO, INCLUINDO MATERIAIS DE FIXAÇAO | UN | 191.28
65004270 | COPASA_01/2025 | CURVA VERTICAL EXTERNA PERFURADA PARA ELETROCALHA DE 80X10CM, TIPO "C" (COM ABAS) EM AÇO GALV. A FOGO (NBR 6323), CHAPA14 - FORNEC. E INSTALACAO, INCLUINDO MATERIAIS DE FIXAÇAO | UN | 212.58
65004271 | COPASA_01/2025 | CURVA VERTICAL EXTERNA PERFURADA PARA ELETROCALHA DE 10X5CM, TIPO "C" (COM ABAS) EM AÇO GALV. A FOGO (NBR 6323), CHAPA16 - FORNEC. E INSTALACAO, INCLUINDO MATERIAIS DE FIXAÇAO | UN | 100.88
65004272 | COPASA_01/2025 | CURVA VERTICAL EXTERNA PERFURADA PARA ELETROCALHA DE 20X5CM, TIPO "C" (COM ABAS) EM AÇO GALV. A FOGO (NBR 6323), CHAPA16 - FORNEC. E INSTALACAO, INCLUINDO MATERIAIS DE FIXAÇAO | UN | 114.63
65004273 | COPASA_01/2025 | CURVA VERTICAL EXTERNA PERFURADA PARA ELETROCALHA DE 30X5CM, TIPO "C" (COM ABAS) EM AÇO GALV. A FOGO (NBR 6323), CHAPA16 - FORNEC. E INSTALACAO, INCLUINDO MATERIAIS DE FIXAÇAO | UN | 128.94
65004274 | COPASA_01/2025 | CURVA VERTICAL INTERNA PERFURADA PARA ELETROCALHA DE 20X10CM, TIPO "C" (COM ABAS) EM AÇO GALV. A FOGO (NBR 6323), CHAPA16 - FORNEC. E INSTALACAO, INCLUINDO MATERIAIS DE FIXAÇAO | UN | 127.38
65004275 | COPASA_01/2025 | CURVA VERTICAL INTERNA PERFURADA PARA ELETROCALHA DE 30X10CM, TIPO "C" (COM ABAS) EM AÇO GALV. A FOGO (NBR 6323), CHAPA16 - FORNEC. E INSTALACAO, INCLUINDO MATERIAIS DE FIXAÇAO | UN | 146.24
65004276 | COPASA_01/2025 | CURVA VERTICAL INTERNA PERFURADA PARA ELETROCALHA DE 40X10CM, TIPO "C" (COM ABAS) EM AÇO GALV. A FOGO (NBR 6323), CHAPA16 - FORNEC. E INSTALACAO, INCLUINDO MATERIAIS DE FIXAÇAO | UN | 165.32
65004277 | COPASA_01/2025 | CURVA VERTICAL INTERNA PERFURADA PARA ELETROCALHA DE 50X10CM, TIPO "C" (COM ABAS) EM AÇO GALV. A FOGO (NBR 6323), CHAPA14 - FORNEC. E INSTALACAO, INCLUINDO MATERIAIS DE FIXAÇAO | UN | 195.45
65004278 | COPASA_01/2025 | CURVA VERTICAL INTERNA PERFURADA PARA ELETROCALHA DE 60X10CM, TIPO "C" (COM ABAS) EM AÇO GALV. A FOGO (NBR 6323), CHAPA14 - FORNEC. E INSTALACAO, INCLUINDO MATERIAIS DE FIXAÇAO | UN | 216.61
65004279 | COPASA_01/2025 | CURVA VERTICAL INTERNA PERFURADA PARA ELETROCALHA DE 80X10CM, TIPO "C" (COM ABAS) EM AÇO GALV. A FOGO (NBR 6323), CHAPA14 - FORNEC. E INSTALACAO, INCLUINDO MATERIAIS DE FIXAÇAO | UN | 248.13
65004280 | COPASA_01/2025 | CURVA VERTICAL INTERNA PERFURADA PARA ELETROCALHA DE 10X5CM, TIPO "C" (COM ABAS) EM AÇO GALV. A FOGO (NBR 6323), CHAPA16 - FORNEC. E INSTALACAO, INCLUINDO MATERIAIS DE FIXAÇAO | UN | 94.43
65004281 | COPASA_01/2025 | CURVA VERTICAL INTERNA PERFURADA PARA ELETROCALHA DE 20X5CM, TIPO "C" (COM ABAS) EM AÇO GALV. A FOGO (NBR 6323), CHAPA16 - FORNEC. E INSTALACAO, INCLUINDO MATERIAIS DE FIXAÇAO | UN | 110.86
65004282 | COPASA_01/2025 | CURVA VERTICAL INTERNA PERFURADA PARA ELETROCALHA DE 30X5CM, TIPO "C" (COM ABAS) EM AÇO GALV. A FOGO (NBR 6323), CHAPA16 - FORNEC. E INSTALACAO, INCLUINDO MATERIAIS DE FIXAÇAO | UN | 127.68
65004283 | COPASA_01/2025 | TE PERFURADO PARA ELETROCALHA DE 20X10CM, TIPO "C" (COM ABAS) EM AÇO GALVANIZADO A FOGO (NBR 6323), CHAPA 16 -FORNECIMENTO E INSTALAÇAO, INCLUINDO MATERIAIS DE FIXAÇAO | UN | 251.07
65004284 | COPASA_01/2025 | TE PERFURADO PARA ELETROCALHA DE 30X10CM, TIPO "C" (COM ABAS) EM AÇO GALVANIZADO A FOGO (NBR 6323), CHAPA 16 -FORNECIMENTO E INSTALAÇAO, INCLUINDO MATERIAIS DE FIXAÇAO | UN | 296.22
65004285 | COPASA_01/2025 | TE PERFURADO PARA ELETROCALHA DE 40X10CM, TIPO "C" (COM ABAS) EM AÇO GALVANIZADO A FOGO (NBR 6323), CHAPA 16 -FORNECIMENTO E INSTALAÇAO, INCLUINDO MATERIAIS DE FIXAÇAO | UN | 352.96
65004286 | COPASA_01/2025 | TE PERFURADO PARA ELETROCALHA DE 50X10CM, TIPO "C" (COM ABAS) EM AÇO GALVANIZADO A FOGO (NBR 6323), CHAPA 14 -FORNECIMENTO E INSTALAÇAO, INCLUINDO MATERIAIS DE FIXAÇAO | UN | 461.19
65004287 | COPASA_01/2025 | TE PERFURADO PARA ELETROCALHA DE 60X10CM, TIPO "C" (COM ABAS) EM AÇO GALVANIZADO A FOGO (NBR 6323), CHAPA 14 -FORNECIMENTO E INSTALAÇAO, INCLUINDO MATERIAIS DE FIXAÇAO | UN | 547.96
65004288 | COPASA_01/2025 | TE PERFURADO PARA ELETROCALHA DE 80X10CM, TIPO "C" (COM ABAS) EM AÇO GALVANIZADO A FOGO (NBR 6323), CHAPA 14 -FORNECIMENTO E INSTALAÇAO, INCLUINDO MATERIAIS DE FIXAÇAO | UN | 737.84
65004289 | COPASA_01/2025 | TE PERFURADO PARA ELETROCALHA DE 10X5CM, TIPO "C" (COM ABAS) EM AÇO GALVANIZADO A FOGO (NBR 6323), CHAPA 16 -FORNECIMENTO E INSTALAÇAO, INCLUINDO MATERIAIS DE FIXAÇAO | UN | 181.54
65004290 | COPASA_01/2025 | TE PERFURADO PARA ELETROCALHA DE 20X5CM, TIPO "C" (COM ABAS) EM AÇO GALVANIZADO A FOGO (NBR 6323), CHAPA 16 -FORNECIMENTO E INSTALAÇAO, INCLUINDO MATERIAIS DE FIXAÇAO | UN | 221.92
65004291 | COPASA_01/2025 | TE PERFURADO PARA ELETROCALHA DE 30X5CM, TIPO "C" (COM ABAS) EM AÇO GALVANIZADO A FOGO (NBR 6323), CHAPA 16 -FORNECIMENTO E INSTALAÇAO, INCLUINDO MATERIAIS DE FIXAÇAO | UN | 271.36
65004292 | COPASA_01/2025 | CRUZETA PERFURADA PARA ELETROCALHA DE 20X10CM, TIPO "C" (COM ABAS) EM AÇO GALVANIZADO A FOGO (NBR 6323), CHAPA 16 -FORNECIMENTO E INSTALAÇAO, INCLUINDO MATERIAIS DE FIXAÇAO | UN | 272.72
65004293 | COPASA_01/2025 | CRUZETA PERFURADA PARA ELETROCALHA DE 30X10CM, TIPO "C" (COM ABAS) EM AÇO GALVANIZADO A FOGO (NBR 6323), CHAPA 16 -FORNECIMENTO E INSTALAÇAO, INCLUINDO MATERIAIS DE FIXAÇAO | UN | 315.34
65004294 | COPASA_01/2025 | CRUZETA PERFURADA PARA ELETROCALHA DE 40X10CM, TIPO "C" (COM ABAS) EM AÇO GALVANIZADO A FOGO (NBR 6323), CHAPA 16 -FORNECIMENTO E INSTALAÇAO, INCLUINDO MATERIAIS DE FIXAÇAO | UN | 358.91
65004295 | COPASA_01/2025 | CRUZETA PERFURADA PARA ELETROCALHA DE 50X10CM, TIPO "C" (COM ABAS) EM AÇO GALVANIZADO A FOGO (NBR 6323), CHAPA 14 -FORNECIMENTO E INSTALAÇAO, INCLUINDO MATERIAIS DE FIXAÇAO | UN | 443.3
65004296 | COPASA_01/2025 | CRUZETA PERFURADA PARA ELETROCALHA DE 60X10CM, TIPO "C" (COM ABAS) EM AÇO GALVANIZADO A FOGO (NBR 6323), CHAPA 14 -FORNECIMENTO E INSTALAÇAO, INCLUINDO MATERIAIS DE FIXAÇAO | UN | 507.83
65004297 | COPASA_01/2025 | CRUZETA PERFURADA PARA ELETROCALHA DE 80X10CM, TIPO "C" (COM ABAS) EM AÇO GALVANIZADO A FOGO (NBR 6323), CHAPA 14 -FORNECIMENTO E INSTALAÇAO, INCLUINDO MATERIAIS DE FIXAÇAO | UN | 648.15
65004298 | COPASA_01/2025 | CRUZETA PERFURADA PARA ELETROCALHA DE 10X5CM, TIPO "C" (COM ABAS) EM AÇO GALVANIZADO A FOGO (NBR 6323), CHAPA 16 -FORNECIMENTO E INSTALAÇAO, INCLUINDO MATERIAIS DE FIXAÇAO | UN | 218.24
65004299 | COPASA_01/2025 | CRUZETA PERFURADA PARA ELETROCALHA DE 20X5CM, TIPO "C" (COM ABAS) EM AÇO GALVANIZADO A FOGO (NBR 6323), CHAPA 16 -FORNECIMENTO E INSTALAÇAO, INCLUINDO MATERIAIS DE FIXAÇAO | UN | 258.71
65004300 | COPASA_01/2025 | CRUZETA PERFURADA PARA ELETROCALHA DE 30X5CM, TIPO "C" (COM ABAS) EM AÇO GALVANIZADO A FOGO (NBR 6323), CHAPA 16 -FORNECIMENTO E INSTALAÇAO, INCLUINDO MATERIAIS DE FIXAÇAO | UN | 294.66
65004301 | COPASA_01/2025 | TAMPA DE ENCAIXE 100X3000MM PARA ELETROCALHA E LEITOS DE CABOS, EM AÇO GALVANIZADO A FOGO (NBR 6323), CHAPA 16 -FORNECIMENTO E INSTALAÇAO | UN | 69.7
65004302 | COPASA_01/2025 | TAMPA DE ENCAIXE 200X3000MM PARA ELETROCALHA E LEITOS DE CABOS, EM AÇO GALVANIZADO A FOGO (NBR 6323), CHAPA 16 -FORNECIMENTO E INSTALAÇAO | UN | 123.18
65004303 | COPASA_01/2025 | TAMPA DE ENCAIXE 300X3000MM PARA ELETROCALHA E LEITOS DE CABOS, EM AÇO GALVANIZADO A FOGO (NBR 6323), CHAPA 16 -FORNECIMENTO E INSTALAÇAO | UN | 178.48
65004304 | COPASA_01/2025 | TAMPA DE ENCAIXE 400X3000MM PARA ELETROCALHA E LEITOS DE CABOS, EM AÇO GALVANIZADO A FOGO (NBR 6323), CHAPA 16 -FORNECIMENTO E INSTALAÇAO | UN | 230.96
65004305 | COPASA_01/2025 | TAMPA DE ENCAIXE 500X3000MM PARA ELETROCALHA E LEITOS DE CABOS, EM AÇO GALVANIZADO A FOGO (NBR 6323), CHAPA 16 -FORNECIMENTO E INSTALAÇAO | UN | 286.26
65004306 | COPASA_01/2025 | TAMPA DE ENCAIXE 600X3000MM PARA ELETROCALHA E LEITOS DE CABOS, EM AÇO GALVANIZADO A FOGO (NBR 6323), CHAPA 16 -FORNECIMENTO E INSTALAÇAO | UN | 335.63
65004307 | COPASA_01/2025 | TAMPA DE ENCAIXE 800X3000MM PARA ELETROCALHA E LEITO DE CABOS, EM AÇO GALVANIZADO A FOGO (NBR 6323), CHAPA 16 -FORNECIMENTO E INSTALAÇAO | UN | 443.32
65004308 | COPASA_01/2025 | TAMPA DE ENCAIXE PARA CURVA HORIZONTAL DE ELETROCALHA E LEITO DE CABOS DE 100MM, EM AÇO GALVANIZADO A FOGO (NBR 6323),CHAPA 16 - FORNECIMENTO E INSTALAÇAO | UN | 21.68
65004309 | COPASA_01/2025 | TAMPA DE ENCAIXE PARA CURVA HORIZONTAL DE ELETROCALHA E LEITO DE CABOS DE 200MM, EM AÇO GALVANIZADO A FOGO (NBR 6323),CHAPA 16 - FORNECIMENTO E INSTALAÇAO | UN | 37.89
65004310 | COPASA_01/2025 | TAMPA DE ENCAIXE PARA CURVA HORIZONTAL DE ELETROCALHA E LEITO DE CABOS DE 300MM, EM AÇO GALVANIZADO A FOGO (NBR 6323),CHAPA 16 - FORNECIMENTO E INSTALAÇAO | UN | 61.21
65004311 | COPASA_01/2025 | TAMPA DE ENCAIXE PARA CURVA HORIZONTAL DE ELETROCALHA E LEITO DE CABOS DE 400MM, EM AÇO GALVANIZADO A FOGO (NBR 6323),CHAPA 16 - FORNECIMENTO E INSTALAÇAO | UN | 89.67
65004312 | COPASA_01/2025 | TAMPA DE ENCAIXE PARA CURVA HORIZONTAL DE ELETROCALHA E LEITO DE CABOS DE 500MM, EM AÇO GALVANIZADO A FOGO (NBR 6323),CHAPA 16 - FORNECIMENTO E INSTALAÇAO | UN | 124.19
65004313 | COPASA_01/2025 | TAMPA DE ENCAIXE PARA CURVA HORIZONTAL DE ELETROCALHA E LEITO DE CABOS DE 600MM, EM AÇO GALVANIZADO A FOGO (NBR 6323),CHAPA 16 - FORNECIMENTO E INSTALAÇAO | UN | 161.58
65004314 | COPASA_01/2025 | TAMPA DE ENCAIXE PARA CURVA HORIZONTAL DE ELETROCALHA E LEITO DE CABOS DE 800MM, EM AÇO GALVANIZADO A FOGO (NBR 6323),CHAPA 16 - FORNECIMENTO E INSTALAÇAO | UN | 252.69
65004315 | COPASA_01/2025 | TAMPA DE ENCAIXE PARA TE HORIZONTAL DE ELETROCALHA E LEITO DE CABOS DE 100MM, EM AÇO GALVANIZADO A FOGO (NBR 6323),CHAPA 16 - FORNECIMENTO E INSTALAÇAO | UN | 36.45
65004316 | COPASA_01/2025 | TAMPA DE ENCAIXE PARA TE HORIZONTAL DE ELETROCALHA E LEITO DE CABOS DE 200MM, EM AÇO GALVANIZADO A FOGO (NBR 6323),CHAPA 16 - FORNECIMENTO E INSTALAÇAO | UN | 59.48
65004317 | COPASA_01/2025 | TAMPA DE ENCAIXE PARA TE HORIZONTAL DE ELETROCALHA E LEITO DE CABOS DE 300MM, EM AÇO GALVANIZADO A FOGO (NBR 6323),CHAPA 16 - FORNECIMENTO E INSTALAÇAO | UN | 88.26
65004318 | COPASA_01/2025 | TAMPA DE ENCAIXE PARA TE HORIZONTAL DE ELETROCALHA E LEITO DE CABOS DE 400MM, EM AÇO GALVANIZADO A FOGO (NBR 6323),CHAPA 16 - FORNECIMENTO E INSTALAÇAO | UN | 125.3
65004319 | COPASA_01/2025 | TAMPA DE ENCAIXE 500X3000MM PARA TE HORIZONTAL DE ELETROCALHA E LEITO DE CABOS, EM AÇO GALVANIZADO A FOGO (NBR 6323),CHAPA 16 - FORNECIMENTO E INSTALAÇAO | UN | 164.1
65004320 | COPASA_01/2025 | TAMPA DE ENCAIXE PARA TE HORIZONTAL DE ELETROCALHA E LEITO DE CABOS DE 600MM, EM AÇO GALVANIZADO A FOGO (NBR 6323),CHAPA 16 - FORNECIMENTO E INSTALAÇAO | UN | 215.68
65004321 | COPASA_01/2025 | TAMPA DE ENCAIXE PARA TE HORIZONTAL DE ELETROCALHA E LEITO DE CABOS 800MM, EM AÇO GALVANIZADO A FOGO (NBR 6323), CHAPA16 - FORNECIMENTO E INSTALAÇAO | UN | 324.05
65004322 | COPASA_01/2025 | TAMPA DE ENCAIXE PARA CRUZETA HORIZONTAL DE ELETROCALHA E LEITO DE CABOS DE 100MM, EM AÇO GALVANIZADO A FOGO (NBR 6323),CHAPA 16 - FORNECIMENTO E INSTALAÇAO | UN | 52.96
65004323 | COPASA_01/2025 | TAMPA DE ENCAIXE PARA CRUZETA HORIZONTAL DE ELETROCALHA E LEITO DE CABOS DE 200MM, EM AÇO GALVANIZADO A FOGO (NBR 6323),CHAPA 16 - FORNECIMENTO E INSTALAÇAO | UN | 78.83
65004324 | COPASA_01/2025 | TAMPA DE ENCAIXE PARA CRUZETA HORIZONTAL DE ELETROCALHA E LEITO DE CABOS DE 300MM, EM AÇO GALVANIZADO A FOGO (NBR 6323),CHAPA 16 - FORNECIMENTO E INSTALAÇAO | UN | 111.36
65004325 | COPASA_01/2025 | TAMPA DE ENCAIXE PARA CRUZETA HORIZONTAL DE ELETROCALHA E LEITO DE CABOS DE 400MM, EM AÇO GALVANIZADO A FOGO (NBR 6323),CHAPA 16 - FORNECIMENTO E INSTALAÇAO | UN | 149.8
65004326 | COPASA_01/2025 | TAMPA DE ENCAIXE PARA CRUZETA HORIZONTAL DE ELETROCALHA E LEITO DE CABOS DE 500MM, EM AÇO GALVANIZADO A FOGO (NBR 6323),CHAPA 16 - FORNECIMENTO E INSTALAÇAO | UN | 194.16
65004327 | COPASA_01/2025 | TAMPA DE ENCAIXE PARA CRUZETA HORIZONTAL DE ELETROCALHA E LEITO DE CABOS DE 600MM, EM AÇO GALVANIZADO A FOGO (NBR 6323),CHAPA 16 - FORNECIMENTO E INSTALAÇAO | UN | 249.62
65004328 | COPASA_01/2025 | TAMPA DE ENCAIXE PARA CRUZETA HORIZONTAL DE ELETROCALHA E LEITO DE CABOS DE 800MM, EM AÇO GALVANIZADO A FOGO (NBR 6323),CHAPA 16 - FORNECIMENTO E INSTALAÇAO | UN | 372.84
65004329 | COPASA_01/2025 | TAMPA DE ENCAIXE PARA CURVA VERTICAL INTERNA DE ELETROCALHA E LEITO DE CABOS DE 100MM, EM AÇO GALVANIZADO A FOGO (NBR6323), CHAPA 16 - FORNECIMENTO E INSTALAÇAO | UN | 12.4
65004330 | COPASA_01/2025 | TAMPA DE ENCAIXE PARA CURVA VERTICAL INTERNA DE ELETROCALHA E LEITO DE CABOS DE 200MM, EM AÇO GALVANIZADO A FOGO (NBR6323), CHAPA 16 - FORNECIMENTO E INSTALAÇAO | UN | 19.79
65004331 | COPASA_01/2025 | TAMPA DE ENCAIXE PARA CURVA VERTICAL INTERNA DE ELETROCALHA E LEITO DE CABOS DE 300MM, EM AÇO GALVANIZADO A FOGO (NBR6323), CHAPA 16 - FORNECIMENTO E INSTALAÇAO | UN | 27.18
65004332 | COPASA_01/2025 | TAMPA DE ENCAIXE PARA CURVA VERTICAL INTERNA DE ELETROCALHA E LEITO DE CABOS 400MM, EM AÇO GALVANIZADO A FOGO (NBR6323), CHAPA 16 - FORNECIMENTO E INSTALAÇAO | UN | 34.95
65004333 | COPASA_01/2025 | TAMPA DE ENCAIXE PARA CURVA VERTICAL INTERNA DE ELETROCALHA E LEITO DE CABOS 500MM, EM AÇO GALVANIZADO A FOGO (NBR6323), CHAPA 16 - FORNECIMENTO E INSTALAÇAO | UN | 44.07
65004334 | COPASA_01/2025 | TAMPA DE ENCAIXE PARA CURVA VERTICAL INTERNA DE ELETROCALHA E LEITO DE CABOS 600MM, EM AÇO GALVANIZADO A FOGO (NBR6323), CHAPA 16 - FORNECIMENTO E INSTALAÇAO | UN | 52.52
65004335 | COPASA_01/2025 | TAMPA DE ENCAIXE PARA CURVA VERTICAL INTERNA DE ELETROCALHA E LEITO DE CABOS 800MM, EM AÇO GALVANIZADO A FOGO (NBR6323), CHAPA 16 - FORNECIMENTO E INSTALAÇAO | UN | 67.5
65004336 | COPASA_01/2025 | LEITO PARA CABOS ABAS EXT. 19MM, TRAVESSAS DE 38X19MM A CADA 250MM, EM ACO GALV. A FOGO NBR 6323, CHAPA 16 LATERAIS E 18TRAVESSAS. DIM. 20X10X300 CM - FORNEC. E INSTALACAO | UN | 312.88
65004337 | COPASA_01/2025 | LEITO PARA CABOS ABAS EXT. 19MM, TRAVESSAS DE 38X19MM A CADA 250MM, EM ACO GALV. A FOGO NBR 6323, CHAPA 16 LATERAIS E 18TRAVESSAS. DIM. 30X10X300 CM - FORNEC. E INSTALACAO | UN | 327.54
65004338 | COPASA_01/2025 | LEITO PARA CABOS ABAS EXT. 19MM, TRAVESSAS DE 38X19MM A CADA 250MM, EM ACO GALV. A FOGO NBR 6323, CHAPA 16 LATERAIS E 18TRAVESSAS. DIM. 40X10X300 CM - FORNEC. E INSTALACAO | UN | 342.2
65004339 | COPASA_01/2025 | LEITO PARA CABOS ABAS EXT. 19MM, TRAVESSAS DE 38X19MM A CADA 250MM, EM ACO GALV. A FOGO NBR 6323, CHAPA 14 LATERAIS E 16TRAVESSAS. DIM. 50X10X300 CM - FORNEC. E INSTALACAO | UN | 361.75
65004340 | COPASA_01/2025 | LEITO PARA CABOS ABAS EXT. 19MM, TRAVESSAS DE 38X19MM A CADA 250MM, EM ACO GALV. A FOGO NBR 6323, CHAPA 14 LATERAIS E 16TRAVESSAS. DIM. 60X10X300 CM - FORNEC. E INSTALACAO | UN | 376.72
65004341 | COPASA_01/2025 | LEITO PARA CABOS ABAS EXT. 19MM, TRAVESSAS DE 38X19MM A CADA 250MM, EM ACO GALV. A FOGO NBR 6323, CHAPA 14 LATERAIS E 16TRAVESSAS. DIM. 80X10X300 CM - FORNEC. E INSTALACAO | UN | 406.66
65004342 | COPASA_01/2025 | LEITO PARA CABOS ABAS EXT. 19MM, TRAVESSAS DE 38X19MM A CADA 250MM, EM ACO GALV. A FOGO NBR 6323, CHAPA 14 LATERAIS E 16TRAVESSAS. DIM. 100X10X300 CM - FORNEC. E INSTALACAO | UN | 436.6
65004343 | COPASA_01/2025 | CURVA HORIZONTAL P/ LEITO DE CABOS ABAS EXT. 19MM, TRAVESSAS 38X19MM, EM ACO GALV. A FOGO (NBR 6323), CHAPA 16 LATERAISE 18 TRAVESSAS DIM. 20X10 CM (LXA) - FORNEC. E INSTALACAO | UN | 160.88
65004344 | COPASA_01/2025 | CURVA HORIZONTAL P/ LEITO DE CABOS ABAS EXT. 19MM, TRAVESSAS 38X19MM, EM ACO GALV. A FOGO (NBR 6323), CHAPA 16 LATERAISE 18 TRAVESSAS DIM. 30X10 CM (LXA) - FORNEC. E INSTALACAO | UN | 183.74
65004345 | COPASA_01/2025 | CURVA HORIZONTAL P/ LEITO DE CABOS ABAS EXT. 19MM, TRAVESSAS 38X19MM, EM ACO GALV. A FOGO (NBR 6323), CHAPA 16 LATERAISE 18 TRAVESSAS DIM. 40X10 CM (LXA) - FORNEC. E INSTALACAO | UN | 206.83
65004346 | COPASA_01/2025 | CURVA HORIZONTAL P/ LEITO DE CABOS ABAS EXT. 19MM, TRAVESSAS 38X19MM, EM ACO GALV. A FOGO (NBR 6323), CHAPA 14 LATERAISE 16 TRAVESSAS DIM. 50X10 CM (LXA) - FORNEC. E INSTALACAO | UN | 251.51
65004347 | COPASA_01/2025 | CURVA HORIZONTAL P/ LEITO DE CABOS ABAS EXT. 19MM, TRAVESSAS 38X19MM, EM ACO GALV. A FOGO (NBR 6323), CHAPA 14 LATERAISE 16 TRAVESSAS DIM. 60X10 CM (LXA) - FORNEC. E INSTALACAO | UN | 277.24
65004348 | COPASA_01/2025 | CURVA HORIZONTAL P/ LEITO DE CABOS ABAS EXT. 19MM, TRAVESSAS 38X19MM, EM ACO GALV. A FOGO (NBR 6323), CHAPA 14 LATERAISE 16 TRAVESSAS DIM. 80X10 CM (LXA) - FORNEC. E INSTALACAO | UN | 321.56
65004349 | COPASA_01/2025 | CURVA HORIZONTAL P/ LEITO DE CABOS ABAS EXT. 19MM, TRAVESSAS 38X19MM, EM ACO GALV. A FOGO (NBR 6323) CHAPA 14 LATERAIS E16 TRAVESSAS DIM. 100X10 CM (LXA) - FORNEC. E INSTALACAO | UN | 355.49
65004350 | COPASA_01/2025 | CURVA VERT EXT OU INTERNA P/ LEITO DE CABOS ABAS EXT. 19MM, TRAVESSAS 38X19MM, EM ACO GALV A FOGO NBR 6323, CHAPA 16LATERAIS E 18 TRAVESSAS DIM 20X10 CM - FORNEC. E INSTALACAO | UN | 153.67
65004351 | COPASA_01/2025 | CURVA VERT EXT OU INTERNA P/ LEITO DE CABOS ABAS EXT. 19MM, TRAVESSAS 38X19MM, EM ACO GALV A FOGO. NBR 6323, CHAPA 16LATERAIS E 18 TRAVESSAS DIM. 30X10 CM - FORNEC. E INSTALACAO | UN | 167.62
65004352 | COPASA_01/2025 | CURVA VERT EXT OU INTERNA P/ LEITO DE CABOS ABAS EXT. 19MM, TRAVESSAS 38X19MM, EM ACO GALV A FOGO. NBR 6323, CHAPA 16LATERAIS E 18 TRAVESSAS DIM. 40X10 CM - FORNEC. E INSTALACAO | UN | 180.2
65004353 | COPASA_01/2025 | CURVA VERT EXT OU INTERNA P/ LEITO DE CABOS ABAS EXT. 19MM, TRAVESSAS 38X19MM, EM ACO GALV A FOGO. NBR 6323, CHAPA 14LATERAIS E 16 TRAVESSAS DIM. 50X10 CM - FORNEC. E INSTALACAO | UN | 207.7
65004354 | COPASA_01/2025 | CURVA VERT EXT OU INTERNA P/ LEITO DE CABOS ABAS EXT. 19MM, TRAVESSAS 38X19MM, EM ACO GALV A FOGO. NBR 6323, CHAPA 14LATERAIS E 16 TRAVESSAS DIM. 60X10 CM - FORNEC. E INSTALACAO | UN | 222.93
65004355 | COPASA_01/2025 | CURVA VERT EXT OU INTERNA P/ LEITO DE CABOS ABAS EXT. 19MM, TRAVESSAS 38X19MM, EM ACO GALV A FOGO. NBR 6323, CHAPA 14LATERAIS E 16 TRAVESSAS DIM. 80X10 CM - FORNEC. E INSTALACAO | UN | 244.53
65004356 | COPASA_01/2025 | CURVA VERT EXT OU INTERNA P/ LEITO DE CABOS ABAS EXT. 19MM, TRAVESSAS 38X19MM, EM ACO GALV A FOGO. NBR 6323, CHAPA 14LATERAIS E 16 TRAVESSAS DIM. 100X10 CM- FORNEC. E INSTALACAO | UN | 266.13
65004357 | COPASA_01/2025 | TE HORIZONTAL PARA LEITO DE CABOS TIPO "C" (COM ABAS) EM AÇO GALV. A FOGO (NBR 6323), CHAPA 16. DIM. 20X10 CM (LXA) -FORNEC. E INSTALACAO, INCLUINDO MATERIAIS DE FIXAÇAO | UN | 254.46
65004358 | COPASA_01/2025 | TE HORIZONTAL PARA LEITO DE CABOS ABAS EXT. 19MM, TRAVESSAS 38X19MM, EM ACO GALV. A FOGO NBR 6323, CHAPA 16 NAS LATERAISE 18 NAS TRAVESSAS DIM. 30X10 CM - FORNEC. E INSTALACAO | UN | 279.93
65004359 | COPASA_01/2025 | TE HORIZONTAL PARA LEITO DE CABOS ABAS EXT. 19MM, TRAVESSAS 38X19MM, EM ACO GALV. A FOGO NBR 6323, CHAPA 16 NAS LATERAISE 18 NAS TRAVESSAS DIM. 40X10 CM - FORNEC. E INSTALACAO | UN | 306.4
65004360 | COPASA_01/2025 | TE HORIZONTAL PARA LEITO DE CABOS ABAS EXT. 19MM, TRAVESSAS 38X19MM, EM ACO GALV. A FOGO NBR 6323, CHAPA 14 NAS LATERAISE 16 NAS TRAVESSAS DIM. 50X10 CM - FORNEC. E INSTALACAO | UN | 365.27
65004361 | COPASA_01/2025 | TE HORIZONTAL PARA LEITO DE CABOS ABAS EXT. 19MM, TRAVESSAS 38X19MM, EM ACO GALV. A FOGO NBR 6323, CHAPA 14 NAS LATERAISE 16 NAS TRAVESSAS DIM. 60X10 CM - FORNEC. E INSTALACAO | UN | 377.98
65004362 | COPASA_01/2025 | TE HORIZONTAL PARA LEITO DE CABOS ABAS EXT. 19MM, TRAVESSAS 38X19MM, EM ACO GALV. A FOGO NBR 6323, CHAPA 14 NAS LATERAISE 16 NAS TRAVESSAS DIM. 80X10 CM - FORNEC. E INSTALACAO | UN | 436.41
65004363 | COPASA_01/2025 | TE HORIZONTAL PARA LEITO DE CABOS ABAS EXT. 19MM, TRAVESSAS 38X19MM, EM ACO GALV. A FOGO NBR 6323, CHAPA 14 NAS LATERAISE 16 NAS TRAVESSAS DIM. 100X10 CM - FORNEC. E INSTALACAO | UN | 487.22
65004364 | COPASA_01/2025 | CRUZETA HORIZONTAL PARA LEITO DE CABOS ABAS EXT. 19MM, TRAVESSAS 38X19MM, EM ACO GALV. A FOGO (NBR 6323), CHAPA 16LATERAIS E 18 TRAVESSAS DIM. 20X10 CM - FORNEC. E INSTALACAO | UN | 344.35
65004366 | COPASA_01/2025 | CRUZETA HORIZONTAL PARA LEITO DE CABOS ABAS EXT. 19MM, TRAVESSAS 38X19MM, EM ACO GALV. A FOGO (NBR 6323), CHAPA 16LATERAIS E 18 TRAVESSAS DIM. 30X10 CM - FORNEC. E INSTALACAO | UN | 376.49
65004368 | COPASA_01/2025 | CRUZETA HORIZONTAL PARA LEITO DE CABOS ABAS EXT. 19MM, TRAVESSAS 38X19MM, EM ACO GALV. A FOGO (NBR 6323), CHAPA 16LATERAIS E 18 TRAVESSAS DIM. 40X10 CM - FORNEC. E INSTALACAO | UN | 403.95
65004369 | COPASA_01/2025 | CRUZETA HORIZONTAL PARA LEITO DE CABOS ABAS EXT. 19MM, TRAVESSAS 38X19MM, EM ACO GALV. A FOGO (NBR 6323), CHAPA 14LATERAIS E 16 TRAVESSAS DIM. 50X10 CM - FORNEC. E INSTALACAO | UN | 465.64
65004370 | COPASA_01/2025 | CRUZETA HORIZONTAL PARA LEITO DE CABOS ABAS EXT. 19MM, TRAVESSAS 38X19MM, EM ACO GALV. A FOGO (NBR 6323), CHAPA 14LATERAIS E 16 TRAVESSAS DIM. 60X10 CM - FORNEC. E INSTALACAO | UN | 497.29
65004371 | COPASA_01/2025 | CRUZETA HORIZONTAL PARA LEITO DE CABOS ABAS EXT. 19MM, TRAVESSAS 38X19MM, EM ACO GALV. A FOGO (NBR 6323), CHAPA 14LATERAIS E 16 TRAVESSAS DIM. 80X10 CM - FORNEC. E INSTALACAO | UN | 549.39
65004372 | COPASA_01/2025 | CRUZETA HORIZONTAL PARA LEITO DE CABOS ABAS EXT. 19MM, TRAVESSAS 38X19MM, EM ACO GALV. A FOGO (NBR 6323), CHAPA 14LATERAIS E 16 TRAVESSAS DIM. 100X10 CM - FORNEC. E INSTALACAO | UN | 602.53
65004373 | COPASA_01/2025 | SEPTO DIVISOR PARA LEITOS E ELETROCALHAS EM AÇO GALVANIZADO A FOGO (NBR 6323), DIMENSÕES 300X10 CENTIMETROS (CXA). -FORNECIMENTO E INSTALAÇAO, INCLUINDO MATERIAIS DE FIXAÇAO | UN | 79.22
65004374 | COPASA_01/2025 | SEPTO DIVISOR PARA LEITOS E ELETROCALHAS EM AÇO GALVANIZADO A FOGO (NBR 6323), DIMENSÕES 300X5 CENTIMETROS (CXA).FORNECIMENTO E INSTALAÇAO, INCLUINDO MATERIAIS DE FIXAÇAO | UN | 45.22
65004375 | COPASA_01/2025 | INSTALACAO DE MEDIDOR DE NIVEL ULTRASSONICO, INCLUINDO FORNECIMENTO DE SUPORTE ARTICULAVEL EM ALUMINIO E MATERIAIS PARACONEXAO E FIXACAO | UN | 1272
65004376 | COPASA_01/2025 | POSTE DE CONCRETO CIRCULAR E ACESSORIOS PARA RAMAL DE ENTRADA (OU SAIDA) DE SUBESTACAO, PARA TRANSICAO DE REDE AEREAPARA REDE SUBTERRANEA - FORNECIMENTO E INSTALACAO | UN | 6117.97
65004377 | COPASA_01/2025 | CABO UNIPOLAR 50MM2 8,7/15kV, ISOL EXTRUDADA H/EPR BLIND, ENCH. EXTRUDADO, COB PVC ST2, 90G EM SERV, COND COBRE NU TEMPMOLE CL 2, BLIND. NBR 7286/NBR 6251 - FORNEC. E ASSENTAMENTO | M | 115.09
65004378 | COPASA_01/2025 | CABO UNIPOLAR 35MM2 8,7/15kV, ISOL EXTRUDADA H/EPR BLIND, ENCH. EXTRUDADO, COB PVC ST2, 90G EM SERV, COND COBRE NU TEMPMOLE CL 2, BLIND. NBR 7286/NBR 6251 - FORNEC. E ASSENTAMENTO | M | 92.39
65004379 | COPASA_01/2025 | CABO UNIPOLAR 25MM2 8,7/15kV, ISOL EXTRUDADA H/EPR BLIND, ENCH. EXTRUDADO, COB PVC ST2, 90G EM SERV, COND COBRE NU TEMPMOLE CL 2, BLIND. NBR 7286/NBR 6251 - FORNEC. E ASSENTAMENTO | M | 75.9
65004380 | COPASA_01/2025 | TERMINACAO PARA CABO 8,7/15KV, TENSAO SUPORTAVEL FREQ INDU 34KV E IMPULSO 110KV, MONT. A FRIO, P/ CABO DE COBRE EPR 90°DE 25 A 50MM2, ACES. P/ MONT. - INT/EXT - FORNEC INSTALACAO | UN | 810.2
65004381 | COPASA_01/2025 | SUPORTE P/ 3 MUFLAS, INSTAL PAREDE, CANT. ACO 1.1/2"X1.1/2"X3/16", PINT ANTICORROSIVA, DIM. CONF NORMA CONCES ENERGIA,INCL ABRACADEIRAS FIXACAO DAS MUFLAS - FORNEC E INSTALACAO | UN | 661.51
65004382 | COPASA_01/2025 | CONJUNTO DE 3 ISOLADORES TIPO PEDESTAL, 15KV, PRENSA FIO P/ VERG, TENSAO FREQ IND 34KV E IMP ATMOSF 95KV, SUP CANT ACO1.1/2"X1.1/2"X3/16" PINT ANTICORROSIVA - FORNEC E INSTALACAO | CJ | 607.01
65004383 | COPASA_01/2025 | CAVALETE ACO PINT ANTICORROSIVA OU GALV. A FOGO, P/ INSTAL DE 3 TRANSF. DE CORRENTE E 3 DE POTENCIAL, INCL TUBULACOESPARA CABOS, CONF NORMA CONCES. ENERGIA - FORNEC E INSTALACAO | UN | 2827.2
65004384 | COPASA_01/2025 | BARRAMENTO DE COBRE ELETROLITICO EM FORMA DE VERGALHAO, PUREZA > 99,9%, SECAO TRANSVERSAL CIRCULAR DE 3/8", PINTADOCONFORME NORMA DA CONCESSIONARIA DE ENERGIA, FORNEC E INSTALACAO | M | 228.07
65004385 | COPASA_01/2025 | BARRAMENTO DE COBRE ELETROLITICO EM FORMA DE VERGALHAO, PUREZA > 99,9%, SECAO TRANSVERSAL CIRCULAR DE 1/4", PINTADOCONFORME NORMA DA CONCESSIONARIA DE ENERGIA, FORNEC E INSTALACAO | M | 210.25
65004386 | COPASA_01/2025 | CONECTOR (BORNE) CONCENTRICO À PRESSAO COM PORCA DE TRAVAMENTO, EM LATAO COM ACABAMENTO ESTANHADO, PARA VERG DE COBRE3/8" OU 1/4" TIPO DERIVACAO T OU EMENDA - FORNEC E INSTALACAO | UN | 85.75
65004387 | COPASA_01/2025 | CONECTOR (BORNE) CONCENTRICO À PRESSAO COM PORCA DE TRAVAMENTO, EM LATAO COM ACABAMENTO ESTANHADO, PARA VERGALHAO DECOBRE 3/8" OU 1/4", TIPO TERMINACAO - FORNEC E INSTALACAO | UN | 85.75
65004388 | COPASA_01/2025 | CONJUNTO 3 BUCHAS DE PASSAGEM 15KV - 200A- INT/EXTERNO - TENSAO SUPORT A FREQ INDUST 34KV E IMP ATMOSF 95KV, CONF N.ABNT NBR 5034, MONT CHAPA ACO GALV A FOGO - FORNEC E INSTALACAO | CJ | 2783.94
65004389 | COPASA_01/2025 | INSTALACAO E INTERLIGACAO DE CHAVE SECCIONADORA TRIPOLAR E PUNHO PARA MANOBRA MANUAL EM SUBESTACAO ABRIGADA, INCLUINDOFORNECIMENTO DE MATERIAIS DE FIXACAO | UN | 788.08
65004390 | COPASA_01/2025 | INSTALACAO E INTERLIGACAO DE DISJUNTOR DE MEDIA TENSAO EM SUBESTACAO ABRIGADA, INCLUINDO FORNECIMENTO DE MATERIAIS DEFIXACAO | UN | 768.52
65004391 | COPASA_01/2025 | FORNECIMENTO DE SUPORTE, INSTALACAO E INTERLIGACAO DE CONJUNTO DE 3 (TRES) TRANSFORMADORES DE CORRENTE - TC DE MEDIATENSAO PARA PROTECAO DE SUBESTACAO | CJ | 1014.25
65004392 | COPASA_01/2025 | FORNECIMENTO DE SUPORTE E INSTALACAO DE TRANSFORMADOR DE POTENCIAL - TP DE MEDIA TENSAO PARA PROTECAO DE SUBESTACAO | UN | 808.01
65004393 | COPASA_01/2025 | INSTALACAO E INTERLIGACAO DE PAINEL DE PROTECAO SECUNDÁRIA EM SUBESTACAO, INCLUINDO FORNECIMENTO E INSTALACAO DE CABOS EINFRAESTRUTURA DE ELETRODUTOS | UN | 4961.95
65004394 | COPASA_01/2025 | CAIXAS MEDICAO ENERGIA PARA SUBESTACOES MEDIA TENSAO, INCL INFRAESTRUT. INTERLIG AOS TCs E TPs DE MEDICAO E PLATAF BASC.ADEQUADA P. MIGRACAO P. MERCADO LIVRE - FORNEC E INSTALACAO | UN | 4225.34
65004395 | COPASA_01/2025 | FUSIVEL HH DE 15KV, PARA CHAVE SECCIONADORA, CORRENTE NOMINAL DO FUSIVEL DE ATE 25A - FORNECIMENTO E INSTALACAO | UN | 335.37
65004396 | COPASA_01/2025 | FUSIVEL HH DE 15KV, PARA CHAVE SECCIONADORA, CORRENTE NOMINAL DO FUSIVEL DE 32A ATE 63A - FORNECIMENTO E INSTALACAO | UN | 415.9
65004397 | COPASA_01/2025 | FUSIVEL HH DE 15KV, PARA CHAVE SECCIONADORA, CORRENTE NOMINAL DO FUSIVEL DE 75A ATE 125A - FORNECIMENTO E INSTALACAO | UN | 527.02
65004398 | COPASA_01/2025 | INSTALACAO E INTERLIGACAO DE TRANSFORMADOR DE POTENCIA DE 500 A 1500kVA, INCLUINDO FORNECIMENTO DE MATERIAIS EACESSORIOS PARA INSTALACAO | UN | 4240.51
65004399 | COPASA_01/2025 | INSTALACAO E INTERLIGACAO DE TRANSFORMADOR DE POTENCIA ATE 300KVA, INCLUINDO FORNECIMENTO DE MATERIAIS E ACESSORIOS PARAINSTALACAO | UN | 2554.05
65004400 | COPASA_01/2025 | HASTE DE ATERRAMENTO TIPO CANTONEIRA DE ACO GALVANIZADO 25X25X5X2400MM COM CAIXA DE INSPECAO PARA SUBESTACAO -FORNECIMENTO E INSTALACAO CONFORME NORMA DA CONCESSIONARIA DE ENERGIA | UN | 295.72
65004401 | COPASA_01/2025 | HASTE DE ATERRAMENTO COBREADA DE ALTA CAMADA, MINIMO DE 254 MICRON DE COBRE, 5/8"X2400MM SEM CAIXA DE INSPECAO, CONFORMENORMA ABNT NBR 5419 E NBR 13571, FORNECIMENTO E INSTALACAO | UN | 247.16
65004402 | COPASA_01/2025 | LUMINARIA TIPO ARANDELA EM ALUMINIO BLINDADA, A PROVA DE TEMPO, ANGULO 45°, GRADE DE PROTECAO E GLOBO DE VIDRO ROSQUEADOAO CORPO, BASE E27 C/ LAMPADA LED 15W - FORNEC E INSTALACAO | UN | 396.64
65004403 | COPASA_01/2025 | LUMINÁRIA EMERGENCIA COM 60 LED - 200 LUMENS, BIVOLT 127-220V, COM BATERIA DE LITIO AUTONOMIA DE 3 HORAS A PLENA CARGA -FORNECIMENTO E INSTALACAO | UN | 116.33
65004404 | COPASA_01/2025 | QUADRO DE EQUALIZACAO DE POTENCIAIS 200X200MM EM ACO, DE SOBREPOR, COM BARRAMENTO DE COBRE, 8 (OITO) TERMINAIS DE16-25MM2 E 1 (UM) TERMINAL DE 50MM2 - FORNECIMENTO E INSTALACAO | UN | 591.66
65004405 | COPASA_01/2025 | QUADRO DE EQUALIZACAO DE POTENCIAIS 400X400MM EM ACO, DE SOBREPOR, COM BARRAMENTO DE COBRE, 16 (DEZESSEIS) TERMINAIS DE16-25MM2 E 1 (UM) DE 50MM2 - FORNECIMENTO E INSTALACAO | UN | 1112.78
65004406 | COPASA_01/2025 | LUVA ISOLANTE BORRACHA CLASSE 2 - 20kV, CONF. ABNT NBR 16295. FORNEC COM LUVA, COBERT EM COURO. PROTECAO LUVA ISOLANTE,TAMANHO 10", INCL CAIXA MADEIRA ABRIGO - FORNEC E INSTALACAO | CJ | 892.44
65004407 | COPASA_01/2025 | EXTINTOR DE INCENDIO TIPO PO QUIMICO ABC, CAPACIDADE DE 6KG - FORNEC COM SUPORTE E ABRIGO PARA INSTALACAO EXTERNA EFIXACAO EM PAREDE, COM PLACA SINALIZACAO - FORNEC E INSTALACAO | CJ | 1125.85
65004408 | COPASA_01/2025 | PARA RAIO RESISTORES OXIDO ZINCO, SEM CENTELH, POLIMERICO 12kV - 10KA, TENSAO RESID MAX, CORRENTE INGR. (10KA - 1us)48kV, CORRENTE DESC (10KA - 8/20us) 43KV - FORNEC E INSTALACAO | UN | 407.19
65004409 | COPASA_01/2025 | CAIXA PROTECAO GERAL BAIXA TENSAO SUBESTACAO, 75kVA - 440V, FORNECIDA COM BARRAMENTO, DISJUNTOR , INCL INFRAESTRUTURA ECABOS DE INTERLIGACAO AO TRANSFORMADOR E CAIXA DE MEDICAO | CJ | 7326.83
65004410 | COPASA_01/2025 | CAIXA PROTECAO GERAL BAIXA TENSAO SUBESTACAO, 75kVA - 220V, FORNECIDA COM BARRAMENTO, DISJUNTOR , INCL INFRAESTRUTURA ECABOS DE INTERLIGACAO AO TRANSFORMADOR E CAIXA DE MEDICAO | CJ | 10155.1
65004411 | COPASA_01/2025 | CAIXA PROTECAO GERAL BAIXA TENSAO SUBESTACAO, 112,5kVA - 440V, FORNECIDA COM BARRAMENTO, DISJUNTOR , INCL INFRAESTRUTURAE CABOS DE INTERLIGACAO AO TRANSFORMADOR E CAIXA DE MEDICAO | CJ | 8807.39
65004412 | COPASA_01/2025 | CAIXA PROTECAO GERAL BAIXA TENSAO SUBESTACAO, 112,5kVA - 220V, FORNECIDA COM BARRAMENTO, DISJUNTOR , INCL INFRAESTRUTURAE CABOS DE INTERLIGACAO AO TRANSFORMADOR E CAIXA DE MEDICAO | CJ | 15694.51
65004413 | COPASA_01/2025 | CAIXA PROTECAO GERAL BAIXA TENSAO SUBESTACAO, 150kVA - 440V, FORNECIDA COM BARRAMENTO, DISJUNTOR , INCL INFRAESTRUTURA ECABOS DE INTERLIGACAO AO TRANSFORMADOR E CAIXA DE MEDICAO | CJ | 10155.1
65004414 | COPASA_01/2025 | CAIXA PROTECAO GERAL BAIXA TENSAO SUBESTACAO, 225kVA - 440V, FORNECIDA COM BARRAMENTO, DISJUNTOR , INCL INFRAESTRUTURA ECABOS DE INTERLIGACAO AO TRANSFORMADOR E CAIXA DE MEDICAO | CJ | 15955.35
65004415 | COPASA_01/2025 | CAIXA PROTECAO GERAL BAIXA TENSAO SUBESTACAO, 300kVA - 440V, FORNECIDA COM BARRAMENTO, DISJUNTOR , INCL INFRAESTRUTURA ECABOS DE INTERLIGACAO AO TRANSFORMADOR E CAIXA DE MEDICAO | CJ | 17444
65004416 | COPASA_01/2025 | MALHA DE TERRA DE REFERENCIA - MTR EM CABO DE COBRE NU 16MM2 E MESH DE 30CM- FORNECIMENTO E INSTALACAO | M2 | 281.57
65004417 | COPASA_01/2025 | QUADRO TOMADAS INDUSTRIAIS, C/ 3 TOMADAS INDUSTRIAIS: UMA 3P+T, UMA 2P+T E 1 UMA 1P+T. DISJUNTOR GERAL, DISJUNTORESINDIVIDUAIS P/ CADA TOMADA E UM DR GERAL - FORNEC E INSTALACAO | UN | 857.96
65004418 | COPASA_01/2025 | CAIXA DE COMANDO LOCAL, COM 5 FUROS: 1 CHAVE SELETORA 3 POSICÕES NA, 2 BOTOEIRAS PULSO NA, 1 SINALEIRO LED E 1 BOTAO DEEMERGENCIA COGUMELO COM TRAVA - FORNECIMENTO E INSTALACAO | UN | 444.45
65004419 | COPASA_01/2025 | INSTALACAO DE TRANSFORMADOR DE SERVICOS AUXILIARES, PRIMÁRIO E SECUNDÁRIO EM BAIXA TENSAO, POTENCIA DE 30KVA ATE 45KVA. | UN | 512.18
65004420 | COPASA_01/2025 | INSTALACAO DE TRANSFORMADOR DE SERVICOS AUXILIARES, PRIMÁRIO E SECUNDÁRIO EM BAIXA TENSAO, POTENCIA ATE 15KVA. | UN | 242.54
65004421 | COPASA_01/2025 | ASSENTAMENTO, CONECTORIZACAO, IDENTIFICACAO E COMISSIONAMENTO, QDC, QGBT OU QDG COM ATE 15 POSICOES OCUPADAS PORDISJUNTORES, DISJUNTOR GERAL, DPS E DR, COMPOSTO DE MINIDISJUNTORES | UN | 442.81
65004422 | COPASA_01/2025 | ASSENTAMENTO, CONECTORIZACAO, IDENTIFICACAO E COMISSIONAMENTO, QDC, QGBT OU QDG, 16 ATE 30 POSICOES OCUPADAS PORDISJUNTORES, DISJUNTOR GERAL, DPS E DR, COMPOSTO DE MINIDISJUNTORES | UN | 831.66
65004423 | COPASA_01/2025 | ASSENTAMENTO, CONECTORIZACAO, IDENTIFICACAO E COMISSIONAMENTO, QDC, QGBT OU QDG, 31 ATE 45 POSICOES OCUPADAS PORDISJUNTORES, DISJUNTOR GERAL, DPS E DR, COMPOSTO DE MINIDISJUNTORES | UN | 1292.91
65004424 | COPASA_01/2025 | ASSENTAMENTO, CONECTORIZACAO, IDENTIFICACAO E COMISSIONAMENTO, QDC, QGBT OU QDG, 46 ATE 60 POSICOES OCUPADAS PORDISJUNTORES, DISJUNTOR GERAL, DPS E DR, COMPOSTO DE MINIDISJUNTORES | UN | 1698.63
65004425 | COPASA_01/2025 | ASSENTAMENTO, CONECTORIZACAO, IDENTIFICACAO E COMISSIONAMENTO, QGBT OU QDG, ATE 15 POSICOES OCUPADAS POR DISJUNTORES,DISJUNTOR GERAL, DPS E DR, DE DISJUNTORES EM CAIXA MOLDADA | UN | 714.93
65004426 | COPASA_01/2025 | ASSENTAMENTO, CONECTORIZACAO, IDENTIFICACAO E COMISSIONAMENTO, QGBT OU QDG, 16 ATE 30 POSICOES OCUPADAS POR DISJUNTORES,DISJUNTOR GERAL, DPS E DR, DE DISJUNTORES EM CAIXA MOLDADA | UN | 1641.43
65004427 | COPASA_01/2025 | ASSENTAMENTO, CONECTORIZACAO, IDENTIFICACAO E COMISSIONAMENTO, QGBT OU QDG, 31 ATE 45 POSICOES OCUPADAS POR DISJUNTORES,DISJUNTOR GERAL, DPS E DR, DE DISJUNTORES EM CAIXA MOLDADA | UN | 2781.9
65004428 | COPASA_01/2025 | ASSENTAMENTO, CONECTORIZACAO, IDENTIFICACAO E COMISSIONAMENTO, QGBT OU QDG, 46 ATE 60 POSICOES OCUPADAS POR DISJUNTORES,DISJUNTOR GERAL, DPS E DR, DE DISJUNTORES EM CAIXA MOLDADA | UN | 3525.7
65004429 | COPASA_01/2025 | ASSENTAMENTO E INTERLIGACAO DE QGBT DE ELEVATORIA COM ATE 3 CONJUNTOS MOTOBOMBA, COM FAIXA DE POTENCIA DE 200,1 A 300CV | UN | 3356.83
65004430 | COPASA_01/2025 | ASSENTAMENTO E INTERLIGACAO DE QGBT DE ELEVATORIA COM ATE 3 CONJUNTOS MOTOBOMBA, COM FAIXA DE POTENCIA DE 300,1 A 400CV | UN | 4930.22
65004431 | COPASA_01/2025 | ASSENTAMENTO E INTERLIGACAO DE QGBT DE ELEVATORIA COM ATE 3 CONJUNTOS MOTOBOMBA, COM FAIXA DE POTENCIA DE 400,1 A 600CV | UN | 6142.7
65004432 | COPASA_01/2025 | ASSENTAMENTO E INTERLIGACAO DE COLUNA DE ENTRADA DE CCM COM CORRENTE NOMINAL DE ATE 350A, INCLUINDO INTERLIGACAO DOSCIRCUITOS AUXILIARES, CONTROLE, INSTRUMENTACAO E REDE | UN | 1157.15
65004433 | COPASA_01/2025 | ASSENTAMENTO E INTERLIGACAO DE COLUNA DE ENTRADA DE CCM COM CORRENTE NOMINAL DE 351 ATE 650A, INCLUINDO INTERLIGACAO DOSCIRCUITOS AUXILIARES, CONTROLE, INSTRUMENTACAO E REDE | UN | 1866.21
65004434 | COPASA_01/2025 | ASSENTAMENTO E INTERLIGACAO DE COLUNA DE ENTRADA DE CCM COM CORRENTE NOMINAL DE 651 ATE 850A, INCLUINDO INTERLIGACAO DOSCIRCUITOS AUXILIARES, CONTROLE, INSTRUMENTACAO E REDE | UN | 2422.67
65004435 | COPASA_01/2025 | ASSENTAMENTO E INTERLIGACAO DE COLUNA DE ENTRADA DE CCM COM CORRENTE NOMINAL DE 851 ATE 1050A, INCLUINDO INTERLIGACAODOS CIRCUITOS AUXILIARES, CONTROLE, INSTRUMENTACAO E REDE | UN | 2910.26
65004436 | COPASA_01/2025 | ASSENTAMENTO E INTERLIGACAO DE COLUNA DE ENTRADA DE CCM COM CORRENTE NOMINAL DE 1051 ATE 1250A, INCLUINDO INTERLIGACAODOS CIRCUITOS AUXILIARES, CONTROLE, INSTRUMENTACAO E REDE | UN | 3428.9
65004437 | COPASA_01/2025 | ASSENTAMENTO E INTERLIGACAO DE COLUNA DE ENTRADA DE CCM COM CORRENTE NOMINAL DE 1251 ATE 1500A, INCLUINDO INTERLIGACAODOS CIRCUITOS AUXILIARES, CONTROLE, INSTRUMENTACAO E REDE | UN | 3895.98
65004438 | COPASA_01/2025 | ASSENTAMENTO E INTERLIGACAO DE QCM OU COLUNA DE CCM DE 201 ATE 300CV | UN | 3333.41
65004439 | COPASA_01/2025 | ASSENTAMENTO E INTERLIGACAO DE QCM OU COLUNA DE CCM DE 301 ATE 400CV | UN | 3655.61
65004440 | COPASA_01/2025 | ASSENTAMENTO E INTERLIGACAO DE QCM OU COLUNA DE CCM DE 401 ATE 600CV | UN | 5002.25
65004441 | COPASA_01/2025 | CABO DE COBRE NU 70,00MM2, MEIO DURO PARA ATERRAMENTO E SPDA, FORMACAO COM 7 FIOS, NBR 6524-FORNECIMENTO E ASSENTAMENTO | M | 65.92
65004442 | COPASA_01/2025 | RAMAL DE ENTRADA (OU SAIDA) EM POSTE PARA SUBESTACAO 15kV - COM RAMAL DE LIGACAO AEREO E RAMAL DE ENTRADA (OU SAIDA)SUBTERRANEO | UN | 17642.92
65004443 | COPASA_01/2025 | BAIA DE MEDICAO PARA SUBESTACAO DE 15kV, MONTADA EM ALVENARIA - MEDICAO NA MEDIA TENSAO. DEVIDAMENTE ADEQUADA PARAMIGRACAO PARA MERCADO LIVRE - FORNECIMENTO E INSTALACAO | UN | 15851.8
65004444 | COPASA_01/2025 | BAIA DE PROTECAO POR DISJUNTOR DE MEDIA TENSAO E RELE DE PROTECAO SECUNDARIA PARA SUBESTACAO ABRIGADA, MONTADA EMALVENARIA - FORNECIMENTO E INSTALACAO | UN | 19843.66
65004445 | COPASA_01/2025 | BAIA DE TRANSFORMACAO PARA SUBESTACAO DE 15kV, COM TRANSFORMADOR DE 500 ATE 1500KVA, MONTADA EM ALVENARIA - FORNECIMENTOE INSTALACAO | UN | 13280.58
65004446 | COPASA_01/2025 | BAIA DE TRANSFORMACAO PARA SUBESTACAO DE 15kV, COM TRANSFORMADOR DE ATE 300KVA, MONTADA EM ALVENARIA - FORNECIMENTO EINSTALACAO | UN | 10697.21
65004447 | COPASA_01/2025 | ATERRAMENTO E EQUIPOTENCIALIZACAO DE SUBESTACAO COM CAPACIDADE DE TRANSFORMACAO MAIOR OU IGUAL A 500kVA, CONFORME NORMADA CONCESSIONARIA DE ENERGIA - FORNECIMENTO E INSTALACAO | UN | 11306.22
65004448 | COPASA_01/2025 | ATERRAMENTO E EQUIPOTENCIALIZACAO DE SUBESTACAO COM CAPACIDADE DE TRANSFORMACAO MAIOR QUE 150KVA E MENOR QUE 500kVA,CONF. NORMA CONCESSIONARIA ENERGIA - FORNECIMENTO E INSTALACAO | UN | 7858.17
65004449 | COPASA_01/2025 | ATERRAMENTO E EQUIPOTENCIALIZACAO DE SUBESTACAO COM CAPACIDADE DE TRANSFORMACAO MENOR OU IGUAL A 150KVA, CONFORME NORMADA CONCESSIONARIA DE ENERGIA - FORNECIMENTO E INSTALACAO | UN | 5182.93
65004450 | COPASA_01/2025 | ILUMINACAO, ILUMINACAO DE EMERGENCIA E TOMADAS PARA SUBESTACAO ABRIGADA COM 4 BAIAS - FORNECIMENTO E INSTALACAO | UN | 3555.06
65004451 | COPASA_01/2025 | ILUMINACAO, ILUMINACAO DE EMERGENCIA E TOMADAS PARA SUBESTACAO ABRIGADA COM 3 BAIAS - FORNECIMENTO E INSTALACAO | UN | 2710.36
65004452 | COPASA_01/2025 | ILUMINACAO, ILUMINACAO DE EMERGENCIA E TOMADAS PARA SUBESTACAO ABRIGADA COM 2 BAIAS - FORNECIMENTO E INSTALACAO | UN | 1958.66
65004453 | COPASA_01/2025 | TRATAMENTO - ETE - PROJETO DE IMPLANTACAO GERAL E SISTEMAS COMPLEMENTARES - PORTE 1 - VAZAO < 15 L/S | UN | 34005.26
65004454 | COPASA_01/2025 | TRATAMENTO - ETE - PROJETO DE IMPLANTACAO GERAL E SISTEMAS COMPLEMENTARES - PORTE 2 - 15 <= VAZAO < 50 L/S | UN | 42506.58
65004455 | COPASA_01/2025 | TRATAMENTO - ETE - PROJETO DE IMPLANTACAO GERAL E SISTEMAS COMPLEMENTARES - PORTE 3 - 50 <= VAZAO < 100 L/S | UN | 51007.9
65004456 | COPASA_01/2025 | TRATAMENTO - ETE - PROJETO DE IMPLANTACAO GERAL E SISTEMAS COMPLEMENTARES - PORTE 4 - 100 <= VAZAO < 400 L/S | UN | 61209.48
65004457 | COPASA_01/2025 | TRATAMENTO PRELIMINAR - ETE / SES - PORTE 1 - VAZAO < 15 L/S | UN | 9050.35
65004458 | COPASA_01/2025 | TRATAMENTO PRELIMINAR - ETE / SES - PORTE 2 - 15 <= VAZAO < 50 L/S | UN | 11312.94
65004459 | COPASA_01/2025 | TRATAMENTO PRELIMINAR - ETE / SES - PORTE 3 - 50 <= VAZAO < 100 L/S | UN | 13575.53
65004460 | COPASA_01/2025 | TRATAMENTO PRELIMINAR - ETE / SES - PORTE 4 - 100 <= VAZAO < 400 L/S | UN | 16290.64
65004461 | COPASA_01/2025 | TRATAMENTO PRELIMINAR - UNIDADE MECANIZADA - ETE / SES - PORTE 1 - VAZAO < 15 L/S | UN | 12817.91
65004462 | COPASA_01/2025 | TRATAMENTO PRELIMINAR - UNIDADE MECANIZADA - ETE / SES - PORTE 2 - 15 <= VAZAO < 50 L/S | UN | 16022.38
65004463 | COPASA_01/2025 | TRATAMENTO PRELIMINAR - UNIDADE MECANIZADA - ETE / SES – PORTE 3 – 50 <= VAZAO < 100 L/S | UN | 19226.86
65004464 | COPASA_01/2025 | TRATAMENTO PRELIMINAR - UNIDADE MECANIZADA - ETE / SES - PORTE 4 - 100 <= VAZAO < 400 L/S | UN | 23072.23
65004465 | COPASA_01/2025 | REATOR ANAEROBIO (UASB) - ETE / SES - PORTE 1 - VAZAO < 15 L/S | UN | 18907.58
65004466 | COPASA_01/2025 | REATOR ANAEROBIO (UASB) - ETE / SES - PORTE 2 - 15 <= VAZAO < 50 L/S | UN | 23634.47
65004467 | COPASA_01/2025 | REATOR ANAEROBIO (UASB) - ETE / SES - PORTE 3 - 50 <= VAZAO < 100 L/S | UN | 28361.36
65004468 | COPASA_01/2025 | REATOR ANAERÓBIO (UASB) - ETE / SES - PORTE 4 - 100 <= VAZÃO < 400 L/S | UN | 34033.64
65004469 | COPASA_01/2025 | LAGOA - ETE/SES - PORTE 1 - VAZAO < 15 L/S | UN | 8800.8
65004470 | COPASA_01/2025 | LAGOA - ETE/SES - PORTE 2 - 15 <= VAZAO < 50 L/S | UN | 11001
65004471 | COPASA_01/2025 | LAGOA - ETE/SES - PORTE 3 - 50 <= VAZAO < 100 L/S | UN | 13201.2
65004472 | COPASA_01/2025 | LAGOA - ETE/SES - PORTE 4 - 100 <= VAZAO < 400 L/S | UN | 15841.43
65004473 | COPASA_01/2025 | LAGOA AERADA - ETE / SES - PORTE 1 - VAZAO < 15 L/S | UN | 20237.38
65004474 | COPASA_01/2025 | LAGOA AERADA - ETE / SES - PORTE 2 - 15 <= VAZAO < 50 L/S | UN | 25296.73
65004475 | COPASA_01/2025 | LAGOA AERADA - ETE / SES - PORTE 3 - 50 <= VAZAO < 100 L/S | UN | 30356.08
65004476 | COPASA_01/2025 | LAGOA AERADA - ETE / SES - PORTE 4 - 100 <= VAZAO < 400 L/S | UN | 36427.29
65004477 | COPASA_01/2025 | DISPOSICAO EFLUENTE NO SOLO - ETE / SES - PORTE 1 - VAZAO < 15 L/S | UN | 22391.3
65004478 | COPASA_01/2025 | DISPOSICAO EFLUENTE NO SOLO - ETE / SES - PORTE 2 - 15 <= VAZAO < 50 L/S | UN | 27989.13
65004479 | COPASA_01/2025 | DISPOSICAO EFLUENTE NO SOLO - ETE / SES - PORTE 3 - 50 <= VAZAO < 100 L/S | UN | 33586.96
65004480 | COPASA_01/2025 | DISPOSICAO EFLUENTE NO SOLO - ETE / SES - PORTE 4 - 100 <= VAZAO < 400 L/S | UN | 40304.35
65004481 | COPASA_01/2025 | DISPOSICAO RESIDUOS DA ETE EM ATERRO SANITARIO - ETE - SES - PORTE 1 - VAZAO < 15 L/S | UN | 8155.16
65004482 | COPASA_01/2025 | DISPOSICAO RESIDUOS DA ETE EM ATERRO SANITARIO - ETE - SES - PORTE 2 - 15 <= VAZAO < 50 L/S | UN | 10193.95
65004483 | COPASA_01/2025 | DISPOSICAO RESIDUOS DA ETE EM ATERRO SANITARIO - ETE - SES - PORTE 3 - 50 <= VAZAO < 100 L/S | UN | 12232.74
65004484 | COPASA_01/2025 | DISPOSICAO RESIDUOS DA ETE EM ATERRO SANITARIO - ETE - SES - PORTE 4 - 100 <= VAZAO < 400 L/S | UN | 14679.28
65004485 | COPASA_01/2025 | ETE PRE FABRICADA - PROJETO DE IMPLANTACAO GERAL E SISTEMAS COMPLEMENTARES - PORTE 1 - VAZAO < 15 L/S | UN | 25503.95
65004486 | COPASA_01/2025 | ETE PRE FABRICADA - PROJETO DE IMPLANTACAO GERAL E SISTEMAS COMPLEMENTARES - PORTE 2 - 15 <= VAZAO < 50 L/S | UN | 31879.95
65004487 | COPASA_01/2025 | ETE PRE FABRICADA - PROJETO DE IMPLANTACAO GERAL E SISTEMAS COMPLEMENTARES - PORTE 3 - 50 <= VAZAO < 100 L/S | UN | 38255.95
65004488 | COPASA_01/2025 | ETE PRE FABRICADA - PROJETO DE IMPLANTACAO GERAL E SISTEMAS COMPLEMENTARES - PORTE 4 - 100 <= VAZAO < 400 L/S | UN | 45907.14
65004489 | COPASA_01/2025 | FILTRO ANAEROBIO - ETE - SES - PORTE 1 - VAZAO < 15 L/S | UN | 3805.8
65004490 | COPASA_01/2025 | FILTRO ANAEROBIO - ETE - SES - PORTE 2 - 15 <= VAZAO < 50 L/S | UN | 4757.24
65004491 | COPASA_01/2025 | FILTRO ANAEROBIO - ETE - SES - PORTE 3 - 50 <= VAZAO < 100 L/S | UN | 5708.69
65004492 | COPASA_01/2025 | FILTRO ANAEROBIO - ETE - SES - PORTE 4 - 100 <= VAZAO < 400 L/S | UN | 6850.43
65004493 | COPASA_01/2025 | TANQUE DE EQUALIZACAO DE VAZAO DE ESGOTO - SES - PORTE 1 - VAZAO < 15 L/S | UN | 4340.95
65004494 | COPASA_01/2025 | TANQUE DE EQUALIZACAO DE VAZAO DE ESGOTO - SES - PORTE 2 - 15 <= VAZAO < 50 L/S | UN | 5426.19
65004495 | COPASA_01/2025 | TANQUE DE EQUALIZACAO DE VAZAO DE ESGOTO - SES - PORTE 3 - 50 <= VAZAO < 100 L/S | UN | 6511.43
65004496 | COPASA_01/2025 | TANQUE DE EQUALIZACAO DE VAZAO DE ESGOTO - SES - PORTE 4 - 100 <= VAZAO < 400 L/S | UN | 7813.72
65004497 | COPASA_01/2025 | VALA DE INFILTRACAO - ETE / SES- PORTE 1- VAZAO < 15 L/S | UN | 23061.42
65004498 | COPASA_01/2025 | VALA DE INFILTRACAO - ETE / SES- PORTE 2- 15 <= VAZAO < 50 L/S | UN | 28826.78
65004499 | COPASA_01/2025 | VALA DE INFILTRACAO - ETE / SES- PORTE 3- 50 <= VAZAO < 100 L/S | UN | 34592.13
65004500 | COPASA_01/2025 | VALA DE INFILTRACAO - ETE / SES- PORTE 4- 100 <= VAZAO < 400 L/S | UN | 41510.56
65004502 | COPASA_01/2025 | MANTA GEOTEXTIL 9 kN/M, FORNECIMENTO E ASSENTAMENTO | M2 | 7.09
65004503 | COPASA_01/2025 | MANTA GEOTEXTIL 10 kN/M FORNECIMENTO E ASSENTAMENTO | M2 | 8.47
65004504 | COPASA_01/2025 | MANTA GEOTEXTIL 16 kN/M FORNECIMENTO E ASSENTAMENTO | M2 | 12.38
65004505 | COPASA_01/2025 | MANTA GEOTEXTIL 21/ kN/M, FORNECIMENTO E ASSENTAMENTO | M2 | 15.36
65004506 | COPASA_01/2025 | GEOMEMBRANA PEAD E = 1,0 MM, FORNECIMENTO E ASSENTAMENTO | M2 | 25.79
65004507 | COPASA_01/2025 | GEOMEMBRANA PEAD E = 1,5 MM, FORNECIMENTO E ASSENTAMENTO | M2 | 37.73
65004508 | COPASA_01/2025 | GEOMEMBRANA PEAD E = 2,0 MM, FORNECIMENTO E ASSENTAMENTO | M2 | 48.74
65004509 | COPASA_01/2025 | GEOMEMBRANA PEAD- MOBILIZACAO E DESMOBILIZACAO | KM | 3.58
65004510 | COPASA_01/2025 | GEOMEMBRANA - SOLDA ATRAVES DO PROCESSO DE TERMOFUSAO E/OU EXTRUSÃO | DIA | 3238.12
65004511 | COPASA_01/2025 | PONTO DE ÁGUA DE SERVIÇO AÇO GALVANIZADO 1/2 " | UN | 121.12
65004512 | COPASA_01/2025 | PONTO DE ÁGUA DE SERVIÇO AÇO GALVANIZADO 3/4" | UN | 139.64
65004513 | COPASA_01/2025 | FILTRO BIOLOGICO - ETE / SES - PORTE 1 - VAZAO < 15 L/S. | UN | 11237.56
65004514 | COPASA_01/2025 | FILTRO BIOLOGICO - ETE / SES - PORTE 2 - 15 <= VAZAO < 50 L/S. | UN | 13704.22
65004515 | COPASA_01/2025 | FILTRO BIOLOGICO - ETE / SES - PORTE 3 - 50 <= VAZAO < 100 L/S. | UN | 16856.34
65004516 | COPASA_01/2025 | FILTRO BIOLOGICO - ETE / SES - PORTE 4 - 100 <= VAZAO < 400 L/S | UN | 20227.61
65004517 | COPASA_01/2025 | DECANTADOR PRIMARIO OU SECUNDARIO - ETE/SES - PORTE 1 - VAZAO < 15 L/S | UN | 11237.56
65004518 | COPASA_01/2025 | DECANTADOR PRIMARIO OU SECUNDARIO - ETE/SES - PORTE 2 - 15 <= VAZAO < 50 L/S | UN | 13704.22
65004519 | COPASA_01/2025 | DECANTADOR PRIMARIO OU SECUNDARIO - ETE/SES - PORTE 3 - 50 <= VAZAO < 100 L/S | UN | 16856.34
65004520 | COPASA_01/2025 | DECANTADOR PRIMARIO OU SECUNDARIO - ETE/SES - PORTE 4 - 100 <= VAZAO < 400 L/S | UN | 20227.61
65004521 | COPASA_01/2025 | REATOR DE LODO ATIVADO CONVENCIONAL, BATELADA OU AERACAO PROLONGADA - ETE/SES - PORTE 1 - VAZAO < 15 L/S | UN | 21046.2
65004522 | COPASA_01/2025 | REATOR DE LODO ATIVADO CONVENCIONAL, BATELADA OU AERACAO PROLONGADA - ETE/SES - PORTE 2 - 15 <= VAZAO < 50 L/S | UN | 25793.46
65004523 | COPASA_01/2025 | REATOR DE LODO ATIVADO CONVENCIONAL, BATELADA OU AERACAO PROLONGADA - ETE/SES - PORTE 3 - 50 <= VAZAO < 100 L/S | UN | 31569.33
65004524 | COPASA_01/2025 | REATOR DE LODO ATIVADO CONVENCIONAL, BATELADA OU AERACAO PROLONGADA - ETE/SES - PORTE 4 - 100 <= VAZAO < 400 L/S | UN | 37883.2
65004525 | COPASA_01/2025 | SISTEMA DE DESINFECCAO - ETE / SES - PORTE 1 - VAZAO < 15 L/S | UN | 25835.31
65004526 | COPASA_01/2025 | SISTEMA DE DESINFECCAO - ETE / SES - PORTE 2 - 15 <= VAZAO < 50 L/S | UN | 30923.23
65004527 | COPASA_01/2025 | SISTEMA DE DESINFECCAO - ETE / SES - PORTE 3 - 50 <= VAZAO < 100 L/S | UN | 38752.96
65004528 | COPASA_01/2025 | SISTEMA DE DESINFECCAO - ETE / SES - PORTE 4 - 100 <= VAZAO < 400 L/S | UN | 46503.56
65004529 | COPASA_01/2025 | LEITO DE SECAGEM - ETE / SES - PORTE 1 - VAZAO < 15 L/S. | UN | 6183.19
65004530 | COPASA_01/2025 | LEITO DE SECAGEM - ETE / SES - PORTE 2 - 15 <= VAZAO < 50 L/S | UN | 7557.62
65004531 | COPASA_01/2025 | LEITO DE SECAGEM - ETE / SES - PORTE 3 - 50 <= VAZAO < 100 L/S. | UN | 9274.79
65004532 | COPASA_01/2025 | LEITO DE SECAGEM - ETE / SES - PORTE 4 - 100 <= VAZAO < 400 L/S | UN | 11129.74
65004533 | COPASA_01/2025 | SISTEMA DE DESIDRATACAO MECANIZADA - ETE / SES - PORTE 1 - VAZAO < 15 L/S | UN | 22564.74
65004534 | COPASA_01/2025 | SISTEMA DE DESIDRATACAO MECANIZADA - ETE / SES - PORTE 2 - 15 <= VAZAO < 50 L/S | UN | 27177.74
65004535 | COPASA_01/2025 | SISTEMA DE DESIDRATACAO MECANIZADA - ETE / SES - PORTE 3 - 50 <= VAZAO < 100 L/S | UN | 33847.1
65004536 | COPASA_01/2025 | SISTEMA DE DESIDRATACAO MECANIZADA - ETE / SES - PORTE 4 - 100 <= VAZAO < 400 L/S | UN | 40616.52
65004537 | COPASA_01/2025 | DISPOSICAO DE LODO / ATERRO CONTROLADO - ETE / SES - PORTE 1 - VAZAO < 15 L/S. | UN | 5310.25
65004538 | COPASA_01/2025 | DISPOSICAO DE LODO / ATERRO CONTROLADO - ETE / SES - PORTE 2 - 15 <= VAZAO < 50 L/S. | UN | 6466.45
65004539 | COPASA_01/2025 | DISPOSICAO DE LODO / ATERRO CONTROLADO - ETE / SES - PORTE 3 - 50 <= VAZAO < 100 L/S. | UN | 7965.38
65004540 | COPASA_01/2025 | DISPOSICAO DE LODO / ATERRO CONTROLADO - ETE / SES - PORTE 4 - 100 <= VAZAO < 400 L/S | UN | 9558.45
65004541 | COPASA_01/2025 | CAPTACAO SUPERFICIAL ( BARRAGEM DE NIVEL ) - PORTE 3 - 120< VAZAO <= 300 L/S | UN | 33643.82
65004542 | COPASA_01/2025 | CAPTACAO SUPERFICIAL ( BARRAGEM DE NIVEL ) PORTE 4 - 300< VAZAO <= 500 L/S | UN | 40372.58
65004543 | COPASA_01/2025 | CAPTACAO SUPERFICIAL ( BARRAGEM DE NIVEL ) - PORTE 5 - VAZAO > 500 L/S | UN | 48447.1
65004544 | COPASA_01/2025 | CAPTACAO SUPERFICIAL ( TOMADA DIRETA ) - PORTE 03 - 120< VAZAO <= 300 L/S | UN | 17649.37
65004545 | COPASA_01/2025 | CAPTACAO SUPERFICIAL ( TOMADA DIRETA ) - PORTE 4 - 300< VAZAO <= 500 L/S | UN | 21179.24
65004546 | COPASA_01/2025 | CAPTACAO SUPERFICIAL ( TOMADA DIRETA ) - PORTE 5 - VAZAO > 500 L/S | UN | 25415.09
65004547 | COPASA_01/2025 | CAPTACAO SUPERFICIAL ( TORRE DE TOMADA ) - PORTE 03 - 120< VAZAO <= 300 L/S | UN | 39391.16
65004548 | COPASA_01/2025 | CAPTACAO SUPERFICIAL ( TORRE DE TOMADA ) - PORTE 4 - 300< VAZAO <= 500 L/S | UN | 47269.39
65004549 | COPASA_01/2025 | CAPTACAO SUPERFICIAL ( TORRE DE TOMADA ) - PORTE 5 - VAZAO > 500 L/S | UN | 56723.27
65004550 | COPASA_01/2025 | CAPTACAO SUPERFICIAL ( BALSA / EAB ) - PORTE 03 - 120< VAZAO <= 300 L/S | UN | 34746.35
65004551 | COPASA_01/2025 | CAPTACAO SUPERFICIAL ( BALSA / EAB ) - PORTE 4 - 300< VAZAO <= 500 L/S | UN | 41695.62
65004552 | COPASA_01/2025 | CAPTACAO SUPERFICIAL ( BALSA / EAB ) - PORTE 5 - VAZAO > 500 L/S | UN | 50034.74
65004553 | COPASA_01/2025 | IMPLANTACAO DAS UNIDADES PADROES QUE COMPOEM A UTR PARA ETA PORTE 01 - VAZAO <= 60 L/S | UN | 15510.73
65004554 | COPASA_01/2025 | IMPLANTACAO DAS UNIDADES PADROES QUE COMPOEM A UTR PARA ETA - PORTE 02 - VAZAO > 60 L/S ATE 120L/S | UN | 19388.41
65004555 | COPASA_01/2025 | IMPLANTACAO DAS UNIDADES PADROES QUE COMPOEM A UTR PARA ETA - PORTE 03 - VAZAO >120 L/S ATE 300 L/S | UN | 23266.09
65004556 | COPASA_01/2025 | IMPLANTACAO DAS UNIDADES PADROES QUE COMPOEM A UTR PARA ETA - PORTE 04 - VAZAO > 300 L/S ATE 500 L/S | UN | 27919.31
65004557 | COPASA_01/2025 | IMPLANTACAO DAS UNIDADES PADROES QUE COMPOEM A UTR PARA ETA - PORTE 05 - VAZAO > 500 L/S | UN | 33503.17
65004558 | COPASA_01/2025 | TANQUE DE EQUALIZACAO/ SEDIMENTACAO COM CAPACIDADE ATE 50M3 - PORTE 01 | UN | 3809.15
65004559 | COPASA_01/2025 | TANQUE DE EQUALIZACAO/ SEDIMENTACAO COM CAPACIDADE MAIOR QUE 50M3 A 100M3 - PORTE 02 | UN | 4761.44
65004560 | COPASA_01/2025 | TANQUE DE EQUALIZACAO/ SEDIMENTACAO COM CAPACIDADE MAIOR QUE 100M3 A 200M3 - PORTE 03 | UN | 5713.73
65004561 | COPASA_01/2025 | PROJETO DE TANQUE DE EQUALIZACAO/ SEDIMENTACAO COM CAPACIDADE MAIOR QUE 200M3 - PORTE 04 | UN | 6856.47
65004562 | COPASA_01/2025 | ELEVATORIA DE SOBRENADANTE E DE LODO - UTR - (POTENCIA <= 7,5CV) | UN | 6154.74
65004563 | COPASA_01/2025 | ELEVATORIA DE SOBRENADANTE E DE LODO - UTR - (POTENCIA > 7,5CV ATE 25CV) | UN | 7693.42
65004564 | COPASA_01/2025 | UTR - SISTEMA MECANICO DE REMOVEDOR DE LODO. | UN | 4152
65004565 | COPASA_01/2025 | UTR - SISTEMA DE DESIDRATACAO MECANIZADA - UTR - VAZAO DA ETA <= 120 L/S. | UN | 15084.78
65004566 | COPASA_01/2025 | UTR - SISTEMA DE DESIDRATACAO MECANIZADA - UTR- VAZAO DA ETA > 120 L/S. | UN | 18855.97
65004567 | COPASA_01/2025 | PROJETO HIDROSSANITARIO, GAS, CONTROLE E COMBATE A INCENDIO DE UNIDADES ADMINISTRATIVAS | UN | 1453.83
65004568 | COPASA_01/2025 | QUALIFICACAO DO IMOVEL | UN | 335.91
65004569 | COPASA_01/2025 | ESTACAO ELEVATORIA DE ESGOTO (200 < P <= 400 CV) | UN | 24817.05
65004570 | COPASA_01/2025 | ESTACAO ELEVATORIA DE ESGOTO (P > 400 CV) | UN | 29780.46
65004572 | COPASA_01/2025 | ESTUDO TECNICO DE ALTERNATIVAS LOCACIONAIS PARA SISTEMA DE ESGOTAMENTO SANITARIO - SES | UN | 3478.83
65004573 | COPASA_01/2025 | ADUTORA PROJETO PORTE 1 D<= 200MM | KM | 3571.23
65004574 | COPASA_01/2025 | ADUTORA PROJETO PORTE 2 200MM < D <= 400MM | KM | 4464.03
65004575 | COPASA_01/2025 | ADUTORA PROJETO PORTE 3 400MM < D <= 600MM | KM | 5356.84
65004576 | COPASA_01/2025 | ADUTORA PROJETO PORTE 4 D > 600MM | KM | 6428.21
65004577 | COPASA_01/2025 | ELEVATORIA DE AGUA BRUTA PORTE 3 | UN | 24746.36
65004578 | COPASA_01/2025 | ELEVATORIA DE AGUA BRUTA PORTE 4 | UN | 29695.63
65004579 | COPASA_01/2025 | ELEVATORIA DE AGUA TRATADA PORTE 3 | UN | 24817.05
65004580 | COPASA_01/2025 | ELEVATORIA DE AGUA TRATADA PORTE 4 | UN | 29780.46
65004581 | COPASA_01/2025 | ETA PROJETO IMPLANTACAO GERAL SISTEMAS COMPLEMENTARES PORTE 3 120 L/S< Q <=300 L/S | UN | 36177.85
65004582 | COPASA_01/2025 | ETA PROJETO IMPLANTACAO GERAL SISTEMAS COMPLEMENTARES PORTE 4 300L/S < Q <= 500L/S | UN | 43413.42
65004583 | COPASA_01/2025 | ETA PROJETO IMPLANTACAO GERAL SISTEMAS COMPLEMENTARES PORTE 5 Q>500L/S | UN | 52096.11
65004584 | COPASA_01/2025 | ETA PROJETO ESPECIFICO NOVA UNIDADE PORTE 3 120<Q<=300LS | UN | 92120.74
65004585 | COPASA_01/2025 | ETA PROJETO ESPECIFICO NOVA UNIDADE PORTE 4 300<Q<=500LS | UN | 110544.89
65004586 | COPASA_01/2025 | ETA PROJETO ESPECIFICO NOVA UNIDADE PORTE 5 Q>500LS | UN | 132653.87
65004587 | COPASA_01/2025 | ESTUDO DE AMPLIACAO DE UNIDADE DE TRATAMENTO EXISTENTE PORTE 4 300 L/S < Q <= 500L/S | UN | 56087.13
65004588 | COPASA_01/2025 | ESTUDO DE AMPLIACAO DE UNIDADE DE TRATAMENTO EXISTENTE PORTE 5 Q > 500L/S | UN | 67304.55
65004589 | COPASA_01/2025 | ETA PADRAO PROJETO DE IMPLANTACAO GERAL SISTEMAS COMPLEMENTARES PORTE 3 120 L/S < Q <= 300 L/S. | UN | 36177.85
65004590 | COPASA_01/2025 | ETA PADRAO PROJETO DE IMPLANTACAO GERAL SISTEMAS COMPLEMENTARES PORTE 4 300 L/S < Q <= 500 L/S. | UN | 43413.42
65004591 | COPASA_01/2025 | ETA PADRAO PROJETO DE IMPLANTACAO GERAL SISTEMAS COMPLEMENTARES PORTE 5 Q > 500 L/S. | UN | 52096.11
65004592 | COPASA_01/2025 | CASA DE QUIMICA PROJETO ESPECIFICO DE NOVA UNIDADE PORTE 3 120 L/S < Q <= 300 L/S | UN | 36672.77
65004593 | COPASA_01/2025 | CASA DE QUIMICA PROJETO ESPECIFICO DE NOVA UNIDADE PORTE 4 300 L/S < Q <= 500 L/S | UN | 44007.32
65004594 | COPASA_01/2025 | CASA DE QUIMICA PROJETO ESPECIFICO DE NOVA UNIDADE PORTE 5 Q > 500 L/S | UN | 52808.79
65004595 | COPASA_01/2025 | CASA DE QUIMICA UNIDADE PADRAO PORTE 3 120 L/S < Q <= 300 L/S | UN | 10168.98
65004596 | COPASA_01/2025 | CASA DE QUIMICA UNIDADE PADRAO PORTE 4 300 L/S < Q <= 500 L/S | UN | 12202.78
65004597 | COPASA_01/2025 | CASA DE QUIMICA UNIDADE PADRAO PORTE 5 Q > 500 L/S | UN | 14643.37
65004598 | COPASA_01/2025 | DESARENADOR PROJETO ESPECIFICO NOVA UNIDADE PORTE 1 Q <= 60 L/S | UN | 5397.16
65004599 | COPASA_01/2025 | DESARENADOR PROJETO ESPECIFICO NOVA UNIDADE PORTE 2 60 L/S < Q <= 120 L/S | UN | 6476.59
65004600 | COPASA_01/2025 | DESARENADOR PROJETO ESPECIFICO NOVA UNIDADE PORTE 3 120 L/S < Q <= 300 L/S | UN | 7771.91
65004601 | COPASA_01/2025 | DESARENADOR PROJETO ESPECIFICO NOVA UNIDADE PORTE 4 300 L/S < Q <= 500 L/S | UN | 9326.29
65004602 | COPASA_01/2025 | DESARENADOR PROJETO ESPECIFICO NOVA UNIDADE PORTE 5 Q > 500 L/S | UN | 11191.53
65004603 | COPASA_01/2025 | DETALHAMENTO ESPECIAL DE INTERCEPTORES, EMISSARIOS E/OU REDES COLETORAS | A1 | 3756.87
65004604 | COPASA_01/2025 | ELABORACAO DE ESTUDOS HIDROLOGICOS PARA SAA/SES | UN | 18351.12
65004609 | COPASA_01/2025 | CAMINHAO COM CARROCERIA FIXA E GUINDAUTO, CAPACIDADE DE ICAMENTO PARA 10 ,25T (EXCLUSIVE MOTORISTA) | MES | 14852.8
65004610 | COPASA_01/2025 | TRANSPORTE RODOVIARIO DE EQUIPAMENTOS E MAQUINAS EM GERAL SOBRE CAMINHAO COM GUINDAUTO, PARA DISTANCIAS DE ATE 50KM | UN | 745.35
65004611 | COPASA_01/2025 | TRANSPORTE RODOVIARIO DE EQUIPAMENTOS E MAQUINAS EM GERAL SOBRE CAMINHAO COM GUINDAUTO, PARA DISTANCIAS DE ATE 50KM -ADICIONAL DE TRANSPORTE | KM | 3.02
65004612 | COPASA_01/2025 | UNIDADE REFERENCIAL DE PROJETO - URP, PARA ELABORACAO DE PROJETOS DE SISTEMAS DE ABASTECIMENTO DE AGUA E SISTEMAS DEESGOTAMENTO SANITARIO. | UN | 73.49
65004614 | COPASA_01/2025 | MURO EM BLOCOS DE CONCRETO APARENTE - ADICIONAL DE ALTURA | M2 | 74.22
65004615 | COPASA_01/2025 | CABO TRIPOLAR 25,0MM2, ISOLACAO HEPR/EPR, 0,6/1kV, 90G EM SERVICO, ENCHIMENTO E COBERTURA PVC, COND COBRE NU TEMPERAMOLE, CL5, ANTI CHAMA, NBR 7286 -FORNECIMENTO E ASSENTAMENTO | M | 102.91
65004616 | COPASA_01/2025 | CABO TRIPOLAR 35,0MM2, ISOLACAO HEPR/EPR, 0,6/1kV, 90G EM SERVICO, ENCHIMENTO E COBERTURA PVC, COND COBRE NU TEMPERAMOLE, CL5, ANTI CHAMA, NBR 7286 -FORNECIMENTO E ASSENTAMENTO | M | 116.05
65004618 | COPASA_01/2025 | CABO TRIPOLAR 50,0MM2, ISOLACAO HEPR/EPR, 0,6/1kV, 90G EM SERVICO, ENCHIMENTO E COBERTURA PVC, COND COBRE NU TEMPERAMOLE, CL5, ANTI CHAMA, NBR 7286 -FORNECIMENTO E ASSENTAMENTO | M | 157.05
65004619 | COPASA_01/2025 | CABO TRIPOLAR 70,0MM2, ISOLACAO HEPR/EPR, 0,6/1kV, 90G EM SERVICO, ENCHIMENTO E COBERTURA PVC, COND COBRE NU TEMPERAMOLE, CL5, ANTI CHAMA, NBR 7286 -FORNECIMENTO E ASSENTAMENTO | M | 225.11
65004620 | COPASA_01/2025 | CABO TRIPOLAR 95,0MM2, ISOLACAO HEPR/EPR, 0,6/1kV, 90G EM SERVICO, ENCHIMENTO E COBERTURA PVC, COND COBRE NU TEMPERAMOLE, CL5, ANTI CHAMA, NBR 7286-FORNECIMENTO E ASSENTAMENTO | M | 334.78
65004621 | COPASA_01/2025 | CABO CONTROLE MULTIPOLAR 3X1,5MM2, 0,6/1kV, C/ COND. COBRE NU TEMPERA MOLE, NUM. SEQUENCIAL, CL5, ISOLACAO TERMOPLASTICOPVC, 70G EM SERVICO, NBR 7289 -FORNECIMENTO E ASSENTAMENTO | M | 12.45
65004622 | COPASA_01/2025 | CABO CHATO TRIPOLAR 4,0MM2, ISOLACAO HEPR/EPR 0,6/1kV, 90G EM SERVICO, ENCHIMENTO E COBERTURA PVC, COND COBRE NU TEMPERAMOLE, CL5, ANTI CHAMA, NBR 7286-FORNECIMENTO E ASSENTAMENTO | M | 24.73
65004623 | COPASA_01/2025 | CABO CHATO TRIPOLAR 6,0MM2, ISOLACAO HEPR/EPR 0,6/1kV, 90G EM SERVICO, ENCHIMENTO E COBERTURA PVC, COND COBRE NU TEMPERAMOLE, CL5, ANTI CHAMA, NBR 7286-FORNECIMENTO E ASSENTAMENTO | M | 30.03
65004624 | COPASA_01/2025 | CABO CHATO TRIPOLAR 10,0MM2 ISOLACAO HEPR/EPR 0,6/1kV, 90G EM SERVICO, ENCHIMENTO E COBERTURA PVC, COND COBRE NU TEMPERAMOLE, CL5, ANTI CHAMA, NBR 7286-FORNECIMENTO E ASSENTAMENTO | M | 52.5
65004625 | COPASA_01/2025 | CABO CHATO TRIPOLAR 16,0MM2 ISOLACAO HEPR/EPR 0,6/1kV, 90G EM SERVICO, ENCHIMENTO E COBERTURA PVC, COND COBRE NU TEMPERAMOLE, CL5, ANTI CHAMA, NBR 7286-FORNECIMENTO E ASSENTAMENTO | M | 80.39
65004626 | COPASA_01/2025 | CABO CHATO TRIPOLAR 25,0MM2 ISOLACAO HEPR/EPR 0,6/1kV, 90G EM SERVICO, ENCHIMENTO E COBERTURA PVC, COND COBRE NU TEMPERAMOLE, CL5, ANTI CHAMA, NBR 7286-FORNECIMENTO E ASSENTAMENTO | M | 105.79
65004627 | COPASA_01/2025 | CABO CHATO TRIPOLAR 35,0MM2, ISOLACAO HEPR/EPR, 0,6/1kV, 90G EM SERVICO, ENCHIMENTO E COBERTURA PVC, COND COBRE NUTEMPERA MOLE, CL5, ANTI CHAMA, NBR 7286-FORNECIMENTO E ASSENTAMENTO | M | 168.59
65004628 | COPASA_01/2025 | CABO CHATO TRIPOLAR 50,0MM2 ISOLACAO HEPR/EPR 0,6/1kV, 90G EM SERVICO, ENCHIMENTO E COBERTURA PVC, COND COBRE NU TEMPERAMOLE, CL5, ANTI CHAMA, NBR 7286-FORNECIMENTO E ASSENTAMENTO | M | 205.02
65004629 | COPASA_01/2025 | CABO CHATO TRIPOLAR 70,0MM2 ISOLACAO HEPR/EPR 0,6/1kV, 90G EM SERVICO, ENCHIMENTO E COBERTURA PVC, COND COBRE NU TEMPERAMOLE, CL5, ANTI CHAMA, NBR 7286-FORNECIMENTO E ASSENTAMENTO | M | 277.4
65004630 | COPASA_01/2025 | CABO CHATO TRIPOLAR 95,0MM2 ISOLACAO HEPR/EPR 0,6/1kV, 90G EM SERVICO, ENCHIMENTO E COBERTURA PVC, COND COBRE NU TEMPERAMOLE, CL5, ANTI CHAMA, NBR 7286-FORNECIMENTO E ASSENTAMENTO | M | 355.06
65004631 | COPASA_01/2025 | SUPORTE EM CANTONEIRA DE ACO 1.1/2"X1.1/2"X3/16" COM PINTURA ANTICORROSIVA PARA FIXACAO DE ELETRODUTOS EM POCOS -FORNECIMENTO E INSTALACAO | UN | 411.7
65004643 | COPASA_01/2025 | ELABORACAO DE PLANTA TOPOGRAFICA EM FORMATO DWG, PDF E SHAPEFILE PARA LICENCIAMENTO AMBIENTAL. | UN | 708.52
65004804 | COPASA_01/2025 | MONTAGEM E INSTALACAO DO PADRAO DIAM. 1/2" EMBUTIDO EM ALVENARIA. | UN | 65.09
65004805 | COPASA_01/2025 | MONTAGEM E INSTALACAO DO PADRAO DIAM. 3/4" EMBUTIDO EM ALVENARIA. | UN | 67.97
65004806 | COPASA_01/2025 | LIGACAO PREDIAL DE AGUA DE 1/2" COM MONTAGEM E INSTALACAO DO PADRAO DUPLO EM NICHO. | UN | 135.39
65004807 | COPASA_01/2025 | LIGACAO PREDIAL DE AGUA DE 1/2" COM MONTAGEM E INSTALACAO DO PADRAO TRIPLO EM NICHO. | UN | 155.03
65004808 | COPASA_01/2025 | LIGACAO PREDIAL DE AGUA DE 1/2" COM MONTAGEM E INSTALACAO DO PADRAO QUADRUPLO EM NICHO. | UN | 177.99
65004809 | COPASA_01/2025 | MURETA EM ALVENARIA PARA INSTALAÇÃO DO PADRÃO DE AGUA. | UN | 352.76
65004810 | COPASA_01/2025 | KIT HIDRANTE DE RUA DN 100 - PADRÃO CORPO DE BOMBEIROS, INCLUSIVE REGISTRO E CAIXA DE REGISTRO. | UN | 9271.16
65004811 | COPASA_01/2025 | KIT HIDRANTE DE RUA DN 100 - PADRÃO CORPO DE BOMBEIROS, INCLUSIVE CAIXA - COM EVENTUAIS. | UN | 11125.39
65004812 | COPASA_01/2025 | MONTAGEM E INSTALACAO DO PADRAO DIAM. 1/2" EMBUTIDO EM ALVENARIA (RMBH). | UN | 91.71
65004813 | COPASA_01/2025 | MONTAGEM E INSTALACAO DO PADRAO DIAM. 3/4" EMBUTIDO EM ALVENARIA, (RMBH). | UN | 95.66
65004814 | COPASA_01/2025 | LIGACAO PREDIAL DE AGUA DE 1/2" COM MONTAGEM E INSTALACAO DO PADRAO DUPLO EM NICHO (RMBH). | UN | 174.76
65004815 | COPASA_01/2025 | LIGACAO PREDIAL DE AGUA DE 1/2" COM MONTAGEM E INSTALACAO DO PADRAO TRIPLO EM NICHO (RMBH). | UN | 202.44
65004816 | COPASA_01/2025 | LIGACAO PREDIAL DE AGUA DE 1/2" COM MONTAGEM E INSTALACAO DO PADRAO QUÁDRUPLO EM NICHO (RMBH). | UN | 235.06
65004817 | COPASA_01/2025 | MURETA EM ALVENARIA PARA INSTALAÇÃO DO PADRÃO DE AGUA - RMBH. | UN | 494.55
65004818 | COPASA_01/2025 | SINALIZACAO - BALIZADOR CONICO EM POLIETILENO ALT 1,10 M COM FAIXA REFLEXIVAS FORNECIMENTO E MOVIMENTAÇÃO. | UN | 2.46
65004819 | COPASA_01/2025 | SINALIZACAO - TELA TAPUME FABRICADA EM POLIETILENO COR LARANJA H=1,20M , COM UTILIZACAO DE BALIZADORES EM POLIETILENO,FORNECIMENTO, INTALAÇÃO E MOVIMENTACAO. | M | 5.01
65004820 | COPASA_01/2025 | SINALIZACAO - BARREIRA PLASTICA INCLINADA 0,55 X 1,0X 0,50 M, FORNECIMENTO E MOVIMENTACAO. | UN | 5.65
65004821 | COPASA_01/2025 | SINALIZACAO - CONE BARRIL POLIETILENO 1,23 M, FORNECIMENTO E MOVIMENTACAO. | UN | 3.69
65004822 | COPASA_01/2025 | SINALIZACAO - FITA ZEBRADA. | M | 0.27
65004823 | COPASA_01/2025 | SINALIZACAO - PLACA DE SINALIZAÇÃO DE DESVIO CPU AUXILIAR. | UN | 401.37
65004824 | COPASA_01/2025 | SINALIZACAO -PLACA DE SINALIZAÇÃO DE DESVIO. | UN | 3.6
65004827 | COPASA_01/2025 | SERVICO SERRALHERIA, FUNILARIA E OUTROS | H | 75.72
65004828 | COPASA_01/2025 | BATE-ESTACAS POR GRAVIDADE, POTÊNCIA DE 160 HP, PESO DO MARTELO ATÉ 3 TONELADAS - HORA IMPRODUTIVA | H | 113.17
65004829 | COPASA_01/2025 | BATE-ESTACAS POR GRAVIDADE, POTÊNCIA DE 160 HP, PESO DO MARTELO ATÉ 3 TONELADAS - HORA PRODUTIVA | H | 231.73
65004830 | COPASA_01/2025 | BATE-ESTACAS POR GRAVIDADE, POTÊNCIA DE 160 HP, PESO DO MARTELO ATÉ 3 TONELADAS - MOBILIZAÇÃO E DESMOBILIZAÇÃO | UN | 3143.18
65004831 | COPASA_01/2025 | ESTACA - PREMOLDADA DE CONCRETO COM CAPACIDADE DE CARGA PARA ATE 25,0T - CRAVACAO | M | 23.22
65004832 | COPASA_01/2025 | ESTACA - PREMOLDADA DE CONCRETO COM CAPACIDADE DE CARGA ACIMA DE 25,0T ATE 50,0T - CRAVACAO | M | 24.52
65004833 | COPASA_01/2025 | ESTACA - PRE MOLDADA DE CONCRETO COM CAPACIDADE DE CARGA ACIMA DE 50,0T ATE 100,0T - CRAVACAO | M | 32.11
65004834 | COPASA_01/2025 | REVESTIMENTO IMPERMEABILIZANTE C/ RESINA ACRILICA ELASTICA DE ALTA ADERENCIA AO SUPORTE UMIDO, CONSUMO MINIMO 3,0 KG/M2 | M2 | 32.86
65004835 | COPASA_01/2025 | PESQUISA DE VAZAMENTOS NÃO VISÍVEIS EM REDE E RAMAIS COM MARCAÇÃO DO PONTO DE OCORRÊNCIA DO MESMO, COM FOCO NA REDUÇÃODA PERDA DE ÁGUA | KM | 274.37
65004858 | COPASA_01/2025 | BASE DE ESCORIA COMPACTADA | M3 | 214.34
65004859 | COPASA_01/2025 | CAIXA DE PROTEÇÃO E DISPOSITIVO DE LIGACAO INCLUSIVE CONSTRUCAO DO NICHO, INSTALACAO - CVA/MA | UN | 175.1
65004861 | COPASA_01/2025 | DISPOSITIVO DE LIGACAO DE AGUA - INSTALACAO - CVA/MA | UN | 37.43
65004862 | COPASA_01/2025 | CORTE OU RELIGAÇÃO DE FORNECIMENTO DE AGUA EM DISPOSITIVO DE LIGACAO DE AGUA | UN | 9.07
65004866 | COPASA_01/2025 | CAIXA E DISPOSITIVO DE LIGACAO PREDIAL DE ÁGUA EM NICHO EXISTENTE - INSTALAÇÃO - CVA/MA | UN | 100.32
65004867 | COPASA_01/2025 | PLANTIO COM FORNECIMENTO DE MUDAS DE ESPÉCIE NATIVA COM 0,80 M + 1 TUTOR + 2 AMARRAS, ADUBO, GEL, FORMICIDA E MÃO DEOBRA - RECUPERAÇÃO AMBIENTAL | UN | 38.46
65004868 | COPASA_01/2025 | MANUTENCAO DAS MUDAS DURANTE O PRIMEIRO ANO DE PLANTIO, CONTEMPLANDO OS SERVIÇOS DE REPLANTIO, COROAMENTO, ADUBAÇÃO DECOBERTURA, IRRIGAÇÃO E COMBATE A FORMIGAS. | UN | 34.72
65004875 | COPASA_01/2025 | MANUTENÇÃO DAS MUDAS PLANTADAS COM COMBATE A FORMIGAS E COROAMENTO - A PARTIR DO SEGUNDO ANO | UN | 20.86
65004929 | COPASA_01/2025 | TRANSPORTE DE AGREGADOS | M3K | 42.58
65004934 | COPASA_01/2025 | EQUIPE DE IV EXCLUSIVA PARA CRESCIMENTO VEGETATIVO E MANUTENÇÃO DE ÁGUA -MES | MES | 33779.92
65004935 | COPASA_01/2025 | EQUIPE DE IV EXCLUSIVA PARA CRESCIMENTO VEGETATIVO E MANUTENÇÃO DE ÁGUA -HORA | H | 184.57
65004952 | COPASA_01/2025 | HOSPEDAGEM E ALIMENTACAO PARA VIAGENS EM CONTRATOS DE NATUREZA CONTINUADA | UN | 151.8
65004953 | COPASA_01/2025 | VISTORIA IMOVEL/LIGACAO | UN | 14.91
65004954 | COPASA_01/2025 | TAMPONAMENTO DA LIGACAO, EM PADRAO PARA HIDROMETROS COM CAP. ATE 5,0 M3/H, COM DISPOSITIVO LACRE SEM RETIRADA DOHIDROMETRO, COM UTILIZACAO DE MOTOCICLETA | UN | 11.93
65004955 | COPASA_01/2025 | RELIGACAO TAMPONAMENTO COM RETIRADA DO DISPOSITIVO LACRE, EM PADRAO PARA HIDROMETRO COM CAP. ATE 5,0 M3/H, SEMINSTALAÇÃO HIDROMETRO, COM UTILIZAÇÃO MOTOCICLETA | UN | 9.94
65004959 | COPASA_01/2025 | RECOMPOSICAO DE PAVIMENTO ASFALTICO COM PMF EM AREAS DE ATE 1,0M2 | UN | 152.39
65004960 | COPASA_01/2025 | RECOMPOSICAO DE PAVIMENTO ASFALTICO COM PMF EM AREAS ACIMA DE 1,0M2 | M2 | 99.36
65004961 | COPASA_01/2025 | MOBILIZACAO DE EQUIPE, EQUIPAMENTOS, MATERIAIS EM PICK UP LEVE | H | 23.39
65004962 | COPASA_01/2025 | MOBILIZACAO DE EQUIPES, EQUIPAMENTOS, MATERIAIS, EM CAMINHAO | H | 68.65
65004963 | COPASA_01/2025 | MOBILIZACAO DE EQUIPE, EQUIPAMENTOS, MATERIAIS, EM CAMINHAO COM CABINE EXTRA | H | 71.05
65004964 | COPASA_01/2025 | MOBILILIZACAO DE EQUIPE, EQUIPAMENTOS, MATERIAIS, EM CAMINHONETE CAB DUPLA | H | 49.54
65004965 | COPASA_01/2025 | DESLOCAMENTO DE EQUIPES ENTRE CIDADES, DISTANCIA MAIOR QUE 80KM, COM USO DE PICK UP LEVE | KM | 1.68
65004966 | COPASA_01/2025 | DESLOCAMENTO DE EQUIPES ENTRE CIDADES, DISTANCIA MAIOR QUE 60KM, COM USO DE CAMINHAO | KM | 3.63
65004967 | COPASA_01/2025 | DESLOCAMENTO DE EQUIPES ENTRE CIDADES, DISTANCIA MAIOR QUE 60KM, COM USO DE CAMINHAO COM CABINE EXTRA | KM | 5.39
65004968 | COPASA_01/2025 | DESLOCAMENTO DE EQUIPES ENTRE CIDADES, DISTANCIA MAIOR QUE 80 KM, COM USO DE MOTOCICLETA. | KM | 0.85
65004969 | COPASA_01/2025 | DESLOCAMENTO DE EQUIPES ENTRE CIDADES, DISTANCIA MAIOR QUE 80KM, COM USO DE CAMINHONETE CABINE DUPLA | KM | 2.81
65004970 | COPASA_01/2025 | TRANSPORTE RODOVIARIO DE MASSA ASFALTICA CBUQ ENTRE CIDADES, DISTANCIA MAIOR QUE 60KM, COM USO DE CAMINHAO BASCULANTE | M3K | 1.06
65004971 | COPASA_01/2025 | MOBILIZACAO/DESMOBILIZACAO DE EQUIPE PARA INSTALACAO DE SISTEMA DE SEGURANCA ELETRONICA - CPU AUXILIAR. | MES | 16644.18
65004972 | COPASA_01/2025 | MOBILIZACAO/DESMOBILIZACAO DE EQUIPE PARA INSTALACAO DE SISTEMA DE SEGURANCA ELETRONICA | KM | 1.9
65004973 | COPASA_01/2025 | SISTEMA DE CERCA ELETRICA - CENTRAL | UN | 1331.07
65004974 | COPASA_01/2025 | SISTEMA DE CERCA ELETRICA - PERIMETRO | M | 25.95
65004975 | COPASA_01/2025 | SISTEMA DE CIRCUITO FECHADO DE TV CFTV - CENTRAL | UN | 3757.53
65004976 | COPASA_01/2025 | SISTEMA DE CIRCUITO FECHADO DE TV CFTV - FORNECIMENTO E INSTALACAO DE CAMERAS E PERIFERICOS | UN | 946.33
65004977 | COPASA_01/2025 | SISTEMA DE ALARME CONTRA INTRUSAO (MONITORAMENTO VIA INTERNET) - CENTRAL | UN | 1312.86
65004978 | COPASA_01/2025 | SISTEMA DE ALARME CONTRA INTRUSAO (MONITORAMENTO VIA INTERNET) - FORNECIMENTO E INSTALACAO DE SENSORES | UN | 227.9
65004986 | COPASA_01/2025 | ESCORAMENTO DE VALAS TIPO PONTALETEAMENTO, COM PERFIL E ESTRONCAS METALICAS. | M2 | 15.44
65004987 | COPASA_01/2025 | ESCORAMENTO DE VALAS TIPO PONTALETEAMENTO, COM PERFIS E ESTRONCAS METALICAS - INSUMOS | M2 | 6.27
65004988 | COPASA_01/2025 | BATIMETRIA DE LAGOAS DE TRATAMENTO DE EFLUENTES PARA DEFINICAO DO VOLUME DA CAMADA DE LODO. | M2 | 2.09
SERVIÇO | REFERÊNCIA | DESCRIÇÃO DO SERVICO | UN | VALOR
65000000 | COPASA_01/2025 | CANTEIRO DE OBRAS (UNIDADES FISICAS) TIPO A1 PADRAO COPASA IMPLANTACAO E REMOCAO | UN | 22719.45
65000001 | COPASA_01/2025 | CANTEIRO DE OBRAS (UNIDADES FISICAS) TIPO A2 PADRAO COPASA IMPLANTACAO E REMOCAO | UN | 32235.03
65000002 | COPASA_01/2025 | CANTEIRO DE OBRAS (UNIDADES FISICAS) TIPO A3 PADRAO COPASA IMPLANTACAO E REMOCAO | UN | 46357.24
65000003 | COPASA_01/2025 | CANTEIRO DE OBRAS (UNIDADES FISICAS) TIPO A4 PADRAO COPASA IMPLANTACAO E REMOCAO | UN | 67346.23
65000004 | COPASA_01/2025 | CANTEIRO DE OBRAS (UNIDADES FISICAS) TIPO A5 PADRAO COPASA IMPLANTACAO E REMOCAO | UN | 84055.89
65000005 | COPASA_01/2025 | CANTEIRO DE OBRAS (UNIDADES FISICAS) TIPO A6 PADRAO COPASA IMPLANTACAO E REMOCAO | UN | 96247.17
65000006 | COPASA_01/2025 | CANTEIRO DE OBRAS (UNIDADES FISICAS) TIPO A7 PADRAO COPASA IMPLANTACAO E REMOCAO | UN | 108438.45
65000007 | COPASA_01/2025 | PLACA DE IDENTIFICACAO DE OBRA PADRAO COPASA FORNECIMENTO E INSTALACAO | M2 | 399.15
65000008 | COPASA_01/2025 | SINALIZACAO - PLACA DE DISTANCIA DE OBRAS CONFORME PADRAO COPASA P.066 - FORNECIMENTO E MOVIMENTACAO | UN | 6.52
65000009 | COPASA_01/2025 | SINALIZACAO - CONJUNTO DE TRIPE, SUPORTE E BANDEIROLA, CONFORME PADRAO COPASA P.102 E P.067 - FORNECIMENTO EMOVIMENTACAO | UN | 3.73
65000010 | COPASA_01/2025 | SINALIZACAO - CONE CONFORME PADRAO COPASA P.065 FORNECIMENTO E MOVIMENTACAO | UN | 1.24
65000011 | COPASA_01/2025 | SINALIZACAO - GRADE MODULAR PARA DELIMITACAO DA AREA DE OBRA CONFORME PADRAO COPASA P.177 - FORNECIMENTO E MOVIMENTACAO | UN | 4.71
65000012 | COPASA_01/2025 | SINALIZACAO NOTURNA - FORNECIMENTO E INSTALACAO | UN | 2.69
65000013 | COPASA_01/2025 | SINALIZACAO - TAPUME EM CHAPA DE MADEIRA COMPENSADA PARA CONTENCAO DE MATERIAL ESCAVADO, CONFORME PADRAO COPASA P.094FORNECIMENTO E MOVIMENTACAO | UN | 4.4
65000014 | COPASA_01/2025 | TRAVESSIA PARA VEICULOS EM CHAPA DE ACO FORNECIMENTO E POSICIONAMENTO | M2 | 13.49
65000015 | COPASA_01/2025 | TRAVESSIA PARA PEDESTRES EM MADEIRA INCLUSIVE GUARDA-CORPO FORNECIMENTO E POSICIONAMENTO | M2 | 4.65
65000016 | COPASA_01/2025 | ABRIGO PARA ARMAZENAMENTO DE TUBOS/SERVICOS GERAIS EM COBERTURA DE TELHAS DE FIBROCIMENTO | M2 | 242.97
65000017 | COPASA_01/2025 | LOCACAO ESTRUTURAS - GABARITO/TABEIRA PARA OBRAS | M2 | 5.77
65000018 | COPASA_01/2025 | DEMOLICAO ALVENARIA INCLUSIVE CARGA MANUAL | M3 | 140.08
65000019 | COPASA_01/2025 | DEMOLICAO REVESTIMENTO COM ARGAMASSA | M2 | 13.24
65000020 | COPASA_01/2025 | DEMOLICAO REVESTIMENTO CERAMICO | M2 | 36.11
65000021 | COPASA_01/2025 | DEMOLICAO REVESTIMENTO COM PEDRAS REGULARES E/OU IRREGULARES | M2 | 40.92
65000022 | COPASA_01/2025 | DEMOLICAO REVESTIMENTO COM LAMBRI OU LAMINADO DE MADEIRA | M2 | 12.04
65000023 | COPASA_01/2025 | REMOCAO DIVISORIAS LEVES | M2 | 7.22
65000024 | COPASA_01/2025 | REMOCAO PINTURA A CAL | M2 | 4.69
65000025 | COPASA_01/2025 | REMOCAO PINTURA A OLEO OU ESMALTE | M2 | 13.14
65000026 | COPASA_01/2025 | REMOCAO PINTURA LATEX | M2 | 8.93
65000027 | COPASA_01/2025 | REMOCAO COBERTURA DE TELHA METALICA E/OU PVC | M2 | 12.5
65000028 | COPASA_01/2025 | REMOCAO COBERTURA DE TELHA CERAMICA | M2 | 14.44
65000029 | COPASA_01/2025 | REMOCAO COBERTURA DE TELHA DE FIBROCIMENTO | M2 | 9.63
65000030 | COPASA_01/2025 | REMOCAO ESTRUTURA DE MADEIRA PARA TELHADO | M2 | 21.66
65000031 | COPASA_01/2025 | REMOCAO CALHAS, RUFOS E CONDUTORES | M | 4.81
65000032 | COPASA_01/2025 | REMOCAO FORRO EM REGUAS DE MADEIRA E/OU PVC | M2 | 7.22
65000033 | COPASA_01/2025 | DEMOLICAO FORRO DE GESSO | M2 | 6.02
65000034 | COPASA_01/2025 | REMOCAO PECAS DE LOUCA INCLUSIVE ACESSORIOS | UN | 74.99
65000035 | COPASA_01/2025 | REMOCAO ESQUADRIA DE MADEIRA - INCLUSIVE MARCO E ALIZAR | M2 | 19.26
65000036 | COPASA_01/2025 | REMOCAO ESQUADRIA METALICA - INCLUSIVE MARCO E ALIZAR | M2 | 14.44
65000037 | COPASA_01/2025 | DEMOLICAO PAVIMENTO ASFALTICO COM FAIXAS MENORES OU IGUAIS A 2,00M | M2 | 15.18
65000038 | COPASA_01/2025 | REMOCAO PAVIMENTO EM PARALELEPIPEDO, POLIEDRICO E PRE-MOLDADO DE CONCRETO | M2 | 18.78
65000039 | COPASA_01/2025 | DEMOLICAO PASSEIO CIMENTADO | M2 | 23.16
65000040 | COPASA_01/2025 | DEMOLICAO PASSEIO REVESTIDO COM PEDRAS REGULARES | M2 | 29.52
65000041 | COPASA_01/2025 | DEMOLICAO PASSEIO REVESTIDO COM PEDRAS IRREGULARES | M2 | 25.28
65000042 | COPASA_01/2025 | DEMOLICAO PISO CERAMICO | M2 | 16.85
65000043 | COPASA_01/2025 | DEMOLICAO PISO EM GRANITINA (TIPO MARMORITE, GRANILITE, ETC.) | M2 | 24.07
65000044 | COPASA_01/2025 | DEMOLICAO PISO VINILICO | M2 | 9.63
65000045 | COPASA_01/2025 | DEMOLICAO PASSEIO REVESTIDO COM MOSAICO | M2 | 21.04
65000046 | COPASA_01/2025 | REMOCAO ASSOALHO DE MADEIRA - PISO | M2 | 16.85
65000047 | COPASA_01/2025 | REMOCAO TACO DE MADEIRA - PISO | M2 | 24.07
65000048 | COPASA_01/2025 | REMOCAO CARPETE TEXTIL - PISO | M2 | 2.41
65000049 | COPASA_01/2025 | DEMOLICAO CONCRETO SIMPLES | M3 | 312.91
65000050 | COPASA_01/2025 | DEMOLICAO CONCRETO ARMADO | M3 | 495.97
65000051 | COPASA_01/2025 | DEMOLICAO CERCA ARAME FARPADO | M | 9.54
65000052 | COPASA_01/2025 | DEMOLICAO CERCA ALAMBRADO (TELA DE ARAME GALVANIZADO) | M | 15.89
65000053 | COPASA_01/2025 | LIMPEZA TERRENO COM DESMATAMENTO MECANIZADO | M2 | 1.3
65000054 | COPASA_01/2025 | LIMPEZA TERRENO COM RASPAGEM MANUAL | M2 | 6.36
65000055 | COPASA_01/2025 | LIMPEZA TERRENO COM ROCADEIRA MECANICA | M2 | 0.63
65000060 | COPASA_01/2025 | DESMONTE DE ROCHA DMT ATE 60KM - MOBILIZACAO DE EQUIPE, EQUIPAMENTOS, FERRAMENTAL E ACESSORIOS | UN | 565.54
65000061 | COPASA_01/2025 | DESMONTE DE ROCHA - ADICIONAL DMT ACIMA DE 60KM PARA MOBILIZACAO DE EQUIPE, EQUIPAMENTOS, FERRAMENTAL E ACESSORIOS | KM | 2.09
65000062 | COPASA_01/2025 | PROJECAO DE CONCRETO E/OU ARGAMASSA - MOBILIZACAO E DESMOBILIZACAO DE EQUIPE, EQUIPAMENTOS, MATERIAIS, FERRAMENTAS EACESSORIOS | UN | 4145.3
65000063 | COPASA_01/2025 | EQUIPAMENTO DE ALTO-VACUO E TANQUE RESERVATORIO, INCLUSIVE CAMINHAO, MOBILIZACAO E DESLOCAMENTO | KM | 8.02
65000064 | COPASA_01/2025 | EQUIPAMENTO DE ALTA PRESSAO POR HIDROJATEAMENTO, INCLUSIVE CAMINHAO, MOBILIZACAO E DESLOCAMENTO | KM | 8.54
65000065 | COPASA_01/2025 | EQUIPAMENTO COMBINADO DE ALTO-VACUO E ALTA PRESSAO, INCLUSIVE CAMINHAO - MOBILIZACAO E DESLOCAMENTO | KM | 9.39
65000068 | COPASA_01/2025 | LIMPEZA MANUAL INCLUSIVE VARRICAO | M2 | 1.27
65000069 | COPASA_01/2025 | LIMPEZA SUPERFICIE COM JATO DE AGUA | M2 | 1.33
65000070 | COPASA_01/2025 | LIMPEZA COM RETIRADA DE ENTULHO, TRANSPORTE HORIZONTAL E VERTICAL DISTANCIA DE ATE 100M | M3 | 116.9
65000071 | COPASA_01/2025 | REMOCAO REVESTIMENTO IMPERMEABILIZANTE POR PROCESSO MANUAL E/OU MECANICO | M2 | 26.14
65000072 | COPASA_01/2025 | LIMPEZA SUPERFICIE COM JATO DE ALTA PRESSAO DE AR E AGUA HIDROJATEAMENTO | M2 | 2.41
65000073 | COPASA_01/2025 | LIMPEZA SUPERFICIE PROCESSO MANUAL | M2 | 7.15
65000074 | COPASA_01/2025 | LIMPEZA SUPERFICIE E AREA PARA RECUPERACAO DE ESTRUTURAS COM MAQUINA DE HIDROJATEAMENTO MOTOR ELETRICO TRIFASICO,220/380/440 V, 10 HP, ALTA PRESSAO, COM JATO DE AR E AGUA | M2 | 5.57
65000075 | COPASA_01/2025 | CERCA ARAME FARPADO COM MOUROES DE CONCRETO CONFORME PADRAO COPASA | M | 76.45
65000076 | COPASA_01/2025 | CERCA ALAMBRADO (TELA DE ARAME GALVANIZADO) COM MOUROES DE CONCRETO CONFORME PADRAO COPASA | M | 185.62
65000077 | COPASA_01/2025 | CERCA ARAME FARPADO 4 FIOS COM MOUROES DE MADEIRA | M | 45.62
65000078 | COPASA_01/2025 | CERCA ARAME FARPADO 8 FIOS COM MOUROES DE MADEIRA | M | 64.02
65000079 | COPASA_01/2025 | PORTAO PARA VEICULOS CONFORME PADRAO COPASA P.012 | UN | 5504.45
65000080 | COPASA_01/2025 | PORTAO PARA PEDESTRES CONFORME PADRAO COPASA P.013 | UN | 2228.23
65000081 | COPASA_01/2025 | GRAMA EM PLACAS - FORNECIMENTO E PLANTIO | M2 | 21.61
65000082 | COPASA_01/2025 | FOSSA SEPTICA D=1200MM (TANQUE SEPTICO) UNIFAMILIAR EM ANEIS PRE-MOLDADOS DE CONCRETO - H=1500MM | UN | 2571.51
65000083 | COPASA_01/2025 | ARGAMASSA DE CIMENTO E AREIA, TRACO 1:2 | M3 | 745.49
65000084 | COPASA_01/2025 | ARGAMASSA DE CIMENTO E AREIA, TRACO 1:3 | M3 | 691.67
65000085 | COPASA_01/2025 | ARGAMASSA DE CIMENTO E AREIA, TRACO 1:4 | M3 | 649.37
65000086 | COPASA_01/2025 | ARGAMASSA DE CIMENTO E AREIA, TRACO 1:5 | M3 | 617.74
65000087 | COPASA_01/2025 | ARGAMASSA DE CIMENTO E AREIA, TRACO 1:6 | M3 | 588.01
65000088 | COPASA_01/2025 | ALVENARIA ELEVACAO E=10CM - TIJOLOS MACICOS REQUEIMADOS (20X10X5,5)CM | M2 | 168.49
65000089 | COPASA_01/2025 | ALVENARIA ELEVACAO E=20CM - TIJOLOS MACICOS REQUEIMADOS (20X10X5,5)CM | M2 | 306.58
65000090 | COPASA_01/2025 | ALVENARIA APARENTE E=11CM - TIJOLOS MACICOS TIPO A VISTA (23X11X5,5)CM | M2 | 176.46
65000091 | COPASA_01/2025 | ALVENARIA APARENTE E=23CM - TIJOLOS MACICOS TIPO A VISTA (23X11X5,5)CM | M2 | 313.39
65000092 | COPASA_01/2025 | ALVENARIA ELEVACAO E=10CM - TIJOLOS FURADOS (30X20X10)CM | M2 | 80.88
65000093 | COPASA_01/2025 | ALVENARIA ELEVACAO E=20CM - TIJOLOS FURADOS (30X20X10)CM | M2 | 140.75
65000094 | COPASA_01/2025 | ALVENARIA ELEVACAO E=10CM - BLOCOS DE CONCRETO (40X20X10)CM | M2 | 57.38
65000095 | COPASA_01/2025 | ALVENARIA ELEVACAO E=15CM - BLOCOS DE CONCRETO (40X20X15)CM | M2 | 72.98
65000096 | COPASA_01/2025 | ALVENARIA ELEVACAO E=20CM - BLOCOS DE CONCRETO (40X20X20)CM | M2 | 79.76
65000097 | COPASA_01/2025 | ALVENARIA EM TIJOLOS MACICOS REQUEIMADOS (20 X 10 X 5,5 CM) E = 10 CM | M2 | 171.5
65000098 | COPASA_01/2025 | ALVENARIA EM TIJOLOS MACICOS REQUEIMADOS (20 X 10 X 5,5 CM) E = 20 CM | M2 | 313.73
65000099 | COPASA_01/2025 | ALVENARIA EM TIJOLOS MACICOS REQUEIMADOS (20 X 10 X 5,5 CM) E = 30 CM | M2 | 468.24
65000100 | COPASA_01/2025 | REVESTIMENTO IMPERMEAVEL COM SIKA 1 OU SIMILAR | M2 | 73.82
65000101 | COPASA_01/2025 | REVESTIMENTO IMPERMEAVEL COM SIKATOP 107 OU SIMILAR | M2 | 58.07
65000102 | COPASA_01/2025 | PINTURA IMPERMEABILIZANTE COM TINTA ASFALTICA | M2 | 22.96
65000103 | COPASA_01/2025 | PINTURA ACRILICA - SUPERFICIE DE ALVENARIA/CONCRETO | M2 | 43.85
65000104 | COPASA_01/2025 | PINTURA SILICONE - SUPERFICIE DE ALVENARIA/CONCRETO | M2 | 41.18
65000105 | COPASA_01/2025 | COBERTURA - TELHAS CERAMICAS TIPO COLONIAL | M2 | 216.13
65000106 | COPASA_01/2025 | COBERTURA - TELHAS DE FIBROCIMENTO PERFIS TRAPEZOIDAIS L=0,90M | M2 | 265.09
65000107 | COPASA_01/2025 | COBERTURA - TELHAS DE FIBROCIMENTO PERFIS TRAPEZOIDAIS L=0,40M | M2 | 260.85
65000108 | COPASA_01/2025 | COBERTURA - TELHAS DE FIBROCIMENTO PERFIS ONDULADOS E =6MM DUAS AGUAS | M2 | 144.15
65000109 | COPASA_01/2025 | COBERTURA - TELHAS DE FIBROCIMENTO PERFIS ONDULADOS E =6MM UMA AGUA | M2 | 110.19
65000110 | COPASA_01/2025 | FORRO - LAMINAS DE PVC | M2 | 84.08
65000111 | COPASA_01/2025 | FORRO - LAMBRIS DE MADEIRA TIPO ANGELIM | M2 | 198.26
65000112 | COPASA_01/2025 | FORRO - PLACAS DE GESSO | M2 | 111.55
65000113 | COPASA_01/2025 | PROTECAO LAJE COBERTURA COM CAMADA DE BRITA | M3 | 318.65
65000114 | COPASA_01/2025 | PORTA TIPO PRANCHETA 0,60 X 2,10M - MADEIRA | UN | 789.71
65000115 | COPASA_01/2025 | PORTA TIPO PRANCHETA 0,70 X 2,10M - MADEIRA | UN | 793.54
65000116 | COPASA_01/2025 | PORTA TIPO PRANCHETA 0,80 X 2,10M - MADEIRA | UN | 802.51
65000117 | COPASA_01/2025 | ESQUADRIA BASCULANTE - CAIXILHO DE FERRO | M2 | 624.13
65000118 | COPASA_01/2025 | PORTINHOLAS E TAMPAS DE CHAPA DE FERRO | M2 | 370.98
65000119 | COPASA_01/2025 | CHAPISCO COMUM COM ARGAMASSA DE CIMENTO E AREIA | M2 | 8.46
65000120 | COPASA_01/2025 | CHAPISCO RUSTICO COM ARGAMASSA DE AREIA E PEDRISCO | M2 | 12.6
65000121 | COPASA_01/2025 | EMBOCO | M2 | 41.75
65000122 | COPASA_01/2025 | REBOCO PAULISTA | M2 | 44.69
65000123 | COPASA_01/2025 | REVESTIMENTO P/ POCO DE VISITA E SIMILARES | M2 | 33.83
65000124 | COPASA_01/2025 | REVESTIMENTO - AZULEJOS BRANCOS | M2 | 135.26
65000125 | COPASA_01/2025 | REVESTIMENTO - PEDRA ARDOSIA | M2 | 97.64
65000126 | COPASA_01/2025 | PISO CIMENTADO LISO REVESTIDO COM NATA DE CIMENTO | M2 | 37.47
65000127 | COPASA_01/2025 | PISO REVESTIDO COM LADRILHO HIDRAULICO LISO 20 X 20CM | M2 | 118.51
65000128 | COPASA_01/2025 | VIDRO CRISTAL INCOLOR E=3MM - FORNECIMENTO E INSTALACAO | M2 | 112.39
65000129 | COPASA_01/2025 | VIDRO CRISTAL INCOLOR E=4MM - FORNECIMENTO E INSTALACAO | M2 | 120.94
65000130 | COPASA_01/2025 | PINTURA - CAIACAO | M2 | 7.72
65000131 | COPASA_01/2025 | PINTURA - OLEO SEM MASSA CORRIDA | M2 | 26.24
65000132 | COPASA_01/2025 | PINTURA - OLEO COM MASSA CORRIDA | M2 | 55.23
65000133 | COPASA_01/2025 | PINTURA - LATEX SEM MASSA CORRIDA | M2 | 22.59
65000134 | COPASA_01/2025 | PINTURA - LATEX COM MASSA CORRIDA | M2 | 28.69
65000135 | COPASA_01/2025 | PINTURA - OLEO SUPERFICIES DE MADEIRA | M2 | 37.65
65000136 | COPASA_01/2025 | PINTURA - OLEO ESQUADRIAS DE MADEIRA | M2 | 23.53
65000137 | COPASA_01/2025 | PINTURA - VERNIZ SUPERFICIES DE MADEIRA | M2 | 23.16
65000138 | COPASA_01/2025 | PINTURA - OLEO ESQUADRIAS DE FERRO | M2 | 27.38
65000139 | COPASA_01/2025 | PINTURA - GRAFITE ESQUADRIAS DE FERRO | M2 | 32.32
65000140 | COPASA_01/2025 | PINTURA - LOGOTIPO PADRAO COPASA EM ALVENARIA OU CONCRETO | M2 | 182.42
65000141 | COPASA_01/2025 | LAJE PRE-MOLDADA PARA FORRO (CARGA 100 KG/M2), ARMADA NA MENOR DIMENSAO DE ATE 3M | M2 | 128.17
65000142 | COPASA_01/2025 | LAJE PRE-MOLDADA PARA FORRO (CARGA 100 KG/M2), ARMADA NA MENOR DIMENSAO, ACIMA DE 3,0M ATE 4,0M | M2 | 134.65
65000143 | COPASA_01/2025 | LAJE PRE-MOLDADA PARA FORRO (CARGA 100 KG/M2), ARMADA NA MENOR DIMENSAO, ACIMA DE 4,0M ATE 5,0M | M2 | 141.9
65000144 | COPASA_01/2025 | LAJE PRE-MOLDADA PARA PISO (CARGA 250 KG/M2), ARMADA NA MENOR DIMENSAO DE ATE 3,0M | M2 | 131.73
65000145 | COPASA_01/2025 | LAJE PRE-MOLDADA PARA PISO (CARGA 250 KG/M2), ARMADA NA MENOR DIMENSAO, ACIMA DE 3,0M ATE 4,0M | M2 | 138.23
65000146 | COPASA_01/2025 | LAJE PRE-MOLDADA PARA PISO (CARGA 250 KG/M2), ARMADA NA MENOR DIMENSAO, ACIMA DE 4,0M ATE 5,0M | M2 | 147.11
65000147 | COPASA_01/2025 | PERFURACAO DE ROCHA BRANDA, COM UTILIZACAO DE EQUIPAMENTO MANUAL A AR COMPRIMIDO - PROFUNDIDADE ATE 3,20 M E DIAMETROATE 1.1/2" | M | 23.56
65000148 | COPASA_01/2025 | PERFURACAO DE ROCHA DURA, COM UTILIZACAO DE EQUIPAMENTO MANUAL A AR COMPRIMIDO - PROFUNDIDADE ATE 3,20 M E DIAMETRO ATE1.1/2" | M | 39.65
65000149 | COPASA_01/2025 | ESCAVACAO MANUAL EM SOLO, PROFUNDIDADE ATE 1,50 M | M3 | 42.38
65000150 | COPASA_01/2025 | ESCAVACAO MANUAL EM SOLO, PROFUNDIDADE MAIOR QUE 1,50 M ATE 4,00 M | M3 | 67.81
65000151 | COPASA_01/2025 | ESCAVACAO E CARGA EM SOLO, COM PA MECANICA OU ESCAVADEIRA | M3 | 10.14
65000152 | COPASA_01/2025 | ESCAVACAO MANUAL DE VALAS (SOLO SECO), PROFUNDIDADE ATE 1.50 M | M3 | 63.57
65000153 | COPASA_01/2025 | ESCAVACAO MANUAL DE VALAS (SOLO SECO), PROFUNDIDADE MAIOR QUE 1 ,50 M ATE 3,00 M | M3 | 84.76
65000154 | COPASA_01/2025 | ESCAVACAO MANUAL DE VALAS (SOLO SECO), PROFUNDIDADE MAIOR QUE 3 ,00 M ATE 4,50 M | M3 | 116.55
65000155 | COPASA_01/2025 | ESCAVACAO MANUAL DE VALAS (SOLO SECO), PROFUNDIDADE MAIOR QUE 4 ,50 M ATE 6,00 M | M3 | 148.33
65000156 | COPASA_01/2025 | ESCAVACAO MANUAL DE VALAS (SOLO COM AGUA), PROFUNDIDADE ATE 1,50 M | M3 | 79.46
65000157 | COPASA_01/2025 | ESCAVACAO MANUAL DE VALAS (SOLO COM AGUA), PROFUNDIDADE MAIOR QUE 1,50 M ATE 3,00 M | M3 | 105.95
65000158 | COPASA_01/2025 | ESCAVACAO MANUAL DE VALAS (SOLO COM AGUA), PROFUNDIDADE MAIOR QUE 3,00 M ATE 4,50 M | M3 | 146.21
65000159 | COPASA_01/2025 | ESCAVACAO MANUAL DE VALAS (SOLO COM AGUA), PROFUNDIDADE MAIOR QUE 4,50 M ATE 6,00 M | M3 | 185.41
65000160 | COPASA_01/2025 | ESCAVACAO MECANICA DE VALAS (SOLO SECO), PROFUNDIDADE ATE 1,50 M | M3 | 13.04
65000161 | COPASA_01/2025 | ESCAVACAO MECANICA DE VALAS (SOLO SECO), PROFUNDIDADE MAIOR QUE 1,50 M ATE 4,00 M | M3 | 17.62
65000162 | COPASA_01/2025 | ESCAVACAO MECANICA DE VALAS (SOLO SECO), PROFUNDIDADE MAIOR QUE 4,00 M ATE 6,00 M | M3 | 22.42
65000163 | COPASA_01/2025 | ESCAVACAO MECANICA DE VALAS (SOLO COM AGUA), PROFUNDIDADE ATE 1 ,50 M | M3 | 15.68
65000164 | COPASA_01/2025 | ESCAVACAO MECANICA DE VALAS (SOLO COM AGUA), PROFUNDIDADE MAIOR QUE 1,50 M ATE 4,00 M | M3 | 21.15
65000165 | COPASA_01/2025 | ESCAVACAO MECANICA DE VALAS (SOLO COM AGUA), PROFUNDIDADE MAIOR QUE 4,00 M ATE 6,00 M | M3 | 26.69
65000166 | COPASA_01/2025 | ESCAVACAO E CARGA MECANICA DE VALAS, EM ROCHA BRANDA, A FOGO | M3 | 197.47
65000167 | COPASA_01/2025 | ESCAVACAO E CARGA MECANICA DE VALAS, EM ROCHA DURA, A FOGO | M3 | 258.29
65000168 | COPASA_01/2025 | ESCAVACAO E CARGA MECANICA DE VALAS, EM ROCHA BRANDA, A FRIO | M3 | 297.4
65000169 | COPASA_01/2025 | ESCAVACAO E CARGA MECANICA DE VALAS, EM ROCHA DURA, A FRIO | M3 | 457.75
65000170 | COPASA_01/2025 | ESCAVACAO E CARGA MECANICA DE VALAS, EM MATERIAL DE SEGUNDA CATEGORIA | M3 | 16.12
65000171 | COPASA_01/2025 | PROTECAO CONTRA LANCAMENTOS PROVENIENTES DE DESMONTE DE ROCHA A FOGO | M3 | 29.66
65000172 | COPASA_01/2025 | ACERTO E VERIFICACAO DO NIVELAMENTO DE FUNDO DE VALAS | M2 | 10.2
65000173 | COPASA_01/2025 | ATERRO DE VALAS E CAVAS DE FUNDACAO, C/ AVALIACAO VISUAL DA COMPACTACAO | M3 | 23.24
65000174 | COPASA_01/2025 | ATERRO DE VALAS E CAVAS DE FUNDACAO, C/ CONTROLE DO GRAU DE COMPACTACAO DE NO MINIMO 97% DO PROCTOR NORMAL | M3 | 35.05
65000176 | COPASA_01/2025 | ESPALHAMENTO DE SOLO EM BOTA FORA | M3 | 3.18
65000177 | COPASA_01/2025 | ESPALHAMENTO DE ROCHA EM BOTA FORA | M3 | 4.28
65000178 | COPASA_01/2025 | CARGA MANUAL (MATERIAL EM GERAL), SEM MANUSEIO E ARRUMACAO DO MATERIAL, INCLUSIVE DESCARGA | M3 | 19.73
65000179 | COPASA_01/2025 | CARGA E DESCARGA (MATERIAL EM GERAL) COM MANUSEIO E ARRUMACAO DO MATERIAL | TO | 52.77
65000180 | COPASA_01/2025 | CARGA E TRANSPORTE DE ENTULHO PARA BOTA FORA | M3 | 29.92
65000181 | COPASA_01/2025 | CARGA MECANICA (MATERIAL EM GERAL), SEM MANUSEIO E ARRUMACAO DO MATERIAL | M3 | 2.39
65000182 | COPASA_01/2025 | DESCARGA DE MATERIAL EM GERAL, A GRANEL, DE CAMINHAO BASCULANTE | M3 | 0.6
65000183 | COPASA_01/2025 | CARGA MECANICA DE MATERIAL PROVENIENTE DE DESMONTE DE ROCHA EM VALA, SEM MANUSEIO E ARRUMACAO DO MATERIAL | M3 | 38.49
65000184 | COPASA_01/2025 | TRANSPORTE MANUAL (TERRA, AREIA, ENTULHO) DISTANCIA ATE 30 M | M3 | 42.38
65000185 | COPASA_01/2025 | TRANSPORTE MANUAL (TERRA, AREIA, ENTULHO) DISTANCIA ENTRE 30 E 60 M | M3 | 59.33
65000186 | COPASA_01/2025 | TRANSPORTE MANUAL (TERRA, AREIA, ENTULHO) DISTANCIA ENTRE 60 E 100 M | M3 | 80.52
65000187 | COPASA_01/2025 | TRANSPORTE MANUAL (PEDRA BRITADA, PEDREGULHO) DISTANCIA ATE 30 M | M3 | 46.62
65000188 | COPASA_01/2025 | TRANSPORTE MANUAL (PEDRA BRITADA, PEDREGULHO) DISTANCIA ENTRE 30 E 60 M | M3 | 63.57
65000189 | COPASA_01/2025 | TRANSPORTE MANUAL (PEDRA BRITADA, PEDREGULHO) DISTANCIA ENTRE 60 E 100 M | M3 | 84.76
65000190 | COPASA_01/2025 | TRANSPORTE LOCAL, EM PERIMETRO URBANO (MATERIAL EM GERAL), CARGA ACONDICIONADA | TOK | 1.86
65000191 | COPASA_01/2025 | TRANSPORTE COMERCIAL RODOVIARIO (MATERIAL EM GERAL), CARGA ACONDICIONADA | TOK | 0.58
65000193 | COPASA_01/2025 | TRANSPORTE COMERCIAL RODOVIARIO (MATERIAL EM GERAL), A GRANEL | M3K | 1.26
65000194 | COPASA_01/2025 | CACAMBA P/ DEPOSITO DE MATERIAL NAO REAPROVEITAVEL - FORNECIMENTO E MOVIMENTACAO - UNIDADE/DIA | UN | 119.51
65000195 | COPASA_01/2025 | CACAMBA PARA DEPOSITO DE ENTULHO, INCLUSIVE TRANSPORTE ATE O BOTA FORA | M3 | 63.24
65000196 | COPASA_01/2025 | ESCAVACAO MECANICA DE MATERIAL DE PRIMEIRA CATEGORIA | M3 | 6.55
65000197 | COPASA_01/2025 | ESCAVACAO MECANICA DE MATERIAL DE SEGUNDA CATEGORIA | M3 | 10.45
65000198 | COPASA_01/2025 | ESCAVACAO MECANICA EM ROCHA DURA, A FOGO | M3 | 134.61
65000199 | COPASA_01/2025 | ESCAVACAO MECANICA EM ROCHA DURA, A FRIO | M3 | 222.66
65000200 | COPASA_01/2025 | ESCAVACAO MECANICA DE SOLO COM AGUA | M3 | 12.7
65000201 | COPASA_01/2025 | COMPACTACAO MECANIZADA DE ATERROS, COM GRAU MINIMO DE 95 % DO PN | M3 | 3.26
65000202 | COPASA_01/2025 | COMPACTACAO MECANIZADA DE ATERROS, COM GRAU MINIMO DE 100 % DO PN | M3 | 3.53
65000203 | COPASA_01/2025 | TRANSPORTE MANUAL (ARGAMASSA, CONCRETO) DISTANCIA ATE 30 M | M3 | 52.98
65000204 | COPASA_01/2025 | TRANSPORTE MANUAL (ARGAMASSA, CONCRETO) DISTANCIA ENTRE 30 E 60 M | M3 | 74.17
65000205 | COPASA_01/2025 | TRANSPORTE MANUAL (ARGAMASSA, CONCRETO) DISTANCIA ENTRE 60 E 100 M | M3 | 95.36
65000207 | COPASA_01/2025 | ESCORAMENTO DESCONTINUO | M2 | 30.33
65000208 | COPASA_01/2025 | ESCORAMENTO CONTINUO | M2 | 58.82
65000212 | COPASA_01/2025 | GABIAO TIPO CAIXA (H = 1,0 M) - SEM CONTATO DIRETO E CONSTANTE COM AGUA | M3 | 878.23
65000213 | COPASA_01/2025 | GABIAO TIPO CAIXA (H = 0,5 M) - SEM CONTATO DIRETO E CONSTANTE COM AGUA. | M3 | 1030.6
65000214 | COPASA_01/2025 | COLCHAO RENO (H = 0,3 M) | M2 | 346.57
65000215 | COPASA_01/2025 | GABIAO TIPO SACO | M3 | 917.98
65000216 | COPASA_01/2025 | ENROCAMENTO MANUAL, COM ARRUMACAO DO MATERIAL | M3 | 385.12
65000217 | COPASA_01/2025 | ENROCAMENTO MANUAL, SEM ARRUMACAO DO MATERIAL | M3 | 319.22
65000218 | COPASA_01/2025 | ENROCAMENTO COM PEDRA ARGAMASSADA | M3 | 629.92
65000219 | COPASA_01/2025 | ENSECADEIRA (RIP- RAP) EM SOLO CIMENTO, TRACO 1:10 | M3 | 333.56
65000220 | COPASA_01/2025 | PREENCHIMENTO E COLOCACAO DE SACO DE RAFIA COM 50 KG DE SOLO SECO | UN | 6.61
65000221 | COPASA_01/2025 | ESGOTAMENTO DE AGUA COM BOMBAS, VAZOES ATE 15 M3/H, ALTURA ATE 10M | H | 2.56
65000222 | COPASA_01/2025 | ESGOTAMENTO DE AGUA COM BOMBAS, VAZOES ATE 25 M3/H, ALTURA ATE 10M | H | 3.53
65000223 | COPASA_01/2025 | ESGOTAMENTO DE AGUA COM BOMBAS, VAZOES ATE 50 M3/H, ALTURA ATE 10M | H | 5.89
65000224 | COPASA_01/2025 | POCO DE BOMBEAMENTO PARA REBAIXAMENTO DE LENCOL FREATICO | M | 815.68
65000225 | COPASA_01/2025 | CANALETAS DE CONCRETO, DIAMETRO = 300 MM - FORNECIMENTO E ASSENTAMENTO | M | 78.34
65000226 | COPASA_01/2025 | CANALETAS DE CONCRETO, DIAMETRO = 400 MM - FORNECIMENTO E ASSENTAMENTO | M | 99.5
65000227 | COPASA_01/2025 | CANALETAS DE CONCRETO, DIAMETRO = 500 MM - FORNECIMENTO E ASSENTAMENTO | M | 115.07
65000228 | COPASA_01/2025 | CANALETAS DE CONCRETO, DIAMETRO = 600 MM - FORNECIMENTO E ASSENTAMENTO | M | 146.27
65000229 | COPASA_01/2025 | DRENAGEM COM TUBOS PERFURADOS DE CERAMICA, DIAMETRO = 100 MM | M | 50.11
65000230 | COPASA_01/2025 | DRENAGEM COM TUBOS PERFURADOS DE CERAMICA, DIAMETRO = 150 MM | M | 73.33
65000231 | COPASA_01/2025 | DRENAGEM COM TUBOS PERFURADOS DE CERAMICA, DIAMETRO = 200 MM | M | 103.17
65000232 | COPASA_01/2025 | DRENAGEM COM PEDRA BRITADA | M3 | 255.75
65000233 | COPASA_01/2025 | DRENAGEM COM CASCALHO | M3 | 235.01
65000234 | COPASA_01/2025 | RUFO EM CHAPA GALVANIZADA Nº26, DESENVOLVIMENTO = 0,20 M | M | 48.14
65000235 | COPASA_01/2025 | CALHA EM CHAPA GALVANIZADA Nº24, DESENVOLVIMENTO = 0,33 M | M | 79.98
65000236 | COPASA_01/2025 | CONDUTOR EM CHAPA GALVANIZADA Nº26, Ø 75 MM | M | 72.07
65000237 | COPASA_01/2025 | CIMBRAMENTO DE MADEIRA | M3 | 40.31
65000238 | COPASA_01/2025 | FORMA PLANA EM TABUA DE PINHO, P/ FUNDACOES | M2 | 67.97
65000239 | COPASA_01/2025 | FORMA PLANA EM CHAPA DE MADEIRA COMPENSADA RESINADA, E = 14 MM, P/ FUNDACOES | M2 | 74.67
65000240 | COPASA_01/2025 | FORMA PLANA EM TABUA DE PINHO, P/ ESTRUTURAS | M2 | 69.88
65000241 | COPASA_01/2025 | FORMA PLANA EM CHAPA DE MADEIRA COMPENSADA, P/ ESTRUTURAS | M2 | 90.77
65000242 | COPASA_01/2025 | FORMA PLANA EM CHAPA DE MADEIRA RESINADA, E=20 MM, P/ ESTRUTURAS | M2 | 115.12
65000243 | COPASA_01/2025 | FORMA PLANA EM CHAPA DE MADEIRA COMPENSADA RESINADA, E = 14 MM, P/ ESTRUTURAS | M2 | 97
65000244 | COPASA_01/2025 | FORMA PLANA EM CHAPA DE MADEIRA COMPENSADA PLASTIFICADA, E = 14 MM, P/ ESTRUTURAS | M2 | 97
65000245 | COPASA_01/2025 | FORMA PLANA EM CHAPA DE MADEIRA COMPENSADA RESINADA, E = 14 MM, P/ PILARES E VIGAS | M2 | 122.13
65000246 | COPASA_01/2025 | FORMA PLANA EM CHAPA DE MADEIRA COMPENSADA PLASTIFICADA, E = 14 MM, P/ PILARES E VIGAS | M2 | 120.97
65000247 | COPASA_01/2025 | FORMA PLANA EM CHAPA DE MADEIRA COMPENSADA RESINADA, E = 20 MM, P/ LAJES | M2 | 74.96
65000248 | COPASA_01/2025 | FORMA PLANA EM CHAPA DE MADEIRA COMPENSADA PLASTIFICADA, E = 20 MM, P/ LAJES | M2 | 73.44
65000249 | COPASA_01/2025 | FORMA CURVA EM TABUA DE PINHO, P/ ESTRUTURAS | M2 | 169.32
65000250 | COPASA_01/2025 | FORMA CURVA EM CHAPA DE MADEIRA COMPENSADA RESINADA, E = 10 MM, P/ ESTRUTURAS | M2 | 207.8
65000253 | COPASA_01/2025 | ANDAIME TIPO FACHADEIRO, INCLUSIVE ESTRADO DE MADEIRA | M2 | 35.03
65000254 | COPASA_01/2025 | ANDAIME TUBULAR MOVEL, MODULADO EM TUBOS GALVANIZADOS (UNIDADE = M DE TORRE/MES) | M | 32.62
65000255 | COPASA_01/2025 | ESCORA METALICA AJUSTAVEL C/ BASE REFORCADA (UNIDADE = M DE ESCORA/MES) | UN | 7.02
65000256 | COPASA_01/2025 | FORMA PLANA P/ CONCRETO DE RECUPERACAO DE ESTRUTURAS, INCLUSIVE CACHIMBOS E DESFORMA | M2 | 202.99
65000258 | COPASA_01/2025 | ESCAVACAO DE TUBULOES (FUSTE E ALARGAMENTO DA BASE) | M3 | 230.4
65000259 | COPASA_01/2025 | LASTRO DE AREIA | M3 | 247.61
65000260 | COPASA_01/2025 | LASTRO DE PEDRA BRITADA, APILOADA | M3 | 228.44
65000262 | COPASA_01/2025 | BROCA DE CONCRETO (DIAMETRO= 15 CM), CONSUMO MINIMO DE CIMENTO 150 KG/M3 | M | 25.68
65000263 | COPASA_01/2025 | BROCA DE CONCRETO (DIAMETRO= 20 CM), CONSUMO MINIMO DE CIMENTO 150 KG/M3 | M | 36.4
65000264 | COPASA_01/2025 | BROCA DE CONCRETO (DIAMETRO= 25 CM), CONSUMO MINIMO DE CIMENTO 150 KG/M3 | M | 53.6
65000265 | COPASA_01/2025 | BROCA DE CONCRETO (DIAMETRO= 30 CM), CONSUMO MINIMO DE CIMENTO 150 KG/M3 | M | 70.8
65000269 | COPASA_01/2025 | ESTACA PREMOLDADA DE CONCRETO - EMENDAS | UN | 111.54
65000270 | COPASA_01/2025 | ESTACA - PREMOLDADA DE CONCRETO - CORTE E PREPARO DA CABECA | UN | 81.29
65000271 | COPASA_01/2025 | TUBULAO A CEU ABERTO EM CONCRETO CICLOPICO C/ 30% DE PEDRA DE MAO (DIAM. DO FUSTE = 0,60 M E DA BASE = 1,20 M) | M | 241.26
65000272 | COPASA_01/2025 | TUBULAO A CEU ABERTO EM CONCRETO CICLOPICO C/ 30% DE PEDRA DE MAO (DIAM. DO FUSTE = 0,70 M E DA BASE = 1,40 M) | M | 329.62
65000273 | COPASA_01/2025 | TUBULAO A CEU ABERTO EM CONCRETO CICLOPICO C/ 30% DE PEDRA DE MAO (DIAM. DO FUSTE = 0,80 M E DA BASE = 1,40 M) | M | 425.14
65000274 | COPASA_01/2025 | TUBULAO A CEU ABERTO EM CONCRETO CICLOPICO C/ 30% DE PEDRA DE MAO (DIAM. DO FUSTE = 0,90 M E DA BASE = 1,40 M) | M | 537.31
65000275 | COPASA_01/2025 | ARMADURA DE ACO CA 50 E CA 60, COLOCACAO | KG | 5.23
65000276 | COPASA_01/2025 | ARMADURA DE ACO CA 50, FORNECIMENTO E COLOCACAO | KG | 13.12
65000277 | COPASA_01/2025 | ARMADURA DE ACO CA 60, FORNECIMENTO E COLOCACAO | KG | 13.12
65000278 | COPASA_01/2025 | JUNTA DE DILATACAO TIPO 0-22 - FUNGENBAND OU SIMILAR (FORNECIMENTO E COLOCACAO) | M | 114.87
65000279 | COPASA_01/2025 | CONCRETO CICLOPICO C/ 30 % DE PEDRA DE MAO - CONSUMO MINIMO DE CIMENTO 150 KG/M3 - PREPARO E LANCAMENTO | M3 | 544.04
65000292 | COPASA_01/2025 | CAIXA PARA PROTECAO DE APARELHOS EM CONCRETO ARMADO, NAS DIMENSOES: (1,20 X 1,20)M - H = 1,70 M, P. COPASA 319/0 -322/-, 326/-, 328 /- | UN | 7452.29
65000293 | COPASA_01/2025 | CAIXA PARA PROTECAO DE APARELHOS EM CONCRETO ARMADO, NAS DIMENSOES: (1,50 X 1,50)M - H = 1,70 M, P. COPASA 320/-, 323/-,324/-, 329/ -, 334/-, 336/-, 341/- | UN | 9498.04
65000294 | COPASA_01/2025 | CAIXA PARA PROTECAO DE APARELHOS EM CONCRETO ARMADO, NAS DIMENSOES: (1,50 X 1,50)M - H = 2,0 M, P. COPASA 321/-, 327/-,335/- | UN | 10331.87
65000295 | COPASA_01/2025 | CAIXA PARA PROTECAO DE APARELHOS EM CONCRETO ARMADO, NAS DIMENSOES: (1,50 X 1,80)M - H = 1,80 M, P. COPASA 337/-, 342/- | UN | 10854.68
65000296 | COPASA_01/2025 | CAIXA PARA PROTECAO DE APARELHOS EM CONCRETO ARMADO, NAS DIMENSOES: (1,50 X 2,00)M - H = 2,00 M, P. COPASA 330/-, 338/- | UN | 12190.04
65000297 | COPASA_01/2025 | CAIXA PARA PROTECAO DE APARELHOS EM CONCRETO ARMADO, NAS DIMENSOES: (1,50 X 2,50)M - H = 2,00 M, P. COPASA 339/-, 346/- | UN | 13212.38
65000298 | COPASA_01/2025 | CAIXA PARA PROTECAO DE APARELHOS EM CONCRETO ARMADO, NAS DIMENSOES: (1,80 X 1,80)M - H = 1,80 M, P. COPASA 325/-, 343/- | UN | 11793.33
65000299 | COPASA_01/2025 | CAIXA PARA PROTECAO DE APARELHOS EM CONCRETO ARMADO, NAS DIMENSOES: (1,80 X 2,20)M - H = 1,70 M, P. COPASA 331/-, 344/- | UN | 12915.65
65000300 | COPASA_01/2025 | CAIXA PARA PROTECAO DE APARELHOS EM CONCRETO ARMADO, NAS DIMENSOES: (1,80 X 2,50)M - H = 1,80 M, P. COPASA 332/-, 345/- | UN | 14185.33
65000301 | COPASA_01/2025 | CAIXA PARA PROTECAO DE APARELHOS EM CONCRETO ARMADO, NAS DIMENSOES: (2,00 X 2,80)M - H = 2,00 M, P. COPASA 333/-, 340/-,347/- | UN | 16973.63
65000302 | COPASA_01/2025 | CAIXA PARA PROTECAO DE APARELHOS EM ANEIS PRE-MOLDADOS E CONCRETO ARMADO, DIAMETRO INTERNO 1,20 M - H = 1,70 M, P.COPASA 319/-, 32 6/-, 328/- | UN | 4800.4
65000303 | COPASA_01/2025 | CAIXA DE ESTACAO DE MACROMEDICAO EM CONCRETO ARMADO P/ MEDIDOR WOLTMANN - DN 50 A 150, CONFORME P. COPASA 277/- | UN | 16277.23
65000304 | COPASA_01/2025 | CAIXA DE ESTACAO DE MACROMEDICAO EM CONCRETO ARMADO P/ MEDIDOR ELETROMAGNETICO - DN 80 A 400, CONFORME P. COPASA 278/- | UN | 14381.85
65000305 | COPASA_01/2025 | CAIXA DE ESTACAO DE MACROMEDICAO EM CONCRETO ARMADO P/ MEDIDOR ULTRASONICO - DN 500 A 1000, CONFORME P. COPASA 312/- | UN | 23206.92
65000306 | COPASA_01/2025 | CAIXA DE ESTACAO DE MACROMEDICAO EM CONCRETO ARMADO P/ MEDIDOR VENTURI - DN 500 A 1000, CONFORME P. COPASA 279/- | UN | 29369.84
65000313 | COPASA_01/2025 | POCO DE VISITA ALTURA = 1.50 M (BALAO: DIAMETRO = 1.00 M, ALTURA =1.00 M) P COPASA 039/-, EM ANEIS PRE-MOLDADOS DECONCRETO | UN | 2170.57
65000314 | COPASA_01/2025 | ADICIONAL DE PRECO P/ ACRESCIMO NA ALTURA DE POCO DE VISITA EM ANEIS PRE-MOLDADOS DE CONCRETO (BALAO: DIAMETRO = 1.00 M) | M | 1001.72
65000316 | COPASA_01/2025 | POCO DE VISITA (ALTURA = 1,00 M E BALAO: DIAMETRO = 0,60 M), P COPASA 062/-, EM ANEIS PRE-MOLDADOS DE CONCRETO P COPASA104/- | UN | 802.61
65000317 | COPASA_01/2025 | ADICIONAL DE PRECO P/ ACRESCIMO NA ALTURA DE POCO DE VISITA EM ANEIS PRE-MOLDADOS DE CONCRETO (BALAO: DIAMETRO = 0,60 M) | M | 545.2
65000318 | COPASA_01/2025 | POCO SECO EM CONCRETO ARMADO, NAS DIMENSOES: (0,90 X 0,90)M - H = 2,00, P. COPASA 348/- | UN | 5813.48
65000319 | COPASA_01/2025 | TUBO DE QUEDA (MANILHA CERAMICA DIAMETRO = 150 MM) ALTURA = 1,00 M | UN | 107.56
65000320 | COPASA_01/2025 | ADICIONAL DE PRECO P/ ACRESCIMO NA ALTURA DE TUBO DE QUEDA (MANILHA CERAMICA DIAMETRO = 150 MM) | M | 93.87
65000321 | COPASA_01/2025 | TUBO DE QUEDA (MANILHA CERAMICA DIAMETRO = 200 MM) ALTURA = 1.00 M | UN | 138.8
65000322 | COPASA_01/2025 | ADICIONAL DE PRECO P/ ACRESCIMO NA ALTURA DE TUBO DE QUEDA (MANIHA CERAMICA DIAMETRO = 200 MM) | M | 120.22
65000323 | COPASA_01/2025 | TUBO DE QUEDA EM PVC, DIAMETRO = 150 MM - ALTURA = 1,00 M, COM ENVELOPAMENTO DE SOLO CIMENTO TRACO 1:10 EM VOLUME | UN | 92.6
65000324 | COPASA_01/2025 | ADICIONAL DE PRECO PARA ACRESCIMO NA ALTURA DE TUBO DE QUEDA EM PVC, DIAMETRO = 150 MM | M | 92.6
65000325 | COPASA_01/2025 | TUBO DE QUEDA EM PVC, DIAMETRO = 200 MM - ALTURA = 1,00 M, COM ENVELOPAMENTO DE SOLO CIMENTO TRACO 1:10 EM VOLUME | UN | 119.78
65000326 | COPASA_01/2025 | ADICIONAL DE PRECO PARA ACRESCIMO NA ALTURA DE TUBO DE QUEDA EM PVC, DIAMETRO = 200 MM | M | 119.78
65000327 | COPASA_01/2025 | TAMPAO DE FERRO FUNDIDO T-14 (P COPASA 031/-)- ASSENTAMENTO | UN | 26.52
65000328 | COPASA_01/2025 | TAMPAO DE FERRO FUNDIDO T-30 (P COPASA 033/-)- ASSENTAMENTO | UN | 42.33
65000329 | COPASA_01/2025 | TAMPAO DE FERRO FUNDIDO DN 600 T-109 OU T-48 (P-COPASA 107/ OU 139/) - ASSENTAMENTO | UN | 125.77
65000330 | COPASA_01/2025 | TAMPA EM CHAPA DE ACO ASTM A-36 (P COPASA 057/-), PARA CAIXA DE HIDROMETRO EM PASSEIO - ASSENTAMENTO | UN | 21.94
65000331 | COPASA_01/2025 | ESTRIBO PARA PV E SIMILARES P COPASA 037/- , ASSENTAMENTO | UN | 50.34
65000332 | COPASA_01/2025 | CAIXA DE ALVENARIA PARA ESGOTAMENTO E PROTECAO DE APARELHOS DE RESERVATORIOS - P - COPASA 241/-, NAS DIMENSOES (1,60 X1,20) M - H = 1,00 M, INCLUSIVE GRADE METALICA | UN | 2799.55
65000333 | COPASA_01/2025 | POCO SECO (ALT. = 1,00 M, BALAO DE DIAM.= 0,60 M) EM ANEIS PRE-MOLDADOS DE CONCRETO, CONFORME PADRAO P-COPASA 243/-,INCLUSIVE TAMPAO DE FERRO FUNDIDO P - 139/-. | UN | 1156.65
65000335 | COPASA_01/2025 | CAIXA DE PASSAGEM EM ALVENARIA (0,20 X 0,20 X 0,20 M) | UN | 78.98
65000336 | COPASA_01/2025 | CAIXA DE PASSAGEM EM ALVENARIA (0,30 X 0,30 X 0,30 M) | UN | 159.35
65000337 | COPASA_01/2025 | CAIXA DE PASSAGEM EM ALVENARIA (0,40 X 0,40 X 0,40 M) | UN | 271.27
65000338 | COPASA_01/2025 | CAIXA DE PASSAGEM EM ALVENARIA (0,60 X 0,60 X 0,60 M) | UN | 586.76
65000339 | COPASA_01/2025 | CANALETA DE ALVENARIA PARA PASSAGEM DE CABOS (0,20 X 0,20) M | M | 236.53
65000340 | COPASA_01/2025 | CANALETA DE ALVENARIA PARA PASSAGEM DE CABOS (0,30 X 0,30) M | M | 259.69
65000341 | COPASA_01/2025 | CANALETA DE ALVENARIA PARA PASSAGEM DE CABOS (0,40 X 0,40) M | M | 361.02
65000342 | COPASA_01/2025 | CANALETA EM CONCRETO PARA PASSAGEM DE CABOS (0,20 X 0,20) M | M | 185.58
65000343 | COPASA_01/2025 | CANALETA EM CONCRETO PARA PASSAGEM DE CABOS (0,30 X 0,30) M | M | 261.75
65000344 | COPASA_01/2025 | CANALETA EM CONCRETO PARA PASSAGEM DE CABOS (0,40 X 0,40) M | M | 356.18
65000345 | COPASA_01/2025 | CANALETA EM CONCRETO PARA PASSAGEM DE CABOS (0,50 X 0,50) M | M | 440.21
65000346 | COPASA_01/2025 | ESTRUTURA EM FERROCIMENTO PARA REATORES ANAEROBIOS, ESPESSURA DE 6,00 A 8,00 CM | M2 | 566.57
65000360 | COPASA_01/2025 | ASSENTAMENTO DE MANILHAS E CONEXOES CERAMICAS, JUNTA DE ARGAMASSA, DIAMETRO = 100 MM | M | 9.97
65000361 | COPASA_01/2025 | ASSENTAMENTO DE MANILHAS E CONEXOES CERAMICAS, JUNTA DE ARGAMASSA, DIAMETRO = 150 MM | M | 14.39
65000362 | COPASA_01/2025 | ASSENTAMENTO DE MANILHAS E CONEXOES CERAMICAS, JUNTA DE ARGAMASSA, DIAMETRO = 200 MM | M | 17.07
65000369 | COPASA_01/2025 | ASSENTAMENTO DE MANILHAS E CONEXOES CERAMICAS, JUNTA ELASTICA, DN 100 | M | 7.69
65000370 | COPASA_01/2025 | ASSENTAMENTO DE MANILHAS E CONEXOES CERAMICAS, JUNTA ELASTICA, DN 150 | M | 10.39
65000371 | COPASA_01/2025 | ASSENTAMENTO DE MANILHAS E CONEXOES CERAMICAS, JUNTA ELASTICA, DN 200 | M | 13.66
65000372 | COPASA_01/2025 | ASSENTAMENTO DE MANILHAS E CONEXOES CERAMICAS, JUNTA ELASTICA, DN 250 | M | 17.51
65000373 | COPASA_01/2025 | ASSENTAMENTO DE MANILHAS E CONEXOES CERAMICAS, JUNTA ELASTICA, DN 300 | M | 21.93
65000374 | COPASA_01/2025 | ASSENTAMENTO DE TUBOS E CONEXOES PVC JE DN 50 | M | 4.26
65000375 | COPASA_01/2025 | ASSENTAMENTO DE TUBOS E CONEXOES PVC JE DN 75 | M | 4.31
65000376 | COPASA_01/2025 | ASSENTAMENTO DE TUBOS E CONEXOES PVC JE DN 100 | M | 4.38
65000377 | COPASA_01/2025 | ASSENTAMENTO DE TUBOS E CONEXOES PVC JE DN 150 | M | 7.08
65000378 | COPASA_01/2025 | ASSENTAMENTO DE TUBOS E CONEXOES PVC JE DN 200 | M | 7.31
65000379 | COPASA_01/2025 | ASSENTAMENTO DE TUBOS E CONEXOES PVC JE DN 250 | M | 15.04
65000380 | COPASA_01/2025 | ASSENTAMENTO DE TUBOS E CONEXOES PVC JE DN 300 | M | 15.21
65000381 | COPASA_01/2025 | ASSENTAMENTO DE TUBOS E CONEXOES PVC JE DN 400 | M | 17.7
65000382 | COPASA_01/2025 | ASSENTAMENTO DE TUBOS E CONEXOES PVC JS DN 15 DE 20 MM | M | 1.7
65000383 | COPASA_01/2025 | ASSENTAMENTO DE TUBOS E CONEXOES PVC JS DN 20 DE 25 MM | M | 1.7
65000384 | COPASA_01/2025 | ASSENTAMENTO DE TUBOS E CONEXOES PVC JS DN 25 DE 32 MM | M | 1.71
65000385 | COPASA_01/2025 | ASSENTAMENTO DE TUBOS E CONEXOES PVC JS DN 32 DE 40 MM | M | 2.19
65000386 | COPASA_01/2025 | ASSENTAMENTO DE TUBOS E CONEXOES PVC JS DN 40 DE 50 MM | M | 2.2
65000387 | COPASA_01/2025 | ASSENTAMENTO DE TUBOS E CONEXOES PVC JS DN 50 DE 60 MM | M | 2.21
65000388 | COPASA_01/2025 | ASSENTAMENTO DE TUBOS E CONEXOES PVC JR DIAMETRO = 25 MM (1") | M | 10.83
65000389 | COPASA_01/2025 | ASSENTAMENTO DE TUBOS E CONEXOES PVC JR DIAMETRO = 40 MM (11/2") | M | 13.6
65000390 | COPASA_01/2025 | ASSENTAMENTO DE TUBOS E CONEXOES DE FERRO FUNDIDO, JUNTA ELASTICA, DN 50 | M | 4.16
65000391 | COPASA_01/2025 | ASSENTAMENTO DE TUBOS E CONEXOES DE FERRO FUNDIDO, JUNTA ELASTICA, DN 80 | M | 5.72
65000392 | COPASA_01/2025 | ASSENTAMENTO DE TUBOS E CONEXOES DE FERRO FUNDIDO, JUNTA ELASTICA, DN 100 | M | 6.49
65000393 | COPASA_01/2025 | ASSENTAMENTO DE TUBOS E CONEXOES DE FERRO FUNDIDO, JUNTA ELASTICA, DN 150 | M | 12.28
65000394 | COPASA_01/2025 | ASSENTAMENTO DE TUBOS E CONEXOES DE FERRO FUNDIDO, JUNTA ELASTICA, DN 200 | M | 16.58
65000395 | COPASA_01/2025 | ASSENTAMENTO DE TUBOS E CONEXOES DE FERRO FUNDIDO, JUNTA ELASTICA, DN 250 | M | 22.2
65000396 | COPASA_01/2025 | ASSENTAMENTO DE TUBOS E CONEXOES DE FERRO FUNDIDO, JUNTA ELASTICA, DN 300 | M | 24.81
65000397 | COPASA_01/2025 | ASSENTAMENTO DE TUBOS E CONEXOES DE FERRO FUNDIDO, JUNTA ELASTICA, DN 400 | M | 33.15
65000398 | COPASA_01/2025 | ASSENTAMENTO DE TUBOS E CONEXOES DE FERRO FUNDIDO, JUNTA ELASTICA, DN 500 | M | 38.06
65000399 | COPASA_01/2025 | ASSENTAMENTO DE TUBOS E CONEXOES DE FERRO FUNDIDO, JUNTA ELASTICA, DN 600 | M | 49.99
65000400 | COPASA_01/2025 | ASSENTAMENTO DE TUBOS E CONEXOES DE FERRO FUNDIDO, JUNTA ELASTICA, DN 700 | M | 67.69
65000401 | COPASA_01/2025 | ASSENTAMENTO DE TUBOS E CONEXOES DE FERRO FUNDIDO, JUNTA ELASTICA, DN 800 | M | 83.85
65000402 | COPASA_01/2025 | ASSENTAMENTO DE TUBOS E CONEXOES DE FERRO FUNDIDO, JUNTA ELASTICA, DN 1000 | M | 129.56
65000403 | COPASA_01/2025 | MONTAGENS ESPECIAIS EM FERRO FUNDIDO | KG | 4.54
65000404 | COPASA_01/2025 | ASSENTAMENTO DE TUBOS DE CONCRETO, SIMPLES OU ARMADO, JUNTA DE ARGAMASSA, DIAMETRO = 300 MM | M | 25.49
65000405 | COPASA_01/2025 | ASSENTAMENTO DE TUBOS DE CONCRETO, SIMPLES OU ARMADO, JUNTA DE ARGAMASSA, DIAMETRO = 400 MM | M | 36.23
65000406 | COPASA_01/2025 | ASSENTAMENTO DE TUBOS DE CONCRETO, SIMPLES OU ARMADO, JUNTA DE ARGAMASSA, DIAMETRO = 500 MM | M | 55
65000407 | COPASA_01/2025 | ASSENTAMENTO DE TUBOS DE CONCRETO, SIMPLES OU ARMADO, JUNTA DE ARGAMASSA, DIAMETRO = 600 MM | M | 69.75
65000408 | COPASA_01/2025 | ASSENTAMENTO DE TUBOS DE CONCRETO, SIMPLES OU ARMADO, JUNTA DE ARGAMASSA, DIAMETRO = 800 MM | M | 107.57
65000409 | COPASA_01/2025 | ASSENTAMENTO DE TUBOS DE CONCRETO, SIMPLES OU ARMADO, JUNTA DE ARGAMASSA, DIAMETRO = 1000 MM | M | 155.65
65000410 | COPASA_01/2025 | ASSENTAMENTO DE TUBOS DE CONCRETO, SIMPLES OU ARMADO, JUNTA DE ARGAMASSA, DIAMETRO = 1200 MM | M | 216.54
65000411 | COPASA_01/2025 | ASSENTAMENTO DE TUBOS DE CONCRETO, SIMPLES OU ARMADO, JUNTA DE ARGAMASSA, DIAMETRO = 1500 MM | M | 327.16
65000412 | COPASA_01/2025 | ASSENTAMENTO DE TUBOS DE CONCRETO, SIMPLES OU ARMADO, JUNTA ELASTICA, DIAMETRO = 300 MM | M | 15.23
65000413 | COPASA_01/2025 | ASSENTAMENTO DE TUBOS DE CONCRETO, SIMPLES OU ARMADO, JUNTA ELASTICA, DIAMETRO = 400 MM | M | 17.61
65000414 | COPASA_01/2025 | ASSENTAMENTO DE TUBOS DE CONCRETO, SIMPLES OU ARMADO, JUNTA ELASTICA, DIAMETRO = 500 MM | M | 26.79
65000415 | COPASA_01/2025 | ASSENTAMENTO DE TUBOS DE CONCRETO, SIMPLES OU ARMADO, JUNTA ELASTICA, DIAMETRO = 600 MM | M | 34.29
65000416 | COPASA_01/2025 | ASSENTAMENTO DE TUBOS DE CONCRETO, SIMPLES OU ARMADO, JUNTA ELASTICA, DIAMETRO = 800 MM | M | 71.13
65000417 | COPASA_01/2025 | ASSENTAMENTO DE TUBOS DE CONCRETO, SIMPLES OU ARMADO, JUNTA ELASTICA, DIAMETRO = 1000 MM | M | 106.52
65000418 | COPASA_01/2025 | ASSENTAMENTO DE TUBOS DE CONCRETO, SIMPLES OU ARMADO, JUNTA ELASTICA, DIAMETRO = 1200 MM | M | 132.43
65000419 | COPASA_01/2025 | ASSENTAMENTO DE TUBOS E CONEXOES DE RPVC OU PRFV, INCLUSIVE BERCO (E = 10 CM) E ENVOLTORIA (GER. SUPERIOR + 20 CM), DEMATERIAL GRAN ULAR, DIAMETRO = 150MM. | M | 60.03
65000420 | COPASA_01/2025 | ASSENTAMENTO DE TUBOS E CONEXOES DE RPVC OU PRFV, INCLUSIVE BERCO (E= 10 CM) E ENVOLTORIA (GER.SUPERIOR + 20 CM) DEMATERIAL GRANULA R, DIAMETRO = 200MM. | M | 63.61
65000421 | COPASA_01/2025 | ASSENTAMENTO DE TUBOS E CONEXOES DE RPVC OU PRFV, INCLUSIVE BERCO (E= 10 CM) E ENVOLTORIA (GER.SUPERIOR+ 20 CM) DEMATERIAL GRANULAR , DIAMETRO = 250MM | M | 79.49
65000422 | COPASA_01/2025 | ASSENTAMENTO DE TUBOS E CONEXOES DE RPVC OU PRFV, INCLUSIVE BERCO (E= 10 CM) E ENVOLTORIA (GER.SUPERIOR + 20 CM) DEMATERIAL GRANULA R, DIAMETRO = 300MM. | M | 88.45
65000423 | COPASA_01/2025 | ASSENTAMENTO DE TUBOS E CONEXOES DE RPVC OU PRFV, INCLUSIVE BERCO (E= 10 CM) E ENVOLTORIA (GER.SUPERIOR + 20 CM) DEMATERIAL GRANULA R, DIAMETRO = 350 MM. | M | 97.03
65000424 | COPASA_01/2025 | ASSENTAMENTO DE TUBOS E CONEXOES DE RPVC OU PRFV, INCLUSIVE BERCO (E= 10 CM) E ENVOLTORIA (GER.SUPERIOR + 20 CM) DEMATERIAL GRANULA R, DIAMETRO = 400MM | M | 108.73
65000425 | COPASA_01/2025 | ASSENTAMENTO DE TUBOS E CONEXOES DE RPVC OU PRFV, INCLUSIVE BERCO (E= 10 CM) E ENVOLTORIA (GER.SUPERIOR + 20 CM) DEMATERIAL GRANULA R, DIAMETRO = 450MM. | M | 117.94
65000426 | COPASA_01/2025 | ASSENTAMENTO DE TUBOS E CONEXOES DE FERRO GALVANIZADO, JUNTA ROSCAVEL, DIAMETRO = 1/2" | M | 10.81
65000427 | COPASA_01/2025 | ASSENTAMENTO DE TUBOS E CONEXOES DE FERRO GALVANIZADO, JUNTA ROSCAVEL, DIAMETRO = 3/4" | M | 10.85
65000428 | COPASA_01/2025 | ASSENTAMENTO DE TUBOS E CONEXOES DE FERRO GALVANIZADO, JUNTA ROSCAVEL, DIAMETRO = 1" | M | 12.75
65000429 | COPASA_01/2025 | ASSENTAMENTO DE TUBOS E CONEXOES DE FERRO GALVANIZADO, JUNTA ROSCAVEL, DIAMETRO = 1 1/4" | M | 13.64
65000430 | COPASA_01/2025 | ASSENTAMENTO DE TUBOS E CONEXOES DE FERRO GALVANIZADO, JUNTA ROSCAVEL, DIAMETRO = 1 1/2" | M | 17.66
65000431 | COPASA_01/2025 | ASSENTAMENTO DE TUBOS E CONEXOES DE FERRO GALVANIZADO, JUNTA ROSCAVEL, DIAMETRO = 2" | M | 18.27
65000432 | COPASA_01/2025 | ASSENTAMENTO DE TUBOS E CONEXOES DE FERRO GALVANIZADO, JUNTA ROSCAVEL, DIAMETRO = 2 1/2" | M | 19.19
65000433 | COPASA_01/2025 | ASSENTAMENTO DE TUBOS E CONEXOES DE FERRO GALVANIZADO, JUNTA ROSCAVEL, DIAMETRO = 3" | M | 19.22
65000434 | COPASA_01/2025 | SUSPIROS, CONFORME PADRAO P-COPASA 243/- FORNECIMENTO E ASSENTAMENTO | UN | 1080.83
65000435 | COPASA_01/2025 | MONTAGEM E ASSENTAMENTO DE TUBO DE FERRO GALVANIZADO, COM LUVA, DIAMETRO DE 1/2" | M | 22.16
65000436 | COPASA_01/2025 | MONTAGEM E ASSENTAMENTO DE TUBO DE FERRO GALVANIZADO, COM LUVA, DIAMETRO = 3/4" | M | 22.19
65000437 | COPASA_01/2025 | MONTAGEM E ASSENTAMENTO DE TUBO DE FERRO GALVANIZADO, COM LUVA, DIAMETRO = 1 " | M | 24.08
65000438 | COPASA_01/2025 | MONTAGEM E ASSENTAMENTO DE TUBO DE FERRO GALVANIZADO, COM LUVA, DIAMETRO = 1 1/4" | M | 32.01
65000439 | COPASA_01/2025 | MONTAGEM E ASSENTAMENTO DE TUBO DE FERRO GALVANIZADO, COM LUVA, DIAMETRO = 1 1/2" | M | 36.02
65000440 | COPASA_01/2025 | MONTAGEM E ASSENTAMENTO DE TUBO DE FERRO GALVANIZADO, COM LUVA, DIAMETRO = 2 " | M | 36.06
65000441 | COPASA_01/2025 | MONTAGEM E ASSENTAMENTO DE TUBO DE FERRO GALVANIZADO, COM LUVA, DIAMETRO = 2 1/2" | M | 44.58
65000442 | COPASA_01/2025 | MONTAGEM E ASSENTAMENTO DE TUBO DE FERRO GALVANIZADO, COM LUVA, DIAMETRO = 3 " | M | 50.49
65000443 | COPASA_01/2025 | MONTAGEM E ASSENTAMENTO DE TUBO DE FERRO GALVANIZADO, COM LUVA, DIAMETRO = 3 1/2" | M | 50.54
65000444 | COPASA_01/2025 | MONTAGEM E ASSENTAMENTO DE TUBO DE FERRO GALVANIZADO, COM LUVA, DIAMETRO = 4 " | M | 52.88
65000445 | COPASA_01/2025 | MONTAGEM DE CONEXOES DE FERRO GALVANIZADO, DIAMETRO = 1/2" | UN | 10.8
65000446 | COPASA_01/2025 | MONTAGEM DE CONEXOES DE FERRO GALVANIZADO, DIAMETRO = 3/4" | UN | 10.83
65000447 | COPASA_01/2025 | MONTAGEM DE CONEXOES DE FERRO GALVANIZADO, DIAMETRO = 1 " | UN | 12.72
65000448 | COPASA_01/2025 | MONTAGEM DE CONEXOES DE FERRO GALVANIZADO, DIAMETRO = 1 1/4" | UN | 13.61
65000449 | COPASA_01/2025 | MONTAGEM DE CONEXOES DE FERRO GALVANIZADO, DIAMETRO = 1 1/2" | UN | 17.62
65000450 | COPASA_01/2025 | MONTAGEM DE CONEXOES DE FERRO GALVANIZADO, DIAMETRO = 2 " | UN | 17.66
65000451 | COPASA_01/2025 | MONTAGEM DE CONEXOES DE FERRO GALVANIZADO, DIAMETRO = 2 1/2" | UN | 19.15
65000452 | COPASA_01/2025 | MONTAGEM DE CONEXOES DE FERRO GALVANIZADO, DIAMETRO = 3 " | UN | 25.06
65000453 | COPASA_01/2025 | MONTAGEM DE CONEXOES DE FERRO GALVANIZADO, DIAMETRO = 3 1/2" | UN | 25.1
65000454 | COPASA_01/2025 | MONTAGEM DE CONEXOES DE FERRO GALVANIZADO, DIAMETRO = 4 " | UN | 27.45
65000455 | COPASA_01/2025 | CONFECCAO DO CONCRETO BETUMINOSO USINADO A FRIO - PMF | TO | 389.91
65000456 | COPASA_01/2025 | PAVIMENTO ASFALTICO EM CBUQ, FAIXA "C", INCLUSIVE BASE ESPESSURA 20 CM E CAPA DE 5 CM, PARA FAIXA DE LARGURA ATE 3,50 M | M2 | 153.26
65000457 | COPASA_01/2025 | PAVIMENTO ASFALTICO EM CBUQ, FAIXA "C", ESPESSURA DA CAPA DE 3,5 CM, EXCLUSIVE BASE, PARA FAIXA DE LARGURA ATE 3,50 M | M2 | 81.77
65000458 | COPASA_01/2025 | PAVIMENTO ASFALTICO EM CBUQ, FAIXA "C", ESPESSURA DA CAPA DE 5,0 CM, EXCLUSIVE BASE, PARA FAIXA DE LARGURA ATE 3,50 M | M2 | 98.47
65000459 | COPASA_01/2025 | PAVIMENTACAO EM PARALELEPIPEDOS, EXCLUSIVE BASE | M2 | 219.27
65000460 | COPASA_01/2025 | PAVIMENTACAO EM POLIEDRICOS, EXCLUSIVE BASE | M2 | 53.33
65000461 | COPASA_01/2025 | PAVIMENTACAO EM PRE-MOLDADOS DE CONCRETO, EXCLUSIVE BASE. | M2 | 105.12
65000462 | COPASA_01/2025 | PAVIMENTO ASFALTICO COM PMF (PRE-MISTURADO A FRIO), INCLUSIVE TRANSPORTE, EXCLUSIVE BASE - FORNECIMENTO DA MASSA ELIGANTE PELA COPASA-MG | M2 | 29.53
65000463 | COPASA_01/2025 | PAVIMENTO ASFALTICO COM PMF (PRE-MISTURADO A FRIO), ESPESSURA DA CAPA DE 3,5 CM, EXCLUSIVE BASE | M2 | 72.79
65000464 | COPASA_01/2025 | PAVIMENTO ASFALTICO COM PMF (PRE-MISTURADO A FRIO), ESPESSURA DA CAPA DE 5,0 CM, EXCLUSIVE BASE | M2 | 84.49
65000465 | COPASA_01/2025 | PASSEIO CIMENTADO COM REVESTIMENTO EM ARGAMASSA DE CIMENTO E AREIA, TRACO 1:3, E = 2 CM, INCL. BASE DE CASCALHO, E = 6CM | M2 | 56.02
65000466 | COPASA_01/2025 | PASSEIO CIMENTADO COM REVESTIMENTO EM ARGAMASSA DE CIMENTO E AREIA, TRACO 1:3, E= 2 CM, INCLUSIVE BASE DE CONCRETO COMCONSUMO MINIMO DE CIMENTO DE 150 KG/M3, E = 6 CM. | M2 | 85.45
65000467 | COPASA_01/2025 | PASSEIO EM MOSAICO, INCLUSIVE BASE DE AREIA GROSSA SECA E CIMENTO, E = 10 CM. | M2 | 157.09
65000468 | COPASA_01/2025 | PASSEIO EM LADRILHOS HIDRAULICOS COM BASE DE CONCRETO (CONSUMO MINIMO DE CIMENTO DE 150 KG/M3), E = 6 CM. | M2 | 133.43
65000469 | COPASA_01/2025 | PASSEIO EM PEDRA ARDOSIA REGULAR (SERRADA), COM BASE DE CONCRETO (CONSUMO MINIMO DE CIMENTO DE 150 KG/M3), E = 6 CM. | M2 | 116.92
65000470 | COPASA_01/2025 | PASSEIO EM PEDRA ARDOSIA IRREGULAR COM BASE DE CONCRETO (CONSUMO MINIMO DE CIMENTO DE 150 KG/M3), E = 6 CM. | M2 | 116.52
65000471 | COPASA_01/2025 | PASSEIO EM PEDRA SABAO, COM BASE DE CONCRETO (CONSUMO MINIMO DE CIMENTO DE 150 KG/M3), E = 6 CM. | M2 | 512.71
65000472 | COPASA_01/2025 | PASSEIO EM PEDRA SAO TOME, COM BASE DE CONCRETO (CONSUMO MINIMO DE CIMENTO DE 150 KG/M3), E = 6 CM. | M2 | 225.26
65000473 | COPASA_01/2025 | CALCAMENTO EM BRITA, E = 5 CM | M2 | 17.09
65000474 | COPASA_01/2025 | PASSEIO EM PEDRA OURO PRETO, COM BASE DE CONCRETO (CONSUMO MINIMO DE CIMENTO DE 150 KG/M3), E = 6 CM. | M2 | 208.53
65000475 | COPASA_01/2025 | PASSEIO EM PRE-MOLDADO DE CONCRETO INTERTRAVADO, TRAFEGO MEDIO, E = 8 CM. | M2 | 128.73
65000476 | COPASA_01/2025 | PASSEIO EM PEDRA LAGOA SANTA REGULAR (SERRADA), COM BASE DE CONCRETO (CONSUMO MINIMO DE CIMENTO DE 150 KG/M3), E = 6 CM | M2 | 212.14
65000477 | COPASA_01/2025 | PASSEIO EM PEDRA LAGOA SANTA IRREGULAR, C/ BASE DE CONCRETO (CONSUMO MINIMO DE CIMENTO DE 150 KG/M3), E = 6 CM | M2 | 163.22
65000478 | COPASA_01/2025 | PASSEIO EM PEDRA RIO VERDE REGULAR (SERRADA), COM BASE DE CONCRETO (CONSUMO MINIMO DE CIMENTO DE 150 KG/M3), E = 6 CM | M2 | 232.71
65000479 | COPASA_01/2025 | PASSEIO EM MARMORE BRANCO E = 0,02 M, COM BASE DE CONCRETO (CONSUMO DE CIMENTO 150 KG/M3), E = 6 CM | M2 | 338.14
65000480 | COPASA_01/2025 | MEIO-FIO RETO DE CONCRETO (80 X 45 X 18 X 12) CM TIPO B PADRAO SUDECAP (FORNECIMENTO E ASSENTAMENTO). | M | 77.62
65000481 | COPASA_01/2025 | MEIO FIO RETO DE CONCRETO (80 X 45 X 18 X 12) CM PADRAO SUDECAP- ASSENTAMENTO. | M | 31.91
65000482 | COPASA_01/2025 | RECOMPOSICAO DE PAVIMENTO EM PARALELEPIPEDO, COM REAPROVEITAMENTO DO MATERIAL DEMOLIDO | M2 | 80.75
65000483 | COPASA_01/2025 | RECOMPOSICAO DE PAVIMENTO EM PARALELEPIPEDO, COM REAPROVEITAMENTO DO MATERIAL DEMOLIDO, EXCLUSIVE BASE | M2 | 43.77
65000484 | COPASA_01/2025 | RECOMPOSICAO DE PAVIMENTO EM POLIEDRICO, COM REAPROVEITAMENTO DO MATERIAL DEMOLIDO | M2 | 111.71
65000485 | COPASA_01/2025 | RECOMPOSICAO DE PAVIMENTO EM POLIEDRICO, COM REAPROVEITAMENTO DO MATERIAL DEMOLIDO, EXCLUSIVE BASE | M2 | 38.37
65000486 | COPASA_01/2025 | RECOMPOSICAO DE PAVIMENTO EM PRE-MOLDADO DE CONCRETO, COM REAPROVEITAMENTO DO MATERIAL DEMOLIDO | M2 | 87.37
65000487 | COPASA_01/2025 | RECOMPOSICAO DE PAVIMENTO EM PRE-MOLDADO DE CONCRETO, COM REAPROVEITAMENTO DO MATERIAL DEMOLIDO, EXCLUSIVE BASE. | M2 | 50.38
65000488 | COPASA_01/2025 | RECOMPOSICAO DE PAVIMENTO EM PRE-MOLDADO INTERTRAVADO DE CONCRETO, COM REAPROVEITAMENTO DO MATERIAL DEMOLIDO, EXCLUSIVEBASE | M2 | 41.74
65000489 | COPASA_01/2025 | RECOMPOSICAO DE PASSEIO EM MOSAICO, COM REAPROVEITAMENTO DO MATERIAL DEMOLIDO, INCLUSIVE COLCHAO DE AREIA | M2 | 118.33
65000492 | COPASA_01/2025 | BASE DE BICA CORRIDA COMPACTADA | M3 | 273.96
65000493 | COPASA_01/2025 | BASE DE CASCALHO | M3 | 278.09
65000494 | COPASA_01/2025 | BASE DE BRITA GRADUADA COMPACTADA | M3 | 388.1
65000495 | COPASA_01/2025 | BASE DE CASCALHO DE CAMPO COMPACTADA, SEM FORNECIMENTO DO CASCALHO | M3 | 120.65
65000496 | COPASA_01/2025 | REGULARIZACAO DE SUB-LEITO, PARA FAIXAS COM LARGURA MAIOR QUE 3 ,50 M | M2 | 2.49
65000497 | COPASA_01/2025 | REFORCO DE SUB-LEITO (SOLO ESTABILIZADO GRANULOMETRICAMENTE, SEM MISTURA), PARA FAIXAS COM LARGURA MAIOR QUE 3,50 M | M3 | 18.12
65000498 | COPASA_01/2025 | SUB-BASE E BASE (SOLO ESTABILIZADO GRANULOMETRICAMENTE, SEM MISTURA), SEM FORNECIMENTO DE MATERIAL, PARA FAIXAS COMLARGURA MAIOR QU E 3,50 M | M3 | 21.64
65000499 | COPASA_01/2025 | SUB-BASE E BASE COM CANGA DE MINERIO DE FERRO (SEM MISTURA DE MATERIAL), SEM FORNECIMENTO DO MATERIAL, PARA FAIXAS COMLARGURA MAIOR QUE 3,50 M | M3 | 25.76
65000500 | COPASA_01/2025 | IMPRIMACAO COM CM-30, PARA FAIXAS MAIORES QUE 3,50 M | M2 | 12.84
65000501 | COPASA_01/2025 | PINTURA DE LIGACAO COM RR-1C, PARA FAIXAS MAIORES QUE 3,50 M | M2 | 4.1
65000502 | COPASA_01/2025 | PAVIMENTACAO EM CONCRETO BETUMINOSO USINADO A QUENTE, CBUQ, PARA FAIXAS MAIORES QUE 3,50 M | TO | 542.66
65000503 | COPASA_01/2025 | PAVIMENTACAO ARTICULADA P/ TRAFEGO MEDIO E= 8 CM, PARA FAIXAS MAIORES QUE 3,50 M | M2 | 87.26
65000504 | COPASA_01/2025 | PAVIMENTACAO EM POLIEDRICO, PARA FAIXAS MAIORES QUE 3,50 M | M2 | 86.8
65000505 | COPASA_01/2025 | PAVIMENTACAO EM PARALELEPIPEDO, PARA FAIXAS MAIORES QUE 3,50 M | M2 | 252.74
65000506 | COPASA_01/2025 | INSTALACAO OU RETIRADA DE HIDROMETROS DE 1,5 A 5,0 M3/H | UN | 15.3
65000507 | COPASA_01/2025 | INSTALACAO DE HIDROMETRO MAIOR QUE 5 M3/H | UN | 48.41
65000520 | COPASA_01/2025 | CONSTRUCAO E MONTAGEM DE RAMAL PREDIAL DE AGUA - SEM PAVIMENTO- EXPANSAO | M | 16.49
65000521 | COPASA_01/2025 | CONSTRUCAO E MONTAGEM DE RAMAL PREDIAL DE AGUA - EM PAVIMENTO ASFALTICO COM PMF- EXPANSAO | M | 70.55
65000522 | COPASA_01/2025 | CONSTRUCAO E MONTAGEM DE RAMAL PREDIAL DE AGUA - EM PAVIMENTO ASFALTICO COM CBUQ - EXPANSAO | M | 75.44
65000523 | COPASA_01/2025 | CONSTRUCAO E MONTAGEM DE RAMAL PREDIAL DE AGUA - EM PAVIMENTO POLIEDRICO- EXPANSAO | M | 61.27
65000524 | COPASA_01/2025 | CONSTRUCAO E MONTAGEM DE RAMAL PREDIAL DE AGUA - EM PAVIMENTO PARALELEPIPEDO- EXPANSAO | M | 63.43
65000525 | COPASA_01/2025 | CONSTRUCAO E MONTAGEM DE RAMAL PREDIAL DE AGUA - EM PAVIMENTO PRE-MOLDADO- EXPANSAO | M | 66.07
65000526 | COPASA_01/2025 | CONSTRUCAO E MONTAGEM DE RAMAL PREDIAL DE AGUA - EM PASSEIO CIMENTADO- EXPANSAO | M | 42.1
65000527 | COPASA_01/2025 | CONSTRUCAO E MONTAGEM DE RAMAL PREDIAL DE AGUA - EM PASSEIO COM PEDRA IRREGULAR- EXPANSAO | M | 52.05
65000528 | COPASA_01/2025 | CONSTRUCAO E MONTAGEM DE RAMAL PREDIAL DE AGUA - EM PASSEIO COM LADRILHO HIDRAULICO- EXPANSAO | M | 56.49
65000529 | COPASA_01/2025 | CONSTRUCAO E MONTAGEM DE RAMAL PREDIAL DE AGUA - EM PASSEIO COM PEDRA ARDOSIA SERRADA- EXPANSAO | M | 53.44
65000530 | COPASA_01/2025 | CONSTRUCAO E MONTAGEM DE RAMAL PREDIAL DE AGUA - EM PASSEIO COM PEDRA SAO TOME (ARENITO) SERRADA- EXPANSAO | M | 85.95
65000531 | COPASA_01/2025 | CONSTRUCAO E MONTAGEM DE RAMAL PREDIAL DE AGUA - EM PASSEIO COM MARMORE SERRADO- EXPANSAO | M | 119.81
65000569 | COPASA_01/2025 | MONTAGEM DA LIGACAO PREDIAL ESGOTO (PROFUNDIDADE REDE ATE 1,50 M) | M | 62.29
65000570 | COPASA_01/2025 | MONTAGEM DA LIGACAO PREDIAL ESGOTO (PROFUNDIDADE REDE ACIMA DE 1 ,50 ATE 2,00 M) | M | 87.15
65000571 | COPASA_01/2025 | MONTAGEM DA LIGACAO PREDIAL ESGOTO (PROFUNDIDADE REDE ACIMA DE 2 ,00 ATE 2,50 M) | M | 119.47
65000572 | COPASA_01/2025 | MONTAGEM DA LIGACAO PREDIAL ESGOTO (PROFUNDIDADE REDE ACIMA DE 2 ,50 ATE 3,00 M) | M | 160.98
65000573 | COPASA_01/2025 | MONTAGEM DA LIGACAO PREDIAL ESGOTO (PROFUNDIDADE REDE ACIMA DE 3 ,00 ATE 3,50 M) | M | 203.26
65000574 | COPASA_01/2025 | MONTAGEM DA LIGACAO PREDIAL ESGOTO (PROFUNDIDADE REDE ACIMA DE 3 ,50M) | M | 292.07
65000575 | COPASA_01/2025 | CAIXA DE PASSAGEM RAMAL INTERNO DE ESGOTO, PROFUNDIDADE 0,80 M | UN | 368.06
65000576 | COPASA_01/2025 | CAIXA DE PASSAGEM RAMAL INTERNO DE ESGOTO, PROFUNDIDADE 1,00 M | UN | 452.46
65000577 | COPASA_01/2025 | CAIXA DE GORDURA COMPLETA RAMAL INTERNO ESGOTO - P-COPASA 31L | UN | 198.2
65000920 | COPASA_01/2025 | FILMAGEM DE TUBULACOES DE DIAMETRO NOMINAL (DN) DE 50 MM A 300 MM | M | 3.6
65000921 | COPASA_01/2025 | TRATOR DE RODA, TIPO AGRICOLA, MOTOR DIESEL 103 HP - H. PRODUTIVA | H | 179.05
65000922 | COPASA_01/2025 | TRATOR DE RODA, TIPO AGRICOLA, MOTOR DIESEL 103 HP - H. IMPRODUTIVA | H | 62.66
65000923 | COPASA_01/2025 | TRATOR DE ESTEIRA, MOTOR DIESEL POTENCIA DE 140 A 170 HP COM LAMINA E RIPPER - H. PRODUTIVA | H | 453.66
65000924 | COPASA_01/2025 | TRATOR DE ESTEIRA, MOTOR DIESEL POTENCIA DE 140 A 170 HP COM LAMINA E RIPPER - H. IMPRODUTIVA | H | 220.41
65000925 | COPASA_01/2025 | PA CARREGADEIRA DE RODAS, MOTOR DIESEL 105 HP - H. PRODUTIVA | H | 197.21
65000926 | COPASA_01/2025 | PA CARREGADEIRA DE RODAS, MOTOR DIESEL 105 HP - H. IMPRODUTIVA | H | 80.99
65000927 | COPASA_01/2025 | PA CARREGADEIRA DE RODAS, MOTOR DIESEL 170 HP - H. PRODUTIVA | H | 264.93
65000928 | COPASA_01/2025 | RETRO ESCAVADEIRA, MOTOR DIESEL 74 HP, CAPACIDADE DA CACAMBA 0 ,30 M3 - H. PRODUTIVA | H | 155.03
65000929 | COPASA_01/2025 | RETRO ESCAVADEIRA, MOTOR DIESEL 74 HP, CAPACIDADE DA CACAMBA 0 ,30 M3 - H. IMPRODUTIVA | H | 67.78
65000930 | COPASA_01/2025 | ESCAVADEIRA HIDRAULICA SOBRE ESTEIRA, MOTOR DIESEL 103 HP, CACAMBA 0,70 M3 - H. PRODUTIVA | H | 232.89
65000931 | COPASA_01/2025 | ESCAVADEIRA HIDRAULICA SOBRE ESTEIRA, MOTOR DIESEL 103 HP, CACAMBA 0,70 M3 - H. IMPRODUTIVA | H | 104.09
65000932 | COPASA_01/2025 | MOTONIVELADORA, MOTOR DIESEL 140 HP, ARTICULADA - H. PRODUTIVA | H | 345.89
65000933 | COPASA_01/2025 | MOTONIVELADORA, MOTOR DIESEL 140 HP ARTICULADA - H. IMPRODUTIVA | H | 153.09
65000934 | COPASA_01/2025 | COMPACTADOR DE PNEU AUTO PROPULSOR, MOTOR DIESEL 106 HP - H. PRODUTIVA | H | 271.36
65000935 | COPASA_01/2025 | COMPACTADOR DE PNEU AUTO PROPULSOR, MOTOR DIESEL 106 HP - H. IMPRODUTIVA | H | 119.27
65000936 | COPASA_01/2025 | COMPACTADOR AUTO PROPULSOR VIBRATORIO LISO, PESO OPERACIONAL DE 10 T, MOTOR DIESEL 127 HP - H. PRODUTIVA | H | 233.16
65000937 | COPASA_01/2025 | COMPACTADOR AUTO PROPULSOR VIBRATORIO LISO, PESO OPERACIONAL DE 10 T, MOTOR DIESEL 127 HP - H. IMPRODUTIVA | H | 90.76
65000938 | COPASA_01/2025 | COMPACTADOR AUTO PROPULSOR VIBRATORIO LISO, PESO OPERACIONAL DE 2,2 T, MOTOR DIESEL 28 HP - H. PRODUTIVA | H | 99.37
65000939 | COPASA_01/2025 | COMPACTADOR AUTO PROPULSOR VIBRATORIO, PESO OPERACIONAL DE 10 T, MOTOR DIESEL 127 HP - H. PRODUTIVA | H | 259.71
65000940 | COPASA_01/2025 | COMPACTADOR AUTO PROPULSOR VIBRATORIO, PESO OPERACIONAL DE 10 T, MOTOR DIESEL 127 HP - H. IMPRODUTIVA | H | 101.41
65000941 | COPASA_01/2025 | COMPACTADOR AUTO PROPELIDO DE PLACA VIBRATORIA, MOTOR DIESEL POTENCIA MINIMA DE 7 HP, SEM OPERADOR - H. PRODUTIVA | H | 15.87
65000942 | COPASA_01/2025 | COMPACTADOR AUTO PROPELIDO DE PLACA VIBRATORIA, MOTOR DIESEL POTENCIA MINIMA DE 7 HP, SEM OPERADOR - H. IMPRODUTIVA | H | 7.18
65000943 | COPASA_01/2025 | COMPACTADOR MANUAL DE SOLOS, MOTOR A GASOLINA POTENCIA MINIMA DE 4 HP, SEM OPERADOR - H. PRODUTIVA | H | 7.31
65000944 | COPASA_01/2025 | COMPACTADOR MANUAL DE SOLOS, MOTOR A GASOLINA POTENCIA MINIMA DE 4 HP, SEM OPERADOR - H. IMPRODUTIVA | H | 1.33
65000945 | COPASA_01/2025 | GRADE DE DISCO 10 X 32" - H. PRODUTIVA | H | 11.01
65000946 | COPASA_01/2025 | GRADE DE DISCO 10 X 32" - H. IMPRODUTIVA | H | 7.46
65000947 | COPASA_01/2025 | BOMBA SUBMERSIVEL DE DRENAGEM, MOTOR ELETRICO TRIFASICO, COM VAZAO DE ATE 15 M3/H P/ ALTURA DE ATE 10M - H. PRODUTIVA | H | 0.5
65000948 | COPASA_01/2025 | BOMBA SUBMERSIVEL DE DRENAGEM, MOTOR ELETRICO TRIFASICO, COM VAZAO DE ATE 15 M3/H P/ ALTURA DE ATE 10M - H. IMPRODUTIVA | H | 0.32
65000949 | COPASA_01/2025 | BOMBA SUBMERSIVEL DE DRENAGEM, MOTOR ELETRICO TRIFASICO, COM VAZAO DE ATE 25 M3/H P/ ALTURA DE ATE 10M - H. PRODUTIVA | H | 0.62
65000950 | COPASA_01/2025 | BOMBA SUBMERSIVEL DE DRENAGEM, MOTOR ELETRICO TRIFASICO, COM VAZAO DE ATE 25 M3/H P/ ALTURA DE ATE 10M - H. IMPRODUTIVA | H | 0.4
65000951 | COPASA_01/2025 | BOMBA SUBMERSIVEL DE DRENAGEM, MOTOR ELETRICO TRIFASICO, COM VAZAO DE ATE 50 M3/H P/ ALTURA DE ATE 10M - H. PRODUTIVA | H | 1.76
65000952 | COPASA_01/2025 | BOMBA SUBMERSIVEL DE DRENAGEM, MOTOR ELETRICO TRIFASICO, COM VAZAO DE ATE 50 M3/H P/ ALTURA DE ATE 10M - H. IMPRODUTIVA | H | 1.14
65000959 | COPASA_01/2025 | BETONEIRA CAPACIDADE 400 L, MOTOR DIESEL 7 HP - H. PRODUTIVA | H | 7.98
65000960 | COPASA_01/2025 | BETONEIRA CAPACIDADE 400 L, MOTOR DIESEL 7 HP - H. IMPRODUTIVA | H | 1.01
65000961 | COPASA_01/2025 | MAQUINA PROJETORA DE CONCRETO - H. PRODUTIVA | H | 34.17
65000962 | COPASA_01/2025 | MAQUINA PROJETORA DE CONCRETO - H. IMPRODUTIVA | H | 15.03
65000963 | COPASA_01/2025 | EQUIPAMENTO DE JATO (SILO, MANGOTE E PONTEIRAS) - HORA PRODUTIVA | H | 11.71
65000964 | COPASA_01/2025 | VIBRADOR DE IMERSAO, MOTOR A GASOLINA 5,0 HP, SEM OPERADOR - H. PRODUTIVA | H | 8.09
65000965 | COPASA_01/2025 | VIBRADOR DE IMERSAO, MOTOR A GASOLINA 5,0 HP, SEM OPERADOR - H. IMPRODUTIVA | H | 0.59
65000966 | COPASA_01/2025 | BOMBA DE INJECAO DE ALTA PRESSAO, MONOCOMPONENTE COM ACIONAMENTO PNEUMATICO - H. PRODUTIVA | H | 8.44
65000967 | COPASA_01/2025 | EMPILHADEIRA MECANICA AUTO PROPELIDA, CAPACIDADE ATE 2,50 T - H. PRODUTIVA | H | 103.37
65000968 | COPASA_01/2025 | EMPILHADEIRA MECANICA AUTO PROPELIDA, CAPACIDADE ATE 2,50 T - H. IMPRODUTIVA | H | 55.61
65000969 | COPASA_01/2025 | CAMINHAO COM CARROCERIA FIXA E GUINDAUTO PARA ICAMENTO DE CARGA DE ATE 10,25 TM (INCLUSIVE MOTORISTA) - H. PRODUTIVA | H | 254.29
65000970 | COPASA_01/2025 | CAMINHAO COM CARROCERIA FIXA E GUINDAUTO PARA ICAMENTO DE CARGA DE ATE 10,25 TM (INCLUSIVE MOTORISTA) - H. IMPRODUTIVA | H | 103.8
65000971 | COPASA_01/2025 | SONDA ROTO-PNEUMATICA R-1H, TOTALMENTE HIDRAULICA, COMPLETA, PARA PERFURACAO DE POCOS ATE 300M DE PROFUNDIDADE - HORAPRODUTIVA | H | 419.67
65000972 | COPASA_01/2025 | SONDA ROTO-PNEUMATICA R-1H, TOTALMENTE HIDRAULICA, COMPLETA, PARA PERFURACAO DE POCOS ATE 300M DE PROFUNDIDADE - HORAIMPRODUTIVA | H | 257.49
65000973 | COPASA_01/2025 | GUINCHO DE COLUNA ELETRICO COM CABO, CAPACIDADE ATE 330 KG E CACAMBA COM 60 L - H. PRODUTIVA | H | 24.28
65000974 | COPASA_01/2025 | GUINCHO DE COLUNA ELETRICO COM CABO, CAPACIDADE ATE 330 KG E CACAMBA COM 60 L - H. IMPRODUTIVA | H | 24.04
65000975 | COPASA_01/2025 | CAMINHAO COM CARROCERIA FIXA, CAPACIDADE PARA 8,0 T (EXCLUSIVE MOTORISTA) - H. PRODUTIVA | H | 164.36
65000976 | COPASA_01/2025 | CAMINHAO COM CARROCERIA FIXA, CAPACIDADE PARA 8,0 T (EXCLUSIVE MOTORISTA) - H. IMPRODUTIVA | H | 35.71
65000977 | COPASA_01/2025 | CAMINHAO COM CARROCERIA FIXA, CAPACIDADE PARA 10,0 T (EXCLUSIVE MOTORISTA) - H. PRODUTIVA | H | 166.81
65000978 | COPASA_01/2025 | CAMINHAO COM CARROCERIA FIXA, CAPACIDADE PARA 10,0 T (EXCLUSIVE MOTORISTA) - H. IMPRODUTIVA | H | 37.22
65000979 | COPASA_01/2025 | CAMINHAO BASCULANTE, CAPACIDADE PARA 5,0 M3 (INCLUSIVE MOTORISTA) - H. PRODUTIVA | H | 200.02
65000980 | COPASA_01/2025 | CAMINHAO BASCULANTE, CAPACIDADE PARA 5,0 M3 (INCLUSIVE MOTORISTA) - H. IMPRODUTIVA | H | 68.39
65000981 | COPASA_01/2025 | CAMINHAO COM CARROCERIA FIXA E GUINDAUTO PARA ICAMENTO DE CARGA DE ATE 5,5 TM (INCLUSIVE MOTORISTA) - H. PRODUTIVA | H | 221.47
65000982 | COPASA_01/2025 | CAMINHAO COM CARROCERIA FIXA E GUINDAUTO PARA ICAMENTO DE CARGA DE ATE 5,5 TM (INCLUSIVE MOTORISTA) - H. IMPRODUTIVA | H | 82.92
65000983 | COPASA_01/2025 | CAMINHAO COM CARROCERIA FIXA E GUINDAUTO PARA ICAMENTO DE CARGA DE ATE 5,5 TM (EXCLUSIVE MOTORISTA) - H. PRODUTIVA | H | 191.93
65000984 | COPASA_01/2025 | CAMINHAO COM CARROCERIA FIXA E GUINDAUTO PARA ICAMENTO DE CARGA DE ATE 5,5 TM (EXCLUSIVE MOTORISTA) - H. IMPRODUTIVA | H | 53.38
65000985 | COPASA_01/2025 | CAMINHAO COM POLIGUINDASTE TIPO BROOKS, CAPACIDADE PARA 10 T (INCLUSIVE MOTORISTA) - HORA PRODUTIVA | H | 203.38
65000986 | COPASA_01/2025 | CAMINHAO COM POLIGUINDASTE TIPO BROOKS, CAPACIDADE PARA 10 T (INCLUSIVE MOTORISTA) - HORA IMPRODUTIVA | H | 72.07
65000987 | COPASA_01/2025 | CAMINHAO EQUIPADO COM TANQUE PARA 10.000 L, BOMBA E ACESSORIOS (INCLUSIVE MOTORISTA) - H. PRODUTIVA | H | 224.29
65000988 | COPASA_01/2025 | CAMINHAO EQUIPADO COM TANQUE PARA 10.000 L, BOMBA E ACESSORIOS (INCLUSIVE MOTORISTA) - H. IMPRODUTIVA | H | 82.71
65000989 | COPASA_01/2025 | CAMINHAO COM TANQUE ESPARGIDOR DE EMULSAO ASFALTICA PARA 6.000 L (INCLUSIVE MOTORISTA) - H. PRODUTIVA | H | 216.31
65000990 | COPASA_01/2025 | FURGAO OU UTILITARIO, MOTOR GASOLINA 86 HP (INCLUSIVE MOTORISTA) - H. PRODUTIVA | H | 108.51
65000991 | COPASA_01/2025 | FURGAO OU UTILITARIO, MOTOR GASOLINA 86 HP (INCLUSIVE MOTORISTA) - H. IMPRODUTIVA | H | 42.03
65000992 | COPASA_01/2025 | MOTOCICLETA MOTOR A GASOLINA 125 CV (EXCLUSIVE CONDUTOR) | MES | 392.47
65000993 | COPASA_01/2025 | MOTOCICLETA MOTOR A GASOLINA 125 CV (EXCLUSIVE CONDUTOR) - KM | KM | 0.29
65000994 | COPASA_01/2025 | FURGAO OU UTILITARIO, MOTOR GASOLINA 86 HP (EXCLUSIVE MOTORISTA) | MES | 2818.98
65000995 | COPASA_01/2025 | FURGAO OU UTILITARIO, MOTOR GASOLINA 86 HP (INCLUSIVE MOTORISTA) | DIA | 354.28
65000996 | COPASA_01/2025 | FURGAO OU UTILITARIO, MOTOR GASOLINA 86 HP (EXCLUSIVE MOTORISTA) | KM | 1.07
65000997 | COPASA_01/2025 | FURGAO OU UTILITARIO, MOTOR A GASOLINA 86 HP, COM FRANQUIA DE 3.500 KM (EXCLUSIVE MOTORISTA) | MES | 6574.45
65000998 | COPASA_01/2025 | CAMINHONETE TURBO, MOTOR A GASOLINA 2.2 - 111 HP (EXCLUSIVE MOTORISTA) | MES | 6173.75
65000999 | COPASA_01/2025 | CAMINHONETE TURBO, MOTOR A GASOLINA 2.2 - 111 HP (INCLUSIVE MOTORISTA) | DIA | 557.8
65001000 | COPASA_01/2025 | CAMINHONETE TURBO, MOTOR A GASOLINA 2.2 - 111 HP (EXCLUSIVE MOTORISTA) | KM | 1.4
65001001 | COPASA_01/2025 | PICK UP, MOTOR A GASOLINA 67 CV (EXCLUSIVE MOTORISTA) | MES | 2522.25
65001002 | COPASA_01/2025 | PICK UP, MOTOR A GASOLINA 67 CV (EXCLUSIVE MOTORISTA) | KM | 0.88
65001003 | COPASA_01/2025 | AUTOMOVEL DE PASSEIO, MOTOR A GASOLINA 60 HP (EXCLUSIVE MOTORISTA) | MES | 1944.95
65001004 | COPASA_01/2025 | AUTOMOVEL DE PASSEIO, MOTOR A GASOLINA 60 HP (EXCLUSIVE MOTORISTA) | KM | 0.69
65001005 | COPASA_01/2025 | AUTOMOVEL DE PASSEIO, MOTOR A GASOLINA 60 HP, COM FRANQUIA DE 2.000 KM (EXCLUSIVE MOTORISTA) | MES | 3317.03
65001006 | COPASA_01/2025 | FURGAO OU UTILITARIO, MOTOR GASOLINA 86 HP (INCLUSIVE MOTORISTA) | MES | 8726.98
65001007 | COPASA_01/2025 | CAMINHONETE TURBO, MOTOR A GASOLINA 2.2 - 111 HP (INCLUSIVE MOTORISTA) | MES | 12081.75
65001008 | COPASA_01/2025 | AUTOMOVEL DE PASSEIO, MOTOR A GASOLINA 60 HP (INCLUSIVE MOTORISTA) | MES | 7852.95
65001009 | COPASA_01/2025 | CAMINHAO COM CARROCERIA FIXA, CAPACIDADE PARA 8,0 T (INCLUSIVE MOTORISTA) | MES | 15587.6
65001010 | COPASA_01/2025 | CAMINHAO COM CARROCERIA FIXA, CAPACIDADE PARA 8,0 T (EXCLUSIVE MOTORISTA) | KM | 2.38
65001011 | COPASA_01/2025 | CAMINHAO PESADO COM CARRETA SEMI REBOQUE, PBTC DE 43,0 T (INCLUSIVE MOTORISTA) | MES | 19442.88
65001012 | COPASA_01/2025 | CAMINHAO PESADO COM CARRETA SEMI REBOQUE, PBTC DE 43,0 T (EXCLUSIVE MOTORISTA) | KM | 3.77
65001013 | COPASA_01/2025 | CAMINHAO COM CARROCERIA FIXA, CAPACIDADE PARA 4,0 T (INCLUSIVE MOTORISTA) | MES | 13720.29
65001014 | COPASA_01/2025 | CAMINHAO COM CARROCERIA FIXA, CAPACIDADE PARA 4,0 T (INCLUSIVE MOTORISTA) | DIA | 394.42
65001015 | COPASA_01/2025 | CAMINHAO COM CARROCERIA FIXA, CAPACIDADE PARA 4,0 T (EXCLUSIVE MOTORISTA) | MES | 7812.29
65001016 | COPASA_01/2025 | CAMINHAO COM CARROCERIA FIXA, CAPACIDADE PARA 4,0 T (EXCLUSIVE MOTORISTA) | KM | 1.82
65001017 | COPASA_01/2025 | CAMINHAO BASCULANTE, CAPACIDADE PARA 5,0 M3 (INCLUSIVE MOTORISTA) | MES | 16060.4
65001018 | COPASA_01/2025 | CAMINHAO BASCULANTE, CAPACIDADE PARA 5,0 M3 (EXCLUSIVE MOTORISTA) | KM | 2.33
65001019 | COPASA_01/2025 | COMPRESSOR DE 20 PCM, MOTOR ELETRICO TRIFASICO DE 5,0 CV, SHULTZ MSV 20 OU SIMILAR - H. PRODUTIVA | H | 0.86
65001020 | COPASA_01/2025 | COMPRESSOR DE 149 PCM, COM MOTOR DIESEL DE 63 CV - HORA PRODUTIVA | H | 71.66
65001021 | COPASA_01/2025 | COMPRESSOR DE 149 PCM, COM MOTOR DIESEL DE 63 CV - HORA IMPRODUTIVA | H | 10.32
65001022 | COPASA_01/2025 | COMPRESSOR DE 180 PCM, COM MOTOR DIESEL DE 79 HP - H. PRODUTIVA | H | 86.87
65001023 | COPASA_01/2025 | COMPRESSOR DE 180 PCM, COM MOTOR DIESEL DE 79 HP - H. IMPRODUTIVA | H | 11.9
65001024 | COPASA_01/2025 | COMPRESSOR DE 295 PCM, COM MOTOR DIESEL DE 79 HP - H. PRODUTIVA | H | 96.37
65001025 | COPASA_01/2025 | COMPRESSOR DE 400 PCM, COM MOTOR DIESEL COM POTÊNCIA MÍNIMA DE 81,5KW, PORTÁTIL - HORA PRODUTIVA | H | 125.92
65001026 | COPASA_01/2025 | COMPRESSOR DE 400 PCM, COM MOTOR DIESEL COM POTÊNCIA MÍNIMA DE 81,5KW, PORTÁTIL - HORA IMPRODUTIVA | H | 21.4
65001027 | COPASA_01/2025 | COMPRESSOR PORTATIL ELETRICO, DC 12 V - 10 A, PRESSAO DE 250 PSI OU 18 KG/CM2, MARCA FR LEAO OU SIMILAR - HORA PRODUTIVA | H | 0.03
65001028 | COPASA_01/2025 | COMPRESSOR PORTATIL ELETRICO, DC 12 V - 10 A, PRESSAO DE 250 PSI OU 18 KG/CM2, MARCA FR LEAO OU SIMILAR - HORAIMPRODUTIVA | H | 0.02
65001029 | COPASA_01/2025 | COMPRESSOR DE 950 PCM, COM MOTOR DIESEL DE 450 CV, 360 PSI - H. PRODUTIVA | H | 442.08
65001030 | COPASA_01/2025 | COMPRESSOR DE 950 PCM, COM MOTOR DIESEL DE 450 CV, 360 PSI - H. IMPRODUTIVA | H | 92.68
65001031 | COPASA_01/2025 | COMPRESSOR DE 762 PCM, COM MOTOR DIESEL DE 269 HP - H. PRODUTIVA | H | 265.76
65001032 | COPASA_01/2025 | COMPRESSOR DE 762 PCM, COM MOTOR DIESEL DE 269 HP - H. IMPRODUTIVA | H | 40.54
65001033 | COPASA_01/2025 | COMPRESSOR DE 892 PCM, COM MOTOR DIESEL DE 269 HP - H. PRODUTIVA | H | 276.98
65001034 | COPASA_01/2025 | COMPRESSOR DE 892 PCM, COM MOTOR DIESEL DE 269 HP - H. IMPRODUTIVA | H | 47.79
65001035 | COPASA_01/2025 | GRUPO GERADOR PARA 30 KVA - H. PRODUTIVA | H | 48.73
65001036 | COPASA_01/2025 | GRUPO GERADOR PARA 30 KVA - H. IMPRODUTIVA | H | 3.34
65001037 | COPASA_01/2025 | GRUPO GERADOR PARA 135 KVA - H. PRODUTIVA | H | 166.68
65001038 | COPASA_01/2025 | AFIADORA DE BROCAS INTEGRAIS DE COROA COM PASTILHA - H. PRODUTIVA | H | 22.14
65001039 | COPASA_01/2025 | AFIADORA DE BROCAS INTEGRAIS DE COROA COM PASTILHA - H. IMPRODUTIVA | H | 21.78
65001040 | COPASA_01/2025 | ROMPEDOR PNEUMATICO MANUAL - HORA PRODUTIVA | H | 22.59
65001041 | COPASA_01/2025 | PERFURATRIZ PNEUMATICA MANUAL - H. PRODUTIVA | H | 24.63
65001042 | COPASA_01/2025 | PERFURATRIZ PNEUMATICA MANUAL - H. IMPRODUTIVA | H | 2.03
65001043 | COPASA_01/2025 | FURADEIRA TIPO MARTELETE COMBINADO TE-35 OU SIMILAR - H. PRODUTIVA | H | 23.15
65001044 | COPASA_01/2025 | RETIFICADOR DE SOLDA ELETRICA 500A, COM DIODO GRANDE, MODELO TRR 2650 BAMBOZZI OU SIMILAR - H. PRODUTIVA | H | 3.13
65001045 | COPASA_01/2025 | RETIFICADOR DE SOLDA ELETRICA 500A, COM DIODO GRANDE, MODELO TRR 2650 BAMBOZZI OU SIMILAR - HORA IMPRODUTIVA | H | 1.84
65001046 | COPASA_01/2025 | MACARICO | H | 0.11
65001047 | COPASA_01/2025 | CORTADORA DE PISO, TIPO SERRA CLIPPER, MOTOR A GASOLINA, POTENCIA MINIMA DE 10 HP - H. PRODUTIVA | H | 61.72
65001048 | COPASA_01/2025 | CORTADORA DE PISO, TIPO SERRA CLIPPER, MOTOR A GASOLINA, POTENCIA MINIMA DE 10 HP - H. IMPRODUTIVA | H | 22.75
65001049 | COPASA_01/2025 | USINA DE ASFALTO PRE-MISTURADO A FRIO, 40/60 T/H - H. PRODUTIVA | H | 100.17
65001050 | COPASA_01/2025 | USINA DE ASFALTO PRE-MISTURADO A FRIO, 40/60 T/H - H. IMPRODUTIVA | H | 88.32
65001051 | COPASA_01/2025 | VIBROACABADORA AUTOPROPULSORA DE ESTEIRAS, MOTOR DIESEL 80 HP, CIBER SA 114 C OU SIMILAR | H | 516.57
65001052 | COPASA_01/2025 | VASSOURA MECANICA REBOCAVEL (LARGURA DE VARRIMENTO = 2,44 M) CMV OU SIMILAR | H | 16.13
65001053 | COPASA_01/2025 | CONJUNTO DE EQUIPAMENTOS PARA ESTUDOS DE AGUAS SUBTERRANEAS (TRENA, GPS, MARCOS, ALTIMETRO, BUSSOLA, ESTEREOSCOPIO,ETC.) | MES | 270.45
65001054 | COPASA_01/2025 | BARCO DE ALUMINIO QUILHADO COM MOTOR DE POPA DE 15 HP. | H | 23.83
65001055 | COPASA_01/2025 | CONJUNTO DE EQUIPAMENTOS COMPLEMENTARES P/ TOPOGRAFIA (TRENA, BALIZA, MIRA, PIQUETES, ETC) | MES | 225.03
65001056 | COPASA_01/2025 | GPS GEODESICO ESTATICO, EXCLUSIVE OPERADOR | MES | 2999.7
65001057 | COPASA_01/2025 | GPS GEODESICO ESTATICO, EXCLUSIVE OPERADOR (H. PRODUTIVA) | H | 16.97
65001058 | COPASA_01/2025 | GPS TRIMBLE 4.600 OU SIMILAR S/ OPERADOR | MES | 1500
65001059 | COPASA_01/2025 | DETECTOR ELETROMAGNETICO DE METAIS, MODELO FUJI TECOM F-90 M OU SIMILAR | H | 4.17
65001060 | COPASA_01/2025 | TEODOLITO AUTOMATICO C/ TRIPE, WILD MODELO T- 1 (PRECISAO DE MAIS OU MENOS 6 SEGUNDOS) OU SIMILAR | MES | 350
65001061 | COPASA_01/2025 | EQUIPAMENTO DE LIMPEZA E DESOBSTRUCAO DE REDE POR HIDROJATEAMENTO A ALTA PRESSAO, INCLUSIVE CAMINHAO - HORA PRODUTIVA | H | 241.28
65001062 | COPASA_01/2025 | EQUIPAMENTO DE COMBINADO JATO-VACUO PARA LIMPEZA DE REDE, INCLUSIVE CAMINHAO - HORA PRODUTIVA | H | 284.15
65001063 | COPASA_01/2025 | EQUIPAMENTO DE ALTO-VACUO E TANQUE PARA SUCCAO DE RESIDUOS, INCLUSIVE CAMINHAO - HORA PRODUTIVA | H | 195.1
65001064 | COPASA_01/2025 | EQUIPAMENTO DE ALTO-VACUO E TANQUE PARA SUCCAO DE RESIDUOS, INCLUSIVE CAMINHAO - HORA IMPRODUTIVA | H | 152.07
65001065 | COPASA_01/2025 | PLOTTER MOD. 2260IJ DA XEROX, OU SIMILAR, COM ACESSORIOS, PAPEL E MANUTENCAO | MES | 137.75
65001067 | COPASA_01/2025 | SONDA PERCUSSORA, COMPLETA, MONTADA SOBRE CAMINHAO - HORA PRODUTIVA | H | 143.57
65001068 | COPASA_01/2025 | SONDA PERCUSSORA, COMPLETA, MONTADA SOBRE CAMINHAO - HORA IMPRODUTIVA | H | 95.67
65001069 | COPASA_01/2025 | INSTALACOES PROVISORIAS / BARRACAO DE OBRAS PARA PERFURACAO DE POCO | UN | 789.86
65001070 | COPASA_01/2025 | MOBILIZACAO E DESLOCAMENTO DAS EQUIPES, EQUIPAMENTOS, MATERIAIS E FERRAMENTAS PARA PERFURACAO DE POCOS COM SONDAROTO-PNEUMATICA | KM | 23.91
65001071 | COPASA_01/2025 | MOBILIZACAO E DESLOCAMENTO DAS EQUIPES, EQUIPAMENTOS, MATERIAIS E FERRAMENTAS PARA DESENVOLVIMENTO E TESTE DE VAZAO DEPOCO PROFUNDO , COM COMPRESSOR | KM | 6.19
65001072 | COPASA_01/2025 | DESLOCAMENTO DE EQUIPE E EQUIPAMENTOS PARA ESTUDOS DE AGUAS SUBTERRANEAS | KM | 3.2
65001073 | COPASA_01/2025 | AUTORIZACAO DE PERFURACAO DE POCO TUBULAR PROFUNDO | UN | 258.25
65001074 | COPASA_01/2025 | LOCACAO DE POCOS (ESTUDOS DE AGUAS SUBTERRANEAS) AGRUPADOS, POR DEMANDA | UN | 1519.5
65001075 | COPASA_01/2025 | LOCACAO DE POCOS (ESTUDO DE AGUAS SUBTERRANEAS) ISOLADOS, POR DEMANDA, DMT ATE 100 KM | UN | 2237.31
65001076 | COPASA_01/2025 | CAVALETE P/ POCOS PROFUNDOS (P COPASA 081/-) - MONTAGEM E INSTALACAO | UN | 5703.46
65001077 | COPASA_01/2025 | ELETRODOS PARA RELE DE NIVEL - FORNECIMENTO E INSTALACAO EM POCO PROFUNDO | UN | 69.76
65001078 | COPASA_01/2025 | BARRILETE PARA POCO PROFUNDO DIAM 50 MM, CONFORME P. COPASA 068/- | UN | 2018.9
65001079 | COPASA_01/2025 | BARRILETE PARA POCO PROFUNDO DIAM 75 MM, CONFORME P. COPASA 069/- | UN | 3503.82
65001080 | COPASA_01/2025 | BARRILETE PARA POCO PROFUNDO DIAM 100 MM, CONFORME P. COPASA 070/- | UN | 5458.03
65001081 | COPASA_01/2025 | BARRILETE PARA POCO PROFUNDO DIAM 150 MM, CONFORME P. COPASA 071/- | UN | 12339.9
65001082 | COPASA_01/2025 | MONTAGEM E INSTALACAO DE POCO TUBULAR PROFUNDO, DIAMETRO DA TUBULACAO DE EXTRACAO DE 2", PROFUNDIDADE DE INSTALACAO DABOMBA DE ATE 60 M | UN | 546.07
65001083 | COPASA_01/2025 | MONTAGEM E INSTALACAO DE POCO TUBULAR PROFUNDO, DIAMETRO DA TUBULACAO DE EXTRACAO DE 2", PROFUNDIDADE DE INSTALACAO DABOMBA ENTRE 6 0 M E 120 M | UN | 583.91
65001084 | COPASA_01/2025 | MONTAGEM E INSTALACAO DE POCO TUBULAR PROFUNDO, DIAMETRO DA TUBULACAO DE EXTRACAO DE 3", PROFUNDIDADE DE INSTALACAO DABOMBA DE ATE 60 M | UN | 549.07
65001085 | COPASA_01/2025 | MONTAGEM E INSTALACAO DE POCO TUBULAR PROFUNDO, DIAMETRO DA TUBULACAO DE EXTRACAO DE 3", PROFUNDIDADE DE INSTALACAO DABOMBA ENTRE 6 0 M E 120 M | UN | 762.7
65001086 | COPASA_01/2025 | MONTAGEM E INSTALACAO DE POCO TUBULAR PROFUNDO, DIAMETRO DA TUBULACAO DE EXTRACAO DE 4", PROFUNDIDADE DE INSTALACAO DABOMBA DE ATE 60 M | UN | 753.57
65001087 | COPASA_01/2025 | MONTAGEM E INSTALACAO DE POCO TUBULAR PROFUNDO, DIAMETRO DA TUBULACAO DE EXTRACAO DE 4", PROFUNDIDADE DE INSTALACAO DABOMBA ENTRE 6 0 M E 120 M | UN | 1069.45
65001088 | COPASA_01/2025 | MONTAGEM E INSTALACAO DE POCO TUBULAR PROFUNDO, DIAMETRO DA TUBULACAO DE EXTRACAO DE 6", PROFUNDIDADE DE INSTALACAO DABOMBA DE ATE 60 M | UN | 961.06
65001089 | COPASA_01/2025 | MONTAGEM E INSTALACAO DE POCO TUBULAR PROFUNDO, DIAMETRO DA TUBULACAO DE EXTRACAO DE 6", PROFUNDIDADE DE INSTALACAO DABOMBA ENTRE 6 0 M E 120 M | UN | 1382.2
65001090 | COPASA_01/2025 | PERFURACAO EM ALUVIAO E CAMADAS INCONSISTENTES - DIAMETRO DO FURO = 8.1/2" | M | 220.76
65001091 | COPASA_01/2025 | PERFURACAO EM ALUVIAO E CAMADAS INCONSISTENTES - DIAMETRO DO FURO = 10" | M | 252.57
65001092 | COPASA_01/2025 | PERFURACAO EM ALUVIAO E CAMADAS INCONSISTENTES - DIAMETRO DO FURO = 12" | M | 260.28
65001093 | COPASA_01/2025 | PERFURACAO EM ROCHA SA - DIAMETRO DO FURO = 6" | M | 215.19
65001094 | COPASA_01/2025 | PERFURACAO EM ROCHA SA - DIAMETRO DO FURO = 8" | M | 217.76
65001095 | COPASA_01/2025 | PERFURACAO EM ROCHA SA, COM TRICONE DE BOTAO E SONDA ROTATIVA - DIAMETRO DO FURO = 8" | M | 271.33
65001096 | COPASA_01/2025 | PERFURACAO EM ROCHA SA, COM TRICONE DE BOTAO E SONDA ROTATIVA - DIAMETRO DO FURO = 10" | M | 372.55
65001097 | COPASA_01/2025 | INSTALACAO OU RETIRADA DE REVESTIMENTO DE POCOS TUBULARES PROFUNDOS EM TUBOS DE ACO CARBONO PRETO, GALVANIZADO OUINOXIDAVEL | M | 89.46
65001098 | COPASA_01/2025 | PRODUTO QUIMICO PARA REMOCAO DE FLUIDO DE PERFURACAO E LIMPEZA DE POCO TUBULAR PROFUNDO - FORNECIMENTO E APLICACAO | KG | 38.61
65001099 | COPASA_01/2025 | INSTALACAO OU RETIRADA DE FILTROS DE POCOS TUBULARES PROFUNDOS, EM TUBOS DE ACO GALVANIZADO OU INOXIDAVEL | M | 89.46
65001100 | COPASA_01/2025 | CIMENTACAO DO ESPACO ANELAR COM CALDA DE CIMENTO E AGUA NO TRACO, EM PESO, DE 1:1 | M | 20.98
65001101 | COPASA_01/2025 | CIMENTACAO DO ESPACO ANELAR COM ARGAMASSA DE CIMENTO E AREIA NO TRACO DE 1:3 | M | 30.06
65001102 | COPASA_01/2025 | INSTALACAO OU RETIRADA DE TUBULACAO PARA ALIMENTACAO DE PRE-FILTRO PARA POCO TUBULAR PROFUNDO | M | 9.37
65001103 | COPASA_01/2025 | TUBULACAO PARA ALIMENTACAO DE PRE-FILTRO PARA POCO TUBULAR PROFUNDO - FORNECIMENTO E INSTALACAO | M | 61.29
65001104 | COPASA_01/2025 | PRE-FILTRO COM AREIA SELECIONADA, TIPO PEROLA, DIAMETRO DE 2,0 A 3,6 MM | TO | 1333.66
65001105 | COPASA_01/2025 | PRE-FILTRO COM PEDRA BRITADA | M3 | 252.27
65001106 | COPASA_01/2025 | DESINFECCAO DE POCO COM UTILIZACAO DE PRODUTOS QUIMICOS | UN | 49.49
65001107 | COPASA_01/2025 | LAJE EM CONCRETO SIMPLES, CONSUMO MINIMO DE CIMENTO DE 200 KG/M3, ESPESSURA = 20 CM, DIAMETRO = 2,50 M | UN | 953.24
65001108 | COPASA_01/2025 | TAMPA DE PROTECAO DO POCO PROFUNDO EM ACO PRETO LISO DIN2440 | UN | 97
65001109 | COPASA_01/2025 | INSTALACAO E RETIRADA DE TUBULACAO DE TESTE | M | 9.86
65001110 | COPASA_01/2025 | DESENVOLVIMENTO E TESTE DE VAZAO COM COMPRESSOR DE ATE 150 PCM | H | 118.21
65001111 | COPASA_01/2025 | DESENVOLVIMENTO E TESTE DE VAZAO COM COMPRESSOR ACIMA DE 150 PCM ATE 360 PCM | H | 172.48
65001112 | COPASA_01/2025 | DESENVOLVIMENTO E TESTE DE VAZAO COM COMPRESSOR ACIMA DE 360 PCM ATE 770 PCM | H | 312.31
65001113 | COPASA_01/2025 | DESENVOLVIMENTO E TESTE DE VAZAO COM COMPRESSOR ACIMA DE 770 PCM ATE 900 PCM | H | 323.53
65001114 | COPASA_01/2025 | ANALISE FISICO-QUIMICA | UN | 379.66
65001115 | COPASA_01/2025 | ANALISE BACTERIOLOGICA | UN | 124.21
65001116 | COPASA_01/2025 | RELATORIOS FINAL DE POCO (BOMBEAMENTO E RECUPERACAO DE NIVEL, PERFIL GEOLOGICO E HISTORICO DE PERFURACAO) | UN | 203.14
65001117 | COPASA_01/2025 | MOBILIZACAO E DESMOBILIZACAO DE EQUIPAMENTOS, MATERIAIS E MAO-DE-OBRA PARA RECUPERACAO DE POCOS TUBULARES PROFUNDOS | KM | 6.39
65001118 | COPASA_01/2025 | TABLADO DE MADEIRA P/ SALA DE PRODUTOS QUIMICOS- P COPASA 022/- | M2 | 121.5
65001119 | COPASA_01/2025 | FUNDO P/ FILTROS, TIPO LEOPOLD | M2 | 452.11
65001120 | COPASA_01/2025 | MATERIAL FILTRANTE, COLOCACAO | M3 | 454.24
65001121 | COPASA_01/2025 | SOLDA DE CHAPAS DE ACO COM ESPESSURA DE 1/4" | M | 105.43
65001122 | COPASA_01/2025 | SOLDA POR PONTOS | UN | 1.07
65001123 | COPASA_01/2025 | CORTE DE CHAPAS DE ACO | M | 32.58
65001124 | COPASA_01/2025 | COMUNICACAO ATRAVES DE TELEFONIA CELULAR | MES | 194.33
65001125 | COPASA_01/2025 | DISTRIBUICAO DE FOLHETOS INFORMATIVOS | DEZ | 8.7
65001126 | COPASA_01/2025 | PINTURA DE TUBULACOES DE FERRO FUNDIDO | M2 | 28.45
65001127 | COPASA_01/2025 | TAMPA EM FIBRA DE VIDRO, CONFORME PADRAO P-COPASA 248/- FORNECIMENTO E ASSENTAMENTO | UN | 2421.28
65001128 | COPASA_01/2025 | ESTRUTURA DE MADEIRA P/ SUSTENTACAO DE RESERVATORIO DE FIBROCIMENTO CAPACIDADE ATE 500 LITROS, H = 4,00 M - EXCETOFORNECIMENTO DO RESERVATORIO | UN | 1994.35
65001129 | COPASA_01/2025 | ESTRUTURA DE MADEIRA P/ SUSTENTACAO DE RESERVATORIO APOIADO DE FIBROCIMENTO CAP. ATE 250 LITROS P/ DOSAGEM DE PRODUTOSQUIMICOS - EXCETO FORNECIMENTO DO RESERVATORIO | UN | 357.46
65001130 | COPASA_01/2025 | TALHA MANUAL COMPACTA, CAPACIDADE DE CARGA DE 500 KG, ELEVACAO DE 5,0 M E CARRO TROLE MANUAL - FORNECIMENTO E INSTALACAO | CJ | 1321.64
65001131 | COPASA_01/2025 | TALHA MANUAL COMPACTA, CAPACIDADE DE CARGA DE 1 T, ELEVACAO DE 5 ,0 M E CARRO TROLE MANUAL - FORNECIMENTO E INSTALACAO | CJ | 1560.66
65001132 | COPASA_01/2025 | MONOVIA EM PERFIL METALICO " I " DE 6" - FORNECIMENTO E INSTALACAO | M | 253.58
65001133 | COPASA_01/2025 | MONOVIA EM PERFIL METALICO " I " DE 8" - FORNECIMENTO E INSTALACAO | M | 405.77
65001134 | COPASA_01/2025 | MONOVIA EM PERFIL METALICO " I " DE 10" - FORNECIMENTO E INSTALACAO | M | 520.66
65001135 | COPASA_01/2025 | ESCADA TIPO MARINHEIRO, DEGRAUS EM FERRO REDONDO, DIAMETRO = 1/2" | M | 77.09
65001136 | COPASA_01/2025 | ESCADA TIPO MARINHEIRO, DEGRAUS EM FERRO REDONDO, DIAMETRO = 3/4" | M | 125.52
65001137 | COPASA_01/2025 | GUARDA CORPO C/ CORRIMAO, FERRO GALVANIZADO, DIAMETRO = 1 1/2 " | M | 303.65
65001138 | COPASA_01/2025 | GUARDA CORPO C/ CORRIMAO, FERRO GALVANIZADO, DIAMETRO = 3/4 " | M | 166.75
65001139 | COPASA_01/2025 | MOBILIZACAO DA EQUIPE DE TOPOGRAFIA | MES | 37866.64
65001140 | COPASA_01/2025 | MATERIAIS DE CONSUMO - DESENHO E ESCRITORIO | MES | 337.8
65001141 | COPASA_01/2025 | MARCO DE CONCRETO - FORNECIMENTO E INSTALACAO | UN | 95.92
65001143 | COPASA_01/2025 | TRANSPORTE DE COORDENADAS POR KM (QUILOMETRO) | KM | 942.42
65001144 | COPASA_01/2025 | TRANSPORTE DE COORDENADAS POR PONTO | UN | 923.58
65001145 | COPASA_01/2025 | TRANSPORTE DE REFERENCIA DE NIVEL (RN) | KM | 718.84
65001146 | COPASA_01/2025 | CADASTRO DE CAMPO DE EDIFICACOES EXISTENTES | M2 | 5.02
65001147 | COPASA_01/2025 | CADASTRO DE REDE DE DISTRIBUICAO DE AGUA (RDA) | KM | 505.54
65001148 | COPASA_01/2025 | CADASTRO DE REDE COLETORA DE ESGOTOS (RCE) | KM | 808.81
65001149 | COPASA_01/2025 | CADASTRO DE ADUTORA / LINHA DE RECALQUE | KM | 984.52
65001150 | COPASA_01/2025 | CADASTRO DE INTERCEPTOR E/OU EMISSARIO | KM | 1406.38
65001151 | COPASA_01/2025 | EXECUCAO DE FURO DE SONDAGEM PARA CADASTRO | UN | 197.03
65001152 | COPASA_01/2025 | CADASTRO DE POCO DE VISITA E/OU CAIXA, COM COTA ALTIMETRICA. | UN | 197.23
65001153 | COPASA_01/2025 | LEVANTAMENTO PLANIALTIMETRICO E SEMICADASTRAL COM NORMAL - AREA URBANA. | KM2 | 18848.12
65001154 | COPASA_01/2025 | LEVANTAMENTO PLANIALTIMETRICO E SEMICADASTRAL COM NORMAL - AREA DE EXPANSAO | KM2 | 15078.48
65001155 | COPASA_01/2025 | LEVANTAMENTO PLANIALTIMETRICO E SEMICADASTRAL COM NORMAL - AREA DE OCUPACAO NAO PLANEJADA (FAVELA) | KM2 | 25130.82
65001156 | COPASA_01/2025 | POLIGONAL DE CONTORNO - LOCACAO E NIVELAMENTO | KM | 1256.54
65001157 | COPASA_01/2025 | LEVANTAMENTO PLANIMETRICO CADASTRAL | HA | 251.32
65001158 | COPASA_01/2025 | SEMICADASTRO - ATUALIZACAO COM INDICACAO DE NOVOS IMOVEIS E DADOS URBANISTICOS | KM2 | 3769.65
65001159 | COPASA_01/2025 | LEVANTAMENTO PLANIALTIMETRICO - EM ARRUAMENTOS, COM INDICACAO DE IMOVEIS PARA ATUALIZACAO DO SEMICADASTRO EXISTENTE | KM | 2513.11
65001160 | COPASA_01/2025 | LEVANTAMENTO PLANIALTIMETRICO - EM ARRUAMENTOS, COM INDICACAO DE IMOVEIS PARA ATUALIZACAO DO SEMICADASTRO EXISTENTE -AREA DE OCUPAC AO NAO PLANEJADA | KM | 5026.13
65001161 | COPASA_01/2025 | LEVANTAMENTO ALTIMETRICO DE SEMICADASTRO EXISTENTE, INCLUINDO AMARRACAO PLANIALTIMETRICA | KM2 | 10770.33
65001162 | COPASA_01/2025 | DIGITALIZACAO DO LEVANTAMENTO PLANIALTIMETRICO SEMICADASTRAL EXISTENTE | KM2 | 1096.96
65001163 | COPASA_01/2025 | CADASTRO E NIVELAMENTO DE CRUZAMENTO DE VIAS E DE PONTOS NOTAVEIS | UN | 125.66
65001164 | COPASA_01/2025 | CADASTRO E NIVELAMENTO DE CRUZAMENTO DE VIAS E DE PONTOS NOTAVEIS - AREA DE OCUPACAO NAO PLANEJADA | UN | 188.46
65001166 | COPASA_01/2025 | LOCACAO E NIVELAMENTO DE EIXO - AREA RURAL | KM | 1884.84
65001167 | COPASA_01/2025 | LOCACAO E NIVELAMENTO DE EIXO - AREA NAO PLANEJADA | KM | 3769.65
65001168 | COPASA_01/2025 | LOCACAO DE EIXO - AREA URBANA | KM | 1884.84
65001169 | COPASA_01/2025 | LOCACAO DE EIXO - AREA RURAL | KM | 1570.69
65001170 | COPASA_01/2025 | LOCACAO DE EIXO - AREA DE OCUPACAO NAO PLANEJADA | KM | 3015.72
65001171 | COPASA_01/2025 | LOCACAO DE REDE E ELABORACAO DE NOTA DE SERVICO, INCLUSIVE LEVANTAMENTO DE NORMAIS - OBRAS | M | 7.55
65001172 | COPASA_01/2025 | LOCACAO DE AREAS ATE 5000 M2 - OBRAS | M2 | 0.78
65001173 | COPASA_01/2025 | NIVELAMENTO DE EIXO - AREA URBANA | KM | 1881.99
65001174 | COPASA_01/2025 | NIVELAMENTO DE EIXO - AREA RURAL | KM | 1570.69
65001175 | COPASA_01/2025 | NIVELAMENTO DE EIXO - AREA DE OCUPACAO NAO PLANEJADA | KM | 3769.65
65001176 | COPASA_01/2025 | NIVELAMENTO DE EIXO COM LEVANTAMENTO DE NORMAIS - AREA URBANA | KM | 2217.43
65001177 | COPASA_01/2025 | NIVELAMENTO DE EIXO COM LEVANTAMENTO DE NORMAIS - AREA DE OCUPACAO NAO PLANEJADA | KM | 3141.38
65001178 | COPASA_01/2025 | NIVELAMENTO DE PONTOS DE NORMAL | UN | 221.73
65001193 | COPASA_01/2025 | BATIMETRIA DE SECOES FLUVIAIS ATE 10 M DE COMPRIMENTO | UN | 660.04
65001194 | COPASA_01/2025 | BATIMETRIA DE SECOES FLUVIAIS PELO QUE EXECEDER 10 M DE COMPRIMENTO | M | 39.58
65001195 | COPASA_01/2025 | LOCACAO E NIVELAMENTO DE PROLONGAMENTO DE REDE COLETORA DE ESGOTOS - CRESCIMENTO VEGETATIVO | KM | 5026.13
65001196 | COPASA_01/2025 | LEVANTAMENTO DE NORMAIS EM REDE COLETORA DE ESGOTOS (RCE) - CRESCIMENTO VEGETATIVO | UN | 188.46
65001197 | COPASA_01/2025 | MEDICAO PRELIMINAR DE EXTENSAO DO PROLONGAMENTO DE REDE COLETORA DE ESGOTOS E CONTAGEM DO NUMERO DE IMOVEIS -CRESCIMENTO VEGETATIVO | KM | 942.42
65001198 | COPASA_01/2025 | INSPECAO LOCAL PARA FORNECIMENTO DE DADOS PRELIMINARES A ELABORACAO DE PARECERES TECNICOS E/OU ORCAMENTARIOS -CRESCIMENTO VEGETATIV O | UN | 628.27
65001199 | COPASA_01/2025 | NIVELAMENTO DE EIXO DE REDE COLETORA DE ESGOTOS EXISTENTE - CRESCIMENTO VEGETATIVO | KM | 3769.65
65001200 | COPASA_01/2025 | ELABORACAO DE "NOTA DE SERVICO" PARA EXECUCAO DE REDE COLETORA DE ESGOTOS - CRESCIMENTO VEGETATIVO | KM | 877.57
65001201 | COPASA_01/2025 | ALOCACAO DE EQUIPE BASICA DE TOPOGRAFIA | MES | 55132.45
65001202 | COPASA_01/2025 | ALOCACAO DE EQUIPE BASICA DE TOPOGRAFIA, LIMITADA A 7(SETE) DIAS | DIA | 2389.05
65001203 | COPASA_01/2025 | LOCACAO E NIVELAMENTO DE FUROS DE SONDAGEM. | UN | 341.83
65001205 | COPASA_01/2025 | CADASTRO DE BENFEITORIA INCLUINDO PLANTA BAIXA E CORTE, FOTOGRAFIAS E PREENCHIMENTO DE FICHA CADASTRAL | UN | 497.71
65001206 | COPASA_01/2025 | LIMPEZA VEGETAL DE FAIXA DE TRABALHO COM USO DE EQUIPAMENTO MOTORIZADO | KM | 627.08
65001207 | COPASA_01/2025 | SONDAGEM A PERCUSSAO - MOBILIZACAO E DESMOBILIZACAO | UN | 1387.36
65001208 | COPASA_01/2025 | SONDAGEM A PERCUSSAO - ADICIONAL DE MOBILIZACAO E DESMOBILIZACAO | KM | 9.87
65001209 | COPASA_01/2025 | SONDAGEM A PERCUSSAO - INSTALACAO POR FURO | UN | 514.16
65001210 | COPASA_01/2025 | SONDAGEM A PERCUSSAO Ø2.1/2" - PERFURACAO E RETIRADA DE AMOSTRAS | M | 154.74
65001211 | COPASA_01/2025 | SONDAGEM A TRADO - MOBILIZACAO E DESMOBILIZACAO | UN | 899.71
65001212 | COPASA_01/2025 | SONDAGEM A TRADO - ADICIONAL DE MOBILIZACAO E DESMOBILIZACAO | KM | 6.09
65001213 | COPASA_01/2025 | SONDAGEM A TRADO MANUAL Ø4" - PERFURACAO E RETIRADA DE AMOSTRAS | M | 158.98
65001214 | COPASA_01/2025 | SONDAGEM MISTA (SPT + ROTATIVA) - MOBILIZACAO E DESMOBILIZACAO | UN | 3075.43
65001215 | COPASA_01/2025 | SONDAGEM MISTA (SPT + ROTATIVA) - ADICIONAL DE MOBILIZACAO E DESMOBILIZACAO | KM | 9.87
65001216 | COPASA_01/2025 | SONDAGEM MISTA (SPT + ROTATIVA) - INSTALACAO POR FURO | UN | 680
65001217 | COPASA_01/2025 | SONDAGEM MISTA (SPT + ROTATIVA) - PERFURACAO EM SOLO | M | 300
65001218 | COPASA_01/2025 | SONDAGEM MISTA (SPT + ROTATIVA) - PERFURACAO EM ROCHA | M | 662.33
65001219 | COPASA_01/2025 | DETERMINACAO DO LIMITE DE LIQUIDEZ | UN | 112.62
65001220 | COPASA_01/2025 | DETERMINACAO DO LIMITE DE PLASTICIDADE | UN | 63.73
65001221 | COPASA_01/2025 | GRANULOMETRIA POR PENEIRAMENTO E SEDIMENTACAO | UN | 295.69
65001222 | COPASA_01/2025 | DETERMINACAO DO TEOR DE UMIDADE NATURAL | UN | 30.82
65001223 | COPASA_01/2025 | DETERMINACAO DA MASSA ESPECIFICA DOS GRAOS | UN | 163.36
65001224 | COPASA_01/2025 | DETERMINACAO DO COEFICIENTE DE PERMEABILIDADE DOS SOLOS A CARGA CONSTANTE | UN | 443.98
65001225 | COPASA_01/2025 | DETERMINACAO DO COEFICIENTE DE PERMEABILIDADE DOS SOLOS A CARGA VARIAVEL | UN | 856.12
65001226 | COPASA_01/2025 | COMPACTACAO - PROCTOR NORMAL - 5 PONTOS | UN | 170.6
65001227 | COPASA_01/2025 | COMPACTACAO - PROCTOR INTERMDIARIO - 5 PONTOS | UN | 188.95
65001228 | COPASA_01/2025 | COMPACTACAO - PROCTOR MODIFICADO - 5 PONTOS | UN | 138.73
65001229 | COPASA_01/2025 | INDICE DE SUPORTE CALIFORNIA - 3 PONTOS | UN | 193.73
65001230 | COPASA_01/2025 | CISALHAMENTO DIRETO (LENTO) - 1 CORPO DE PROVA | UN | 470.26
65001231 | COPASA_01/2025 | COMPRESSAO TRIAXIAL NAO CONSOLIDADO, NAO DRENADO, UU - 1 CORPO DE PROVA | UN | 1183.86
65001232 | COPASA_01/2025 | COMPRESSAO TRIAXIAL CONSOLIDADO, NAO DRENADO, CU - 1 CORPO DE PROVA | UN | 1442.84
65001233 | COPASA_01/2025 | COMPRESSAO TRIAXIAL CONSOLIDADO, DRENADO, CD - 1 CORPO DE PROVA | UN | 1658.25
65001234 | COPASA_01/2025 | ADENSAMENTO UNIDIMENSIONAL | UN | 2787.97
65001235 | COPASA_01/2025 | INFILTRACAO EM FURO DE SONDAGEM A PERCUSSAO | UN | 345.42
65001236 | COPASA_01/2025 | PERDA DE AGUA SOB PRESSAO - EM FRATURA DE ROCHA | UN | 1130.32
65001237 | COPASA_01/2025 | PERMEABILIDADE "IN SITU" - FURO DE SONDAGEM A TRADO | UN | 2171.28
65001238 | COPASA_01/2025 | DETERMINACAO DA MASSA ESPECIFICA APARENTE "IN SITU" COM EMPREGO DO CILINDRO DE CRAVACAO | UN | 439.66
65001239 | COPASA_01/2025 | DETERMINACAO DA MASSA ESPECIFICA APARENTE "IN SITU" COM EMPREGO DO FRASCO DE AREIA | UN | 479.66
65001240 | COPASA_01/2025 | COLETA DE AMOSTRAS TIPO SHELBY 3" | UN | 1861.1
65001242 | COPASA_01/2025 | ENSAIO HILF | UN | 151.69
65001244 | COPASA_01/2025 | ESTUDO HIDROLOGICO | UN | 5955.1
65001245 | COPASA_01/2025 | ESTUDO POPULACIONAL-CURVA DE PROJECAO | UN | 6810.2
65001246 | COPASA_01/2025 | RELATORIO DE DIRETRIZES PARA DESENVOLVIMENTO DO PROJETO | UN | 7339.64
65001247 | COPASA_01/2025 | ESTUDO DE ALTERNATIVAS PARA AMPLIACAO E MELHORIA DO SISTEMA EXISTENTE | UN | 20299.95
65001248 | COPASA_01/2025 | ESCOLHA DO LOCAL - CAPTACAO SUBTERRANEA - SAA DE PEQUENO E MEDIO PORTES | UN | 271.18
65001249 | COPASA_01/2025 | ANTEPROJETO - CAPTACAO SUBTERRANEA - SAA DE PEQUENO E MEDIO PORTES | UN | 1338.2
65001250 | COPASA_01/2025 | DETALHAMENTO DEFINITIVO - CAPTACAO SUBTERRANEA - SAA DE PEQUENO E MEDIO PORTES | UN | 2714.68
65001251 | COPASA_01/2025 | DIMENSIONAMENTO DE EQUIPAMENTOS E ACESSORIOS - CAPTACAO SUBTERRANEA - SAA DE PEQNENO E MEDIO PORTES | UN | 1107.12
65001252 | COPASA_01/2025 | MEMORIAL DESCRITIVO E DE CALCULO - CAPTACAO SUBTERRANEA - SAA DE PEQUENO E MEDIO PORTES | UN | 304.77
65001253 | COPASA_01/2025 | ORCAMENTO - CAPTACAO SUBTERRANEA - SAA DE PEQUENO E MEDIO PORTES | UN | 950.72
65001254 | COPASA_01/2025 | ESCOLHA DO LOCAL - CAPTACAO SUPERFICIAL - BARRAGEM DE NIVEL - SAA DE PEQUENO PORTE | UN | 1294.99
65001255 | COPASA_01/2025 | ANTEPROJETO - CAPTACAO SUPERFICIAL - BARRAGEM DE NIVEL - SAA DE PEQUENO PORTE | UN | 3138.58
65001256 | COPASA_01/2025 | DETALHAMENTO DEFINITIVO - CAPTACAO SUPERFICIAL - BARRAGEM DE NIVEL - SAA DE PEQUENO PORTE | UN | 3138.58
65001257 | COPASA_01/2025 | DETALHAMENTO DAS ETAPAS EXECUTIVAS DA OBRA - CAPTACAO SUPERFICIAL - BARRAGEM DE NIVEL - SAA DE PEQUENO PORTE | UN | 2602.73
65001258 | COPASA_01/2025 | MEMORIAL DESCRITIVO E DE CALCULO - CAPTACAO SUPERFICIAL - BARRAGEM DE NIVEL - SAA DE PEQUENO PORTE | UN | 995.17
65001259 | COPASA_01/2025 | ORCAMENTO - CAPTACAO SUPERFICIAL - BARRAGEM DE NIVEL - SAA DE PEQUENO PORTE | UN | 1901.44
65001260 | COPASA_01/2025 | ESCOLHA DO LOCAL - CAPTACAO SUPERFICIAL - TOMADA DIRETA - SAA DE PEQUENO PORTE | UN | 609.53
65001261 | COPASA_01/2025 | ESTUDOS DAS CONDICOES DE ESTABILIZACAO DAS MARGENS E LEITO - CAPTACAO SUPERFICIAL - TOMADA DIRETA - SAA DE PEQUENO PORTE | UN | 385.64
65001262 | COPASA_01/2025 | ANTEPROJETO - CAPTACAO SUPERFICIAL - TOMADA DIRETA - SAA DE PEQUENO PORTE | UN | 3004.62
65001263 | COPASA_01/2025 | DETALHAMENTO DEFINITIVO - CAPTACAO SUPERFICIAL - TOMADA DIRETA - SAA DE PEQUENO PORTE | UN | 3309.39
65001264 | COPASA_01/2025 | MEMORIAL DESCRITIVO E DE CALCULO - CAPTACAO SUPERFICIAL - TOMADA DIRETA - SAA DE PEQUENO PORTE | UN | 1299.94
65001265 | COPASA_01/2025 | ORCAMENTO - CAPTACAO SUPERFICIAL - TOMADA DIRETA - SAA DE PEQUENO PORTE | UN | 950.72
65001266 | COPASA_01/2025 | ESCOLHA DO LOCAL - CAPTACAO SUPERFICIAL - TORRE DE TOMADA - SAA DE PEQUENO PORTE | UN | 2507.05
65001267 | COPASA_01/2025 | ESTUDOS DAS CONDICOES DE ESTABILIZACAO DAS MARGENS E LEITO - CAPTACAO SUPERFICIAL - TORRE DE TOMADA - SAA DE PEQUENOPORTE | UN | 2207.24
65001268 | COPASA_01/2025 | ANTEPROJETO - CAPTACAO SUPERFICIAL - TORRE DE TOMADA - SAA DE PEQUENO PORTE | UN | 3214.51
65001269 | COPASA_01/2025 | DETALHAMENTO DEFINITIVO - CAPTACAO SUPERFICIAL - TORRE DE TOMADA - SAA DE PEQUENO PORTE | UN | 5036.11
65001270 | COPASA_01/2025 | DETALHAMENTO DAS ETAPAS EXECUTIVAS DA OBRA - CAPTACAO SUPERFICIAL - TORRE DE TOMADA - SAA DE PEQUENO PORTE | UN | 5036.11
65001271 | COPASA_01/2025 | MEMORIAL DESCRITIVO E DE CALCULO - CAPTACAO SUPERFICIAL - TORRE DE TOMADA - SAA DE PEQUENO PORTE | UN | 1071.09
65001272 | COPASA_01/2025 | ORCAMENTO - CAPTACAO SUPERFICIAL - TORRE DE TOMADA - SAA DE PEQUENO PORTE | UN | 2535.25
65001273 | COPASA_01/2025 | ESCOLHA DO LOCAL - CAPTACAO SUPERFICIAL - BALSA/EAB - SAA DE PEQUENO PORTE | UN | 1380.81
65001274 | COPASA_01/2025 | ANTEPROJETO - CAPTACAO SUPERFICIAL - BALSA/EAB - SAA DE PEQUENO PORTE | UN | 2602.73
65001275 | COPASA_01/2025 | DETALHAMENTO DEFINITIVO - CAPTACAO SUPERFICIAL - BALSA/EAB - SAA DE PEQUENO PORTE | UN | 2417.62
65001276 | COPASA_01/2025 | ESCOLHA DOS CONJUNTOS MOTOBOMBA - CAPTACAO SUPERFICIAL L- BALSA/EAB - SAA DE PEQUENO PORTE | UN | 1114.83
65001277 | COPASA_01/2025 | DETALHAMENTO DAS ETAPAS EXECUTIVAS DA OBRA - CAPTACAO SUPERFICIAL - BALSA/EAB - SAA DE PEQUENO PORTE | UN | 2417.62
65001278 | COPASA_01/2025 | MEMORIAL DESCRITIVO E DE CALCULO - CAPTACAO SUPERFICIAL - BALSA/EAB - SAA DE PEQUENO PORTE | UN | 995.17
65001279 | COPASA_01/2025 | ORCAMENTO - CAPTACAO SUPERFICIAL - BALSA/EAB - SAA DE PEQUENO PORTE | UN | 1584.53
65001280 | COPASA_01/2025 | ESCOLHA DO LOCAL - DESARENADOR - SAA DE PEQUENO PORTE | UN | 497.58
65001281 | COPASA_01/2025 | ANTEPROJETO - DESARENADOR - SAA DE PEQUENO PORTE | UN | 1740.09
65001282 | COPASA_01/2025 | DETALHAMENTO DEFINITIVO - DESARENADOR - SAA DE PEQUENO PORTE | UN | 1881.77
65001283 | COPASA_01/2025 | MEMORIAL DESCRITIVO E DE CALCULO - DESARENADOR - SAA DE PEQUENO PORTE | UN | 802.35
65001284 | COPASA_01/2025 | ORCAMENTO - DESARENADOR - SAA DE PEQUENO PORTE | UN | 475.36
65001285 | COPASA_01/2025 | ESCOLHA DO LOCAL - CAPTACAO SUPERFICIAL - BARRAGEM DE NIVEL - SAA DE MEDIO PORTE | UN | 3760.58
65001286 | COPASA_01/2025 | ESTUDOS DE GEOTECNICA - CAPTACAO SUPERFICIAL - BARRAGEM DE NIVEL - SAA DE MEDIO PORTE | UN | 3075.13
65001287 | COPASA_01/2025 | ANTEPROJETO - CAPTACAO SUPERFICIAL - BARRAGEM DE NIVEL - SAA DE MEDIO PORTE | UN | 3214.51
65001288 | COPASA_01/2025 | DETALHAMENTO DEFINITIVO - CAPTACAO SUPERFICIAL - BARRAGEM DE NIVEL - SAA DE MEDIO PORTE | UN | 8090.32
65001289 | COPASA_01/2025 | DETALHAMENTO DAS ETAPAS EXECUTIVAS DA OBRA - CAPTACAO SUPERFICIAL - BARRAGEM DE NIVEL - SAA DE MEDIO PORTE | UN | 5946.91
65001290 | COPASA_01/2025 | MEMORIAL DESCRITIVO E DE CALCULO - CAPTACAO SUPERFICIAL - BARRAGEM DE NIVEL - SAA DE MEDIO PORTE | UN | 1413.82
65001291 | COPASA_01/2025 | ORCAMENTO - CAPTACAO SUPERFICIAL - BARRAGEM DE NIVEL - SAA DE MEDIO PORTE | UN | 2535.25
65001292 | COPASA_01/2025 | ESCOLHA DO LOCAL - CAPTACAO SUPERFICIAL - TOMADA DIRETA - SAA DE MEDIO PORTE | UN | 1370.91
65001293 | COPASA_01/2025 | ESTUDOS DAS CONDICOES DE ESTABILIZACAO DAS MARGENS E LEITO - CAPTACAO SUPERFICIAL - TOMADA DIRETA - SAA DE MEDIO PORTE | UN | 1456.73
65001294 | COPASA_01/2025 | ANTEPROJETO - CAPTACAO SUPERFICIAL - TOMADA DIRETA - SAA DE MEDIO PORTE | UN | 3423.27
65001295 | COPASA_01/2025 | DETALHAMENTO DEFINITIVO - CAPTACAO SUPERFICIAL - TOMADA DIRETA - SAA DE MEDIO PORTE | UN | 5775.45
65001296 | COPASA_01/2025 | MEMORIAL DESCRITIVO E DE CALCULO - CAPTACAO SUPERFICIAL - TOMADA DIRETA - SAA DE MEDIO PORTE | UN | 1413.82
65001297 | COPASA_01/2025 | ORCAMENTO - CAPTACAO SUPERFICIAL - TOMADA DIRETA - SAA DE MEDIO PORTE | UN | 1267.62
65001298 | COPASA_01/2025 | ESCOLHA DO LOCAL - CAPTACAO SUPERFICIAL - TORRE DE TOMADA - SAA DE MEDIO PORTE | UN | 3417.85
65001299 | COPASA_01/2025 | ESTUDOS DAS CONDICOES DE ESTABILIZACAO DAS MARGENS E LEITO - CAPTACAO SUPERFICIAL - TORRE DE TOMADA - SAA DE MEDIO PORTE | UN | 3118.04
65001300 | COPASA_01/2025 | ANTEPROJETO - CAPTACAO SUPERFICIAL - TORRE DE TOMADA - SAA DE MEDIO PORTE | UN | 5270.87
65001301 | COPASA_01/2025 | DETALHAMENTO DEFINITIVO - CAPTACAO SUPERFICIAL - TORRE DE TOMADA - SAA DE MEDIO PORTE | UN | 10146.69
65001302 | COPASA_01/2025 | DETALHAMENTO DAS ETAPAS EXECUTIVAS DA OBRA - CAPTACAO SUPERFICIAL - TORRE DE TOMADA - SAA DE MEDIO PORTE | UN | 6289.63
65001303 | COPASA_01/2025 | MEMORIAL DESCRITIVO E DE CALCULO - CAPTACAO SUPERFICIAL - TORRE DE TOMADA - SAA DE MEDIO PORTE | UN | 1413.82
65001304 | COPASA_01/2025 | ORCAMENTO - CAPTACAO SUPERFICIAL - TORRE DE TOMADA - SAA DE MEDIO PORTE | UN | 3169.06
65001305 | COPASA_01/2025 | ESCOLHA DO LOCAL - CAPTACAO SUPERFICIAL - BALSA/EAB - SAA DE MEDIO PORTE | UN | 1413.82
65001306 | COPASA_01/2025 | ANTEPROJETO - CAPTACAO SUPERFICIAL - BALSA/EAB - SAA DE MEDIO PORTE | UN | 6825.49
65001307 | COPASA_01/2025 | DETALHAMENTO DEFINITIVO - CAPTACAO SUPERFICIAL - BALSA/EAB - SAA DE MEDIO PORTE | UN | 6043.38
65001308 | COPASA_01/2025 | VERIFICACAO DA ESTABILIDADE E FLUTUACAO - CAPTACAO SUPERFICIAL - BALSA/EAB - SAA DE MEDIO PORTE | UN | 5850.44
65001309 | COPASA_01/2025 | ESCOLHA DOS CONJUNTOS MOTOBOMBA - CAPTACAO SUPERFICIAL - BALSA/EAB - SAA DE MEDIO PORTE | UN | 1756.55
65001310 | COPASA_01/2025 | DETALHAMENTO DAS ETAPAS EXECUTIVAS DA OBRA - CAPTACAO SUPERFICIAL - BALSA/EAB - SAA DE MEDIO PORTE | UN | 3750.36
65001311 | COPASA_01/2025 | MEMORIAL DESCRITIVO E DE CALCULO - CAPTACAO SUPERFICIAL - BALSA/EAB - SAA DE MEDIO PORTE | UN | 1413.82
65001312 | COPASA_01/2025 | ORCAMENTO - CAPTACAO SUPERFICIAL - BALSA/EAB - SAA DE MEDIO PORTE | UN | 1901.44
65001313 | COPASA_01/2025 | ESCOLHA DO LOCAL - DESARENADOR - SAA DE MEDIO PORTE | UN | 535.55
65001314 | COPASA_01/2025 | ANTEPROJETO - DESARENADOR - SAA DE MEDIO PORTE | UN | 2678.65
65001315 | COPASA_01/2025 | DETALHAMENTO DEFINITIVO - DESARENADOR - SAA DE MEDIO PORTE | UN | 3364.42
65001316 | COPASA_01/2025 | MEMORIAL DESCRITIVO E DE CALCULO - DESARENADOR - SAA DE MEDIO PORTE | UN | 878.27
65001317 | COPASA_01/2025 | ORCAMENTO - DESARENADOR - SAA DE MEDIO PORTE | UN | 633.81
65001318 | COPASA_01/2025 | ESCOLHA DO LOCAL - ESTACAO ELEVATORIA DE AGUA BRUTA - SAA DE PEQUENO PORTE | UN | 914.3
65001319 | COPASA_01/2025 | ANTEPROJETO - ESTACAO ELEVATORIA DE AGUA BRUTA - SAA DE PEQUENO PORTE | UN | 3250.53
65001320 | COPASA_01/2025 | DETALHAMENTO DEFINITIVO - ESTACAO ELEVATORIA DE AGUA BRUTA - SAA DE PEQUENO PORTE | UN | 5401.66
65001321 | COPASA_01/2025 | ESCOLHA DOS CONJUNTOS MOTOBOMBA - ESTACAO ELEVATORIA DE AGUA BRUTA - SAA DE PEQUENO PORTE | UN | 1114.83
65001322 | COPASA_01/2025 | MEMORIAL DESCRITIVO E DE CALCULO - ESTACAO ELEVATORIA DE AGUA BRUTA - SAA DE PEQUENO PORTE | UN | 802.35
65001323 | COPASA_01/2025 | ORCAMENTO - ESTACAO ELEVATORIA DE AGUA BRUTA - SAA DE PEQUENO PORTE | UN | 2535.25
65001324 | COPASA_01/2025 | ESCOLHA DO LOCAL - ESTACAO ELEVATORIA DE AGUA BRUTA - SAA DE MEDIO PORTE | UN | 1028.18
65001325 | COPASA_01/2025 | ANTEPROJETO - ESTACAO ELEVATORIA DE AGUA BRUTA - SAA DE MEDIO PORTE | UN | 3899.96
65001326 | COPASA_01/2025 | DETALHAMENTO DEFINITIVO - ESTACAO ELEVATORIA DE AGUA BRUTA - SAA DE MEDIO PORTE | UN | 8186.79
65001327 | COPASA_01/2025 | ESCOLHA DOS CONJUNTOS MOTOBOMBA - ESTACAO ELEVATORIA DE AGUA BRUTA - SAA DE MEDIO PORTE | UN | 1756.55
65001328 | COPASA_01/2025 | MEMORIAL DESCRITIVO E DE CALCULO - ESTACAO ELEVATORIA DE AGUA BRUTA - SAA DE MEDIO PORTE | UN | 1756.55
65001329 | COPASA_01/2025 | ORCAMENTO - ESTACAO ELEVATORIA DE AGUA BRUTA - SAA DE MEDIO PORTE | UN | 3169.06
65001330 | COPASA_01/2025 | AVALIACAO INICIAL DAS CONDICOES E OPCOES LOCAIS - ADUTORA - SAA DE PEQUENO E MEDIO PORTES | KM | 690.4
65001331 | COPASA_01/2025 | DEFINICAO DO CAMINHAMENTO, TRACADO E PROJETO - ADUTORA - SAA DE PEQUENO E MEDIO PORTES | KM | 192.82
65001332 | COPASA_01/2025 | DEFINICAO DE APARELHOS E ACESSORIOS - ADUTORA - SAA DE PEQUENO E MEDIO PORTES | KM | 345.2
65001333 | COPASA_01/2025 | CALCULO HIDRAULICO - ADUTORA - SAA DE PEQUENO E MEDIO PORTES | KM | 345.2
65001334 | COPASA_01/2025 | PLANTA CONSTRUTIVA E PERFIL - ADUTORA - SAA DE PEQUENO E MEDIO PORTES | KM | 1103.28
65001335 | COPASA_01/2025 | DETALHAMENTO DE APARELHOS E ACESSORIOS - ADUTORA - SAA DE PEQUENO E MEDIO PORTES | KM | 864.7
65001336 | COPASA_01/2025 | ORCAMENTO - ADUTORA - SAA DE PEQUENO E MEDIO PORTES | KM | 1267.62
65001337 | COPASA_01/2025 | DETERMINACAO DO DIAMETRO ECONOMICO - ADUTORA - SAA DE PEQUENO E MEDIO PORTES | UN | 345.2
65001338 | COPASA_01/2025 | PERFIL PIEZOMETRICO - ADUTORA - SAA DE PEQUENO E MEDIO PORTES | UN | 995.17
65001339 | COPASA_01/2025 | MEMORIAL DESCRITIVO E JUSTIFICATIVO - ADUTORA - SAA DE PEQUENO E MEDIO PORTES | UN | 1299.94
65001340 | COPASA_01/2025 | DISPOSITIVO DE MEDICAO DE VAZAO - ADUTORA - SAA DE PEQUENO E MEDIO PORTES | UN | 1762.11
65001341 | COPASA_01/2025 | VERIFICACAO DE TRANSIENTES HIDRAULICOS SEM DETERMINACAO - ADUTORA - SAA DE PEQUENO E MEDIO PORTES | UN | 5089.55
65001343 | COPASA_01/2025 | VERIFICACAO DE TRANSIENTES HIDRAULICOS COM DETERMINACAO DE DISPOSITIVOS ANTIGOLPE - ADUTORA - SAA DE PEQUENO E MEDIOPORTES | UN | 5089.55
65001344 | COPASA_01/2025 | PROJETO DE DISPOSITIVOS ANTIGOLPE TRANSIENTES HIDRAULICOS COM DETERMINACAO - ADUTORA - SAA DE PEQUENO E MEDIO PORTES | UN | 8465.57
65001345 | COPASA_01/2025 | ESCOLHA DO LOCAL - ESTACAO ELEVATORIA DE AGUA TRATADA - SAA DE PEQUENO PORTE | UN | 914.3
65001346 | COPASA_01/2025 | ANTEPROJETO - ESTACAO ELEVATORIA DE AGUA TRATADA - SAA DE PEQUENO PORTE | UN | 3250.53
65001347 | COPASA_01/2025 | DETALHAMENTO DEFINITIVO - ESTACAO ELEVATORIA DE AGUA TRATADA - SAA DE PEQUENO PORTE | UN | 5706.42
65001348 | COPASA_01/2025 | ESCOLHA DOS CONJUNTOS MOTOBOMBA - ESTACAO ELEVATORIA DE AGUA TRATADA - SAA DE PEQUENO PORTE | UN | 1419.59
65001349 | COPASA_01/2025 | MEMORIAL DESCRITIVO E DE CALCULO - ESTACAO ELEVATORIA DE AGUA TRATADA - SAA DE PEQENO PORTE | UN | 1107.12
65001350 | COPASA_01/2025 | ORCAMENTO - ESTACAO ELEVATORIA DE AGUA TRATADA - SAA DE PEQUENO PORTE | UN | 2535.25
65001351 | COPASA_01/2025 | ESCOLHA DO LOCAL - ESTACAO ELEVATORIA DE AGUA TRATADA - SAA DE MEDIO PORTE | UN | 1028.18
65001352 | COPASA_01/2025 | ANTEPROJETO - ESTACAO ELEVATORIA DE AGUA TRATADA - SAA DE MEDIO PORTE | UN | 3485.69
65001353 | COPASA_01/2025 | DETALHAMENTO DEFINITIVO - ESTACAO ELEVATORIA DE AGUA TRATADA - SAA DE MEDIO PORTE | UN | 8115.25
65001354 | COPASA_01/2025 | ESCOLHA DOS CONJUNTOS MOTOBOMBA - ESTACAO ELEVATORIA DE AGUA TRATADA - SAA DE MEDIO PORTE | UN | 2027.73
65001355 | COPASA_01/2025 | MEMORIAL DESCRITIVO E DE CALCULO - ESTACAO ELEVATORIA DE AGUA TRATADA - SAA DE MEDIO PORTE | UN | 2027.73
65001356 | COPASA_01/2025 | ORCAMENTO - ESTACAO ELEVATORIA DE AGUA TRATADA - SAA DE MEDIO PORTE | UN | 3169.06
65001357 | COPASA_01/2025 | CADASTRO DE UNIDADE EXISTENTE (Q ATE 30 L/S) - ETA - SAA PP E MP | UN | 5440.3
65001358 | COPASA_01/2025 | AVALIACAO DE UNIDADE EXISTENTE (Q ATE 30 L/S) - ETA - SAA PP E MP | UN | 10281.82
65001359 | COPASA_01/2025 | DETALHAMENTO DE ADEQUACOES - Q ATE 30 L/S - ETA - SAA PP E MP | UN | 4637.37
65001360 | COPASA_01/2025 | ORCAMENTO - Q ATE 30 L/S - ETA - SAA PP E MP | UN | 3016.95
65001361 | COPASA_01/2025 | CADASTRO DE UNIDADE EXISTENTE (30 L/S < Q < 100 L/S) - ETA - SAA PP E MP | UN | 7449.75
65001362 | COPASA_01/2025 | AVALIACAO DE UNIDADE EXISTENTE (30 L/S < Q < 100 L/S) - ETA - SAA PP E MP | UN | 13709.09
65001363 | COPASA_01/2025 | DETALHAMENTO DE ADEQUACOES - 30 L/S < Q < 100 L/S - ETA - SAA PP E MP | UN | 6282.51
65001364 | COPASA_01/2025 | ORCAMENTO - 30 L/S < Q < 100 L/S - ETA - SAA PP E MP | UN | 3016.95
65001365 | COPASA_01/2025 | CADASTRO DE UNIDADE EXISTENTE (100 L/S < Q < 300 L/S) - ETA - SAA PP E MP | UN | 9459.2
65001366 | COPASA_01/2025 | AVALIACAO DE UNIDADE EXISTENTE (100 L/S < Q < 300 L/S) - ETA - SAA PP E MP | UN | 17136.36
65001367 | COPASA_01/2025 | DETALHAMENTO DE ADEQUACOES - 100 L/S < Q < 300 L/S - ETA - SAA PP E MP | UN | 15554.91
65001368 | COPASA_01/2025 | ORCAMENTO - 100 L/S < Q < 300 L/S - ETA - SAA PP E MP | UN | 4588.8
65001369 | COPASA_01/2025 | ESCOLHA DO LOCAL - Q ATE 60 L/S - UNID. TRATAMENTO - SAA PP | UN | 1380.81
65001370 | COPASA_01/2025 | DEFINICAO DO PROCESSO - Q ATE 60 L/S - UNID. TRATAMENTO - SAA PP | UN | 1593.82
65001371 | COPASA_01/2025 | DIMENSIONAMENTO DAS UNIDADES COMPONENTES - Q ATE 60 L/S - ETA - SAA PP | UN | 22162.02
65001372 | COPASA_01/2025 | ANTEPROJETO - Q ATE 60 L/S - UNID. TRATAMENTO - SAA PP | UN | 3407.63
65001373 | COPASA_01/2025 | DETALHAMENTO DEFINITIVO - Q ATE 60 L/S - ETA S/UTR - SAA PP | UN | 22801.34
65001374 | COPASA_01/2025 | LAVAGEM DOS FILTROS - Q ATE 60 L/S - ETA S/UTR - SAA PP | UN | 3621.28
65001375 | COPASA_01/2025 | URBANIZACAO E PAISAGISMO - Q ATE 60 L/S - UNID. TRATAMENTO - SAA PP | UN | 3214.51
65001376 | COPASA_01/2025 | ESGOTAMENTO GERAL E DRENAGEM - Q ATE 60 L/S - UNID. TRATAMENTO - SAA PP | UN | 3756.87
65001377 | COPASA_01/2025 | MEMORIAL DESCRITIVO E DE CALCULO - Q ATE 60 L/S - UNID. TRATAMENTO - SAA PP | UN | 7075.28
65001378 | COPASA_01/2025 | ORCAMENTO - Q ATE 60 L/S - ETA S/UTR - SAA PP | UN | 15211.49
65001379 | COPASA_01/2025 | ESCOLHA DO LOCAL - 60 L/S < Q < 120 L/S - UNID. TRATAMENTO - SAA MP | UN | 1456.73
65001380 | COPASA_01/2025 | DEFINICAO DO PROCESSO - 60 L/S < Q < 120 L/S - UNID. TRATAMENTO - SAA MP | UN | 1748.08
65001381 | COPASA_01/2025 | DIMENSIONAMENTO DAS UNIDADES COMPONENTES - 60 L/S < Q < 120 L/S- ETA - SAA MP | UN | 27131.85
65001382 | COPASA_01/2025 | ANTEPROJETO - 60 L/S < Q < 120 L/S - UNID. TRATAMENTO - SAA MP | UN | 7114.47
65001383 | COPASA_01/2025 | DETALHAMENTO DEFINITIVO - 60 L/S < Q < 120 L/S - ETA S/UTR - SAA MP | UN | 31072.7
65001384 | COPASA_01/2025 | LAVAGEM DOS FILTROS - 60 L/S < Q < 120 L/S - ETA S/UTR - SAA MP | UN | 6170.86
65001385 | COPASA_01/2025 | URBANIZACAO E PAISAGISMO - 60 L/S < Q < 120 L/S - UNID. TRATAMENTO - SAA MP | UN | 4093.09
65001386 | COPASA_01/2025 | ESGOTAMENTO GERAL E DRENAGEM - 60 L/S < Q < 120 L/S - UNID. TRATAMENTO - SAA MP | UN | 5177.82
65001387 | COPASA_01/2025 | MEMORIAL DESCRITIVO E DE CALCULO - 60 L/S < Q < 120 L/S - UNID. TRATAMENTO - SAA MP | UN | 9367.37
65001388 | COPASA_01/2025 | ORCAMENTO - 60 L/S < Q < 120 L/S - ETA S/UTR - SAA MP | UN | 15211.49
65001389 | COPASA_01/2025 | ESCOLHA DO LOCAL - Q ATE 60 L/S - CQ - SAA PP | UN | 497.09
65001390 | COPASA_01/2025 | DEFINICAO DO PROCESSO - Q ATE 60 L/S - CQ - SAA PP | UN | 524.42
65001391 | COPASA_01/2025 | DIMENSIONAMENTO DAS UNIDADES COMPONENTES - Q ATE 60 L/S - CQ - SAA PP | UN | 8052.57
65001392 | COPASA_01/2025 | ANTEPROJETO - Q ATE 60 L/S - CQ - SAA PP | UN | 1357.02
65001393 | COPASA_01/2025 | DETALHAMENTO DEFINITIVO - Q ATE 60 L/S - CQ - SAA PP | UN | 9595.68
65001394 | COPASA_01/2025 | URBANIZACAO E PAISAGISMO - Q ATE 60 L/S - CQ - SAA PP | UN | 1246.37
65001395 | COPASA_01/2025 | ESGOTAMENTO GERAL E DRENAGEM - Q ATE 60 L/S - CQ - SAA PP | UN | 1441.62
65001396 | COPASA_01/2025 | MEMORIAL DESCRITIVO E DE CALCULO - Q ATE 60 L/S - CQ - SAA PP | UN | 2619.33
65001397 | COPASA_01/2025 | ORCAMENTO - Q ATE 60 L/S - CQ - SAA PP | UN | 5552.19
65001398 | COPASA_01/2025 | ESCOLHA DO LOCAL - 60 L/S < Q < 120 L/S - CQ - SAA MP | UN | 497.09
65001399 | COPASA_01/2025 | DEFINICAO DO PROCESSO - 60 L/S < Q < 120 L/S - CQ - SAA MP | UN | 634.1
65001400 | COPASA_01/2025 | DIMENSIONAMENTO DAS UNIDADES COMPONENTES - 60 L/S < Q < 120 L/S - CQ - SAA MP | UN | 8330.34
65001401 | COPASA_01/2025 | ANTEPROJETO - 60 L/S < Q < 120 L/S - CQ - SAA MP | UN | 2313.47
65001402 | COPASA_01/2025 | DETALHAMENTO DEFINITIVO - 60 L/S < Q < 120 L/S - CQ - SAA MP | UN | 11495.02
65001403 | COPASA_01/2025 | URBANIZACAO E PAISAGISMO - 60 L/S < Q < 120 L/S - CQ - SAA MP | UN | 1356.04
65001404 | COPASA_01/2025 | ESGOTAMENTO GERAL E DRENAGEM - 60 L/S < Q < 120 L/S - CQ - SAA MP | UN | 1703.15
65001405 | COPASA_01/2025 | MEMORIAL DESCRITIVO E DE CALCULO - 60 L/S < Q < 120 L/S - CQ - SAA MP | UN | 2869.63
65001406 | COPASA_01/2025 | ORCAMENTO - 60 L/S < Q < 120 L/S - CQ - SAA MP | UN | 5552.19
65001407 | COPASA_01/2025 | ESCOLHA DO LOCAL - Q ATE 60 L/S - PC - SAA PP | UN | 165.7
65001408 | COPASA_01/2025 | DEFINICAO DO PROCESSO - Q ATE 60 L/S - PC - SAA PP | UN | 174.81
65001409 | COPASA_01/2025 | DIMENSIONAMENTO DAS UNIDADES COMPONENTES - Q ATE 60 L/S - PC - SAA PP | UN | 1751.27
65001410 | COPASA_01/2025 | ANTEPROJETO - Q ATE 60 L/S - PC - SAA PP | UN | 367.72
65001411 | COPASA_01/2025 | DETALHAMENTO DEFINITIVO - Q ATE 60 L/S - PC - SAA PP | UN | 2075.28
65001412 | COPASA_01/2025 | URBANIZACAO E PAISAGISMO - Q ATE 60 L/S - PC - SAA PP | UN | 367.72
65001413 | COPASA_01/2025 | ESGOTAMENTO GERAL E DRENAGEM - Q ATE 60 L/S - PC - SAA PP | UN | 432.8
65001414 | COPASA_01/2025 | MEMORIAL DESCRITIVO E DE CALCULO - Q ATE 60 L/S - PC - SAA PP | UN | 661.41
65001415 | COPASA_01/2025 | ORCAMENTO - Q ATE 60 L/S - PC - SAA PP | UN | 1191.57
65001416 | COPASA_01/2025 | ESCOLHA DO LOCAL - Q ATE 60 L/S - TC - SAA PP | UN | 165.7
65001417 | COPASA_01/2025 | DEFINICAO DO PROCESSO - Q ATE 60 L/S - TC - SAA PP | UN | 174.81
65001418 | COPASA_01/2025 | DIMENSIONAMENTO DAS UNIDADES COMPONENTES - Q ATE 60 L/S - TC - SAA PP | UN | 1504.5
65001419 | COPASA_01/2025 | ANTEPROJETO - Q ATE 60 L/S - TC - SAA PP | UN | 367.72
65001420 | COPASA_01/2025 | DETALHAMENTO DEFINITIVO - Q ATE 60 L/S - TC - SAA PP | UN | 1714.39
65001421 | COPASA_01/2025 | URBANIZACAO E PAISAGISMO - Q ATE 60 L/S - TC - SAA PP | UN | 303.41
65001422 | COPASA_01/2025 | ESGOTAMENTO GERAL E DRENAGEM - Q ATE 60 L/S - TC - SAA PP | UN | 368.5
65001423 | COPASA_01/2025 | MEMORIAL DESCRITIVO E DE CALCULO - Q ATE 60 L/S - TC - SAA PP | UN | 579.16
65001424 | COPASA_01/2025 | ORCAMENTO - Q ATE 60 L/S - TC - SAA PP | UN | 963.39
65001425 | COPASA_01/2025 | ESCOLHA DO LOCAL - 60 L/S < Q < 120 L/S - TC - SAA MP | UN | 174.81
65001426 | COPASA_01/2025 | DEFINICAO DO PROCESSO - 60 L/S < Q < 120 L/S - TC - SAA MP | UN | 174.81
65001427 | COPASA_01/2025 | DIMENSIONAMENTO DAS UNIDADES COMPONENTES - 60 L/S < Q < 120 L/S - TC - SAA MP | UN | 1843.82
65001428 | COPASA_01/2025 | ANTEPROJETO - 60 L/S < Q < 120 L/S - TC - SAA MP | UN | 535.71
65001429 | COPASA_01/2025 | DETALHAMENTO DEFINITIVO - 60 L/S < Q < 120 L/S - TC - SAA MP | UN | 2562.09
65001430 | COPASA_01/2025 | URBANIZACAO E PAISAGISMO - 60 L/S < Q < 120 L/S - TC - SAA MP | UN | 367.72
65001431 | COPASA_01/2025 | ESGOTAMENTO GERAL E DRENAGEM - 60 L/S < Q < 120 L/S - TC - SAA MP | UN | 432.8
65001432 | COPASA_01/2025 | MEMORIAL DESCRITIVO E DE CALCULO - 60 L/S < Q < 120 L/S - TC - SAA MP | UN | 661.41
65001433 | COPASA_01/2025 | ORCAMENTO - 60 L/S < Q < 120 L/S - TC - SAA MP | UN | 1039.45
65001434 | COPASA_01/2025 | ESCOLHA DO LOCAL - RESERVATORIO COM CAPACIDADE DE ATE 250 M3 - SAA DE PEQUENO PORTE | UN | 345.2
65001435 | COPASA_01/2025 | ESBOCO GERAL - RESERVATORIO COM CAPACIDADE DE ATE 250 M3 - SAA DE PEQUENO PORTE | UN | 152.38
65001436 | COPASA_01/2025 | ANTEPROJETO - RESERVATORIO COM CAPACIDADE DE ATE 250 M3 - SAA DE PEQUENO PORTE | UN | 152.38
65001437 | COPASA_01/2025 | INSTALACOES - RESERVATORIO COM CAPACIDADE DE ATE 250 M3 - SAA DE PEQUENO PORTE | UN | 2220.69
65001438 | COPASA_01/2025 | URBANIZACAO E PAISAGISMO - RESERVATORIO COM CAPACIDADE DE ATE 250 M3 - SAA DE PEQUENO PORTE | UN | 345.2
65001439 | COPASA_01/2025 | ESGOTAMENTO GERAL E DRENAGEM - RESERVATORIO COM CAPACIDADE DE ATE 250 M3 - SAA DE PEQUENO PORTE | UN | 345.2
65001440 | COPASA_01/2025 | ORCAMENTO - RESERVATORIO COM CAPACIDADE DE ATE 250 M3 - SAA DE PEQUENO PORTE | UN | 950.72
65001441 | COPASA_01/2025 | ESCOLHA DO LOCAL - RESERVATORIO COM CAPACIDADE DE 250 M3 ATE 500 M3 - SAA DE PEQUENO PORTE | UN | 690.4
65001442 | COPASA_01/2025 | ESBOCO GERAL - RESERVATORIO COM CAPACIDADE DE 250 M3 ATE 500 M3 - SAA DE PEQUENO PORTE | UN | 802.35
65001443 | COPASA_01/2025 | ANTEPROJETO - RESERVATORIO COM CAPACIDADE DE 250 M3 ATE 500 M3 - SAA DE PEQUENO PORTE | UN | 497.58
65001444 | COPASA_01/2025 | INSTALACOES - RESERVATORIO COM CAPACIDADE DE 250 M3 ATE 500 M3 - SAA DE PEQUENO PORTE | UN | 2776.59
65001445 | COPASA_01/2025 | URBANIZACAO E PAISAGISMO - RESERVATORIO COM CAPACIDADE DE 250 M3 ATE 500 M3 - SAA DE PEQUENO PORTE | UN | 480.79
65001446 | COPASA_01/2025 | ESGOTAMENTO GERAL E DRENAGEM - RESERVATORIO COM CAPACIDADE DE 250 M3 ATE 500 M3 - SAA DE PEQUENO PORTE | UN | 480.79
65001447 | COPASA_01/2025 | ORCAMENTO - RESERVATORIO COM CAPACIDADE DE 250 M3 ATE 500 M3 - SAA DE PEQUENO PORTE | UN | 1267.62
65001448 | COPASA_01/2025 | ESCOLHA DO LOCAL - RESERVATORIO COM CAPACIDADE DE 500 M3 ATE 1000 M3 - SAA DE PEQUENO PORTE | UN | 690.4
65001449 | COPASA_01/2025 | ESBOCO GERAL COM DIMENSIONAMENTO - RESERVATORIO COM CAPACIDADE DE 500 M3 ATE 1000 M3 - SAA DE PEQUENO PORTE | UN | 1299.94
65001450 | COPASA_01/2025 | ANTEPROJETO - RESERVATORIO COM CAPACIDADE DE 500 M3 ATE 1000 M3 - SAA DE PEQUENO PORTE | UN | 690.4
65001451 | COPASA_01/2025 | INSTALACOES - RESERVATORIO COM CAPACIDADE DE 500 M3 ATE 1000 M3 - SAA DE PEQUENO PORTE | UN | 5112.82
65001452 | COPASA_01/2025 | URBANIZACAO E PAISAGISMO - RESERVATORIO COM CAPACIDADE DE 500 M3 ATE 1000 M3 - SAA DE PEQUENO PORTE | UN | 826
65001453 | COPASA_01/2025 | ESGOTAMENTO GERAL E DRENAGEM - RESERVATORIO COM CAPACIDADE DE 500 M3 ATE 1000 M3 - SAA DE PEQUENO PORTE | UN | 961.59
65001454 | COPASA_01/2025 | ORCAMENTO - RESERVATORIO COM CAPACIDADE DE 500 M3 ATE 1000 M3 - SAA DE PEQUENO PORTE | UN | 2535.25
65001455 | COPASA_01/2025 | LEVANTAMENTO DOS DADOS DO SISTEMA EXISTENTE, INCLUSIVE CADASTRO COMERCIAL - RDA ATE 30 KM | KM | 31.7
65001456 | COPASA_01/2025 | LANCAMENTO DA REDE EXISTENTE NO EPANET - RDA ATE 30 KM | KM | 67.77
65001457 | COPASA_01/2025 | AVALIACAO DA REDE EXISTENTE - RDA ATE 30 KM | KM | 116.59
65001458 | COPASA_01/2025 | DISTRIBUICAO DEMOGRAFICA DA POPULACAO - RDA ATE 30 KM | KM | 77.43
65001459 | COPASA_01/2025 | DEFINICAO DAS ZONAS DE PRESSAO, CARREGAMENTO E SETORIZACAO DA REDE - RDA ATE 30 KM | KM | 116.88
65001460 | COPASA_01/2025 | ESTUDO TECNICO E ECONOMICO DE ALTERNATIVAS - RDA ATE 30 KM | KM | 163.68
65001461 | COPASA_01/2025 | APRESENTACAO DO ESTUDO TECNICO E ECONOMICO DE ALTERNATIVAS A COPASA - RDA ATE 30 KM | KM | 24.08
65001462 | COPASA_01/2025 | DISMENSIONAMENTO DO SISTEMA DISTRIBUIDOR - RDA ATE 30 KM | KM | 264.79
65001463 | COPASA_01/2025 | MEMORIA DESCRITIVA E DE CALCULOS - RDA ATE 30 KM | KM | 163.68
65001464 | COPASA_01/2025 | LEVANTAMENTO DOS DADOS DO SISTEMA EXISTENTE, INCLUSIVE CADASTRO COMERCIAL - RDA ATE 50 KM | KM | 23.04
65001465 | COPASA_01/2025 | LANCAMENTO DA REDE EXISTENTE NO EPANET - RDA ATE 50 KM | KM | 50.83
65001466 | COPASA_01/2025 | AVALIACAO DA REDE EXISTENTE - RDA ATE 50 KM | KM | 85.88
65001467 | COPASA_01/2025 | DISTRIBUICAO DEMOGRAFICA DA POPULACAO - RDA ATE 50 KM | KM | 58.54
65001468 | COPASA_01/2025 | DEFINICAO DAS ZONAS DE PRESSAO, CARREGAMENTO E SETORIZACAO DA REDE - RDA ATE 50 KM | KM | 85.88
65001469 | COPASA_01/2025 | ESTUDO TECNICO E ECONOMICO DE ALTERNATIVAS - RDA ATE 50 KM | KM | 121.11
65001470 | COPASA_01/2025 | APRESENTACAO DO ESTUDO TECNICO E ECONOMICO DE ALTERNATIVAS A COPASA - RDA ATE 50 KM | KM | 19.23
65001471 | COPASA_01/2025 | DIMENSIONAMENTO DO SISTEMA DISTRIBUIDOR - RDA ATE 50 KM | KM | 195.42
65001472 | COPASA_01/2025 | MEMORIA DESCRITIVA E DE CALCULOS - RDA ATE 50 KM | KM | 121.11
65001473 | COPASA_01/2025 | LEVANTAMENTO DOS DADOS DO SISTEMA EXISTENTE, INCLUSIVE CADASTRO COMERCIAL - RDA ATE 100 KM | KM | 14.42
65001474 | COPASA_01/2025 | LANCAMENTO DA REDE EXISTENTE NO EPANET - RDA ATE 100 KM | KM | 44.92
65001475 | COPASA_01/2025 | AVALIACAO DA REDE EXISTENTE - RDA ATE 100 KM | KM | 57.01
65001476 | COPASA_01/2025 | DISTRIBUICAO DEMOGRAFICA DA POPULACAO - RDA ATE 100 KM | KM | 39.88
65001477 | COPASA_01/2025 | DEFINICAO DAS ZONAS DE PRESSAO, CARREGAMENTO E SETORIZACAO DA REDE - RDA ATE 100 KM | KM | 64.41
65001478 | COPASA_01/2025 | ESTUDO TECNICO E ECONOMICO DE ALTERNATIVAS - RDA ATE 100 KM | KM | 77.26
65001479 | COPASA_01/2025 | APRESENTACAO DO ESTUDO TECNICO E ECONOMICO DE ALTERNATIVAS A COPASA - RDA ATE 100 KM | KM | 9.62
65001480 | COPASA_01/2025 | DIMENSIONAMENTO DO SISTEMA DISTRIBUIDOR - RDA ATE 100 KM | KM | 148.09
65001481 | COPASA_01/2025 | MEMORIA DESCRITIVA E DE CALCULOS - RDA ATE 100 KM | KM | 77.26
65001482 | COPASA_01/2025 | LEVANTAMENTO DOS DADOS DO SISTEMA EXISTENTE, INCLUSIVE CADASTRO COMERCIAL - RDA ATE 150 KM | KM | 11.52
65001483 | COPASA_01/2025 | LANCAMENTO DA REDE EXISTENTE NO EPANET - RDA ATE 150 KM | KM | 33.74
65001484 | COPASA_01/2025 | AVALIACAO DA REDE EXISTENTE - RDA ATE 150 KM | KM | 42.84
65001485 | COPASA_01/2025 | DISTRIBUICAO DEMOGRAFICA DA POPULACAO - RDA ATE 150 KM | KM | 29.46
65001486 | COPASA_01/2025 | DEFINICAO DAS ZONAS DE PRESSAO, CARREGAMENTO E SETORIZACAO DA REDE - RDA ATE 150 KM | KM | 53.69
65001487 | COPASA_01/2025 | ESTUDO TECNICO E ECONOMICO DE ALTERNATIVAS - RDA ATE 150 KM | KM | 54.25
65001488 | COPASA_01/2025 | DIMENSIONAMENTO DO SISTEMA DISTRIBUIDOR - RDA ATE 150 KM | KM | 104.59
65001489 | COPASA_01/2025 | MEMORIA DESCRITIVA E DE CALCULOS - RDA ATE 150 KM | KM | 54.25
65001490 | COPASA_01/2025 | LEVANTAMENTO DOS DADOS DO SISTEMA EXISTENTE, INCLUSIVE CADASTRO COMERCIAL - RDA ATE 200 KM | KM | 8.66
65001491 | COPASA_01/2025 | LANCAMENTO DA REDE EXISTENTE NO EPANET - RDA ATE 200 KM | KM | 26.61
65001492 | COPASA_01/2025 | AVALIACAO DA REDE EXISTENTE - RDA ATE 200 KM | KM | 33.22
65001493 | COPASA_01/2025 | DISTRIBUICAO DEMOGRAFICA DA POPULACAO - RDA ATE 200 KM | KM | 23.7
65001494 | COPASA_01/2025 | DEFINICAO DAS ZONAS DE PRESSAO, CARREGAMENTO E SETORIZACAO DA REDE - RDA ATE 200 KM | KM | 42.94
65001495 | COPASA_01/2025 | ESTUDO TECNICO E ECONOMICO DE ALTERNATIVAS - RDA ATE 200 KM | KM | 45.44
65001496 | COPASA_01/2025 | DIMENSIONAMENTO DO SISTEMA DISTRIBUIDOR - RDA ATE 200 KM | KM | 86.98
65001497 | COPASA_01/2025 | MEMORIA DESCRITIVA E DE CALCULOS - RDA ATE 200 KM | KM | 45.44
65001498 | COPASA_01/2025 | LEVANTAMENTO DOS DADOS DO SISTEMA EXISTENTE, INCLUSIVE CADASTRO COMERCIAL - RDA <(><<)>= 250 KM | KM | 5.76
65001499 | COPASA_01/2025 | LANCAMENTO DA REDE EXISTENTE NO EPANET - RDA ATE 250 KM | KM | 23.9
65001500 | COPASA_01/2025 | AVALIACAO DA REDE EXISTENTE - RDA ATE 250 KM | KM | 31.69
65001501 | COPASA_01/2025 | DISTRIBUICAO DEMOGRAFICA DA POPULACAO - RDA ATE 250 KM | KM | 22.34
65001502 | COPASA_01/2025 | DEFINICAO DAS ZONAS DE PRESSAO, CARREGAMENTO E SETORIZACAO DA REDE - RDA ATE 250 KM | KM | 32.22
65001503 | COPASA_01/2025 | ESTUDO TECNICO E ECONOMICO DE ALTERNATIVAS - RDA ATE 250 KM | KM | 39.08
65001504 | COPASA_01/2025 | DIMENSIONAMENTO DO SISTEMA DISTRIBUIDOR - RDA ATE 250 KM | KM | 76.26
65001505 | COPASA_01/2025 | MEMORIA DESCRITIVA E DE CALCULOS - RDA ATE 250 KM | KM | 39.08
65001506 | COPASA_01/2025 | DETALHAMENTO DA REDE DE DISTRIBUICAO (RDA) PROJETADA - SAA DE PEQUENO E MEDIO PORTES | KM | 546.52
65001507 | COPASA_01/2025 | ORCAMENTO DA REDE DE DISTRIBUICAO (RDA) PROJETADA - SAA DE PEQUENO E MEDIO PORTES | KM | 316.91
65001509 | COPASA_01/2025 | ESTUDO HIDROLOGICO | UN | 5955.1
65001510 | COPASA_01/2025 | ESTUDO POPULACIONAL - CURVA DE PROJECAO | UN | 6810.2
65001511 | COPASA_01/2025 | RELATORIO DE DIRETRIZES PARA DESENVOLVIMENTO DO PROJETO | UN | 7339.64
65001512 | COPASA_01/2025 | ESTUDO DE AUTODEPURACAO - SES | UN | 2099.28
65001513 | COPASA_01/2025 | ESTUDO DE ALTERNATIVAS PARA AMPLIACAO E/OU MELHORIA DO SISTEMA EXISTENTE | UN | 20299.95
65001514 | COPASA_01/2025 | VERIFICACAO HIDRAULICA DA REDE EXISTENTE - RCE - SES | KM | 1329.33
65001515 | COPASA_01/2025 | PROJETO DE REDE COLETORA - RCE - SES | KM | 2233.78
65001516 | COPASA_01/2025 | ORCAMENTO - RCE - EXTENSAO DE 1 KM ATE 10 KM - SES | KM | 396.26
65001517 | COPASA_01/2025 | ORCAMENTO - RCE - EXTENSAO ACIMA DE 10 KM ATE 30 KM - SES | KM | 277.36
65001518 | COPASA_01/2025 | ORCAMENTO - RCE - EXTENSAO ACIMA DE 30 KM - SES | KM | 198
65001519 | COPASA_01/2025 | PROJETO DE INTERCEPTOR - SISTEMA COMPLETO - RCE - SES | KM | 3751.54
65001520 | COPASA_01/2025 | PROJETO DE INTERCEPTOR - ISOLADO - RCE - SES | KM | 4515.4
65001521 | COPASA_01/2025 | ORCAMENTO - INTERCEPTOR - EXTENSAO DE 1 KM ATE 10 KM - SES | KM | 633.81
65001522 | COPASA_01/2025 | ORCAMENTO - INTERCEPTOR - EXTENSAO DE 10 KM ATE 30 KM - SES | KM | 475.36
65001523 | COPASA_01/2025 | ORCAMENTO - INTERCEPTOR - EXTENSAO ACIMA DE 30 KM - SES | KM | 316.91
65001524 | COPASA_01/2025 | ESCOLHA DO LOCAL - ESTACAO ELEVATORIA DE ESGOTOS - SES | UN | 1028.18
65001525 | COPASA_01/2025 | ANTEPROJETO - ESTACAO ELEVATORIA DE ESGOTOS - SES | UN | 3485.69
65001526 | COPASA_01/2025 | DETALHAMENTO DEFINITIVO - ESTACAO ELEVATORIA DE ESGOTOS - SES | UN | 8115.25
65001527 | COPASA_01/2025 | ESCOLHA DOS CONJUNTOS MOTOBOMBA - ESTACAO ELEVATORIA DE ESGOTOS - SES | UN | 2027.73
65001528 | COPASA_01/2025 | MEMORIAL DESCRITIVO E DE CALCULOS - ESTACAO ELEVATORIA DE ESGOTOS - SES | UN | 2027.73
65001529 | COPASA_01/2025 | ORCAMENTO - ESTACAO ELEVATORIA DE ESGOTOS - SES | UN | 3169.06
65001530 | COPASA_01/2025 | PROJETO DE LINHA DE RECALQUE - SES | KM | 3666.25
65001531 | COPASA_01/2025 | ESTUDO GERAL DA LINHA DE RECALQUE - SES | UN | 5052.39
65001532 | COPASA_01/2025 | VERIFICACAO DE TRANSIENTE HIDRAULICO DA LINHA DE RECALQUE - SES | UN | 5136.69
65001533 | COPASA_01/2025 | VERIFICACAO DE TRANSIENTES HIDRAULICOS COM DETERMINACAO DE DISPOSITIVOS ANTIGOLPE - LINHA DE RECALQUE - SES | UN | 13555.12
65001534 | COPASA_01/2025 | ORCAMENTO - LINHA DE RECALQUE - SES | KM | 475.36
65001535 | COPASA_01/2025 | ORCAMENTO - TRATAMENTO PRELIMINAR - SES | UN | 1755.89
65001536 | COPASA_01/2025 | ORCAMENTO - TRATAMENTO PRELIMINAR - UNIDADE MECANIZADA - SES | UN | 2561.07
65001537 | COPASA_01/2025 | ORCAMENTO - REATOR UASB - SES | UN | 5096.32
65001538 | COPASA_01/2025 | ORCAMENTO - LAGOA - SES | UN | 2706.61
65001539 | COPASA_01/2025 | ORCAMENTO - LAGOA AERADA - SES | UN | 3511.79
65001540 | COPASA_01/2025 | ORCAMENTO - FILTRO BIOLOGICO - SES | UN | 3194.88
65001541 | COPASA_01/2025 | ORCAMENTO - DECANTADOR SECUNDARIO - SES | UN | 3194.88
65001542 | COPASA_01/2025 | ORCAMENTO - REATOR DE LODO ATIVADO - SES | UN | 4316.96
65001543 | COPASA_01/2025 | ORCAMENTO - SISTEMA DE DESINFECCAO - SES | UN | 6124.5
65001544 | COPASA_01/2025 | ORCAMENTO - LEITO DE SECAGEM - SES | UN | 1122.08
65001545 | COPASA_01/2025 | ORCAMENTO - SISTEMA DE DESITRATACAO MECANIZADO - SES | UN | 4831.05
65001546 | COPASA_01/2025 | ORCAMENTO - DISPOSICAO DO LODO - ATERRO CONTROLADO - SES | UN | 2548.16
65001547 | COPASA_01/2025 | ORCAMENTO - DISPOSICAO NO SOLO - SES | UN | 2925.16
65001548 | COPASA_01/2025 | ORCAMENTO - VALA DE INFILTRACAO - SES | UN | 3558.97
65001549 | COPASA_01/2025 | ESTUDO DE ALTERNATIVA DE PROCESSOS DE TRATAMENTO DE ESGOTOS - ETE - SES | UN | 33380
65001550 | COPASA_01/2025 | ESCOLHA DO LOCAL - ESTACAO DE TRATAMENTO DE ESGOTOS - SES | UN | 1380.81
65001551 | COPASA_01/2025 | ANTEPROJETO - ESTACAO DE TRATAMENTO DE ESGOTOS - SES | UN | 3407.63
65001552 | COPASA_01/2025 | INTERLIGACOES | UN | 10800.32
65001553 | COPASA_01/2025 | REDES AUXILIARES - AGUA POTAVEL, LAVAGEM E IRRIGACAO - ESTACAO DE TRATAMENTO DE ESGOTOS - SES | UN | 9049.78
65001554 | COPASA_01/2025 | URBANIZACAO E PAISAGISMO - ESTACAO DE TRATAMENTO DE ESGOTOS - SES | UN | 3214.51
65001555 | COPASA_01/2025 | ESGOTAMENTO GERAL E DRENAGEM - ESTACAO DE TRATAMENTO DE ESGOTOS - SES | UN | 3756.87
65001556 | COPASA_01/2025 | RESERVACAO DE AGUA TRATADA - ESTACAO DE TRATAMENTO DE ESGOTOS - SES | UN | 3821.38
65001557 | COPASA_01/2025 | MEMORIAL DESCRITIVO E DE CALCULOS - ESTACAO DE TRATAMENTO DE ESGOTOS - SES | UN | 7075.28
65001558 | COPASA_01/2025 | TRATAMENTO PRELIMINAR - ESTACAO DE TRATAMENTO DE ESGOTOS - SES | UN | 9557.05
65001559 | COPASA_01/2025 | TRATAMENTO PRELIMINAR - UNIDADE MECANIZADA - ESTACAO DE TRATAMENTO DE ESGOTOS - SES | UN | 13461.31
65001560 | COPASA_01/2025 | REATOR (UASB) - ESTACAO DE TRATAMENTO DE ESGOTOS - SES | UN | 18538.15
65001561 | COPASA_01/2025 | LAGOA - ESTACAO DE TRATAMENTO DE ESGOTOS - SES | UN | 8294.38
65001562 | COPASA_01/2025 | LAGOA AERADA - ESTACAO DE TRATAMENTO DE ESGOTOS - SES | UN | 21784.94
65001563 | COPASA_01/2025 | FILTRO BIOLOGICO - ESTACAO DE TRATAMENTO DE ESGOTOS - SES | UN | 10852.07
65001564 | COPASA_01/2025 | DECANTADOR SECUNDARIO - ESTACAO DE TRATAMENTO DE ESGOTOS - SES | UN | 10852.07
65001565 | COPASA_01/2025 | REATOR DE LODO ATIVADO CONVENCIONAL - ESTACAO DE TRATAMENTO DE ESGOTOS - SES | UN | 21990.58
65001566 | COPASA_01/2025 | SISTEMA DE DESINFECCAO - ESTACAO DE TRATAMENTO DE ESGOTOS - SES | UN | 26169.64
65001567 | COPASA_01/2025 | LEITO DE SECAGEM - ESTACAO DE TRATAMENTO DE ESGOTOS - SES | UN | 6606.91
65001568 | COPASA_01/2025 | SISTEMA DE DESIDRATACAO MECANIZADO - ESTACAO DE TRATAMENTO DE ESGOTOS - SES | UN | 23374.87
65001569 | COPASA_01/2025 | DISPOSICAO DE LODO - ATERRO CONTROLADO - ESTACAO DE TRATAMENTO DE ESGOTOS - SES | UN | 4089.66
65001570 | COPASA_01/2025 | VALA DE INFILTRACAO - ESTACAO DE TRATAMENTO DE ESGOTOS - SES | UN | 25267.81
65001571 | COPASA_01/2025 | DISPOSICAO NO SOLO - ESTACAO DE TRATAMENTO DE ESGOTOS - SES | UN | 25063.97
65001576 | COPASA_01/2025 | VISITA TECNICA - CONSULTOR | DIA | 2732.4
65001577 | COPASA_01/2025 | LOCOMOCAO DA EQUIPE DE PROJETO - RMBH | KM | 0.69
65001578 | COPASA_01/2025 | LOCOMOCAO DA EQUIPE DE PROJETO - INTERIOR | KM | 0.82
65001579 | COPASA_01/2025 | HOSPEDAGEM E ALIMENTACAO | UN | 303.6
65001580 | COPASA_01/2025 | PROJETO ARQUITETONICO - EDIFICACOES ADMINISTRATVAS | M2 | 30.36
65001581 | COPASA_01/2025 | ELABORACAO DE DESENHO NO FORMATO A1 | UN | 503.15
65001582 | COPASA_01/2025 | DIGITALIZACAO DE DESENHOS EM GERAL - FORMATO A1 | UN | 313.63
65001583 | COPASA_01/2025 | DIGITALIZACAO DE REDES COLETORAS DE ESGOTOS E REDES DE DISTRIBUICAO DE AGUA - FORMATO A1 | UN | 39.2
65001584 | COPASA_01/2025 | ORCAMENTO - UNIDADES PADRONIZADAS | UN | 2535.25
65001585 | COPASA_01/2025 | TRAVESSIA - RODOVIAS E/OU FERROVIAS - SAA E SES. | UN | 3756.87
65001586 | COPASA_01/2025 | TRAVESSIA - CORREGOS - SAA E SES | UN | 3756.87
65001587 | COPASA_01/2025 | TRAVESSIAS ESPECIAIS - SAA E SES | UN | 7056.56
65001588 | COPASA_01/2025 | ESTRADA DE ACESSO - SAA E SES | UN | 4292.73
65001589 | COPASA_01/2025 | LOCACAO E TERRAPLENAGEM | UN | 4286.21
65001590 | COPASA_01/2025 | UTILIZACAO DE FAIXA DE DOMINIO - FERROVIA - SAA E SES | KM | 3685.33
65001591 | COPASA_01/2025 | UTILIZACAO DE FAIXA DE DOMINIO - RODOVIA - SAA E SES | KM | 3685.33
65001592 | COPASA_01/2025 | CORTE DE CONCRETO AO LONGO DAS FISSURAS EM FORMATO DE "U", C/ PROFUNDIDADE DE 3,0 CM | M | 23.04
65001593 | COPASA_01/2025 | CORTE DE CONCRETO AO LONGO DAS FISSURAS EM FORMATO DE "U", C/ EXPOSICAO DA ARMADURA, C/ PROFUNDIDADE DE ATE 5,0 CM | M | 51.84
65001594 | COPASA_01/2025 | CORTE MANUAL DE CONCRETO SEGREGADO, INCLUSIVE PREPARO DA CAVIDADE P/ GRAUTEAMENTO | M3 | 1135.6
65001595 | COPASA_01/2025 | CORTE DE CONCRETO C/ UTILIZACAO DE EQUIPAMENTO PNEUMATICO, EM AREAS RESTRITAS | M3 | 542.89
65001596 | COPASA_01/2025 | APICOAMENTO DE SUPERFICIE DE CONCRETO COM REMOCAO DE TODA CAMADA SUPERFICIAL | M2 | 67.81
65001597 | COPASA_01/2025 | RETIRADA DE REVESTIMENTO ARGAMASSADO ESPECIAL, PARA RECUPERACAO DE ESTRUTURAS | M2 | 84.76
65001598 | COPASA_01/2025 | RETIRADA DE REVESTIMENTO IMPERMEABILIZANTE C/ JATO DE ALTA PRESSAO DE AR, AREIA E AGUA | M2 | 96.9
65001599 | COPASA_01/2025 | ARMADURA DE ACO P/ RECUPERACAO DE ESTRUTURAS, FORNECIMENTO E POSICIONAMENTO | KG | 19.07
65001600 | COPASA_01/2025 | TELA PRE-SOLDADA EM ACO CA-60 B- FORNECIMENTO E POSICIONAMEMTO | KG | 13.33
65001601 | COPASA_01/2025 | CRAVACAO DE PINOS COM PISTOLA PARA FIXACAO DE TELAS, INCLUSIVE FORNECIMENTO | UN | 5.18
65001602 | COPASA_01/2025 | CONCRETO GROUT C/ ATE 30 % DE PEDRISCO EM PESO, INCLUSIVE LANCAMENTO, ADENSAMENTO E CURA | M3 | 3340.04
65001603 | COPASA_01/2025 | ARGAMASSA AUTONIVELANTE E EXPANSIVA P/ GRAUTEAMENTO, INCLUSIVE LANCAMENTO E CURA | M3 | 4371.29
65001604 | COPASA_01/2025 | APLICACAO DE CONCRETO PROJETADO CONSUMO DE CIMENTO 350KG/M3, VIA SECA, MEDIDO POR SACO DE CIMENTO PASSADO NA MAQUINA | M3 | 2463.8
65001605 | COPASA_01/2025 | APLICACAO DE ARGAMASSA PROJETADA, CONSUMO DE CIMENTO 400KG/M3, VIA SECA, MEDIDO POR SACO DE CIMENTO PASSADO NA MAQUINA | M3 | 3668.5
65001606 | COPASA_01/2025 | ACABAMENTO DESEMPENADO P/ CONCRETO OU ARGAMASSA PROJETADA | M2 | 20
65001607 | COPASA_01/2025 | ARGAMASSA ESPECIAL DE ALTA RESISTENCIA MECANICA C/ FORNECIMENTO E APLICACAO (SIKA TOP 122) | KG | 13.64
65001608 | COPASA_01/2025 | ARGAMASSA DE CIMENTO E AREIA, TRACO 1:2, C/ ADITIVO IMPERMEABILIZANTE DE PEGA NORMAL, E= 2,5 CM C/ FORNECIMENTO EAPLICACAO | M2 | 72.64
65001609 | COPASA_01/2025 | ARGAMASSA DE CIMENTO E AREIA TRACO 1:3 C/ ADITIVO ADESIVO, BASE DE RESINA SINTETICA INCORPORADO, E= 1.5 CM, C/FORNECIMENTO E APLICA CAO | M2 | 72.05
65001610 | COPASA_01/2025 | ARGAMASSA DE CIMENTO E AREIA, TRACO 1:3, E=2,5 CM, C/ FORNECIMENTO E APLICACAO, PARA RECUPERACAO DE ESTRUTURAS | M2 | 67.28
65001611 | COPASA_01/2025 | CONCRETO ESTRUTURAL, FCK = 20 MPA, INCLUSIVE LANCAMENTO, ADENSAMENTO E CURA, PARA RECUPERACAO DE ESTRUTURAS | M3 | 964.52
65001612 | COPASA_01/2025 | PINTURA ADESIVA P/ CONCRETO, A BASE DE RESINA EPOXI (SIKADUR 32) | KG | 146.91
65001613 | COPASA_01/2025 | ARGAMASSA ESPECIAL PARA RECUPERACAO ESTRUTURAL, ADITIVADA COM XYPEX PATCH'N PLUG OU SIMILAR, ESPESSURA DE ATE 1,0 CM. | M2 | 70.25
65001614 | COPASA_01/2025 | ARGAMASSA ESPECIAL PARA RECUPERACAO ESTRUTURAL, ADITIVADA COM XYPEX PATCH'N 'PLUG OU SIMILAR, ESPESSURA DE 1,0 CM ATE1,5 CM | M2 | 86.69
65001615 | COPASA_01/2025 | ARGAMASSA ESPECIAL PARA RECUPERACAO ESTRUTURAL, ADITIVADA COM XYPEX PATCH'N 'PLUG OU SIMILAR, ESPESSURA DE 1,5 CM ATE3,0 CM | M2 | 120.05
65001616 | COPASA_01/2025 | RECOMPOSICAO DOS CORTES DE 3,0 CM EXECUTADOS AO LONGO DAS FISSURAS C/ ARGAMASSA DE CIMENTO E AREIA TRACO 1:3 | M | 4.69
65001617 | COPASA_01/2025 | RECOMPOSICAO DOS CORTES DE 5,0 CM EXECUTADOS AO LONGO DAS FISSURAS C/ ARGAMASSA DE CIMENTO E AREIA, TRACO 1:3 | M | 11.93
65001618 | COPASA_01/2025 | RECOMPOSICAO DOS CORTES DE 3,0 CM EXECUTADOS AO LONGO DAS FISSURAS C/ ARGAMASSA GROUT SECA SOCADA "DRY PACK" | M | 9.8
65001619 | COPASA_01/2025 | RECOMPOSICAO DOS CORTES DE 5,0 CM EXECUTADOS AO LONGO DAS FISSURAS C/ ARGAMASSA GROUT SECA SOCADA "DRY PACK" | M | 25.64
65001620 | COPASA_01/2025 | RECOMPOSICAO DOS CORTES DE 3,0 CM EXECUTADOS AO LONGO DAS FISSURAS C/ ARGAMASSA CIMENTO/ AREIA TRACO 1:2, SECA SOCADA,"DRY PACK" | M | 6.74
65001621 | COPASA_01/2025 | RECOMPOSICAO DOS CORTES DE 5,O CM EXECUTADOS AO LONGO DAS FISSURAS C/ ARGAMASSA CIMENTO/ AREIA TRACO 1:2 SECA SOCADA,"DRY PACK" | M | 17.08
65001622 | COPASA_01/2025 | TRATAMENTO DE JUNTA (1,0 X 1,0) CM, C/ MASTIQUE ELASTICO A BASE DE POLIURETANO | M | 47.79
65001623 | COPASA_01/2025 | TRATAMENTO DE JUNTA DE DILATACAO C/ UTILIZACAO DE PERFIL PRE-MOLDADO DE NEOPREME | M | 22.5
65001624 | COPASA_01/2025 | TRATAMENTO DE JUNTA DE DILATACAO COM UTILIZACAO DE MANTA RHYPALON E ADESIVO ESTRUTURAL DE BASE EPOXI | M | 170.36
65001626 | COPASA_01/2025 | REVESTIMENTO POLIMERICO INIBIDOR DE CORROSAO, CONSUMO MINIMO DE 1,90 KG/M2 (SIKA TOP 108) | M2 | 89.7
65001627 | COPASA_01/2025 | TRATAMENTO IMPERMEABILIZANTE DE JUNTA DE DILATACAO C/ UTILIZACAO DE COMBIFLEX E K-5 | M2 | 497.96
65001628 | COPASA_01/2025 | TRATAMENTO IMPERMEABILIZANTE EM SUPERFICIE COM XYPEX OU SIMILAR | M2 | 87.97
65001633 | COPASA_01/2025 | ISOPOR, E= 1,0 CM - FORNECIMENTO E COLOCACAO | M2 | 33.12
65001634 | COPASA_01/2025 | INJECAO DE POLIURETANO EM FISSURAS DE ATE 0,6 MM (ESPESSURA DA PAREDE 20 CM), SEM GRANDE FLUXO DE AGUA | M | 574.65
65001635 | COPASA_01/2025 | CORTE E PREENCHIMENTO DE CANALETAS (LARG. = 2,5 X PROF.= 3,0) CM COM XYPEX PATCH'N PLUG, SEGUIDO DE XYPEX CONCENTRADO NAFORMA DRY-P AC OU SIMILARES. | M | 122.33
65001636 | COPASA_01/2025 | LAVATORIO SIFONADO DE LOUCA BRANCA, COM COLUNA - FORNECIMENTO E INSTALACAO | UN | 562.48
65001637 | COPASA_01/2025 | VASO SANITARIO SIFONADO DE LOUCA BRANCA C/ TAMPA DE PLASTICO - FORNECIMENTO E INSTALACAO | UN | 954.97
65001638 | COPASA_01/2025 | MICTORIO SIFONADO DE CENTRO, LOUCA BRANCA - FORNECIMENTO E INSTALACAO | UN | 726.91
65001639 | COPASA_01/2025 | PIA SIFONADA DE ACO INOXIDAVEL, NUMERO 1 - FORNECIMENTO E INSTALACAO | UN | 561.64
65001640 | COPASA_01/2025 | PIA SIFONADA DE ACO INOXIDAVEL, NUMERO 2 - FORNECIMENTO E INSTALACAO | UN | 560.66
65001641 | COPASA_01/2025 | BANCADA PARA PIA EM GRANITO CINZA ANDORINHA, DIMENSOES: (2,00 X 0,60) M, INCLUSIVE BOJO EM ACO INOX Nº 1 - FORNECIMENTOE INSTALACAO | UN | 1059.9
65001642 | COPASA_01/2025 | CHUVEIRO ELETRICO, CORPO PLASTICO, 127 V, 3800 / 4400 W - FORNECIMENTO E INSTALACAO | UN | 369.97
65001643 | COPASA_01/2025 | CORTE E ABERTURA DE ROSCAS EM TUBOS, FERRO GALVANIZADO, DIAMETRO = 1/2" | UN | 8.17
65001644 | COPASA_01/2025 | CORTE E ABERTURA DE ROSCAS EM TUBOS, FERRO GALVANIZADO, DIAMETRO = 3/4" | UN | 8.75
65001645 | COPASA_01/2025 | CORTE E ABERTURA DE ROSCAS EM TUBOS, FERRO GALVANIZADO, DIAMETRO = 1 " | UN | 15.76
65001646 | COPASA_01/2025 | CORTE E ABERTURA DE ROSCAS EM TUBOS, FERRO GALVANIZADO, DIAMETRO = 1 1/4" | UN | 16.63
65001647 | COPASA_01/2025 | CORTE E ABERTURA DE ROSCAS EM TUBOS, FERRO GALVANIZADO, DIAMETRO = 1 1/2" | UN | 18.97
65001648 | COPASA_01/2025 | CORTE E ABERTURA DE ROSCAS EM TUBOS, FERRO GALVANIZADO, DIAMETRO = 2 " | UN | 21.28
65001649 | COPASA_01/2025 | CORTE E ABERTURA DE ROSCAS EM TUBOS, FERRO GALVANIZADO, DIAMETRO = 2 1/2" | UN | 37.86
65001650 | COPASA_01/2025 | CORTE E ABERTURA DE ROSCAS EM TUBOS, FERRO GALVANIZAD0, DIAMETRO = 3 " | UN | 40.74
65001651 | COPASA_01/2025 | CORTE E ABERTURA DE ROSCAS EM TUBOS, FERRO GALVANIZADO, DIAMETRO = 3 1/2" | UN | 44.73
65001652 | COPASA_01/2025 | CORTE E ABERTURA DE ROSCAS EM TUBOS, FERRO GALVANIZADO, DIAMETRO = 4 " | UN | 49.05
65001653 | COPASA_01/2025 | CORTE E ABERTURA DE ROSCAS EM TUBOS, FERRO GALVANIZADO, DIAMETRO = 10 " | UN | 122.36
65001654 | COPASA_01/2025 | MURETA PADRAO CEMIG PARA SUB-ESTACAO AEREA DE ATE 75 KVA | UN | 1758.07
65001655 | COPASA_01/2025 | MURETA PADRAO CEMIG PARA SUB-ESTACAO AEREA DE 75 KVA ATE 300 KVA | UN | 3125.36
65001658 | COPASA_01/2025 | TRANSFORMADOR - INSTALACAO EM CABINE PRIMARIA - 13.8 KV | UN | 4706.47
65001659 | COPASA_01/2025 | DISJUNTOR - INSTALACAO EM CABINE PRIMARIA - 13.8 KV | UN | 3809.47
65001660 | COPASA_01/2025 | QUADRO DE COMANDO - INSTALACAO EM MURETA PADRAO CEMIG | UN | 369.28
65001661 | COPASA_01/2025 | ASSENTAMENTO DE CABOS ELETRICOS EM ELETRODUTO, DIAMETRO ATE 35 MM2, EXCLUSIVE CABOS | M | 2.09
65001662 | COPASA_01/2025 | ASSENTAMENTO DE CABOS ELETRICOS EM ELETRODUTO, DIAMETRO ACIMA DE 35 MM2, EXCLUSIVE CABOS | M | 3.14
65001663 | COPASA_01/2025 | ASSENTAMENTO DE ELETRODUTO DE PVC RIGIDO ROSCAVEL - DIAM 1", EM VALAS, COM ESCAVACAO EM SOLO E ATERRO, EXCLUSIVEELETRODUTO | M | 15.37
65001664 | COPASA_01/2025 | ASSENTAMENTO DE ELETRODUTO E CONEXOES DE PVC RIGIDO ROSCAVEL - DIAM 2", EM VALAS, COM ESCAVACAO EM SOLO E ATERRO,EXCLUSIVE ELETRODUTO | M | 16.54
65001665 | COPASA_01/2025 | ASSENTAMENTO DE ELETRODUTO DE PVC RIGIDO ROSCAVEL - DIAM 3", EM VALAS, COM ESCAVACAO EM SOLO E ATERRO, EXCLUSIVEELETRODUTO | M | 17.71
65001666 | COPASA_01/2025 | TAPUME EM CHAPA DE MADEIRA COMPENSADA- P COPASA 094/- | UN | 407.02
65001667 | COPASA_01/2025 | EQUIPE DE TOPOGRAFIA DE CAMPO | MES | 55132.45
65001668 | COPASA_01/2025 | EQUIPE DE TOPOGRAFIA DE ESCRITORIO | MES | 29837.12
65001669 | COPASA_01/2025 | EQUIPE DE I, COM MOTO - HORA | H | 37.28
65001670 | COPASA_01/2025 | EQUIPE DE I - COM MOTO, SEM COMUNICACAO | H | 36.21
65001671 | COPASA_01/2025 | EQUIPE DE I, COM FURGONETA - HORA | H | 53.35
65001672 | COPASA_01/2025 | EQUIPE DE II | H | 78.93
65001673 | COPASA_01/2025 | EQUIPE DE IV | H | 180.92
65001674 | COPASA_01/2025 | EQUIPE DE APOIO | H | 170.75
65001675 | COPASA_01/2025 | EQUIPE DE ESGOTO, REDE- TROCA PARCIAL | H | 261.82
65001676 | COPASA_01/2025 | EQUIPE DE ESGOTO, REDE- TROCA TOTAL | H | 261.82
65001677 | COPASA_01/2025 | EQUIPE DE ESGOTO, LIGACAO - TROCA PARCIAL | H | 177.05
65001678 | COPASA_01/2025 | EQUIPE DE ESGOTO, LIGACAO - TROCA TOTAL | H | 177.05
65001679 | COPASA_01/2025 | EQUIPE DE ESGOTO- RECOMPOSICAO PASSEIO | H | 81.53
65001680 | COPASA_01/2025 | EQUIPE DE ESGOTO- RECOMPOSICAO PISTA | H | 214.08
65001681 | COPASA_01/2025 | EQUIPE DE DESENTUPIMENTO IMEDIATO (DI) | H | 144.32
65001682 | COPASA_01/2025 | EQUIPE DE I, COM MOTO - MES | MES | 6821.95
65001683 | COPASA_01/2025 | EQUIPE DE I COM MOTO - SEM COMUNICACAO | MES | 6627.62
65001684 | COPASA_01/2025 | EQUIPE DE I, COM PICK UP - MES | MES | 9763.73
65001685 | COPASA_01/2025 | EQUIPE DE II | MES | 14444.97
65001686 | COPASA_01/2025 | EQUIPE DE IV | MES | 33110.92
65001687 | COPASA_01/2025 | EQUIPE DE APOIO | MES | 31249.43
65001688 | COPASA_01/2025 | EQUIPE DE ESGOTO, REDE- TROCA PARCIAL | MES | 95835.24
65001689 | COPASA_01/2025 | EQUIPE DE ESGOTO, REDE- TROCA TOTAL | MES | 95835.24
65001690 | COPASA_01/2025 | EQUIPE DE ESGOTO, LIGACAO - TROCA PARCIAL | MES | 97227.87
65001691 | COPASA_01/2025 | EQUIPE DE ESGOTO, LIGACAO - TROCA TOTAL | MES | 97227.87
65001692 | COPASA_01/2025 | EQUIPE DE ESGOTO- RECOMPOSICAO PASSEIO | MES | 44772.14
65001693 | COPASA_01/2025 | EQUIPE DE ESGOTO- RECOMPOSICAO PISTA | MES | 39180.1
65001694 | COPASA_01/2025 | EQUIPE DE DESENTUPIMENTO IMEDIATO (DI) | MES | 26413.09
65001695 | COPASA_01/2025 | SINALIZACAO P/ EQUIPE DE I - COM PICK UP | MES | 10.97
65001696 | COPASA_01/2025 | SINALIZACAO P/ EQUIPE DE II | MES | 234.45
65001697 | COPASA_01/2025 | SINALIZACAO P/ EQUIPE DE IV | MES | 438.43
65001698 | COPASA_01/2025 | SINALIZAÇÃO PARA EQUIPE DE RECOMPOSIÇÃO | MES | 424.34
65001699 | COPASA_01/2025 | SINALIZACAO P/ EQUIPE REDE / LIGACAO DE ESGOTO E RECOMPOSICAO DE PASSEIO | MES | 392.71
65001700 | COPASA_01/2025 | SINALIZACAO P/ EQUIPE DE RECOMPOSICAO DE PISTA- ESGOTO | MES | 134.58
65001701 | COPASA_01/2025 | SINALIZACAO P/ EQUIPE DE DI | MES | 85.31
65001702 | COPASA_01/2025 | EQUIPAMENTOS E MATERIAIS PARA EQUIPE DE II | MES | 579.99
65001703 | COPASA_01/2025 | EQUIPAMENTOS E MATERIAIS PARA EQUIPES DE III E DE IV | MES | 2711.63
65001704 | COPASA_01/2025 | EQUIPAMENTO PARA EQUIPE DE RECOMPOSICAO - RUA | MES | 864.22
65001705 | COPASA_01/2025 | EQUIPAMENTO P/ EQUIPE DE REDE / LIGACAO DE ESGOTO | MES | 2753.84
65001706 | COPASA_01/2025 | EQUIPAMENTO P/ EQUIPE DE RECOMPOSICAO DE PISTA - ESGOTO | MES | 332.8
65001707 | COPASA_01/2025 | EQUIPAMENTO P/ EQUIPE DE DI | MES | 1812.87
65001708 | COPASA_01/2025 | CONSTRUCAO CIVIL DO BARRACAO - PADRAO COPASA | M2 | 573.97
65001709 | COPASA_01/2025 | INSTALACOES HIDRAULICO SANITARIAS P/ CANTEIRO DE OBRAS - TIPO A1 | UN | 2825.79
65001710 | COPASA_01/2025 | INSTALACOES HIDRAULICO SANITARIAS P/ CANTEIRO DE OBRAS - TIPO A2 | UN | 2857.63
65001711 | COPASA_01/2025 | INSTALACOES HIDRAULICO SANITARIAS P/ CANTEIRO DE OBRAS - TIPO A3 | UN | 2959.87
65001712 | COPASA_01/2025 | INSTALACOES HIDRAULICO SANITARIAS P/ CANTEIRO DE OBRAS - TIPO A4 | UN | 4860.51
65001713 | COPASA_01/2025 | INSTALACOES HIDRAULICO SANITARIAS P/ CANTEIRO DE OBRAS - TIPO A5 - A6 - A7 | UN | 5871.48
65001714 | COPASA_01/2025 | INSTALACOES ELETRICAS P/ CANTEIRO DE OBRAS - TIPO A1 | UN | 7039.24
65001715 | COPASA_01/2025 | INSTALACOES ELETRICAS P/ CANTEIRO DE OBRAS - TIPO A2 | UN | 7989.09
65001716 | COPASA_01/2025 | INSTALACOES ELETRICAS P/ CANTEIRO DE OBRAS - TIPO A3 | UN | 7989.09
65001717 | COPASA_01/2025 | INSTALACOES ELETRICAS P/ CANTEIRO DE OBRAS - TIPO A4 | UN | 11838.34
65001718 | COPASA_01/2025 | INSTALACOES ELETRICAS P/ CANTEIRO DE OBRAS - TIPO A5 - A6 - A7 | UN | 12297.94
65001719 | COPASA_01/2025 | PASSADICO DE MADEIRA PARA PEDESTRES | UN | 59.39
65001720 | COPASA_01/2025 | TRAVESSIA METALICA P/ VEICULOS | UN | 119.58
65001721 | COPASA_01/2025 | CASA DE MAQUINAS (2,30 X 2,30) M, P/ COMPRESSORES A DIESEL | UN | 7438.07
65001722 | COPASA_01/2025 | CASA DE MAQUINAS - ADICIONAL DE PRECO P/ BASE DE TAMBOR DE REFRIGERACAO | UN | 669.19
65001723 | COPASA_01/2025 | CASA DE MAQUINAS (2,10 X 2,10) M, P/ COMPRESSORES ELETRICO | UN | 5802.58
65001724 | COPASA_01/2025 | CHAFARIZ | UN | 1046.68
65001735 | COPASA_01/2025 | KIT DE CONEXOES EM FERRO GALVANIZADO - ENTRADA D'AGUA P/ RESERVATORIO DIAMETRO = 1 1/2" | UN | 243
65001736 | COPASA_01/2025 | KIT DE CONEXOES EM FERRO GALVANIZADO - ENTRADA D'AGUA P/ RESERVATORIO DIAMETRO = 2" | UN | 325.37
65001737 | COPASA_01/2025 | KIT DE CONEXOES EM FERRO GALVANIZADO - ENTRADA D'AGUA P/ RESERVATORIO DIAMETRO = 3" | UN | 599.49
65001738 | COPASA_01/2025 | KIT DE CONEXOES EM FERRO GALVANIZADO - SAIDA D'AGUA P/ RESERVATORIOS DIAMETRO = 3/4" | UN | 201.96
65001739 | COPASA_01/2025 | KIT DE CONEXOES EM FERRO GALVANIZADO - SAIDA D'AGUA P/ RESERVATORIO DIAMETRO = 1" | UN | 258.81
65001740 | COPASA_01/2025 | KIT DE CONEXOES EM FERRO GALVANIZADO - SAIDA D'AGUA P/ RESERVATORIOS DIAMETRO = 1 1/4" | UN | 335.09
65001741 | COPASA_01/2025 | KIT DE CONEXOES EM FERRO GALVANIZADO - SAIDA D'AGUA P/ RESERVATORIOS DIAMETRO = 1 1/2" | UN | 402.33
65001742 | COPASA_01/2025 | KIT DE CONEXOES EM FERRO GALVANIZADO - SAIDA D'AGUA P/ RESERVATORIOS DIAMETRO = 2" | UN | 538.2
65001743 | COPASA_01/2025 | KIT DE CONEXOES EM FERRO GALVANIZADO - SAIDA D'AGUA P/ RESERVATORIOS DIAMETRO = 3" | UN | 1169.54
65001767 | COPASA_01/2025 | KIT DE CONEXOES COMPLETO P/ INSTALACAO DE BOMBA SUBMERSA, DIAMETRO = 1 1/2" | UN | 708.19
65001768 | COPASA_01/2025 | KIT DE CONEXOES COMPLETO P/ INSTALACAO DE BOMBA SUBMERSA, DIAMETRO = 2 " | UN | 973.79
65001769 | COPASA_01/2025 | KIT DE CONEXOES COMPLETO P/ INSTALACAO DE BOMBA SUBMERSA, DIAMETRO = 2 1/2" | UN | 1448.08
65001770 | COPASA_01/2025 | KIT DE CONEXOES COMPLETO P/ INSTALACAO DE BOMBA SUBMERSA, DIAMETRO = 3" | UN | 1978.55
65001771 | COPASA_01/2025 | KIT DE CONEXOES SIMPLIFICADO P/ INSTALACAO DE BOMBA SUBMERSA - DIAMETRO = 1 1/2" | UN | 456.55
65001772 | COPASA_01/2025 | KIT DE CONEXOES SIMPLIFICADO P/ INSTALACAO DE BOMBA SUBMERSA - DIAMETRO = 2 " | UN | 588.36
65001773 | COPASA_01/2025 | KIT DE CONEXOES SIMPLIFICADO P/ INSTALACAO DE BOMBA SUBMERSA - DIAMETRO = 2 1/2" | UN | 893.56
65001774 | COPASA_01/2025 | INSTALACAO DE COMPRESSORES OU BOMBA CENTRIFUGA | UN | 415.14
65001803 | COPASA_01/2025 | LIGACAO PREDIAL P/ TUBOS SOLDAVEIS, DN 20 X 20 | UN | 419.92
65001804 | COPASA_01/2025 | LIGACAO PREDIAL P/ TUBOS SOLDAVEIS, DN 25 X 20 | UN | 424.43
65001805 | COPASA_01/2025 | LIGACAO PREDIAL P/ TUBOS SOLDAVEIS, DN 32 X 20 | UN | 416.94
65001806 | COPASA_01/2025 | LIGACAO PREDIAL P/ TUBOS SOLDAVEIS, DN 50 X 20 | UN | 420.99
65001807 | COPASA_01/2025 | LIGACAO PREDIAL P/ TUBOS, JE, DN 75 X 20 | UN | 533.71
65001808 | COPASA_01/2025 | LIGACAO PREDIAL P/ TUBOS, JE, DN 100 X 20 | UN | 710.56
65001810 | COPASA_01/2025 | POCO DE VISITA SIMPLIFICADO | UN | 782.4
65001811 | COPASA_01/2025 | LIGACAO PREDIAL DE ESGOTO, DIAMETRO = 100 MM | UN | 573.94
65001812 | COPASA_01/2025 | CAIXA SIFONADA P/ LIGACAO DOMICILIAR DE ESGOTO | UN | 530.92
65001813 | COPASA_01/2025 | RESERVATORIO APOIADO DE FERROCIMENTO- 50 M3 | UN | 29988.14
65001821 | COPASA_01/2025 | CONSTRUCAO DE FILTRO LENTO EM FERROCIMENTO, DIAMETRO = 3,0 M, Q = 0,5 L/S, H = 2,45 M | UN | 30723.6
65001823 | COPASA_01/2025 | ADICIONAL DE PRECO P/ ACRESCIMO NA ALTURA DO POCO AMAZONAS | M | 9967.97
65001825 | COPASA_01/2025 | CONSTRUCAO DE ESTRUTURA EM FERROCIMENTO, ESPESSURA ATE 3,0 CM | M2 | 409.97
65001827 | COPASA_01/2025 | ESTRUTURA EM FERRO CIMENTO, ESPESSURA DE 6 A 8 CM | M2 | 451.83
65001830 | COPASA_01/2025 | BASE P/ E.T.A PRE-FABRICADA VAZAO => Q = 2,5 L/S | UN | 5845.77
65001831 | COPASA_01/2025 | BASE P/ E.T.A PRE-FABRICADA VAZAO => Q = 5,0 L/S | UN | 8466.25
65001832 | COPASA_01/2025 | BASE P/ E.T.A PRE-FABRICADA VAZAO => Q = 8,0 L/S | UN | 13966.32
65001833 | COPASA_01/2025 | BASE P/ E.T.A PRE-FABRICADA VAZAO => Q = 12,0 L/S | UN | 27520.76
65002346 | COPASA_01/2025 | SINALIZACAO - TELA TAPUME FABRICADA EM POLIETILENO COR LARANJA H=1,20M | M | 3.62
65002347 | COPASA_01/2025 | PORTAO PARA VEICULOS FABRICADO CONFORME PADRAO COPASA P. 012/- | UN | 3900.46
65002348 | COPASA_01/2025 | PORTAO PARA PEDESTRES FABRICADO CONFORME PADRAO COPASA P. 013/- | UN | 1513.54
65002349 | COPASA_01/2025 | BASE EM SOLOCIMENTO, MISTURA 10% EM PESO, COMPACTADA | M3 | 253.64
65002350 | COPASA_01/2025 | ESCOLHA DO LOCAL - UNIDADE DE TRATAMENTO DE RESIDUOS - SAA PEQUENO E MEDIO PORTES | UN | 1380.81
65002351 | COPASA_01/2025 | DEFINICAO DO PROCESSO - UNIDADE DE TRATAMENTO DE RESIDUOS (UTR) - SAA DE PEQUENO E MEDIO PORTES | UN | 1593.82
65002352 | COPASA_01/2025 | DIMENSIONAMENTO DAS UNIDADES COMPONENTES - UNIDADE DE TRATAMENTO DE RESIDUOS (UTR) - SAA DE PEQUENO E MEDIO PORTES | UN | 22162.02
65002353 | COPASA_01/2025 | ANTEPROJETO - UNIDADE DE TRATAMENTO DE RESIDUOS (UTR) - SAA DE PEQUENO E MEDIO PORTES | UN | 3407.63
65002354 | COPASA_01/2025 | DETALHAMENTO DEFINITIVO - UNIDADE DE TRATAMENTO DE RESIDUOS (UTR) - SAA DE PEQUENO E MEDIO PORTES | UN | 15043.71
65002355 | COPASA_01/2025 | PROJETO DE URBANIZACAO E PAISAGISMO - UNIDADE DE TRATAMENTO DE RESIDUOS (UTR) - SAA DE PEQUENO E MEDIO PORTES | UN | 3214.51
65002356 | COPASA_01/2025 | PROJETO DE ESGOTAMENTO GERAL E DRENAGEM - UNIDADE DE TRATAMENTO DE RESIDUOS (UTR) - SAA DE PEQUENO E MEDIO PORTES | UN | 3414.15
65002357 | COPASA_01/2025 | MEMORIAL DESCRITIVO E DE CALCULO - UNIDADE DE TRATAMENTO DE RESIDUOS (UTR) - SAA DE PEQUENO E MEDIO PORTES | UN | 7075.28
65002358 | COPASA_01/2025 | ORCAMENTO - UNIDADE DE TRATAMENTO DE RESIDUOS (UTR) - SAA DE PEQUENO E MEDIO PORTES | UN | 12676.24
65002359 | COPASA_01/2025 | EXECUCAO DE ENVELOPAMENTO DE TUBOS COM UTILIZACAO DE FERROCIMENTO NA ESPESSURA DE 2CM | M2 | 174.92
65002360 | COPASA_01/2025 | EXECUCAO DE ESTRUTURA EM FERROCIMENTO, COM ESPESSURA DE 3 A 5CM | M2 | 373.18
65002362 | COPASA_01/2025 | GROUTEAMENTO COM ESPESSURA DE 10MM PARA BASES DE ASSENTAMENTO OU INSTALAÇÃO DE EQUIPAMENTOS | M2 | 98.16
65002363 | COPASA_01/2025 | INSTALACAO DE CONJUNTO MOTOBOMBA COM POTENCIA MENOR OU IGUAL A 5CV | UN | 1254.24
65002364 | COPASA_01/2025 | INSTALACAO DE CONJUNTO MOTOBOMBA COM POTENCIA ACIMA DE 5CV ATE 25CV | UN | 1672.32
65002365 | COPASA_01/2025 | INSTALACAO DE CONJUNTO MOTOBOMBA COM POTENCIA ACIMA DE 25CV ATE 60CV | UN | 2090.4
65002366 | COPASA_01/2025 | INSTALACAO DE CONJUNTO MOTOBOMBA COM POTENCIA ACIMA DE 60CV ATE 250CV | UN | 3344.64
65002367 | COPASA_01/2025 | CERCA CONCERTINA CLIPADA, GALVANIZADA DIAMETRO DA ESPIRAL DE 450MM - FORNECIMENTO E INSTALACAO | M | 50.07
65002369 | COPASA_01/2025 | CERCA VIVA - FORNECIMENTO E PLANTIO | UN | 7.78
65002370 | COPASA_01/2025 | ARBUSTO ORNAMENTAL H=50 A 100CM - FORNECIMENTO E PLANTIO | UN | 27.44
65002371 | COPASA_01/2025 | ARVORE ORNAMENTAL H=150 A 200CM - FORNECIMENTO E PLANTIO | UN | 67.93
65002372 | COPASA_01/2025 | FORRACAO C/ VEGETACAO RASTEIRA - FORNECIMENTO E PLANTIO | M2 | 143.41
65002373 | COPASA_01/2025 | BLOCO DE ANCORAGEM EM CONCRETO ESTRUTURAL FCK=20,0MPA, SEM ARMACAO | M3 | 1255.3
65002374 | COPASA_01/2025 | BLOCO DE ANCORAGEM EM CONCRETO ESTRUTURAL FCK=20,0MPA, INCLUSIVE ARMACAO | M3 | 2305.24
65002376 | COPASA_01/2025 | PILARETE EM CONCRETO ESTRUTURAL FCK=15,0MPA - COM ARMACAO | M3 | 2505.62
65002377 | COPASA_01/2025 | CAIXA PARA BOCA-DE-LOBO SIMPLES, INCLUSIVE CONJUNTO QUADRO E GRELHA E CANTONEIRA DE CONCRETO - PADRAO SUDECAP | UN | 2161.38
65002378 | COPASA_01/2025 | CONJUNTO QUADRO E GRELHA EM CONCRETO ESTRUTURAL ARMADO, FCK=21,0MPA ,PADRAO SUDECAP - FORNECIMENTO E ASSENTAMENTO | UN | 408.17
65002379 | COPASA_01/2025 | CANTONEIRA EM CONCRETO ESTRUTURAL ARMADO COM FCK=15,0MPA, PADRAO SUDECAP - FORNECIMENTO E ASSENTAMENTO | UN | 135.88
65002380 | COPASA_01/2025 | SARJETA EM CONCRETO ESTRUTURAL COM FCK=18,0MPA - TIPO A, B OU C - PADRAO SUDECAP | M | 60.8
65002381 | COPASA_01/2025 | CAIXA DE GORDURA COMPLETA RAMAL INTERNO ESGOTO - P-COPASA 18,0L | UN | 147.2
65002382 | COPASA_01/2025 | ASSENTAMENTO DE TUBOS E CONEXOES DE FERRO FUNDIDO, JUNTA ELASTICA, DN 450 | M | 35.6
65002383 | COPASA_01/2025 | EQUIPE GPS GEODESICO | MES | 44883.63
65002384 | COPASA_01/2025 | LOCACAO DE AREAS ACIMA 5000 M2 - OBRAS | M2 | 0.5
65002385 | COPASA_01/2025 | MOBILIZACAO E LOCOMOCAO DE EQUIPE GPS GEODESICO | KM | 4.08
65002386 | COPASA_01/2025 | EQUIPE DE PESQUISA CARTORIAL - QUALIFICACAO BASICA | MES | 21748.31
65002397 | COPASA_01/2025 | CAIXA EM ALVENARIA COM TAMPA DE CONCRETO DIMENSOES INTERNAS (20X20X25)CM | UN | 89.05
65002398 | COPASA_01/2025 | CAIXA EM ALVENARIA COM TAMPA DE CONCRETO DIMENSOES INTERNAS (50X50X50)CM | UN | 370.91
65002429 | COPASA_01/2025 | POCO DE VISITA DN 400MM EM ANEIS PREMOLDADOS DE CONCRETO - ALTURA = 1 ,00M | UN | 597.03
65002430 | COPASA_01/2025 | POCO DE VISITA DN 400MM EM ANEIS PREMOLDADOS DE CONCRETO - ADICIONAL DE ALTURA | M | 393.84
65002431 | COPASA_01/2025 | CONSTRUCAO E MONTAGEM DE RAMAL PREDIAL DE AGUA - EM PASSEIO MOSAICO - CRESCIMENTO VEGETATIVO | M | 51.32
65002432 | COPASA_01/2025 | ASSENTAMENTO DE TUBO PEAD/PP - DN 1/2" OU 3/4". | M | 1.6
65002433 | COPASA_01/2025 | ASSENTAMENTO DE TUBO PEAD/PP - DE 40 A DE 125 MM. | M | 2.9
65002434 | COPASA_01/2025 | CAIXA DE PASSAGEM MODULADA, PREMOLDADA DE CONCRETO, COM FUNDO , CAIXILHO E TAMPA DE CONCRETO, DIMENSOES: DIAMETROEXTERNO 270 MM X DIAMETRO INTERNO 200 MM X ALTURA EXTERNA 185 MM X ALTURA INTERNA 150 MM. | UN | 66.1
65002435 | COPASA_01/2025 | CAIXA DE PASSAGEM EM CONCRETO PREMOLDADO DN200 - ADICIONAL DE ALTURA | M | 135.94
65002436 | COPASA_01/2025 | CAIXA DE PASSAGEM MODULADA, PREMOLDADA DE CONCRETO, COM FUNDO , CAIXILHO E TAMPA DE CONCRETO, DIMENSOES: DIAMETROEXTERNO 370 MM X DIAMETRO INTERNO 300 MM X ALTURA EXTERNA 285 MM X ALTURA INTERNA 250 MM. | UN | 134.2
65002437 | COPASA_01/2025 | CAIXA DE PASSAGEM EM CONCRETO PREMOLDADO DN300 - ADICIONAL DE ALTURA | M | 199.42
65002438 | COPASA_01/2025 | CAIXA DE PASSAGEM MODULADA, PREMOLDADA DE CONCRETO, COM FUNDO , CAIXILHO E TAMPA DE CONCRETO, DIMENSOES: DIAMETROEXTERNO 470 MM X DIAMETRO INTERNO 400 MM X ALTURA EXTERNA 285 MM X ALTURA INTERNA 250 MM. | UN | 199.63
65002439 | COPASA_01/2025 | CAIXA DE PASSAGEM EM CONCRETO PREMOLDADO DN400 - ADICIONAL DE ALTURA | M | 260.45
65002441 | COPASA_01/2025 | PASSEIO EM PEDRA MIRACEMA REGULAR (SERRADA), COM BASE DE CONCRETO (CONSUMO MINIMO DE CIMENTO DE 150 KG/M3), E = 6 CM | M2 | 135.71
65002442 | COPASA_01/2025 | PASSEIO EM PEDRA DE QUALQUER NATUREZA, COM BASE DE CONCRETO (CONSUMO MINIMO DE CIMENTO DE 150 KG/M3), E = 6 CM | M2 | 175.64
65002443 | COPASA_01/2025 | CONSTRUCAO E MONTAGEM DE RAMAL PREDIAL DE AGUA - EM PASSEIO COM PEDRA MIRACEMA. | M | 59.08
65002474 | COPASA_01/2025 | SONDAGEM DE REDES EM QUALQUER TIPO DE PAVIMENTO. | M3 | 65.98
65002476 | COPASA_01/2025 | CORTE E/OU INTERLIGACAO DE REDES EM PASSEIO DE QUALQUER TIPO DE PAVIMENTO, DIAMETRO DE 32 A 150 MM - CRESCIMENTOVEGETATIVO | UN | 142.87
65002477 | COPASA_01/2025 | CORTE E/OU INTERLIGACAO DE REDES EM PISTA DE QUALQUER TIPO DE PAVIMENTO, DIAMETRO DE 32 A 150 MM - CRESCIMENTOVEGETATIVO | UN | 181.85
65002479 | COPASA_01/2025 | TRANSFERENCIA DE LIGACAO DE AGUA EM PASSEIO DE QUALQUER TIPO DE PAVIMENTO - CRESCIMENTO VEGETATIVO. | M | 130.38
65002480 | COPASA_01/2025 | TRANSFERENCIA DE LIGACAO DE AGUA EM PISTA DE QUALQUER TIPO DE PAVIMENTO - CRESCIMENTO VEGETATIVO. | M | 169.35
65002494 | COPASA_01/2025 | SONDAGEM DE REDES EM PISTA DE TERRA. | M3 | 46.53
65002496 | COPASA_01/2025 | CORTE E/OU INTERLIGACAO DE REDES EM PASSEIO SEM REVESTIMENTO, DIAMETRO DE 32 A 150 MM - CRESCIMENTO VEGETATIVO | UN | 37.49
65002497 | COPASA_01/2025 | CORTE E/OU INTERLIGACAO DE REDES EM PISTA DE TERRA, DIAMETRO DE 32 A 150 MM - CRESCIMENTO VEGETATIVO | UN | 37.49
65002498 | COPASA_01/2025 | TRANSFERENCIA DE LIGACAO DE AGUA EM PASSEIO SEM REVESTIMENTO - CRESCIMENTO VEGETATIVO. | M | 25
65002499 | COPASA_01/2025 | TRANSFERENCIA DE LIGACAO DE AGUA EM PISTA DE TERRA - CRESCIMENTO VEGETATIVO. | M | 25
65002501 | COPASA_01/2025 | SISTEMA DE CIMBRAMENTO TUBULAR EM TUBOS GALVANIZADOS COM DIAMETRO DE 1.1/2", INCLUSIVE BRACADEIRAS, BASES E DEMAISACESSORIOS (UNIDADE DE MEDIDA = METRO POR MES) | MLM | 19.75
65002504 | COPASA_01/2025 | BANHEIRO QUIMICO - CABINE EM FIBRA DE VIDRO, TETO TRANSLUCIDO BRANCO, CAPACIDADE MAXIMA OPERACIONAL 180 LITROS, PORTAPAPEL HIGIENICO, PLACA DE IDENTIFICACAO "MASCULINO" OU "FEMININO" E GRADES DE VENTILACAO. | MES | 1356.96
65002505 | COPASA_01/2025 | RELATORIO MENSAL DE OBRA - DATA BOOK. | MES | 738.06
65002507 | COPASA_01/2025 | COMBATE E DESINFECCAO DE FERRO-BACTERIA EM POCOS ARTESIANOS, COM A UTILIZACAO DE BACTERICIDA EM SOLUCAO AQUOSA A BASE DEPEROXIDO DE HIDROGENIO E ANTIOXIDANTES | L | 37.5
65002508 | COPASA_01/2025 | RECUPERACAO E LIMPEZA DE POCOS ARTESIANOS COM A UTILIZACAO DE SOLUCAO AQUOSA A BASE DE ORTO-FOSFATO, ESTABILIZANTES,ANTICORROSIVOS E DESINCRUSTANTES | L | 58.79
65002509 | COPASA_01/2025 | CANTEIRO DE OBRAS AREAS ABERTAS E DESCOBERTAS | M2 | 30.73
65002510 | COPASA_01/2025 | CANTEIRO DE OBRAS AREAS FECHADAS E COBERTAS | M2 | 1026.09
65002511 | COPASA_01/2025 | CANTEIRO DE OBRAS AREAS ABERTAS E COBERTAS | M2 | 214.68
65002513 | COPASA_01/2025 | DOT - DOCUMENTO OPERACIONAL DE TRÂNSITO DE BAIXA COMPLEXIDADE. | UN | 90.88
65002514 | COPASA_01/2025 | DOT - DOCUMENTO OPERACIONAL DE TRÂNSITO DE MÉDIA COMPLEXIDADE. | UN | 192.83
65002515 | COPASA_01/2025 | DOT - DOCUMENTO OPERACIONAL DE TRÂNSITO DE ALTA COMPLEXIDADE. | UN | 438.57
65002516 | COPASA_01/2025 | ALVENARIA ELEVACAO E=10CM - BLOCOS DE CONCRETO CELULAR AUTOCLAVADO (60X30X10)CM | M2 | 96.35
65002517 | COPASA_01/2025 | ALVENARIA ELEVACAO E=15CM - BLOCOS DE CONCRETO CELULAR AUTOCLAVADO (60X30X15)CM | M2 | 140.34
65002518 | COPASA_01/2025 | ALVENARIA ELEVACAO E=20CM - BLOCOS DE CONCRETO CELULAR AUTOCLAVADO (60X30X20)CM | M2 | 182.22
65002519 | COPASA_01/2025 | REBOCO - ARGAMASSA DE GESSO | M2 | 21.37
65002520 | COPASA_01/2025 | FRESAGEM DE PAVIMENTOS COM ESPESSURA DE ATE 10,0CM | M2 | 14.75
65002538 | COPASA_01/2025 | ESCAVADEIRA HIDRAULICA SOBRE ESTEIRAS, POTENCIA DE 150HP, PESO OPERACIONAL MINIMO DE 23,0 T - HORA PRODUTIVA | H | 292.33
65002539 | COPASA_01/2025 | ESCAVADEIRA HIDRAULICA SOBRE ESTEIRAS, POTENCIA DE 150HP, PESO OPERACIONAL MINIMO DE 23,0 T - HORA IMPRODUTIVA | H | 114.41
65002540 | COPASA_01/2025 | ESCORAMENTO DE VALAS COM UTILIZACAO DE ESTRUTURA DE ACO TIPO BLINDAGEM PESADA, PARA VALAS COM PROFUNDIDADE ACIMA DE2,00M | M2 | 79.58
65002541 | COPASA_01/2025 | ESCORAMENTO DE VALAS COM UTILIZACAO DE ESTRUTURA DE ACO TIPO BLINDAGEM LEVE, PARA VALAS COM PROFUNDIDADE ATÉ 2,00M | M2 | 39.05
65002542 | COPASA_01/2025 | MOBILIZACAO E DESMOBILIZACAO DE BLINDAGEM PESADA, MATERIAIS, EQUIPAMENTOS E MAO DE OBRA | KM | 8.48
65002543 | COPASA_01/2025 | MOBILIZACAO E DESMOBILIZACAO DE BLINDAGEM LEVE, MATERIAIS, EQUIPAMENTOS E MAO DE OBRA | KM | 4.7
65002544 | COPASA_01/2025 | SERVICOS TOPOGRAFICOS DE CAMPO PARA OBRAS COM UTILIZACAO DE ESCORAMENTO TIPO BLINDAGEM METALICA | DIA | 1157.71
65002545 | COPASA_01/2025 | TRANSPORTE EM PERIMETRO URBANO A GRANEL - DISTANCIA ATE 1,0 KM | M3 | 4.49
65002546 | COPASA_01/2025 | ADICIONAL DE TRANSPORTE EM PERIMETRO URBANO A GRANEL - DISTANCIA SUPERIOR A 1,0 KM | M3K | 2.24
65002547 | COPASA_01/2025 | HOSPEDAGEM E ALIMENTACAO PARA EQUIPE DE SONDAGEM POR DIA TRABALHADO OU A DISPOSICAO | DIA | 566.72
65002553 | COPASA_01/2025 | INJECAO DE RESINAS A BASE DE POLIURETANO, CONSISTINDO DE ESPUMA HIDROATIVA EXPANSIVA E GEL, EM TRINCAS E/OU FISSURAS EMESTRUTURAS DE CONRETO SIMPLES E/OU ARMADO,E APLICAÇÃO DE ADESIVO EPÓXICO | L | 208.51
65002554 | COPASA_01/2025 | SERVICOS DE PERFURACAO E INSTALACAO DE BICOS DE PERFURACAO E INJECAO DE (113x15)MM AO LONGO DE FISSURA E/OU TRINCA EMESTRUTURAS DE CONCRETO SIMPLES E/OU ARMADO, COM FORNECIMENTO DOS MATERIAIS | UN | 43.2
65002555 | COPASA_01/2025 | GRUPO GERADOR DE ENERGIA ELETRICA, COM MOTOR A GASOLINA, POTENCIA DE 5KVA - HORA PRODUTIVA | H | 8.86
65002556 | COPASA_01/2025 | GRUPO GERADOR DE ENERGIA ELETRICA, COM MOTOR A GASOLINA, POTENCIA DE 5KVA - HORA IMPRODUTIVA | H | 0.88
65002557 | COPASA_01/2025 | EQUIPE DE ELETROFUSAO, PARA UTILIZACAO EXCLUSIVA EM METODO NAO DESTRUTIVO (MND), PARA SOLDA DE TUBOS E CONEXOES DE PEAD | DIA | 1027.78
65002558 | COPASA_01/2025 | SOLDAGEM, POR ELETROFUSAO, DE TUBOS E CONEXOES DE PEAD/PP (REDE/LINHA) ,DIAMETRO EXTERNO (DE) DE 40 ATE 63MM, EXCLUSIVEPARA METODO NAO DESTRUTIVO (MND) | UN | 44.1
65002559 | COPASA_01/2025 | MOBILIZACAO, DESMOBILIZACAO, CARGA, TRANSPORTE, DESCARGA E DESLOCAMENTO DE EQUIPE DE ELETROFUSAO PARA SOLDA DE TUBOS ECONEXOES EM PEAD | KM | 2.36
65002593 | COPASA_01/2025 | SOLDAGEM, POR ELETROFUSAO, DE TUBOS E CONEXOES DE PEAD/PP (REDE/LINHA), DE 63MM ATE DE 90MM, EXCLUSIVE PARA METODO NAODESTRUTIVO (MND) | UN | 61.07
65002594 | COPASA_01/2025 | SOLDAGEM, POR ELETROFUSAO, DE TUBOS E CONEXOES DE PEAD/PP (REDE/LINHA), DIAMETRO EXTERNO (DE) DE 90MM ATE 125MM,EXCLUSIVE PARA METODO NAO DESTRUTIVO (MND) | UN | 99.23
65002595 | COPASA_01/2025 | SOLDAGEM, POR ELETROFUSAO, DE TUBOS E CONEXOES DE PEAD/PP ASSENTADOS EM RAMAL DE LIGACAO PREDIAL, EXCLUSIVE PARA METODONAO DESTRUTIVO (MND) | UN | 74.42
65002631 | COPASA_01/2025 | MUDANCA DE LOCAL DE PADRAO COM MONTAGEM E INSTALACAO DO PADRAO DUPLO | UN | 291.35
65002632 | COPASA_01/2025 | MUDANCA DE LOCAL DE PADRAO COM MONTAGEM E INSTALACAO DO PADRAO TRIPLO | UN | 320.94
65002633 | COPASA_01/2025 | MUDANCA DE LOCAL DE PADRAO COM MONTAGEM E INSTALACAO DO PADRAO QUADRUPLO | UN | 357.33
65002634 | COPASA_01/2025 | SUPRESSAO DA LIGACAO - PADRAO MULTIPLO | UN | 66.86
65002635 | COPASA_01/2025 | RELIGACAO DA SUPRESSAO - PADRAO MULTIPLO | UN | 111.28
65002636 | COPASA_01/2025 | GABIAO TIPO CAIXA, COM ALTURA DE 0,50M - EM CONTATO DIRETO E CONSTANTE COM AGUA | M3 | 1200.53
65002637 | COPASA_01/2025 | GABIAO TIPO CAIXA, COM ALTURA DE 1,00M - EM CONTATO DIRETO E CONSTANTE COM AGUA | M3 | 975.44
65002638 | COPASA_01/2025 | DETECCAO DE PVS E/OU CAIXAS DE PROTECAO DE REGISTROS/APARELHOS COM TAMPOES ENTERRADOS, COM UTILIZACAO DE DETECTOR DEMETAIS, COM CROQUIS DE AMARRACAO DOS TAMPOES | UN | 182.16
65002639 | COPASA_01/2025 | CADASTRO DE POCOS DE VISITA E/OU CAIXAS DE PASSAGEM/PROTECAO DE REGISTROS E APARELHOS, EM ESPACO CONFINADO, COMDETERMINACAO DA COTA ALTIMETRICA | UN | 786.14
65002640 | COPASA_01/2025 | ANEL PRE-MOLDADO DE CONCRETO, COM ARMACAO E ALCA, FABRICADO CONFORME PROJETO PADRAO P-COPASA 104/_, DN 600 X 320 MM | UN | 152.82
65002641 | COPASA_01/2025 | CAPTACAO SUBTERRANEA (POCO PROFUNDO) - PEQUENO E MEDIO PORTE | UN | 5077.28
65002642 | COPASA_01/2025 | CAPTACAO SUBTERRANEA (OUTROS SISTEMAS) - PEQUENO E MEDIO PORTE | UN | 6686.66
65002643 | COPASA_01/2025 | CAPTACAO SUPERFICIAL (BARRAGEM DE NIVEL) - PEQUENO PORTE | UN | 13071.49
65002644 | COPASA_01/2025 | CAPTACAO SUPERFICIAL (TOMADA DIRETA) - PEQUENO PORTE | UN | 9559.83
65002645 | COPASA_01/2025 | CAPTACAO SUPERFICIAL ( TORRE DE TOMADA ) - PEQUENO PORTE | UN | 21607.36
65002646 | COPASA_01/2025 | CAPTACAO SUPERFICIAL ( BALSA / EAB ) - PEQUENO PORTE | UN | 12513.31
65002647 | COPASA_01/2025 | CAPTACAO ( DESARENADOR ) - PEQUENO PORTE | UN | 5397.16
65002648 | COPASA_01/2025 | CAPTACAO SUPERFICIAL ( BARRAGEM DE NIVEL ) - MEDIO PORTE | UN | 28036.51
65002649 | COPASA_01/2025 | CAPTACAO SUPERFICIAL ( TOMADA DIRETA ) - MEDIO PORTE | UN | 14707.81
65002650 | COPASA_01/2025 | CAPTACAO SUPERFICIAL ( TORRE DE TOMADA ) - MEDIO PORTE | UN | 32825.97
65002651 | COPASA_01/2025 | CAPTACAO SUPERFICIAL ( BALSA / EAB ) - MEDIO PORTE | UN | 28955.29
65002652 | COPASA_01/2025 | CAPTACAO ( DESARENADOR ) - MEDIO PORTE | UN | 8090.7
65002653 | COPASA_01/2025 | ELEVATORIA DE AGUA BRUTA PEQUENO PORTE | UN | 14018.91
65002654 | COPASA_01/2025 | ELEVATORIA DE AGUA BRUTA MEDIO PORTE | UN | 19797.09
65002655 | COPASA_01/2025 | ADUTORAS - ESTUDO HIDRAULICO - PEQUENO E MEDIO PORTE | UN | 5052.39
65002656 | COPASA_01/2025 | ADUTORAS - PROJETO DE PEQUENO E MEDIO PORTE. | KM | 4464.03
65002657 | COPASA_01/2025 | ADUTORAS - ESTUDO DE TRANSIENTES SEM DETALHAMENTO DE SISTEMAS DE PROTECAO. | UN | 5136.69
65002658 | COPASA_01/2025 | ADUTORAS - ESTUDO DE TRANSIENTES COM DETALHAMENTO DE SISTEMAS DE PROTECAO | UN | 9423.52
65002659 | COPASA_01/2025 | ELEVATORIA DE AGUA TRATADA PEQUENO PORTE | UN | 14933.2
65002660 | COPASA_01/2025 | ELEVATORIA DE AGUA TRATADA MEDIO PORTE | UN | 19853.64
65002661 | COPASA_01/2025 | ESTUDO DE AMPLIACAO UNIDADE DE TRATAMENTO EXISTENTE, PORTE 1 - Q<=30 L/S | UN | 21908.12
65002662 | COPASA_01/2025 | ESTUDO DE AMPLIACAO UNIDADE DE TRATAMENTO EXISTENTE, PORTE 2 - 30 L/S <(><<)> Q <(><<)>= 100 L/S. | UN | 30458.3
65002663 | COPASA_01/2025 | ESTUDO DE AMPLIACAO DE UNIDADE DE TRATAMENTO EXISTENTE - PORTE 3 - 100 L/S <(><<)> Q <(><<)>= 300L/S. | UN | 46739.27
65002665 | COPASA_01/2025 | ETA - PROJETO DE IMPLANTACAO GERAL / SISTEMAS COMPLEMENTARES - PORTE 1 - Q <(><<)>= 60 L/S. | UN | 27618.5
65002666 | COPASA_01/2025 | ETA - PROJETO ESPECIFICO / NOVA UNIDADE - PORTE 1 - Q <(><<)>= 60 L/S. | UN | 55025.45
65002667 | COPASA_01/2025 | ETA - PROJETO IMPLANTAÇÃO GERAL / SISTEMAS COMPLEMENTARES - PORTE 2 - 60 L/S <(><<)> Q <(><<)>= 120 L/S. | UN | 30148.21
65002668 | COPASA_01/2025 | ETA - PROJETO ESPECIFICO/NOVA UNIDADE - PORTE 2 - 60 L/S < Q <= 120 L/S | UN | 76767.29
65002669 | COPASA_01/2025 | CASA DE QUIMICA - PROJETO ESPECIFICO/NOVA UNIDADE -PORTE 1 - Q <= 60 L/S | UN | 27176.79
65002670 | COPASA_01/2025 | CASA DE QUIMICA - PROJETO ESPECIFICO DE NOVA UNIDADE - PORTE 2 - 60 L/S <(><<)> Q <(><<)>= 120 L/S. | UN | 30560.64
65002671 | COPASA_01/2025 | POSTO DE CLORACAO MANANCIAL SUBTERRANEO Q <= 60L/S. | UN | 7188.26
65002672 | COPASA_01/2025 | TANQUE DE CONTATO PORTE 1 - Q <= 60L/S. | UN | 5129.16
65002673 | COPASA_01/2025 | TANQUE DE CONTATO PORTE 2 - 60 L/S < Q <= 120 L/S. | UN | 6642.48
65002674 | COPASA_01/2025 | RESERVATORIO CAPACIDADE ATE 250 M3. | UN | 4511.78
65002675 | COPASA_01/2025 | RESERVATORIO - 250M3 < CAPACIDADE <= 500 M3. | UN | 6996.14
65002676 | COPASA_01/2025 | RESERVATORIO - 501M3 < CAPACIDADE <= 1000M3 | UN | 12116.4
65002677 | COPASA_01/2025 | REDE DE DISTRIBUIÇÃO - EXTENSÃO ATÉ 30 KM. | KM | 1002.51
65002678 | COPASA_01/2025 | REDE DE DISTRIBUIÇÃO - EXTENSÃO DE 31 KM ATÉ 50 KM. | KM | 741.82
65002679 | COPASA_01/2025 | REDE DE DISTRIBUIÇÃO - EXTENSÃO DE 51 KM ATÉ 100 KM. | KM | 523.25
65002680 | COPASA_01/2025 | REDE DE DISTRIBUIÇÃO - EXTENSÃO DE 101 KM ATÉ 150 KM. | KM | 384.34
65002681 | COPASA_01/2025 | REDE DE DISTRIBUIÇÃO - EXTENSÃO DE 151 KM ATÉ 200 KM. | KM | 313
65002682 | COPASA_01/2025 | REDE DE DISTRIBUIÇÃO - EXTENSÃO DE 201 KM ATÉ 250 KM. | KM | 270.33
65002683 | COPASA_01/2025 | PROJETO DE REDE DE DISTRIBUIÇÃO ( KM ). | KM | 863.42
65002684 | COPASA_01/2025 | UNIDADE DE TRATAMENTO DE RESIDUO - PEQUENO E MÉDIO PORTE | UN | 69968.17
65002688 | COPASA_01/2025 | TRATAMENTO - ETE - PROJETO DE IMPLANTACAO GERAL E SISTEMAS COMPLEMENTARES. | UN | 42506.58
65002689 | COPASA_01/2025 | TRATAMENTO PRELIMINAR - ETE / SES. | UN | 11312.94
65002690 | COPASA_01/2025 | TRATAMENTO PRELIMINAR - UNIDADE MECANIZADA - ETE / SES. | UN | 16022.38
65002691 | COPASA_01/2025 | REATOR ANAEROBIO ( UASB ) - ETE / SES. | UN | 23634.47
65002692 | COPASA_01/2025 | LAGOA - ETE/SES. | UN | 11001
65002693 | COPASA_01/2025 | LAGOA AERADA - ETE / SES. | UN | 25296.73
65002694 | COPASA_01/2025 | FILTRO BIOLOGICO - ETE / SES. | UN | 14046.95
65002695 | COPASA_01/2025 | DECANTADOR SECUNDARIO - ETE / SES. | UN | 14046.95
65002696 | COPASA_01/2025 | REATOR DE LODO ATIVADO CONVENCIONAL - ETE / SES. | UN | 26307.55
65002697 | COPASA_01/2025 | SISTEMA DE DESINFECCAO - ETE / SES. | UN | 32294.14
65002698 | COPASA_01/2025 | LEITO DE SECAGEM - ETE / SES. | UN | 7728.99
65002699 | COPASA_01/2025 | SISTEMA DE DESIDRATACAO MECANIZADA - ETE / SES. | UN | 28205.92
65002700 | COPASA_01/2025 | DISPOSICAO DE LODO / ATERRO CONTROLADO - ETE / SES. | UN | 6637.82
65002701 | COPASA_01/2025 | VALA DE INFILTRACAO - ETE / SES. | UN | 28826.78
65002702 | COPASA_01/2025 | DISPOSICAO NO SOLO - ETE / SES. | UN | 27989.13
65002703 | COPASA_01/2025 | CAPTACAO SUBTERRANEA PADRAO (POCO PROFUNDO) - PEQUENO E MEDIO PORTE | UN | 2701.64
65002704 | COPASA_01/2025 | CAPTACAO SUBTERRANEA PADRAO (OUTROS SISTEMAS) - PEQUENO E MEDIO PORTE | UN | 2972.83
65002705 | COPASA_01/2025 | CAPTACAO SUPERFICIAL PADRAO - BARRAGEM DE NIVEL - PEQUENO PORTE | UN | 6785.18
65002706 | COPASA_01/2025 | CAPTACAO SUPERFICIAL PADRAO - TOMADA DE DIRETA - PEQUENO PORTE | UN | 3763.28
65002707 | COPASA_01/2025 | CAPTACAO SUPERFICIAL PADRAO - TORRE DE TOMADA - PEQUENO PORTE | UN | 13599.95
65002708 | COPASA_01/2025 | CAPTACAO DESARENADOR PADRAO - PEQUENO PORTE | UN | 2102.15
65002709 | COPASA_01/2025 | CAPTACAO SUPERFICIAL PADRAO - TOMADA DE DIRETA - MEDIO PORTE | UN | 6607.91
65002710 | COPASA_01/2025 | CAPTACAO SUPERFICIAL PADRAO - TORRE DE TOMADA - MEDIO PORTE | UN | 18867.88
65002711 | COPASA_01/2025 | CAPTACAO SUPERFICIAL PADRAO ( BALSA / EAB ) - MEDIO PORTE | UN | 14323.47
65002712 | COPASA_01/2025 | CAPTACAO DESARENADOR PADRAO - MEDIO PORTE | UN | 2740.05
65002713 | COPASA_01/2025 | ELEVATORIA DE AGUA BRUTA PADRAO - PEQUENO PORTE | UN | 5719.6
65002714 | COPASA_01/2025 | ELEVATORIA DE AGUA BRUTA PADRAO - MEDIO PORTE | UN | 8581.84
65002715 | COPASA_01/2025 | ELEVATORIA DE AGUA TRATADA PADRAO - PEQUENO PORTE | UN | 6420.56
65002716 | COPASA_01/2025 | ELEVATORIA DE AGUA TRATADA PADRAO - MEDIO PORTE | UN | 9102.75
65002717 | COPASA_01/2025 | ETA PADRAO - PROJETO DE IMPLANTACAO GERAL / SISTEMAS COMPLEMENTARES - PORTE 1 -Q <(><<)>= 60 L/S. | UN | 27618.5
65002718 | COPASA_01/2025 | ETA PADRAO - PROJETO DE IMPLANTACAO GERAL / SISTEMAS COMPLEMENTARES - PORTE 2 - 60 L/S <(><<)> Q <(><<)>= 120 L/S. | UN | 30148.21
65002719 | COPASA_01/2025 | POSTO DE CLORACAO PADRAO MANACIAL SUBTERRANEO Q <= 60L/S. | UN | 3017.05
65002720 | COPASA_01/2025 | TANQUE DE CONTATO PADRAO - PORTE 1 - Q <= 60L/S. | UN | 977.08
65002721 | COPASA_01/2025 | TANQUE DE CONTATO PADRAO - PORTE 2 - 60 L/S < Q <= 120 L/S | UN | 1278.88
65002722 | COPASA_01/2025 | RESERVATORIO PADRAO CAPACIDADE ATE 250 M3. | UN | 2177.17
65002723 | COPASA_01/2025 | RESERVATORIO PADRAO - 251 M3 < CAPACIDADE <= 500 M3. | UN | 3118.78
65002724 | COPASA_01/2025 | RESERVATORIO PADRAO - 501M3 < CAPACIDADE <= 1000 M3 | UN | 5279.46
65002725 | COPASA_01/2025 | UNIDADE DE TRATAMENTO DE RESIDUO PADRAO - PEQUENO PORTE | UN | 22577.1
65002726 | COPASA_01/2025 | CAPTACAO SUPERFICIAL ( BALSA / EAB ) PADRAO - PEQUENO PORTE | UN | 5733.65
65002727 | COPASA_01/2025 | CAPTACAO SUPERFICIAL (BARRAGEM DE NIVEL) PADRAO - MEDIO PORTE | UN | 17891.16
65002728 | COPASA_01/2025 | TRATAMENTO - ETE - PROJETO DE IMPLANTACAO GERAL E SISTEMAS COMPLEMENTARES - UNIDADE PADRAO. | UN | 21253.29
65002729 | COPASA_01/2025 | TRATAMENTO PRELIMINAR PADRAO - ETE / SES. | UN | 2916.03
65002731 | COPASA_01/2025 | REATOR ANAEROBIO (UASB) PADRAO - ETE/SES. | UN | 6163.43
65002732 | COPASA_01/2025 | LAGOA DE ESTABILIZAÇÃO PADRAO - ETE / SES. | UN | 3300.3
65002733 | COPASA_01/2025 | LAGOA DE ESTABILIZAÇÃO DO TIPO AERADA PADRAO - ETE / SES. | UN | 7589.02
65002734 | COPASA_01/2025 | FILTRO BIOLOGICO PADRAO - ETE/SES. | UN | 3671.48
65002735 | COPASA_01/2025 | DECANTADOR SECUNDARIO PADRAO - ETE/SES. | UN | 3671.48
65002736 | COPASA_01/2025 | REATOR DE LODO ATIVADO CONVENCIONAL PADRAO, ETE / SES. | UN | 6792.73
65002737 | COPASA_01/2025 | SISTEMA DE DESINFECCAO PADRAO, ETE / SES. | UN | 8379.76
65002738 | COPASA_01/2025 | LEITO DE SECAGEM PADRAO - ETE/SES. | UN | 1988.35
65002739 | COPASA_01/2025 | SISTEMA DE DESIDRATACAO MECANIZADA PADRAO, ETE / SES. | UN | 7293.03
65002740 | COPASA_01/2025 | VALA DE INFILTRACAO PADRAO - ETE / SES. | UN | 8457.89
65002741 | COPASA_01/2025 | DISPOSICAO DE LODO / ATERRO CONTROLADO PADRAO - ETE / SES. | UN | 8586.88
65002742 | COPASA_01/2025 | ELEVATORIA DE ESGOTO PADRAO - PEQUENO E MEDIO PORTE | UN | 9102.75
65002743 | COPASA_01/2025 | LEVANTAMENTO DOS DADOS DO SISTEMA EXISTENTE, INCLUSIVE CADASTRO COMERCIAL - RDA ACIMA DE 250 KM | KM | 4.61
65002744 | COPASA_01/2025 | LANCAMENTO DA REDE EXISTENTE NO EPANET - RDA ACIMA DE 250 KM | KM | 22.5
65002745 | COPASA_01/2025 | AVALIACAO DA REDE EXISTENTE - RDA ACIMA DE 250 KM | KM | 24.87
65002746 | COPASA_01/2025 | DISTRIBUICAO DEMOGRAFICA DA POPULACAO - RDA ACIMA DE 250 KM | KM | 19.08
65002747 | COPASA_01/2025 | DEFINICAO DAS ZONAS DE PRESSAO, CARREGAMENTO E SETORIZACAO DA REDE - RDA ACIMA DE 250 KM | KM | 26.66
65002748 | COPASA_01/2025 | ESTUDO TECNICO E ECONOMICO DE ALTERNATIVAS - RDA ACIMA DE 250 KM | KM | 33.71
65002749 | COPASA_01/2025 | DIMENSIONAMENTO DO SISTEMA DISTRIBUIDOR - RDA ACIMA DE 250 KM | KM | 64.06
65002750 | COPASA_01/2025 | MEMORIA DESCRITIVA E DE CALCULOS - RDA ACIMA DE 250 KM | KM | 33.71
65002753 | COPASA_01/2025 | ESCOLHA DO LOCAL - RESERVATORIO COM CAPACIDADE DE 1000 M3 ATE 1500 M3 - SAA. | UN | 690.4
65002754 | COPASA_01/2025 | ESBOCO GERAL COM DIMENSIONAMENTO - RESERVATORIO COM CAPACIDADE DE 1000 M3 ATE 1500 M3 - SAA. | UN | 1360.89
65002755 | COPASA_01/2025 | ANTEPROJETO - RESERVATORIO COM CAPACIDADE DE 1000 M3 ATE 1500 M3 - SAA. | UN | 873.26
65002756 | COPASA_01/2025 | INSTALACOES - RESERVATORIO COM CAPACIDADE DE 1000 M3 ATE 1500 M3 - SAA, | UN | 6154.13
65002757 | COPASA_01/2025 | URBANIZACAO E PAISAGISMO - RESERVATORIO COM CAPACIDADE DE 1000 M3 ATE 1500 M3 - SAA. | UN | 1009.94
65002758 | COPASA_01/2025 | ESGOTAMENTO GERAL E DRENAGEM - RESERVATORIO COM CAPACIDADE DE 1000 M3 ATE 1500 M3 - SAA. | UN | 1144.45
65002759 | COPASA_01/2025 | ORCAMENTO - RESERVATORIO COM CAPACIDADE DE 1000 M3 ATE 1500 M3 - SAA. | UN | 3042.3
65002760 | COPASA_01/2025 | REDE DE DISTRIBUIÇÃO - EXTENSÃO ACIMA DE 250 KM. | KM | 229.19
65002761 | COPASA_01/2025 | RESERVATORIO - 1001M3 < CAPACIDADE <= 1500M3 | UN | 14275.37
65002762 | COPASA_01/2025 | RESERVATORIO PADRAO - 1001M3 < CAPACIDADE <= 1500 M3 | UN | 6212.18
65002763 | COPASA_01/2025 | ETA - PROJETO UNIDADE PADRAO PORTE 1 - Q <= 60 L/S. | UN | 14612.82
65002764 | COPASA_01/2025 | ETA - PROJETO UNIDADE PADRAO PORTE 2 - 60 L/S < Q <= 120 L/S | UN | 18546.72
65002765 | COPASA_01/2025 | CASA DE QUIMICA - UNIDADE PADRAO PORTE 1 - Q <= 60L/S. | UN | 7745.93
65002766 | COPASA_01/2025 | CASA DE QUIMICA - UNIDADE PADRAO PORTE 2 - 60 L/S < Q <= 120 L/S | UN | 8474.15
65002767 | COPASA_01/2025 | ESTUDOS DE CONCEPCAO DE SISTEMAS DE ESGOTAMENTO SANITARIO - SES PORTE 1 - POPULAÇÃO ATE 5.000 HABITANTES. | UN | 76992.19
65002769 | COPASA_01/2025 | ESTUDOS DE CONCEPCAO DE SISTEMAS DE ESGOTAMENTO SANITARIO - SES PORTE 2 - POPULAÇÃO DE 5.000 ATE 15.000 HABITANTES. | UN | 98448.89
65002770 | COPASA_01/2025 | ESTUDOS DE CONCEPCAO DE SISTEMAS DE ESGOTAMENTO SANITARIO - SES PORTE 3 - POPULAÇAO DE 15.000 A 35.000 HABITANTES. | UN | 141111.89
65002771 | COPASA_01/2025 | ESTUDOS DE CONCEPCAO DE SISTEMAS DE ESGOTAMENTO SANITARIO - SES PORTE 4 - POPULAÇAO DE 35.001 A 100.000 HABITANTES. | UN | 158441.42
65002772 | COPASA_01/2025 | ESTUDOS DE CONCEPCAO DE SISTEMAS DE ABASTECIMENTO DE AGUA - SAA PORTE 1 - POPULACAO ATE 5.000 HABITANTES. | UN | 69169.54
65002773 | COPASA_01/2025 | ESTUDOS DE CONCEPCAO DE SISTEMAS DE ABASTECIMENTO DE AGUA - SAA PORTE 2 - POPULACAO DE 5.000 ATE 15.000 HABITANTES. | UN | 88763.15
65002774 | COPASA_01/2025 | ESTUDOS DE CONCEPCAO DE SISTEMAS DE ABASTECIMENTO DE AGUA - SAA PORTE 3 - POPULACAO DE 15.000 ATE 35.000 HABITANTES. | UN | 129042.38
65002775 | COPASA_01/2025 | ESTUDOS DE CONCEPCAO DE SISTEMAS DE ABASTECIMENTO DE AGUA - SAA PORTE 4 - POPULACAO DE 35.001 ATE 100.000 HABITANTES. | UN | 146371.91
65002776 | COPASA_01/2025 | PROJETO EXECUTIVO DE OBRAS DE CONTENÇÃO- FORMATO A.1 | UN | 3396.46
65002777 | COPASA_01/2025 | PROJETO EXECUTIVO DE ESTABILIZAÇÃO E REFORÇO DE SOLOS - FORMATO A.1 | UN | 3396.46
65002779 | COPASA_01/2025 | ESTUDO TECNICO DE FUNDACAO. | UN | 5878.88
65002780 | COPASA_01/2025 | ESTUDO TÉCNICO DE ESTABILIZAÇÃO DE TALUDES NATURAIS. | UN | 5018.64
65002787 | COPASA_01/2025 | CADASTRO DE SISTEMAS ELETRICOS | A1 | 2167.64
65002788 | COPASA_01/2025 | ORCAMENTO DAS INSTALACOES ELETRICAS DE UNIDADE E SUB-UNIDADES DE SISTEMAS | UN | 2620.5
65002789 | COPASA_01/2025 | RELATORIO MENSAL DE ACOMPANHAMENTO DOS CONTRATOS | UN | 1686.29
65002790 | COPASA_01/2025 | ELABORACAO DE PRE-PLANEJAMENTO DE OBRAS ATE RS 1.500.000,00 | UN | 2179.81
65002791 | COPASA_01/2025 | ELABORACAO DE PRE-PLANEJAMENTO DE OBRAS COM VALOR DE RS 1.500.000 A 6.000.000 | UN | 3701.59
65002792 | COPASA_01/2025 | ELABORACAO DE PRE-PLANEJAMENTO DE OBRAS COM VALOR ACIMA DE RS 6.000.000 | UN | 5758.09
65002793 | COPASA_01/2025 | ESTUDO DE VIABILIDADE ECONOMICO-FINANCEIRA DE EMPREENDIMENTOS INFERIORES A RS 1.500.000 (ORCAMENTO) | UN | 1710.45
65002794 | COPASA_01/2025 | ESTUDO DE VIABILIDADE ECONOMICO-FINANCEIRA DE EMPREENDIMENTOS SUPERIORES A RS 1.500.000 (ORCAMENTO) | UN | 3454.96
65002795 | COPASA_01/2025 | PROJETO ESTRUTURAL DE CONCRETO ARMADO - FORMATO A1. | A1 | 2564.32
65002796 | COPASA_01/2025 | PROJETO DE ESTRUTURA METALICA - FORMATO A1. | A1 | 3086.58
65002798 | COPASA_01/2025 | PROJETO ELETRICO PARA QUADRO DE COMANDO COM POTENCIAS IDENTICAS - FORMATO A-1. | A1 | 1340.57
65002799 | COPASA_01/2025 | PROJETO DE IMPLANTAÇÃO GERAL, UNIDADE DE TRATAMENTO DE RESÍDUOS - UTR - VAZÃO da ETA < ou = 120 L/S. | UN | 20159.69
65002800 | COPASA_01/2025 | TANQUE DE EQUALIZAÇÃO - UNIDADE DE TRATAMENTO DE RESÍDUOS - UTR - VAZÃO da ETA < ou = 120 L/S. | UN | 4761.44
65002801 | COPASA_01/2025 | ELEVATÓRIA DE RECIRCULAÇÃO E DE LODO - UTR - VAZÃO da ETA < ou = 120 L/S. | UN | 7693.42
65002802 | COPASA_01/2025 | DECANTADOR SECUNDÁRIO - UTR - VAZÃO da ETA < ou = 120 L/S. | UN | 11876.54
65002803 | COPASA_01/2025 | ADENSADOR POR GRAVIDADE - UTR - VAZÃO DA ETA <(><<)> OU = 120 L/S. | UN | 11876.54
65002804 | COPASA_01/2025 | UTR - LEITO DE SECAGEM - VAZAO DA ETE Q < OU = 120 L/S. | UN | 7728.99
65002805 | COPASA_01/2025 | UTR - SISTEMA DE DESIDRATAÇÃO MECANIZADA - VAZÃO DA ETA >= 120 L/S | UN | 18855.97
65002806 | COPASA_01/2025 | UTR - UNIDADE DAS INSTALAÇÕES DE PROCESSO - VAZÃO da ETA < ou = 120 L/S. | UN | 5679.53
65002807 | COPASA_01/2025 | UTR - SISTEMA DE DISPOSIÇÃO DE LODO EM ATERRO CONTROLADO - VAZÃO DA ETA Q <(><<)> ou = 120 L/S. | UN | 6637.82
65002808 | COPASA_01/2025 | APRESENTAÇÕES SIMPLIFICADAS EM MULTIMÍDIAS E AUDIOVISUAIS, PARA OS EMPREENDIMENTOS (PROJETOS) EM SISTEMAS DE ÁGUA EESGOTO. | UN | 2903.21
65002809 | COPASA_01/2025 | VÍDEO APRESENTAÇÕES COM FOTOMONTAGENS, PARA OS EMPREENDIMENTOS (PROJETOS) EM SISTEMAS DE ÁGUA E ESGOTO. | UN | 15049.89
65002810 | COPASA_01/2025 | VIDEO APRESENTAÇÕES COM MAQUETE DIGITAL ANIMADA, PARA OS EMPREENDIMENTOS(PROJETOS) EM SISTEMAS DE ÁGUA E ESGOTO. | UN | 27565.02
65002817 | COPASA_01/2025 | ASSENTAMENTO DE TUBOS E CONEXOES DE FERRO FUNDIDO, JUNTA ELASTICA, DN 350 | M | 27.14
65002818 | COPASA_01/2025 | ATERRO DE VALAS E/OU CAVAS DE FUNDAÇÃO COM MATERIAL GRANULAR ADENSADO HIDRAULICAMENTE | M3 | 209.27
65002819 | COPASA_01/2025 | CAMINHAO BASCULANTE, CAPACIDADE PARA 5,0 M3 - H. IMPRODUTIVA | H | 38.85
65002823 | COPASA_01/2025 | CAIXA DE PASSAGEM MODULADA, PREMOLDADA DE CONCRETO, COM FUNDO , CAIXILHO E TAMPA DE CONCRETO, DIMENSOES: DIAMETROEXTERNO 570 MM X DIAMETRO INTERNO 500 MM X ALTURA EXTERNA 285 MM X ALTURA INTERNA 250 MM. | UN | 289.7
65002824 | COPASA_01/2025 | CAIXA DE PASSAGEM EM CONCRETO PREMOLDADO DN500 - ADICIONAL DE ALTURA | M | 322.46
65002825 | COPASA_01/2025 | CAIXA DE PASSAGEM MODULADA, PREMOLDADA DE CONCRETO, COM FUNDO , CAIXILHO E TAMPA DE CONCRETO, DIMENSOES: DIAMETROEXTERNO 670 MM X DIAMETRO INTERNO 600 MM X ALTURA EXTERNA 285 MM X ALTURA INTERNA 250 MM. | UN | 350.62
65002826 | COPASA_01/2025 | CAIXA DE PASSAGEM EM CONCRETO PREMOLDADO DN600 - ADICIONAL DE ALTURA | M | 375.6
65002828 | COPASA_01/2025 | CONSTRUCAO DE RAMAL INTERNO DE ESGOTO, COM FORNECIMENTO DE MATERIAIS, EM QUALQUER TIPO DE PAVIMENTO (EXCLUSIVE TERRA) | M | 86.9
65002829 | COPASA_01/2025 | CONSTRUCAO DE RAMAL INTERNO DE ESGOTO, COM FORNECIMENTO DE MATERIAIS, SEM PAVIMENTO (TERRA) | M | 34.74
65002830 | COPASA_01/2025 | PESQUISA CARTORIAL - QUALIFICACAO BASICA | UN | 621.37
65002831 | COPASA_01/2025 | POCO LUMINAR COM FUNDO, CAIXILHO E TAMPA EM CONCRETO PREMOLDADO - PROFUNDIDADE ATÉ 1,00 M | UN | 113.95
65002832 | COPASA_01/2025 | POCO LUMINAR COM FUNDO, CAIXILHO E TAMPA EM CONCRETO PREMOLDADO - ADICIONAL DE PROFUNDIDADE | M | 7.31
65002833 | COPASA_01/2025 | DEMOLICAO DE POCO DE VISITA EM ALVENARIA | UN | 1167.97
65002834 | COPASA_01/2025 | POÇO DE VISITA ESPECIAL EM ANEIS PREMOLDADOS DE CONCRETO COM BOLSA INTERNA E DEGRAUS, ALTURA = 1,50 M (BALÃO: DIÂMETRO=1,00 M, ALTURA= 1 ,00 M ), COM FUNDO PRÉFABRICADO COMPLETO DOTADO DE LUVAS JE E DE CANALETAS SELETIVAS, PARA REDES EM | UN | 2433.5
65002835 | COPASA_01/2025 | POÇO DE VISITA ESPECIAL EM ANEIS PREMOLDADOS DE CONCRETO COM BOLSA INTERNA E DEGRAUS, ALTURA = 1,00 M (BALÃO: DIÂMETRO=0,60 M), COM FUNDO PRÉFABRICADO COMPLETO DOTADO DE LUVAS JE E DE CANALETAS SELETIVAS, PARA REDES EM COTAS ABAIXO DO N.A. | UN | 1251.98
65002836 | COPASA_01/2025 | POÇO DE VISITA EM ANÉIS PREMOLDADOS DE CONCRETO COM BOLSA INTERNA E DEGRAUS, ALTURA = 1,50 M (BALÃO: DIÂMETRO= 1,00M EALTURA= 1,00M), COM FUNDO EM ANEL DE ARRANQUE FRISADO. | UN | 1606.5
65002837 | COPASA_01/2025 | POÇO DE VISITA EM ANÉIS PREMOLDADOS DE CONCRETO COM BOLSA INTERNA E DEGRAUS, ALTURA = 1,00 M (BALÃO: DIÂMETRO= 0,60M),COM FUNDO EM ANEL DE ARRANQUE FRISADO. | UN | 851.98
65002838 | COPASA_01/2025 | POÇO DE VISITA EM ANÉIS PREMOLDADOS DE CONCRETO COM BOLSA INTERNA E DEGRAUS - ADICIONAL DE PROFUNDIDADE. | M | 469.21
65002839 | COPASA_01/2025 | VISITA TECNICA - TOPOGRAFO NIVEL TECNICO. | DIA | 384.78
65002840 | COPASA_01/2025 | EQUIPE DE ECOBATIMETRIA | DIA | 3276.04
65002841 | COPASA_01/2025 | ECOBATIMETRIA DE SECOES FLUVIAIS DE ATÉ 100M DE COMPRIMENTO | UN | 819.01
65002842 | COPASA_01/2025 | ECOBATIMETRIA DE SECOES FLUVIAIS PELO QUE EXCEDER 100M DE COMPRIMENTO | M | 8.19
65002843 | COPASA_01/2025 | CAMINHONETE CABINE DUPLA, MOTOR DIESEL POTENCIA MINIMA DE 160CV, 4x4 - MES | MES | 6062.58
65002844 | COPASA_01/2025 | CAMINHONETE CABINE DUPLA, MOTOR DIESEL POTENCIA MINIMA DE 160CV, 4x4 - KM | KM | 1.51
65002845 | COPASA_01/2025 | EQUIPE PARA LEVANTAMENTOS COM LASER SCANNER | DIA | 6962.52
65002846 | COPASA_01/2025 | LEVANTAMENTO PLANIALTIMETRICO COM UTILIZACAO DE EQUIPAMENTO LASER SCANNER - AREAS ATÉ 100000 M2 (10HA) | UN | 6962.52
65002847 | COPASA_01/2025 | LEVANTAMENTO PLANIALTIMETRICO COM UTILIZACAO DE EQUIPAMENTO LASER SCANNER - AREAS EXCEDENTES A 100000 M2 (10HA), PELOQUE EXCEDER 100000M2 (10HA) | HA | 365.55
65002848 | COPASA_01/2025 | EQUIPE DE I, COM MOTO, EXCLUSIVA PARA A REGIÃO METROPOLITANA DE BH (RMBH) E BETIM E CRESCIMENTO VEGETATIVO E MANUTENÇÃODE ÁGUA E ESGOTO | MES | 6821.95
65002849 | COPASA_01/2025 | EQUIPE DE I, COM PICK UP, EXCLUSIVA PARA A REGIÃO METROPOLITANA DE BH (RMBH) E BETIM E CRESCIMENTO VEGETATIVO EMANUTENÇÃO DE ÁGUA | MES | 9763.73
65002850 | COPASA_01/2025 | EQUIPE DE II EXCLUSIVA PARA A REGIÃO METROPOLITANA DE BH (RMBH) E BETIM E CRESCIMENTO VEGETATIVO E MANUTENÇÃO DE ÁGUA -MÊS | MES | 14444.97
65002851 | COPASA_01/2025 | EQUIPE DE II EXCLUSIVA PARA A REGIÃO METROPOLITANA DE BH (RMBH) E BETIM E CRESCIMENTO VEGETATIVO E MANUTENÇÃO DE ÁGUA -HORA | H | 78.93
65002852 | COPASA_01/2025 | SINALIZACAO P/ EQUIPE DE III | MES | 413.38
65002853 | COPASA_01/2025 | CAMINHAO COM CARROCERIA FIXA E CABINE EXTRA PARA 4 PESSOAS, CAPACIDADE PARA 4,0 T (EXCLUSIVE MOTORISTA) - MES | MES | 8406.29
65002854 | COPASA_01/2025 | CAMINHAO COM CARROCERIA FIXA E CABINE EXTRA PARA 4 PESSOAS, CAPACIDADE PARA 4,0 T (EXCLUSIVE MOTORISTA) - KM | KM | 1.87
65002855 | COPASA_01/2025 | CAMINHAO BASCULANTE, CAPACIDADE PARA 5,0 M3 (EXCLUSIVE MOTORISTA) - MES | MES | 10152.4
65002856 | COPASA_01/2025 | EQUIPAMENTO PARA EQUIPE DE REATERRO, BASE E LIMPEZA | MES | 3059.44
65002857 | COPASA_01/2025 | EQUIPE DE I, COM MOTO, EXCLUSIVA PARA A REGIÃO METROPOLITANA DE BH (RMBH) E BETIM E CRESCIMENTO VEGETATIVO E MANUTENÇÃODE ÁGUA E ESGOTO - HORA | H | 37.28
65002858 | COPASA_01/2025 | EQUIPE DE I, COM PICK UP, EXCLUSIVA PARA A REGIÃO METROPOLITANA DE BH (RMBH) E BETIM E CRESCIMENTO VEGETATIVO EMANUTENÇÃO DE ÁGUA - HORA | H | 53.35
65002859 | COPASA_01/2025 | EQUIPE DE III EXCLUSIVA PARA A REGIÃO METROPOLITANA DE BH (RMBH) E BETIM E CRESCIMENTO VEGETATIVO E MANUTENÇÃO DE ÁGUA -MÊS | MES | 29208.09
65002860 | COPASA_01/2025 | EQUIPE DE III EXCLUSIVA PARA A REGIÃO METROPOLITANA DE BH (RMBH) E BETIM E CRESCIMENTO VEGETATIVO E MANUTENÇÃO DE ÁGUA -HORA | H | 159.59
65002861 | COPASA_01/2025 | EQUIPE DE IV EXCLUSIVA PARA A REGIÃO METROPOLITANA DE BH (RMBH) E BETIM E CRESCIMENTO VEGETATIVO E MANUTENÇÃO DE ÁGUA -MÊS | MES | 33779.92
65002862 | COPASA_01/2025 | EQUIPE DE IV EXCLUSIVA PARA A REGIÃO METROPOLITANA DE BH (RMBH) E BETIM E CRESCIMENTO VEGETATIVO E MANUTENÇÃO DE ÁGUA -HORA | H | 184.57
65002863 | COPASA_01/2025 | EQUIPE DE REATERRO, BASE E LIMPEZA EXCLUSIVA PARA A REGIÃO METROPOLITANA DE BH (RMBH) E BETIM - MÊS | MES | 31096.54
65002864 | COPASA_01/2025 | EQUIPE DE REATERRO, BASE E LIMPEZA EXCLUSIVA PARA A REGIÃO METROPOLITANA DE BH (RMBH) E BETIM - HORA | H | 169.91
65002865 | COPASA_01/2025 | EQUIPE DE RECOMPOSICAO RUA - MES | MES | 34357.69
65002866 | COPASA_01/2025 | EQUIPE DE RECOMPOSICAO RUA - HORA | H | 187.73
65002873 | COPASA_01/2025 | INTERLIGACAO DE RAMAL ATE 3/4" | UN | 67.65
65002874 | COPASA_01/2025 | INTERLIGACAO DE RAMAL ACIMA DE 3/4" | UN | 94.71
65002876 | COPASA_01/2025 | LIGACAO PREDIAL DE AGUA COM MONTAGEM DE PADRAO CAVALETE PARA HIDROMETROS COM CAPACIDADE DE ATE 5,0 M3/H EM VIA COMPAVIMENTO, EXTENSAO DO RAMAL ATE 2,0M | UN | 440.29
65002877 | COPASA_01/2025 | LIGACAO PREDIAL DE AGUA SEM MONTAGEM DE PADRAO, EM VIA SEM PAVIMENTO, EXTENSAO DO RAMAL ATE 2,0M | UN | 215.83
65002878 | COPASA_01/2025 | LIGACAO PREDIAL DE AGUA SEM MONTAGEM DE PADRAO, EM VIA COM PAVIMENTO, EXTENSAO DO RAMAL ATE 2,0M | UN | 303.51
65002879 | COPASA_01/2025 | REDIMENSIONAMENTO DE HIDROMETRO COM CAPACIDADE DE ATE 5,0 M3/H | UN | 16.4
65002880 | COPASA_01/2025 | REDIMENSIONAMENTO DE HIDROMETRO COM CAPACIDADE ACIMA DE 5,0 M3/H | UN | 52.88
65002881 | COPASA_01/2025 | VISTORIA DOMICILIAR PROGRAMADA PARA LIGACAO DE AGUA | UN | 19.88
65002882 | COPASA_01/2025 | PEDIDO DE INFORMACAO CADASTRAL DE REDE (PICR) DE AGUA, COM VISTORIA DA INSTALACAO PREDIAL DO IMOVEL - ANALISE INICIAL | UN | 33.55
65002886 | COPASA_01/2025 | ASSENTAMENTO DE TUBO PEAD OU DE POLIPROPILENO - DE12,5MM A DE20MM | M | 3.16
65002887 | COPASA_01/2025 | ASSENTAMENTO DE TUBO PEAD OU DE POLIPROPILENO - DE40MM A DE125MM | M | 4.74
65002888 | COPASA_01/2025 | PEDIDO DE INFORMACAO CADASTRAL DE REDE (PICR) DE AGUA, COM MEDICAO DA EXTENSAO DO PROLONGAMENTO DE REDE - ANALISE FINAL | M | 3.73
65002905 | COPASA_01/2025 | SUPRESSAO DA LIGACAO EM VIA COM PAVIMENTO | UN | 139.52
65002920 | COPASA_01/2025 | CORTE E/OU INTERLIGACAO DE REDE, EM PASSEIO SEM REVESTIMENTO, DN 50 A 150 | UN | 134.1
65002921 | COPASA_01/2025 | CORTE E/OU INTERLIGACAO DE REDE, EM PASSEIO COM QUALQUER TIPO DE REVESTIMENTO, DN 50 A 150 | UN | 139.68
65002922 | COPASA_01/2025 | CORTE E/OU INTERLIGACAO DE REDE, EM RUA SEM PAVIMENTO, DN 50 A 150 | UN | 170.35
65002923 | COPASA_01/2025 | CORTE E/OU INTERLIGACAO DE REDE, EM RUA COM QUALQUER TIPO DE PAVIMENTO, DN 50 A 150 | UN | 213.6
65002964 | COPASA_01/2025 | RECOMPOSICAO DE PAVIMENTO ASFALTICO EM AREAS DE ATE 1,0M2 | UN | 159.01
65002965 | COPASA_01/2025 | RECOMPOSICAO DE PAVIMENTO ASFALTICO EM AREAS ACIMA DE 1,0M2 | M2 | 108.34
65002966 | COPASA_01/2025 | RECOMPOSICAO DE PASSEIO CIMENTADO EM AREAS DE ATE 1,0M2 | UN | 123.52
65002967 | COPASA_01/2025 | RECOMPOSICAO DE PASSEIO CIMENTADO EM AREAS ACIMA DE 1,0M2 | M2 | 82.23
65002968 | COPASA_01/2025 | RECOMPOSICAO DE PAVIMENTO POLIEDRICO, PARALELEPIPEDO OU PRE-MOLDADO DE CONCRETO EM AREAS DE ATE 1,0M2 | UN | 221.29
65002969 | COPASA_01/2025 | RECOMPOSICAO DE PAVIMENTO POLIEDRICO, PARALELEPIPEDO OU PRE-MOLDADO DE CONCRETO EM AREAS ACIMA DE 1,0M2 | M2 | 179.35
65002970 | COPASA_01/2025 | RECOMPOSICAO DE PASSEIO EM ARDOSIA OU PEDRA LAGOA SANTA IRREGULAR, EM AREAS DE ATE 1,0M2 | UN | 223.3
65002971 | COPASA_01/2025 | RECOMPOSICAO DE PASSEIO EM ARDOSIA OU PEDRA LAGOA SANTA IRREGULAR, EM AREAS ACIMA DE 1,0M2 | M2 | 176.74
65002972 | COPASA_01/2025 | RECOMPOSICAO DE PASSEIO EM MOSAICO, LADRILHO, PRE-MOLDADO DE CONCRETO, PEDRA ARDOSIA OU LAGOA SANTA SERRADA OU SAO TOME,EM AREAS DE ATE 1,0M2 | UN | 242.97
65002973 | COPASA_01/2025 | RECOMPOSICAO DE PASSEIO EM MOSAICO, LADRILHO, PRE-MOLDADO DE CONCRETO, PEDRA ARDOSIA OU LAGOA SANTA OU SAO TOME, EMAREAS ACIMA DE 1,0M2 | M2 | 203.58
65002974 | COPASA_01/2025 | RECOMPOSICAO DE PASSEIO EM MARMORE, GRANITO, PEDRA OURO PRETO OU RIO VERDE OU MIRACEMA, EM AREAS DE ATE 1,0M2 | UN | 287.53
65002975 | COPASA_01/2025 | RECOMPOSICAO DE PASSEIO EM MARMORE, GRANITO, PEDRA OURO PRETO OU RIO VERDE OU MIRACEMA, EM AREAS ACIMA DE 1,0M2 | M2 | 261.27
65002978 | COPASA_01/2025 | CONSTRUCAO DE RAMAL PREDIAL DE AGUA, EM PASSEIO COM QUALQUER TIPO DE REVESTIMENTO, COM COMPRIMENTO DE ATE 2,0M | UN | 183.26
65002979 | COPASA_01/2025 | CONSTRUCAO DE RAMAL PREDIAL DE AGUA, EM PASSEIO COM QUALQUER TIPO DE REVESTIMENTO, COMPRIMENTO EXCEDENTE | M | 64.14
65002982 | COPASA_01/2025 | CONSTRUCAO DE RAMAL PREDIAL DE AGUA, EM RUA COM PAVIMENTO DE QUALQUER TIPO, COM COMPRIMENTO DE ATE 2,0M | UN | 250.75
65002983 | COPASA_01/2025 | CONSTRUCAO DE RAMAL PREDIAL DE AGUA, EM RUA COM PAVIMENTO DE QUALQUER TIPO, COMPRIMENTO EXCEDENTE | M | 89.95
65002984 | COPASA_01/2025 | CONSTRUCAO E MONTAGEM DE RAMAL PREDIAL DE AGUA (PROCESSO MICRO VALA) EM PAVIMENTO ASFALTICO | M | 95.18
65002985 | COPASA_01/2025 | CONSTRUCAO E MONTAGEM DE RAMAL PREDIAL DE AGUA (PROCESSO MICRO VALA) EM PASSEIO CIMENTADO | M | 52.71
65002986 | COPASA_01/2025 | CONSTRUCAO DE REDE DE AGUA DN 50 A 75, EM PASSEIO SEM REVESTIMENTO, COM COMPRIMENTO DE ATE 6,0M | UN | 230.58
65002987 | COPASA_01/2025 | CONSTRUCAO DE REDE DE AGUA DN 50 A 75, EM PASSEIO SEM REVESTIMENTO, COMPRIMENTO EXCEDENTE | M | 25.71
65002988 | COPASA_01/2025 | CONSTRUCAO DE REDE DE AGUA DN 100 A DN 150, EM PASSEIO SEM REVESTIMENTO, COM COMPRIMENTO DE ATE 6,0M | UN | 305.51
65002989 | COPASA_01/2025 | CONSTRUCAO DE REDE DE AGUA DN 100 A DN 150, EM PASSEIO SEM REVESTIMENTO, COMPRIMENTO EXCEDENTE | M | 34.46
65002990 | COPASA_01/2025 | CONSTRUCAO DE REDE DE AGUA DN 50 A 75, EM PASSEIO COM REVESTIMENTO DE QUALQUER TIPO, COM COMPRIMENTO DE ATE 6,0M | UN | 396.13
65002991 | COPASA_01/2025 | CONSTRUCAO DE REDE DE AGUA DN 50 A 75, EM PASSEIO COM REVESTIMENTO DE QUALQUER TIPO, COMPRIMENTO EXCEDENTE | M | 45.03
65002992 | COPASA_01/2025 | CONSTRUCAO DE REDE DE AGUA DN 100 A DN 150, EM PASSEIO COM REVESTIMENTO DE QUALQUER TIPO, COM COMPRIMENTO DE ATE 6,0M | UN | 492.62
65002993 | COPASA_01/2025 | CONSTRUCAO DE REDE DE AGUA DN 100 A DN 150, EM PASSEIO COM REVESTIMENTO DE QUALQUER TIPO, COMPRIMENTO EXCEDENTE | M | 56.32
65002994 | COPASA_01/2025 | CONSTRUCAO DE REDE DE AGUA DN 50 A 75, EM RUA SEM PAVIMENTO, COM COMPRIMENTO DE ATE 6,0M | UN | 379.34
65002995 | COPASA_01/2025 | CONSTRUCAO DE REDE DE AGUA DN 50 A 75, EM RUA SEM PAVIMENTO, COMPRIMENTO EXCEDENTE | M | 43.1
65002996 | COPASA_01/2025 | CONSTRUCAO DE REDE DE AGUA DN 100 A DN 150, EM RUA SEM PAVIMENTO, COM COMPRIMENTO DE ATE 6,0M | UN | 453.62
65002997 | COPASA_01/2025 | CONSTRUCAO DE REDE DE AGUA DN 100 A DN 150, EM RUA SEM PAVIMENTO, COMPRIMENTO EXCEDENTE | M | 51.75
65002998 | COPASA_01/2025 | CONSTRUCAO DE REDE DE AGUA DN 50 A 75, EM RUA COM PAVIMENTO DE QUALQUER TIPO, COM COMPRIMENTO DE ATE 6,0M | UN | 662.01
65002999 | COPASA_01/2025 | CONSTRUCAO DE REDE DE AGUA DN 50 A 75, EM RUA COM PAVIMENTO DE QUALQUER TIPO, COMPRIMENTO EXCEDENTE | M | 79.32
65003000 | COPASA_01/2025 | CONSTRUCAO DE REDE DE AGUA DN 100 A DN 150, EM RUA COM PAVIMENTO DE QUALQUER TIPO, COM COMPRIMENTO DE ATE 6,0M | UN | 875.26
65003001 | COPASA_01/2025 | CONSTRUCAO DE REDE DE AGUA DN 100 A DN 150, EM RUA COM PAVIMENTO DE QUALQUER TIPO, COMPRIMENTO EXCEDENTE | M | 104.21
65003002 | COPASA_01/2025 | INSTALACAO DE HIDROMETRO COM CAPACIDADE DE ATE 5,0 M3/H | UN | 14.91
65003003 | COPASA_01/2025 | INSTALACAO DE HIDROMETRO COM CAPACIDADE ACIMA DE 5,0 M3/H | UN | 47.36
65003004 | COPASA_01/2025 | PLANEJAMENTO, SUPERVISAO E PROGRAMACAO - ALMOXARIFE - EXCLUSIVO PARA CRESCIMENTO VEGETATIVO E MANUTENCAO | MES | 6478.93
65003005 | COPASA_01/2025 | PLANEJAMENTO, SUPERVISAO E PROGRAMACAO - AUXILIAR ADMINISTRATIVO - EXCLUSIVO PARA CRESCIMENTO VEGETATIVO E MANUTENCAO | MES | 5112.34
65003006 | COPASA_01/2025 | PLANEJAMENTO, SUPERVISAO E PROGRAMACAO - AUXILIAR DE ALMOXARIFE - EXCLUSIVO PARA CRESCIMENTO VEGETATIVO E MANUTENCAO | MES | 5124.4
65003007 | COPASA_01/2025 | PLANEJAMENTO, SUPERVISAO E PROGRAMACAO - AUXILIAR DE PROGRAMACAO - EXCLUSIVO PARA CRESCIMENTO VEGETATIVO E MANUTENCAO | MES | 5112.34
65003008 | COPASA_01/2025 | PLANEJAMENTO, SUPERVISAO E PROGRAMACAO - ENGENHEIRO - EXCLUSIVO PARA CRESCIMENTO VEGETATIVO E MANUTENCAO | MES | 26274.19
65003009 | COPASA_01/2025 | PLANEJAMENTO, SUPERVISAO E PROGRAMACAO - PROGRAMADOR - EXCLUSIVO PARA CRESCIMENTO VEGETATIVO E MANUTENCAO | MES | 9741.64
65003010 | COPASA_01/2025 | PLANEJAMENTO, SUPERVISAO E PROGRAMACAO - ENCARREGADO GERAL - EXCLUSIVO PARA CRESCIMENTO VEGETATIVO E MANUTENCAO | MES | 11670.46
65003011 | COPASA_01/2025 | PLANEJAMENTO, SUPERVISAO E PROGRAMACAO - TECNICO DE SEGURANCA - EXCLUSIVO PARA CRESCIMENTO VEGETATIVO E MANUTENCAO | MES | 11155.93
65003012 | COPASA_01/2025 | PLANEJAMENTO, SUPERVISAO E PROGRAMACAO - ENCARREGADO DE LOGISTICA - EXCLUSIVO PARA CRESCIMENTO VEGETATIVO E MANUTENCAO | MES | 10805.89
65003022 | COPASA_01/2025 | LIGACAO PREDIAL DE AGUA COM MONTAGEM DE PADRAO CAVALETE PARA HIDROMETROS COM CAPACIDADE DE ATE 5,0 M3/H EM VIA SEMPAVIMENTO, EXTENSAO DO RAMAL ATE 2,0M | UN | 309.15
65003023 | COPASA_01/2025 | CONSTRUCAO DE RAMAL PREDIAL DE AGUA, EM PASSEIO SEM REVESTIMENTO, COM COMPRIMENTO DE ATE 2,0M | UN | 121.41
65003024 | COPASA_01/2025 | CONSTRUCAO DE RAMAL PREDIAL DE AGUA, EM PASSEIO SEM REVESTIMENTO, COMPRIMENTO EXCEDENTE | M | 42.49
65003025 | COPASA_01/2025 | CONSTRUCAO DE RAMAL PREDIAL DE AGUA, EM RUA SEM PAVIMENTO, COM COMPRIMENTO DE ATE 2,0M | UN | 138.75
65003026 | COPASA_01/2025 | CONSTRUCAO DE RAMAL PREDIAL DE AGUA, EM RUA SEM PAVIMENTO, COMPRIMENTO EXCEDENTE | M | 48.56
65003027 | COPASA_01/2025 | POCO DE INSPECOES E LIGACOES (P.I.L), DN200, PARA CONSTRUCAO DE LIGACOES MULTIPLAS, PROFUNDIDADE = 1,20M - EXPANSÃO | UN | 160.73
65003030 | COPASA_01/2025 | EQUIPE DE ESGOTO PARA REDE E LIGACAO, EXCLUSIVA PARA A REGIAO METROPOLITANA DE BELO HORIZONTE (RMBH) E BETIM - MES | MES | 121063.39
65003031 | COPASA_01/2025 | EQUIPE DE ESGOTO PARA REDE E LIGACAO, EXCLUSIVA PARA A REGIAO METROPOLITANA DE BELO HORIZONTE (RMBH) E BETIM - HORA | H | 330.75
65003035 | COPASA_01/2025 | EQUIPAMENTO DE HIDROJATEAMENTO A ALTA PRESSAO, INCLUSIVE CAMINHAO - HORA IMPRODUTIVA | H | 174.01
65003036 | COPASA_01/2025 | EQUIPAMENTO COMBINADO DE HIDROJATEAMENTO A ALTA PRESSAO E ALTO VACUO, INCLUSIVE CAMINHAO - HORA IMPRODUTIVA | H | 195.08
65003192 | COPASA_01/2025 | CAIXA DE PASSAGEM EM CONCRETO PREMOLDADO DN 200 MM - ADICIONAL DE ALTURA | M | 54.72
65003195 | COPASA_01/2025 | CAIXA DE PASSAGEM MODULADA, PREMOLDADA DE CONCRETO, COM FUNDO, CAIXILHO E TAMPA DE CONCRETO, DIMENSOES: DIAMETRO INTERNODE 400 MM X ALTURA INTERNA DE 250 MM | UN | 224.16
65003196 | COPASA_01/2025 | CAIXA DE PASSAGEM EM CONCRETO PREMOLDADO DN 400 MM - ADICIONAL DE ALTURA | M | 104.38
65003197 | COPASA_01/2025 | CAIXA DE PASSAGEM MODULADA, PREMOLDADA DE CONCRETO, COM FUNDO, CAIXILHO E TAMPA DE CONCRETO, DIMENSOES: DIAMETRO INTERNODE 500 MM X ALTURA INTERNA DE 250 MM | UN | 304.85
65003198 | COPASA_01/2025 | CAIXA DE PASSAGEM EM CONCRETO PREMOLDADO DN 500 MM - ADICIONAL DE ALTURA | M | 130.47
65003199 | COPASA_01/2025 | CAIXA DE PASSAGEM MODULADA, PREMOLDADA DE CONCRETO, COM FUNDO, CAIXILHO E TAMPA DE CONCRETO, DIMENSOES: DIAMETRO INTERNODE 600 MM X ALTURA INTERNA DE 250 MM | UN | 355.16
65003200 | COPASA_01/2025 | CAIXA DE PASSAGEM EM CONCRETO PREMOLDADO DN 600 MM - ADICIONAL DE ALTURA | M | 152.1
65003249 | COPASA_01/2025 | TAXAS E EMOLUMENTOS - PAGAMENTOS DE VALORES ADVINDOS DE SERVICOS CARTORIAIS, NOTARIAIS, ESCRITURAS, REGISTROS,LICENCIAMENTOS E OUTROS | UN | 1
65003252 | COPASA_01/2025 | MONTAGENS ESPECIAIS EM ACO CARBONO | KG | 6.52
65003257 | COPASA_01/2025 | GUINDASTE HIDRAULICO CAPACIDADE MENOR OU IGUAL A 8,0 T, SOBRE CHASSI DE CAMINHAO - HORA IMPRODUTIVA | H | 89.02
65003258 | COPASA_01/2025 | EQUIPAMENTOS DE SEGURANCA PARA AMBIENTES CONFINADOS | UN | 60.21
65003259 | COPASA_01/2025 | MEIO SUPORTE PARA FILTRO BIOLOGICO PERCOLADOR COM FRAGMENTO DE ROCHA SILICATICA TIPO GNAISSICA | M3 | 264.87
65003260 | COPASA_01/2025 | GUINDASTE HIDRAULICO CAPACIDADE MENOR OU IGUAL A 8,0 T, SOBRE CHASSI DE CAMINHAO TRUCADO - MOBILIZACAO E DESMOBILIZACAO | KM | 5.66
65003261 | COPASA_01/2025 | GUINDASTE HIDRAULICO CAPACIDADE MENOR OU IGUAL A 8,0 T, SOBRE CHASSI DE CAMINHAO TRUCADO - HORA PRODUTIVA | H | 224.83
65003271 | COPASA_01/2025 | VISTORIA CAUTELAR | UN | 546.55
65003272 | COPASA_01/2025 | PROTECAO CONTRA GASES SULFUROSOS COM REVESTIMENTO POLIURETANO ELASTOMERICO FLEXIVEL - AREAS ACIMA DE 1000 M2 | M2 | 1470.1
65003273 | COPASA_01/2025 | PROTECAO CONTRA GASES SULFUROSOS COM REVESTIMENTO POLIURETANO ELASTOMERICO FLEXIVEL - AREAS ACIMA DE 500 ATE 1000 M2 | M2 | 1496.54
65003275 | COPASA_01/2025 | PROTECAO CONTRA GASES SULFUROSOS COM REVESTIMENTO POLIURETANO ELASTOMERICO FLEXIVEL - AREAS DE 200 ATE 500 M2 | M2 | 1785.87
65003276 | COPASA_01/2025 | PROTECAO CONTRA GASES SULFUROSOS COM REVESTIMENTO POLIURETANO ELASTOMERICO FLEXIVEL - AREAS ATE 200 M2 | M2 | 2336.17
65003278 | COPASA_01/2025 | MEIO SUPORTE PARA LEITO - AREIA MEDIA - FORNECIMENTO E ASSENTAMENTO | M3 | 317.2
65003279 | COPASA_01/2025 | MEIO SUPORTE PARA LEITO - AREIA GROSSA - FORNECIMENTO E ASSENTAMENTO | M3 | 317.2
65003280 | COPASA_01/2025 | MEIO SUPORTE PARA LEITO - BRITA N°0 - FORNECIMENTO E ASSENTAMENTO | M3 | 301.03
65003281 | COPASA_01/2025 | MEIO SUPORTE PARA LEITO - BRITA N°1 - FORNECIMENTO E ASSENTAMENTO | M3 | 301.03
65003282 | COPASA_01/2025 | MEIO SUPORTE PARA LEITO - BRITA N°2 - FORNECIMENTO E ASSENTAMENTO | M3 | 301.03
65003284 | COPASA_01/2025 | MEIO SUPORTE PARA LEITO - BRITA N°3 - FORNECIMENTO E ASSENTAMENTO | M3 | 300.06
65003285 | COPASA_01/2025 | RECOMPOSICAO DE PAVIMENTO ASFASLTICO A FRIO COM XISTO, PARA VIAS DE TRAFEGO INTENSO, EXCLUSIVE BASE | M2 | 456.09
65003288 | COPASA_01/2025 | BASE DE CONCRETO PARA CAVALETE PADRAO 1/2" | UN | 15.99
65003289 | COPASA_01/2025 | BASE DE CONCRETO PARA CAVALETE PADRAO 3/4" | UN | 17.55
65003290 | COPASA_01/2025 | BASE DE CONCRETO PARA PADRAO MULTIPLO - DUPLO | UN | 34.84
65003291 | COPASA_01/2025 | BASE DE CONCRETO PARA PADRAO MULTIPLO - TRIPLO | UN | 37.4
65003292 | COPASA_01/2025 | BASE DE CONCRETO PARA PADRAO MULTIPLO QUADRUPLO | UN | 39.91
65003293 | COPASA_01/2025 | MANOBRA DE REGISTROS EM AMBIENTES CONFINADOS | UN | 88.33
65003296 | COPASA_01/2025 | SINALIZACAO EQUIPE REATERRO, BASE E LIMPEZA | MES | 238.38
65003297 | COPASA_01/2025 | EQUIPAMENTOS E MATERIAIS PARA EQUIPE DE III - MICROVALA | MES | 3324.83
65003298 | COPASA_01/2025 | EQUIPE DE RECOMPOSICAO PASSEIO - MES | MES | 22629.67
65003299 | COPASA_01/2025 | EQUIPE DE III - MICROVALA - MES | MES | 29821.3
65003300 | COPASA_01/2025 | EQUIPE DE RECOMPOSICAO - PASSEIO - HORA | H | 123.65
65003301 | COPASA_01/2025 | EQUIPE DE III - MICROVALA - HORA | H | 162.94
65003302 | COPASA_01/2025 | MEIO SUPORTE PARA LEITO - TIJOLOS MACICOS REQUEIMADOS (20 X 10 X 5)CM - FORNECIMENTO E ASSENTAMENTO | M2 | 77.79
65003304 | COPASA_01/2025 | MANOMETRO - INSTALACAO DE PONTO DE TOMADA | UN | 608.53
65003319 | COPASA_01/2025 | RETROESCAVADEIRA, MOTOR DIESEL 85HP, CAPACIDADE DA CACAMBA 0,22 M3, COM BRACO EXTENDIDO - H. PRODUTIVA | H | 156.77
65003320 | COPASA_01/2025 | RETROESCAVADEIRA, MOTOR DIESEL 85HP, CAPACIDADE DA CACAMBA 0,22 M3 , COM BRACO EXTENDIDO - H. IMPRODUTIVA | H | 65.87
65003321 | COPASA_01/2025 | REGULARIZACAO E COMPACTACAO MANUAL DE TERRENOS | M2 | 7.94
65003322 | COPASA_01/2025 | ALA DE REDE TUBULAR DN500 PADRAO SUDECAP | UN | 1592.16
65003323 | COPASA_01/2025 | ALA DE REDE TUBULAR DN600 PADRAO SUDECAP | UN | 1753.9
65003324 | COPASA_01/2025 | ALA DE REDE TUBULAR DN700 PADRAO SUDECAP | UN | 1925.55
65003325 | COPASA_01/2025 | ALA DE REDE TUBULAR DN800 PADRAO SUDECAP | UN | 2102.17
65003326 | COPASA_01/2025 | DESCIDA DAGUA TIPO DEGRAU DN 500 PADRAO SUDECAP | UN | 990.22
65003327 | COPASA_01/2025 | DESCIDA DAGUA TIPO DEGRAU DN 600 PADRAO SUDECAP | UN | 1121.85
65003328 | COPASA_01/2025 | DESCIDA DAGUA TIPO DEGRAU DN 700 PADRAO SUDECAP | UN | 1245.27
65003329 | COPASA_01/2025 | DESCIDA DAGUA TIPO DEGRAU DN 800 PADRAO SUDECAP | UN | 1379.02
65003330 | COPASA_01/2025 | CADASTRO DE BEM IMOVEL EM IMAGEM DE SATELITE GEORREFERENCIADA | UN | 204.88
65003333 | COPASA_01/2025 | PROJETO DE DESAPROPRIACAO | UN | 1925.72
65003334 | COPASA_01/2025 | ESTUDO DE VIABILIDADE TECNICA-ECONOMICA, FINANCEIRA E AMBIENTAL PARA IMPLANTACAO DE EMPREENDIMENTOS DE APROVEITAMENTOSENERGETICOS DO BIOGAS EM ETES | UN | 113971.19
65003335 | COPASA_01/2025 | ESTUDO VIABILIDADE TECNICA ECONOMICA E FINANCEIRA PARA IMPLANTACAO DE APROVEITAMENTOS HIDRELETRICOS | UN | 38539.96
65003336 | COPASA_01/2025 | ESTUDO VIABILIDADE TECNICA ECONOMICA E FINANCEIRA DE ALTERNATIVAS PARA IMPLANTACAO DE APROVEITAMENTOS HIDRELETRICOS | UN | 57206.92
65003337 | COPASA_01/2025 | ORÇAMENTO PARA EMPREENDIMENTOS DE APROVEITAMENTO HIDRELÉTRICO COM POTÊNCIA INFERIOR A 250KW | UN | 2535.25
65003338 | COPASA_01/2025 | ORÇAMENTO PARA EMPREENDIMENTOS DE APROVEITAMENTO HIDRELÉTRICO COM POTÊNCIA SUPERIOR OU IGUAL A 250 KW ATÉ 1.000 KW | UN | 5831.07
65003339 | COPASA_01/2025 | CONSULTORIA TÉCNICA ESPECIALIZADA | H | 455.4
65003340 | COPASA_01/2025 | ACOMPANHAMENTO TECNICO DE PROJETO I | MES | 22553.81
65003341 | COPASA_01/2025 | ACOMPANHAMENTO TECNICO DE PROJETO II | MES | 25352.48
65003342 | COPASA_01/2025 | ACOMPANHAMENTO TECNICO DE PROJETO III | MES | 27418.18
65003343 | COPASA_01/2025 | PROJETO DE REBAIXAMENTO DO LENCOL FREATICO | A1 | 4687.09
65003345 | COPASA_01/2025 | VISITA TECNICA - ENGENHEIRO NÍVEL V, FAIXA I | DIA | 1302.44
65003346 | COPASA_01/2025 | VISITA TECNICA - ENGENHEIRO NÍVEL III FAIXA II | DIA | 1069.35
65003347 | COPASA_01/2025 | VISITA TECNICA - ENGENHEIRO NIVEL II FAIXA II | DIA | 950.72
65003348 | COPASA_01/2025 | VISITA TECNICA - ENGENHEIRO NÍVEL I, FAIXA III. | DIA | 879.33
65003349 | COPASA_01/2025 | RELATORIO TECNICO PARA CARACTERIZACAO DA DEMANDA | UN | 3669.82
65003350 | COPASA_01/2025 | RELATORIO TECNICO PARA ELABORACAO DE PROJETO | UN | 3669.82
65003351 | COPASA_01/2025 | CAMINHAO TRUCADO, COM CARROCERIA MIXTA EM PERFIS METALICOS E MADEIRA DE LEI, REFORCADA, MOTOR DIESEL, POTENCIA MINIMA DE162CV, EXCLUSIVE MOTORISTA - MES | MES | 10593.56
65003352 | COPASA_01/2025 | TRANSPORTE RODOVIARIO DE EQUIPAMENTOS E MAQUINAS - ADICIONAL DE TRANSPORTE | KM | 2.9
65003354 | COPASA_01/2025 | CONTRUCAO DE 2 RAMAIS PREDIAIS DE AGUA, UTILIZANDO A MESMA VALA, EM PASSEIO SEM REVESTIMENTO, COM COMPRIMENTO DE ATE2,0M | UN | 138.75
65003355 | COPASA_01/2025 | CONSTRUCAO DE 2 RAMAIS PREDIAIS DE AGUA, UTILIZANDO A MESMA VALA, EM PASSEIO SEM REVESTIMENTO, COMPRIMENTO EXCEDENTE | M | 48.56
65003356 | COPASA_01/2025 | CONTRUCAO DE 3 RAMAIS PREDIAIS DE AGUA, UTILIZANDO A MESMA VALA, EM PASSEIO SEM REVESTIMENTO, COM COMPRIMENTO DE ATE2,0M | UN | 161.87
65003357 | COPASA_01/2025 | CONSTRUCAO DE 3 RAMAIS PREDIAIS DE AGUA, UTILIZANDO A MESMA VALA, EM PASSEIO SEM REVESTIMENTO, COMPRIMENTO EXCEDENTE | M | 56.66
65003358 | COPASA_01/2025 | CONTRUCAO DE 2 RAMAIS PREDIAIS DE AGUA, UTILIZANDO A MESMA VALA, EM RUA SEM PAVIMENTO, COM COMPRIMENTO DE ATE 2,0M | UN | 159.23
65003359 | COPASA_01/2025 | CONSTRUCAO DE 2 RAMAIS PREDIAIS DE AGUA, UTILIZANDO A MESMA VALA, EM RUA SEM PAVIMENTO, COMPRIMENTO EXCEDENTE | M | 55.6
65003360 | COPASA_01/2025 | CONTRUCAO DE 3 RAMAIS PREDIAIS DE AGUA, UTILIZANDO A MESMA VALA, EM RUA SEM PAVIMENTO, COM COMPRIMENTO DE ATE 2,0M | UN | 183.26
65003361 | COPASA_01/2025 | CONSTRUCAO DE 3 RAMAIS PREDIAIS DE AGUA, UTILIZANDO A MESMA VALA, EM RUA SEM PAVIMENTO, COMPRIMENTO EXCEDENTE | M | 64.46
65003362 | COPASA_01/2025 | CONTRUCAO DE 2 RAMAIS PREDIAIS DE AGUA, UTILIZANDO A MESMA VALA, EM PASSEIO COM QUALQUER TIPO DE REVESTIMENTO, COMCOMPRIMENTO DE ATE 2,0M | UN | 211.14
65003363 | COPASA_01/2025 | CONSTRUCAO DE 2 RAMAIS PREDIAIS DE AGUA, UTILIZANDO A MESMA VALA, EM PASSEIO COM QUALQUER TIPO DE REVESTIMENTO,COMPRIMENTO EXCEDENTE | M | 73.9
65003364 | COPASA_01/2025 | CONTRUCAO DE 3 RAMAIS PREDIAIS DE AGUA, UTILIZANDO A MESMA VALA, EM PASSEIO COM QUALQUER TIPO DE REVESTIMENTO, COMCOMPRIMENTO DE ATE 2,0M | UN | 236.89
65003365 | COPASA_01/2025 | CONSTRUCAO DE 3 RAMAIS PREDIAIS DE AGUA, UTILIZANDO A MESMA VALA, EM PASSEIO COM QUALQUER TIPO DE REVESTIMENTO,COMPRIMENTO EXCEDENTE | M | 82.78
65003366 | COPASA_01/2025 | CONTRUCAO DE 2 RAMAIS PREDIAIS DE AGUA, UTILIZANDO A MESMA VALA, EM RUA COM QUALQUER TIPO DE PAVIMENTO, COM COMPRIMENTODE ATE 2,0M | UN | 302.26
65003367 | COPASA_01/2025 | CONSTRUCAO DE 2 RAMAIS PREDIAIS DE AGUA, UTILIZANDO A MESMA VALA, EM RUA COM QUALQUER TIPO DE PAVIMENTO, COMPRIMENTOEXCEDENTE | M | 107.97
65003368 | COPASA_01/2025 | CONTRUCAO DE 3 RAMAIS PREDIAIS DE AGUA, UTILIZANDO A MESMA VALA, EM RUA COM QUALQUER TIPO DE PAVIMENTO, COM COMPRIMENTODE ATE 2,0M | UN | 358.77
65003369 | COPASA_01/2025 | CONSTRUCAO DE 3 RAMAIS PREDIAIS DE AGUA, UTILIZANDO A MESMA VALA, EM RUA COM QUALQUER TIPO DE PAVIMENTO, COMPRIMENTOEXCEDENTE | M | 128.85
65003370 | COPASA_01/2025 | EQUIPE DE ESGOTO PARA REDE - CRESCIMENTO VEGETATIVO (MES) RMBH | MES | 70558.46
65003373 | COPASA_01/2025 | EQUIPE DE ESGOTO PARA LIGACAO - CRESCIMENTO VEGETATIVO RMBH | MES | 44296.33
65003375 | COPASA_01/2025 | EQUIPE DE ESGOTO PARA SERVICOS DIVERSOS (MES) - RMBH | MES | 39353.75
65003376 | COPASA_01/2025 | EQUIPE DE TOPOGRAFIA DE CAMPO, EXCLUSIVA PARA CRESCIMENTO VEGETATIVO DE AGUA / ESGOTO (MES) - RMBH | MES | 33084.6
65003377 | COPASA_01/2025 | EQUIPE DE TOPOGRAFIA DE CAMPO, EXCLUSIVA PARA CRESCIMENTO VEGETATIVO DE AGUA / ESGOTO (HORA) - RMBH | H | 180.77
65003379 | COPASA_01/2025 | ESCORAMENTO DESCONTINUO - INSUMOS | M2 | 16.79
65003380 | COPASA_01/2025 | EQUIPE DE ESGOTO PARA REDE - CRESCIMENTO VEGETATIVO (HORA) RMBH | H | 385.53
65003381 | COPASA_01/2025 | EQUIPE DE ESGOTO PARA LIGACAO - CRESCIMENTO VEGETATIVO (HORA) RMBH | H | 242.04
65003384 | COPASA_01/2025 | EQUIPE DE ESGOTO PARA SERVICOS DIVERSOS (HORA) RMBH | H | 215.03
65003388 | COPASA_01/2025 | SONDAGEM MANUAL, EM RUA OU PASSEIO SEM REVESTIMENTO, VOLUME ATE 1,00M3 | UN | 129.24
65003389 | COPASA_01/2025 | SONDAGEM MANUAL, EM RUA OU PASSEIO SEM REVESTIMENTO, VOLUME EXCEDENTE A 1,00M3 | M3 | 78.17
65003390 | COPASA_01/2025 | SONDAGEM MANUAL, EM PASSEIO COM REVESTIMENTO, VOLUME ATE 1,00M3 | UN | 143.43
65003391 | COPASA_01/2025 | SONDAGEM MANUAL, EM PASSEIO COM REVESTIMENTO, VOLUME EXCEDENTE A 1,00M3 | M3 | 86.68
65003392 | COPASA_01/2025 | SONDAGEM MANUAL, EM RUA COM REVESTIMENTO, VOLUME ATE 1,00M3 | UN | 192.65
65003393 | COPASA_01/2025 | SONDAGEM MANUAL, EM RUA COM REVESTIMENTO, VOLUME EXCEDENTE A 1,00M3 | M3 | 123.41
65003394 | COPASA_01/2025 | SONDAGEM MECANICA, EM RUA OU PASSEIO SEM REVESTIMENTO, VOLUME ATE 2,50M3 | UN | 226.54
65003395 | COPASA_01/2025 | SONDAGEM MECANICA, EM RUA OU PASSEIO SEM REVESTIMENTO, VOLUME EXCEDENTE A 2,50M3 | M3 | 62
65003396 | COPASA_01/2025 | SONDAGEM MECANICA, EM PASSEIO COM REVESTIMENTO, VOLUME ATE 2,50M3 | UN | 298.71
65003397 | COPASA_01/2025 | SONDAGEM MECANICA, EM PASSEIO COM REVESTIMENTO, VOLUME EXCEDENTE A 2 ,50M3 | M3 | 79.32
65003398 | COPASA_01/2025 | SONDAGEM MECANICA, EM RUA COM REVESTIMENTO, VOLUME ATE 2,50M3 | UN | 451.74
65003399 | COPASA_01/2025 | SONDAGEM MECANICA, EM RUA COM REVESTIMENTO, VOLUME EXCEDENTE A 2,50M3 | M3 | 126.37
65003489 | COPASA_01/2025 | CONSTRUCAO DE RAMAL PREDIAL DE ESGOTO, RUA SEM REVESTIMENTO - PROFUNDIDADE DA LIGACAO ATE 1,25M | M | 95.6
65003491 | COPASA_01/2025 | VISTORIA DOMICILIAR PROGRAMADA PARA LIGACOES DE ESGOTO - CRESCIMENTO VEGETATIVO | UN | 19.76
65003492 | COPASA_01/2025 | CAIXA DE PASSAGEM MODULADA, PREMOLDADA DE CONCRETO, COM FUNDO, CAIXILHO E TAMPA DE CONCRETO, DIMENSOES: DIAMETRO INTERNODE 200 MM X ALTURA INTERNA DE 150 MM | UN | 103.06
65003493 | COPASA_01/2025 | CAIXA DE PASSAGEM MODULADA, PREMOLDADA DE CONCRETO, COM FUNDO, CAIXILHO E TAMPA DE CONCRETO, DIMENSOES: DIAMETRO INTERNODE 300 MM X ALTURA INTERNA DE 250 MM | UN | 161.91
65003494 | COPASA_01/2025 | CAIXA DE PASSAGEM EM CONCRETO PREMOLDADO DN 300 MM - ADICIONAL DE ALTURA | M | 80.07
65003495 | COPASA_01/2025 | CAIXA DE GORDURA COMPLETA RAMAL INTERNO ESGOTO, P-COPASA 31L | UN | 251.42
65003496 | COPASA_01/2025 | CONSTRUCAO DE RAMAL INTERNO DE ESGOTO, COM FORNECIMENTO DE MATERIAIS, EM QUALQUER TIPO DE PAVIMENTO (EXCLUSIVE TERRA) | M | 52.61
65003497 | COPASA_01/2025 | CONSTRUCAO DE RAMAL INTERNO DE ESGOTO, COM FORNECIMENTO DE MATERIAIS, SEM PAVIMENTO (TERRA) | M | 40.09
65003498 | COPASA_01/2025 | TRATOR DE ESTEIRA, MOTOR DIESEL POTENCIA DE 90 HP COM LAMINA E RIPPER, NEW HOLLAND CNH-7D OU SIMILAR - H. PRODUTIVA | H | 238.44
65003499 | COPASA_01/2025 | TRATOR DE ESTEIRA, MOTOR DIESEL POTENCIA DE 90 HP COM LAMINA E RIPPER, NEW HOLLAND CNH-7D OU SIMILAR - H. IMPRODUTIVA | H | 119.45
65003500 | COPASA_01/2025 | TRATOR DE ESTEIRA, MOTOR DIESEL POTENCIA DE 118 HP COM LAMINA E RIPPER, NEW HOLLAND D140B OU SIMILAR - H. PRODUTIVA | H | 259.32
65003501 | COPASA_01/2025 | TRATOR DE ESTEIRA, MOTOR DIESEL POTENCIA DE 118 HP COM LAMINA E RIPPER, NEW HOLLAND D140B OU SIMILAR - H. IMPRODUTIVA | H | 119.45
65003502 | COPASA_01/2025 | TRATOR DE ESTEIRA, MOTOR DIESEL POTENCIA DE 170 HP COM LAMINA E RIPPER, NEW HOLLAND D170/D170CO OU SIMILAR - H.PRODUTIVA | H | 317.55
65003503 | COPASA_01/2025 | TRATOR DE ESTEIRA, MOTOR DIESEL POTENCIA DE 170 HP COM LAMINA E RIPPER, NEW HOLLAND D170/D170CO OU SIMILAR - H.IMPRODUTIVA | H | 130.77
65003504 | COPASA_01/2025 | TRATOR DE ESTEIRA, MOTOR DIESEL POTENCIA DE 214 HP COM LAMINA E RIPPER, NEW HOLLAND D180C OU SIMILAR - H. PRODUTIVA | H | 378
65003505 | COPASA_01/2025 | TRATOR DE ESTEIRA, MOTOR DIESEL POTENCIA DE 214 HP COM LAMINA E RIPPER, NEW HOLLAND D180C OU SIMILAR - H. IMPRODUTIVA | H | 147.56
65003506 | COPASA_01/2025 | TRATOR DE ESTEIRA, MOTOR DIESEL POTENCIA DE 310 HP COM LAMINA E RIPPER, CATERPILAR D8T OU SIMILAR - H. PRODUTIVA | H | 724.55
65003507 | COPASA_01/2025 | TRATOR DE ESTEIRA, MOTOR DIESEL POTENCIA DE 310 HP COM LAMINA E RIPPER, CATERPILAR D8T OU SIMILAR - H. IMPRODUTIVA | H | 322.88
65003508 | COPASA_01/2025 | CONSTRUCAO DE RAMAL PREDIAL DE ESGOTO, RUA SEM REVESTIMENTO, PROFUNDIDADE DA LIGACAO DE 1,25M A 2,00M | M | 120.76
65003509 | COPASA_01/2025 | CONSTRUCAO DE RAMAL PREDIAL DE ESGOTO, RUA SEM REVESTIMENTO, PROFUNDIDADE DA LIGACAO DE 2,00M A 3,00M | M | 137.07
65003511 | COPASA_01/2025 | CONSTRUCAO DE RAMAL PREDIAL DE ESGOTO, RUA COM REVESTIMENTO, PROFUNDIDADE DA LIGACAO ATE 1,25M | M | 111.21
65003512 | COPASA_01/2025 | CONSTRUCAO DE RAMAL PREDIAL DE ESGOTO, RUA COM REVESTIMENTO, PROFUNDIDADE DA LIGACAO DE 1,25M A 2,00M | M | 138.87
65003513 | COPASA_01/2025 | CONSTRUCAO DE RAMAL PREDIAL DE ESGOTO, RUA COM REVESTIMENTO, PROFUNDIDADE DA LIGACAO DE 2,00M A 3,00M | M | 157.69
65003515 | COPASA_01/2025 | CONSTRUCAO DE POCO LUMINAR, COM FUNDO E TAMPA EM CONCRETO PRE-MOLDADO, PROFUNDIDADE ATE 1,25M, PASSEIO SEM REVESTIMENTO | UN | 338.78
65003516 | COPASA_01/2025 | CONSTRUCAO DE POCO LUMINAR, COM FUNDO E TAMPA EM CONCRETO PRE-MOLDADO, PROFUNDIDADE DE 1,25 A 2,00M, PASSEIO SEMREVESTIMENTO | UN | 376.42
65003517 | COPASA_01/2025 | CONSTRUCAO DE POCO LUMINAR, COM FUNDO E TAMPA EM CONCRETO PRE-MOLDADO, PROFUNDIDADE DE 2,00 A 3,00M, PASSEIO SEMREVESTIMENTO | UN | 402.89
65003519 | COPASA_01/2025 | CONSTRUCAO DE POCO LUMINAR, COM FUNDO E TAMPA EM CONCRETO PRE-MOLDADO, PROFUNDIDADE ATE 1,25M, PASSEIO COM REVESTIMENTO | UN | 382.27
65003520 | COPASA_01/2025 | CONSTRUCAO DE POCO LUMINAR, COM FUNDO E TAMPA EM CONCRETO PRE-MOLDADO, PROFUNDIDADE DE 1,25 A 2,00M, PASSEIO COMREVESTIMENTO | UN | 424.97
65003521 | COPASA_01/2025 | CONSTRUCAO DE POCO LUMINAR, COM FUNDO E TAMPA EM CONCRETO PRE-MOLDADO, PROFUNDIDADE DE 2,00 A 3,00M, PASSEIO COMREVESTIMENTO | UN | 460.12
65003523 | COPASA_01/2025 | CONSTRUCAO DE REDE DE ESGOTO, VIA SEM PAVIMENTO, EXTENSAO ATE 4,00 M - PROFUNDIDADE DA REDE ATE 1,25M | UN | 729.86
65003524 | COPASA_01/2025 | CONSTRUCAO DE REDE DE ESGOTO, VIA SEM PAVIMENTO, EXTENSAO EXCEDENTE A 4,00 M - PROFUNDIDADE DA REDE ATE 1,25M | M | 127.04
65003525 | COPASA_01/2025 | CONSTRUCAO DE REDE DE ESGOTO, VIA SEM PAVIMENTO, EXTENSAO ATE 4,00 M - PROFUNDIDADE DA REDE DE 1,25 A 2,00 M | UN | 915.57
65003526 | COPASA_01/2025 | CONSTRUCAO DE REDE DE ESGOTO, VIA SEM PAVIMENTO, EXTENSAO EXCEDENTE A 4,00 M - PROFUNDIDADE DA REDE DE 1,25 A 2,00 M | M | 164.96
65003527 | COPASA_01/2025 | CONSTRUCAO DE REDE DE ESGOTO, VIA SEM PAVIMENTO, EXTENSAO ATE 4,00 M - PROFUNDIDADE DA REDE DE 2,00 A 3,00 M | UN | 1028.64
65003528 | COPASA_01/2025 | CONSTRUCAO DE REDE DE ESGOTO, VIA SEM PAVIMENTO, EXTENSAO EXCEDENTE A 4,00 M - PROFUNDIDADE DA REDE DE 2,00 A 3,00 M | M | 188.1
65003531 | COPASA_01/2025 | CONSTRUCAO DE REDE DE ESGOTO, PASSEIO COM REVESTIMENTO, EXTENSAO ATE 4,00 M - PROFUNDIDADE DA REDE ATE 1,25M | UN | 819
65003532 | COPASA_01/2025 | CONSTRUCAO DE REDE DE ESGOTO, PASSEIO COM REVESTIMENTO, EXTENSAO EXCEDENTE A 4,00 M - PROFUNDIDADE DA REDE ATE 1,25M | M | 143.21
65003533 | COPASA_01/2025 | CONSTRUCAO DE REDE DE ESGOTO, PASSEIO COM REVESTIMENTO, EXTENSAO ATE 4,00 M - PROFUNDIDADE DA REDE DE 1,25 A 2,00 M | UN | 1041.1
65003534 | COPASA_01/2025 | CONSTRUCAO DE REDE DE ESGOTO, PASSEIO COM REVESTIMENTO, EXTENSAO EXCEDENTE A 4,00 M - PROFUNDIDADE DA REDE DE 1,25 A2,00 M | M | 189.14
65003535 | COPASA_01/2025 | CONSTRUCAO DE REDE DE ESGOTO, PASSEIO COM REVESTIMENTO, EXTENSAO ATE 4,00 M - PROFUNDIDADE DA REDE DE 2,00 A 3,00 M | UN | 1182.54
65003536 | COPASA_01/2025 | CONSTRUCAO DE REDE DE ESGOTO, PASSEIO COM REVESTIMENTO, EXTENSAO EXCEDENTE A 4,00 M - PROFUNDIDADE DA REDE DE 2,00 A3,00 M | M | 216.38
65003539 | COPASA_01/2025 | CONSTRUCAO DE REDE DE ESGOTO, RUA COM REVESTIMENTO, EXTENSAO ATE 4,00 M - PROFUNDIDADE DA REDE ATE 1,25 M | UN | 950.64
65003540 | COPASA_01/2025 | CONSTRUCAO DE REDE DE ESGOTO, RUA COM REVESTIMENTO, EXTENSAO EXCEDENTE A 4,00 M - PROFUNDIDADE DA REDE ATE 1,25 M | M | 167.42
65003541 | COPASA_01/2025 | CONSTRUCAO DE REDE DE ESGOTO, RUA COM REVESTIMENTO, EXTENSAO ATE 4,00 M - PROFUNDIDADE DA REDE DE 1,25 A 2,00 M | UN | 1225.44
65003542 | COPASA_01/2025 | CONSTRUCAO DE REDE DE ESGOTO, RUA COM REVESTIMENTO, EXTENSAO EXCEDENTE A 4,00 M - PROFUNDIDADE DA REDE DE 1,25 A 2,00 M | M | 221.4
65003543 | COPASA_01/2025 | CONSTRUCAO DE REDE DE ESGOTO, RUA COM REVESTIMENTO, EXTENSAO ATE 4,00 M - PROFUNDIDADE DA REDE DE 2,00 A 3,00 M | UN | 1411.5
65003544 | COPASA_01/2025 | CONSTRUCAO DE REDE DE ESGOTO, RUA COM REVESTIMENTO, EXTENSAO EXCEDENTE A 4,00 M - PROFUNDIDADE DA REDE DE 2,00 A 3,00 M | M | 256.85
65003547 | COPASA_01/2025 | CONSTRUCAO DE POCO DE VISITA, DIAMETRO 0,60 M, ALTURA ATE 1,25 M | UN | 1380.18
65003548 | COPASA_01/2025 | CONSTRUCAO DE POCO DE VISITA, DIAMETRO 0,60 M, ALTURA DE 1,25 A 2,00 M | UN | 1883.14
65003549 | COPASA_01/2025 | CONSTRUCAO DE POCO DE VISITA, DIAMETRO 0,60 M, ALTURA DE 2,00 A 3,00 M | UN | 2370.75
65003551 | COPASA_01/2025 | CONSTRUCAO DE POCO DE VISITA, DIAMETRO 1,00 M, ALTURA ATE 1,25 M | UN | 2266.16
65003552 | COPASA_01/2025 | CONSTRUCAO DE POCO DE VISITA, DIAMETRO 1,00 M, ALTURA DE 1,25 A 2,00 M | UN | 3006.82
65003553 | COPASA_01/2025 | CONSTRUCAO DE POCO DE VISITA, DIAMETRO 1,00 M, ALTURA DE 2,00 A 3,00 M | UN | 3455.13
65003555 | COPASA_01/2025 | CONSTRUCAO DE POCO DE VISITA, DIAMETRO 400 MM, ALTURA ATE 1,25 M | UN | 1174.83
65003556 | COPASA_01/2025 | CONSTRUCAO DE POCO DE VISITA, DIAMETRO 400 MM, ALTURA DE 1,25 A 2,00 M | UN | 1481.73
65003557 | COPASA_01/2025 | CONSTRUCAO DE POCO DE VISITA, DIAMETRO 400 MM, ALTURA DE 2,00 A 3,00 M | UN | 1940.12
65003559 | COPASA_01/2025 | CADASTRO DE REDE COLETORA DE ESGOTO (RCE), CRESCIMENTO VEGETATIVO, EXTENSAO ATE 25,0M | UN | 80.79
65003560 | COPASA_01/2025 | CADASTRO DE REDE COLETORA DE ESGOTO (RCE), CRESCIMENTO VEGETATIVO, EXTENSAO EXCEDENTE A 25,0M | M | 2.42
65003561 | COPASA_01/2025 | CADASTRO DE POCO DE VISITA (PV), CRESCIMENTO VEGETATIVO, COM COTA ALTIMETRICA | UN | 121.18
65003562 | COPASA_01/2025 | LOCACAO E NIVELAMENTO DE PROLONGAMENTO DE REDE COLETORA DE ESGOTO (RCE), INCLUSIVE LEVANTAMENTO DE NORMAIS, CRESCIMENTOVEGETATIVO, EXTENSAO ATE 20,0M | UN | 129.26
65003563 | COPASA_01/2025 | LOCACAO E NIVELAMENTO DE PROLONGAMENTO DE REDE COLETORA DE ESGOTO (RCE), INCLUSIVE LEVANTAMENTO DE NORMAIS, CRESCIMENTOVEGETATIVO, EXTENSAO EXCEDENTE 20,0M | M | 4.85
65003564 | COPASA_01/2025 | LEVANTAMENTO DE NORMAIS EM REDE COLETORA DE ESGOTO (RCE), ATE O PONTO MAIS BAIXO DO IMOVEL | UN | 179.75
65003565 | COPASA_01/2025 | LEVANTAMENTO DE NORMAIS EM REDE COLETORA DE ESGOTO (RCE), SOMENTE ATE O PL | UN | 100.98
65003566 | COPASA_01/2025 | MEDICAO PRELIMINAR DE EXTENSAO DO PROLONGAMENTO DE REDE COLETORA DE ESGOTOS E CONTAGEM DO NUMERO DE IMOVEIS, EXTENSAOATE 50,0M | UN | 90.39
65003567 | COPASA_01/2025 | MEDICAO PRELIMINAR DE EXTENSAO DO PROLONGAMENTO DE REDE COLETORA DE ESGOTOS E CONTAGEM DO NUMERO DE IMOVEIS, EXTENSAOEXCEDENTE A 50,0M | M | 1.36
65003568 | COPASA_01/2025 | VISITA PARA LEVANTAMENTO DE DADOS BÁSICOS - CRESCIMENTO VEGETATIVO | UN | 72.31
65003569 | COPASA_01/2025 | NIVELAMENTO DE EIXO DE REDE COLETORA DE ESGOTO EXISTENTE, CRESCIMENTO VEGETATIVO, EXTENSAO ATE 50,0M | UN | 230.24
65003570 | COPASA_01/2025 | NIVELAMENTO DE EIXO DE REDE COLETORA DE ESGOTO EXISTENTE, CRESCIMENTO VEGETATIVO, EXTENSAO EXCEDENTE A 50,0M | M | 3.46
65003571 | COPASA_01/2025 | ELABORACAO DE NOTA DE SERVICO PARA EXECUCAO DE REDE COLETORA DE ESGOTO - CRESCIMENTO VEGETATIVO | M | 1.31
65003572 | COPASA_01/2025 | TRANSPORTE DE COORDENADAS POR PONTO - CRESCIMENTO VEGETATIVO | UN | 908.1
65003573 | COPASA_01/2025 | TRANSPORTE DE REFERENCIA DE NIVEL - CRESCIMENTO VEGETATIVO | KM | 723.1
65003574 | COPASA_01/2025 | LEVANTAMENTO DE AREAS ATE 125 M2 (FAIXAS DE SERVIDAO E ACESSOS)- CRESCIMENTO VEGETATIVO | UN | 1486.19
65003575 | COPASA_01/2025 | LEVANTAMENTO DE AREAS EXCEDENTES A 125M2(FAIXAS DE SERVIDAO E ACESSOS)- CRESCIMENTO VEGETATIVO | M2 | 9
65003579 | COPASA_01/2025 | TRANSFERENCIA DE LIGACAO DE AGUA | UN | 78.93
65003580 | COPASA_01/2025 | TRANSPORTE COMERCIAL RODOVIARIO DE EQUIPAMENTOS E MAQUINAS EM GERAL, PARA DISTANCIAS DE ATE 50KM | UN | 569.14
65003581 | COPASA_01/2025 | MEIO-FIO RETO DE CONCRETO (80 X 35 X 16,7 X 12) CM, TIPO A, PADRAO SUDECAP (FORNECIMENTO E ASSENTAMENTO). | M | 62.02
65003645 | COPASA_01/2025 | RETROESCAVADEIRA SOBRE RODAS, MOTOR DIESEL, POTENCIA >= 74 HP, QUALQUER TIPO DE LANCA, CAPACIDADE DA CACAMBA = 0,30 M3 -LOCACAO, INCLUSIVE OPERADOR, COMBUSTIVEL E MANUTENCAO. | MES | 27516.55
65003646 | COPASA_01/2025 | ASSENTAMENTO DE TUBOS E CONEXOES PVC JE DN 350 | M | 16.64
65003647 | COPASA_01/2025 | ASSENTAMENTO DE TUBOS DE CONCRETO, SIMPLES OU ARMADO, JUNTA DE ARGAMASSA, DIAMETRO = 700 MM | M | 90.98
65003648 | COPASA_01/2025 | ASSENTAMENTO DE TUBOS DE CONCRETO, SIMPLES OU ARMADO, JUNTA ELASTICA, DIAMETRO = 700 MM | M | 54.12
65003649 | COPASA_01/2025 | CONCRETO FCK 10 MPA USINADO - FORNECIMENTO, TRANSPORTE, BOMBEAMENTO/LANCAMENTO E ADENSAMENTO | M3 | 676.43
65003650 | COPASA_01/2025 | CONCRETO FCK 15 MPA USINADO - FORNECIMENTO, TRANSPORTE, BOMBEAMENTO/LANCAMENTO E ADENSAMENTO | M3 | 716.33
65003651 | COPASA_01/2025 | CONCRETO FCK 20 MPA USINADO - FORNECIMENTO, TRANSPORTE, BOMBEAMENTO/LANCAMENTO E ADENSAMENTO | M3 | 738.77
65003652 | COPASA_01/2025 | CONCRETO FCK 25 MPA USINADO - FORNECIMENTO, TRANSPORTE, BOMBEAMENTO/LANCAMENTO E ADENSAMENTO | M3 | 765.33
65003653 | COPASA_01/2025 | CONCRETO FCK 30 MPA USINADO - FORNECIMENTO, TRANSPORTE, BOMBEAMENTO/LANCAMENTO E ADENSAMENTO | M3 | 804.36
65003654 | COPASA_01/2025 | CONCRETO FCK 35 MPA USINADO - FORNECIMENTO, TRANSPORTE, BOMBEAMENTO/LANCAMENTO E ADENSAMENTO | M3 | 818.75
65003655 | COPASA_01/2025 | CONCRETO FCK 40 MPA USINADO - FORNECIMENTO, TRANSPORTE, BOMBEAMENTO/LANCAMENTO E ADENSAMENTO | M3 | 880.77
65003656 | COPASA_01/2025 | ELEVATORIA DE ESGOTO (P<= 7,5CV) | UN | 11912.18
65003657 | COPASA_01/2025 | ELEVATORIA DE ESGOTO (7,5CV<P<25CV) | UN | 14890.23
65003658 | COPASA_01/2025 | ELEVATORIA DE ESGOTO (25CV<=P<75CV) | UN | 17868.27
65003659 | COPASA_01/2025 | ELEVATORIA DE PROCESSO - ESTACOES DE TRATAMENTO DE ESGOTO | UN | 9314.53
65003660 | COPASA_01/2025 | ETE PRE FABRICADA - PROJETO DE IMPLANTACAO GERAL E SISTEMAS COMPLEMENTARES | UN | 31879.95
65003661 | COPASA_01/2025 | PROJETO ELETRICO - DETALHAMENTOS COMPLEMENTARES, DIAGRAMAS TRIFILARES, DIAGRAMAS DE COMANDO E DETALHES DE INSTALACAO | A1 | 1475.07
65003662 | COPASA_01/2025 | PROJETO ELETRICO - ILUMINACAO E TOMADAS, SPDA E ATERRAMENTO | A1 | 2368.74
65003663 | COPASA_01/2025 | PROJETO ELETRICO - PROJETO DE SUBESTACAO EM POSTE, CABINE PRIMARIA OU SUBESTACAO ABRIGADA | A1 | 2649.94
65003664 | COPASA_01/2025 | PROJETO ELETRICO - REDES CABEAMENTO ESTRUTURADO, TELEFONIA, CFTV, SONORIZACAO, DETECCAO E ALARME DE INCENDIO E INTRUSAO | A1 | 1450.59
65003665 | COPASA_01/2025 | APOIO TECNICO PARA ESTIMATIVA DE CUSTO DAS ESTRUTURAS PARA INCLUSAO NO ORCAMENTO FINAL DO PROJETO BASICO | UN | 2739.52
65003666 | COPASA_01/2025 | APOIO TECNICO PARA ESTIMATIVA DE CUSTO DAS INSTALACOES ELETRICAS PARA INCLUSAO NO ORCAMENTO FINAL DO PROJETO BASICO | UN | 4236.29
65003667 | COPASA_01/2025 | ESTIMATIVA DE CUSTO (PRE-ORCAMENTO) PARA SUBSIDIAR A ELABORACAO DE ESTUDO ECONOMICO PARALELAMENTE AO PROJETO BASICO | UN | 4353.92
65003668 | COPASA_01/2025 | FILTRO ANAEROBIO - SES | UN | 4757.24
65003669 | COPASA_01/2025 | TANQUE DE EQUALIZACAO DE VAZAO DE ESGOTO - SES | UN | 5426.19
65003670 | COPASA_01/2025 | TANQUE SEPTICO SES | UN | 4757.24
65003710 | COPASA_01/2025 | MOBILIZACAO E DESMOBILIZACAO DE EQUIPE DE TOPOGRAFIA. | KM | 5.02
65003711 | COPASA_01/2025 | LOCACAO E NIVELAMENTO EIXO EM AREA URBANIZADA | KM | 2356.02
65003712 | COPASA_01/2025 | LEVANTAMENTO PLANIALTIMETRICO CADASTRAL FAIXA DE EXPLORACAO PARA IMPLANTACAO DE ADUTORA E LOCACAO E NIVELAMENTO DO EIXOLARGURA MEDIA = 80M | KM | 3769.65
65003713 | COPASA_01/2025 | LEVANTAMENTO PLANIALTIMETRICO CADASTRAL FAIXA DE EXPLORACAO PARA IMPLANTACAO DE ADUTORA E LOCACAO E NIVELAMENTO DO EIXOLARGURA MEDIA = 60M. | KM | 3426.94
65003714 | COPASA_01/2025 | LEVANTAMENTO PLANIALTIMETRICO CADASTRAL FAIXA DE EXPLORACAO PARA IMPLANTACAO DE ADUTORA E LOCACAO E NIVELAMENTO DO EIXOLARGURA MEDIA = 40M. | KM | 3141.38
65003715 | COPASA_01/2025 | LEVANTAMENTO PLANIALTIMETRICO CADASTRAL FAIXA DE EXPLORACAO PARA IMPLANTACAO DE ADUTORA E LOCACAO E NIVELAMENTO DO EIXOLARGURA MEDIA = 20M. | KM | 2692.6
65003716 | COPASA_01/2025 | LEVANTAMENTO PLANIALTIMETRICO CADASTRAL FAIXA DE EXPLORACAO PARA IMPLANTACAO DE INTERCEPTOR/EMISSARIO E LOCACAO ENIVELAMENTO DO EIXO LARGURA MEDIA = 80M. | KM | 7539.24
65003717 | COPASA_01/2025 | LEVANTAMENTO PLANIALTIMETRICO CADASTRAL FAIXA DE EXPLORACAO PARA IMPLANTACAO DE INTERCEPTOR/EMISSARIO E LOCACAO ENIVELAMENTO DO EIXO LARGURA MEDIA = 60M. | KM | 6282.7
65003718 | COPASA_01/2025 | LEVANTAMENTO PLANIALTIMETRICO CADASTRAL FAIXA DE EXPLORACAO PARA IMPLANTACAO DE INTERCEPTOR/EMISSARIO E LOCACAO ENIVELAMENTO DO EIXO LARGURA MEDIA = 40M. | KM | 5385.19
65003719 | COPASA_01/2025 | LEVANTAMENTO PLANIALTIMETRICO CADASTRAL FAIXA DE EXPLORACAO PARA IMPLANTACAO DE INTERCEPTOR/EMISSARIO LOCACAO ENIVELAMENTO DO EIXO LARGURA MEDIA = 20M. | KM | 4712.01
65003720 | COPASA_01/2025 | LEVANTAMENTO DE AREAS ESPECIAIS, INCLUSIVE TRAVESSIAS AREA ATE 1.000 M2. | UN | 1884.84
65003721 | COPASA_01/2025 | LEVANTAMENTO DE AREAS ESPECIAIS, INCLUSIVE TRAVESSIAS 1.000 M2 < A < 25.000 M2, PELO QUE EXCEDER 1.000 M2 ATE 25.000 M2. | M2 | 0.2
65003722 | COPASA_01/2025 | LEVANTAMENTO DE AREAS ESPECIAIS, INCLUSIVE TRAVESSIAS, AREA DE 25.000 M2. | UN | 6499.36
65003723 | COPASA_01/2025 | LEVANTAMENTO DE AREAS ESPECIAIS, INCLUSIVE TRAVESSIAS 25.000 M2 < A <100.000 M2, PELO QUE EXCEDER 25.000 M2 ATE 100.000M2(10 HA). | M2 | 0.14
65003724 | COPASA_01/2025 | LEVANTAMENTO DE AREAS ESPECIAIS, INCLUSIVE TRAVESSIAS, AREA DE 100.000 M2 (10 HA). | UN | 17950.59
65003725 | COPASA_01/2025 | LEVANTAMENTO DE AREAS ESPECIAIS, INCLUSIVE TRAVESSIAS A > 100.000 M2 (10 HA), PELO QUE EXCEDER 100.000 M2 (10 HA). | HA | 942.42
65003726 | COPASA_01/2025 | DESCRICAO TOPOGRAFICA COM ELABORACAO DE MAPA CHAVE. | UN | 287.24
65003727 | COPASA_01/2025 | AVALIACAO INICIAL DE DOCUMENTOS DISPONIVEIS. SAA. | UN | 2756.1
65003728 | COPASA_01/2025 | PROJETO DE DISPOSITIVO ANTIGOLPE TRANSIENTES HIDRAULICOS SAA E SES PEQUENO E MEDIO PORTES. | UN | 5089.55
65003729 | COPASA_01/2025 | AVALIACAO INICIAL DE DOCUMENTOS DISPONIVEIS. SES. | UN | 2756.1
65003730 | COPASA_01/2025 | VISITA TECNICA. ENG COORDENADOR. | DIA | 1156.92
65003731 | COPASA_01/2025 | VISITA TECNICA. ENG SENIOR. | DIA | 1028.18
65003732 | COPASA_01/2025 | VISITA TECNICA. ENG PLENO. | DIA | 914.3
65003733 | COPASA_01/2025 | VISITA TECNICA. ENG JUNIOR. | DIA | 813.55
65003734 | COPASA_01/2025 | ELEVATORIA DE ESGOTO (75CV<=P<=200CV). | UN | 19853.64
65003735 | COPASA_01/2025 | TRATAMENTO PRELIMINAR, UNIDADE MECANIZADA PADRAO. | UN | 4133.65
65003736 | COPASA_01/2025 | PROJETO ELETRICO DIAGRAMAS UNIFILARES, DISTRIBUICAO DE CIRCUITO DE FORÇA E CONTROLE, REDE DE DUTOS, PADRAO DE ENTRADA EMBAIXA TENSAO, MEMORIA DE CALCULO, DESCRITIVA E ESPECIFICACOES. | A1 | 3103.88
65003737 | COPASA_01/2025 | PROJETO ELETRICO. PROJETO DE COORDENACAO E SELETIVIDADE. | UN | 2854.45
65003738 | COPASA_01/2025 | PROJETO DE AUTOMACAO. FLUXOGRAMAS DE ENGENHARIA, ARQUITETURA DE REDE DE AUTOMACAO, DIAGRAMA DE MALHA E LOGICO, SISTEMADE TELEMETRIA. | A1 | 3129.9
65003739 | COPASA_01/2025 | PROJETO ELETRICO. APROVACAO DE SUBESTACAO NA CONCESSIONARIA DE ENERGIA. | UN | 2693.49
65003740 | COPASA_01/2025 | PROJETO ESTRUTURAL COMPLEMENTAR DE CONCRETO ARMADO FORMATO A1. | A1 | 1340.57
65003741 | COPASA_01/2025 | PROJETOS DE CONTROLE DE ODOR. SES. | UN | 38632.84
65003742 | COPASA_01/2025 | LINHA DE RECALQUE, PROJETO E DETALHAMENTO, SES. | KM | 4285.78
65003743 | COPASA_01/2025 | DESFORMA DE ESTRUTURAS, QUALQUER ALTURA OU PROFUNDIDADE | M2 | 27.05
65003744 | COPASA_01/2025 | LASTRO DE CONCRETO SIMPLES, CONSUMO MINIMO DE CIMENTO 150 KG/M3, INCLUSIVE LANCAMENTO E ADENSAMENTO | M3 | 799.62
65003745 | COPASA_01/2025 | CONCRETO MAGRO (CONSUMO MÍNIMO DE CIMENTO 150 KG/M3). PREPARO EM BETONEIRA, INCLUSIVE LANCAMENTO E ADENSAMENTO | M3 | 648.1
65003746 | COPASA_01/2025 | CONCRETO TRACO 1:2,5:3 EM VOLUME (CIMENTO, AREIA E BRITA CALCAREA 0). PREPARO MANUAL, INCLUSIVE LANCAMENTO E ADENSAMENTO | M3 | 805.1
65003747 | COPASA_01/2025 | CONCRETO TRACO 1:4:8 EM VOLUME (CIMENTO, AREIA E BRITA CALCAREA 1 E 2). PREPARO MANUAL, INCLUSIVE LANCAMENTO EADENSAMENTO | M3 | 766.28
65003748 | COPASA_01/2025 | CONCRETO TRACO 1:2:3 EM VOLUME (CIMENTO, AREIA E BRITA CALCAREA 1 E 2). PREPARO MANUAL, INCLUSIVE LANCAMENTO EADENSAMENTO | M3 | 811.36
65003749 | COPASA_01/2025 | CONCRETO TRACO 1:2:4 EM VOLUME (CIMENTO, AREIA E BRITA CALCAREA 1 E 2). PREPARO MANUAL, INCLUSIVE LANCAMENTO EADENSAMENTO | M3 | 786.05
65003750 | COPASA_01/2025 | CONCRETO TRACO 1:3:5 EM VOLUME (CIMENTO, AREIA E BRITA CALCAREA 1 E 2). PREPARO MANUAL, INCLUSIVE LANCAMENTO EADENSAMENTO | M3 | 755.05
65003751 | COPASA_01/2025 | CONCRETO TRACO 1:3:6 EM VOLUME (CIMENTO, AREIA E BRITA CALCAREA 1 E 2). PREPARO MANUAL, INCLUSIVE LANCAMENTO EADENSAMENTO | M3 | 743.68
65003752 | COPASA_01/2025 | CONCRETO ESTRUTURAL (FCK = 15 MPA). PREPARO EM BETONEIRA, INCLUSIVE LANCAMENTO E ADENSAMENTO | M3 | 805.48
65003753 | COPASA_01/2025 | CONCRETO ESTRUTURAL (FCK = 20 MPA). PREPARO EM BETONEIRA, INCLUSIVE LANCAMENTO E ADENSAMENTO | M3 | 867.59
65003754 | COPASA_01/2025 | LANCAMENTO OU BOMBEAMENTO E ADENSAMENTO DE CONCRETO QUALQUER ALTURA OU PROFUNDIDADE | M3 | 203.19
65003755 | COPASA_01/2025 | TAMPAO DE FERRO FUNDIDO, DIAMETRO 800 MM - ASSENTAMENTO | UN | 147.31
65003756 | COPASA_01/2025 | CAIXA PARA PROTECAO DE APARELHOS EM CONCRETO ESTRUTURAL, INCLUSIVE ARMADURA DE ACO, FORMA E DESFORMA - DIMENSOESINTERNAS (1,20X1,20)M - H = 1,90M | UN | 11807.76
65003757 | COPASA_01/2025 | CAIXA PARA PROTECAO DE APARELHOS EM CONCRETO ESTRURAL, INCLUSIVE ARMADURA DE ACO, FORMA E DESFORMA - DIMENSOES INTERNAS(1,40X1,40)M - H = 1,90M | UN | 13831.53
65003758 | COPASA_01/2025 | CAIXA PARA PROTECAO DE APARELHOS EM CONCRETO ESTRURAL, INCLUSIVE ARMADURA DE ACO, FORMA E DESFORMA - DIMENSOES INTERNAS(1,60X2,00)M - H = 1,90 M | UN | 18621.5
65003759 | COPASA_01/2025 | CAIXA PARA PROTECAO DE APARELHOS EM CONCRETO ESTRUTURAL, INCLUSIVE ARMADURA DE ACO, FORMA E DESFORMA - DIMENSOESINTERNAS (2,00X2,00)M - H = 1,90M | UN | 21070.44
65003760 | COPASA_01/2025 | VISTORIA TECNICA PARA FORNECIMENTO DE DADOS PRELIMINARES | UN | 361.55
65003780 | COPASA_01/2025 | MOBILIZACAO E DESMOBILIZACAO DE EQUIPE, EQUIPAMENTOS E MATERIAIS PARA APLICACAO DE REVESTIMENTO POLIURETANO ELASTOMERICOFLEXIVEL | KM | 86.06
65003781 | COPASA_01/2025 | CONSTRUCAO DE RAMAL PREDIAL DE ESGOTO, RUA SEM REVESTIMENTO, PROFUNDIDADE DA LIGACAO DE 3,00M A 5,00M | M | 383.73
65003782 | COPASA_01/2025 | CONSTRUCAO DE RAMAL PREDIAL DE ESGOTO, RUA COM REVESTIMENTO, PROFUNDIDADE DA LIGACAO DE 3,00M A 5,00M | M | 411.88
65003783 | COPASA_01/2025 | CONSTRUCAO DE POCO LUMINAR, COM FUNDO E TAMPA EM CONCRETO PRE-MOLDADO, PROFUNDIDADE DE 3,00 A 5,00M, PASSEIO SEMREVESTIMENTO | UN | 710.09
65003784 | COPASA_01/2025 | CONSTRUCAO DE POCO LUMINAR, COM FUNDO E TAMPA EM CONCRETO PRE-MOLDADO, PROFUNDIDADE DE 3,00 A 5,00M, PASSEIO COMREVESTIMENTO | UN | 787.4
65003785 | COPASA_01/2025 | CONSTRUCAO DE REDE DE ESGOTO, VIA SEM PAVIMENTO, EXTENSAO ATE 4,00 M - PROFUNDIDADE DA REDE DE 3,00 A 5,00 M | UN | 2075.39
65003786 | COPASA_01/2025 | CONSTRUCAO DE REDE DE ESGOTO, VIA SEM PAVIMENTO, EXTENSAO EXCEDENTE A 4,00 M - PROFUNDIDADE DA REDE DE 3,00 A 5,00 M | M | 397.22
65003787 | COPASA_01/2025 | CONSTRUCAO DE REDE DE ESGOTO, PASSEIO COM REVESTIMENTO, EXTENSAO ATE 4,00 M - PROFUNDIDADE DA REDE DE 3,00 A 5,00 M | UN | 2290.06
65003788 | COPASA_01/2025 | CONSTRUCAO DE REDE DE ESGOTO, PASSEIO COM REVESTIMENTO, EXTENSAO EXCEDENTE A 4,00 M - PROFUNDIDADE DA REDE DE 3,00 A5,00 M | M | 433.72
65003789 | COPASA_01/2025 | CONSTRUCAO DE REDE DE ESGOTO, RUA COM REVESTIMENTO, EXTENSAO ATE 4,00 M - PROFUNDIDADE DA REDE DE 3,00 A 5,00 M | UN | 2628.29
65003791 | COPASA_01/2025 | CONSTRUCAO DE REDE DE ESGOTO, RUA COM REVESTIMENTO, EXTENSAO EXCEDENTE A 4,00 M - PROFUNDIDADE DA REDE DE 3,00 A 5,00 M | M | 494.38
65003792 | COPASA_01/2025 | CONSTRUCAO DE POCO DE VISITA, DIAMETRO 0,60 M, ALTURA DE 3,00 A 5,00 M | UN | 3284.91
65003793 | COPASA_01/2025 | CONSTRUCAO DE POCO DE VISITA, DIAMETRO 1,00 M, ALTURA DE 3,00 A 5,00 M | UN | 4895.48
65003794 | COPASA_01/2025 | CONSTRUCAO DE POCO DE VISITA, DIAMETRO 400 MM, ALTURA DE 3,00 A 5,00 M | UN | 2618.69
65003838 | COPASA_01/2025 | REVESTIMENTO EM RESINA ESTER VINILICA REFORCADA COM FIBRA DE VIDRO PARA PROTECAO DE ESTRUTURAS DE CONCRETO EFERROCIMENTO | M2 | 302
65003839 | COPASA_01/2025 | MOBILIZACAO E DESMOBILIZACAO DE EQUIPE, EQUIPAMENTOS E MATERIAIS PARA APLICACAO DE REVESTIMENTO EM RESINA ESTER VINILICAREFORCADA COM FIBRA DE VIDRO PARA PROTECAO DE ESTRUTURAS | KM | 13.9
65003858 | COPASA_01/2025 | ALVENARIA DE ELEVACAO COM TIJOLO VAZADO - COBOGO. | M2 | 128.69
65003859 | COPASA_01/2025 | BANCADA EM GRANITO CINZA ANDORINHA OU SIMILAR - FORNECIMENTO E ASSENTAMENTO. | M2 | 398.77
65003860 | COPASA_01/2025 | BOJO PARA PIA, INCLUSIVE VALVULA E SIFAO - FORNECIMENTO E ASSENTAMENTO. | UN | 204.7
65003861 | COPASA_01/2025 | CUBA PARA LAVATORIO, INCLUSIVE VALVULA E SIFAO - FORNECIMENTO E INSTALACAO. | UN | 189.88
65003863 | COPASA_01/2025 | ELABORACAO DE DESENHO AS BUILT. | UN | 1522.66
65003865 | COPASA_01/2025 | JANELA MAXIM-AR EM ESTRUTURA DE ALUMINIO, INCLUSIVE VIDRO 3MM - FORNECIMENTO E INSTALACAO. | M2 | 1204.75
65003867 | COPASA_01/2025 | PISO CERAMICO ANTIDERRAPANTE - FORNECIMENTO E ASSENTAMENTO. | M2 | 114.18
65003868 | COPASA_01/2025 | PISO EM PORCELANATO POLIDO OU FOSCO - FORNECIMENTO E ASSENTAMENTO. | M2 | 182.37
65003870 | COPASA_01/2025 | PORTA VENEZIANA EM ESTRUTURA DE ALUMINIO SEM VENTILACAO - FORNECIMENTO E INSTALACAO. | M2 | 536.26
65003871 | COPASA_01/2025 | REVESTIMENTO CERAMICO - FORNECIMENTO E ASSENTAMENTO. | M2 | 112.04
65003872 | COPASA_01/2025 | SOLEIRA EM GRANITO NATURAL CINZA ANDORINHA OU SIMILAR, ESPESSURA=2 CM - FORNECIMENTO E INSTALACAO. | M2 | 314.94
65003873 | COPASA_01/2025 | TANQUE DE LOUCA SEM COLUNA 20L OU MAIS, INCLUSIVE PARAFUSOS EM ACO CROMADO, VALVULA E SIFAO - FORNECIMENTO E INSTALACAO. | UN | 377.23
65003874 | COPASA_01/2025 | VEDANTE EXPANSIVO DE BORRACHA, INCLUSIVE PERFURACAO EM ESTRUTURAS DE CONCRETO ARMADO, PARA TUBULACOES DE AGUA DN 50 A60, FORNECIMENTO E INSTALAÇÃO. | UN | 723.2
65003875 | COPASA_01/2025 | VEDANTE EXPANSIVO DE BORRACHA, INCLUSIVE PERFURACAO EM ESTRUTURAS DE CONCRETO ARMADO, PARA TUBULACOES DE AGUA DN 75 A85, FORNECIMENTO E INSTALAÇÃO. | UN | 890.53
65003876 | COPASA_01/2025 | VEDANTE EXPANSIVO DE BORRACHA, INCLUSIVE PERFURACAO EM ESTRUTURAS DE CONCRETO ARMADO, PARA TUBULACOES DE AGUA DN 100,FORNECIMENTO E INSTALAÇÃO. | UN | 1054.13
65003877 | COPASA_01/2025 | VEDANTE EXPANSIVO DE BORRACHA, INCLUSIVE PERFURACAO EM ESTRUTURAS DE CONCRETO ARMADO, PARA TUBULACOES DE AGUA DN 150,FORNECIMENTO E INSTALAÇÃO. | UN | 1448.55
65003878 | COPASA_01/2025 | VEDANTE EXPANSIVO DE BORRACHA, INCLUSIVE PERFURACAO EM ESTRUTURAS DE CONCRETO ARMADO, PARA TUBULACOES DE AGUA DN 200,FORNECIMENTO E INSTALAÇÃO. | UN | 1936.92
65003879 | COPASA_01/2025 | VEDANTE EXPANSIVO DE BORRACHA, INCLUSIVE PERFURACAO EM ESTRUTURAS DE CONCRETO ARMADO, PARA TUBULACOES DE AGUA DN 250,FORNECIMENTO E INSTALAÇÃO. | UN | 3452.97
65003880 | COPASA_01/2025 | VEDANTE EXPANSIVO DE BORRACHA, INCLUSIVE PERFURACAO EM ESTRUTURAS DE CONCRETO ARMADO, PARA TUBULACOES DE AGUA DN 300,FORNECIMENTO E INSTALAÇÃO. | UN | 4440.88
65003881 | COPASA_01/2025 | VEDANTE EXPANSIVO DE BORRACHA, INCLUSIVE PERFURACAO EM ESTRUTURAS DE CONCRETO ARMADO, PARA TUBULACOES DE ESGOTO DN 50 A60, FORNECIMENTO E INSTALAÇÃO. | UN | 807.49
65003882 | COPASA_01/2025 | VEDANTE EXPANSIVO DE BORRACHA, INCLUSIVE PERFURACAO EM ESTRUTURAS DE CONCRETO ARMADO, PARA TUBULACOES DE ESGOTO DN 75 A85, FORNECIMENTO E INSTALAÇÃO. | UN | 1028.13
65003883 | COPASA_01/2025 | VEDANTE EXPANSIVO DE BORRACHA, INCLUSIVE PERFURACAO EM ESTRUTURAS DE CONCRETO ARMADO, PARA TUBULACOES DE ESGOTO DN 100,FORNECIMENTO E INSTALAÇÃO. | UN | 1205.97
65003884 | COPASA_01/2025 | VEDANTE EXPANSIVO DE BORRACHA, INCLUSIVE PERFURACAO EM ESTRUTURAS DE CONCRETO ARMADO, PARA TUBULACOES DE ESGOTO DN 150,FORNECIMENTO E INSTALAÇÃO. | UN | 1689.26
65003885 | COPASA_01/2025 | VEDANTE EXPANSIVO DE BORRACHA, INCLUSIVE PERFURACAO EM ESTRUTURAS DE CONCRETO ARMADO, PARA TUBULACOES DE ESGOTO DN 200,FORNECIMENTO E INSTALAÇÃO. | UN | 2247.16
65003886 | COPASA_01/2025 | VEDANTE EXPANSIVO DE BORRACHA, INCLUSIVE PERFURACAO EM ESTRUTURAS DE CONCRETO ARMADO, PARA TUBULACOES DE ESGOTO DN 250,FORNECIMENTO E INSTALAÇÃO. | UN | 3624.06
65003887 | COPASA_01/2025 | VEDANTE EXPANSIVO DE BORRACHA, INCLUSIVE PERFURACAO EM ESTRUTURAS DE CONCRETO ARMADO, PARA TUBULACOES DE ESGOTO DN 300,FORNECIMENTO E INSTALAÇÃO. | UN | 4645.16
65003888 | COPASA_01/2025 | PERFURACAO EM ESTRUTURAS DE CONCRETO ARMADO E MONTAGEM DE VEDANTES EXPANSIVOS DE BORRACHA – MOBILIZACAO EDESMOBILIZACAO. | KM | 6.8
65003889 | COPASA_01/2025 | CANTEIRO DE OBRAS LOCACAO DE CONTAINER – MOBILIZACAO E DESMOBILIZACAO. | KM | 8.27
65003890 | COPASA_01/2025 | CANTEIRO DE OBRAS - LOCACAO DE CONTAINER ESCRITORIO. | MES | 631.56
65003891 | COPASA_01/2025 | CANTEIRO DE OBRAS - LOCACAO DE CONTAINER BANHEIRO. | MES | 1050.52
65003892 | COPASA_01/2025 | CANTEIRO DE OBRAS - LOCACAO DE CONTAINER ALMOXARIFADO. | MES | 577.77
65003893 | COPASA_01/2025 | PORTA OU PORTAO EM CHAPA DE ACO CARBONO DOBRADA - FORNECIMENTO E INSTALACAO. | M2 | 632.24
65003894 | COPASA_01/2025 | PORTA OU PORTAO EM CHAPA DE ACO CARBONO LISA - FORNECIMENTO E INSTALACAO. | M2 | 628.34
65003895 | COPASA_01/2025 | MEDIDOR DE VAZAO ULTRASSONICO NAO INTRUSIVO - SUPERVISAO E MONTAGEM. | UN | 525.06
65003896 | COPASA_01/2025 | MEDIDOR DE VAZAO ULTRASSONICO OU ELETROMAGNETICO INTRUSIVO - SUPERVISAO E MONTAGEM. | UN | 827.94
65003897 | COPASA_01/2025 | DIVISORIA EM PLACAS DE GRANITO NATURAL CINZA ANDORINHA OU SIMILAR, POLIMENTO NAS DUAS FACES - FORNECIMENTO E INSTALACAO. | M2 | 345.37
65003898 | COPASA_01/2025 | JANELA DE CORRER EM ESTRUTURA DE ALUMINIO, INCLUSIVE VIDRO 3MM - FORNECIMENTO E INSTALACAO. | M2 | 715.56
65003899 | COPASA_01/2025 | MURO EM BLOCOS DE CONCRETO APARENTE ALTURA 2,0M, INCLUSIVE PILARETES E FUNDACAO. | M | 486.79
65003900 | COPASA_01/2025 | PORTA VENEZIANA EM ESTRUTURA DE ALUMINIO COM VENTILACAO - FORNECIMENTO E INSTALACAO. | M2 | 601.33
65003901 | COPASA_01/2025 | RODAPE EM GRANITO NATURAL CINZA ANDORINHA OU SIMILAR, ESPESSURA=2 CM - FORNECIMENTO E INSTALACAO | M2 | 314.94
65003902 | COPASA_01/2025 | PEITORIL EM GRANITO NATURAL CINZA ANDORINHA OU SIMILAR, ESPESSURA = 2 CM - FORNECIMENTO E INSTALACAO | M2 | 314.94
65003903 | COPASA_01/2025 | ALVENARIA DE ELEVACAO COM BLOCO E=15 CM PREENCHIDO COM CONCRETO MAGRO | M2 | 160.29
65003904 | COPASA_01/2025 | CAIXA PARA PROTECAO DE APARELHOS (1,50 X 2,00)M EM BLOCOS DE CONCRETO PREENCHIDOS COM CONCRETO MAGRO, ALTURA 1,00 M | UN | 3541.48
65003905 | COPASA_01/2025 | CAIXA PARA PROTECAO DE APARELHOS (1,50X2,00)M EM BLOCOS CONCRETO PREENCHIDOS COM CONCRETO MAGRO - ADICIONAL DE ALTURA | M | 2308.22
65003906 | COPASA_01/2025 | BOMBA DOSADORA - INSTALACAO | UN | 77.54
65003907 | COPASA_01/2025 | MEDIDOR DE VAZAO PARA CANAL ABERTO - CALHA PARSHALL W=1" - FORNECIMENTO E ASSENTAMENTO | UN | 1388.3
65003908 | COPASA_01/2025 | MEDIDOR DE VAZAO PARA CANAL ABERTO - CALHA PARSHALL W=2" - FORNECIMENTO E ASSENTAMENTO | UN | 1459.19
65003909 | COPASA_01/2025 | MEDIDOR DE VAZAO PARA CANAL ABERTO - CALHA PARSHALL W=3" - FORNECIMENTO E ASSENTAMENTO | UN | 2448.71
65003910 | COPASA_01/2025 | MEDIDOR DE VAZAO PARA CANAL ABERTO - CALHA PARSHALL W=6" - FORNECIMENTO E ASSENTAMENTO | UN | 3958.12
65003911 | COPASA_01/2025 | MEDIDOR DE VAZAO PARA CANAL ABERTO - CALHA PARSHALL W=9" - FORNECIMENTO E ASSENTAMENTO | UN | 5425.36
65003914 | COPASA_01/2025 | ESTACAO ELEVATORIA DE ESGOTOS 200 CV < P <= 400 CV. | UN | 24817.05
65003915 | COPASA_01/2025 | ESTACAO ELEVATORIA DE ESGOTOS P > 400 CV. | UN | 29780.46
65003925 | COPASA_01/2025 | AVALIACAO DE ATIVOS EM SISTEMAS DE ABASTECIMENTO DE AGUA OU EM SISTEMAS DE ESGOTAMENTO SANITARIO. | UN | 3015.52
65003938 | COPASA_01/2025 | CAMINHAO COM CARROCERIA FIXA E CABINE EXTRA, CAPACIDADE PARA 4,0 TON (INCLUSIVE MOTORISTA) | DIA | 409.05
65003939 | COPASA_01/2025 | CAMINHAO BASCULANTE, CAPACIDADE PARA 5,0 M3 (INCLUSIVE MOTORISTA) | DIA | 464.8
65003945 | COPASA_01/2025 | TRANSPORTE RODOVIARIO DE MASSA ASFALTICA, CBUQ, ENTRE CIDADES PARA OBRAS DE EXPANSAO, COM USO DE CAMINHAO BASCULANTE | M3K | 0.81
65003958 | COPASA_01/2025 | PLACA DE ANCORAGEM, EM CONCRETO 20 MPA, SEM ARMACAO. | M3 | 1826.16
65003959 | COPASA_01/2025 | PLACA DE ANCORAGEM, EM CONCRETO ESTRUTURAL 20 MPA, COM ARMACAO. | M3 | 2876.1
65003960 | COPASA_01/2025 | SUBSTITUICAO DE HIDROMETROS DE 1,5 A 5 M3/H COM MOTO. | UN | 15.3
65003961 | COPASA_01/2025 | SUBSTITUICAO DE HIDROMETRO MAIOR QUE 5 M3/H | UN | 48.41
65003962 | COPASA_01/2025 | CABO UNIPOLAR 6,0MM2, ISOLACAO HEPR/EPR, 0,6/1kV, 90G EM SERVICO, ENCHIMENTO E COBERTURA PVC, COND COBRE NU TEMPERAMOLE, CL5, ANTI CHAMA, NBR 7286-FORNECIMENTO E ASSENTAMENTO | M | 9.81
65003963 | COPASA_01/2025 | CABO UNIPOLAR 10,0MM2, ISOLACAO HEPR/EPR, 0,6/1kV, 90G EM SERVICO, ENCHIMENTO E COBERTURA PVC, COND COBRE NU TEMPERAMOLE, CL5, ANTI CHAMA, NBR 7286-FORNECIMENTO E ASSENTAMENTO | M | 13.82
65003964 | COPASA_01/2025 | CABO UNIPOLAR 16,0MM2, ISOLACAO HEPR/EPR, 0,6/1kV, 90G EM SERVICO, ENCHIMENTO E COBERTURA PVC, COND COBRE NU TEMPERAMOLE, CL5, ANTI CHAMA, NBR 7286-FORNECIMENTO E ASSENTAMENTO | M | 18.67
65003965 | COPASA_01/2025 | CABO UNIPOLAR 25,0MM2, ISOLACAO HEPR/EPR, 0,6/1kV, 90G EM SERVICO, ENCHIMENTO E COBERTURA PVC, COND COBRE NU TEMPERAMOLE, CL5, ANTI CHAMA, NBR 7286-FORNECIMENTO E ASSENTAMENTO | M | 28.76
65003966 | COPASA_01/2025 | CABO UNIPOLAR 35,0MM2, ISOLACAO HEPR/EPR, 0,6/1kV, 90G EM SERVICO, ENCHIMENTO E COBERTURA PVC, COND COBRE NU TEMPERAMOLE, CL5, ANTI CHAMA, NBR 7286-FORNECIMENTO E ASSENTAMENTO | M | 37.73
65003967 | COPASA_01/2025 | CABO UNIPOLAR 50,0MM2, ISOLACAO HEPR/EPR, 0,6/1kV, 90G EM SERVICO, ENCHIMENTO E COBERTURA PVC, COND COBRE NU TEMPERAMOLE, CL5, ANTI CHAMA, NBR 7286-FORNECIMENTO E ASSENTAMENTO | M | 51.24
65003968 | COPASA_01/2025 | CABO UNIPOLAR 70,0MM2, ISOLACAO HEPR/EPR, 0,6/1kV, 90G EM SERVICO, ENCHIMENTO E COBERTURA PVC, COND COBRE NU TEMPERAMOLE, CL5, ANTI CHAMA, NBR 7286-FORNECIMENTO E ASSENTAMENTO | M | 75.9
65003969 | COPASA_01/2025 | CABO UNIPOLAR 95,0MM2, ISOLACAO HEPR/EPR, 0,6/1kV, 90G EM SERVICO, ENCHIMENTO E COBERTURA PVC, COND COBRE NU TEMPERAMOLE, CL5, ANTI CHAMA, NBR 7286-FORNECIMENTO E ASSENTAMENTO | M | 94
65003970 | COPASA_01/2025 | CABO UNIPOLAR 120,0MM2, ISOLACAO HEPR/EPR, 0,6/1kV, 90G EM SERVICO, ENCHIMENTO E COBERTURA PVC, COND COBRE NU TEMPERAMOLE, CL5, ANTI CHAMA, NBR 7286-FORNECIMENTO E ASSENTAMENTO | M | 120.24
65003971 | COPASA_01/2025 | CABO UNIPOLAR 150,0MM2, ISOLACAO HEPR/EPR, 0,6/1kV, 90G EM SERVICO, ENCHIMENTO E COBERTURA PVC, COND COBRE NU TEMPERAMOLE, CL5, ANTI CHAMA, NBR 7286-FORNECIMENTO E ASSENTAMENTO | M | 151.7
65003972 | COPASA_01/2025 | CABO UNIPOLAR 185,0MM2, ISOLACAO HEPR/EPR, 0,6/1kV, 90G EM SERVICO, ENCHIMENTO E COBERTURA PVC, COND COBRE NU TEMPERAMOLE, CL5, ANTI CHAMA, NBR 7286-FORNECIMENTO E ASSENTAMENTO | M | 172.9
65003973 | COPASA_01/2025 | CABO UNIPOLAR 240,0MM2, ISOLACAO HEPR/EPR, 0,6/1kV, 90G EM SERVICO, ENCHIMENTO E COBERTURA PVC, COND COBRE NU TEMPERAMOLE, CL5, ANTI CHAMA, NBR 7286-FORNECIMENTO E ASSENTAMENTO | M | 224.64
65003974 | COPASA_01/2025 | CABO TRIPOLAR 2,5MM2, ISOLACAO HEPR/EPR, 0,6/1kV, 90G EM SERVICO, ENCHIMENTO E COBERTURA PVC, COND COBRE NU TEMPERAMOLE, CL5, ANTI CHAMA, NBR 7286-FORNECIMENTO E ASSENTAMENTO | M | 13.64
65003975 | COPASA_01/2025 | CABO TRIPOLAR 4,0MM2, ISOLACAO HEPR/EPR, 0,6/1kV, 90G EM SERVICO, ENCHIMENTO E COBERTURA PVC, COND COBRE NU TEMPERAMOLE, CL5, ANTI CHAMA, NBR 7286-FORNECIMENTO E ASSENTAMENTO | M | 17.49
65003976 | COPASA_01/2025 | CABO TRIPOLAR 6,0MM2, ISOLACAO HEPR/EPR, 0,6/1kV, 90G EM SERVICO, ENCHIMENTO E COBERTURA PVC, COND COBRE NU TEMPERAMOLE, CL5, ANTI CHAMA, NBR 7286-FORNECIMENTO E ASSENTAMENTO | M | 22.41
65003977 | COPASA_01/2025 | CABO TRIPOLAR 10,0MM2, ISOLACAO HEPR/EPR, 0,6/1kV, 90G EM SERVICO, ENCHIMENTO E COBERTURA PVC, COND COBRE NU TEMPERAMOLE, CL5, ANTI CHAMA, NBR 7286-FORNECIMENTO E ASSENTAMENTO | M | 35.73
65003978 | COPASA_01/2025 | CABO TRIPOLAR 16,0MM2, ISOLACAO HEPR/EPR, 0,6/1kV, 90G EM SERVICO, ENCHIMENTO E COBERTURA PVC, COND COBRE NU TEMPERAMOLE, CL5, ANTI CHAMA, NBR 7286-FORNECIMENTO E ASSENTAMENTO | M | 54.16
65003979 | COPASA_01/2025 | CABO TETRAPOLAR 2,5MM2, ISOLACAO HEPR/EPR, 0,6/1kV, 90G EM SERVICO, ENCHIMENTO E COBERTURA PVC, COND COBRE NU TEMPERAMOLE, CL5, ANTI CHAMA, NBR 7286-FORNECIMENTO E ASSENTAMENTO | M | 15.92
65003980 | COPASA_01/2025 | CABO TETRAPOLAR 4,0MM2, ISOLACAO HEPR/EPR, 0,6/1kV, 90G EM SERVICO, ENCHIMENTO E COBERTURA PVC, COND COBRE NU TEMPERAMOLE, CL5, ANTI CHAMA, NBR 7286-FORNECIMENTO E ASSENTAMENTO | M | 21.57
65003981 | COPASA_01/2025 | CABO TETRAPOLAR 6,0MM2, ISOLACAO HEPR/EPR, 0,6/1kV, 90G EM SERVICO, ENCHIMENTO E COBERTURA PVC, COND COBRE NU TEMPERAMOLE, CL5, ANTI CHAMA, NBR 7286-FORNECIMENTO E ASSENTAMENTO | M | 30.5
65003982 | COPASA_01/2025 | CABO TETRAPOLAR 10,0MM2, ISOLACAO HEPR/EPR, 0,6/1kV, 90G EM SERVICO, ENCHIMENTO E COBERTURA PVC, COND COBRE NU TEMPERAMOLE, CL5, ANTI CHAMA, NBR 7286-FORNECIMENTO E ASSENTAMENTO | M | 48.17
65003983 | COPASA_01/2025 | CABO TETRAPOLAR 16,0MM2, ISOLACAO HEPR/EPR, 0,6/1kV, 90G EM SERVICO, ENCHIMENTO E COBERTURA PVC, COND COBRE NU TEMPERAMOLE, CL5, ANTI CHAMA, NBR 7286-FORNECIMENTO E ASSENTAMENTO | M | 76.21
65003984 | COPASA_01/2025 | CABO UNIPOLAR 1,5MM2, ISOLACAO TERMOPLASTICO PVC, 450/750V, 70G EM SERVICO, CONDUTOR COBRE NU TEMPERA MOLE, CL5, ANTICHAMA, NBR 13248-FORNECIMENTO E ASSENTAMENTO | M | 2.94
65003985 | COPASA_01/2025 | CABO UNIPOLAR 2,5MM2, ISOLACAO TERMOPLASTICO PVC, 450/750V, 70G EM SERVICO, CONDUTOR COBRE NU TEMPERA MOLE, CL5, ANTICHAMA, NBR 13248-FORNECIMENTO E ASSENTAMENTO | M | 4.4
65003986 | COPASA_01/2025 | CABO UNIPOLAR 4,0MM2, ISOLACAO TERMOPLASTICO PVC, 450/750V, 70G EM SERVICO, CONDUTOR COBRE NU TEMPERA MOLE, CL5, ANTICHAMA, NBR 13248-FORNECIMENTO E ASSENTAMENTO | M | 6.63
65003987 | COPASA_01/2025 | CABO UNIPOLAR 6,0MM2, ISOLACAO TERMOPLASTICO PVC, 450/750V, 70G EM SERVICO, CONDUTOR COBRE NU TEMPERA MOLE, CL5, ANTICHAMA, NBR 13248-FORNECIMENTO E ASSENTAMENTO | M | 9.66
65003988 | COPASA_01/2025 | CABO UNIPOLAR 10,0MM2, ISOLACAO TERMOPLASTICO PVC, 450/750V, 70G EM SERVICO, CONDUTOR COBRE NU TEMPERA MOLE, CL5, ANTICHAMA, NBR 13248-FORNECIMENTO E ASSENTAMENTO | M | 17.96
65003989 | COPASA_01/2025 | CABO UNIPOLAR 16,0MM2, ISOLACAO TERMOPLASTICO PVC, 450/750V, 70G EM SERVICO, CONDUTOR COBRE NU TEMPERA MOLE, CL5, ANTICHAMA, NBR 13248-FORNECIMENTO E ASSENTAMENTO | M | 19.94
65003990 | COPASA_01/2025 | CABO UNIPOLAR 25,0MM2, ISOLACAO TERMOPLASTICO PVC, 450/750V, 70G EM SERVICO, CONDUTOR COBRE NU TEMPERA MOLE, CL5, ANTICHAMA, NBR 13248-FORNECIMENTO E ASSENTAMENTO | M | 30.87
65003991 | COPASA_01/2025 | CABO UNIPOLAR 35,0MM2, ISOLACAO TERMOPLASTICO PVC, 450/750V, 70G EM SERVICO, CONDUTOR COBRE NU TEMPERA MOLE, CL5, ANTICHAMA, NBR 13248-FORNECIMENTO E ASSENTAMENTO | M | 40.92
65003992 | COPASA_01/2025 | CABO UNIPOLAR 50,0MM2, ISOLACAO TERMOPLASTICO PVC, 450/750V, 70G EM SERVICO, CONDUTOR COBRE NU TEMPERA MOLE, CL5, ANTICHAMA, NBR 13248-FORNECIMENTO E ASSENTAMENTO | M | 68.89
65003993 | COPASA_01/2025 | CABO UNIPOLAR 70,0MM2, ISOLACAO TERMOPLASTICO PVC, 450/750V, 70G EM SERVICO, CONDUTOR COBRE NU TEMPERA MOLE, CL5, ANTICHAMA, NBR 13248-FORNECIMENTO E ASSENTAMENTO | M | 74.4
65003994 | COPASA_01/2025 | CABO UNIPOLAR 95,0MM2, ISOLACAO TERMOPLASTICO PVC, 450/750V, 70G EM SERVICO, CONDUTOR COBRE NU TEMPERA MOLE, CL5, ANTICHAMA, NBR 13248-FORNECIMENTO E ASSENTAMENTO | M | 100.89
65003995 | COPASA_01/2025 | CABO UNIPOLAR 120,0MM2, ISOLACAO TERMOPLASTICO PVC, 450/750V, 70G EM SERVICO, CONDUTOR COBRE NU TEMPERA MOLE, CL5, ANTICHAMA, NBR 13248-FORNECIMENTO E ASSENTAMENTO | M | 120.65
65003996 | COPASA_01/2025 | CABO UNIPOLAR 150,0MM2, ISOLACAO TERMOPLASTICO PVC, 450/750V, 70G EM SERVICO, CONDUTOR COBRE NU TEMPERA MOLE, CL5, ANTICHAMA, NBR 13248-FORNECIMENTO E ASSENTAMENTO | M | 147.94
65003997 | COPASA_01/2025 | CABO UNIPOLAR 185,0MM2, ISOLACAO TERMOPLASTICO PVC, 450/750V, 70G EM SERVICO, CONDUTOR COBRE NU TEMPERA MOLE, CL5, ANTICHAMA, NBR 13248-FORNECIMENTO E ASSENTAMENTO | M | 176.22
65003998 | COPASA_01/2025 | CABO UNIPOLAR 240,0MM2, ISOLACAO TERMOPLASTICO PVC, 450/750V, 70G EM SERVICO, CONDUTOR COBRE NU TEMPERA MOLE, CL5, ANTICHAMA, NBR 13248-FORNECIMENTO E ASSENTAMENTO | M | 201.97
65003999 | COPASA_01/2025 | CABO DE COBRE NU 10,00MM2, MEIO DURO PARA ATERRAMENTO E SPDA, FORMACAO COM 7 FIOS, NBR 6524-FORNECIMENTO E ASSENTAMENTO | M | 14.48
65004000 | COPASA_01/2025 | CABO DE COBRE NU 16,00MM2, MEIO DURO PARA ATERRAMENTO E SPDA, FORMACAO COM 7 FIOS, NBR 6524-FORNECIMENTO E ASSENTAMENTO | M | 22.25
65004001 | COPASA_01/2025 | CABO DE COBRE NU 25,00MM2, MEIO DURO PARA ATERRAMENTO E SPDA, FORMACAO COM 7 FIOS, NBR 6524-FORNECIMENTO E ASSENTAMENTO | M | 29.39
65004002 | COPASA_01/2025 | CABO DE COBRE NU 35,00MM2, MEIO DURO PARA ATERRAMENTO E SPDA, FORMACAO COM 7 FIOS, NBR 6524-FORNECIMENTO E ASSENTAMENTO | M | 42.75
65004003 | COPASA_01/2025 | CABO DE COBRE NU 50,00MM2, MEIO DURO PARA ATERRAMENTO E SPDA, FORMACAO COM 7 FIOS, NBR 6524-FORNECIMENTO E ASSENTAMENTO | M | 54.5
65004004 | COPASA_01/2025 | CABO CONTROLE MULTIPOLAR 5X1,5MM2, 0,6/1kV, C/ COND. COBRE NU TEMPERA MOLE, NUM. SEQUENCIAL, CL5, ISOLACAO TERMOPLASTICOPVC, 70G EM SERVICO, NBR 7289-FORNECIMENTO E ASSENTAMENTO | M | 16.12
65004005 | COPASA_01/2025 | CABO CONTROLE MULTIPOLAR 7X1,5MM2, 0,6/1kV, C/ COND. COBRE NU TEMPERA MOLE, NUM. SEQUENCIAL, CL5, ISOLACAO TERMOPLASTICOPVC, 70G EM SERVICO, NBR 7289-FORNECIMENTO E ASSENTAMENTO | M | 19.84
65004006 | COPASA_01/2025 | CABO CONTROLE MULTIPOLAR 9X1,5MM2, 0,6/1kV, C/ COND. COBRE NU TEMPERA MOLE, NUM. SEQUENCIAL, CL5, ISOLACAO TERMOPLASTICOPVC, 70G EM SERVICO, NBR 7289-FORNECIMENTO E ASSENTAMENTO | M | 24.5
65004007 | COPASA_01/2025 | CABO CONTROLE MULTIPOLAR 12X1,5MM2, 0,6/1kV, C/ COND. COBRE NU TEMPERA MOLE, NUM. SEQUENCIAL, CL5, ISOLACAOTERMOPLASTICO PVC, 70G EM SERVICO, NBR 7289-FORNECIMENTO E ASSENTAMENTO | M | 31.36
65004008 | COPASA_01/2025 | CABO CONTROLE MULTIPOLAR 15X1,5MM2, 0,6/1kV, C/ COND. COBRE NU TEMPERA MOLE, NUM. SEQUENCIAL, CL5, ISOLACAOTERMOPLASTICO PVC, 70G EM SERVICO, NBR 7289-FORNECIMENTO E ASSENTAMENTO | M | 40
65004009 | COPASA_01/2025 | CABO CONTROLE MULTIPOLAR 20X1,5MM2, 0,6/1kV, C/ COND. COBRE NU TEMPERA MOLE, NUM. SEQUENCIAL, CL5, ISOLACAOTERMOPLASTICO PVC, 70G EM SERVICO, NBR 7289-FORNECIMENTO E ASSENTAMENTO | M | 46.87
65004010 | COPASA_01/2025 | CABO INSTRUMENTACAO 1PX1,0MM2, C/COND. COBRE NU TEMPERA MOLE, NUM. SEQUENCIAL, CL2, ISOLACAO TERMOP. PVC, BLIND INDIV,300V, 70G EM SERVICO, NBR 10300-FORNECIMENTO E ASSENTAMENTO | M | 9.04
65004011 | COPASA_01/2025 | CABO INSTRUMENTACAO 2PX1,0MM2, C/COND. COBRE NU TEMPERA MOLE, NUM. SEQUENCIAL, CL2, ISOLACAO TERMOP. PVC, BLIND INDIV,300V, 70G EM SERVICO, NBR 10300-FORNECIMENTO E ASSENTAMENTO | M | 13.59
65004012 | COPASA_01/2025 | CABO INSTRUMENTACAO 3PX1,0MM2, C/COND. COBRE NU TEMPERA MOLE, NUM. SEQUENCIAL, CL2, ISOLACAO TERMOP. PVC, BLIND INDIV,300V, 70G EM SERVICO, NBR 10300-FORNECIMENTO E ASSENTAMENTO | M | 18.55
65004013 | COPASA_01/2025 | CABO INSTRUMENTACAO 4PX1,0MM2, C/COND. COBRE NU TEMPERA MOLE, NUM. SEQUENCIAL, CL2, ISOLACAO TERMOP. PVC, BLIND INDIV,300V, 70G EM SERVICO, NBR 10300-FORNECIMENTO E ASSENTAMENTO | M | 24.33
65004014 | COPASA_01/2025 | CABO INSTRUMENTACAO 6PX1,0MM2, C/COND. COBRE NU TEMPERA MOLE, NUM. SEQUENCIAL, CL2, ISOLACAO TERMOP. PVC, BLIND INDIV,300V, 70G EM SERVICO, NBR 10300-FORNECIMENTO E ASSENTAMENTO | M | 28.52
65004015 | COPASA_01/2025 | CABO INSTRUMENTACAO 8PX1,0MM2, C/COND. COBRE NU TEMPERA MOLE, NUM. SEQUENCIAL, CL2, ISOLACAO TERMOP. PVC, BLIND INDIV,300V, 70G EM SERVICO, NBR 10300-FORNECIMENTO E ASSENTAMENTO | M | 37.41
65004016 | COPASA_01/2025 | CABO INSTRUMENTACAO 10PX1,0MM2, C/COND. COBRE NU TEMPERA MOLE, NUM. SEQUENCIAL, CL2, ISOLACAO TERMOP. PVC, BLIND INDIV,300V, 70G EM SERVICO, NBR 10300-FORNECIMENTO E ASSENTAMENTO | M | 40.56
65004017 | COPASA_01/2025 | CABO INSTRUMENTACAO 1PX1,5MM2, C/COND. COBRE NU TEMPERA MOLE, NUM. SEQUENCIAL, CL2, ISOLACAO TERMOP. PVC, BLIND INDIV,300V, 70G EM SERVICO, NBR 10300-FORNECIMENTO E ASSENTAMENTO | M | 9.85
65004018 | COPASA_01/2025 | CABO INSTRUMENTACAO 2PX1,5MM2, C/COND. COBRE NU TEMPERA MOLE, NUM. SEQUENCIAL, CL2, ISOLACAO TERMOP. PVC, BLIND INDIV,300V, 70G EM SERVICO, NBR 10300-FORNECIMENTO E ASSENTAMENTO | M | 14.94
65004019 | COPASA_01/2025 | CABO INSTRUMENTACAO 3PX1,5MM2, C/COND. COBRE NU TEMPERA MOLE, NUM. SEQUENCIAL, CL2, ISOLACAO TERMOP. PVC, BLIND INDIV,300V, 70G EM SERVICO, NBR 10300-FORNECIMENTO E ASSENTAMENTO | M | 20.77
65004020 | COPASA_01/2025 | CABO INSTRUMENTACAO 4PX1,5MM2, C/COND. COBRE NU TEMPERA MOLE, NUM. SEQUENCIAL, CL2, ISOLACAO TERMOP. PVC, BLIND INDIV,300V, 70G EM SERVICO, NBR 10300-FORNECIMENTO E ASSENTAMENTO | M | 27.05
65004021 | COPASA_01/2025 | CABO INSTRUMENTACAO 6PX1,5MM2, C/COND. COBRE NU TEMPERA MOLE, NUM. SEQUENCIAL, CL2, ISOLACAO TERMOP. PVC, BLIND INDIV,300V, 70G EM SERVICO, NBR 10300-FORNECIMENTO E ASSENTAMENTO | M | 34.94
65004022 | COPASA_01/2025 | CABO INSTRUMENTACAO 8PX1,5MM2, C/COND. COBRE NU TEMPERA MOLE, NUM. SEQUENCIAL, CL2, ISOLACAO TERMOP. PVC, BLIND INDIV,300V, 70G EM SERVICO, NBR 10300-FORNECIMENTO E ASSENTAMENTO | M | 41.92
65004023 | COPASA_01/2025 | CABO INSTRUMENTACAO 10PX1,5MM2, C/COND. COBRE NU TEMPERA MOLE, NUM. SEQUENCIAL, CL2, ISOLACAO TERMOP. PVC, BLIND INDIV,300V, 70G EM SERVICO, NBR 10300-FORNECIMENTO E ASSENTAMENTO | M | 45.62
65004024 | COPASA_01/2025 | CABO INSTRUMENTACAO 1TX1,0MM2, C/COND. COBRE NU TEMPERA MOLE, NUM. SEQUENCIAL, CL2, ISOLACAO TERMOP. PVC, BLIND INDIV,300V, 70G EM SERVICO, NBR 10300-FORNECIMENTO E ASSENTAMENTO | M | 10.4
65004025 | COPASA_01/2025 | CABO INSTRUMENTACAO 2TX1,0MM2, C/COND. COBRE NU TEMPERA MOLE, NUM. SEQUENCIAL, CL2, ISOLACAO TERMOP. PVC, BLIND INDIV,300V, 70G EM SERVICO, NBR 10300-FORNECIMENTO E ASSENTAMENTO | M | 23.45
65004026 | COPASA_01/2025 | REDE SUBTERRANEA DE DUTOS FLEXIVEIS CORRUGADOS EM PEAD 1X2" | M | 14.63
65004027 | COPASA_01/2025 | REDE SUBTERRANEA DE DUTOS FLEXIVEIS CORRUGADOS EM PEAD 1X2", ENVELOPAMENTO PARCIAL COM CONCRETO MAGRO | M | 40.28
65004028 | COPASA_01/2025 | REDE SUBTERRANEA DE DUTOS FLEXIVEIS CORRUGADOS EM PEAD 2X2" | M | 25.54
65004029 | COPASA_01/2025 | REDE SUBTERRANEA DE DUTOS FLEXIVEIS CORRUGADOS EM PEAD 2X2" COM CABO DE ATERRAMENTO EM COBRE NU 50MM2 | M | 65.24
65004030 | COPASA_01/2025 | REDE SUBTERRANEA DE DUTOS FLEXIVEIS CORRUGADOS EM PEAD 2X2", ENVELOPAMENTO PARCIAL COM CONCRETO MAGRO | M | 61.48
65004031 | COPASA_01/2025 | REDE SUBTERRANEA DE DUTOS FLEXIVEIS CORRUGADOS EM PEAD 2X2" COM CABO DE ATERRAMENTO EM COBRE NU 50MM2, ENVELOPAMENTOPARCIAL COM CONCRETO MAGRO | M | 101.18
65004032 | COPASA_01/2025 | REDE SUBTERRANEA DE DUTOS FLEXIVEIS CORRUGADOS EM PEAD 4X2" | M | 43.21
65004033 | COPASA_01/2025 | REDE SUBTERRANEA DE DUTOS FLEXIVEIS CORRUGADOS EM PEAD 4X2" COM CABO DE ATERRAMENTO EM COBRE NU 50MM2 | M | 82.91
65004034 | COPASA_01/2025 | REDE SUBTERRANEA DE DUTOS FLEXIVEIS CORRUGADOS EM PEAD 4X2", ENVELOPAMENTO PARCIAL COM CONCRETO MAGRO | M | 104.14
65004035 | COPASA_01/2025 | REDE SUBTERRANEA DE DUTOS FLEXIVEIS CORRUGADOS EM PEAD 4X2" COM CABO DE ATERRAMENTO EM COBRE NU 50MM2, ENVELOPAMENTOPARCIAL COM CONCRETO MAGRO | M | 143.84
65004036 | COPASA_01/2025 | REDE SUBTERRANEA DE DUTOS FLEXIVEIS CORRUGADOS EM PEAD 6X2" | M | 62.38
65004037 | COPASA_01/2025 | REDE SUBTERRANEA DE DUTOS FLEXIVEIS CORRUGADOS EM PEAD 6X2" COM CABO DE ATERRAMENTO EM COBRE NU 50MM2 | M | 102.08
65004038 | COPASA_01/2025 | REDE SUBTERRANEA DE DUTOS FLEXIVEIS CORRUGADOS EM PEAD 6X2", ENVELOPAMENTO PARCIAL COM CONCRETO MAGRO | M | 140.16
65004039 | COPASA_01/2025 | REDE SUBTERRANEA DE DUTOS FLEXIVEIS CORRUGADOS EM PEAD 6X2" COM CABO DE ATERRAMENTO EM COBRE NU 50MM2, ENVELOPAMENTOPARCIAL COM CONCRETO MAGRO | M | 179.86
65004040 | COPASA_01/2025 | REDE SUBTERRANEA DE DUTOS FLEXIVEIS CORRUGADOS EM PEAD 1X4" | M | 22.26
65004041 | COPASA_01/2025 | REDE SUBTERRANEA DE DUTOS FLEXIVEIS CORRUGADOS EM PEAD 1X4", ENVELOPAMENTO PARCIAL COM CONCRETO MAGRO | M | 65.63
65004042 | COPASA_01/2025 | REDE SUBTERRANEA DE DUTOS FLEXIVEIS CORRUGADOS EM PEAD 2X4" | M | 40.56
65004043 | COPASA_01/2025 | REDE SUBTERRANEA DE DUTOS FLEXIVEIS CORRUGADOS EM PEAD 2X4" COM CABO DE ATERRAMENTO EM COBRE NU 50MM2 | M | 80.26
65004044 | COPASA_01/2025 | REDE SUBTERRANEA DE DUTOS FLEXIVEIS CORRUGADOS EM PEAD 2X4", ENVELOPAMENTO PARCIAL COM CONCRETO MAGRO | M | 106.86
65004045 | COPASA_01/2025 | REDE SUBTERRANEA DE DUTOS FLEXIVEIS CORRUGADOS EM PEAD 2X4" COM CABO DE ATERRAMENTO EM COBRE NU 50MM2, ENVELOPAMENTOPARCIAL COM CONCRETO MAGRO | M | 146.56
65004046 | COPASA_01/2025 | REDE SUBTERRANEA DE DUTOS FLEXIVEIS CORRUGADOS EM PEAD 4X4" | M | 69.68
65004047 | COPASA_01/2025 | REDE SUBTERRANEA DE DUTOS FLEXIVEIS CORRUGADOS EM PEAD 4X4" COM CABO DE ATERRAMENTO EM COBRE NU 50MM2 | M | 109.38
65004048 | COPASA_01/2025 | REDE SUBTERRANEA DE DUTOS FLEXIVEIS CORRUGADOS EM PEAD 4X4", ENVELOPAMENTO PARCIAL COM CONCRETO MAGRO | M | 186.39
65004049 | COPASA_01/2025 | REDE SUBTERRANEA DE DUTOS FLEXIVEIS CORRUGADOS EM PEAD 4X4" COM CABO DE ATERRAMENTO EM COBRE NU 50MM2, ENVELOPAMENTOPARCIAL COM CONCRETO MAGRO | M | 226.09
65004050 | COPASA_01/2025 | REDE SUBTERRANEA DE DUTOS FLEXIVEIS CORRUGADOS EM PEAD 6X4" | M | 101.83
65004051 | COPASA_01/2025 | REDE SUBTERRANEA DE DUTOS FLEXIVEIS CORRUGADOS EM PEAD 6X4" COM CABO DE ATERRAMENTO EM COBRE NU 50MM2 | M | 141.53
65004052 | COPASA_01/2025 | REDE SUBTERRANEA DE DUTOS FLEXIVEIS CORRUGADOS EM PEAD 6X4", ENVELOPAMENTO PARCIAL COM CONCRETO MAGRO | M | 258.22
65004053 | COPASA_01/2025 | REDE SUBTERRANEA DE DUTOS FLEXIVEIS CORRUGADOS EM PEAD 6X4" COM CABO DE ATERRAMENTO EM COBRE NU 50MM2, ENVELOPAMENTOPARCIAL COM CONCRETO MAGRO | M | 297.92
65004054 | COPASA_01/2025 | REDE SUBTERRANEA DE DUTOS FLEXIVEIS CORRUGADOS EM PEAD 8X4" | M | 133.97
65004055 | COPASA_01/2025 | REDE SUBTERRANEA DE DUTOS FLEXIVEIS CORRUGADOS EM PEAD 8X4" COM CABO DE ATERRAMENTO EM COBRE NU 50MM2 | M | 173.67
65004056 | COPASA_01/2025 | REDE SUBTERRANEA DE DUTOS FLEXIVEIS CORRUGADOS EM PEAD 8X4", ENVELOPAMENTO PARCIAL COM CONCRETO MAGRO | M | 330.06
65004057 | COPASA_01/2025 | REDE SUBTERRANEA DE DUTOS FLEXIVEIS CORRUGADOS EM PEAD 8X4" COM CABO DE ATERRAMENTO EM COBRE NU 50MM2, ENVELOPAMENTOPARCIAL COM CONCRETO MAGRO | M | 369.76
65004058 | COPASA_01/2025 | CAIXA DE PASSAGEM 30X30X50 CM PARA REDE DE DUTOS ELETRICOS | UN | 169.71
65004059 | COPASA_01/2025 | CAIXA DE PASSAGEM 40X40X90 CM PARA REDE DE DUTOS ELETRICOS | UN | 282.76
65004060 | COPASA_01/2025 | CAIXA DE PASSAGEM 60X60X100 CM PARA REDE DE DUTOS ELETRICOS | UN | 414.72
65004061 | COPASA_01/2025 | CAIXA DE PASSAGEM 80X80X120 CM PARA REDE DE DUTOS ELETRICOS | UN | 1014.89
65004062 | COPASA_01/2025 | CAIXA DE PASSAGEM 100X100X120 CM PARA REDE DE DUTOS ELETRICOS | UN | 1284.75
65004063 | COPASA_01/2025 | MALHA DE ATERRAMENTO - SPDA | M | 59.83
65004064 | COPASA_01/2025 | HASTE DE ATERRAMENTO COM CAIXA - SPDA | UN | 388.02
65004065 | COPASA_01/2025 | SUBSISTEMA DE DESCIDA - SPDA | UN | 671.97
65004066 | COPASA_01/2025 | MALHA DE CAPTACAO EM PLATIBANDA/BEIRAL - SPDA | M | 96.35
65004067 | COPASA_01/2025 | TERMINAL AEREO EM PLATIBANDA/BEIRAL - SPDA | UN | 59.17
65004068 | COPASA_01/2025 | PADRAO DE ENTRADA DE ENERGIA CEMIG TIPO B2, BIFASICO 220V, DEMANDA ATE 15 KVA | UN | 4328.37
65004069 | COPASA_01/2025 | PADRAO DE ENTRADA DE ENERGIA CEMIG TIPO C1, 220V TRIFASICO, DEMANDA ATE 15 KVA | UN | 4227.86
65004070 | COPASA_01/2025 | PADRAO DE ENTRADA DE ENERGIA CEMIG TIPO C2, 220V TRIFASICO, DEMANDA DE 15,1 KVA A 23,0 KVA | UN | 4411.16
65004071 | COPASA_01/2025 | PADRAO DE ENTRADA DE ENERGIA CEMIG TIPO C3, 220V TRIFASICO, DEMANDA DE 23,1 KVA A 27,0 KVA | UN | 4651.68
65004072 | COPASA_01/2025 | PADRAO DE ENTRADA DE ENERGIA CEMIG TIPO C4, 220V TRIFASICO, DEMANDA DE 27,1 KVA A 38,0 KVA | UN | 5847.89
65004073 | COPASA_01/2025 | PADRAO DE ENTRADA DE ENERGIA CEMIG TIPO C5, 220V TRIFASICO, DEMANDA DE 38,1 KVA A 47,0 KVA | UN | 6811.7
65004074 | COPASA_01/2025 | PADRAO DE ENTRADA DE ENERGIA CEMIG TIPO C6, 220V TRIFASICO, DEMANDA DE 47,1 KVA A 57,0 KVA | UN | 7834.97
65004075 | COPASA_01/2025 | PADRAO DE ENTRADA DE ENERGIA CEMIG TIPO C7, 220V TRIFASICO, DEMANDA DE 57,1 KVA A 66,0 KVA | UN | 8737.73
65004076 | COPASA_01/2025 | PADRAO DE ENTRADA DE ENERGIA CEMIG TIPO C8, 220V TRIFASICO, DEMANDA DE 66,1 KVA A 75,0 KVA | UN | 8737.73
65004077 | COPASA_01/2025 | PADRAO DE ENTRADA DE ENERGIA EM POSTE DA CEMIG, 220V TRIFASICO, DEMANDA ATE 15,0 KVA | UN | 2860.43
65004078 | COPASA_01/2025 | PADRAO DE ENTRADA DE ENERGIA EM POSTE DA CEMIG, 220V TRIFASICO, DEMANDA DE 15,1 ATE 23,0 KVA | UN | 3042.67
65004079 | COPASA_01/2025 | PADRAO DE ENTRADA DE ENERGIA EM POSTE DA CEMIG, 220V TRIFASICO, DEMANDA DE 23,1 ATE 27,0 KVA | UN | 3257.53
65004080 | COPASA_01/2025 | PADRAO DE ENTRADA DE ENERGIA EM POSTE DA CEMIG, 220V TRIFASICO, DEMANDA DE 27,1 ATE 38,0 KVA | UN | 3679.82
65004081 | COPASA_01/2025 | ELETRODUTO Ø 3/4" ACO CARBONO GALVANIZADO ZICAGEM POR IMERSAO A QUENTE, ROSCA BSP C/LUVA, CL PESADA (PAREDE 2,25MM), NBR5598. BARRA DE 3,0 M-FORNECIMENTO E ASSENTAMENTO | UN | 89.36
65004082 | COPASA_01/2025 | ELETRODUTO Ø 1" ACO CARBONO GALVANIZADO ZICAGEM POR IMERSAO A QUENTE, ROSCA BSP C/LUVA, CL PESADA (PAREDE 2,65MM), NBR5598. BARRA DE 3,0 M-FORNECIMENTO E ASSENTAMENTO | UN | 118.6
65004083 | COPASA_01/2025 | ELETRODUTO Ø 1 1/4" ACO CARBONO GALVANIZADO ZICAGEM POR IMERSAO A QUENTE, ROSCA BSP C/LUVA, CL PESADA (PAREDE 2,65MM),NBR 5598. BARRA DE 3,0 M-FORNECIMENTO E ASSENTAMENTO | UN | 168.13
65004084 | COPASA_01/2025 | ELETRODUTO Ø 1 1/2" ACO CARBONO GALVANIZADO ZICAGEM POR IMERSAO A QUENTE, ROSCA BSP C/LUVA, CL PESADA (PAREDE 3,00MM),NBR 5598. BARRA DE 3,0 M-FORNECIMENTO E ASSENTAMENTO | UN | 141.98
65004085 | COPASA_01/2025 | ELETRODUTO Ø 2" ACO CARBONO GALVANIZADO ZICAGEM POR IMERSAO A QUENTE, ROSCA BSP C/LUVA, CL PESADA (PAREDE 3,00MM), NBR5598. BARRA DE 3,0 M-FORNECIMENTO E ASSENTAMENTO | UN | 199.73
65004086 | COPASA_01/2025 | ELETRODUTO Ø 2 1/2" ACO CARBONO GALVANIZADO ZICAGEM POR IMERSAO A QUENTE, ROSCA BSP C/LUVA, CL PESADA (PAREDE 3,35MM),NBR 5598. BARRA DE 3,0 M-FORNECIMENTO E ASSENTAMENTO | UN | 254.84
65004087 | COPASA_01/2025 | ELETRODUTO Ø 3" ACO CARBONO GALVANIZADO ZICAGEM POR IMERSAO A QUENTE, ROSCA BSP C/LUVA, CL PESADA (PAREDE 3,35MM), NBR5598. BARRA DE 3,0 M-FORNECIMENTO E ASSENTAMENTO | UN | 347.36
65004088 | COPASA_01/2025 | ELETRODUTO Ø 4" ACO CARBONO GALVANIZADO ZICAGEM POR IMERSAO A QUENTE, ROSCA BSP C/LUVA, CL PESADA (PAREDE 3,75MM), NBR5598. BARRA DE 3,0 M-FORNECIMENTO E ASSENTAMENTO | UN | 437.86
65004089 | COPASA_01/2025 | ELETRODUTO PVC RIGIDO ROSCAVEL Ø 3/4" ANTICHAMA, COR PRETA, CL PESADA, NBR 15465, FORNECIDO C/ LUVA, BARRA DE 3,0 M -FORNECIMENTO E ASSENTAMENTO | UN | 31.21
65004090 | COPASA_01/2025 | ELETRODUTO PVC RIGIDO ROSCAVEL Ø 1" ANTICHAMA, COR PRETA, CL PESADA, NBR 15465, FORNECIDO C/ LUVA, BARRA DE 3,0 M -FORNECIMENTO E ASSENTAMENTO | UN | 40.11
65004091 | COPASA_01/2025 | ELETRODUTO PVC RIGIDO ROSCAVEL Ø 1 1/4" ANTICHAMA, COR PRETA, CL PESADA, NBR 15465, FORNECIDO C/ LUVA, BARRA DE 3,0 M -FORNECIMENTO E ASSENTAMENTO | UN | 65.73
65004092 | COPASA_01/2025 | ELETRODUTO PVC RIGIDO ROSCAVEL Ø 1 1/2" ANTICHAMA, COR PRETA, CL PESADA, NBR 15465, FORNECIDO C/ LUVA, BARRA DE 3,0 M -FORNECIMENTO E ASSENTAMENTO | UN | 72.22
65004093 | COPASA_01/2025 | ELETRODUTO PVC RIGIDO ROSCAVEL Ø 2" ANTICHAMA, COR PRETA, CL PESADA, NBR 15465, FORNECIDO C/ LUVA, BARRA DE 3,0 M -FORNECIMENTO E ASSENTAMENTO | UN | 83.83
65004094 | COPASA_01/2025 | ELETRODUTO PVC RIGIDO ROSCAVEL Ø 2 1/2" ANTICHAMA, COR PRETA, CL PESADA, NBR 15465, FORNECIDO C/ LUVA, BARRA DE 3,0 M -FORNECIMENTO E ASSENTAMENTO | UN | 124.7
65004095 | COPASA_01/2025 | ELETRODUTO PVC RIGIDO ROSCAVEL Ø 3" ANTICHAMA, COR PRETA, CL PESADA, NBR 15465, FORNECIDO C/ LUVA, BARRA DE 3,0 M -FORNECIMENTO E ASSENTAMENTO | UN | 176.5
65004096 | COPASA_01/2025 | ELETRODUTO PVC RIGIDO ROSCAVEL Ø 4" ANTICHAMA, COR PRETA, CL PESADA, NBR 15465, FORNECIDO C/ LUVA, BARRA DE 3,0 M -FORNECIMENTO E ASSENTAMENTO | UN | 216.91
65004097 | COPASA_01/2025 | CURVA 90G ACO CARBONO GALVANIZADO Ø 3/4" ZICAGEM POR IMERSAO A QUENTE, BSP, CL PESADA (PAREDE 2,25MM) NBR5598-FORNECIMENTO E ASSENTAMENTO | UN | 12.11
65004098 | COPASA_01/2025 | CURVA 90G ACO CARBONO GALVANIZADO Ø 1" ZICAGEM POR IMERSAO A QUENTE, BSP, CL PESADA (PAREDE 2,65MM) NBR5598-FORNECIMENTO E ASSENTAMENTO | UN | 16.21
65004099 | COPASA_01/2025 | CURVA 90G ACO CARBONO GALVANIZADO Ø 1 1/4" ZICAGEM POR IMERSAO A QUENTE, BSP, CL PESADA (PAREDE 2,65MM) NBR5598-FORNECIMENTO E ASSENTAMENTO | UN | 27.52
65004100 | COPASA_01/2025 | CURVA 90G ACO CARBONO GALVANIZADO Ø 1 1/2" ZICAGEM POR IMERSAO A QUENTE, BSP, CL PESADA (PAREDE 3,00MM) NBR5598-FORNECIMENTO E ASSENTAMENTO | UN | 40.59
65004101 | COPASA_01/2025 | CURVA 90G ACO CARBONO GALVANIZADO Ø 2" ZICAGEM POR IMERSAO A QUENTE, BSP, CL PESADA (PAREDE 3,00MM) NBR5598-FORNECIMENTO E ASSENTAMENTO | UN | 53.07
65004102 | COPASA_01/2025 | CURVA 90G ACO CARBONO GALVANIZADO Ø 2 1/2" ZICAGEM POR IMERSAO A QUENTE, BSP, CL PESADA (PAREDE 3,35MM) NBR5598-FORNECIMENTO E ASSENTAMENTO | UN | 158.07
65004103 | COPASA_01/2025 | CURVA 90G ACO CARBONO GALVANIZADO Ø 3" ZICAGEM POR IMERSAO A QUENTE, BSP, CL PESADA (PAREDE 3,35MM) NBR5598-FORNECIMENTO E ASSENTAMENTO | UN | 195.07
65004104 | COPASA_01/2025 | CURVA 90G ACO CARBONO GALVANIZADO Ø 4" ZICAGEM POR IMERSAO A QUENTE, BSP, CL PESADA (PAREDE 3,75MM) NBR5598-FORNECIMENTO E ASSENTAMENTO | UN | 338.04
65004105 | COPASA_01/2025 | CURVA 90G PVC RIGIDO ROSCAVEL Ø 3/4" ANTICHAMA, COR PRETA CL PESADA, NBR 15465 - FORNECIMENTO E ASSENTAMENTO | UN | 5.03
65004106 | COPASA_01/2025 | CURVA 90G PVC RIGIDO ROSCAVEL Ø 1" ANTICHAMA, COR PRETA CL PESADA, NBR 15465 - FORNECIMENTO E ASSENTAMENTO | UN | 9.11
65004107 | COPASA_01/2025 | CURVA 90G PVC RIGIDO ROSCAVEL Ø 1 1/4" ANTICHAMA, COR PRETA CL PESADA, NBR 15465 - FORNECIMENTO E ASSENTAMENTO | UN | 16.78
65004108 | COPASA_01/2025 | CURVA 90G PVC RIGIDO ROSCAVEL Ø 1 1/2" ANTICHAMA, COR PRETA CL PESADA, NBR 15465 - FORNECIMENTO E ASSENTAMENTO | UN | 23.1
65004109 | COPASA_01/2025 | CURVA 90G PVC RIGIDO ROSCAVEL Ø 2" ANTICHAMA, COR PRETA CL PESADA, NBR 15465 - FORNECIMENTO E ASSENTAMENTO | UN | 26.47
65004110 | COPASA_01/2025 | CURVA 90G PVC RIGIDO ROSCAVEL Ø 2 1/2" ANTICHAMA, COR PRETA CL PESADA, NBR 15465 - FORNECIMENTO E ASSENTAMENTO | UN | 46.58
65004111 | COPASA_01/2025 | CURVA 90G PVC RIGIDO ROSCAVEL Ø 3" ANTICHAMA, COR PRETA CL PESADA, NBR 15465 - FORNECIMENTO E ASSENTAMENTO | UN | 75.52
65004112 | COPASA_01/2025 | CURVA 90G PVC RIGIDO ROSCAVEL Ø 4" ANTICHAMA, COR PRETA CL PESADA, NBR 15465 - FORNECIMENTO E ASSENTAMENTO | UN | 98.87
65004113 | COPASA_01/2025 | CONDULETE LIGA DE ALUMINIO FUNDIDO TIPO LR/LL Ø 3/4", ROSCA BSP, C/TAMPA CEGA, PARAFUSO EM ACO ZINCADO OU INOX E JUNTADE VEDACAO, NBR 15701 - FORNECIMENTO E ASSENTAMENTO | UN | 31.66
65004114 | COPASA_01/2025 | CONDULETE LIGA DE ALUMINIO FUNDIDO TIPO T Ø 3/4", ROSCA BSP, C/TAMPA CEGA, PARAFUSO EM ACO ZINCADO OU INOX E JUNTA DEVEDACAO, NBR 15701-FORNECIMENTO E ASSENTAMENTO | UN | 37.14
65004115 | COPASA_01/2025 | CONDULETE LIGA DE ALUMINIO FUNDIDO TIPO C Ø 3/4", ROSCA BSP, C/TAMPA CEGA, PARAFUSO EM ACO ZINCADO OU INOX E JUNTA DEVEDACAO, NBR 15701-FORNECIMENTO E ASSENTAMENTO | UN | 32.36
65004116 | COPASA_01/2025 | CONDULETE LIGA DE ALUMINIO FUNDIDO TIPO E Ø 3/4", ROSCA BSP, C/TAMPA CEGA, PARAFUSO EM ACO ZINCADO OU INOX E JUNTA DEVEDACAO, NBR 15701-FORNECIMENTO E ASSENTAMENTO | UN | 26.47
65004117 | COPASA_01/2025 | CONDULETE LIGA DE ALUMINIO FUNDIDO TIPO X Ø 3/4", ROSCA BSP, C/TAMPA CEGA, PARAFUSO EM ACO ZINCADO OU INOX E JUNTA DEVEDACAO, NBR 15701-FORNECIMENTO E ASSENTAMENTO | UN | 39.22
65004118 | COPASA_01/2025 | CONDULETE LIGA DE ALUMINIO FUNDIDO TIPO LB Ø 3/4", ROSCA BSP, C/TAMPA CEGA, PARAFUSO EM ACO ZINCADO OU INOX E JUNTA DEVEDACAO, NBR 15701-FORNECIMENTO E ASSENTAMENTO | UN | 31.3
65004119 | COPASA_01/2025 | CONDULETE LIGA DE ALUMINIO FUNDIDO TIPO TB Ø 3/4", ROSCA BSP, C/TAMPA CEGA, PARAFUSO EM ACO ZINCADO OU INOX E JUNTA DEVEDACAO, NBR 15701-FORNECIMENTO E ASSENTAMENTO | UN | 30.93
65004120 | COPASA_01/2025 | CONDULETE LIGA DE ALUMINIO FUNDIDO TIPO LR/LL Ø 1", ROSCA BSP, C/TAMPA CEGA, PARAFUSO EM ACO ZINCADO OU INOX E JUNTA DEVEDACAO, NBR 15701-FORNECIMENTO E ASSENTAMENTO | UN | 41.35
65004121 | COPASA_01/2025 | CONDULETE LIGA DE ALUMINIO FUNDIDO TIPO T Ø 1", ROSCA BSP, C/TAMPA CEGA, PARAFUSO EM ACO ZINCADO OU INOX E JUNTA DEVEDACAO, NBR 15701-FORNECIMENTO E ASSENTAMENTO | UN | 48.66
65004122 | COPASA_01/2025 | CONDULETE LIGA DE ALUMINIO FUNDIDO TIPO C Ø 1", ROSCA BSP, C/TAMPA CEGA, PARAFUSO EM ACO ZINCADO OU INOX E JUNTA DEVEDACAO, NBR 15701-FORNECIMENTO E ASSENTAMENTO | UN | 40.57
65004123 | COPASA_01/2025 | CONDULETE LIGA DE ALUMINIO FUNDIDO TIPO E Ø 1", ROSCA BSP, C/TAMPA CEGA, PARAFUSO EM ACO ZINCADO OU INOX E JUNTA DEVEDACAO, NBR 15701-FORNECIMENTO E ASSENTAMENTO | UN | 32.36
65004124 | COPASA_01/2025 | CONDULETE LIGA DE ALUMINIO FUNDIDO TIPO X Ø 1", ROSCA BSP, C/TAMPA CEGA, PARAFUSO EM ACO ZINCADO OU INOX E JUNTA DEVEDACAO, NBR 15701-FORNECIMENTO E ASSENTAMENTO | UN | 43.9
65004125 | COPASA_01/2025 | CONDULETE LIGA DE ALUMINIO FUNDIDO TIPO LB Ø 1", ROSCA BSP, C/TAMPA CEGA, PARAFUSO EM ACO ZINCADO OU INOX E JUNTA DEVEDACAO, NBR 15701-FORNECIMENTO E ASSENTAMENTO | UN | 37.74
65004126 | COPASA_01/2025 | CONDULETE LIGA DE ALUMINIO FUNDIDO TIPO TB Ø 1", ROSCA BSP, C/TAMPA CEGA, PARAFUSO EM ACO ZINCADO OU INOX E JUNTA DEVEDACAO, NBR 15701-FORNECIMENTO E ASSENTAMENTO | UN | 36.97
65004127 | COPASA_01/2025 | CONDULETE LIGA DE ALUMINIO FUNDIDO TIPO LR/LL Ø 1 1/4", ROSCA BSP, C/TAMPA CEGA, PARAFUSO EM ACO ZINCADO OU INOX E JUNTADE VEDACAO, NBR 15701-FORNECIMENTO E ASSENTAMENTO | UN | 76.35
65004128 | COPASA_01/2025 | CONDULETE LIGA DE ALUMINIO FUNDIDO TIPO T Ø 1 1/4", ROSCA BSP, C/TAMPA CEGA, PARAFUSO EM ACO ZINCADO OU INOX E JUNTA DEVEDACAO, NBR 15701-FORNECIMENTO E ASSENTAMENTO | UN | 80.07
65004129 | COPASA_01/2025 | CONDULETE LIGA DE ALUMINIO FUNDIDO TIPO C Ø 1 1/4", ROSCA BSP, C/TAMPA CEGA, PARAFUSO EM ACO ZINCADO OU INOX E JUNTA DEVEDACAO, NBR 15701-FORNECIMENTO E ASSENTAMENTO | UN | 73.27
65004130 | COPASA_01/2025 | CONDULETE LIGA DE ALUMINIO FUNDIDO TIPO E Ø 1 1/4", ROSCA BSP, C/TAMPA CEGA, PARAFUSO EM ACO ZINCADO OU INOX E JUNTA DEVEDACAO, NBR 15701-FORNECIMENTO E ASSENTAMENTO | UN | 51.12
65004131 | COPASA_01/2025 | CONDULETE LIGA DE ALUMINIO FUNDIDO TIPO X Ø 1 1/4", ROSCA BSP, C/TAMPA CEGA, PARAFUSO EM ACO ZINCADO OU INOX E JUNTA DEVEDACAO, NBR 15701-FORNECIMENTO E ASSENTAMENTO | UN | 67.34
65004132 | COPASA_01/2025 | CONDULETE LIGA DE ALUMINIO FUNDIDO TIPO LB Ø 1 1/4", ROSCA BSP, C/TAMPA CEGA, PARAFUSO EM ACO ZINCADO OU INOX E JUNTA DEVEDACAO, NBR 15701-FORNECIMENTO E ASSENTAMENTO | UN | 69.46
65004133 | COPASA_01/2025 | CONDULETE LIGA DE ALUMINIO FUNDIDO TIPO TB Ø 1 1/4", ROSCA BSP, C/TAMPA CEGA, PARAFUSO EM ACO ZINCADO OU INOX E JUNTA DEVEDACAO, NBR 15701-FORNECIMENTO E ASSENTAMENTO | UN | 62.05
65004134 | COPASA_01/2025 | CONDULETE LIGA DE ALUMINIO FUNDIDO TIPO LR/LL Ø 1 1/2", ROSCA BSP, C/TAMPA CEGA, PARAFUSO EM ACO ZINCADO OU INOX E JUNTADE VEDACAO, NBR 15701-FORNECIMENTO E ASSENTAMENTO | UN | 92.68
65004135 | COPASA_01/2025 | CONDULETE LIGA DE ALUMINIO FUNDIDO TIPO T Ø 1 1/2", ROSCA BSP, C/TAMPA CEGA, PARAFUSO EM ACO ZINCADO OU INOX E JUNTA DEVEDACAO, NBR 15701-FORNECIMENTO E ASSENTAMENTO | UN | 109.93
65004136 | COPASA_01/2025 | CONDULETE LIGA DE ALUMINIO FUNDIDO TIPO C Ø 1 1/2", ROSCA BSP, C/TAMPA CEGA, PARAFUSO EM ACO ZINCADO OU INOX E JUNTA DEVEDACAO, NBR 15701-FORNECIMENTO E ASSENTAMENTO | UN | 91.11
65004137 | COPASA_01/2025 | CONDULETE LIGA DE ALUMINIO FUNDIDO TIPO E Ø 1 1/2", ROSCA BSP, C/TAMPA CEGA, PARAFUSO EM ACO ZINCADO OU INOX E JUNTA DEVEDACAO, NBR 15701-FORNECIMENTO E ASSENTAMENTO | UN | 73.41
65004138 | COPASA_01/2025 | CONDULETE LIGA DE ALUMINIO FUNDIDO TIPO X Ø 1 1/2", ROSCA BSP, C/TAMPA CEGA, PARAFUSO EM ACO ZINCADO OU INOX E JUNTA DEVEDACAO, NBR 15701-FORNECIMENTO E ASSENTAMENTO | UN | 79.26
65004139 | COPASA_01/2025 | CONDULETE LIGA DE ALUMINIO FUNDIDO TIPO LB Ø 1 1/2", ROSCA BSP, C/TAMPA CEGA, PARAFUSO EM ACO ZINCADO OU INOX E JUNTA DEVEDACAO, NBR 15701-FORNECIMENTO E ASSENTAMENTO | UN | 85.4
65004140 | COPASA_01/2025 | CONDULETE LIGA DE ALUMINIO FUNDIDO TIPO TB Ø 1 1/2", ROSCA BSP, C/TAMPA CEGA, PARAFUSO EM ACO ZINCADO OU INOX E JUNTA DEVEDACAO, NBR 15701-FORNECIMENTO E ASSENTAMENTO | UN | 80.07
65004141 | COPASA_01/2025 | CONDULETE LIGA DE ALUMINIO FUNDIDO TIPO LR/LL Ø 2", ROSCA BSP, C/TAMPA CEGA, PARAFUSO EM ACO ZINCADO OU INOX E JUNTA DEVEDACAO, NBR 15701-FORNECIMENTO E ASSENTAMENTO | UN | 122.64
65004142 | COPASA_01/2025 | CONDULETE LIGA DE ALUMINIO FUNDIDO TIPO T Ø 2", ROSCA BSP, C/TAMPA CEGA, PARAFUSO EM ACO ZINCADO OU INOX E JUNTA DEVEDACAO, NBR 15701-FORNECIMENTO E ASSENTAMENTO | UN | 143.74
65004143 | COPASA_01/2025 | CONDULETE LIGA DE ALUMINIO FUNDIDO TIPO C Ø 2", ROSCA BSP, C/TAMPA CEGA, PARAFUSO EM ACO ZINCADO OU INOX E JUNTA DEVEDACAO, NBR 15701- FORNECIMENTO E ASSENTAMENTO | UN | 121.29
65004144 | COPASA_01/2025 | CONDULETE LIGA DE ALUMINIO FUNDIDO TIPO E Ø 2", ROSCA BSP, C/TAMPA CEGA, PARAFUSO EM ACO ZINCADO OU INOX E JUNTA DEVEDACAO, NBR 15701-FORNECIMENTO E ASSENTAMENTO | UN | 101.86
65004145 | COPASA_01/2025 | CONDULETE LIGA DE ALUMINIO FUNDIDO TIPO X Ø 2", ROSCA BSP, C/TAMPA CEGA, PARAFUSO EM ACO ZINCADO OU INOX E JUNTA DEVEDACAO, NBR 15701-FORNECIMENTO E ASSENTAMENTO | UN | 125.27
65004146 | COPASA_01/2025 | CONDULETE LIGA DE ALUMINIO FUNDIDO TIPO LB Ø 2", ROSCA BSP, C/TAMPA CEGA, PARAFUSO EM ACO ZINCADO OU INOX E JUNTA DEVEDACAO, NBR 15701-FORNECIMENTO E ASSENTAMENTO | UN | 115.69
65004147 | COPASA_01/2025 | CONDULETE LIGA DE ALUMINIO FUNDIDO TIPO TB Ø 2", ROSCA BSP, C/TAMPA CEGA, PARAFUSO EM ACO ZINCADO OU INOX E JUNTA DEVEDACAO, NBR 15701-FORNECIMENTO E ASSENTAMENTO | UN | 109.46
65004148 | COPASA_01/2025 | CAIXA DE PASSAGEM EM ALUMINIO 150X150X100MM PARA INSTALACAO EM PISO, C/TAMPA REVERSIVEL LISA/ANTIADERENTE E PARAFUSOS EMACO ZINCADO OU ACO INOX-FORNECIMENTO E ASSENTAMENTO | UN | 94.52
65004149 | COPASA_01/2025 | CAIXA DE PASSAGEM EM ALUMINIO 200X200X100MM PARA INSTALACAO EM PISO, C/TAMPA REVERSIVEL LISA/ANTIADERENTE E PARAFUSOS EMACO ZINCADO OU ACO INOX-FORNECIMENTO E ASSENTAMENTO | UN | 133.78
65004150 | COPASA_01/2025 | CAIXA DE PASSAGEM EM ALUMINIO 300X300X100MM PARA INSTALACAO EM PISO, C/TAMPA REVERSIVEL LISA/ANTIADERENTE E PARAFUSOS EMACO ZINCADO OU ACO INOX-FORNECIMENTO E ASSENTAMENTO | UN | 298.64
65004151 | COPASA_01/2025 | CAIXA DE PASSAGEM EM ALUMINIO 400X400X100MM PARA INSTALACAO EM PISO, C/TAMPA REVERSIVEL LISA/ANTIADERENTE E PARAFUSOS EMACO ZINCADO OU ACO INOX-FORNECIMENTO E ASSENTAMENTO | UN | 500.04
65004152 | COPASA_01/2025 | CONDUITE METALICO FLEXIVEL Ø 1/2" FABRICADO EM ESPIRAL DE ACO ZINCAGEM POR IMERSAO A QUENTE, REVESTIDO EXTERNAMENTE EMPVC EXTRUDADO, COR PRETA-FORNECIMENTO E ASSENTAMENTO | M | 16.71
65004153 | COPASA_01/2025 | CONDUITE METALICO FLEXIVEL Ø 3/4" FABRICADO EM ESPIRAL DE ACO ZINCAGEM POR IMERSAO A QUENTE, REVESTIDO EXTERNAMENTE EMPVC EXTRUDADO, COR PRETA-FORNECIMENTO E ASSENTAMENTO | M | 23.42
65004154 | COPASA_01/2025 | CONDUITE METALICO FLEXIVEL Ø 1" FABRICADO EM ESPIRAL DE ACO ZINCAGEM POR IMERSAO A QUENTE, REVESTIDO EXTERNAMENTE EM PVCEXTRUDADO, COR PRETA-FORNECIMENTO E ASSENTAMENTO | M | 31.49
65004155 | COPASA_01/2025 | CONDUITE METALICO FLEXIVEL Ø 1 1/4" FABRICADO EM ESPIRAL DE ACO ZINCAGEM POR IMERSAO A QUENTE, REVESTIDO EXTERNAMENTE EMPVC EXTRUDADO, COR PRETA-FORNECIMENTO E ASSENTAMENTO | M | 43.43
65004156 | COPASA_01/2025 | CONDUITE METALICO FLEXIVEL Ø 1 1/2" FABRICADO EM ESPIRAL DE ACO ZINCAGEM POR IMERSAO A QUENTE, REVESTIDO EXTERNAMENTE EMPVC EXTRUDADO, COR PRETA-FORNECIMENTO E ASSENTAMENTO | M | 63.19
65004157 | COPASA_01/2025 | CONDUITE METALICO FLEXIVEL Ø 2" FABRICADO EM ESPIRAL DE ACO ZINCAGEM POR IMERSAO A QUENTE, REVESTIDO EXTERNAMENTE EM PVCEXTRUDADO, COR PRETA-FORNECIMENTO E ASSENTAMENTO | M | 76.3
65004158 | COPASA_01/2025 | TOMADA 2P+T DE 10A-250V, CONFORME NBR-14136, TERMINAIS EM LATAO, COR PRETA COM PLACA DE ALUMINIO PARA FIXACAO EMCONDULETE DE 3/4"-FORNECIMENTO E INSTALACAO | UN | 28.99
65004159 | COPASA_01/2025 | TOMADA 2P+T DE 20A-250V, CONFORME NBR-14136, TERMINAIS EM LATAO, COR PRETA COM PLACA DE ALUMINIO PARA FIXACAO EMCONDULETE DE 3/4"-FORNECIMENTO E INSTALACAO | UN | 50.8
65004160 | COPASA_01/2025 | INTERRUPTOR BIPOLAR TECLA DUPLA 10A-250V, TERMINAIS EM LATAO, COM PLACA DE ALUMINIO PARA FIXACAO EM CONDULETE 3/4" -FORNECIMENTO E INSTALACAO | UN | 61.99
65004161 | COPASA_01/2025 | TOMADA INDUSTRIAL DE SOBREPOR 3 POLOS, 16A-500V, EM MATERIAL TERMOPLASTICO AUTO-EXTINGUIVEL, TERMINAIS EM LATAO, IP-44 -FORNECIMENTO E INSTALACAO | UN | 115.2
65004162 | COPASA_01/2025 | TOMADA INDUSTRIAL DE SOBREPOR 4 POLOS, 16A-500V, EM MATERIAL TERMOPLASTICO AUTO-EXTINGUIVEL, TERMINAIS EM LATAO,IP-44-FORNECIMENTO E INSTALACAO | UN | 152.51
65004163 | COPASA_01/2025 | LUMINARIA COM 2 LAMPADAS DE 600MM, 800 LUMENS INSTALADA EM PERFILADO 38X38MM-FORNECIMENTO E INSTALACAO | UN | 319.58
65004164 | COPASA_01/2025 | LUMINARIA COM 2 LAMPADAS DE 1200MM, 1650 LUMENS INSTALADA EM PERFILADO 38X38MM-FORNECIMENTO E INSTALACAO | UN | 295.43
65004165 | COPASA_01/2025 | PERFILADO DE 38X38MM FIXADO NO TETO COM SUPORTE DE SUSPENSAO E BARRA ROSCADA-FORNECIMENTO E INSTALACAO | UN | 240.97
65004166 | COPASA_01/2025 | POSTE 5 METROS COM BASE FLANGELADA PARA ILUMINACAO EXTERNA - FORNECIMENTO E INSTALACAO | UN | 1248.7
65004167 | COPASA_01/2025 | REFLETOR MULTILED COMPLETO, LUMINANCIA >=2900 LUMENS, EFICIENCIA 95LM/W, ALIM. 220V, TEMP 5000K, IRC 70%, FP >= 0,90,IP66, C/SUPORTE P/ INST. EM PAREDE-FORNECIMENTO E INSTALACAO | UN | 792.62
65004168 | COPASA_01/2025 | REFLETOR MULTILED COMPLETO, LUMINANCIA >=4900 LUMENS, EFICIENCIA 95LM/W, ALIM. 220V, TEMP 5000K, IRC 70%, FP >= 0,90,IP66, C/SUPORTE P/ INST. EM PAREDE-FORNECIMENTO E INSTALACAO | UN | 1076.49
65004169 | COPASA_01/2025 | LUMINARIA PUBLICA MULTILED COMPLETA, LUM >=5500 LUMENS, EFIC>= 110LM/W, 220V, T5000K, IRC70%, FP>= 0,92, IP66, C/SUPINST POSTE, SUP SURTO E RELE FOTOEL-FORNECIMENTO E INSTALACAO | UN | 749.08
65004170 | COPASA_01/2025 | LUMINARIA PUBLICA MULTILED COMPLETA, LUM >=11000 LUMENS, EFIC>= 110LM/W, 220V, T5000K, IRC70%, FP>= 0,92, IP66, C/SUPINST POSTE, SUP SURTO E RELE FOTOEL-FORNECIMENTO E INSTALACAO | UN | 878.95
65004171 | COPASA_01/2025 | LUMINARIA PUBLICA MULTILED COMPLETA, LUM >=16500 LUMENS, EFIC>= 110LM/W, 220V, T5000K, IRC70%, FP>= 0,92, IP66, C/SUPINST POSTE, SUP SURTO E RELE FOTOEL-FORNECIMENTO E INSTALACAO | UN | 1069.64
65004172 | COPASA_01/2025 | ASSENTAMENTO E INTERLIGACAO DE QGBT - ELEVATORIA ATE 3X15,0 CV | UN | 618.39
65004173 | COPASA_01/2025 | ASSENTAMENTO E INTERLIGACAO DE QGBT - ELEVATORIA DE 3X15,1 A 3X50,0 CV | UN | 1077.73
65004174 | COPASA_01/2025 | ASSENTAMENTO E INTERLIGACAO DE QGBT - ELEVATORIA DE 3X50,1 A 3X200,0 CV | UN | 2718.75
65004175 | COPASA_01/2025 | ASSENTAMENTO E INTERLIGACAO DE QCM ATE 15,0 CV | UN | 642.65
65004176 | COPASA_01/2025 | ASSENTAMENTO E INTERLIGACAO DE QCM DE 15,1 A 50,0 CV | UN | 1057.23
65004177 | COPASA_01/2025 | ASSENTAMENTO E INTERLIGACAO DE QCM DE 50,1 A 200,0 CV | UN | 2450.24
65004178 | COPASA_01/2025 | ASSENTAMENTO E INTERLIGACAO DE PDA - ELEVATORIA COM 2 CMB (1+1) | UN | 841.55
65004179 | COPASA_01/2025 | ASSENTAMENTO E INTERLIGACAO DE PDA - ELEVATORIA COM 3 CMB (2+1) | UN | 1106.29
65004180 | COPASA_01/2025 | COMISSIONAMENTO E STARTUP DE ELEVATORIA COM 2 CMB (1+1) SEM CLP | UN | 3212.69
65004181 | COPASA_01/2025 | COMISSIONAMENTO E STARTUP DE ELEVATORIA COM 2 CMB (1+1) COM CLP | UN | 6425.38
65004182 | COPASA_01/2025 | COMISSIONAMENTO E START UP DE ELEVATORIA COM 3 CMB (2+1) COM CLP | UN | 7721.58
65004183 | COPASA_01/2025 | DRENAGEM COM TUBOS PEAD PERFURADOS CORRUGADOS, DIAMETRO = 100 MM | M | 47.79
65004184 | COPASA_01/2025 | TAMPAO DE FERRO FUNDIDO DN 900 - ASSENTAMENTO | UN | 157.58
65004185 | COPASA_01/2025 | SISTEMA DE AUTOMACAO E TELECOMANDO VIA RADIO - 1 (PONTO) - MOBILIZACAO E DESMOBILIZACAO | KM | 2.41
65004186 | COPASA_01/2025 | SISTEMA DE AUTOMACAO E TELECOMANDO VIA RADIO - 1 (PONTO) - LICENCA JUNTO A ANATEL | UN | 432.16
65004187 | COPASA_01/2025 | SISTEMA DE AUTOMACAO E TELECOMANDO VIA RADIO - 1 (PONTO) - INSTALACAO | DIA | 812.32
65004188 | COPASA_01/2025 | IMPRIMACAO COM CM-30 LARGURA ATE 3,5M | M2 | 17.76
65004189 | COPASA_01/2025 | ABRACADEIRA METALICA PARA TUBULACAO DN 50 A DN 80 - FORNECIMENTO E INSTALACAO | UN | 78.17
65004190 | COPASA_01/2025 | ABRACADEIRA METALICA PARA TUBULACAO DN 100 - FORNECIMENTO E INSTALACAO | UN | 100.87
65004191 | COPASA_01/2025 | ABRACADEIRA METALICA PARA TUBULACAO DN 150 - FORNECIMENTO E INSTALACAO | UN | 115.79
65004192 | COPASA_01/2025 | ABRACADEIRA METALICA PARA TUBULACAO DN 200 - FORNECIMENTO E INSTALACAO | UN | 117.98
65004193 | COPASA_01/2025 | ABRACADEIRA METALICA PARA TUBULACAO DN 250 - FORNECIMENTO E INSTALACAO | UN | 132.79
65004194 | COPASA_01/2025 | ABRACADEIRA METALICA PARA TUBULACAO DN 300 - FORNECIMENTO E INSTALACAO | UN | 139.42
65004195 | COPASA_01/2025 | ABRACADEIRA METALICA PARA TUBULACAO DN 350 - FORNECIMENTO E INSTALACAO | UN | 202.84
65004196 | COPASA_01/2025 | ABRACADEIRA METALICA PARA TUBULACAO DN 400 - FORNECIMENTO E INSTALACAO | UN | 271.34
65004197 | COPASA_01/2025 | ABRACADEIRA METALICA PARA TUBULACAO DN 450 - FORNECIMENTO E INSTALACAO | UN | 350.14
65004198 | COPASA_01/2025 | ABRACADEIRA METALICA PARA TUBULACAO DN 500 - FORNECIMENTO E INSTALACAO | UN | 398.48
65004199 | COPASA_01/2025 | TAMPA EM CHAPA DE ALUMINIO ANTIDERRAPANTE XADREZ - FORNECIMENTO E INSTALACAO | M2 | 454.78
65004200 | COPASA_01/2025 | LUMINARIA TIPO PLAFONIER COM 1 LAMPADA DE LED - FORNECIMENTO E INSTALACAO. | UN | 31.87
65004201 | COPASA_01/2025 | INSTALACOES ELETRICAS PARA ABRIGO DE PAINEL ELETRICO DE POCO PROFUNDO OU BALSA (1 CMB). | UN | 1103.9
65004202 | COPASA_01/2025 | ABRIGO PARA PAINEL ELETRICO DE POCO PROFUNDO OU BALSA (1 CMB) | UN | 8420.4
65004203 | COPASA_01/2025 | CESTO RETENTOR DE SOLIDOS EM ACO INOX CONFORME PROJETO, DIMENSOES (50X50X50)CM - FORNECIMENTO E INSTALACAO | UN | 7877.88
65004204 | COPASA_01/2025 | CESTO RETENTOR DE SOLIDOS EM ACO INOX, ADICIONAL DE ALTURA - FORNECIMENTO E INSTALACAO | M | 214.68
65004205 | COPASA_01/2025 | MONTAGEM E INSTALACAO DE POCO TUBULAR PROFUNDO, DIAMETRO DA TUBULACAO DE EXTRACAO DE 2", PROFUNDIDADE DE INSTALACAO DABOMBA ENTRE 120 M E 180 M | UN | 621.56
65004206 | COPASA_01/2025 | MONTAGEM E INSTALACAO DE POCO TUBULAR PROFUNDO, DIAMETRO DA TUBULACAO DE EXTRACAO DE 2", PROFUNDIDADE DE INSTALACAO DABOMBA ENTRE 180 M E 240 M | UN | 660.13
65004207 | COPASA_01/2025 | MONTAGEM E INSTALACAO DE POCO TUBULAR PROFUNDO, DIAMETRO DA TUBULACAO DE EXTRACAO DE 3", PROFUNDIDADE DE INSTALACAO DABOMBA ENTRE 120 M E 180 M | UN | 815.26
65004208 | COPASA_01/2025 | MONTAGEM E INSTALACAO DE POCO TUBULAR PROFUNDO, DIAMETRO DA TUBULACAO DE EXTRACAO DE 3", PROFUNDIDADE DE INSTALACAO DABOMBA ENTRE 180 M E 240 M | UN | 868.06
65004209 | COPASA_01/2025 | MONTAGEM E INSTALACAO DE POCO TUBULAR PROFUNDO, DIAMETRO DA TUBULACAO DE EXTRACAO DE 4", PROFUNDIDADE DE INSTALACAO DABOMBA ENTRE 120 M E 180 M | UN | 1147.57
65004210 | COPASA_01/2025 | MONTAGEM E INSTALACAO DE POCO TUBULAR PROFUNDO, DIAMETRO DA TUBULACAO DE EXTRACAO DE 4", PROFUNDIDADE DE INSTALACAO DABOMBA ENTRE 180 M E 240 M | UN | 1231.23
65004211 | COPASA_01/2025 | MONTAGEM E INSTALACAO DE POCO TUBULAR PROFUNDO, DIAMETRO DA TUBULACAO DE EXTRACAO DE 6", PROFUNDIDADE DE INSTALACAO DABOMBA ENTRE 120 M E 180 M | UN | 1486.48
65004212 | COPASA_01/2025 | MONTAGEM E INSTALACAO DE POCO TUBULAR PROFUNDO, DIAMETRO DA TUBULACAO DE EXTRACAO DE 6", PROFUNDIDADE DE INSTALACAO DABOMBA ENTRE 180 M E 240 M | UN | 1590.89
65004229 | COPASA_01/2025 | SUBSTITUICAO DE HIDROMETROS COM CAPACIDADE DE 1,5 A 5M3/H, COM UTILIZACAO DE MOTOCICLETA. | UN | 16.4
65004231 | COPASA_01/2025 | VISITA COM ENCERRAMENTO DA CADEIA. | UN | 6.9
65004232 | COPASA_01/2025 | VERIFICACAO E CONFIRMACAO DE VIOLACAO EM PADRAO DE LIGACAO DE AGUA, COM REGISTRO FOTOGRAFICO. | UN | 21.79
65004233 | COPASA_01/2025 | INSTALACAO E/OU RETIRADA DE HIDROMETROS DE 1,5 A 5,0 M3/H. | UN | 14.91
65004234 | COPASA_01/2025 | CADASTRO DE POCO DE VISITA E/OU BOCA DE LOBO, COM COTA ALTIMETRICA, DE UNIDADE NÃO ISOLADA. | UN | 45.43
65004235 | COPASA_01/2025 | LEVANTAMENTO DE EIXO-ÁREA URBANA | KM | 1881.99
65004236 | COPASA_01/2025 | LEVANTAMENTO DE EIXO-ÁREA RURAL | KM | 1570.69
65004237 | COPASA_01/2025 | LEVANTAMENTO DE EIXO E NORMAIS - AREA URBANA | KM | 2217.43
65004238 | COPASA_01/2025 | SUPORTE MAO FRANCESA, CANTONEIRA ACO GALV. OU PINTADA 1.1/2X1.1/2X/1/4 - COMP. ATE 50 CM, INST. REDE DE DUTOS, LEITOS DECABOS OU ELETROCALHAS EM PAREDE - FORNEC. E INSTALACAO | UN | 189.77
65004239 | COPASA_01/2025 | SUPORTE MAO FRANCESA, CANTONEIRA ACO GALV. OU PINTADA 2.1/2X2.1/2X/1/4 - COMP. DE 51 A 80 CM, INST. REDE DE DUTOS,LEITOS DE CABOS OU ELETROCALHAS EM PAREDE - FORNEC. E INSTALACAO | UN | 395.59
65004240 | COPASA_01/2025 | SUPORTE MAO FRANCESA, CANTONEIRA ACO GALV. OU PINTADA 2.1/2X2.1/2X/1/4 - COMP. DE 81 A 120 CM, INST. REDE DE DUTOS,LEITOS DE CABOS OU ELETROCALHAS EM PAREDE - FORNEC. E INSTALACAO | UN | 529.65
65004241 | COPASA_01/2025 | SUPORTE EM CANTONEIRA ACO GALV. OU PINTADA 1.1/2X1.1/2X/1/4 - COMP. ATE 50 CM, INST. REDE DE DUTOS, LEITOS DE CABOS OUELETROCALHAS NO PISO. - FORNEC. E INSTALACAO | UN | 108.13
65004242 | COPASA_01/2025 | SUPORTE EM CANTONEIRA ACO GALV. OU PINTADA 1.1/2X1.1/2X/1/4 - COMP. DE 51 A 80 CM, INST. REDE DE DUTOS, LEITOS DE CABOSOU ELETROCALHAS NO PISO - FORNEC. E INSTALACAO | UN | 149.85
65004243 | COPASA_01/2025 | SUPORTE EM CANTONEIRA ACO GALV. OU PINTADA 2.1/2X2.1/2X/1/4 - COMPIRMENTO DE 81 A 120 CM, INST. REDE DE DUTOS, LEITOS DECABOS OU ELETROCALHAS NO PISO - FORNEC. E INSTALACAO | UN | 210.83
65004244 | COPASA_01/2025 | SUPORTE EM CANTONEIRA ACO GALV. OU PINTADA 1.1/2X1.1/2X/1/4 - COMP. ATE 50 CM, INST. REDE DE DUTOS, LEITOS DE CABOS OUELETROCALHAS NO TETO. - FORNEC. E INSTALACAO | UN | 130.55
65004245 | COPASA_01/2025 | SUPORTE EM CANTONEIRA ACO GALV. OU PINTADA 1.1/2X1.1/2X/1/4 - COMP. DE 51 A 80 CM, INST. REDE DE DUTOS, LEITOS DE CABOSOU ELETROCALHAS NO TETO - FORNEC. E INSTALACAO | UN | 202.98
65004246 | COPASA_01/2025 | SUPORTE EM CANTONEIRA ACO GALV. OU PINTADA 2.1/2X2.1/2X/1/4 - COMP. DE 81 A 120 CM, INST. REDE DE DUTOS, LEITOS DE CABOSOU ELETROCALHAS NO TETO - FORNEC. E INSTALACAO | UN | 250.14
65004247 | COPASA_01/2025 | ELETROCALHA PERFURADA TIPO "C" (COM ABAS) EM AÇO GALVANIZADO A FOGO (NBR 6323), CHAPA 16. DIMENSÕES 10X5X300CM (LXAXC) -FORNECIMENTO E INSTALAÇAO, INCLUINDO MATERIAIS DE FIXAÇAO | UN | 261.98
65004248 | COPASA_01/2025 | ELETROCALHA PERFURADA TIPO "C" (COM ABAS) EM AÇO GALVANIZADO A FOGO (NBR 6323), CHAPA 16. DIMENSÕES 20X5X300CM (LXAXC) -FORNECIMENTO E INSTALAÇAO, INCLUINDO MATERIAIS DE FIXAÇAO | UN | 348.53
65004249 | COPASA_01/2025 | ELETROCALHA PERFURADA TIPO "C" (COM ABAS) EM AÇO GALVANIZADO A FOGO (NBR 6323), CHAPA 16. DIMENSÕES 30X5X300CM (LXAXC) -FORNECIMENTO E INSTALAÇAO, INCLUINDO MATERIAIS DE FIXAÇAO | UN | 443.65
65004250 | COPASA_01/2025 | ELETROCALHA PERFURADA TIPO "C" (COM ABAS) EM AÇO GALVANIZADO A FOGO (NBR 6323), CHAPA 16. DIMENSÕES 20X10X300CM (LXAXC)- FORNECIMENTO E INSTALAÇAO, INCLUINDO MATERIAIS DE FIXAÇAO | UN | 431.81
65004251 | COPASA_01/2025 | ELETROCALHA PERFURADA TIPO "C" (COM ABAS) EM AÇO GALVANIZADO A FOGO (NBR 6323), CHAPA 16. DIMENSÕES 30X10X300CM (LXAXC)- FORNECIMENTO E INSTALAÇAO, INCLUINDO MATERIAIS DE FIXAÇAO | UN | 515.12
65004252 | COPASA_01/2025 | ELETROCALHA PERFURADA TIPO "C" (COM ABAS) EM AÇO GALVANIZADO A FOGO (NBR 6323), CHAPA 16. DIMENSÕES 40X10X300CM (LXAXC)- FORNECIMENTO E INSTALAÇAO, INCLUINDO MATERIAIS DE FIXAÇAO | UN | 601.86
65004253 | COPASA_01/2025 | ELETROCALHA PERFURADA TIPO "C" (COM ABAS) EM AÇO GALVANIZADO A FOGO (NBR 6323), CHAPA 14. DIMENSÕES 50X10X300CM (LXAXC)- FORNECIMENTO E INSTALAÇAO, INCLUINDO MATERIAIS DE FIXAÇAO | UN | 692.96
65004254 | COPASA_01/2025 | ELETROCALHA PERFURADA TIPO "C" (COM ABAS) EM AÇO GALVANIZADO A FOGO (NBR 6323), CHAPA 14. DIMENSÕES 60X10X300CM (LXAXC)- FORNECIMENTO E INSTALAÇAO, INCLUINDO MATERIAIS DE FIXAÇAO | UN | 778.5
65004255 | COPASA_01/2025 | ELETROCALHA PERFURADA TIPO "C" (COM ABAS) EM AÇO GALVANIZADO A FOGO (NBR 6323), CHAPA 14. DIMENSÕES 80X10X300CM (LXAXC)- FORNECIMENTO E INSTALAÇAO, INCLUINDO MATERIAIS DE FIXAÇAO | UN | 950.12
65004256 | COPASA_01/2025 | CURVA HORIZONTAL PERFURADA PARA ELETROCALHA DE 20X10CM, TIPO "C" (COM ABAS) EM AÇO GALV. A FOGO (NBR 6323), CHAPA 16 -FORNEC. E INSTALACAO, INCLUINDO MATERIAIS DE FIXAÇAO | UN | 153.83
65004257 | COPASA_01/2025 | CURVA HORIZONTAL PERFURADA PARA ELETROCALHA DE 30X10CM, TIPO "C" (COM ABAS) EM AÇO GALV. A FOGO (NBR 6323), CHAPA 16 -FORNEC. E INSTALACAO, INCLUINDO MATERIAIS DE FIXAÇAO | UN | 192.9
65004258 | COPASA_01/2025 | CURVA HORIZONTAL PERFURADA PARA ELETROCALHA DE 40X10CM, TIPO "C" (COM ABAS) EM AÇO GALV. A FOGO (NBR 6323), CHAPA 16 -FORNEC. E INSTALACAO, INCLUINDO MATERIAIS DE FIXAÇAO | UN | 288.95
65004259 | COPASA_01/2025 | CURVA HORIZONTAL PERFURADA PARA ELETROCALHA DE 50X10CM, TIPO "C" (COM ABAS) EM AÇO GALV. A FOGO (NBR 6323), CHAPA 14 -FORNEC. E INSTALACAO, INCLUINDO MATERIAIS DE FIXAÇAO | UN | 365.06
65004260 | COPASA_01/2025 | CURVA HORIZONTAL PERFURADA PARA ELETROCALHA DE 60X10CM, TIPO "C" (COM ABAS) EM AÇO GALV. A FOGO (NBR 6323), CHAPA 14 -FORNEC. E INSTALACAO, INCLUINDO MATERIAIS DE FIXAÇAO | UN | 373.27
65004261 | COPASA_01/2025 | CURVA HORIZONTAL PERFURADA PARA ELETROCALHA DE 80X10CM, TIPO "C" (COM ABAS) EM AÇO GALV. A FOGO (NBR 6323), CHAPA 14 -FORNEC. E INSTALACAO, INCLUINDO MATERIAIS DE FIXAÇAO | UN | 654.87
65004262 | COPASA_01/2025 | CURVA HORIZONTAL PERFURADA PARA ELETROCALHA DE 10X5CM, TIPO "C" (COM ABAS) EM AÇO GALV. A FOGO (NBR 6323), CHAPA 16 -FORNEC. E INSTALACAO, INCLUINDO MATERIAIS DE FIXAÇAO | UN | 108.48
65004263 | COPASA_01/2025 | CURVA HORIZONTAL PERFURADA PARA ELETROCALHA DE 20X5CM, TIPO "C" (COM ABAS) EM AÇO GALV. A FOGO (NBR 6323), CHAPA 16 -FORNEC. E INSTALACAO, INCLUINDO MATERIAIS DE FIXAÇAO | UN | 159.77
65004264 | COPASA_01/2025 | CURVA HORIZONTAL PERFURADA PARA ELETROCALHA DE 30X5CM, TIPO "C" (COM ABAS) EM AÇO GALV. A FOGO (NBR 6323), CHAPA 16 -FORNEC. E INSTALACAO, INCLUINDO MATERIAIS DE FIXAÇAO | UN | 182.43
65004265 | COPASA_01/2025 | CURVA VERTICAL EXTERNA PERFURADA PARA ELETROCALHA DE 20X10CM, TIPO "C" (COM ABAS) EM AÇO GALV. A FOGO (NBR 6323), CHAPA16 - FORNEC. E INSTALACAO, INCLUINDO MATERIAIS DE FIXAÇAO | UN | 125.49
65004266 | COPASA_01/2025 | CURVA VERTICAL EXTERNA PERFURADA PARA ELETROCALHA DE 30X10CM, TIPO "C" (COM ABAS) EM AÇO GALV. A FOGO (NBR 6323), CHAPA16 - FORNEC. E INSTALACAO, INCLUINDO MATERIAIS DE FIXAÇAO | UN | 139.78
65004267 | COPASA_01/2025 | CURVA VERTICAL EXTERNA PERFURADA PARA ELETROCALHA DE 40X10CM, TIPO "C" (COM ABAS) EM AÇO GALV. A FOGO (NBR 6323), CHAPA16 - FORNEC. E INSTALACAO, INCLUINDO MATERIAIS DE FIXAÇAO | UN | 153.37
65004268 | COPASA_01/2025 | CURVA VERTICAL EXTERNA PERFURADA PARA ELETROCALHA DE 50X10CM, TIPO "C" (COM ABAS) EM AÇO GALV. A FOGO (NBR 6323), CHAPA14 - FORNEC. E INSTALACAO, INCLUINDO MATERIAIS DE FIXAÇAO | UN | 176.28
65004269 | COPASA_01/2025 | CURVA VERTICAL EXTERNA PERFURADA PARA ELETROCALHA DE 60X10CM, TIPO "C" (COM ABAS) EM AÇO GALV. A FOGO (NBR 6323), CHAPA14 - FORNEC. E INSTALACAO, INCLUINDO MATERIAIS DE FIXAÇAO | UN | 191.28
65004270 | COPASA_01/2025 | CURVA VERTICAL EXTERNA PERFURADA PARA ELETROCALHA DE 80X10CM, TIPO "C" (COM ABAS) EM AÇO GALV. A FOGO (NBR 6323), CHAPA14 - FORNEC. E INSTALACAO, INCLUINDO MATERIAIS DE FIXAÇAO | UN | 212.58
65004271 | COPASA_01/2025 | CURVA VERTICAL EXTERNA PERFURADA PARA ELETROCALHA DE 10X5CM, TIPO "C" (COM ABAS) EM AÇO GALV. A FOGO (NBR 6323), CHAPA16 - FORNEC. E INSTALACAO, INCLUINDO MATERIAIS DE FIXAÇAO | UN | 100.88
65004272 | COPASA_01/2025 | CURVA VERTICAL EXTERNA PERFURADA PARA ELETROCALHA DE 20X5CM, TIPO "C" (COM ABAS) EM AÇO GALV. A FOGO (NBR 6323), CHAPA16 - FORNEC. E INSTALACAO, INCLUINDO MATERIAIS DE FIXAÇAO | UN | 114.63
65004273 | COPASA_01/2025 | CURVA VERTICAL EXTERNA PERFURADA PARA ELETROCALHA DE 30X5CM, TIPO "C" (COM ABAS) EM AÇO GALV. A FOGO (NBR 6323), CHAPA16 - FORNEC. E INSTALACAO, INCLUINDO MATERIAIS DE FIXAÇAO | UN | 128.94
65004274 | COPASA_01/2025 | CURVA VERTICAL INTERNA PERFURADA PARA ELETROCALHA DE 20X10CM, TIPO "C" (COM ABAS) EM AÇO GALV. A FOGO (NBR 6323), CHAPA16 - FORNEC. E INSTALACAO, INCLUINDO MATERIAIS DE FIXAÇAO | UN | 127.38
65004275 | COPASA_01/2025 | CURVA VERTICAL INTERNA PERFURADA PARA ELETROCALHA DE 30X10CM, TIPO "C" (COM ABAS) EM AÇO GALV. A FOGO (NBR 6323), CHAPA16 - FORNEC. E INSTALACAO, INCLUINDO MATERIAIS DE FIXAÇAO | UN | 146.24
65004276 | COPASA_01/2025 | CURVA VERTICAL INTERNA PERFURADA PARA ELETROCALHA DE 40X10CM, TIPO "C" (COM ABAS) EM AÇO GALV. A FOGO (NBR 6323), CHAPA16 - FORNEC. E INSTALACAO, INCLUINDO MATERIAIS DE FIXAÇAO | UN | 165.32
65004277 | COPASA_01/2025 | CURVA VERTICAL INTERNA PERFURADA PARA ELETROCALHA DE 50X10CM, TIPO "C" (COM ABAS) EM AÇO GALV. A FOGO (NBR 6323), CHAPA14 - FORNEC. E INSTALACAO, INCLUINDO MATERIAIS DE FIXAÇAO | UN | 195.45
65004278 | COPASA_01/2025 | CURVA VERTICAL INTERNA PERFURADA PARA ELETROCALHA DE 60X10CM, TIPO "C" (COM ABAS) EM AÇO GALV. A FOGO (NBR 6323), CHAPA14 - FORNEC. E INSTALACAO, INCLUINDO MATERIAIS DE FIXAÇAO | UN | 216.61
65004279 | COPASA_01/2025 | CURVA VERTICAL INTERNA PERFURADA PARA ELETROCALHA DE 80X10CM, TIPO "C" (COM ABAS) EM AÇO GALV. A FOGO (NBR 6323), CHAPA14 - FORNEC. E INSTALACAO, INCLUINDO MATERIAIS DE FIXAÇAO | UN | 248.13
65004280 | COPASA_01/2025 | CURVA VERTICAL INTERNA PERFURADA PARA ELETROCALHA DE 10X5CM, TIPO "C" (COM ABAS) EM AÇO GALV. A FOGO (NBR 6323), CHAPA16 - FORNEC. E INSTALACAO, INCLUINDO MATERIAIS DE FIXAÇAO | UN | 94.43
65004281 | COPASA_01/2025 | CURVA VERTICAL INTERNA PERFURADA PARA ELETROCALHA DE 20X5CM, TIPO "C" (COM ABAS) EM AÇO GALV. A FOGO (NBR 6323), CHAPA16 - FORNEC. E INSTALACAO, INCLUINDO MATERIAIS DE FIXAÇAO | UN | 110.86
65004282 | COPASA_01/2025 | CURVA VERTICAL INTERNA PERFURADA PARA ELETROCALHA DE 30X5CM, TIPO "C" (COM ABAS) EM AÇO GALV. A FOGO (NBR 6323), CHAPA16 - FORNEC. E INSTALACAO, INCLUINDO MATERIAIS DE FIXAÇAO | UN | 127.68
65004283 | COPASA_01/2025 | TE PERFURADO PARA ELETROCALHA DE 20X10CM, TIPO "C" (COM ABAS) EM AÇO GALVANIZADO A FOGO (NBR 6323), CHAPA 16 -FORNECIMENTO E INSTALAÇAO, INCLUINDO MATERIAIS DE FIXAÇAO | UN | 251.07
65004284 | COPASA_01/2025 | TE PERFURADO PARA ELETROCALHA DE 30X10CM, TIPO "C" (COM ABAS) EM AÇO GALVANIZADO A FOGO (NBR 6323), CHAPA 16 -FORNECIMENTO E INSTALAÇAO, INCLUINDO MATERIAIS DE FIXAÇAO | UN | 296.22
65004285 | COPASA_01/2025 | TE PERFURADO PARA ELETROCALHA DE 40X10CM, TIPO "C" (COM ABAS) EM AÇO GALVANIZADO A FOGO (NBR 6323), CHAPA 16 -FORNECIMENTO E INSTALAÇAO, INCLUINDO MATERIAIS DE FIXAÇAO | UN | 352.96
65004286 | COPASA_01/2025 | TE PERFURADO PARA ELETROCALHA DE 50X10CM, TIPO "C" (COM ABAS) EM AÇO GALVANIZADO A FOGO (NBR 6323), CHAPA 14 -FORNECIMENTO E INSTALAÇAO, INCLUINDO MATERIAIS DE FIXAÇAO | UN | 461.19
65004287 | COPASA_01/2025 | TE PERFURADO PARA ELETROCALHA DE 60X10CM, TIPO "C" (COM ABAS) EM AÇO GALVANIZADO A FOGO (NBR 6323), CHAPA 14 -FORNECIMENTO E INSTALAÇAO, INCLUINDO MATERIAIS DE FIXAÇAO | UN | 547.96
65004288 | COPASA_01/2025 | TE PERFURADO PARA ELETROCALHA DE 80X10CM, TIPO "C" (COM ABAS) EM AÇO GALVANIZADO A FOGO (NBR 6323), CHAPA 14 -FORNECIMENTO E INSTALAÇAO, INCLUINDO MATERIAIS DE FIXAÇAO | UN | 737.84
65004289 | COPASA_01/2025 | TE PERFURADO PARA ELETROCALHA DE 10X5CM, TIPO "C" (COM ABAS) EM AÇO GALVANIZADO A FOGO (NBR 6323), CHAPA 16 -FORNECIMENTO E INSTALAÇAO, INCLUINDO MATERIAIS DE FIXAÇAO | UN | 181.54
65004290 | COPASA_01/2025 | TE PERFURADO PARA ELETROCALHA DE 20X5CM, TIPO "C" (COM ABAS) EM AÇO GALVANIZADO A FOGO (NBR 6323), CHAPA 16 -FORNECIMENTO E INSTALAÇAO, INCLUINDO MATERIAIS DE FIXAÇAO | UN | 221.92
65004291 | COPASA_01/2025 | TE PERFURADO PARA ELETROCALHA DE 30X5CM, TIPO "C" (COM ABAS) EM AÇO GALVANIZADO A FOGO (NBR 6323), CHAPA 16 -FORNECIMENTO E INSTALAÇAO, INCLUINDO MATERIAIS DE FIXAÇAO | UN | 271.36
65004292 | COPASA_01/2025 | CRUZETA PERFURADA PARA ELETROCALHA DE 20X10CM, TIPO "C" (COM ABAS) EM AÇO GALVANIZADO A FOGO (NBR 6323), CHAPA 16 -FORNECIMENTO E INSTALAÇAO, INCLUINDO MATERIAIS DE FIXAÇAO | UN | 272.72
65004293 | COPASA_01/2025 | CRUZETA PERFURADA PARA ELETROCALHA DE 30X10CM, TIPO "C" (COM ABAS) EM AÇO GALVANIZADO A FOGO (NBR 6323), CHAPA 16 -FORNECIMENTO E INSTALAÇAO, INCLUINDO MATERIAIS DE FIXAÇAO | UN | 315.34
65004294 | COPASA_01/2025 | CRUZETA PERFURADA PARA ELETROCALHA DE 40X10CM, TIPO "C" (COM ABAS) EM AÇO GALVANIZADO A FOGO (NBR 6323), CHAPA 16 -FORNECIMENTO E INSTALAÇAO, INCLUINDO MATERIAIS DE FIXAÇAO | UN | 358.91
65004295 | COPASA_01/2025 | CRUZETA PERFURADA PARA ELETROCALHA DE 50X10CM, TIPO "C" (COM ABAS) EM AÇO GALVANIZADO A FOGO (NBR 6323), CHAPA 14 -FORNECIMENTO E INSTALAÇAO, INCLUINDO MATERIAIS DE FIXAÇAO | UN | 443.3
65004296 | COPASA_01/2025 | CRUZETA PERFURADA PARA ELETROCALHA DE 60X10CM, TIPO "C" (COM ABAS) EM AÇO GALVANIZADO A FOGO (NBR 6323), CHAPA 14 -FORNECIMENTO E INSTALAÇAO, INCLUINDO MATERIAIS DE FIXAÇAO | UN | 507.83
65004297 | COPASA_01/2025 | CRUZETA PERFURADA PARA ELETROCALHA DE 80X10CM, TIPO "C" (COM ABAS) EM AÇO GALVANIZADO A FOGO (NBR 6323), CHAPA 14 -FORNECIMENTO E INSTALAÇAO, INCLUINDO MATERIAIS DE FIXAÇAO | UN | 648.15
65004298 | COPASA_01/2025 | CRUZETA PERFURADA PARA ELETROCALHA DE 10X5CM, TIPO "C" (COM ABAS) EM AÇO GALVANIZADO A FOGO (NBR 6323), CHAPA 16 -FORNECIMENTO E INSTALAÇAO, INCLUINDO MATERIAIS DE FIXAÇAO | UN | 218.24
65004299 | COPASA_01/2025 | CRUZETA PERFURADA PARA ELETROCALHA DE 20X5CM, TIPO "C" (COM ABAS) EM AÇO GALVANIZADO A FOGO (NBR 6323), CHAPA 16 -FORNECIMENTO E INSTALAÇAO, INCLUINDO MATERIAIS DE FIXAÇAO | UN | 258.71
65004300 | COPASA_01/2025 | CRUZETA PERFURADA PARA ELETROCALHA DE 30X5CM, TIPO "C" (COM ABAS) EM AÇO GALVANIZADO A FOGO (NBR 6323), CHAPA 16 -FORNECIMENTO E INSTALAÇAO, INCLUINDO MATERIAIS DE FIXAÇAO | UN | 294.66
65004301 | COPASA_01/2025 | TAMPA DE ENCAIXE 100X3000MM PARA ELETROCALHA E LEITOS DE CABOS, EM AÇO GALVANIZADO A FOGO (NBR 6323), CHAPA 16 -FORNECIMENTO E INSTALAÇAO | UN | 69.7
65004302 | COPASA_01/2025 | TAMPA DE ENCAIXE 200X3000MM PARA ELETROCALHA E LEITOS DE CABOS, EM AÇO GALVANIZADO A FOGO (NBR 6323), CHAPA 16 -FORNECIMENTO E INSTALAÇAO | UN | 123.18
65004303 | COPASA_01/2025 | TAMPA DE ENCAIXE 300X3000MM PARA ELETROCALHA E LEITOS DE CABOS, EM AÇO GALVANIZADO A FOGO (NBR 6323), CHAPA 16 -FORNECIMENTO E INSTALAÇAO | UN | 178.48
65004304 | COPASA_01/2025 | TAMPA DE ENCAIXE 400X3000MM PARA ELETROCALHA E LEITOS DE CABOS, EM AÇO GALVANIZADO A FOGO (NBR 6323), CHAPA 16 -FORNECIMENTO E INSTALAÇAO | UN | 230.96
65004305 | COPASA_01/2025 | TAMPA DE ENCAIXE 500X3000MM PARA ELETROCALHA E LEITOS DE CABOS, EM AÇO GALVANIZADO A FOGO (NBR 6323), CHAPA 16 -FORNECIMENTO E INSTALAÇAO | UN | 286.26
65004306 | COPASA_01/2025 | TAMPA DE ENCAIXE 600X3000MM PARA ELETROCALHA E LEITOS DE CABOS, EM AÇO GALVANIZADO A FOGO (NBR 6323), CHAPA 16 -FORNECIMENTO E INSTALAÇAO | UN | 335.63
65004307 | COPASA_01/2025 | TAMPA DE ENCAIXE 800X3000MM PARA ELETROCALHA E LEITO DE CABOS, EM AÇO GALVANIZADO A FOGO (NBR 6323), CHAPA 16 -FORNECIMENTO E INSTALAÇAO | UN | 443.32
65004308 | COPASA_01/2025 | TAMPA DE ENCAIXE PARA CURVA HORIZONTAL DE ELETROCALHA E LEITO DE CABOS DE 100MM, EM AÇO GALVANIZADO A FOGO (NBR 6323),CHAPA 16 - FORNECIMENTO E INSTALAÇAO | UN | 21.68
65004309 | COPASA_01/2025 | TAMPA DE ENCAIXE PARA CURVA HORIZONTAL DE ELETROCALHA E LEITO DE CABOS DE 200MM, EM AÇO GALVANIZADO A FOGO (NBR 6323),CHAPA 16 - FORNECIMENTO E INSTALAÇAO | UN | 37.89
65004310 | COPASA_01/2025 | TAMPA DE ENCAIXE PARA CURVA HORIZONTAL DE ELETROCALHA E LEITO DE CABOS DE 300MM, EM AÇO GALVANIZADO A FOGO (NBR 6323),CHAPA 16 - FORNECIMENTO E INSTALAÇAO | UN | 61.21
65004311 | COPASA_01/2025 | TAMPA DE ENCAIXE PARA CURVA HORIZONTAL DE ELETROCALHA E LEITO DE CABOS DE 400MM, EM AÇO GALVANIZADO A FOGO (NBR 6323),CHAPA 16 - FORNECIMENTO E INSTALAÇAO | UN | 89.67
65004312 | COPASA_01/2025 | TAMPA DE ENCAIXE PARA CURVA HORIZONTAL DE ELETROCALHA E LEITO DE CABOS DE 500MM, EM AÇO GALVANIZADO A FOGO (NBR 6323),CHAPA 16 - FORNECIMENTO E INSTALAÇAO | UN | 124.19
65004313 | COPASA_01/2025 | TAMPA DE ENCAIXE PARA CURVA HORIZONTAL DE ELETROCALHA E LEITO DE CABOS DE 600MM, EM AÇO GALVANIZADO A FOGO (NBR 6323),CHAPA 16 - FORNECIMENTO E INSTALAÇAO | UN | 161.58
65004314 | COPASA_01/2025 | TAMPA DE ENCAIXE PARA CURVA HORIZONTAL DE ELETROCALHA E LEITO DE CABOS DE 800MM, EM AÇO GALVANIZADO A FOGO (NBR 6323),CHAPA 16 - FORNECIMENTO E INSTALAÇAO | UN | 252.69
65004315 | COPASA_01/2025 | TAMPA DE ENCAIXE PARA TE HORIZONTAL DE ELETROCALHA E LEITO DE CABOS DE 100MM, EM AÇO GALVANIZADO A FOGO (NBR 6323),CHAPA 16 - FORNECIMENTO E INSTALAÇAO | UN | 36.45
65004316 | COPASA_01/2025 | TAMPA DE ENCAIXE PARA TE HORIZONTAL DE ELETROCALHA E LEITO DE CABOS DE 200MM, EM AÇO GALVANIZADO A FOGO (NBR 6323),CHAPA 16 - FORNECIMENTO E INSTALAÇAO | UN | 59.48
65004317 | COPASA_01/2025 | TAMPA DE ENCAIXE PARA TE HORIZONTAL DE ELETROCALHA E LEITO DE CABOS DE 300MM, EM AÇO GALVANIZADO A FOGO (NBR 6323),CHAPA 16 - FORNECIMENTO E INSTALAÇAO | UN | 88.26
65004318 | COPASA_01/2025 | TAMPA DE ENCAIXE PARA TE HORIZONTAL DE ELETROCALHA E LEITO DE CABOS DE 400MM, EM AÇO GALVANIZADO A FOGO (NBR 6323),CHAPA 16 - FORNECIMENTO E INSTALAÇAO | UN | 125.3
65004319 | COPASA_01/2025 | TAMPA DE ENCAIXE 500X3000MM PARA TE HORIZONTAL DE ELETROCALHA E LEITO DE CABOS, EM AÇO GALVANIZADO A FOGO (NBR 6323),CHAPA 16 - FORNECIMENTO E INSTALAÇAO | UN | 164.1
65004320 | COPASA_01/2025 | TAMPA DE ENCAIXE PARA TE HORIZONTAL DE ELETROCALHA E LEITO DE CABOS DE 600MM, EM AÇO GALVANIZADO A FOGO (NBR 6323),CHAPA 16 - FORNECIMENTO E INSTALAÇAO | UN | 215.68
65004321 | COPASA_01/2025 | TAMPA DE ENCAIXE PARA TE HORIZONTAL DE ELETROCALHA E LEITO DE CABOS 800MM, EM AÇO GALVANIZADO A FOGO (NBR 6323), CHAPA16 - FORNECIMENTO E INSTALAÇAO | UN | 324.05
65004322 | COPASA_01/2025 | TAMPA DE ENCAIXE PARA CRUZETA HORIZONTAL DE ELETROCALHA E LEITO DE CABOS DE 100MM, EM AÇO GALVANIZADO A FOGO (NBR 6323),CHAPA 16 - FORNECIMENTO E INSTALAÇAO | UN | 52.96
65004323 | COPASA_01/2025 | TAMPA DE ENCAIXE PARA CRUZETA HORIZONTAL DE ELETROCALHA E LEITO DE CABOS DE 200MM, EM AÇO GALVANIZADO A FOGO (NBR 6323),CHAPA 16 - FORNECIMENTO E INSTALAÇAO | UN | 78.83
65004324 | COPASA_01/2025 | TAMPA DE ENCAIXE PARA CRUZETA HORIZONTAL DE ELETROCALHA E LEITO DE CABOS DE 300MM, EM AÇO GALVANIZADO A FOGO (NBR 6323),CHAPA 16 - FORNECIMENTO E INSTALAÇAO | UN | 111.36
65004325 | COPASA_01/2025 | TAMPA DE ENCAIXE PARA CRUZETA HORIZONTAL DE ELETROCALHA E LEITO DE CABOS DE 400MM, EM AÇO GALVANIZADO A FOGO (NBR 6323),CHAPA 16 - FORNECIMENTO E INSTALAÇAO | UN | 149.8
65004326 | COPASA_01/2025 | TAMPA DE ENCAIXE PARA CRUZETA HORIZONTAL DE ELETROCALHA E LEITO DE CABOS DE 500MM, EM AÇO GALVANIZADO A FOGO (NBR 6323),CHAPA 16 - FORNECIMENTO E INSTALAÇAO | UN | 194.16
65004327 | COPASA_01/2025 | TAMPA DE ENCAIXE PARA CRUZETA HORIZONTAL DE ELETROCALHA E LEITO DE CABOS DE 600MM, EM AÇO GALVANIZADO A FOGO (NBR 6323),CHAPA 16 - FORNECIMENTO E INSTALAÇAO | UN | 249.62
65004328 | COPASA_01/2025 | TAMPA DE ENCAIXE PARA CRUZETA HORIZONTAL DE ELETROCALHA E LEITO DE CABOS DE 800MM, EM AÇO GALVANIZADO A FOGO (NBR 6323),CHAPA 16 - FORNECIMENTO E INSTALAÇAO | UN | 372.84
65004329 | COPASA_01/2025 | TAMPA DE ENCAIXE PARA CURVA VERTICAL INTERNA DE ELETROCALHA E LEITO DE CABOS DE 100MM, EM AÇO GALVANIZADO A FOGO (NBR6323), CHAPA 16 - FORNECIMENTO E INSTALAÇAO | UN | 12.4
65004330 | COPASA_01/2025 | TAMPA DE ENCAIXE PARA CURVA VERTICAL INTERNA DE ELETROCALHA E LEITO DE CABOS DE 200MM, EM AÇO GALVANIZADO A FOGO (NBR6323), CHAPA 16 - FORNECIMENTO E INSTALAÇAO | UN | 19.79
65004331 | COPASA_01/2025 | TAMPA DE ENCAIXE PARA CURVA VERTICAL INTERNA DE ELETROCALHA E LEITO DE CABOS DE 300MM, EM AÇO GALVANIZADO A FOGO (NBR6323), CHAPA 16 - FORNECIMENTO E INSTALAÇAO | UN | 27.18
65004332 | COPASA_01/2025 | TAMPA DE ENCAIXE PARA CURVA VERTICAL INTERNA DE ELETROCALHA E LEITO DE CABOS 400MM, EM AÇO GALVANIZADO A FOGO (NBR6323), CHAPA 16 - FORNECIMENTO E INSTALAÇAO | UN | 34.95
65004333 | COPASA_01/2025 | TAMPA DE ENCAIXE PARA CURVA VERTICAL INTERNA DE ELETROCALHA E LEITO DE CABOS 500MM, EM AÇO GALVANIZADO A FOGO (NBR6323), CHAPA 16 - FORNECIMENTO E INSTALAÇAO | UN | 44.07
65004334 | COPASA_01/2025 | TAMPA DE ENCAIXE PARA CURVA VERTICAL INTERNA DE ELETROCALHA E LEITO DE CABOS 600MM, EM AÇO GALVANIZADO A FOGO (NBR6323), CHAPA 16 - FORNECIMENTO E INSTALAÇAO | UN | 52.52
65004335 | COPASA_01/2025 | TAMPA DE ENCAIXE PARA CURVA VERTICAL INTERNA DE ELETROCALHA E LEITO DE CABOS 800MM, EM AÇO GALVANIZADO A FOGO (NBR6323), CHAPA 16 - FORNECIMENTO E INSTALAÇAO | UN | 67.5
65004336 | COPASA_01/2025 | LEITO PARA CABOS ABAS EXT. 19MM, TRAVESSAS DE 38X19MM A CADA 250MM, EM ACO GALV. A FOGO NBR 6323, CHAPA 16 LATERAIS E 18TRAVESSAS. DIM. 20X10X300 CM - FORNEC. E INSTALACAO | UN | 312.88
65004337 | COPASA_01/2025 | LEITO PARA CABOS ABAS EXT. 19MM, TRAVESSAS DE 38X19MM A CADA 250MM, EM ACO GALV. A FOGO NBR 6323, CHAPA 16 LATERAIS E 18TRAVESSAS. DIM. 30X10X300 CM - FORNEC. E INSTALACAO | UN | 327.54
65004338 | COPASA_01/2025 | LEITO PARA CABOS ABAS EXT. 19MM, TRAVESSAS DE 38X19MM A CADA 250MM, EM ACO GALV. A FOGO NBR 6323, CHAPA 16 LATERAIS E 18TRAVESSAS. DIM. 40X10X300 CM - FORNEC. E INSTALACAO | UN | 342.2
65004339 | COPASA_01/2025 | LEITO PARA CABOS ABAS EXT. 19MM, TRAVESSAS DE 38X19MM A CADA 250MM, EM ACO GALV. A FOGO NBR 6323, CHAPA 14 LATERAIS E 16TRAVESSAS. DIM. 50X10X300 CM - FORNEC. E INSTALACAO | UN | 361.75
65004340 | COPASA_01/2025 | LEITO PARA CABOS ABAS EXT. 19MM, TRAVESSAS DE 38X19MM A CADA 250MM, EM ACO GALV. A FOGO NBR 6323, CHAPA 14 LATERAIS E 16TRAVESSAS. DIM. 60X10X300 CM - FORNEC. E INSTALACAO | UN | 376.72
65004341 | COPASA_01/2025 | LEITO PARA CABOS ABAS EXT. 19MM, TRAVESSAS DE 38X19MM A CADA 250MM, EM ACO GALV. A FOGO NBR 6323, CHAPA 14 LATERAIS E 16TRAVESSAS. DIM. 80X10X300 CM - FORNEC. E INSTALACAO | UN | 406.66
65004342 | COPASA_01/2025 | LEITO PARA CABOS ABAS EXT. 19MM, TRAVESSAS DE 38X19MM A CADA 250MM, EM ACO GALV. A FOGO NBR 6323, CHAPA 14 LATERAIS E 16TRAVESSAS. DIM. 100X10X300 CM - FORNEC. E INSTALACAO | UN | 436.6
65004343 | COPASA_01/2025 | CURVA HORIZONTAL P/ LEITO DE CABOS ABAS EXT. 19MM, TRAVESSAS 38X19MM, EM ACO GALV. A FOGO (NBR 6323), CHAPA 16 LATERAISE 18 TRAVESSAS DIM. 20X10 CM (LXA) - FORNEC. E INSTALACAO | UN | 160.88
65004344 | COPASA_01/2025 | CURVA HORIZONTAL P/ LEITO DE CABOS ABAS EXT. 19MM, TRAVESSAS 38X19MM, EM ACO GALV. A FOGO (NBR 6323), CHAPA 16 LATERAISE 18 TRAVESSAS DIM. 30X10 CM (LXA) - FORNEC. E INSTALACAO | UN | 183.74
65004345 | COPASA_01/2025 | CURVA HORIZONTAL P/ LEITO DE CABOS ABAS EXT. 19MM, TRAVESSAS 38X19MM, EM ACO GALV. A FOGO (NBR 6323), CHAPA 16 LATERAISE 18 TRAVESSAS DIM. 40X10 CM (LXA) - FORNEC. E INSTALACAO | UN | 206.83
65004346 | COPASA_01/2025 | CURVA HORIZONTAL P/ LEITO DE CABOS ABAS EXT. 19MM, TRAVESSAS 38X19MM, EM ACO GALV. A FOGO (NBR 6323), CHAPA 14 LATERAISE 16 TRAVESSAS DIM. 50X10 CM (LXA) - FORNEC. E INSTALACAO | UN | 251.51
65004347 | COPASA_01/2025 | CURVA HORIZONTAL P/ LEITO DE CABOS ABAS EXT. 19MM, TRAVESSAS 38X19MM, EM ACO GALV. A FOGO (NBR 6323), CHAPA 14 LATERAISE 16 TRAVESSAS DIM. 60X10 CM (LXA) - FORNEC. E INSTALACAO | UN | 277.24
65004348 | COPASA_01/2025 | CURVA HORIZONTAL P/ LEITO DE CABOS ABAS EXT. 19MM, TRAVESSAS 38X19MM, EM ACO GALV. A FOGO (NBR 6323), CHAPA 14 LATERAISE 16 TRAVESSAS DIM. 80X10 CM (LXA) - FORNEC. E INSTALACAO | UN | 321.56
65004349 | COPASA_01/2025 | CURVA HORIZONTAL P/ LEITO DE CABOS ABAS EXT. 19MM, TRAVESSAS 38X19MM, EM ACO GALV. A FOGO (NBR 6323) CHAPA 14 LATERAIS E16 TRAVESSAS DIM. 100X10 CM (LXA) - FORNEC. E INSTALACAO | UN | 355.49
65004350 | COPASA_01/2025 | CURVA VERT EXT OU INTERNA P/ LEITO DE CABOS ABAS EXT. 19MM, TRAVESSAS 38X19MM, EM ACO GALV A FOGO NBR 6323, CHAPA 16LATERAIS E 18 TRAVESSAS DIM 20X10 CM - FORNEC. E INSTALACAO | UN | 153.67
65004351 | COPASA_01/2025 | CURVA VERT EXT OU INTERNA P/ LEITO DE CABOS ABAS EXT. 19MM, TRAVESSAS 38X19MM, EM ACO GALV A FOGO. NBR 6323, CHAPA 16LATERAIS E 18 TRAVESSAS DIM. 30X10 CM - FORNEC. E INSTALACAO | UN | 167.62
65004352 | COPASA_01/2025 | CURVA VERT EXT OU INTERNA P/ LEITO DE CABOS ABAS EXT. 19MM, TRAVESSAS 38X19MM, EM ACO GALV A FOGO. NBR 6323, CHAPA 16LATERAIS E 18 TRAVESSAS DIM. 40X10 CM - FORNEC. E INSTALACAO | UN | 180.2
65004353 | COPASA_01/2025 | CURVA VERT EXT OU INTERNA P/ LEITO DE CABOS ABAS EXT. 19MM, TRAVESSAS 38X19MM, EM ACO GALV A FOGO. NBR 6323, CHAPA 14LATERAIS E 16 TRAVESSAS DIM. 50X10 CM - FORNEC. E INSTALACAO | UN | 207.7
65004354 | COPASA_01/2025 | CURVA VERT EXT OU INTERNA P/ LEITO DE CABOS ABAS EXT. 19MM, TRAVESSAS 38X19MM, EM ACO GALV A FOGO. NBR 6323, CHAPA 14LATERAIS E 16 TRAVESSAS DIM. 60X10 CM - FORNEC. E INSTALACAO | UN | 222.93
65004355 | COPASA_01/2025 | CURVA VERT EXT OU INTERNA P/ LEITO DE CABOS ABAS EXT. 19MM, TRAVESSAS 38X19MM, EM ACO GALV A FOGO. NBR 6323, CHAPA 14LATERAIS E 16 TRAVESSAS DIM. 80X10 CM - FORNEC. E INSTALACAO | UN | 244.53
65004356 | COPASA_01/2025 | CURVA VERT EXT OU INTERNA P/ LEITO DE CABOS ABAS EXT. 19MM, TRAVESSAS 38X19MM, EM ACO GALV A FOGO. NBR 6323, CHAPA 14LATERAIS E 16 TRAVESSAS DIM. 100X10 CM- FORNEC. E INSTALACAO | UN | 266.13
65004357 | COPASA_01/2025 | TE HORIZONTAL PARA LEITO DE CABOS TIPO "C" (COM ABAS) EM AÇO GALV. A FOGO (NBR 6323), CHAPA 16. DIM. 20X10 CM (LXA) -FORNEC. E INSTALACAO, INCLUINDO MATERIAIS DE FIXAÇAO | UN | 254.46
65004358 | COPASA_01/2025 | TE HORIZONTAL PARA LEITO DE CABOS ABAS EXT. 19MM, TRAVESSAS 38X19MM, EM ACO GALV. A FOGO NBR 6323, CHAPA 16 NAS LATERAISE 18 NAS TRAVESSAS DIM. 30X10 CM - FORNEC. E INSTALACAO | UN | 279.93
65004359 | COPASA_01/2025 | TE HORIZONTAL PARA LEITO DE CABOS ABAS EXT. 19MM, TRAVESSAS 38X19MM, EM ACO GALV. A FOGO NBR 6323, CHAPA 16 NAS LATERAISE 18 NAS TRAVESSAS DIM. 40X10 CM - FORNEC. E INSTALACAO | UN | 306.4
65004360 | COPASA_01/2025 | TE HORIZONTAL PARA LEITO DE CABOS ABAS EXT. 19MM, TRAVESSAS 38X19MM, EM ACO GALV. A FOGO NBR 6323, CHAPA 14 NAS LATERAISE 16 NAS TRAVESSAS DIM. 50X10 CM - FORNEC. E INSTALACAO | UN | 365.27
65004361 | COPASA_01/2025 | TE HORIZONTAL PARA LEITO DE CABOS ABAS EXT. 19MM, TRAVESSAS 38X19MM, EM ACO GALV. A FOGO NBR 6323, CHAPA 14 NAS LATERAISE 16 NAS TRAVESSAS DIM. 60X10 CM - FORNEC. E INSTALACAO | UN | 377.98
65004362 | COPASA_01/2025 | TE HORIZONTAL PARA LEITO DE CABOS ABAS EXT. 19MM, TRAVESSAS 38X19MM, EM ACO GALV. A FOGO NBR 6323, CHAPA 14 NAS LATERAISE 16 NAS TRAVESSAS DIM. 80X10 CM - FORNEC. E INSTALACAO | UN | 436.41
65004363 | COPASA_01/2025 | TE HORIZONTAL PARA LEITO DE CABOS ABAS EXT. 19MM, TRAVESSAS 38X19MM, EM ACO GALV. A FOGO NBR 6323, CHAPA 14 NAS LATERAISE 16 NAS TRAVESSAS DIM. 100X10 CM - FORNEC. E INSTALACAO | UN | 487.22
65004364 | COPASA_01/2025 | CRUZETA HORIZONTAL PARA LEITO DE CABOS ABAS EXT. 19MM, TRAVESSAS 38X19MM, EM ACO GALV. A FOGO (NBR 6323), CHAPA 16LATERAIS E 18 TRAVESSAS DIM. 20X10 CM - FORNEC. E INSTALACAO | UN | 344.35
65004366 | COPASA_01/2025 | CRUZETA HORIZONTAL PARA LEITO DE CABOS ABAS EXT. 19MM, TRAVESSAS 38X19MM, EM ACO GALV. A FOGO (NBR 6323), CHAPA 16LATERAIS E 18 TRAVESSAS DIM. 30X10 CM - FORNEC. E INSTALACAO | UN | 376.49
65004368 | COPASA_01/2025 | CRUZETA HORIZONTAL PARA LEITO DE CABOS ABAS EXT. 19MM, TRAVESSAS 38X19MM, EM ACO GALV. A FOGO (NBR 6323), CHAPA 16LATERAIS E 18 TRAVESSAS DIM. 40X10 CM - FORNEC. E INSTALACAO | UN | 403.95
65004369 | COPASA_01/2025 | CRUZETA HORIZONTAL PARA LEITO DE CABOS ABAS EXT. 19MM, TRAVESSAS 38X19MM, EM ACO GALV. A FOGO (NBR 6323), CHAPA 14LATERAIS E 16 TRAVESSAS DIM. 50X10 CM - FORNEC. E INSTALACAO | UN | 465.64
65004370 | COPASA_01/2025 | CRUZETA HORIZONTAL PARA LEITO DE CABOS ABAS EXT. 19MM, TRAVESSAS 38X19MM, EM ACO GALV. A FOGO (NBR 6323), CHAPA 14LATERAIS E 16 TRAVESSAS DIM. 60X10 CM - FORNEC. E INSTALACAO | UN | 497.29
65004371 | COPASA_01/2025 | CRUZETA HORIZONTAL PARA LEITO DE CABOS ABAS EXT. 19MM, TRAVESSAS 38X19MM, EM ACO GALV. A FOGO (NBR 6323), CHAPA 14LATERAIS E 16 TRAVESSAS DIM. 80X10 CM - FORNEC. E INSTALACAO | UN | 549.39
65004372 | COPASA_01/2025 | CRUZETA HORIZONTAL PARA LEITO DE CABOS ABAS EXT. 19MM, TRAVESSAS 38X19MM, EM ACO GALV. A FOGO (NBR 6323), CHAPA 14LATERAIS E 16 TRAVESSAS DIM. 100X10 CM - FORNEC. E INSTALACAO | UN | 602.53
65004373 | COPASA_01/2025 | SEPTO DIVISOR PARA LEITOS E ELETROCALHAS EM AÇO GALVANIZADO A FOGO (NBR 6323), DIMENSÕES 300X10 CENTIMETROS (CXA). -FORNECIMENTO E INSTALAÇAO, INCLUINDO MATERIAIS DE FIXAÇAO | UN | 79.22
65004374 | COPASA_01/2025 | SEPTO DIVISOR PARA LEITOS E ELETROCALHAS EM AÇO GALVANIZADO A FOGO (NBR 6323), DIMENSÕES 300X5 CENTIMETROS (CXA).FORNECIMENTO E INSTALAÇAO, INCLUINDO MATERIAIS DE FIXAÇAO | UN | 45.22
65004375 | COPASA_01/2025 | INSTALACAO DE MEDIDOR DE NIVEL ULTRASSONICO, INCLUINDO FORNECIMENTO DE SUPORTE ARTICULAVEL EM ALUMINIO E MATERIAIS PARACONEXAO E FIXACAO | UN | 1272
65004376 | COPASA_01/2025 | POSTE DE CONCRETO CIRCULAR E ACESSORIOS PARA RAMAL DE ENTRADA (OU SAIDA) DE SUBESTACAO, PARA TRANSICAO DE REDE AEREAPARA REDE SUBTERRANEA - FORNECIMENTO E INSTALACAO | UN | 6117.97
65004377 | COPASA_01/2025 | CABO UNIPOLAR 50MM2 8,7/15kV, ISOL EXTRUDADA H/EPR BLIND, ENCH. EXTRUDADO, COB PVC ST2, 90G EM SERV, COND COBRE NU TEMPMOLE CL 2, BLIND. NBR 7286/NBR 6251 - FORNEC. E ASSENTAMENTO | M | 115.09
65004378 | COPASA_01/2025 | CABO UNIPOLAR 35MM2 8,7/15kV, ISOL EXTRUDADA H/EPR BLIND, ENCH. EXTRUDADO, COB PVC ST2, 90G EM SERV, COND COBRE NU TEMPMOLE CL 2, BLIND. NBR 7286/NBR 6251 - FORNEC. E ASSENTAMENTO | M | 92.39
65004379 | COPASA_01/2025 | CABO UNIPOLAR 25MM2 8,7/15kV, ISOL EXTRUDADA H/EPR BLIND, ENCH. EXTRUDADO, COB PVC ST2, 90G EM SERV, COND COBRE NU TEMPMOLE CL 2, BLIND. NBR 7286/NBR 6251 - FORNEC. E ASSENTAMENTO | M | 75.9
65004380 | COPASA_01/2025 | TERMINACAO PARA CABO 8,7/15KV, TENSAO SUPORTAVEL FREQ INDU 34KV E IMPULSO 110KV, MONT. A FRIO, P/ CABO DE COBRE EPR 90°DE 25 A 50MM2, ACES. P/ MONT. - INT/EXT - FORNEC INSTALACAO | UN | 810.2
65004381 | COPASA_01/2025 | SUPORTE P/ 3 MUFLAS, INSTAL PAREDE, CANT. ACO 1.1/2"X1.1/2"X3/16", PINT ANTICORROSIVA, DIM. CONF NORMA CONCES ENERGIA,INCL ABRACADEIRAS FIXACAO DAS MUFLAS - FORNEC E INSTALACAO | UN | 661.51
65004382 | COPASA_01/2025 | CONJUNTO DE 3 ISOLADORES TIPO PEDESTAL, 15KV, PRENSA FIO P/ VERG, TENSAO FREQ IND 34KV E IMP ATMOSF 95KV, SUP CANT ACO1.1/2"X1.1/2"X3/16" PINT ANTICORROSIVA - FORNEC E INSTALACAO | CJ | 607.01
65004383 | COPASA_01/2025 | CAVALETE ACO PINT ANTICORROSIVA OU GALV. A FOGO, P/ INSTAL DE 3 TRANSF. DE CORRENTE E 3 DE POTENCIAL, INCL TUBULACOESPARA CABOS, CONF NORMA CONCES. ENERGIA - FORNEC E INSTALACAO | UN | 2827.2
65004384 | COPASA_01/2025 | BARRAMENTO DE COBRE ELETROLITICO EM FORMA DE VERGALHAO, PUREZA > 99,9%, SECAO TRANSVERSAL CIRCULAR DE 3/8", PINTADOCONFORME NORMA DA CONCESSIONARIA DE ENERGIA, FORNEC E INSTALACAO | M | 228.07
65004385 | COPASA_01/2025 | BARRAMENTO DE COBRE ELETROLITICO EM FORMA DE VERGALHAO, PUREZA > 99,9%, SECAO TRANSVERSAL CIRCULAR DE 1/4", PINTADOCONFORME NORMA DA CONCESSIONARIA DE ENERGIA, FORNEC E INSTALACAO | M | 210.25
65004386 | COPASA_01/2025 | CONECTOR (BORNE) CONCENTRICO À PRESSAO COM PORCA DE TRAVAMENTO, EM LATAO COM ACABAMENTO ESTANHADO, PARA VERG DE COBRE3/8" OU 1/4" TIPO DERIVACAO T OU EMENDA - FORNEC E INSTALACAO | UN | 85.75
65004387 | COPASA_01/2025 | CONECTOR (BORNE) CONCENTRICO À PRESSAO COM PORCA DE TRAVAMENTO, EM LATAO COM ACABAMENTO ESTANHADO, PARA VERGALHAO DECOBRE 3/8" OU 1/4", TIPO TERMINACAO - FORNEC E INSTALACAO | UN | 85.75
65004388 | COPASA_01/2025 | CONJUNTO 3 BUCHAS DE PASSAGEM 15KV - 200A- INT/EXTERNO - TENSAO SUPORT A FREQ INDUST 34KV E IMP ATMOSF 95KV, CONF N.ABNT NBR 5034, MONT CHAPA ACO GALV A FOGO - FORNEC E INSTALACAO | CJ | 2783.94
65004389 | COPASA_01/2025 | INSTALACAO E INTERLIGACAO DE CHAVE SECCIONADORA TRIPOLAR E PUNHO PARA MANOBRA MANUAL EM SUBESTACAO ABRIGADA, INCLUINDOFORNECIMENTO DE MATERIAIS DE FIXACAO | UN | 788.08
65004390 | COPASA_01/2025 | INSTALACAO E INTERLIGACAO DE DISJUNTOR DE MEDIA TENSAO EM SUBESTACAO ABRIGADA, INCLUINDO FORNECIMENTO DE MATERIAIS DEFIXACAO | UN | 768.52
65004391 | COPASA_01/2025 | FORNECIMENTO DE SUPORTE, INSTALACAO E INTERLIGACAO DE CONJUNTO DE 3 (TRES) TRANSFORMADORES DE CORRENTE - TC DE MEDIATENSAO PARA PROTECAO DE SUBESTACAO | CJ | 1014.25
65004392 | COPASA_01/2025 | FORNECIMENTO DE SUPORTE E INSTALACAO DE TRANSFORMADOR DE POTENCIAL - TP DE MEDIA TENSAO PARA PROTECAO DE SUBESTACAO | UN | 808.01
65004393 | COPASA_01/2025 | INSTALACAO E INTERLIGACAO DE PAINEL DE PROTECAO SECUNDÁRIA EM SUBESTACAO, INCLUINDO FORNECIMENTO E INSTALACAO DE CABOS EINFRAESTRUTURA DE ELETRODUTOS | UN | 4961.95
65004394 | COPASA_01/2025 | CAIXAS MEDICAO ENERGIA PARA SUBESTACOES MEDIA TENSAO, INCL INFRAESTRUT. INTERLIG AOS TCs E TPs DE MEDICAO E PLATAF BASC.ADEQUADA P. MIGRACAO P. MERCADO LIVRE - FORNEC E INSTALACAO | UN | 4225.34
65004395 | COPASA_01/2025 | FUSIVEL HH DE 15KV, PARA CHAVE SECCIONADORA, CORRENTE NOMINAL DO FUSIVEL DE ATE 25A - FORNECIMENTO E INSTALACAO | UN | 335.37
65004396 | COPASA_01/2025 | FUSIVEL HH DE 15KV, PARA CHAVE SECCIONADORA, CORRENTE NOMINAL DO FUSIVEL DE 32A ATE 63A - FORNECIMENTO E INSTALACAO | UN | 415.9
65004397 | COPASA_01/2025 | FUSIVEL HH DE 15KV, PARA CHAVE SECCIONADORA, CORRENTE NOMINAL DO FUSIVEL DE 75A ATE 125A - FORNECIMENTO E INSTALACAO | UN | 527.02
65004398 | COPASA_01/2025 | INSTALACAO E INTERLIGACAO DE TRANSFORMADOR DE POTENCIA DE 500 A 1500kVA, INCLUINDO FORNECIMENTO DE MATERIAIS EACESSORIOS PARA INSTALACAO | UN | 4240.51
65004399 | COPASA_01/2025 | INSTALACAO E INTERLIGACAO DE TRANSFORMADOR DE POTENCIA ATE 300KVA, INCLUINDO FORNECIMENTO DE MATERIAIS E ACESSORIOS PARAINSTALACAO | UN | 2554.05
65004400 | COPASA_01/2025 | HASTE DE ATERRAMENTO TIPO CANTONEIRA DE ACO GALVANIZADO 25X25X5X2400MM COM CAIXA DE INSPECAO PARA SUBESTACAO -FORNECIMENTO E INSTALACAO CONFORME NORMA DA CONCESSIONARIA DE ENERGIA | UN | 295.72
65004401 | COPASA_01/2025 | HASTE DE ATERRAMENTO COBREADA DE ALTA CAMADA, MINIMO DE 254 MICRON DE COBRE, 5/8"X2400MM SEM CAIXA DE INSPECAO, CONFORMENORMA ABNT NBR 5419 E NBR 13571, FORNECIMENTO E INSTALACAO | UN | 247.16
65004402 | COPASA_01/2025 | LUMINARIA TIPO ARANDELA EM ALUMINIO BLINDADA, A PROVA DE TEMPO, ANGULO 45°, GRADE DE PROTECAO E GLOBO DE VIDRO ROSQUEADOAO CORPO, BASE E27 C/ LAMPADA LED 15W - FORNEC E INSTALACAO | UN | 396.64
65004403 | COPASA_01/2025 | LUMINÁRIA EMERGENCIA COM 60 LED - 200 LUMENS, BIVOLT 127-220V, COM BATERIA DE LITIO AUTONOMIA DE 3 HORAS A PLENA CARGA -FORNECIMENTO E INSTALACAO | UN | 116.33
65004404 | COPASA_01/2025 | QUADRO DE EQUALIZACAO DE POTENCIAIS 200X200MM EM ACO, DE SOBREPOR, COM BARRAMENTO DE COBRE, 8 (OITO) TERMINAIS DE16-25MM2 E 1 (UM) TERMINAL DE 50MM2 - FORNECIMENTO E INSTALACAO | UN | 591.66
65004405 | COPASA_01/2025 | QUADRO DE EQUALIZACAO DE POTENCIAIS 400X400MM EM ACO, DE SOBREPOR, COM BARRAMENTO DE COBRE, 16 (DEZESSEIS) TERMINAIS DE16-25MM2 E 1 (UM) DE 50MM2 - FORNECIMENTO E INSTALACAO | UN | 1112.78
65004406 | COPASA_01/2025 | LUVA ISOLANTE BORRACHA CLASSE 2 - 20kV, CONF. ABNT NBR 16295. FORNEC COM LUVA, COBERT EM COURO. PROTECAO LUVA ISOLANTE,TAMANHO 10", INCL CAIXA MADEIRA ABRIGO - FORNEC E INSTALACAO | CJ | 892.44
65004407 | COPASA_01/2025 | EXTINTOR DE INCENDIO TIPO PO QUIMICO ABC, CAPACIDADE DE 6KG - FORNEC COM SUPORTE E ABRIGO PARA INSTALACAO EXTERNA EFIXACAO EM PAREDE, COM PLACA SINALIZACAO - FORNEC E INSTALACAO | CJ | 1125.85
65004408 | COPASA_01/2025 | PARA RAIO RESISTORES OXIDO ZINCO, SEM CENTELH, POLIMERICO 12kV - 10KA, TENSAO RESID MAX, CORRENTE INGR. (10KA - 1us)48kV, CORRENTE DESC (10KA - 8/20us) 43KV - FORNEC E INSTALACAO | UN | 407.19
65004409 | COPASA_01/2025 | CAIXA PROTECAO GERAL BAIXA TENSAO SUBESTACAO, 75kVA - 440V, FORNECIDA COM BARRAMENTO, DISJUNTOR , INCL INFRAESTRUTURA ECABOS DE INTERLIGACAO AO TRANSFORMADOR E CAIXA DE MEDICAO | CJ | 7326.83
65004410 | COPASA_01/2025 | CAIXA PROTECAO GERAL BAIXA TENSAO SUBESTACAO, 75kVA - 220V, FORNECIDA COM BARRAMENTO, DISJUNTOR , INCL INFRAESTRUTURA ECABOS DE INTERLIGACAO AO TRANSFORMADOR E CAIXA DE MEDICAO | CJ | 10155.1
65004411 | COPASA_01/2025 | CAIXA PROTECAO GERAL BAIXA TENSAO SUBESTACAO, 112,5kVA - 440V, FORNECIDA COM BARRAMENTO, DISJUNTOR , INCL INFRAESTRUTURAE CABOS DE INTERLIGACAO AO TRANSFORMADOR E CAIXA DE MEDICAO | CJ | 8807.39
65004412 | COPASA_01/2025 | CAIXA PROTECAO GERAL BAIXA TENSAO SUBESTACAO, 112,5kVA - 220V, FORNECIDA COM BARRAMENTO, DISJUNTOR , INCL INFRAESTRUTURAE CABOS DE INTERLIGACAO AO TRANSFORMADOR E CAIXA DE MEDICAO | CJ | 15694.51
65004413 | COPASA_01/2025 | CAIXA PROTECAO GERAL BAIXA TENSAO SUBESTACAO, 150kVA - 440V, FORNECIDA COM BARRAMENTO, DISJUNTOR , INCL INFRAESTRUTURA ECABOS DE INTERLIGACAO AO TRANSFORMADOR E CAIXA DE MEDICAO | CJ | 10155.1
65004414 | COPASA_01/2025 | CAIXA PROTECAO GERAL BAIXA TENSAO SUBESTACAO, 225kVA - 440V, FORNECIDA COM BARRAMENTO, DISJUNTOR , INCL INFRAESTRUTURA ECABOS DE INTERLIGACAO AO TRANSFORMADOR E CAIXA DE MEDICAO | CJ | 15955.35
65004415 | COPASA_01/2025 | CAIXA PROTECAO GERAL BAIXA TENSAO SUBESTACAO, 300kVA - 440V, FORNECIDA COM BARRAMENTO, DISJUNTOR , INCL INFRAESTRUTURA ECABOS DE INTERLIGACAO AO TRANSFORMADOR E CAIXA DE MEDICAO | CJ | 17444
65004416 | COPASA_01/2025 | MALHA DE TERRA DE REFERENCIA - MTR EM CABO DE COBRE NU 16MM2 E MESH DE 30CM- FORNECIMENTO E INSTALACAO | M2 | 281.57
65004417 | COPASA_01/2025 | QUADRO TOMADAS INDUSTRIAIS, C/ 3 TOMADAS INDUSTRIAIS: UMA 3P+T, UMA 2P+T E 1 UMA 1P+T. DISJUNTOR GERAL, DISJUNTORESINDIVIDUAIS P/ CADA TOMADA E UM DR GERAL - FORNEC E INSTALACAO | UN | 857.96
65004418 | COPASA_01/2025 | CAIXA DE COMANDO LOCAL, COM 5 FUROS: 1 CHAVE SELETORA 3 POSICÕES NA, 2 BOTOEIRAS PULSO NA, 1 SINALEIRO LED E 1 BOTAO DEEMERGENCIA COGUMELO COM TRAVA - FORNECIMENTO E INSTALACAO | UN | 444.45
65004419 | COPASA_01/2025 | INSTALACAO DE TRANSFORMADOR DE SERVICOS AUXILIARES, PRIMÁRIO E SECUNDÁRIO EM BAIXA TENSAO, POTENCIA DE 30KVA ATE 45KVA. | UN | 512.18
65004420 | COPASA_01/2025 | INSTALACAO DE TRANSFORMADOR DE SERVICOS AUXILIARES, PRIMÁRIO E SECUNDÁRIO EM BAIXA TENSAO, POTENCIA ATE 15KVA. | UN | 242.54
65004421 | COPASA_01/2025 | ASSENTAMENTO, CONECTORIZACAO, IDENTIFICACAO E COMISSIONAMENTO, QDC, QGBT OU QDG COM ATE 15 POSICOES OCUPADAS PORDISJUNTORES, DISJUNTOR GERAL, DPS E DR, COMPOSTO DE MINIDISJUNTORES | UN | 442.81
65004422 | COPASA_01/2025 | ASSENTAMENTO, CONECTORIZACAO, IDENTIFICACAO E COMISSIONAMENTO, QDC, QGBT OU QDG, 16 ATE 30 POSICOES OCUPADAS PORDISJUNTORES, DISJUNTOR GERAL, DPS E DR, COMPOSTO DE MINIDISJUNTORES | UN | 831.66
65004423 | COPASA_01/2025 | ASSENTAMENTO, CONECTORIZACAO, IDENTIFICACAO E COMISSIONAMENTO, QDC, QGBT OU QDG, 31 ATE 45 POSICOES OCUPADAS PORDISJUNTORES, DISJUNTOR GERAL, DPS E DR, COMPOSTO DE MINIDISJUNTORES | UN | 1292.91
65004424 | COPASA_01/2025 | ASSENTAMENTO, CONECTORIZACAO, IDENTIFICACAO E COMISSIONAMENTO, QDC, QGBT OU QDG, 46 ATE 60 POSICOES OCUPADAS PORDISJUNTORES, DISJUNTOR GERAL, DPS E DR, COMPOSTO DE MINIDISJUNTORES | UN | 1698.63
65004425 | COPASA_01/2025 | ASSENTAMENTO, CONECTORIZACAO, IDENTIFICACAO E COMISSIONAMENTO, QGBT OU QDG, ATE 15 POSICOES OCUPADAS POR DISJUNTORES,DISJUNTOR GERAL, DPS E DR, DE DISJUNTORES EM CAIXA MOLDADA | UN | 714.93
65004426 | COPASA_01/2025 | ASSENTAMENTO, CONECTORIZACAO, IDENTIFICACAO E COMISSIONAMENTO, QGBT OU QDG, 16 ATE 30 POSICOES OCUPADAS POR DISJUNTORES,DISJUNTOR GERAL, DPS E DR, DE DISJUNTORES EM CAIXA MOLDADA | UN | 1641.43
65004427 | COPASA_01/2025 | ASSENTAMENTO, CONECTORIZACAO, IDENTIFICACAO E COMISSIONAMENTO, QGBT OU QDG, 31 ATE 45 POSICOES OCUPADAS POR DISJUNTORES,DISJUNTOR GERAL, DPS E DR, DE DISJUNTORES EM CAIXA MOLDADA | UN | 2781.9
65004428 | COPASA_01/2025 | ASSENTAMENTO, CONECTORIZACAO, IDENTIFICACAO E COMISSIONAMENTO, QGBT OU QDG, 46 ATE 60 POSICOES OCUPADAS POR DISJUNTORES,DISJUNTOR GERAL, DPS E DR, DE DISJUNTORES EM CAIXA MOLDADA | UN | 3525.7
65004429 | COPASA_01/2025 | ASSENTAMENTO E INTERLIGACAO DE QGBT DE ELEVATORIA COM ATE 3 CONJUNTOS MOTOBOMBA, COM FAIXA DE POTENCIA DE 200,1 A 300CV | UN | 3356.83
65004430 | COPASA_01/2025 | ASSENTAMENTO E INTERLIGACAO DE QGBT DE ELEVATORIA COM ATE 3 CONJUNTOS MOTOBOMBA, COM FAIXA DE POTENCIA DE 300,1 A 400CV | UN | 4930.22
65004431 | COPASA_01/2025 | ASSENTAMENTO E INTERLIGACAO DE QGBT DE ELEVATORIA COM ATE 3 CONJUNTOS MOTOBOMBA, COM FAIXA DE POTENCIA DE 400,1 A 600CV | UN | 6142.7
65004432 | COPASA_01/2025 | ASSENTAMENTO E INTERLIGACAO DE COLUNA DE ENTRADA DE CCM COM CORRENTE NOMINAL DE ATE 350A, INCLUINDO INTERLIGACAO DOSCIRCUITOS AUXILIARES, CONTROLE, INSTRUMENTACAO E REDE | UN | 1157.15
65004433 | COPASA_01/2025 | ASSENTAMENTO E INTERLIGACAO DE COLUNA DE ENTRADA DE CCM COM CORRENTE NOMINAL DE 351 ATE 650A, INCLUINDO INTERLIGACAO DOSCIRCUITOS AUXILIARES, CONTROLE, INSTRUMENTACAO E REDE | UN | 1866.21
65004434 | COPASA_01/2025 | ASSENTAMENTO E INTERLIGACAO DE COLUNA DE ENTRADA DE CCM COM CORRENTE NOMINAL DE 651 ATE 850A, INCLUINDO INTERLIGACAO DOSCIRCUITOS AUXILIARES, CONTROLE, INSTRUMENTACAO E REDE | UN | 2422.67
65004435 | COPASA_01/2025 | ASSENTAMENTO E INTERLIGACAO DE COLUNA DE ENTRADA DE CCM COM CORRENTE NOMINAL DE 851 ATE 1050A, INCLUINDO INTERLIGACAODOS CIRCUITOS AUXILIARES, CONTROLE, INSTRUMENTACAO E REDE | UN | 2910.26
65004436 | COPASA_01/2025 | ASSENTAMENTO E INTERLIGACAO DE COLUNA DE ENTRADA DE CCM COM CORRENTE NOMINAL DE 1051 ATE 1250A, INCLUINDO INTERLIGACAODOS CIRCUITOS AUXILIARES, CONTROLE, INSTRUMENTACAO E REDE | UN | 3428.9
65004437 | COPASA_01/2025 | ASSENTAMENTO E INTERLIGACAO DE COLUNA DE ENTRADA DE CCM COM CORRENTE NOMINAL DE 1251 ATE 1500A, INCLUINDO INTERLIGACAODOS CIRCUITOS AUXILIARES, CONTROLE, INSTRUMENTACAO E REDE | UN | 3895.98
65004438 | COPASA_01/2025 | ASSENTAMENTO E INTERLIGACAO DE QCM OU COLUNA DE CCM DE 201 ATE 300CV | UN | 3333.41
65004439 | COPASA_01/2025 | ASSENTAMENTO E INTERLIGACAO DE QCM OU COLUNA DE CCM DE 301 ATE 400CV | UN | 3655.61
65004440 | COPASA_01/2025 | ASSENTAMENTO E INTERLIGACAO DE QCM OU COLUNA DE CCM DE 401 ATE 600CV | UN | 5002.25
65004441 | COPASA_01/2025 | CABO DE COBRE NU 70,00MM2, MEIO DURO PARA ATERRAMENTO E SPDA, FORMACAO COM 7 FIOS, NBR 6524-FORNECIMENTO E ASSENTAMENTO | M | 65.92
65004442 | COPASA_01/2025 | RAMAL DE ENTRADA (OU SAIDA) EM POSTE PARA SUBESTACAO 15kV - COM RAMAL DE LIGACAO AEREO E RAMAL DE ENTRADA (OU SAIDA)SUBTERRANEO | UN | 17642.92
65004443 | COPASA_01/2025 | BAIA DE MEDICAO PARA SUBESTACAO DE 15kV, MONTADA EM ALVENARIA - MEDICAO NA MEDIA TENSAO. DEVIDAMENTE ADEQUADA PARAMIGRACAO PARA MERCADO LIVRE - FORNECIMENTO E INSTALACAO | UN | 15851.8
65004444 | COPASA_01/2025 | BAIA DE PROTECAO POR DISJUNTOR DE MEDIA TENSAO E RELE DE PROTECAO SECUNDARIA PARA SUBESTACAO ABRIGADA, MONTADA EMALVENARIA - FORNECIMENTO E INSTALACAO | UN | 19843.66
65004445 | COPASA_01/2025 | BAIA DE TRANSFORMACAO PARA SUBESTACAO DE 15kV, COM TRANSFORMADOR DE 500 ATE 1500KVA, MONTADA EM ALVENARIA - FORNECIMENTOE INSTALACAO | UN | 13280.58
65004446 | COPASA_01/2025 | BAIA DE TRANSFORMACAO PARA SUBESTACAO DE 15kV, COM TRANSFORMADOR DE ATE 300KVA, MONTADA EM ALVENARIA - FORNECIMENTO EINSTALACAO | UN | 10697.21
65004447 | COPASA_01/2025 | ATERRAMENTO E EQUIPOTENCIALIZACAO DE SUBESTACAO COM CAPACIDADE DE TRANSFORMACAO MAIOR OU IGUAL A 500kVA, CONFORME NORMADA CONCESSIONARIA DE ENERGIA - FORNECIMENTO E INSTALACAO | UN | 11306.22
65004448 | COPASA_01/2025 | ATERRAMENTO E EQUIPOTENCIALIZACAO DE SUBESTACAO COM CAPACIDADE DE TRANSFORMACAO MAIOR QUE 150KVA E MENOR QUE 500kVA,CONF. NORMA CONCESSIONARIA ENERGIA - FORNECIMENTO E INSTALACAO | UN | 7858.17
65004449 | COPASA_01/2025 | ATERRAMENTO E EQUIPOTENCIALIZACAO DE SUBESTACAO COM CAPACIDADE DE TRANSFORMACAO MENOR OU IGUAL A 150KVA, CONFORME NORMADA CONCESSIONARIA DE ENERGIA - FORNECIMENTO E INSTALACAO | UN | 5182.93
65004450 | COPASA_01/2025 | ILUMINACAO, ILUMINACAO DE EMERGENCIA E TOMADAS PARA SUBESTACAO ABRIGADA COM 4 BAIAS - FORNECIMENTO E INSTALACAO | UN | 3555.06
65004451 | COPASA_01/2025 | ILUMINACAO, ILUMINACAO DE EMERGENCIA E TOMADAS PARA SUBESTACAO ABRIGADA COM 3 BAIAS - FORNECIMENTO E INSTALACAO | UN | 2710.36
65004452 | COPASA_01/2025 | ILUMINACAO, ILUMINACAO DE EMERGENCIA E TOMADAS PARA SUBESTACAO ABRIGADA COM 2 BAIAS - FORNECIMENTO E INSTALACAO | UN | 1958.66
65004453 | COPASA_01/2025 | TRATAMENTO - ETE - PROJETO DE IMPLANTACAO GERAL E SISTEMAS COMPLEMENTARES - PORTE 1 - VAZAO < 15 L/S | UN | 34005.26
65004454 | COPASA_01/2025 | TRATAMENTO - ETE - PROJETO DE IMPLANTACAO GERAL E SISTEMAS COMPLEMENTARES - PORTE 2 - 15 <= VAZAO < 50 L/S | UN | 42506.58
65004455 | COPASA_01/2025 | TRATAMENTO - ETE - PROJETO DE IMPLANTACAO GERAL E SISTEMAS COMPLEMENTARES - PORTE 3 - 50 <= VAZAO < 100 L/S | UN | 51007.9
65004456 | COPASA_01/2025 | TRATAMENTO - ETE - PROJETO DE IMPLANTACAO GERAL E SISTEMAS COMPLEMENTARES - PORTE 4 - 100 <= VAZAO < 400 L/S | UN | 61209.48
65004457 | COPASA_01/2025 | TRATAMENTO PRELIMINAR - ETE / SES - PORTE 1 - VAZAO < 15 L/S | UN | 9050.35
65004458 | COPASA_01/2025 | TRATAMENTO PRELIMINAR - ETE / SES - PORTE 2 - 15 <= VAZAO < 50 L/S | UN | 11312.94
65004459 | COPASA_01/2025 | TRATAMENTO PRELIMINAR - ETE / SES - PORTE 3 - 50 <= VAZAO < 100 L/S | UN | 13575.53
65004460 | COPASA_01/2025 | TRATAMENTO PRELIMINAR - ETE / SES - PORTE 4 - 100 <= VAZAO < 400 L/S | UN | 16290.64
65004461 | COPASA_01/2025 | TRATAMENTO PRELIMINAR - UNIDADE MECANIZADA - ETE / SES - PORTE 1 - VAZAO < 15 L/S | UN | 12817.91
65004462 | COPASA_01/2025 | TRATAMENTO PRELIMINAR - UNIDADE MECANIZADA - ETE / SES - PORTE 2 - 15 <= VAZAO < 50 L/S | UN | 16022.38
65004463 | COPASA_01/2025 | TRATAMENTO PRELIMINAR - UNIDADE MECANIZADA - ETE / SES – PORTE 3 – 50 <= VAZAO < 100 L/S | UN | 19226.86
65004464 | COPASA_01/2025 | TRATAMENTO PRELIMINAR - UNIDADE MECANIZADA - ETE / SES - PORTE 4 - 100 <= VAZAO < 400 L/S | UN | 23072.23
65004465 | COPASA_01/2025 | REATOR ANAEROBIO (UASB) - ETE / SES - PORTE 1 - VAZAO < 15 L/S | UN | 18907.58
65004466 | COPASA_01/2025 | REATOR ANAEROBIO (UASB) - ETE / SES - PORTE 2 - 15 <= VAZAO < 50 L/S | UN | 23634.47
65004467 | COPASA_01/2025 | REATOR ANAEROBIO (UASB) - ETE / SES - PORTE 3 - 50 <= VAZAO < 100 L/S | UN | 28361.36
65004468 | COPASA_01/2025 | REATOR ANAERÓBIO (UASB) - ETE / SES - PORTE 4 - 100 <= VAZÃO < 400 L/S | UN | 34033.64
65004469 | COPASA_01/2025 | LAGOA - ETE/SES - PORTE 1 - VAZAO < 15 L/S | UN | 8800.8
65004470 | COPASA_01/2025 | LAGOA - ETE/SES - PORTE 2 - 15 <= VAZAO < 50 L/S | UN | 11001
65004471 | COPASA_01/2025 | LAGOA - ETE/SES - PORTE 3 - 50 <= VAZAO < 100 L/S | UN | 13201.2
65004472 | COPASA_01/2025 | LAGOA - ETE/SES - PORTE 4 - 100 <= VAZAO < 400 L/S | UN | 15841.43
65004473 | COPASA_01/2025 | LAGOA AERADA - ETE / SES - PORTE 1 - VAZAO < 15 L/S | UN | 20237.38
65004474 | COPASA_01/2025 | LAGOA AERADA - ETE / SES - PORTE 2 - 15 <= VAZAO < 50 L/S | UN | 25296.73
65004475 | COPASA_01/2025 | LAGOA AERADA - ETE / SES - PORTE 3 - 50 <= VAZAO < 100 L/S | UN | 30356.08
65004476 | COPASA_01/2025 | LAGOA AERADA - ETE / SES - PORTE 4 - 100 <= VAZAO < 400 L/S | UN | 36427.29
65004477 | COPASA_01/2025 | DISPOSICAO EFLUENTE NO SOLO - ETE / SES - PORTE 1 - VAZAO < 15 L/S | UN | 22391.3
65004478 | COPASA_01/2025 | DISPOSICAO EFLUENTE NO SOLO - ETE / SES - PORTE 2 - 15 <= VAZAO < 50 L/S | UN | 27989.13
65004479 | COPASA_01/2025 | DISPOSICAO EFLUENTE NO SOLO - ETE / SES - PORTE 3 - 50 <= VAZAO < 100 L/S | UN | 33586.96
65004480 | COPASA_01/2025 | DISPOSICAO EFLUENTE NO SOLO - ETE / SES - PORTE 4 - 100 <= VAZAO < 400 L/S | UN | 40304.35
65004481 | COPASA_01/2025 | DISPOSICAO RESIDUOS DA ETE EM ATERRO SANITARIO - ETE - SES - PORTE 1 - VAZAO < 15 L/S | UN | 8155.16
65004482 | COPASA_01/2025 | DISPOSICAO RESIDUOS DA ETE EM ATERRO SANITARIO - ETE - SES - PORTE 2 - 15 <= VAZAO < 50 L/S | UN | 10193.95
65004483 | COPASA_01/2025 | DISPOSICAO RESIDUOS DA ETE EM ATERRO SANITARIO - ETE - SES - PORTE 3 - 50 <= VAZAO < 100 L/S | UN | 12232.74
65004484 | COPASA_01/2025 | DISPOSICAO RESIDUOS DA ETE EM ATERRO SANITARIO - ETE - SES - PORTE 4 - 100 <= VAZAO < 400 L/S | UN | 14679.28
65004485 | COPASA_01/2025 | ETE PRE FABRICADA - PROJETO DE IMPLANTACAO GERAL E SISTEMAS COMPLEMENTARES - PORTE 1 - VAZAO < 15 L/S | UN | 25503.95
65004486 | COPASA_01/2025 | ETE PRE FABRICADA - PROJETO DE IMPLANTACAO GERAL E SISTEMAS COMPLEMENTARES - PORTE 2 - 15 <= VAZAO < 50 L/S | UN | 31879.95
65004487 | COPASA_01/2025 | ETE PRE FABRICADA - PROJETO DE IMPLANTACAO GERAL E SISTEMAS COMPLEMENTARES - PORTE 3 - 50 <= VAZAO < 100 L/S | UN | 38255.95
65004488 | COPASA_01/2025 | ETE PRE FABRICADA - PROJETO DE IMPLANTACAO GERAL E SISTEMAS COMPLEMENTARES - PORTE 4 - 100 <= VAZAO < 400 L/S | UN | 45907.14
65004489 | COPASA_01/2025 | FILTRO ANAEROBIO - ETE - SES - PORTE 1 - VAZAO < 15 L/S | UN | 3805.8
65004490 | COPASA_01/2025 | FILTRO ANAEROBIO - ETE - SES - PORTE 2 - 15 <= VAZAO < 50 L/S | UN | 4757.24
65004491 | COPASA_01/2025 | FILTRO ANAEROBIO - ETE - SES - PORTE 3 - 50 <= VAZAO < 100 L/S | UN | 5708.69
65004492 | COPASA_01/2025 | FILTRO ANAEROBIO - ETE - SES - PORTE 4 - 100 <= VAZAO < 400 L/S | UN | 6850.43
65004493 | COPASA_01/2025 | TANQUE DE EQUALIZACAO DE VAZAO DE ESGOTO - SES - PORTE 1 - VAZAO < 15 L/S | UN | 4340.95
65004494 | COPASA_01/2025 | TANQUE DE EQUALIZACAO DE VAZAO DE ESGOTO - SES - PORTE 2 - 15 <= VAZAO < 50 L/S | UN | 5426.19
65004495 | COPASA_01/2025 | TANQUE DE EQUALIZACAO DE VAZAO DE ESGOTO - SES - PORTE 3 - 50 <= VAZAO < 100 L/S | UN | 6511.43
65004496 | COPASA_01/2025 | TANQUE DE EQUALIZACAO DE VAZAO DE ESGOTO - SES - PORTE 4 - 100 <= VAZAO < 400 L/S | UN | 7813.72
65004497 | COPASA_01/2025 | VALA DE INFILTRACAO - ETE / SES- PORTE 1- VAZAO < 15 L/S | UN | 23061.42
65004498 | COPASA_01/2025 | VALA DE INFILTRACAO - ETE / SES- PORTE 2- 15 <= VAZAO < 50 L/S | UN | 28826.78
65004499 | COPASA_01/2025 | VALA DE INFILTRACAO - ETE / SES- PORTE 3- 50 <= VAZAO < 100 L/S | UN | 34592.13
65004500 | COPASA_01/2025 | VALA DE INFILTRACAO - ETE / SES- PORTE 4- 100 <= VAZAO < 400 L/S | UN | 41510.56
65004502 | COPASA_01/2025 | MANTA GEOTEXTIL 9 kN/M, FORNECIMENTO E ASSENTAMENTO | M2 | 7.09
65004503 | COPASA_01/2025 | MANTA GEOTEXTIL 10 kN/M FORNECIMENTO E ASSENTAMENTO | M2 | 8.47
65004504 | COPASA_01/2025 | MANTA GEOTEXTIL 16 kN/M FORNECIMENTO E ASSENTAMENTO | M2 | 12.38
65004505 | COPASA_01/2025 | MANTA GEOTEXTIL 21/ kN/M, FORNECIMENTO E ASSENTAMENTO | M2 | 15.36
65004506 | COPASA_01/2025 | GEOMEMBRANA PEAD E = 1,0 MM, FORNECIMENTO E ASSENTAMENTO | M2 | 25.79
65004507 | COPASA_01/2025 | GEOMEMBRANA PEAD E = 1,5 MM, FORNECIMENTO E ASSENTAMENTO | M2 | 37.73
65004508 | COPASA_01/2025 | GEOMEMBRANA PEAD E = 2,0 MM, FORNECIMENTO E ASSENTAMENTO | M2 | 48.74
65004509 | COPASA_01/2025 | GEOMEMBRANA PEAD- MOBILIZACAO E DESMOBILIZACAO | KM | 3.58
65004510 | COPASA_01/2025 | GEOMEMBRANA - SOLDA ATRAVES DO PROCESSO DE TERMOFUSAO E/OU EXTRUSÃO | DIA | 3238.12
65004511 | COPASA_01/2025 | PONTO DE ÁGUA DE SERVIÇO AÇO GALVANIZADO 1/2 " | UN | 121.12
65004512 | COPASA_01/2025 | PONTO DE ÁGUA DE SERVIÇO AÇO GALVANIZADO 3/4" | UN | 139.64
65004513 | COPASA_01/2025 | FILTRO BIOLOGICO - ETE / SES - PORTE 1 - VAZAO < 15 L/S. | UN | 11237.56
65004514 | COPASA_01/2025 | FILTRO BIOLOGICO - ETE / SES - PORTE 2 - 15 <= VAZAO < 50 L/S. | UN | 13704.22
65004515 | COPASA_01/2025 | FILTRO BIOLOGICO - ETE / SES - PORTE 3 - 50 <= VAZAO < 100 L/S. | UN | 16856.34
65004516 | COPASA_01/2025 | FILTRO BIOLOGICO - ETE / SES - PORTE 4 - 100 <= VAZAO < 400 L/S | UN | 20227.61
65004517 | COPASA_01/2025 | DECANTADOR PRIMARIO OU SECUNDARIO - ETE/SES - PORTE 1 - VAZAO < 15 L/S | UN | 11237.56
65004518 | COPASA_01/2025 | DECANTADOR PRIMARIO OU SECUNDARIO - ETE/SES - PORTE 2 - 15 <= VAZAO < 50 L/S | UN | 13704.22
65004519 | COPASA_01/2025 | DECANTADOR PRIMARIO OU SECUNDARIO - ETE/SES - PORTE 3 - 50 <= VAZAO < 100 L/S | UN | 16856.34
65004520 | COPASA_01/2025 | DECANTADOR PRIMARIO OU SECUNDARIO - ETE/SES - PORTE 4 - 100 <= VAZAO < 400 L/S | UN | 20227.61
65004521 | COPASA_01/2025 | REATOR DE LODO ATIVADO CONVENCIONAL, BATELADA OU AERACAO PROLONGADA - ETE/SES - PORTE 1 - VAZAO < 15 L/S | UN | 21046.2
65004522 | COPASA_01/2025 | REATOR DE LODO ATIVADO CONVENCIONAL, BATELADA OU AERACAO PROLONGADA - ETE/SES - PORTE 2 - 15 <= VAZAO < 50 L/S | UN | 25793.46
65004523 | COPASA_01/2025 | REATOR DE LODO ATIVADO CONVENCIONAL, BATELADA OU AERACAO PROLONGADA - ETE/SES - PORTE 3 - 50 <= VAZAO < 100 L/S | UN | 31569.33
65004524 | COPASA_01/2025 | REATOR DE LODO ATIVADO CONVENCIONAL, BATELADA OU AERACAO PROLONGADA - ETE/SES - PORTE 4 - 100 <= VAZAO < 400 L/S | UN | 37883.2
65004525 | COPASA_01/2025 | SISTEMA DE DESINFECCAO - ETE / SES - PORTE 1 - VAZAO < 15 L/S | UN | 25835.31
65004526 | COPASA_01/2025 | SISTEMA DE DESINFECCAO - ETE / SES - PORTE 2 - 15 <= VAZAO < 50 L/S | UN | 30923.23
65004527 | COPASA_01/2025 | SISTEMA DE DESINFECCAO - ETE / SES - PORTE 3 - 50 <= VAZAO < 100 L/S | UN | 38752.96
65004528 | COPASA_01/2025 | SISTEMA DE DESINFECCAO - ETE / SES - PORTE 4 - 100 <= VAZAO < 400 L/S | UN | 46503.56
65004529 | COPASA_01/2025 | LEITO DE SECAGEM - ETE / SES - PORTE 1 - VAZAO < 15 L/S. | UN | 6183.19
65004530 | COPASA_01/2025 | LEITO DE SECAGEM - ETE / SES - PORTE 2 - 15 <= VAZAO < 50 L/S | UN | 7557.62
65004531 | COPASA_01/2025 | LEITO DE SECAGEM - ETE / SES - PORTE 3 - 50 <= VAZAO < 100 L/S. | UN | 9274.79
65004532 | COPASA_01/2025 | LEITO DE SECAGEM - ETE / SES - PORTE 4 - 100 <= VAZAO < 400 L/S | UN | 11129.74
65004533 | COPASA_01/2025 | SISTEMA DE DESIDRATACAO MECANIZADA - ETE / SES - PORTE 1 - VAZAO < 15 L/S | UN | 22564.74
65004534 | COPASA_01/2025 | SISTEMA DE DESIDRATACAO MECANIZADA - ETE / SES - PORTE 2 - 15 <= VAZAO < 50 L/S | UN | 27177.74
65004535 | COPASA_01/2025 | SISTEMA DE DESIDRATACAO MECANIZADA - ETE / SES - PORTE 3 - 50 <= VAZAO < 100 L/S | UN | 33847.1
65004536 | COPASA_01/2025 | SISTEMA DE DESIDRATACAO MECANIZADA - ETE / SES - PORTE 4 - 100 <= VAZAO < 400 L/S | UN | 40616.52
65004537 | COPASA_01/2025 | DISPOSICAO DE LODO / ATERRO CONTROLADO - ETE / SES - PORTE 1 - VAZAO < 15 L/S. | UN | 5310.25
65004538 | COPASA_01/2025 | DISPOSICAO DE LODO / ATERRO CONTROLADO - ETE / SES - PORTE 2 - 15 <= VAZAO < 50 L/S. | UN | 6466.45
65004539 | COPASA_01/2025 | DISPOSICAO DE LODO / ATERRO CONTROLADO - ETE / SES - PORTE 3 - 50 <= VAZAO < 100 L/S. | UN | 7965.38
65004540 | COPASA_01/2025 | DISPOSICAO DE LODO / ATERRO CONTROLADO - ETE / SES - PORTE 4 - 100 <= VAZAO < 400 L/S | UN | 9558.45
65004541 | COPASA_01/2025 | CAPTACAO SUPERFICIAL ( BARRAGEM DE NIVEL ) - PORTE 3 - 120< VAZAO <= 300 L/S | UN | 33643.82
65004542 | COPASA_01/2025 | CAPTACAO SUPERFICIAL ( BARRAGEM DE NIVEL ) PORTE 4 - 300< VAZAO <= 500 L/S | UN | 40372.58
65004543 | COPASA_01/2025 | CAPTACAO SUPERFICIAL ( BARRAGEM DE NIVEL ) - PORTE 5 - VAZAO > 500 L/S | UN | 48447.1
65004544 | COPASA_01/2025 | CAPTACAO SUPERFICIAL ( TOMADA DIRETA ) - PORTE 03 - 120< VAZAO <= 300 L/S | UN | 17649.37
65004545 | COPASA_01/2025 | CAPTACAO SUPERFICIAL ( TOMADA DIRETA ) - PORTE 4 - 300< VAZAO <= 500 L/S | UN | 21179.24
65004546 | COPASA_01/2025 | CAPTACAO SUPERFICIAL ( TOMADA DIRETA ) - PORTE 5 - VAZAO > 500 L/S | UN | 25415.09
65004547 | COPASA_01/2025 | CAPTACAO SUPERFICIAL ( TORRE DE TOMADA ) - PORTE 03 - 120< VAZAO <= 300 L/S | UN | 39391.16
65004548 | COPASA_01/2025 | CAPTACAO SUPERFICIAL ( TORRE DE TOMADA ) - PORTE 4 - 300< VAZAO <= 500 L/S | UN | 47269.39
65004549 | COPASA_01/2025 | CAPTACAO SUPERFICIAL ( TORRE DE TOMADA ) - PORTE 5 - VAZAO > 500 L/S | UN | 56723.27
65004550 | COPASA_01/2025 | CAPTACAO SUPERFICIAL ( BALSA / EAB ) - PORTE 03 - 120< VAZAO <= 300 L/S | UN | 34746.35
65004551 | COPASA_01/2025 | CAPTACAO SUPERFICIAL ( BALSA / EAB ) - PORTE 4 - 300< VAZAO <= 500 L/S | UN | 41695.62
65004552 | COPASA_01/2025 | CAPTACAO SUPERFICIAL ( BALSA / EAB ) - PORTE 5 - VAZAO > 500 L/S | UN | 50034.74
65004553 | COPASA_01/2025 | IMPLANTACAO DAS UNIDADES PADROES QUE COMPOEM A UTR PARA ETA PORTE 01 - VAZAO <= 60 L/S | UN | 15510.73
65004554 | COPASA_01/2025 | IMPLANTACAO DAS UNIDADES PADROES QUE COMPOEM A UTR PARA ETA - PORTE 02 - VAZAO > 60 L/S ATE 120L/S | UN | 19388.41
65004555 | COPASA_01/2025 | IMPLANTACAO DAS UNIDADES PADROES QUE COMPOEM A UTR PARA ETA - PORTE 03 - VAZAO >120 L/S ATE 300 L/S | UN | 23266.09
65004556 | COPASA_01/2025 | IMPLANTACAO DAS UNIDADES PADROES QUE COMPOEM A UTR PARA ETA - PORTE 04 - VAZAO > 300 L/S ATE 500 L/S | UN | 27919.31
65004557 | COPASA_01/2025 | IMPLANTACAO DAS UNIDADES PADROES QUE COMPOEM A UTR PARA ETA - PORTE 05 - VAZAO > 500 L/S | UN | 33503.17
65004558 | COPASA_01/2025 | TANQUE DE EQUALIZACAO/ SEDIMENTACAO COM CAPACIDADE ATE 50M3 - PORTE 01 | UN | 3809.15
65004559 | COPASA_01/2025 | TANQUE DE EQUALIZACAO/ SEDIMENTACAO COM CAPACIDADE MAIOR QUE 50M3 A 100M3 - PORTE 02 | UN | 4761.44
65004560 | COPASA_01/2025 | TANQUE DE EQUALIZACAO/ SEDIMENTACAO COM CAPACIDADE MAIOR QUE 100M3 A 200M3 - PORTE 03 | UN | 5713.73
65004561 | COPASA_01/2025 | PROJETO DE TANQUE DE EQUALIZACAO/ SEDIMENTACAO COM CAPACIDADE MAIOR QUE 200M3 - PORTE 04 | UN | 6856.47
65004562 | COPASA_01/2025 | ELEVATORIA DE SOBRENADANTE E DE LODO - UTR - (POTENCIA <= 7,5CV) | UN | 6154.74
65004563 | COPASA_01/2025 | ELEVATORIA DE SOBRENADANTE E DE LODO - UTR - (POTENCIA > 7,5CV ATE 25CV) | UN | 7693.42
65004564 | COPASA_01/2025 | UTR - SISTEMA MECANICO DE REMOVEDOR DE LODO. | UN | 4152
65004565 | COPASA_01/2025 | UTR - SISTEMA DE DESIDRATACAO MECANIZADA - UTR - VAZAO DA ETA <= 120 L/S. | UN | 15084.78
65004566 | COPASA_01/2025 | UTR - SISTEMA DE DESIDRATACAO MECANIZADA - UTR- VAZAO DA ETA > 120 L/S. | UN | 18855.97
65004567 | COPASA_01/2025 | PROJETO HIDROSSANITARIO, GAS, CONTROLE E COMBATE A INCENDIO DE UNIDADES ADMINISTRATIVAS | UN | 1453.83
65004568 | COPASA_01/2025 | QUALIFICACAO DO IMOVEL | UN | 335.91
65004569 | COPASA_01/2025 | ESTACAO ELEVATORIA DE ESGOTO (200 < P <= 400 CV) | UN | 24817.05
65004570 | COPASA_01/2025 | ESTACAO ELEVATORIA DE ESGOTO (P > 400 CV) | UN | 29780.46
65004572 | COPASA_01/2025 | ESTUDO TECNICO DE ALTERNATIVAS LOCACIONAIS PARA SISTEMA DE ESGOTAMENTO SANITARIO - SES | UN | 3478.83
65004573 | COPASA_01/2025 | ADUTORA PROJETO PORTE 1 D<= 200MM | KM | 3571.23
65004574 | COPASA_01/2025 | ADUTORA PROJETO PORTE 2 200MM < D <= 400MM | KM | 4464.03
65004575 | COPASA_01/2025 | ADUTORA PROJETO PORTE 3 400MM < D <= 600MM | KM | 5356.84
65004576 | COPASA_01/2025 | ADUTORA PROJETO PORTE 4 D > 600MM | KM | 6428.21
65004577 | COPASA_01/2025 | ELEVATORIA DE AGUA BRUTA PORTE 3 | UN | 24746.36
65004578 | COPASA_01/2025 | ELEVATORIA DE AGUA BRUTA PORTE 4 | UN | 29695.63
65004579 | COPASA_01/2025 | ELEVATORIA DE AGUA TRATADA PORTE 3 | UN | 24817.05
65004580 | COPASA_01/2025 | ELEVATORIA DE AGUA TRATADA PORTE 4 | UN | 29780.46
65004581 | COPASA_01/2025 | ETA PROJETO IMPLANTACAO GERAL SISTEMAS COMPLEMENTARES PORTE 3 120 L/S< Q <=300 L/S | UN | 36177.85
65004582 | COPASA_01/2025 | ETA PROJETO IMPLANTACAO GERAL SISTEMAS COMPLEMENTARES PORTE 4 300L/S < Q <= 500L/S | UN | 43413.42
65004583 | COPASA_01/2025 | ETA PROJETO IMPLANTACAO GERAL SISTEMAS COMPLEMENTARES PORTE 5 Q>500L/S | UN | 52096.11
65004584 | COPASA_01/2025 | ETA PROJETO ESPECIFICO NOVA UNIDADE PORTE 3 120<Q<=300LS | UN | 92120.74
65004585 | COPASA_01/2025 | ETA PROJETO ESPECIFICO NOVA UNIDADE PORTE 4 300<Q<=500LS | UN | 110544.89
65004586 | COPASA_01/2025 | ETA PROJETO ESPECIFICO NOVA UNIDADE PORTE 5 Q>500LS | UN | 132653.87
65004587 | COPASA_01/2025 | ESTUDO DE AMPLIACAO DE UNIDADE DE TRATAMENTO EXISTENTE PORTE 4 300 L/S < Q <= 500L/S | UN | 56087.13
65004588 | COPASA_01/2025 | ESTUDO DE AMPLIACAO DE UNIDADE DE TRATAMENTO EXISTENTE PORTE 5 Q > 500L/S | UN | 67304.55
65004589 | COPASA_01/2025 | ETA PADRAO PROJETO DE IMPLANTACAO GERAL SISTEMAS COMPLEMENTARES PORTE 3 120 L/S < Q <= 300 L/S. | UN | 36177.85
65004590 | COPASA_01/2025 | ETA PADRAO PROJETO DE IMPLANTACAO GERAL SISTEMAS COMPLEMENTARES PORTE 4 300 L/S < Q <= 500 L/S. | UN | 43413.42
65004591 | COPASA_01/2025 | ETA PADRAO PROJETO DE IMPLANTACAO GERAL SISTEMAS COMPLEMENTARES PORTE 5 Q > 500 L/S. | UN | 52096.11
65004592 | COPASA_01/2025 | CASA DE QUIMICA PROJETO ESPECIFICO DE NOVA UNIDADE PORTE 3 120 L/S < Q <= 300 L/S | UN | 36672.77
65004593 | COPASA_01/2025 | CASA DE QUIMICA PROJETO ESPECIFICO DE NOVA UNIDADE PORTE 4 300 L/S < Q <= 500 L/S | UN | 44007.32
65004594 | COPASA_01/2025 | CASA DE QUIMICA PROJETO ESPECIFICO DE NOVA UNIDADE PORTE 5 Q > 500 L/S | UN | 52808.79
65004595 | COPASA_01/2025 | CASA DE QUIMICA UNIDADE PADRAO PORTE 3 120 L/S < Q <= 300 L/S | UN | 10168.98
65004596 | COPASA_01/2025 | CASA DE QUIMICA UNIDADE PADRAO PORTE 4 300 L/S < Q <= 500 L/S | UN | 12202.78
65004597 | COPASA_01/2025 | CASA DE QUIMICA UNIDADE PADRAO PORTE 5 Q > 500 L/S | UN | 14643.37
65004598 | COPASA_01/2025 | DESARENADOR PROJETO ESPECIFICO NOVA UNIDADE PORTE 1 Q <= 60 L/S | UN | 5397.16
65004599 | COPASA_01/2025 | DESARENADOR PROJETO ESPECIFICO NOVA UNIDADE PORTE 2 60 L/S < Q <= 120 L/S | UN | 6476.59
65004600 | COPASA_01/2025 | DESARENADOR PROJETO ESPECIFICO NOVA UNIDADE PORTE 3 120 L/S < Q <= 300 L/S | UN | 7771.91
65004601 | COPASA_01/2025 | DESARENADOR PROJETO ESPECIFICO NOVA UNIDADE PORTE 4 300 L/S < Q <= 500 L/S | UN | 9326.29
65004602 | COPASA_01/2025 | DESARENADOR PROJETO ESPECIFICO NOVA UNIDADE PORTE 5 Q > 500 L/S | UN | 11191.53
65004603 | COPASA_01/2025 | DETALHAMENTO ESPECIAL DE INTERCEPTORES, EMISSARIOS E/OU REDES COLETORAS | A1 | 3756.87
65004604 | COPASA_01/2025 | ELABORACAO DE ESTUDOS HIDROLOGICOS PARA SAA/SES | UN | 18351.12
65004605 | COPASA_01/2025 | GUARDA CORPO EM PRFV, FORNECIMENTO E ASSENTAMENTO | M | 874.52
65004606 | COPASA_01/2025 | GRADE PULTRUDADA PARA PISO MONTADA SOBRE PERFIL I 1" FORNECIMENTO E ASSENTAMENTO | M2 | 1104.32
65004609 | COPASA_01/2025 | CAMINHAO COM CARROCERIA FIXA E GUINDAUTO, CAPACIDADE DE ICAMENTO PARA 10 ,25T (EXCLUSIVE MOTORISTA) | MES | 14852.8
65004610 | COPASA_01/2025 | TRANSPORTE RODOVIARIO DE EQUIPAMENTOS E MAQUINAS EM GERAL SOBRE CAMINHAO COM GUINDAUTO, PARA DISTANCIAS DE ATE 50KM | UN | 745.35
65004611 | COPASA_01/2025 | TRANSPORTE RODOVIARIO DE EQUIPAMENTOS E MAQUINAS EM GERAL SOBRE CAMINHAO COM GUINDAUTO, PARA DISTANCIAS DE ATE 50KM -ADICIONAL DE TRANSPORTE | KM | 3.02
65004612 | COPASA_01/2025 | UNIDADE REFERENCIAL DE PROJETO - URP, PARA ELABORACAO DE PROJETOS DE SISTEMAS DE ABASTECIMENTO DE AGUA E SISTEMAS DEESGOTAMENTO SANITARIO. | UN | 73.49
65004614 | COPASA_01/2025 | MURO EM BLOCOS DE CONCRETO APARENTE - ADICIONAL DE ALTURA | M2 | 74.22
65004615 | COPASA_01/2025 | CABO TRIPOLAR 25,0MM2, ISOLACAO HEPR/EPR, 0,6/1kV, 90G EM SERVICO, ENCHIMENTO E COBERTURA PVC, COND COBRE NU TEMPERAMOLE, CL5, ANTI CHAMA, NBR 7286 -FORNECIMENTO E ASSENTAMENTO | M | 102.91
65004616 | COPASA_01/2025 | CABO TRIPOLAR 35,0MM2, ISOLACAO HEPR/EPR, 0,6/1kV, 90G EM SERVICO, ENCHIMENTO E COBERTURA PVC, COND COBRE NU TEMPERAMOLE, CL5, ANTI CHAMA, NBR 7286 -FORNECIMENTO E ASSENTAMENTO | M | 116.05
65004618 | COPASA_01/2025 | CABO TRIPOLAR 50,0MM2, ISOLACAO HEPR/EPR, 0,6/1kV, 90G EM SERVICO, ENCHIMENTO E COBERTURA PVC, COND COBRE NU TEMPERAMOLE, CL5, ANTI CHAMA, NBR 7286 -FORNECIMENTO E ASSENTAMENTO | M | 157.05
65004619 | COPASA_01/2025 | CABO TRIPOLAR 70,0MM2, ISOLACAO HEPR/EPR, 0,6/1kV, 90G EM SERVICO, ENCHIMENTO E COBERTURA PVC, COND COBRE NU TEMPERAMOLE, CL5, ANTI CHAMA, NBR 7286 -FORNECIMENTO E ASSENTAMENTO | M | 225.11
65004620 | COPASA_01/2025 | CABO TRIPOLAR 95,0MM2, ISOLACAO HEPR/EPR, 0,6/1kV, 90G EM SERVICO, ENCHIMENTO E COBERTURA PVC, COND COBRE NU TEMPERAMOLE, CL5, ANTI CHAMA, NBR 7286-FORNECIMENTO E ASSENTAMENTO | M | 334.78
65004621 | COPASA_01/2025 | CABO CONTROLE MULTIPOLAR 3X1,5MM2, 0,6/1kV, C/ COND. COBRE NU TEMPERA MOLE, NUM. SEQUENCIAL, CL5, ISOLACAO TERMOPLASTICOPVC, 70G EM SERVICO, NBR 7289 -FORNECIMENTO E ASSENTAMENTO | M | 12.45
65004622 | COPASA_01/2025 | CABO CHATO TRIPOLAR 4,0MM2, ISOLACAO HEPR/EPR 0,6/1kV, 90G EM SERVICO, ENCHIMENTO E COBERTURA PVC, COND COBRE NU TEMPERAMOLE, CL5, ANTI CHAMA, NBR 7286-FORNECIMENTO E ASSENTAMENTO | M | 24.73
65004623 | COPASA_01/2025 | CABO CHATO TRIPOLAR 6,0MM2, ISOLACAO HEPR/EPR 0,6/1kV, 90G EM SERVICO, ENCHIMENTO E COBERTURA PVC, COND COBRE NU TEMPERAMOLE, CL5, ANTI CHAMA, NBR 7286-FORNECIMENTO E ASSENTAMENTO | M | 30.03
65004624 | COPASA_01/2025 | CABO CHATO TRIPOLAR 10,0MM2 ISOLACAO HEPR/EPR 0,6/1kV, 90G EM SERVICO, ENCHIMENTO E COBERTURA PVC, COND COBRE NU TEMPERAMOLE, CL5, ANTI CHAMA, NBR 7286-FORNECIMENTO E ASSENTAMENTO | M | 52.5
65004625 | COPASA_01/2025 | CABO CHATO TRIPOLAR 16,0MM2 ISOLACAO HEPR/EPR 0,6/1kV, 90G EM SERVICO, ENCHIMENTO E COBERTURA PVC, COND COBRE NU TEMPERAMOLE, CL5, ANTI CHAMA, NBR 7286-FORNECIMENTO E ASSENTAMENTO | M | 80.39
65004626 | COPASA_01/2025 | CABO CHATO TRIPOLAR 25,0MM2 ISOLACAO HEPR/EPR 0,6/1kV, 90G EM SERVICO, ENCHIMENTO E COBERTURA PVC, COND COBRE NU TEMPERAMOLE, CL5, ANTI CHAMA, NBR 7286-FORNECIMENTO E ASSENTAMENTO | M | 105.79
65004627 | COPASA_01/2025 | CABO CHATO TRIPOLAR 35,0MM2, ISOLACAO HEPR/EPR, 0,6/1kV, 90G EM SERVICO, ENCHIMENTO E COBERTURA PVC, COND COBRE NUTEMPERA MOLE, CL5, ANTI CHAMA, NBR 7286-FORNECIMENTO E ASSENTAMENTO | M | 168.59
65004628 | COPASA_01/2025 | CABO CHATO TRIPOLAR 50,0MM2 ISOLACAO HEPR/EPR 0,6/1kV, 90G EM SERVICO, ENCHIMENTO E COBERTURA PVC, COND COBRE NU TEMPERAMOLE, CL5, ANTI CHAMA, NBR 7286-FORNECIMENTO E ASSENTAMENTO | M | 205.02
65004629 | COPASA_01/2025 | CABO CHATO TRIPOLAR 70,0MM2 ISOLACAO HEPR/EPR 0,6/1kV, 90G EM SERVICO, ENCHIMENTO E COBERTURA PVC, COND COBRE NU TEMPERAMOLE, CL5, ANTI CHAMA, NBR 7286-FORNECIMENTO E ASSENTAMENTO | M | 277.4
65004630 | COPASA_01/2025 | CABO CHATO TRIPOLAR 95,0MM2 ISOLACAO HEPR/EPR 0,6/1kV, 90G EM SERVICO, ENCHIMENTO E COBERTURA PVC, COND COBRE NU TEMPERAMOLE, CL5, ANTI CHAMA, NBR 7286-FORNECIMENTO E ASSENTAMENTO | M | 355.06
65004631 | COPASA_01/2025 | SUPORTE EM CANTONEIRA DE ACO 1.1/2"X1.1/2"X3/16" COM PINTURA ANTICORROSIVA PARA FIXACAO DE ELETRODUTOS EM POCOS -FORNECIMENTO E INSTALACAO | UN | 411.7
65004643 | COPASA_01/2025 | ELABORACAO DE PLANTA TOPOGRAFICA EM FORMATO DWG, PDF E SHAPEFILE PARA LICENCIAMENTO AMBIENTAL. | UN | 708.52
65004804 | COPASA_01/2025 | MONTAGEM E INSTALACAO DO PADRAO DIAM. 1/2" EMBUTIDO EM ALVENARIA. | UN | 65.09
65004805 | COPASA_01/2025 | MONTAGEM E INSTALACAO DO PADRAO DIAM. 3/4" EMBUTIDO EM ALVENARIA. | UN | 67.92
65004806 | COPASA_01/2025 | LIGACAO PREDIAL DE AGUA DE 1/2" COM MONTAGEM E INSTALACAO DO PADRAO DUPLO EM NICHO. | UN | 135.39
65004807 | COPASA_01/2025 | LIGACAO PREDIAL DE AGUA DE 1/2" COM MONTAGEM E INSTALACAO DO PADRAO TRIPLO EM NICHO. | UN | 155.03
65004808 | COPASA_01/2025 | LIGACAO PREDIAL DE AGUA DE 1/2" COM MONTAGEM E INSTALACAO DO PADRAO QUADRUPLO EM NICHO. | UN | 177.99
65004809 | COPASA_01/2025 | MURETA EM ALVENARIA PARA INSTALAÇÃO DO PADRÃO DE AGUA. | UN | 352.76
65004812 | COPASA_01/2025 | MONTAGEM E INSTALACAO DO PADRAO DIAM. 1/2" EMBUTIDO EM ALVENARIA (RMBH). | UN | 91.71
65004813 | COPASA_01/2025 | MONTAGEM E INSTALACAO DO PADRAO DIAM. 3/4" EMBUTIDO EM ALVENARIA, (RMBH). | UN | 95.66
65004814 | COPASA_01/2025 | LIGACAO PREDIAL DE AGUA DE 1/2" COM MONTAGEM E INSTALACAO DO PADRAO DUPLO EM NICHO (RMBH). | UN | 174.76
65004815 | COPASA_01/2025 | LIGACAO PREDIAL DE AGUA DE 1/2" COM MONTAGEM E INSTALACAO DO PADRAO TRIPLO EM NICHO (RMBH). | UN | 202.44
65004816 | COPASA_01/2025 | LIGACAO PREDIAL DE AGUA DE 1/2" COM MONTAGEM E INSTALACAO DO PADRAO QUÁDRUPLO EM NICHO (RMBH). | UN | 235.06
65004817 | COPASA_01/2025 | MURETA EM ALVENARIA PARA INSTALAÇÃO DO PADRÃO DE AGUA - RMBH. | UN | 494.55
65004818 | COPASA_01/2025 | SINALIZACAO - BALIZADOR CONICO EM POLIETILENO ALT 1,10 M COM FAIXA REFLEXIVAS FORNECIMENTO E MOVIMENTAÇÃO. | UN | 2.46
65004819 | COPASA_01/2025 | SINALIZACAO - TELA TAPUME FABRICADA EM POLIETILENO COR LARANJA H=1,20M , COM UTILIZACAO DE BALIZADORES EM POLIETILENO,FORNECIMENTO, INTALAÇÃO E MOVIMENTACAO. | M | 5.01
65004820 | COPASA_01/2025 | SINALIZACAO - BARREIRA PLASTICA INCLINADA 0,55 X 1,0X 0,50 M, FORNECIMENTO E MOVIMENTACAO. | UN | 5.65
65004821 | COPASA_01/2025 | SINALIZACAO - CONE BARRIL POLIETILENO 1,23 M, FORNECIMENTO E MOVIMENTACAO. | UN | 3.69
65004822 | COPASA_01/2025 | SINALIZACAO - FITA ZEBRADA. | M | 0.27
65004823 | COPASA_01/2025 | SINALIZACAO - PLACA DE SINALIZAÇÃO DE DESVIO CPU AUXILIAR. | UN | 401.37
65004824 | COPASA_01/2025 | SINALIZACAO -PLACA DE SINALIZAÇÃO DE DESVIO. | UN | 3.6
65004827 | COPASA_01/2025 | SERVICO SERRALHERIA, FUNILARIA E OUTROS | H | 75.72
65004828 | COPASA_01/2025 | BATE-ESTACAS POR GRAVIDADE, POTÊNCIA DE 160 HP, PESO DO MARTELO ATÉ 3 TONELADAS - HORA IMPRODUTIVA | H | 113.17
65004829 | COPASA_01/2025 | BATE-ESTACAS POR GRAVIDADE, POTÊNCIA DE 160 HP, PESO DO MARTELO ATÉ 3 TONELADAS - HORA PRODUTIVA | H | 231.73
65004830 | COPASA_01/2025 | BATE-ESTACAS POR GRAVIDADE, POTÊNCIA DE 160 HP, PESO DO MARTELO ATÉ 3 TONELADAS - MOBILIZAÇÃO E DESMOBILIZAÇÃO | UN | 3143.18
65004831 | COPASA_01/2025 | ESTACA - PREMOLDADA DE CONCRETO COM CAPACIDADE DE CARGA PARA ATE 25,0T - CRAVACAO | M | 23.22
65004832 | COPASA_01/2025 | ESTACA - PREMOLDADA DE CONCRETO COM CAPACIDADE DE CARGA ACIMA DE 25,0T ATE 50,0T - CRAVACAO | M | 24.52
65004833 | COPASA_01/2025 | ESTACA - PRE MOLDADA DE CONCRETO COM CAPACIDADE DE CARGA ACIMA DE 50,0T ATE 100,0T - CRAVACAO | M | 32.11
65004834 | COPASA_01/2025 | REVESTIMENTO IMPERMEABILIZANTE C/ RESINA ACRILICA ELASTICA DE ALTA ADERENCIA AO SUPORTE UMIDO, CONSUMO MINIMO 3,0 KG/M2 | M2 | 32.86
65004835 | COPASA_01/2025 | PESQUISA DE VAZAMENTOS NÃO VISÍVEIS EM REDE E RAMAIS COM MARCAÇÃO DO PONTO DE OCORRÊNCIA DO MESMO, COM FOCO NA REDUÇÃODA PERDA DE ÁGUA | KM | 274.37
65004858 | COPASA_01/2025 | BASE DE ESCORIA COMPACTADA | M3 | 214.34
65004859 | COPASA_01/2025 | CAIXA DE PROTEÇÃO E DISPOSITIVO DE LIGACAO INCLUSIVE CONSTRUCAO DO NICHO, INSTALACAO - CVA/MA | UN | 175.1
65004861 | COPASA_01/2025 | DISPOSITIVO DE LIGACAO DE AGUA - INSTALACAO - CVA/MA | UN | 37.43
65004862 | COPASA_01/2025 | CORTE OU RELIGAÇÃO DE FORNECIMENTO DE AGUA EM DISPOSITIVO DE LIGACAO DE AGUA | UN | 9.07
65004863 | COPASA_01/2025 | CAIXA DE PROTEÇÃO E DISPOSITIVO DE LIGACAO INCLUSIVE CONSTRUCAO DO NICHO, INSTALACAO - EXPANSÃO | UN | 101.24
65004864 | COPASA_01/2025 | CAIXA DE PROTEÇÃO E DISPOSITIVO DE LIGACAO PREDIAL DE ÁGUA EM NICHO EXISTENTE INSTALACAO - EXPANSÃO | UN | 60.87
65004865 | COPASA_01/2025 | DISPOSITIVO LIGACAO DE AGUA INSTALACAO - EXPANSÃO | UN | 28.92
65004866 | COPASA_01/2025 | CAIXA E DISPOSITIVO DE LIGACAO PREDIAL DE ÁGUA EM NICHO EXISTENTE - INSTALAÇÃO - CVA/MA | UN | 100.32
65004867 | COPASA_01/2025 | PLANTIO COM FORNECIMENTO DE MUDAS DE ESPÉCIE NATIVA COM 0,80 M + 1 TUTOR + 2 AMARRAS, ADUBO, GEL, FORMICIDA E MÃO DEOBRA - RECUPERAÇÃO AMBIENTAL | UN | 38.46
65004868 | COPASA_01/2025 | MANUTENCAO DAS MUDAS DURANTE O PRIMEIRO ANO DE PLANTIO, CONTEMPLANDO OS SERVIÇOS DE REPLANTIO, COROAMENTO, ADUBAÇÃO DECOBERTURA, IRRIGAÇÃO E COMBATE A FORMIGAS. | UN | 34.72
65004875 | COPASA_01/2025 | MANUTENÇÃO DAS MUDAS PLANTADAS COM COMBATE A FORMIGAS E COROAMENTO - A PARTIR DO SEGUNDO ANO | UN | 20.86
65004891 | COPASA_01/2025 | EQUIPE DE PLANEJAMENTO E CONTROLE - REGULARIZAÇÃO FUNDIÁRIA | MES | 37123.67
65004892 | COPASA_01/2025 | ACIONAMENTO DO SERVIÇO DE REGULARIZAÇÃO FUNDIÁRIA | UN | 6.27
65004893 | COPASA_01/2025 | ANÁLISE: CADASTRO - IMÓVEL | UN | 39.62
65004894 | COPASA_01/2025 | VALIDAÇÃO: CADASTRO - IMÓVEL | UN | 48.43
65004895 | COPASA_01/2025 | ANÁLISE: LAUDO DE AVALIAÇÃO. | UN | 77.78
65004896 | COPASA_01/2025 | VALIDAÇÃO: LAUDO DE AVALIAÇÃO | UN | 95.07
65004897 | COPASA_01/2025 | ANÁLISE: CADASTRO - SUPERFICIÁRIO | UN | 67.77
65004898 | COPASA_01/2025 | VALIDAÇÃO: CADASTRO - SUPERFICIÁRIO | UN | 82.83
65004900 | COPASA_01/2025 | VALIDAÇÃO: NEGOCIAÇÃO DE ÁREA | UN | 90.87
65004901 | COPASA_01/2025 | DATA BOOK DE REGULARIZAÇÃO FUNDIÁRIA | UN | 161.23
65004902 | COPASA_01/2025 | ELABORAÇÃO E ATUALIZAÇÃO DE MAPA CHAVE | UN | 29.11
65004903 | COPASA_01/2025 | ASSISTÊNCIA TÉCNICA EM PERÍCIAS DE REGULARIZAÇÃO FUNDIÁRIA | UN | 2765.73
65004905 | COPASA_01/2025 | HORA TÉCNICA DE ENGENHARIA | H | 115.23
65004906 | COPASA_01/2025 | HORA TÉCNICA JURÍDICA | H | 72.88
65004907 | COPASA_01/2025 | PLANEJAMENTO E CONTROLE NA EXECUÇÃO DOS PROCESSOS DE REGULARIZAÇÃO FUNDIÁRIA | MES | 11397.92
65004908 | COPASA_01/2025 | CADASTRO - IMÓVEL | UN | 633.54
65004909 | COPASA_01/2025 | CADASTRO - IMÓVEL EXCEDENTE | UN | 367.51
65004910 | COPASA_01/2025 | CADASTRO - SUPERFICIÁRIO | UN | 451.4
65004911 | COPASA_01/2025 | CADASTRO - SUPERFICIÁRIO EXCEDENTE | UN | 159.3
65004912 | COPASA_01/2025 | TERMO DE AUTORIZAÇÃO PARA INTERVENÇÃO | UN | 288.15
65004913 | COPASA_01/2025 | TERMO DE NOTIFICAÇÃO | UN | 78.21
65004914 | COPASA_01/2025 | OBTENÇÃO DO DECRETO DE UTILIDADE PÚBLICA | UN | 33.78
65004915 | COPASA_01/2025 | DESCRICAO TOPOGRÁFICA COM ELABORAÇÃO DE MAPA CHAVE - TOPOGRAFIA DE CAMPO (COM DOCUMENTAÇÃO TÉCNICA AUXILIAR FORNECIDAPELA CONTRATANTE) | UN | 633.71
65004916 | COPASA_01/2025 | DESCRICAO TOPOGRAFICA COM ELABORAÇÃO DE MAPA CHAVE - TOPOGRAFIA DE CAMPO SEM DOCUMENTAÇÃO TÉCNICA AUXILIAR FORNECIDAPELACONTRATANTE) | UN | 951.5
65004917 | COPASA_01/2025 | AVALIAÇÃO - IMÓVEL | UN | 1877.06
65004918 | COPASA_01/2025 | AVALIAÇÃO - IMÓVEL EXCEDENTE | UN | 462.56
65004919 | COPASA_01/2025 | NEGOCIAÇÃO - ÁREA | UN | 618.56
65004920 | COPASA_01/2025 | NEGOCIAÇÃO - ÁREA EXCEDENTE | UN | 335.79
65004921 | COPASA_01/2025 | ESCRITURAÇÃO E REGISTRO | UN | 1393.99
65004922 | COPASA_01/2025 | DESLOCAMENTO - ACIMA DE 60 A 200 KM | UN | 178.37
65004923 | COPASA_01/2025 | DESLOCAMENTO - ACIMA DE 200 ATÉ 400 KM | UN | 411.62
65004924 | COPASA_01/2025 | DESLOCAMENTO - ACIMA DE 400 KM | UN | 548.83
65004925 | COPASA_01/2025 | ANÁLISE: NEGOCIAÇÃO DE ÁREA. | UN | 74.35
65004926 | COPASA_01/2025 | ASSISTÊNCIA JURÍDICA EM ESCRITURAÇÃO E REGISTRO. | UN | 1749.35
65004927 | COPASA_01/2025 | ANOTAÇÃO DE RESPONSABILIDADE TÉCNICA – OBRA OU SERVIÇO. | UN | 103.03
65004929 | COPASA_01/2025 | TRANSPORTE DE AGREGADOS | M3K | 42.58
65004934 | COPASA_01/2025 | EQUIPE DE IV EXCLUSIVA PARA CRESCIMENTO VEGETATIVO E MANUTENÇÃO DE ÁGUA -MES | MES | 33779.92
65004935 | COPASA_01/2025 | EQUIPE DE IV EXCLUSIVA PARA CRESCIMENTO VEGETATIVO E MANUTENÇÃO DE ÁGUA -HORA | H | 184.57
65004952 | COPASA_01/2025 | HOSPEDAGEM E ALIMENTACAO PARA VIAGENS EM CONTRATOS DE NATUREZA CONTINUADA | UN | 151.8
65004953 | COPASA_01/2025 | VISTORIA IMOVEL/LIGACAO | UN | 14.91
65004959 | COPASA_01/2025 | RECOMPOSICAO DE PAVIMENTO ASFALTICO COM PMF EM AREAS DE ATE 1,0M2 | UN | 152.39
65004960 | COPASA_01/2025 | RECOMPOSICAO DE PAVIMENTO ASFALTICO COM PMF EM AREAS ACIMA DE 1,0M2 | M2 | 99.36
65004961 | COPASA_01/2025 | MOBILIZACAO DE EQUIPE, EQUIPAMENTOS, MATERIAIS EM PICK UP LEVE | H | 23.39
65004962 | COPASA_01/2025 | MOBILIZACAO DE EQUIPES, EQUIPAMENTOS, MATERIAIS, EM CAMINHAO | H | 68.65
65004963 | COPASA_01/2025 | MOBILIZACAO DE EQUIPE, EQUIPAMENTOS, MATERIAIS, EM CAMINHAO COM CABINE EXTRA | H | 71.05
65004964 | COPASA_01/2025 | MOBILILIZACAO DE EQUIPE, EQUIPAMENTOS, MATERIAIS, EM CAMINHONETE CAB DUPLA | H | 49.54
65004965 | COPASA_01/2025 | DESLOCAMENTO DE EQUIPES ENTRE CIDADES, DISTANCIA MAIOR QUE 80KM, COM USO DE PICK UP LEVE | KM | 1.68
65004966 | COPASA_01/2025 | DESLOCAMENTO DE EQUIPES ENTRE CIDADES, DISTANCIA MAIOR QUE 60KM, COM USO DE CAMINHAO | KM | 3.63
65004967 | COPASA_01/2025 | DESLOCAMENTO DE EQUIPES ENTRE CIDADES, DISTANCIA MAIOR QUE 60KM, COM USO DE CAMINHAO COM CABINE EXTRA | KM | 5.39
65004968 | COPASA_01/2025 | DESLOCAMENTO DE EQUIPES ENTRE CIDADES, DISTANCIA MAIOR QUE 80 KM, COM USO DE MOTOCICLETA. | KM | 0.85
65004969 | COPASA_01/2025 | DESLOCAMENTO DE EQUIPES ENTRE CIDADES, DISTANCIA MAIOR QUE 80KM, COM USO DE CAMINHONETE CABINE DUPLA | KM | 2.81
65004970 | COPASA_01/2025 | TRANSPORTE RODOVIARIO DE MASSA ASFALTICA CBUQ ENTRE CIDADES, DISTANCIA MAIOR QUE 60KM, COM USO DE CAMINHAO BASCULANTE | M3K | 1.06
65004971 | COPASA_01/2025 | MOBILIZACAO/DESMOBILIZACAO DE EQUIPE PARA INSTALACAO DE SISTEMA DE SEGURANCA ELETRONICA - CPU AUXILIAR. | MES | 16644.18
65004972 | COPASA_01/2025 | MOBILIZACAO/DESMOBILIZACAO DE EQUIPE PARA INSTALACAO DE SISTEMA DE SEGURANCA ELETRONICA | KM | 1.9
65004973 | COPASA_01/2025 | SISTEMA DE CERCA ELETRICA - CENTRAL | UN | 1331.07
65004974 | COPASA_01/2025 | SISTEMA DE CERCA ELETRICA - PERIMETRO | M | 25.95
65004975 | COPASA_01/2025 | SISTEMA DE CIRCUITO FECHADO DE TV CFTV - CENTRAL | UN | 3757.53
65004976 | COPASA_01/2025 | SISTEMA DE CIRCUITO FECHADO DE TV CFTV - FORNECIMENTO E INSTALACAO DE CAMERAS E PERIFERICOS | UN | 946.33
65004977 | COPASA_01/2025 | SISTEMA DE ALARME CONTRA INTRUSAO (MONITORAMENTO VIA INTERNET) - CENTRAL | UN | 1312.86
65004978 | COPASA_01/2025 | SISTEMA DE ALARME CONTRA INTRUSAO (MONITORAMENTO VIA INTERNET) - FORNECIMENTO E INSTALACAO DE SENSORES | UN | 227.9
65004979 | COPASA_01/2025 | FORMA PLANA EM PAINEIS MODULARES DE ESTRTURA METALICA E CHAPA COMPENSADA. FORNECIMENTO, MONTAGEM, DESMONTAGEM E LIMPEZA. | M2 | 149.51
65004980 | COPASA_01/2025 | CIMBRAMENTO METALICO TIPO TORRE. FORNECIMENTO E INSTALACAO. | M3 | 43.18
65004981 | COPASA_01/2025 | ANDAIME EM ESTRUTURA METALICA MODULAR TIPO TORRE, INCLUSIVE PISO E GUARDA CORPO. FORNECIMENTO E INSTALACAO. | M2 | 47.63
65004982 | COPASA_01/2025 | GUARDA CORPO FABRICADO EM PRFV, H = 1,10 M, COM BARRA INTERMEDIARIA E RODAPE, CONFORME NR 12. FORNECIMENTO E INSTALACAO. | M | 530.87
65004983 | COPASA_01/2025 | GUARDA CORPO FABRICADO EM PRFV, H = 1,10 M, COM BARRAS JUSTAPOSTAS NA VERTICAL ESPAÇADAS A CADA 11 CM, CONFORME NBR14.718. FORNECIMENTO E INSTALACAO. | M | 957.8
65004984 | COPASA_01/2025 | CORRIMAO EM PRFV PARA GUARDA CORPO. FORNECIMENTO E INSTALACAO. | M | 164.21
65004985 | COPASA_01/2025 | FORMA CURVA EM PAINEIS MODULARES DE ESTRTURA METALICA E CHAPA COMPENSADA. FORNECIMENTO, MONTAGEM, DESMONTAGEM E LIMPEZA. | M2 | 186.84
65004986 | COPASA_01/2025 | ESCORAMENTO DE VALAS TIPO PONTALETEAMENTO, COM PERFIL E ESTRONCAS METALICAS. | M2 | 15.44
65004987 | COPASA_01/2025 | ESCORAMENTO DE VALAS TIPO PONTALETEAMENTO, COM PERFIS E ESTRONCAS METALICAS - INSUMOS | M2 | 6.27
65004988 | COPASA_01/2025 | BATIMETRIA DE LAGOAS DE TRATAMENTO DE EFLUENTES PARA DEFINICAO DO VOLUME DA CAMADA DE LODO. | M2 | 2.09
TABELA COPASA - INSUMOS - JANEIRO/2025 - DESONERADA
Insumo | REFERÊNCIA | Descrição de Insumo | UN | Preço
35000000 | COPASA_01/2025 | SERVENTE AGUA - COPASA | H | 18.85
35000001 | COPASA_01/2025 | SERVENTE ESGOTO - COPASA | H | 18.85
35000002 | COPASA_01/2025 | SERVICO AUXILIAR OPERACIONAL - COPASA | H | 18.85
35000003 | COPASA_01/2025 | AUXILIAR DE LABORATORIO - COPASA | H | 19.23
35000004 | COPASA_01/2025 | AUXILIAR DE ESCRITORIO CEC | H | 26.36
35000005 | COPASA_01/2025 | AUXILIAR APOIO ADMINISTRATIVO - COPASA | H | 25.87
35000006 | COPASA_01/2025 | ATENDENTE COMERCIAL - COPASA | H | 31.54
35000007 | COPASA_01/2025 | BIOLOGO - COPASA | H | 85.31
35000008 | COPASA_01/2025 | TECNICO ORCAMENTISTA CEC | H | 43.99
35000009 | COPASA_01/2025 | LEITURISTA - COPASA | H | 25.87
35000010 | COPASA_01/2025 | ENCARREGADO MANUTENCAO AGUA II - COPASA | H | 25.87
35000011 | COPASA_01/2025 | ENCARREGADO MANUTENCAO ESGOTO I - COPASA | H | 25.87
35000012 | COPASA_01/2025 | TECNICO DE LABORATORIO - COPASA | H | 48.77
35000013 | COPASA_01/2025 | TECNICO DE LABORATORIO CEC | H | 44.06
35000014 | COPASA_01/2025 | TECNICO DE SEGURANCA DO TRABALHO CEC | H | 44.06
35000015 | COPASA_01/2025 | PROGRAMACAO PROCES. DADOS - COPASA | H | 48.77
35000016 | COPASA_01/2025 | ENCARREGADO DE AREAS CEC | H | 33.9
35000017 | COPASA_01/2025 | ENCARREGADO GERAL CEC | H | 44.06
35000018 | COPASA_01/2025 | CONSULTOR | H | 455.4
35000019 | COPASA_01/2025 | ENGENHEIRO NÍVEL I FAIXA I CEC | MES | 21694.59
35000021 | COPASA_01/2025 | ENGENHEIRO NÍVEL II FAIXA I CEC | MES | 24381.23
35000022 | COPASA_01/2025 | ENGENHEIRO NÍVEL IV FAIXA I CEC | MES | 30851.12
35000023 | COPASA_01/2025 | ENGENHEIRO NÍVEL III FAIXA I CEC | MES | 27418.18
35000024 | COPASA_01/2025 | ENGENHEIRO NÍVEL II FAIXA II CEC | MES | 25352.48
35000025 | COPASA_01/2025 | HIDROGEOLOGO CEC | MES | 20411.85
35000026 | COPASA_01/2025 | PROJETISTA CEC | MES | 15161.59
35000027 | COPASA_01/2025 | SUPERVISOR TECNICO CEC | MES | 11224.42
35000028 | COPASA_01/2025 | AUXILIAR DE PROGRAMACAO CEC | MES | 6272.55
35000029 | COPASA_01/2025 | ALMOXARIFE CEC | MES | 6284.6
35000030 | COPASA_01/2025 | AUXILIAR DE ALMOXARIFE CEC | MES | 5124.4
35000032 | COPASA_01/2025 | TOPOGRAFO CEC | MES | 8330.6
35000033 | COPASA_01/2025 | TECNICO CADASTRISTA CEC | MES | 8318.54
35000034 | COPASA_01/2025 | NIVELADOR CEC | MES | 6284.6
35000035 | COPASA_01/2025 | AUXILIAR DE TOPOGRAFIA CEC | MES | 5124.4
35000037 | COPASA_01/2025 | TECNICO CALCULISTA CEC | MES | 8318.54
35000038 | COPASA_01/2025 | DESENHISTA TECNICO (CADISTA) CEC | MES | 6272.55
35000039 | COPASA_01/2025 | ALMOXARIFE CEC | H | 36.18
35000040 | COPASA_01/2025 | AUXILIAR DE ALMOXARIFE CEC | H | 29.51
35000041 | COPASA_01/2025 | OFICIAL CEC | H | 28.8
35000042 | COPASA_01/2025 | NIVELADOR CEC | H | 36.18
35000043 | COPASA_01/2025 | AUXILIAR DE OFICIAL CEC | H | 23.46
35000044 | COPASA_01/2025 | SERVENTE CEC | H | 21.19
35000045 | COPASA_01/2025 | TOPOGRAFO CEC | H | 47.95
35000046 | COPASA_01/2025 | AUXILIAR DE TOPOGRAFIA CEC | H | 29.51
35000047 | COPASA_01/2025 | AUXILIAR DE OPERADOR - MAQ PESADAS CEC | H | 23.07
35000048 | COPASA_01/2025 | MOTORISTA CEC | H | 29.54
35000049 | COPASA_01/2025 | OPERADOR DE MAQUINAS PESADAS CEC | H | 31.85
35000050 | COPASA_01/2025 | SONDADOR I - COPASA | H | 20.82
35000051 | COPASA_01/2025 | SONDADOR II - COPASA | H | 25.87
35000052 | COPASA_01/2025 | ACO CA-50 A OU B | TO | 7246.67
35000053 | COPASA_01/2025 | ACO CA-60 A OU B | TO | 7246.67
35000056 | COPASA_01/2025 | VEU DE POLIESTER 75 G/M2 | M2 | 4.9
35000059 | COPASA_01/2025 | LIMITADOR JUNTA TARUCEL - JUNTA 1x1CM | M | 0.9
35000060 | COPASA_01/2025 | LIMITADOR JUNTA TARUCEL - JUNTA 2x2CM | M | 1.9
35000062 | COPASA_01/2025 | ACELERADOR-IMPERMEABILIZANTE | KG | 11.87
35000063 | COPASA_01/2025 | RESINA POLIURETANO-MC 2300 NV OU SIMILAR | L | 117
35000064 | COPASA_01/2025 | RESINA POLIURETANO MC 2033 OU SIMILAR | L | 117
35000065 | COPASA_01/2025 | XYPEX CONCENTRADO OU SIMILAR | KG | 21.15
35000066 | COPASA_01/2025 | XYPEX MODIFICADO OU SIMILAR | KG | 21.6
35000067 | COPASA_01/2025 | XYPEX PATCH'N PLUG OU SIMILAR | KG | 11
35000068 | COPASA_01/2025 | ADESIVO EPOXICO MCDUR 1300 TX OU SIMILAR | KG | 45.5
35000069 | COPASA_01/2025 | SOLVENTE REINIGUNGSMITTEL U OU SIMILAR | L | 59.64
35000070 | COPASA_01/2025 | BEXIGA BORRACHA- BLOQUEADOR FLUXO Ø100MM | UN | 1625.42
35000071 | COPASA_01/2025 | SIKA I | L | 6.63
35000072 | COPASA_01/2025 | SIKA CHAPISCO PLUS | KG | 10.12
35000073 | COPASA_01/2025 | SIKA TOP 122 - BICOMPONENTE A E B | KG | 10.13
35000074 | COPASA_01/2025 | SIKALIT - ADITIVO IMPERMEABILIZANTE | KG | 22.7
35000075 | COPASA_01/2025 | SIKADUR 32 | KG | 117.65
35000076 | COPASA_01/2025 | ADESIVO EPOXI SIKADUR 31 | KG | 116.27
35000077 | COPASA_01/2025 | SIKAGROUT - 250 | KG | 1.81
35000078 | COPASA_01/2025 | SIKAFLEX 1A - CARTUCHO DE 310 ML | UN | 93.09
35000079 | COPASA_01/2025 | SIKA PRIMER 1 - LATA COM 320 ML | UN | 98.63
35000082 | COPASA_01/2025 | SIKA TOP 107 | KG | 9.36
35000083 | COPASA_01/2025 | SIKA TOP 108 ARMATEC | KG | 30.74
35000084 | COPASA_01/2025 | DESMOLDANTE PARA FORMAS | L | 12.26
35000085 | COPASA_01/2025 | CONCRETO - FCK 10 MPA - USINADO | M3 | 459.98
35000086 | COPASA_01/2025 | CONCRETO - FCK-15 MPA - USINADO | M3 | 499.1
35000087 | COPASA_01/2025 | CONCRETO - FCK - 20MPA - USINADO | M3 | 521.1
35000088 | COPASA_01/2025 | CONCRETO - FCK -25 MPA - USINADO | M3 | 547.14
35000089 | COPASA_01/2025 | CONCRETO-FCK-30MPA - USINADO/ADITIVO | M3 | 585.4
35000090 | COPASA_01/2025 | CONCRETO-FCK-35MPA - USINADO/ADITIVO | M3 | 599.51
35000091 | COPASA_01/2025 | CONCRETO-FCK-40MPA - USINADO/ADITIVO | M3 | 660.31
35000092 | COPASA_01/2025 | ARAME DE AMARRACAO GABIAO-Ø=2,2MM. | KG | 33.62
35000093 | COPASA_01/2025 | GABIAO-MALHA 8X10 GALV ALT=0,50M | M3 | 554.34
35000094 | COPASA_01/2025 | GABIAO-MALHA 8X10 GALV ALT=1,00M | M3 | 403.65
35000095 | COPASA_01/2025 | COLCHAO RENO-MALHA 6X 8 GPVC-E=0,30M | M2 | 238.12
35000096 | COPASA_01/2025 | GABIAO TIPO SACO-MALHA 8X10 REC. C/ PVC | M3 | 542.7
35000097 | COPASA_01/2025 | CANALETA DE CONCRETO- MEIA CANA,Ø300MM | M | 46.26
35000098 | COPASA_01/2025 | CANALETA DE CONCRETO- MEIA CANA,Ø400MM | M | 58.57
35000099 | COPASA_01/2025 | CANALETA DE CONCRETO- MEIA CANA,Ø500MM | M | 63.88
35000100 | COPASA_01/2025 | CANALETA DE CONCRETO- MEIA CANA,Ø600MM | M | 85.17
35000101 | COPASA_01/2025 | CORDEL DETONANTE NP-10 | M | 1.65
35000102 | COPASA_01/2025 | DINAMITE-ENCARTUCHADO, Ø 1" A 1.1/2" | KG | 14.78
35000103 | COPASA_01/2025 | ESPOLETA SIMPLES NR. 8 | UN | 5.99
35000104 | COPASA_01/2025 | ESTOPIM SIMPLES | M | 7.46
35000105 | COPASA_01/2025 | RETARDO P/CORDEL-NP-05/10-ESPERA 25/50MS | UN | 21.27
35000109 | COPASA_01/2025 | BICA CORRIDA | TO | 52.73
35000110 | COPASA_01/2025 | BRITA GRADUADA | TO | 113.45
35000111 | COPASA_01/2025 | EMULSAO ASFALTICA RR-1C | KG | 4.15
35000112 | COPASA_01/2025 | EMULSAO ASFALTICA RR-2C | KG | 4.32
35000113 | COPASA_01/2025 | EMULSAO ASFALTICA CM-30 | KG | 7.15
35000114 | COPASA_01/2025 | MEIO FIO DE CONCRETO-12X16,7X35X80CM | UN | 25.03
35000115 | COPASA_01/2025 | CALCARIO - MOSAICO - CALCADA PORTUGUESA | KG | 0.51
35000116 | COPASA_01/2025 | PRE-MOLDADO CONCRETO-BLOQUETE-25X10CM. | M2 | 57.62
35000117 | COPASA_01/2025 | CONCRETO BETUMINOSO USINADO-CBUQ-FX-"C" | TO | 484
35000118 | COPASA_01/2025 | PARALELEPIPEDO | UN | 5.85
35000119 | COPASA_01/2025 | POLIEDRICO | M3 | 103.14
35000120 | COPASA_01/2025 | PRE-MOLDADO CONCRETO INTERTRAVADO-E=8CM | M2 | 58.5
35000121 | COPASA_01/2025 | GASOLINA TIPO A - COMUM | L | 6.05
35000122 | COPASA_01/2025 | OLEO DIESEL | L | 5.8
35000123 | COPASA_01/2025 | OLEO P/ FERRAMENTAS PNEUMATICAS-FP68 | L | 18
35000124 | COPASA_01/2025 | GRAXA LUBRAX GMA - 2 | KG | 35.1
35000125 | COPASA_01/2025 | GRAMA EM PLACAS | M2 | 12.58
35000126 | COPASA_01/2025 | TERRA VEGETAL | M3 | 80.81
35000127 | COPASA_01/2025 | MOURAO - P-COPASA 126 / L = 2,20+/-0,05M | UN | 53.19
35000128 | COPASA_01/2025 | MOURAO MADEIRA -11/13 CM - ALT =2,20M. | UN | 20.57
35000129 | COPASA_01/2025 | MOURAO ESCORA-P-COPASA126/L=2,50+/-0,05M | UN | 46.56
35000130 | COPASA_01/2025 | MOURAO CONC. P-COPASA126 /L=2,80+/-0,06M | UN | 52.65
35000131 | COPASA_01/2025 | PLACA DE IDENTIFICACAO DE OBRA | M2 | 325.47
35000132 | COPASA_01/2025 | CONE PARA SINALIZACAO - P-COPASA - 065/- | UN | 32.9
35000133 | COPASA_01/2025 | PLACA "DISTANCIA DE OBRA"-P-COPASA 066/- | UN | 182.86
35000134 | COPASA_01/2025 | CAVALETE DUPLA FACE - CONFORME MIVC | UN | 490
35000135 | COPASA_01/2025 | TRIPE PARA BANDEIROLAS - P-COPASA -102/- | UN | 267.86
35000136 | COPASA_01/2025 | GRADE MODULAR SINALIZACAO-P-COPASA 177/- | UN | 700
35000137 | COPASA_01/2025 | FITA ZEBRADA AMARELO E PRETA L = 75MM | UN | 13.14
35000140 | COPASA_01/2025 | ELETRODO P/ACOS, ILMENITICO Ø = 4MM | KG | 32.69
35000141 | COPASA_01/2025 | ACETILENO | KG | 68.89
35000142 | COPASA_01/2025 | OXIGENIO | M3 | 10.74
35000148 | COPASA_01/2025 | TUBO CERAMICO DRENO PB DE100MM | M | 15.68
35000149 | COPASA_01/2025 | TUBO CERAMICO DRENO PB DE150MM | M | 28.04
35000150 | COPASA_01/2025 | TUBO CERAMICO DRENO PB DE200MM | M | 43.8
35000151 | COPASA_01/2025 | TUBO CONCRETO ARM PA1 PB JR DN1000 | M | 638.61
35000152 | COPASA_01/2025 | TUBO CONCRETO SIMPLES PB JR PS-1 DN600 | M | 134.74
35000153 | COPASA_01/2025 | TAMPA LAMINADA FV C/ALCAS-1020X1020X5MM | UN | 2339.3
35000154 | COPASA_01/2025 | COTOVELO ADAP P/PEAD FG (KTL) D1/2"x20MM | UN | 46.95
35000155 | COPASA_01/2025 | UNIAO POLIPROPILENO (PEAD) D20MMx1/2" | UN | 2.11
35000156 | COPASA_01/2025 | TUBO POLIETILENO (PEAD) D20MM - PRETO | M | 5.2
35000157 | COPASA_01/2025 | TUBO POLIETILENO (PEAD) D20MM-AZUL GR3 | M | 4.85
35000158 | COPASA_01/2025 | ADESIVO PARA PVC RIGIDO | KG | 46.78
35000159 | COPASA_01/2025 | PASTA LUBRIFICANTE | KG | 26.42
35000160 | COPASA_01/2025 | SOLUCAO LIMPADORA P/ PVC RIGIDO | L | 53.83
35000161 | COPASA_01/2025 | ANEL BORRACHA TOROIDAL-AJE-DN50 DE60MM | UN | 1.52
35000162 | COPASA_01/2025 | ANEL BORRACHA TOROIDAL-AJE-DN75 DE85MM | UN | 2.26
35000163 | COPASA_01/2025 | ANEL BORRACHA TOROIDAL-AJE-DN100 DE110MM | UN | 2.84
35000164 | COPASA_01/2025 | ADAPTADOR PVC PBA BFF DN100x100 DE110MM | UN | 66.57
35000165 | COPASA_01/2025 | CURVA 90 GR RL PVC PBA JE DN75 DE85 MM | UN | 16.78
35000166 | COPASA_01/2025 | CURVA 90 GR RL PVC PBA JE DN100 DE110 MM | UN | 26.43
35000167 | COPASA_01/2025 | CANALETA RETA TUBO PVC PB DN 100. | UN | 40
35000168 | COPASA_01/2025 | TE 90 GR PVC BBB JE DN50 DE60MM | UN | 11.75
35000169 | COPASA_01/2025 | TUBO PVC PBA CL15 DN50 DE60MM | M | 7.33
35000170 | COPASA_01/2025 | TUBO PVC PBA CL15 DN75 DE85MM | M | 14.19
35000171 | COPASA_01/2025 | TUBO PVC PBA CL15 DN100 DE110MM | M | 23.96
35000172 | COPASA_01/2025 | TUBO PVC PBA CL20 DN50 DE 60MM | M | 9.28
35000173 | COPASA_01/2025 | TUBO PVC PBA CL20 DN75 DE 85MM | M | 18.25
35000174 | COPASA_01/2025 | TUBO PVC PBA CL20 DN100 DE110MM | M | 29.85
35000175 | COPASA_01/2025 | TUBO PVC RIG. DEFOFO PBA JE DN150 | M | 46.27
35000176 | COPASA_01/2025 | AGENTE ESPUMANTE DRILLFOAN OU SIMILAR | L | 26.18
35000177 | COPASA_01/2025 | AREIA SELECIONADA - TIPO PEROLA | KG | 1.26
35000178 | COPASA_01/2025 | HEXAMETAFOSFATO DE SODIO 69% DE P2O5 | KG | 38.53
35000179 | COPASA_01/2025 | BENTONITA ATIVADA | KG | 1.71
35000180 | COPASA_01/2025 | REGISTRO GAVETA, FoFo-RCFV16, DN 50 | UN | 597.09
35000181 | COPASA_01/2025 | REGISTRO S. METRICA CHATA RCFV16 DN 75 | UN | 980.18
35000182 | COPASA_01/2025 | REGISTRO S. METRICA CHATA RCFV16 DN 150 | UN | 2072.36
35000183 | COPASA_01/2025 | VALVULA RETENCAO FoFo VRPUS16 - DN 150 | UN | 1285.94
35000184 | COPASA_01/2025 | VENTOSA SIMPLES FOFO C/F 10/16/25 DN 50 | UN | 1183.67
35000185 | COPASA_01/2025 | VENTOSA SIMPLES FOFO C/ROSCA PN25 DN1" | UN | 672.73
35000186 | COPASA_01/2025 | VENTOSA SIMPL FOFO C/ROSCA-PN25 DN1.1/2" | UN | 658.42
35000187 | COPASA_01/2025 | CURVA 45º FoFo JE - C45JGS - DN150 | UN | 240.87
35000188 | COPASA_01/2025 | CURVA 90º FoFo FF-C90FF10/16-DN 100 | UN | 222.22
35000189 | COPASA_01/2025 | CURVA 90º FoFo FF-C90FF10/16-DN 150 | UN | 467.29
35000190 | COPASA_01/2025 | EXTREMIDADE FoFo-EPFAV10/16-DN 100 | UN | 342.33
35000191 | COPASA_01/2025 | TE 90º FoFo-TFF10/16-DN 150x100 | UN | 685.21
35000192 | COPASA_01/2025 | VALVULA RET BR PH 150 PSI R BSP D=1.1/2" | UN | 184.67
35000193 | COPASA_01/2025 | VALVULA RET BR PH 150 PSI R BSP D=2" | UN | 278.49
35000194 | COPASA_01/2025 | VALVULA RET BR PH 150 PSI R BSP D=2.1/2" | UN | 459.21
35000195 | COPASA_01/2025 | VALVULA RET BR PH 150 PSI R BSP D=3" | UN | 557.06
35000196 | COPASA_01/2025 | VALVULA RET BR PH 150 PSI R BSP D=4" | UN | 985.42
35000197 | COPASA_01/2025 | TUBO FoFo-TFP10/16-DN 150 L = 3,00M | UN | 2503
35000198 | COPASA_01/2025 | CURVA 45º FoFo FF-C45FF10/16-DN 150 | UN | 554.18
35000199 | COPASA_01/2025 | FLANGE AVULSO FoFo-FA10/16-DN 150 | UN | 246.5
35000200 | COPASA_01/2025 | PLACA REDUCAO FoFo FF-PR10/16-DN 100x50 | UN | 254.23
35000201 | COPASA_01/2025 | PARAFUSO P/ JUNTA MECANICA-PJM-DN18x90 | UN | 10.47
35000202 | COPASA_01/2025 | PARAFUSO C/PORCAS P/ FLANGES-PPF DN16x80 | UN | 6.34
35000203 | COPASA_01/2025 | ANEL PREM. CONC. P-104/_-DN 600x320MM. | UN | 160.46
35000204 | COPASA_01/2025 | ANEL PREM. CONC. P-104/_-DN 1000x320MM. | UN | 277.31
35000205 | COPASA_01/2025 | ANEL PREM. CONC. P-104/_-DN 1200x320MM. | UN | 258.02
35000206 | COPASA_01/2025 | LAJE RED. CA P-105/_ DE (1300x600x120)MM | UN | 297.92
35000207 | COPASA_01/2025 | LAJE RED. CA P-105/_ DE (1500x600x120)MM | UN | 407.37
35000208 | COPASA_01/2025 | TAMPAO T- 5 FOFO P/PL PADRAO 030/- | UN | 67.81
35000209 | COPASA_01/2025 | TAMPAO T-22 FOFO P/CX PAS. PADRAO 032/- | UN | 211.34
35000210 | COPASA_01/2025 | TAMPAO FOFO NODULAR P-139/- DN600 A/E | UN | 364
35000212 | COPASA_01/2025 | TAMPA CHAPA ACO-P-057/_-DE (500x700)MM | UN | 224.84
35000213 | COPASA_01/2025 | CAIXILHO CHAPA ACO P-057/_DE (490x680)MM | UN | 78.63
35000214 | COPASA_01/2025 | CAIXILHO CONC. S/ ANEL-DN 600-CRUP=6/10T | UN | 169
35000215 | COPASA_01/2025 | COLAR T. FoFo-P-108/_DN50x1/2" C/ANEL | UN | 40
35000216 | COPASA_01/2025 | COLAR T. TIPO TE-PVC DE60MMXPEAD DE20MM | UN | 30.5
35000217 | COPASA_01/2025 | ADAPTADOR POLIPROPILENO D=20MMx1/2" | UN | 1.39
35000218 | COPASA_01/2025 | REGISTRO ESFERA LATAO C/BORB 1/2" PN20 | UN | 36.66
35000219 | COPASA_01/2025 | REGISTRO ESFERA LATAO C/BORB 3/4" PN20 | UN | 45.48
35000220 | COPASA_01/2025 | HIDROMETRO 3M3/H - COM VIROLAS | UN | 66.3
35000221 | COPASA_01/2025 | HIDROMETRO 5M3/H - COM VIROLAS | UN | 103
35000222 | COPASA_01/2025 | HIDROMETRO 10M3/H - COM VIROLAS | UN | 856.14
35000223 | COPASA_01/2025 | HIDROMETRO 20M3/H - COM VIROLAS | UN | 1138.8
35000224 | COPASA_01/2025 | HIDROMETRO AGUA FRIA - CLASSE B - DN50 | UN | 1918.27
35000225 | COPASA_01/2025 | HIDROMETRO AGUA FRIA - CLASSE B - DN80 | UN | 11387.5
35000226 | COPASA_01/2025 | HIDROMETRO AGUA FRIA - CLASSE B - DN100 | UN | 9013.6
35000227 | COPASA_01/2025 | HIDROMETRO AGUA FRIA - CLASSE B - DN150 | UN | 13083.3
35000228 | COPASA_01/2025 | HIDROMETRO AGUA FRIA - CLASSE B - DN200 | UN | 16027.9
35000229 | COPASA_01/2025 | HIDROMETRO AGUA FRIA - CLASSE B - DN250 | UN | 16252.85
35000230 | COPASA_01/2025 | HIDROMETRO AGUA FRIA - CLASSE B - DN300 | UN | 14500
35000231 | COPASA_01/2025 | KIT CAVALETE 1/2"-LIG PR AGUA FG-P.359/- | UN | 121.17
35000232 | COPASA_01/2025 | KIT CAVALETE 3/4"-LIG PR AGUA FG-P.359/- | UN | 221.04
35000233 | COPASA_01/2025 | FORMA METAL. P/BASE PADRAO-1/2"-P 361/-. | UN | 346.67
35000234 | COPASA_01/2025 | FORMA METAL. P/BASE PADRAO-3/4"-P 362/-. | UN | 361.8
35000235 | COPASA_01/2025 | PORCA SEXT. 1.1/4" P/VIROLA 1"-P-054/- | UN | 12
35000236 | COPASA_01/2025 | TUBETE P/VIROLA 1" T-172/- E P-054/- | UN | 13.21
35000237 | COPASA_01/2025 | ARRUELA VED P/VIROLA 1"-POLIPRP P-054/- | UN | 0.51
35000238 | COPASA_01/2025 | PORCA SEXT. 2" P/VIROLA 1.1/2 "-P-054/- | UN | 26
35000239 | COPASA_01/2025 | TUBETE P/VIROLA 1.1/2 "-P-054/- | UN | 27
35000240 | COPASA_01/2025 | ARRUELA VED P/VIROL 1.1/2"-POLIP P-054/- | UN | 0.87
35000241 | COPASA_01/2025 | ARAME TRANC. INOX. 2 FIOS D =0,40MM/FIO. | KG | 103.4
35000242 | COPASA_01/2025 | SELO SEGURANCA POLIP P/HIDROMETRO-AZUL | UN | 1.4
35000243 | COPASA_01/2025 | COPO P/CORTE AGUA-P-137/_ DE (52x65)MM | UN | 3.09
35000244 | COPASA_01/2025 | COPO P/LACRE REGIST-P-114/_ DE (36x50)MM | UN | 3.67
35000245 | COPASA_01/2025 | LACRE P/VIROLA 1/2"-POLIP-BIPART, DE40MM | UN | 0.9
35000246 | COPASA_01/2025 | FITA ADESIVA "LACRE COPASA MG" | UN | 16.48
35000247 | COPASA_01/2025 | TARIFA UTILIZACAO REDE COL. (0 A 10M3) | UN | 4.38
35000248 | COPASA_01/2025 | TUBETE CEGO PVC P/VIROLA-P-054/-D=1/2". | UN | 4.03
35000249 | COPASA_01/2025 | VALVULA DE RETENCAO HORIZONTAL 1/2" | UN | 79.52
35000250 | COPASA_01/2025 | VALVULA DE RETENCAO HORIZONTAL 3/4" | UN | 84.04
35000251 | COPASA_01/2025 | VALVULA DE RETENCAO HORIZONTAL 1" | UN | 108.58
35000254 | COPASA_01/2025 | CORANTE LIQUIDO, VERMELHO-FRASCO 50ML | UN | 5.58
35000255 | COPASA_01/2025 | BLOCOS CONCRETO NAO VAZADO 40X20X10CM | MIL | 1905.74
35000256 | COPASA_01/2025 | BLOCOS CONCRETO NAO VAZADO 40X20X15CM | MIL | 2784.14
35000257 | COPASA_01/2025 | BLOCOS CONCRETO NAO VAZADO 40X20X20CM | MIL | 3260.52
35000258 | COPASA_01/2025 | BLOCO CONCRETO CELULAR 40X40X20CM | M3 | 763.97
35000259 | COPASA_01/2025 | TIJOLO CERAMICO 8 FUROS 30X20X10CM. | MIL | 1298
35000260 | COPASA_01/2025 | TIJOLO MACICO COMUM 20X10X5,5CM | MIL | 940.2
35000261 | COPASA_01/2025 | TIJOLO MACICO TIPO A VISTA 23X11X 5,5CM | MIL | 904.69
35000262 | COPASA_01/2025 | RUFO GALVANIZADO Nº26 L = 0,20M | M | 15.93
35000263 | COPASA_01/2025 | CALHA GALVANIZADA Nº24 L = 0,33M | M | 27.8
35000264 | COPASA_01/2025 | CONDUTOR GALVANIZADO Ø75MM AGUA PLUVIAL | M | 25.18
35000265 | COPASA_01/2025 | JOELHO GALVANIZADO Ø75MM AGUA PLUVIAL | UN | 19.76
35000266 | COPASA_01/2025 | TELHA CERAMICA COLONIAL 45X15CM | MIL | 1901.54
35000267 | COPASA_01/2025 | CUMEEIRA CERAMICA 45º - 40X20CM. | MIL | 3526.21
35000268 | COPASA_01/2025 | CUMEEIRA FIBROCIMENTO CENTRAL P/KALHETAO | UN | 53.54
35000269 | COPASA_01/2025 | CUMEEIRA FIBROCIMENTO NORMAL P/KALHETAO | UN | 49.09
35000270 | COPASA_01/2025 | CUMEEIRA FIBROCIMENTO 10 GRAUS X 1,10M | UN | 59.9
35000271 | COPASA_01/2025 | CUMEEIRA FIBROCIMENTO TERMINAL P/KALHETA | UN | 61.62
35000272 | COPASA_01/2025 | TELHA FIBROCIMENTO KALH. NORMAL 0,44X5M | UN | 325.69
35000273 | COPASA_01/2025 | TELHA FIBROCIMENTO KALH.TERMINAL 0,44X5M | UN | 398.38
35000274 | COPASA_01/2025 | TELHA FIBROCIMENTO KALH.4,6X0,99M E=8 MM | UN | 650
35000275 | COPASA_01/2025 | TELHA FIBROCIMENTO OND. 1,83X1,10M E=6MM | UN | 72.17
35000276 | COPASA_01/2025 | TELHA FIBROCIMENTO OND. 2,44X1,10M E=6MM | UN | 70.63
35000277 | COPASA_01/2025 | FIXADOR AUTO TRAVANTE, P/ KALHETAO | UN | 3.65
35000278 | COPASA_01/2025 | FIXADOR DE ABAS, P/TELHA KALHETA DELTA | UN | 3.74
35000279 | COPASA_01/2025 | CONJUNTO FIXACAO P/TELHAS FIBROCIMENTO | CJ | 1.71
35000280 | COPASA_01/2025 | LAMINA PVC P/FORRO 200X600MM E = 10MM | M2 | 22.29
35000281 | COPASA_01/2025 | EMENDA PARA FORRO EM PVC - PERFIL "H" | M | 6.85
35000282 | COPASA_01/2025 | ARREMATE PARA FORRO EM PVC - PERFIL "F" | M | 6.26
35000283 | COPASA_01/2025 | LAMBRI DE ANGELIM | M2 | 104.01
35000284 | COPASA_01/2025 | ARREMATE PARA FORRO EM LAMBRI DE ANGELIM | M | 8.07
35000285 | COPASA_01/2025 | PLACA DE GESSO, DIMENSOES:(60X60)CM | UN | 22.11
35000286 | COPASA_01/2025 | CADEADO 25 MM | UN | 18.45
35000287 | COPASA_01/2025 | DOBRADICA DE ACO CL MEDIA 3.1/2X1.1/2 | UN | 9.48
35000288 | COPASA_01/2025 | FECHADURA COMPLETA POPULAR, 45MM | UN | 60.95
35000289 | COPASA_01/2025 | MARCO PORTA MADEIRA DE LEI 0,60X2,10M | UN | 288.86
35000290 | COPASA_01/2025 | MARCO PORTA MADEIRA DE LEI 0,70X2,10M | UN | 288.86
35000291 | COPASA_01/2025 | MARCO PORTA MADEIRA DE LEI 0,80X2,10M | UN | 288.86
35000292 | COPASA_01/2025 | PORTA MADEIRA LEI PRANCHETA 0,60X2,10M | UN | 124.86
35000293 | COPASA_01/2025 | PORTA MADEIRA LEI PRANCHETA 0,70X2,10M | UN | 128.69
35000294 | COPASA_01/2025 | PORTA MADEIRA LEI PRANCHETA 0,80X2,10M | UN | 137.66
35000295 | COPASA_01/2025 | BASCULANTE FERRO 1/8X3/4X3/4 S/GR1X1M | M2 | 570
35000296 | COPASA_01/2025 | FUNDO BRANCO FOSCO | L | 47.96
35000297 | COPASA_01/2025 | MASSA LATEX - BASE PVA | L | 4.32
35000298 | COPASA_01/2025 | LIQUIBASE | L | 29.78
35000299 | COPASA_01/2025 | SOLVENTE (AGUARRAS OU SIMILAR) | L | 17.94
35000300 | COPASA_01/2025 | MANTA DE HYPALON SIKADUR COMBIFLEX E=1MM | M | 134.96
35000301 | COPASA_01/2025 | OLEO DE LINHACA | L | 49.9
35000302 | COPASA_01/2025 | MASSA A OLEO | L | 22.17
35000303 | COPASA_01/2025 | LIXA GRAO 36 | UN | 4.62
35000304 | COPASA_01/2025 | LIXA DAGUA GRAO 100 | UN | 2.27
35000305 | COPASA_01/2025 | ROLO DE LA DE CARNEIRO - TAMANHO 23 CM | UN | 21.28
35000306 | COPASA_01/2025 | PISTOLA PULVERIZACAO MANUAL CAP = 1/2L | UN | 138
35000307 | COPASA_01/2025 | FITA CREPE - ROLO DE 25 MM X 50 M. | UN | 6.95
35000308 | COPASA_01/2025 | TINTA (ESMALTE SINTETICO) COR GRAFITE | L | 45.37
35000309 | COPASA_01/2025 | TINTA ASFALTICA COR PRETA | L | 28.88
35000310 | COPASA_01/2025 | TINTA LATEX PVA INTERIOR/EXTERIOR | L | 16.96
35000311 | COPASA_01/2025 | ESMALTE SINTETICO FERRO GL 3,6 LT | L | 44.12
35000312 | COPASA_01/2025 | TINTA A OLEO, P/ MADEIRA | L | 33.92
35000313 | COPASA_01/2025 | TINTA OLEO P/PAREDE INTERIOR/EXTERIOR | L | 33.92
35000314 | COPASA_01/2025 | TINTA A BASE DE SILICONE | L | 35.93
35000315 | COPASA_01/2025 | TINTA ACRILICA INCOLOR | L | 37.61
35000316 | COPASA_01/2025 | ZARCAO | L | 24.84
35000317 | COPASA_01/2025 | VERNIZ COPAL | GL | 106.91
35000318 | COPASA_01/2025 | AZULEJO BRANCO DE PRIMEIRA - 15 X 15 CM | M2 | 48.96
35000319 | COPASA_01/2025 | LADRILHO HIDRAULICO LISO 20X20CM | M2 | 38.78
35000320 | COPASA_01/2025 | PEDRA ARDOSIA - 20 X 40 CM | M2 | 23.06
35000321 | COPASA_01/2025 | PEDRA ARDOSIA IRREGULAR | M2 | 16.89
35000322 | COPASA_01/2025 | PEDRA SABAO (20 X 40) CM | M2 | 400
35000323 | COPASA_01/2025 | PEDRA SAO TOME (20 X 40) CM | M2 | 126.24
35000324 | COPASA_01/2025 | PEDRA OURO PRETO SERRADA - 20X40CM | M2 | 110.3
35000325 | COPASA_01/2025 | PEDRA LAGOA SANTA (SERRADA) 20 X 40 CM | M2 | 113.74
35000326 | COPASA_01/2025 | PEDRA LAGOA SANTA IRREGULAR | M2 | 67.05
35000327 | COPASA_01/2025 | PEDRA RIO VERDE (SERRADA) 20 X 40 CM | M2 | 133.33
35000328 | COPASA_01/2025 | MARMORE BRANCO, E = 2 CM, 20 X 40 CM | M2 | 233.74
35000329 | COPASA_01/2025 | MASSA DE VIDRACEIRO | KG | 10.43
35000330 | COPASA_01/2025 | VIDRO CRISTAL LISO INCOLOR - E = 3 MM | M2 | 82.34
35000331 | COPASA_01/2025 | VIDRO CRISTAL LISO INCOLOR E = 4 MM | M2 | 90.89
35000332 | COPASA_01/2025 | LAJE PRE-MOLDADA FORRO ATE 3 M | M2 | 47.17
35000333 | COPASA_01/2025 | LAJE PRE-MOLDADA FORRO ATE 4 M | M2 | 53.24
35000334 | COPASA_01/2025 | LAJE PRE-MOLDADA FORRO ATE 5 M | M2 | 60.49
35000335 | COPASA_01/2025 | LAJE PRE-MOLDADA PISO ATE 3 M | M2 | 50.73
35000336 | COPASA_01/2025 | LAJE PRE-MOLDADA PISO ATE 4 M | M2 | 56.82
35000337 | COPASA_01/2025 | LAJE PRE-MOLDADA PISO ATE 5 M | M2 | 65.7
35000339 | COPASA_01/2025 | CAIXA DAGUA C/TAMPA - CAPACIDADE 500 L | UN | 281.61
35000340 | COPASA_01/2025 | CAIXA DAGUA C/TAMPA - CAPACIDADE- 1000 L | UN | 408.98
35000349 | COPASA_01/2025 | BUCHA REDUCAO - F.G. CL10 Ø1 1/2" X 1" | UN | 10.36
35000350 | COPASA_01/2025 | BUCHA REDUCAO - F.G. CL10 Ø2" X 1.1/2" | UN | 13.19
35000351 | COPASA_01/2025 | COTOVELO REDUCAO F.G. CL10 Ø3/4" X 1/2" | UN | 7.92
35000352 | COPASA_01/2025 | COTOVELO REDUCAO F.G CL10 Ø1.1/2" X 3/4" | UN | 11.95
35000353 | COPASA_01/2025 | COTOVELO REDUCAO - F.G. CL10 Ø1" X 3/4" | UN | 13.8
35000354 | COPASA_01/2025 | COTOVELO REDUCAO -F.G. CL10 Ø1.1/2" X 1" | UN | 26.97
35000355 | COPASA_01/2025 | COTOVELO REDUCAO -F.G. CL10 Ø2" X 1.1/2" | UN | 37.3
35000356 | COPASA_01/2025 | COTOVELO 90 GR F.G CL10 Ø1/2" | UN | 4.38
35000357 | COPASA_01/2025 | COTOVELO 90 GR F.G CL10 Ø3/4" | UN | 6.84
35000358 | COPASA_01/2025 | COTOVELO 90 GR F.G CL10 Ø1" | UN | 9.76
35000359 | COPASA_01/2025 | COTOVELO 90 GR F.G CL10 Ø1.1/4" | UN | 21.96
35000360 | COPASA_01/2025 | COTOVELO 90 GR F.G CL10 Ø1.1/2" | UN | 19.51
35000361 | COPASA_01/2025 | COTOVELO 90 GR F.G CL10 Ø2" | UN | 30.57
35000362 | COPASA_01/2025 | COTOVELO 90 GR F.G CL10 Ø2.1/2" | UN | 83.44
35000363 | COPASA_01/2025 | COTOVELO 90 GR F.G CL10 Ø3" | UN | 84.1
35000364 | COPASA_01/2025 | COTOVELO 90 GR F.G CL10 Ø4" | UN | 203.07
35000365 | COPASA_01/2025 | COTOVELO 45 GR F.G CL10 Ø1/2" | UN | 4.79
35000366 | COPASA_01/2025 | COTOVELO 45 GR F.G CL10 Ø3/4" | UN | 10.21
35000367 | COPASA_01/2025 | COTOVELO 45 GR F.G CL10 Ø1" | UN | 14.27
35000368 | COPASA_01/2025 | COTOVELO 45 GR F.G CL10 Ø1.1/4" | UN | 22.46
35000369 | COPASA_01/2025 | COTOVELO 45 GR F.G CL10 Ø1.1/2" | UN | 26.55
35000370 | COPASA_01/2025 | COTOVELO 45 GR F.G CL10 Ø2" | UN | 38.6
35000371 | COPASA_01/2025 | COTOVELO 45 GR F.G CL10 Ø2.1/2" | UN | 70.01
35000372 | COPASA_01/2025 | COTOVELO 45 GR F.G CL10 Ø3" | UN | 93.46
35000373 | COPASA_01/2025 | CRUZETA F.G CL10 Ø3/4" | UN | 22.25
35000374 | COPASA_01/2025 | CRUZETA F.G CL10 Ø1.1/2" | UN | 57.94
35000375 | COPASA_01/2025 | LUVA REDUCAO F.G. CL10 Ø1" X 1/2" | UN | 6.44
35000376 | COPASA_01/2025 | LUVA REDUCAO F.G. CL10 Ø3/4" X 1/2" | UN | 36.91
35000377 | COPASA_01/2025 | LUVA REDUCAO F.G. CL10 Ø1.1/2" X 1" | UN | 25.68
35000378 | COPASA_01/2025 | LUVA REDUCAO F.G. CL10 Ø1" X 3/4" | UN | 6.44
35000379 | COPASA_01/2025 | LUVA REDUCAO F.G. CL10 Ø1.1/2" X 3/4" | UN | 12.35
35000380 | COPASA_01/2025 | LUVA REDUCAO F.G. CL10 Ø 2" X 1" | UN | 20.57
35000381 | COPASA_01/2025 | LUVA SIMPLES F.G CL10 Ø1/2" | UN | 3.91
35000382 | COPASA_01/2025 | LUVA SIMPLES F.G CL10 Ø3/4" | UN | 4.39
35000383 | COPASA_01/2025 | LUVA SIMPLES F.G CL10 Ø1" | UN | 6.44
35000384 | COPASA_01/2025 | LUVA SIMPLES F.G CL10 Ø1.1/4" | UN | 19.16
35000385 | COPASA_01/2025 | LUVA SIMPLES F.G CL10 Ø1.1/2" | UN | 10.28
35000386 | COPASA_01/2025 | LUVA SIMPLES F.G CL10 Ø2" | UN | 17.09
35000387 | COPASA_01/2025 | LUVA SIMPLES F.G CL10 Ø2.1/2" | UN | 69.19
35000388 | COPASA_01/2025 | LUVA SIMPLES F.G CL10 Ø3" | UN | 44.33
35000389 | COPASA_01/2025 | LUVA SIMPLES F.G CL10 Ø4" | UN | 72.23
35000390 | COPASA_01/2025 | NIPLE DUPLO F.G. CL10 Ø1/2" | UN | 3.47
35000391 | COPASA_01/2025 | NIPLE DUPLO F.G. CL10 Ø3/4" | UN | 4.51
35000392 | COPASA_01/2025 | NIPLE DUPLO F.G. CL10 Ø1" | UN | 5.69
35000393 | COPASA_01/2025 | NIPLE DUPLO F.G. CL10 Ø1.1/4" | UN | 10.1
35000394 | COPASA_01/2025 | NIPLE DUPLO F.G. CL10 Ø1.1/2" | UN | 11.59
35000395 | COPASA_01/2025 | NIPLE DUPLO F.G. CL10 Ø2" | UN | 22.86
35000396 | COPASA_01/2025 | NIPLE DUPLO F.G. CL10 Ø2.1/2" | UN | 33.93
35000397 | COPASA_01/2025 | NIPLE DUPLO F.G. CL10 Ø3" | UN | 43.94
35000398 | COPASA_01/2025 | NIPLE DUPLO F.G. CL10 Ø4" | UN | 84.82
35000399 | COPASA_01/2025 | TE F.G. CL10 Ø1/2" | UN | 6.63
35000400 | COPASA_01/2025 | TE F.G. CL10 Ø3/4" | UN | 8.45
35000401 | COPASA_01/2025 | TE F.G. CL10 Ø1" | UN | 11.56
35000402 | COPASA_01/2025 | TE F.G. CL10 Ø1.1/2" | UN | 31.9
35000403 | COPASA_01/2025 | TE F.G. CL10 Ø2" | UN | 30.51
35000404 | COPASA_01/2025 | TE REDUCAO F.G. CL10 Ø 2" X 1" | UN | 57.49
35000405 | COPASA_01/2025 | TE REDUCAO F.G. CL10 Ø 3" X 1.1/2" | UN | 164.16
35000406 | COPASA_01/2025 | TE REDUCAO F.G. CL10 Ø 3" X 2" | UN | 134.05
35000407 | COPASA_01/2025 | TE REDUCAO F.G. CL10 Ø 4" X 2" | UN | 242.48
35000408 | COPASA_01/2025 | TUBO ACO CARBONO GALVANIZADO Ø1/2" | M | 14.45
35000409 | COPASA_01/2025 | TUBO ACO CARBONO GALVANIZADO Ø3/4" | M | 22.62
35000410 | COPASA_01/2025 | TUBO ACO CARBONO GALVANIZADO Ø1" | M | 27.31
35000411 | COPASA_01/2025 | TUBO ACO CARBONO GALVANIZADO Ø1.1/4" | M | 34.35
35000412 | COPASA_01/2025 | TUBO ACO CARBONO GALVANIZADO Ø1.1/2" | M | 39.14
35000413 | COPASA_01/2025 | TUBO ACO CARBONO GALVANIZADO Ø2" | M | 52.92
35000414 | COPASA_01/2025 | TUBO ACO CARBONO GALVANIZADO Ø2.1/2" | M | 71.31
35000415 | COPASA_01/2025 | TUBO ACO CARBONO GALVANIZADO Ø3" | M | 87.4
35000416 | COPASA_01/2025 | TUBO ACO CARBONO GALVANIZADO Ø4" | M | 131.32
35000417 | COPASA_01/2025 | CURVA MACHO 90 GR F.G. CL10 - Ø2" | UN | 55.06
35000418 | COPASA_01/2025 | CURVA MACHO 90 GR F.G. CL10 - Ø3" | UN | 190.29
35000419 | COPASA_01/2025 | CURVA MACHO 90 GR F.G. CL10 - Ø4" | UN | 385.97
35000420 | COPASA_01/2025 | UNIAO C/ASSENTO F.G. CL10 Ø1/2" | UN | 29.65
35000421 | COPASA_01/2025 | UNIAO C/ASSENTO F.G. CL10 Ø3/4" | UN | 34.6
35000422 | COPASA_01/2025 | UNIAO C/ASSENTO F.G. CL10 Ø1" | UN | 47.08
35000423 | COPASA_01/2025 | UNIAO C/ASSENTO F.G. CL10 Ø1.1/4" | UN | 34.84
35000424 | COPASA_01/2025 | UNIAO C/ASSENTO F.G. CL10 Ø1.1/2" | UN | 74.47
35000425 | COPASA_01/2025 | UNIAO C/ASSENTO F.G. CL10 Ø2" | UN | 100.04
35000426 | COPASA_01/2025 | UNIAO C/ASSENTO F.G. CL10 Ø2.1/2" | UN | 146.79
35000427 | COPASA_01/2025 | UNIAO C/ASSENTO F.G. CL10 Ø3" | UN | 174.43
35000428 | COPASA_01/2025 | UNIAO C/ASSENTO F.G. CL10 Ø4" | UN | 439.76
35000429 | COPASA_01/2025 | BUJAO F.G. CL10 Ø1/2" | UN | 1.89
35000430 | COPASA_01/2025 | BUJAO F.G. CL10 Ø2" | UN | 21.69
35000431 | COPASA_01/2025 | ADAPTADOR PVC VF MC-PONTA-DN100xBOLSA | UN | 39.08
35000432 | COPASA_01/2025 | ADAPTADOR PVC JS-FF-DN15 DE20MMx1/2" | UN | 12.64
35000433 | COPASA_01/2025 | ADAPTADOR PVC JS-FF-DN20 DE25MMx3/4" | UN | 5.04
35000434 | COPASA_01/2025 | ADAPTADOR PVC JS-FF-DN25 DE32MMx1" | UN | 25.53
35000435 | COPASA_01/2025 | ADAPTADOR PVC JS-FF-DN50 DE60MMx2" | UN | 18.25
35000436 | COPASA_01/2025 | ADAPTADOR PVC,PB,PR,CURTO DN50 DE60MM | UN | 13.53
35000437 | COPASA_01/2025 | BUCHA REDUCAO PVC JR DIAMETRO 3/4"x1/2" | UN | 0.74
35000438 | COPASA_01/2025 | BUCHA REDUCAO PVC JR DIAMETRO 1"x3/4" | UN | 4.11
35000439 | COPASA_01/2025 | JOELHO REDUCAO 90 GR PVC JR D=3/4"x1/2" | UN | 4.48
35000440 | COPASA_01/2025 | JOELHO 90 GR PVC JR DIAMETRO 3/4" | UN | 1.18
35000441 | COPASA_01/2025 | JOELHO 90 GR PVC JR DIAMETRO 1/2" | UN | 0.81
35000442 | COPASA_01/2025 | JOELHO 90 GR PVC JR DIAMETRO 1" | UN | 1.87
35000443 | COPASA_01/2025 | LUVA SIMPLES PVC JR DIAMETRO 3/4" | UN | 1.27
35000444 | COPASA_01/2025 | LUVA SIMPLES PVC JR DIAMETRO 1" | UN | 1.8
35000445 | COPASA_01/2025 | LUVA REDUCAO PVC JR DIAMETRO 3/4"x1/2" | UN | 4.94
35000446 | COPASA_01/2025 | NIPLE DUPLO PVC JR DIAMETRO 1/2" | UN | 1.16
35000447 | COPASA_01/2025 | NIPLE DUPLO PVC JR DIAMETRO 3/4" | UN | 0.56
35000448 | COPASA_01/2025 | NIPLE DUPLO PVC JR DIAMETRO 1" | UN | 2.91
35000449 | COPASA_01/2025 | NIPLE DUPLO PVC JR DIAMETRO 2" | UN | 16.69
35000450 | COPASA_01/2025 | PLUG PVC JR DIAMETRO 1/2" | UN | 0.84
35000451 | COPASA_01/2025 | TE PVC JR DIAMETRO 1/2" | UN | 1.29
35000452 | COPASA_01/2025 | TE PVC JR DIAMETRO 3/4" | UN | 1.67
35000453 | COPASA_01/2025 | TE PVC JR DIAMETRO 1" | UN | 12.7
35000454 | COPASA_01/2025 | TE REDUCAO PVC JR DIAMETRO 3/4"x1/2" | UN | 8.52
35000455 | COPASA_01/2025 | TE REDUCAO PVC JR DIAMETRO 1"x3/4" | UN | 12.29
35000456 | COPASA_01/2025 | TUBO PVC JR DIAMETRO 1/2" | M | 5.28
35000457 | COPASA_01/2025 | TUBO PVC JR DIAMETRO 3/4" | M | 16.68
35000458 | COPASA_01/2025 | TUBO PVC JR DIAMETRO 1" | M | 30.32
35000459 | COPASA_01/2025 | TUBO PVC JR DIAMETRO 2" | M | 51.13
35000460 | COPASA_01/2025 | ADAPTADOR PVC CBR DN15 DE20MMx1/2" JS-PR | UN | 0.39
35000461 | COPASA_01/2025 | ADAPTADOR PVC CBR DN20 DE25MMx3/4" JS-PR | UN | 0.4
35000462 | COPASA_01/2025 | ADAPTADOR PVC CBR DN25 DE32MMx1" JS-PR | UN | 0.7
35000463 | COPASA_01/2025 | ADAPTAD PVC CBR DN32 DE40MMx1.1/4" JS-PR | UN | 1.09
35000464 | COPASA_01/2025 | ADAPTAD PVC CBR DN40 DE50MMx1.1/2" JS-PR | UN | 1.92
35000465 | COPASA_01/2025 | ADAPTADOR PVC CBR DN50 DE60MMx2" JS-PR | UN | 13.53
35000466 | COPASA_01/2025 | ADAPTADOR PVC CBR DN75 DE85MMx3" JS-PR | UN | 43.68
35000467 | COPASA_01/2025 | BUCHA RED LONGA PVC JS DN25x15 DE32x20MM | UN | 2.52
35000468 | COPASA_01/2025 | BUCHA RED LONGA PVC JS DN40x15 DE50x20MM | UN | 3.94
35000469 | COPASA_01/2025 | BUCHA RED LONGA PVC JS DN40x20 DE50x25MM | UN | 4.22
35000470 | COPASA_01/2025 | CAP PVC JS DN 15 DE20MM | UN | 0.28
35000471 | COPASA_01/2025 | BUCHA RED CURTA PVC JS DN60x50 DE75x60MM | UN | 19.83
35000472 | COPASA_01/2025 | BUCHA RED CUR PVC JS DN100x75 DE110x85MM | UN | 86.93
35000473 | COPASA_01/2025 | CURVA 90 GR PVC JS DN32 DE40MM JS | UN | 7.87
35000474 | COPASA_01/2025 | JOELHO 90 GR PVC JS DN15 DE20MM JS | UN | 0.36
35000475 | COPASA_01/2025 | JOELHO 90 GR PVC JS DN32 DE40MM JS | UN | 2.13
35000476 | COPASA_01/2025 | LUVA PVC JS DN15 DE20MM | UN | 0.31
35000477 | COPASA_01/2025 | LUVA PVC JS E ROSCA DN15 DE20MMx1/2" | UN | 0.49
35000478 | COPASA_01/2025 | LUVA REDUCAO PVC JS DN20x15 | UN | 0.54
35000479 | COPASA_01/2025 | UNIAO PVC JS DN15 DE20MM | UN | 1.65
35000480 | COPASA_01/2025 | TUBO PVC PB CL15 JS DN15 DE20MM | M | 2.56
35000481 | COPASA_01/2025 | TUBO PVC PB CL15 JS DN20 DE25MM | M | 3.24
35000482 | COPASA_01/2025 | TUBO PVC PB CL15 JS DN25 DE32MM | M | 6.24
35000483 | COPASA_01/2025 | TUBO PVC PB CL15 JS DN32 DE40MM | M | 8.73
35000484 | COPASA_01/2025 | TUBO PVC PB CL15 JS DN40 DE50MM | M | 11.46
35000485 | COPASA_01/2025 | JOELHO 45 GR PVC JS DN40 DE50MM | UN | 8.44
35000486 | COPASA_01/2025 | JOELHO 45 GR PVC JS DN50 DE60MM | UN | 29.56
35000487 | COPASA_01/2025 | TE 90 GR PVC JS DN15 DE20MM | UN | 0.43
35000488 | COPASA_01/2025 | TE 90 GR PVC JS DN25 DE32MM | UN | 2.21
35000489 | COPASA_01/2025 | TE 90 GR PVC JS DE32 DE40MM | UN | 2.57
35000490 | COPASA_01/2025 | TE 90 GR PVC JS DN40 DE50MM | UN | 4.63
35000491 | COPASA_01/2025 | TE 90 GR PVC JS DN75 DE85MM | UN | 97.8
35000492 | COPASA_01/2025 | TE 90 GR PVC JS DN100 DE1100MM | UN | 187.72
35000493 | COPASA_01/2025 | REGISTRO ESFERA PVC ROSCA MACHO D=1/2" | UN | 3.73
35000494 | COPASA_01/2025 | CHUVEIRO PLASTICO, FRIO, C/CRIVO-D=1/2" | UN | 10.3
35000495 | COPASA_01/2025 | CHUVEIRO ELETR.-127V-3800/4400W-PLASTICO | UN | 65.45
35000496 | COPASA_01/2025 | VASO SIFONADO-LOUCA BRANCA-STANDARD | UN | 185.84
35000497 | COPASA_01/2025 | BANCADA GRAN P/PIA-(2,00 X 0,60)M E=2CM | UN | 724.85
35000498 | COPASA_01/2025 | BOJO INOX PIA NR. 1-(46,5x30,0x11,5)CM | UN | 112.73
35000499 | COPASA_01/2025 | BOJO INOX PIA NR. 2-(56,0x33,0x11,5)CM | UN | 111.75
35000500 | COPASA_01/2025 | CAIXA DESC COMPL. C/PUXADOR/TB QUEDA-9L | UN | 51.86
35000501 | COPASA_01/2025 | BOLSA PLAST. LIGACAO VASO SANIT.-1.1/2" | UN | 6.98
35000502 | COPASA_01/2025 | CAPA P/BOLSA PLASTICA VASO SANITARIO. | UN | 6.16
35000503 | COPASA_01/2025 | LIGACAO FLEXIVEL CROMADA L = 40CMx1/2" | UN | 41.86
35000504 | COPASA_01/2025 | TAMPA PLASTICO DUPLA P/V. SANIT.-STAND. | UN | 34.74
35000505 | COPASA_01/2025 | TUBO LIGACAO PVC P/VASO SANIT. D=1.1/2" | UN | 14.18
35000506 | COPASA_01/2025 | LAVATORIO SIF. C/COL - LBR-(62,0x50,0)CM | UN | 175.11
35000507 | COPASA_01/2025 | MICTORIO SIF. CENTRO-LBR-(33,0x55,0)CM | UN | 311.9
35000508 | COPASA_01/2025 | RALO QUADRADO (15x15)CM PVC COMPLETO | UN | 36.53
35000509 | COPASA_01/2025 | REGISTRO GAVETA C/CANOPLA CROMADA D=1/2" | UN | 76.76
35000510 | COPASA_01/2025 | REGISTRO GAVETA C/CANOPLA CROM. D=1.1/4" | UN | 100.67
35000511 | COPASA_01/2025 | REGISTRO GAVETA BRONZE S/CANOPLA D=1/2" | UN | 34.39
35000512 | COPASA_01/2025 | REGISTRO GAVETA BRONZE S/CANOPLA D=3/4" | UN | 37.92
35000513 | COPASA_01/2025 | REGISTRO GAVETA BRONZE S/CANOPLA D=1" | UN | 53.48
35000514 | COPASA_01/2025 | REGISTRO GAVETA BRONZE S/CANOP D=1.1/2" | UN | 83.28
35000515 | COPASA_01/2025 | REGISTRO GAVETA BRONZE S/CANOPLA D=2" | UN | 118.84
35000516 | COPASA_01/2025 | REGISTRO GAVETA BRONZE S/CANOP D=2.1/2" | UN | 149.72
35000517 | COPASA_01/2025 | REGISTRO GAVETA BRONZE S/CANOPLA D=3" | UN | 381.57
35000518 | COPASA_01/2025 | REGISTRO GAVETA BRONZE S/CANOPLA D=4" | UN | 649.96
35000519 | COPASA_01/2025 | REGISTRO PRESSAO CROM. C/CANOPLA D=1/2" | UN | 73.73
35000520 | COPASA_01/2025 | REGISTRO PRESSAO ACABAM. BRUTO D=1/2" | UN | 43.42
35000521 | COPASA_01/2025 | REGISTRO PRESSAO ACABAM. BRUTO D=3/4" | UN | 45.42
35000522 | COPASA_01/2025 | VEDANTE P/REG PRESSAO 1/2"-BUCHA VEDACAO | UN | 0.61
35000523 | COPASA_01/2025 | SIFAO CROMADO P/LAVATORIO DE 1"x1.1/2" | UN | 147.08
35000524 | COPASA_01/2025 | SIFAO CROMADO P/PIA DE 1.1/2"x1.1/2" | UN | 191.9
35000525 | COPASA_01/2025 | SIFAO SANFONADO PVC P/PIA-1.1/2"x1.1/2" | UN | 9.07
35000526 | COPASA_01/2025 | TORNEIRA BOIA PLAST. H METALICA D=1/2". | UN | 85.98
35000527 | COPASA_01/2025 | TORNEIRA PRESSAO CR CURTA C/CANOPLA 1/2" | UN | 38.86
35000528 | COPASA_01/2025 | TORNEIRA PRESSAO CR LONGA C/CANOPLA 1/2" | UN | 60.83
35000529 | COPASA_01/2025 | VALVULA DESCARGA CROMADA 1.1/2" | UN | 290.71
35000530 | COPASA_01/2025 | VALVULA ACO CROMADO P/PIA-1.1/2"x3.3/4" | UN | 38.46
35000531 | COPASA_01/2025 | CAIXA SIFONADA PVC DE (150x150x50)MM | UN | 31.62
35000532 | COPASA_01/2025 | TUBO PVC CLA PB P/ESGOTO PREDIAL D=40MM | M | 4.94
35000533 | COPASA_01/2025 | TUBO PVC CLA PB P/ESGOTO PREDIAL D=50MM | M | 5.96
35000534 | COPASA_01/2025 | TUBO PVC CLA PB P/ESGOTO PREDIAL D=75MM | M | 11.71
35000535 | COPASA_01/2025 | TUBO PVC CLA PB P/ESGOTO PREDIAL D=100MM | M | 7.12
35000536 | COPASA_01/2025 | CAIXA GORDURA CILINDR. PMC C. RET. 31,0L | UN | 191
35000537 | COPASA_01/2025 | CAP PVC COM ANEL DE BORRACHA DN100MM | UN | 5.75
35000538 | COPASA_01/2025 | CURVA PVC 45 GR CURTA C/ ANEL BOR DN100 | UN | 33.61
35000539 | COPASA_01/2025 | CURVA PVC 90 GR CURTA C/ ANEL BOR DN50 | UN | 8.05
35000540 | COPASA_01/2025 | CURVA PVC 90 GR CURTA C/ ANEL BOR DN100 | UN | 17.7
35000541 | COPASA_01/2025 | JOELHO PVC 45 GR C/ANEL BOR DN50 | UN | 3.94
35000542 | COPASA_01/2025 | JOELHO PVC 90 GR C/ANEL BOR DN50 | UN | 5.21
35000543 | COPASA_01/2025 | JOELHO PVC 90 GR C/ANEL BOR DN100 | UN | 3.48
35000544 | COPASA_01/2025 | JUNCAO S PVC PBB C/ANEL BOR DN(50x50) | UN | 7.78
35000545 | COPASA_01/2025 | JUNCAO S PVC PBB C/ANEL BOR DN(100x100) | UN | 20.95
35000546 | COPASA_01/2025 | JUNCAO S PVC PBB C/ANEL BOR DN(100x50) | UN | 14.79
35000547 | COPASA_01/2025 | LUVA SIMPLES PVC C/ANEL BOR DN100 | UN | 7.69
35000548 | COPASA_01/2025 | LUVA CORRER PVC BB DN50 C/ANEL BORRACHA | UN | 9.43
35000549 | COPASA_01/2025 | LUVA CORRER PVC BB DN100 C/ANEL BORRACHA | UN | 5.01
35000550 | COPASA_01/2025 | TE SANIT. PVC PBB C/ANEL BOR DN(50x50) | UN | 6.84
35000551 | COPASA_01/2025 | TE SANIT. PVC PBB C/ANEL BOR DN(100x100) | UN | 9.18
35000552 | COPASA_01/2025 | CAIXA CONDUL. ALUM. TIPO E D=1.1/2" | UN | 37.92
35000553 | COPASA_01/2025 | CAIXA CONDUL. ALUM. T. C, LR,LL D=1.1/2" | UN | 54.5
35000554 | COPASA_01/2025 | CAIXA CONDUL. ALUM. TIPO TB D=1.1/2" | UN | 45.15
35000555 | COPASA_01/2025 | DISJ. TERMOM. TC BP 220V 10KA ATE 50A | UN | 43.39
35000556 | COPASA_01/2025 | DISJ. TERMOM. TC TR 220V 10KA 60A A 90A | UN | 129.1
35000559 | COPASA_01/2025 | LUMINARIA AB E-27 P/LAMP MISTA/INC UEXT | UN | 50.39
35000560 | COPASA_01/2025 | LUMINARIA AB E-40 P/LAMP VM UEXT | UN | 101.62
35000561 | COPASA_01/2025 | REATOR PRS AFP 220V P/1 LAMP VM250W UEXT | UN | 110.03
35000562 | COPASA_01/2025 | RELE FOTOELETRICO P/CARGAS<=1000Wx127 V | UN | 26.14
35000563 | COPASA_01/2025 | SOQUETE PORCELANA BRANCA P/LAMP INC E27 | UN | 3.34
35000564 | COPASA_01/2025 | CHAVE BOIA MERCURIO COR. MIN. 15Ax220V | UN | 40.4
35000565 | COPASA_01/2025 | CHAVE REV FRONTAL MAN-0-AUT 220V/30A | UN | 136.09
35000566 | COPASA_01/2025 | ELETRODUTO PVC RIGIDO ROSCA D=1" | M | 4.91
35000567 | COPASA_01/2025 | ELETRODUTO PVC RIGIDO ROSCA D=1.1/4" | M | 6.8
35000568 | COPASA_01/2025 | ELETRODUTO PVC RIGIDO ROSCA D=1.1/2" | M | 8.73
35000569 | COPASA_01/2025 | LUVA DE PVC RIG ROSCA P/ELETR. D=1" | UN | 1.07
35000570 | COPASA_01/2025 | LUVA DE PVC RIG ROSCA P/ELETR. D=1.1/4" | UN | 1.61
35000571 | COPASA_01/2025 | LUVA DE PVC RIG ROSCA P/ELETR. D=1.1/2" | UN | 1.98
35000572 | COPASA_01/2025 | LUVA PVC RIG ROSCA P/ELETR. D=2" | UN | 4.74
35000573 | COPASA_01/2025 | CURVA PVC RIG ROSCA P/ELETR. D=1" | UN | 2.59
35000575 | COPASA_01/2025 | INTERRUPTOR 1 SECAO 10 A S/PLACA. | UN | 6.9
35000576 | COPASA_01/2025 | INTERRUPTOR 2 SECOES 10A S/PLACA. | UN | 13.09
35000577 | COPASA_01/2025 | INTERRUPTOR 3 SECOES 10A S/PLACA. | UN | 21.35
35000578 | COPASA_01/2025 | TOMADA 10Ax250V, 2P+T, S/ESPELHO | UN | 6.38
35000579 | COPASA_01/2025 | PADRAO ENT PROV 30KVA TRIFAS H=7M 70A | UN | 3412.02
35000580 | COPASA_01/2025 | CABO DE ACO SAE 1045 GALV/ZINC D=6,4MM | M | 7.75
35000581 | COPASA_01/2025 | CABO COBRE UNIP. ISOL. PVC 750 V 2,5MM2 | M | 1.83
35000582 | COPASA_01/2025 | CABO COBRE UNIP. ISOL. PVC 750 V 10MM2 | M | 8.53
35000583 | COPASA_01/2025 | CABO COBRE UNIP. ISOL. PVC 750 V 16MM2 | M | 12.87
35000584 | COPASA_01/2025 | CABO COBRE UNIP. ISOL. PVC 1000 V 4MM2 | M | 4.31
35000585 | COPASA_01/2025 | CABO COBRE BIP. ISOL. PVC 1000 V 1,5MM2 | M | 3.24
35000586 | COPASA_01/2025 | CABO COBRE BIP. ISOL. PVC 1000 V 4MM2 | M | 4.69
35000587 | COPASA_01/2025 | FITA DE AUTO FUSAO - ROLO: 19 MMx10 M. | UN | 23.55
35000588 | COPASA_01/2025 | CAL HIDRATADA | KG | 0.66
35000589 | COPASA_01/2025 | CAL VIRGEM | KG | 0.8
35000590 | COPASA_01/2025 | CIMENTO BRANCO (SACO COM 25 KG) | SC | 77.35
35000591 | COPASA_01/2025 | CIMENTO PORTLAND CP II 32 | SC | 30.8
35000592 | COPASA_01/2025 | AREIA | M3 | 150.35
35000593 | COPASA_01/2025 | PEDRISCO | M3 | 108.57
35000594 | COPASA_01/2025 | PO DE PEDRA | M3 | 90.75
35000595 | COPASA_01/2025 | BRITA 0 | M3 | 134.62
35000596 | COPASA_01/2025 | BRITA 1 | M3 | 134.62
35000597 | COPASA_01/2025 | BRITA 2 | M3 | 134.62
35000598 | COPASA_01/2025 | CASCALHO | M3 | 114.87
35000599 | COPASA_01/2025 | PEDRA DE MAO | M3 | 123.04
35000600 | COPASA_01/2025 | CAIBRO EM MADEIRA DE LEI - 6 X 4 CM | M | 10.45
35000601 | COPASA_01/2025 | PONTALETE - 7 X 7 CM - EM MADEIRA DE LEI | M | 12.18
35000602 | COPASA_01/2025 | MADEIRIT FENOLICO (RESINADO) 220X110X10 | UN | 64.31
35000603 | COPASA_01/2025 | MADEIRIT FENOLICO (RESINADO) 220X110X14 | UN | 92.21
35000604 | COPASA_01/2025 | MADEIRIT FENOLICO (RESINADO) 220X110X17 | UN | 133.64
35000605 | COPASA_01/2025 | MADEIRIT PLASTIFICADO 220X110X14 | UN | 110.52
35000606 | COPASA_01/2025 | MADEIRIT PLASTIFICADO 220X110X17 | UN | 150.61
35000607 | COPASA_01/2025 | ESCORA EUCALIPTO S/ TRATAMENTO Ø >= 12CM | M | 4.23
35000608 | COPASA_01/2025 | PRANCHAO - 30 X 4 CM - EM MADEIRA DE LEI | M2 | 164.2
35000609 | COPASA_01/2025 | SARRAFO DE PINUS - 4 X 1,5 CM | M | 4.39
35000610 | COPASA_01/2025 | SARRAFO DE PINUS - 5 X 2,5 CM | M | 1.65
35000611 | COPASA_01/2025 | SARRAFO DE PINUS - 10 X 2,5 CM | M | 3.22
35000612 | COPASA_01/2025 | TABUA DE PINUS - 30 X 2,5 CM | M2 | 37.29
35000613 | COPASA_01/2025 | CAIBRO EM MADEIRA DE LEI - 11 X 6 CM | M | 32.37
35000614 | COPASA_01/2025 | CAIBRO/LONGARINA MAD DE LEI E>= 6 CM | M | 26.31
35000615 | COPASA_01/2025 | ARAME FARPADO GALV. CL250 14 BWG 2,1MM | M | 1.01
35000616 | COPASA_01/2025 | ARAME GALV. 14 BWG 2,1MM (0,02747KG/M) | KG | 19.34
35000617 | COPASA_01/2025 | ARAME GALV. 16 BWG 1,65MM (0,01666KG/M) | KG | 19.59
35000618 | COPASA_01/2025 | ARAME PRETO RECOZ. PG7-E (0,0016 KG / M) | KG | 21.72
35000619 | COPASA_01/2025 | ABRACADEIRA GALV. OMEGA C/PARAF-1/2" | UN | 0.43
35000620 | COPASA_01/2025 | ABRACADEIRA GALV. OMEGA C/PARAF-3/4" | UN | 0.52
35000621 | COPASA_01/2025 | ABRACADEIRA GALV. OMEGA C/PARAF-1" | UN | 0.65
35000622 | COPASA_01/2025 | ABRACADEIRA GALV. OMEGA C/PARAF-1.1/4" | UN | 0.81
35000623 | COPASA_01/2025 | ABRACADEIRA GALV. OMEGA C/PARAF-1.1/2" | UN | 0.94
35000624 | COPASA_01/2025 | ABRACADEIRA GALV. OMEGA C/PARAF-2" | UN | 1.09
35000625 | COPASA_01/2025 | ABRACADEIRA GALV. OMEGA C/PARAF-2.1/2" | UN | 1.55
35000626 | COPASA_01/2025 | ABRACADEIRA GALV. OMEGA C/PARAF-3" | UN | 2.07
35000627 | COPASA_01/2025 | CHAPA ACO 3/16"(4,76MM-37,35KG/M2) | M2 | 327.56
35000628 | COPASA_01/2025 | CHAPA DE ACO SAE 1020 USG 14-1,984MM | M2 | 145.98
35000629 | COPASA_01/2025 | CHAPA DE ACO SAE 1020 7/8"-22,22MM | M2 | 1699.63
35000630 | COPASA_01/2025 | CHAPA DE ACO SAE 1020 1/2"-12,7MM | M2 | 875.42
35000631 | COPASA_01/2025 | CHAPA DE ACO SAE 1020 3/16"-4,75MM | M2 | 327.47
35000632 | COPASA_01/2025 | METALON 20X20, CHAPA 20 | M | 9.5
35000633 | COPASA_01/2025 | PARAFUSO CASTELO C/BUCHA S10 1/4"x95MM. | UN | 5.26
35000634 | COPASA_01/2025 | VIGA I DE 6"-BITOLA W150x18,0-E=5,8MM | KG | 8.44
35000635 | COPASA_01/2025 | VIGA I DE 8"-BITOLA W200x31,3-E=6,4MM | KG | 10.44
35000636 | COPASA_01/2025 | VIGA I DE 10"-BITOLA W250x44,8-E=7,6MM | KG | 9.83
35000638 | COPASA_01/2025 | PREGO 12X12 SEM CABECA. | KG | 27.46
35000639 | COPASA_01/2025 | PREGO 15X15 COM CABECA | KG | 20.38
35000640 | COPASA_01/2025 | PREGO 18 X 30 COM CABECA. | KG | 16.72
35000641 | COPASA_01/2025 | GRAMPO TIPO U P/CERCA, DIMENSOES 25x9MM | KG | 18.01
35000642 | COPASA_01/2025 | PINOS BF-1 ISO-30x20x1/4" C/ CARTUCHO | CJ | 1.15
35000643 | COPASA_01/2025 | TENSOR P/ FIXACAO DE FORMAS-(PERERECA) | UN | 16.43
35000644 | COPASA_01/2025 | FERRO CHATO DE 1/4" X 1" (1,265KG/M) | KG | 8.23
35000645 | COPASA_01/2025 | FERRO CHATO DE 1/4" X 3/4" (0,948KG/M) | KG | 9
35000646 | COPASA_01/2025 | TELA ARAME GALV. FIO 12BWG DE (60x60)MM | M2 | 29.03
35000647 | COPASA_01/2025 | TELA ELETROSOLDADA ACO PB138 (10x20)CM | M2 | 14.28
35000648 | COPASA_01/2025 | TELA HEXAG. GALV. FIO 24BWG MALHA 1/2" | M2 | 12.43
35000649 | COPASA_01/2025 | TELA ELETROSOLDADA ACO Q138 (10x10)CM | M2 | 20.37
35000650 | COPASA_01/2025 | TELA ELETROSOLDADA ACO Q92 (15x15)CM | M2 | 13.15
35000651 | COPASA_01/2025 | TELA FIX | M2 | 42.46
35000652 | COPASA_01/2025 | VASSOURA COMUM DE PIACAVA C/ CABO | UN | 17.8
35000653 | COPASA_01/2025 | SACO DE RAFIA DE (50x80)CM | UN | 2.32
35000654 | COPASA_01/2025 | ESCOVA DE ACO C/CABO MADEIRA (32x3x3)CM | UN | 7.96
35000655 | COPASA_01/2025 | BALDE SIMPLES DE PLASTICO CAPACIDADE 10L | UN | 5.78
35000656 | COPASA_01/2025 | CORRENTE GALV/ZINC ELOS DIAMETRO 6,5MM | M | 28.25
35000657 | COPASA_01/2025 | CADEADO LATAO C/HASTE 6,4 MM L=40MM | UN | 30.26
35000658 | COPASA_01/2025 | TANQUE MARMORITE SINTETICO (0,60x0,60)M | UN | 189.62
35000659 | COPASA_01/2025 | ISOPOR DE ESPESSURA 1CM | M2 | 3.32
35000660 | COPASA_01/2025 | LONA PLASTICA TERREIRO - COR PRETA | M2 | 5.88
35000662 | COPASA_01/2025 | AGUA SANITARIA | L | 2.83
35000664 | COPASA_01/2025 | ENVELOPE OFICIO COM LOGOTIPO | UN | 0.26
35000665 | COPASA_01/2025 | PAPEL FORMATO A-4 GRAMATURA 75G/M2 | MIL | 44.92
35000668 | COPASA_01/2025 | FRANQUIA (EBCT) ATE 20GR C/COMPROVANTE | UN | 2.55
35000669 | COPASA_01/2025 | TARIFA SEDEX ESTADUAL (PESO: 2 A 3 KG) | UN | 28.5
35000670 | COPASA_01/2025 | COPIA XEROX NORMAL A-4 OU TAMANHO OFICIO | UN | 0.31
35000671 | COPASA_01/2025 | ENCADERNACAO C/CAPAS PVC/ESPIRAL 100FL | UN | 4.18
35000672 | COPASA_01/2025 | AFERICAO DE HIDROMETRO (CETEC) | UN | 62.66
35000673 | COPASA_01/2025 | COPIAS SULFITE P/B - FORMATO A-1 | UN | 5.63
35000674 | COPASA_01/2025 | COPIAS EM PAPEL VEGETAL - FORMATO A-1 | UN | 19.75
35000675 | COPASA_01/2025 | HOSPEDAGEM E ALIMENTACAO-INTERIOR CL 1 | UN | 303.6
35000677 | COPASA_01/2025 | ESTOPA | KG | 12.25
35000678 | COPASA_01/2025 | FITA VEDA ROSCA-12MMx10M | UN | 1.82
35000679 | COPASA_01/2025 | JUNTA DILATACAO 0-22 FUNGENBAND/SIMILAR | M | 79.85
35000680 | COPASA_01/2025 | JUNTA JEENE JJ0813M P<=0,20MPA (8x20)MM | M | 22.5
35000681 | COPASA_01/2025 | MANGUEIRA AR COMPRIMIDO 3/4, 2 LONAS | M | 6.9
35000682 | COPASA_01/2025 | ENGATE RAPIDO EM ACO FORJADO, 3/4" | UN | 50.07
35000683 | COPASA_01/2025 | ABRACADEIRA BI-PARTIDA ACO FORJADO 3/4 | UN | 67.81
35000684 | COPASA_01/2025 | ABRACADEIRA BI-PARTIDA ACO FORJADO 1 | UN | 67.82
35000685 | COPASA_01/2025 | PONTEIRO ACO ESPECIAL 1.1/4X6.1/4X400MM | UN | 89.79
35000686 | COPASA_01/2025 | TALHADEIRA ACO ESPEC 1.1/4X6.1/4X400MM | UN | 218
35000687 | COPASA_01/2025 | CINZEL ESTREITO CURTO CORTE 38MM (1.1/2) | UN | 186.11
35000688 | COPASA_01/2025 | AFIADORA DE BROCAS ACIMA 3500 RPM | UN | 4439.75
35000689 | COPASA_01/2025 | REBOLO AFIADEIRA BROCAS INTEGRAIS | UN | 136.84
35000690 | COPASA_01/2025 | LUBRIFICADOR DE LINHA COM ENGATES | UN | 945
35000691 | COPASA_01/2025 | BROCA INTEGRAL SERIE 11, 7/8X(400X35)MM | UN | 565.92
35000692 | COPASA_01/2025 | BROCA INTEGRAL SERIE 11, 7/8X(800X34)MM | UN | 620.3
35000693 | COPASA_01/2025 | BROCA INTEGRAL SERIE 11, 7/8X(1600X33)MM | UN | 706.21
35000694 | COPASA_01/2025 | BROCA INTEGRAL SERIE 11, 7/8X(2400X32)MM | UN | 1024.59
35000695 | COPASA_01/2025 | BROCA INTEGRAL SERIE 11, 7/8X(3200X31)MM | UN | 1098.39
35000696 | COPASA_01/2025 | BROCA INTEGRAL SERIE 11, 7/8X(4000X30)MM | UN | 1232.28
35000697 | COPASA_01/2025 | BROCA INTEGRAL SERIE 11, 7/8X(4800X29)MM | UN | 1424.36
35000698 | COPASA_01/2025 | BROCA INTEGRAL SERIE 12, 7/8X(400X41)MM | UN | 519.4
35000699 | COPASA_01/2025 | BROCA INTEGRAL SERIE 12, 7/8X(800X40)MM | UN | 611.65
35000700 | COPASA_01/2025 | BROCA INTEGRAL SERIE 12, 7/8X(1600X39)MM | UN | 703.69
35000701 | COPASA_01/2025 | BROCA INTEGRAL SERIE 12, 7/8X(2400X38)MM | UN | 871.3
35000702 | COPASA_01/2025 | BROCA INTEGRAL SERIE 12, 7/8X(3200X37)MM | UN | 1005.2
35000703 | COPASA_01/2025 | BROCA INTEGRAL SERIE 12, 7/8X(4000X36)MM | UN | 1209.53
35000704 | COPASA_01/2025 | BROCA INTEGRAL SERIE 12, 7/8X(4800X35)MM | UN | 1368.22
35000705 | COPASA_01/2025 | COROA DE BOTOES CONVENCIONAL - 64MM | UN | 1219.21
35000706 | COPASA_01/2025 | COROA DE BOTOES CONVENCIONAL - 76MM | UN | 1070.98
35000707 | COPASA_01/2025 | COROA DE BOTOES RETRAC - 64MM | UN | 1263.24
35000708 | COPASA_01/2025 | COROA DE BOTOES RETRAC - 76MM | UN | 1793.79
35000709 | COPASA_01/2025 | HASTE REDONDA 3050MM, 25KG, 1.1/2 | UN | 2973.9
35000710 | COPASA_01/2025 | LUVA DE ACOPLAMENTO 55 MM X 1.1/2 | UN | 440.4
35000711 | COPASA_01/2025 | PUNHO MARTELO 380MM, 6 ASAS, 1.1/2 | UN | 1562.8
35000712 | COPASA_01/2025 | BROCA TRICONICA DENTE 12 1/4 IADC 121 OU | UN | 25856.4
35000713 | COPASA_01/2025 | BROCA TRICONICA DENTE - 8 1/2 IADC 344 | UN | 13199.3
35000714 | COPASA_01/2025 | BROCA TRICONICA DENTE 9 7/8 IADC 121OU | UN | 19881.1
35000715 | COPASA_01/2025 | BROCA TRICONICA BOTAO 8 1/2 IADC 637 | UN | 25384.1
35000716 | COPASA_01/2025 | BROCA TRICONICA BOTAO 9 7/8 IADC 623 OU | UN | 121147
35000717 | COPASA_01/2025 | MARTELO DTH, DIAMETRO NOMINAL DE 6" | UN | 26373.86
35000718 | COPASA_01/2025 | MARTELO DTH, DIAMETRO NOMINAL DE 8" | UN | 35900.57
35000719 | COPASA_01/2025 | BIT DE BOTAO MARTELO DMDF 136 (152MM) | UN | 9966
35000720 | COPASA_01/2025 | BIT DE BOTAO MARTELO DMDF 172 (203MM) | UN | 1661.96
35000721 | COPASA_01/2025 | HASTES PERFURACAO 4 1/2, ODX6M, R 3 1/2 | UN | 5577.21
35000722 | COPASA_01/2025 | COMANDO PERFURACAO 5 1/2X3M, R 3 1/2 | UN | 12000
35000723 | COPASA_01/2025 | ELETRODO NIVEL ACO INOX PENDULO | UN | 30.56
35000724 | COPASA_01/2025 | MEDIDOR NIVEL POCO ARTESIANO ATE 200M | UN | 5486.6
35000725 | COPASA_01/2025 | REDUTOR SUB 3.1/2 REG(F)X3.1/2 FH (F) | UN | 1447.64
35000726 | COPASA_01/2025 | REDUTOR SUB 4.1/2 REG(F) X 3.1/2 FH(F) | UN | 1901.54
35000727 | COPASA_01/2025 | REDUTOR SUB 6.5/8 REG(F)X 3.1/2 FH(F) | UN | 3794.33
35000728 | COPASA_01/2025 | REDUTOR SUB 7.5/8 REG(F)X 3.1/2 FH(F) | UN | 5700
35000729 | COPASA_01/2025 | DESENTUPIDOR VARETA K1000 OU SIMILAR | UN | 51796.3
35000730 | COPASA_01/2025 | MANGUEIRA PVC FLEXIVEL CHATA 65 PSI Ø 2 | M | 18.02
35000731 | COPASA_01/2025 | MANGUEIRA PVC FLEXIVEL CHATA 65 PSI Ø 3 | M | 26.99
35000732 | COPASA_01/2025 | EMPILHADEIRA MECANICA ATE 2,50T | UN | 270000
35000733 | COPASA_01/2025 | GUINDASTE HIDRAULICO ATE 10,25TM | UN | 320000
35000734 | COPASA_01/2025 | GUINDASTE HIDRAULICO ATE 5,5TM | UN | 160000
35000735 | COPASA_01/2025 | POLIGUINDASTE TIPO BROOKS 10T | UN | 95000
35000736 | COPASA_01/2025 | GUINCHO COLUNA ELETRICO 330KG | UN | 5157.63
35000737 | COPASA_01/2025 | BETONEIRA 400 L, MOTOR DIESEL 7 HP | UN | 5895
35000738 | COPASA_01/2025 | MAQUINA PROJETAR CONCRETO VIA SECA | UN | 85900
35000739 | COPASA_01/2025 | ANDAIME FACHADEIRO (UNID.= M2/MES) | M2 | 6.58
35000740 | COPASA_01/2025 | ANDAIME MOVEL EM TUBOS GALVANIZADOS | M | 22.02
35000741 | COPASA_01/2025 | ESCORA METALICA AJUSTAVEL C/ BASE | M | 4.9
35000742 | COPASA_01/2025 | VIBRADOR IMERSAO 5,0 HP, DYNAPAC AZ 47 | UN | 2425
35000743 | COPASA_01/2025 | CACAMBA METALICA 5 M3 - ALUGUEL 3 DIAS | UN | 295
35000744 | COPASA_01/2025 | COMPRESSOR 149 PCM 63 HP ATLAS XAS 76 | UN | 141373.8
35000745 | COPASA_01/2025 | COMPRESSOR 200 PCM 79 HP ATLAS XAS 96 | UN | 163063.99
35000746 | COPASA_01/2025 | COMPRESSOR 295 PCM 79 HP ATLAS XAS 136 | UN | 247150.13
35000747 | COPASA_01/2025 | COMPRESSOR 400 PCM POT>80KW-PORTATIL | UN | 293121.7
35000748 | COPASA_01/2025 | COMPRESSOR 762 PCM 269 HP ATLAS XAS 360 | UN | 555387.05
35000749 | COPASA_01/2025 | COMPRESSOR 891 PCM 269 HP ATLAS XAS 420 | UN | 654680.22
35000750 | COPASA_01/2025 | COMPRESSOR 950 PCM 450 CV, 360 PSI | UN | 759806
35000751 | COPASA_01/2025 | MOTO-COMPRESSOR 40 PCM MONOFÁSICO 7,5CV | UN | 67738.8
35000752 | COPASA_01/2025 | MOTO-COMPRESSOR 20PCM MONOFÁSICO 5CV | UN | 6810
35000753 | COPASA_01/2025 | MOTO-COMPRESSOR 20PCM TRIFÁSICO 5,0 CV | UN | 5332
35000754 | COPASA_01/2025 | MOTO-COMPRESSOR 20 PCM 9 HP | UN | 105160
35000755 | COPASA_01/2025 | COMPRESSOR PORTATIL ELETRICO DC 12V/10A | UN | 76.99
35000756 | COPASA_01/2025 | GRUPO GERADOR 30 KVA, 45 CV | UN | 35173.2
35000757 | COPASA_01/2025 | GRUPO GERADOR135 KVA, 162 HP | UN | 80836
35000758 | COPASA_01/2025 | ROMPEDOR PNEUMATICO MANUAL | UN | 4976.45
35000759 | COPASA_01/2025 | CORTADORA PISO MANUAL | UN | 9000
35000760 | COPASA_01/2025 | PERFURATRIZ PNEUMATICA MANUAL | UN | 7500
35000761 | COPASA_01/2025 | ESMERILHADEIRA ANGULAR MANUAL | UN | 875.91
35000762 | COPASA_01/2025 | RETIFICADOR DE SOLDA ELETRICA 500A | UN | 18000
35000763 | COPASA_01/2025 | MACARICO DE 90 GRAUS COM TRAVAS | UN | 389.74
35000764 | COPASA_01/2025 | PISTOLA WALSYWA COMPLETA, DSI-90 | UN | 1647.78
35000765 | COPASA_01/2025 | LIXADEIRA OSCILANTE POTENCIA 330W. | UN | 468.32
35000766 | COPASA_01/2025 | DETECTOR METAIS TECOM F-90M OU SIMILAR | UN | 13250
35000767 | COPASA_01/2025 | BARCO ALUMINIO CAPACIDADE 4 PESSOAS | UN | 8900
35000768 | COPASA_01/2025 | MOTOR POPA GASOLINA POTENCIA 15 HP | UN | 8928.9
35000769 | COPASA_01/2025 | TALHA MANUAL CORRENTE 500 KG/ 5M | CJ | 666.92
35000770 | COPASA_01/2025 | TALHA MANUAL CORRENTE 1TON / 5,0M | UN | 805.96
35000771 | COPASA_01/2025 | TALHA MANUAL CORRENTE 2 TON / 5,0M | UN | 1651.67
35000772 | COPASA_01/2025 | TALHA MANUAL CORRENTE 5 TON / 5,0M | UN | 2842.29
35000773 | COPASA_01/2025 | CARRO TROLEI MANUAL ATE 1 TONELADA | UN | 604.73
35000774 | COPASA_01/2025 | EQUIPAMENTOS FILMAGEM TUBULACOES | CJ | 153173.5
35000775 | COPASA_01/2025 | ROCADEIRA MECANICA MANUAL 1.8 HP | UN | 1258.95
35000776 | COPASA_01/2025 | SONDA ROTO - PNEUMATICA E ACESSORIOS | UN | 3038000
35000777 | COPASA_01/2025 | SONDA PERCUSSORA FERR/ACESS | UN | 674673.26
35000778 | COPASA_01/2025 | PA CARREGADEIRA RODAS 105 HP | UN | 585000
35000779 | COPASA_01/2025 | PA CARREGADEIRA RODAS 160 HP | UN | 742500
35000780 | COPASA_01/2025 | COMPACTADOR COM PLACA VIBRATORIA 7HP | UN | 38000
35000781 | COPASA_01/2025 | COMPACTADOR MANUAL DE SOLOS 4 HP | UN | 7049.22
35000782 | COPASA_01/2025 | PLACA VIBRATORIA PARA ASFALTO | UN | 9000
35000783 | COPASA_01/2025 | COMPACTADOR PNEU AUTOPROPULSOR 23.6 T | UN | 930000
35000784 | COPASA_01/2025 | COMPACTADOR AUTO PROPULSOR 127 HP | UN | 685000
35000785 | COPASA_01/2025 | COMPACTADOR AUTO PROPULSOR 28 HP | UN | 271447.74
35000786 | COPASA_01/2025 | COMPACTADOR AUTOPROPULSOR PE CARNEIRO | UN | 740000
35000787 | COPASA_01/2025 | RETRO ESCAVADEIRA 79HP CACAMBA 0,30 M3 | UN | 427691.04
35000788 | COPASA_01/2025 | ESCAVADEIRA ESTEIRA CACAMBA 0,70M3 | UN | 840000
35000789 | COPASA_01/2025 | GRADE ARADORA MINIMO 20 DISCOS DE 24X6 | UN | 35500
35000790 | COPASA_01/2025 | MOTONIVELADORA 140HP ARTICULADA | UN | 1443280
35000791 | COPASA_01/2025 | TRATOR ESTEIRA 150 HP, LAMINA E RIPPER | UN | 2583060
35000792 | COPASA_01/2025 | TRATOR RODA AGRICOLA 103 HP, 4 X 4 | UN | 422000
35000793 | COPASA_01/2025 | USINA ASFALTO PRE-MISTURADO FRI 40/60T/H | UN | 142827
35000794 | COPASA_01/2025 | VIBRO-ACABADORA AUTOPROPULSORA ESTEIRA | UN | 1700000
35000795 | COPASA_01/2025 | BOMBA SUBMERSIVEL DRENAR VZ ATE 15M3/H | UN | 2650.9
35000796 | COPASA_01/2025 | BOMBA SUBMERSIVEL DRENAR VZ ATE 25M3/H | UN | 3303
35000797 | COPASA_01/2025 | BOMBA SUBMERSIVEL DRENAR VZ ATE 50M3/H | UN | 9335
35000798 | COPASA_01/2025 | BOMBA INJECAO ALTA PRESSAO VZ 200 L/MIN | UN | 40600
35000799 | COPASA_01/2025 | LAVADORA ALTA PRESSAO VZ 900 L/H | UN | 11799.1
35000800 | COPASA_01/2025 | MAQUINA HIDROJATEAMENTO VZ 15 L/MIN | UN | 22800
35000801 | COPASA_01/2025 | EQUIPAMENTO LIMPEZA POR SUCCAO A VACUO | UN | 440750
35000802 | COPASA_01/2025 | EQUIPAMENTO LIMPEZA HIDROJATEAMENTO | UN | 550057.78
35000803 | COPASA_01/2025 | EQUIPAMENTO COMBINADO LIMPEZA HIDROJATO | UN | 697911.66
35000811 | COPASA_01/2025 | EQUIPAMENTO COMPLETO P/ SONDAGEM | UN | 90147.5
35000812 | COPASA_01/2025 | SONDAGEM A TRADO - PERFURACAO | M | 158.98
35000813 | COPASA_01/2025 | SONDAGEM MISTA - MOBIL. E DESMOBILIZACAO | UN | 3075.43
35000814 | COPASA_01/2025 | SONDAGEM MISTA - INST. POR FURO | UN | 680
35000815 | COPASA_01/2025 | SONDAGEM MISTA - SONDAGEM EM ROCHA | M | 662.33
35000816 | COPASA_01/2025 | SONDAGEM MISTA - SONDAGEM EM SOLO | M | 300
35000817 | COPASA_01/2025 | ESTACAO TOTAL - TOPCON GTS-212 | MES | 800
35000818 | COPASA_01/2025 | GPS GEODESICO C/ BASES SOFTWARE/ACESS | UN | 45000
35000819 | COPASA_01/2025 | GPS TRIMBLE 4600 PREC HORIZONTAL 5MM+1 | MES | 1500
35000820 | COPASA_01/2025 | GPS RECEPTOR PARA NAVEGACAO | UN | 3399
35000822 | COPASA_01/2025 | BUSSOLA DE BOLSO | UN | 599
35000823 | COPASA_01/2025 | ESTERIOSCOPIO INTERPRET. FOTO/AEREA | UN | 250
35000824 | COPASA_01/2025 | MIRAS INVAR | MES | 350
35000825 | COPASA_01/2025 | NIVEL WILD N-2 PRECISAO 2MM/KM/SIMILAR | MES | 200
35000826 | COPASA_01/2025 | NIVEL WILD N-3 PRECISAO 0,2MM/KM/SIMILAR | MES | 650
35000827 | COPASA_01/2025 | NIVEL WILD NA-2 PRECISAO +/- 0,7MM | MES | 325
35000828 | COPASA_01/2025 | TEODOLITO AUTO TRIPEEWILD T-1+/- 6 SG | MES | 350
35000829 | COPASA_01/2025 | AUTOMOVEL PASSEIO GOL ZERO KM | UN | 81039.75
35000830 | COPASA_01/2025 | PICK UP ZERO KM, STRADA FIRE | UN | 94325
35000831 | COPASA_01/2025 | FURGAO OU UTILITARIO MOTOR GASOLINA 86HP | UN | 104990
35000832 | COPASA_01/2025 | CAMINHONETE CHEVROLET S10 | UN | 244990
35000833 | COPASA_01/2025 | MOTOCICLETA HONDA CG 125 ZERO KM | UN | 16990
35000834 | COPASA_01/2025 | CHASSI DE CAMINHAO TOCO PBT 16,8T | UN | 440000
35000835 | COPASA_01/2025 | CAVALO MECANICO PBT 15,0 T | UN | 386900
35000836 | COPASA_01/2025 | CHASSI DE CAMINHAO TOCO, PBT 14,1 T | UN | 386900
35000837 | COPASA_01/2025 | CHASSI DE CAMINHAO TOCO, PBT 11,8 T | UN | 370000
35000838 | COPASA_01/2025 | CHASSI DE CAMINHAO TOCO, PBT 6,8 T | UN | 310000
35000839 | COPASA_01/2025 | TRUCAGEM, INCLUSIVE MONTAGEM/PNEUS | UN | 52600
35000840 | COPASA_01/2025 | TANQUE ESPARGIDOR ASFALTO MOTOBOMBA 27CV | UN | 190947
35000841 | COPASA_01/2025 | TANQUE ACO P/LIQUIDO 10000L SOBRE CHASSI | UN | 112066
35000842 | COPASA_01/2025 | BASCULA ACO SAE E= 3/16 SISTEMA ARTICUL | UN | 68000
35000843 | COPASA_01/2025 | CARROCERIA FIXA MADEIRA 6,80X2,50X0,45M | UN | 32000
35000844 | COPASA_01/2025 | CARROCERIA FIXA MADEIRA 4,20X2,26X0,43M | UN | 18800
35000845 | COPASA_01/2025 | CARRETA SEMI REBOQUE 3 EIXOS ATE 27T | UN | 195200
35000846 | COPASA_01/2025 | VASSOURA MECANICA REBOCAVEL 2,44 M | UN | 52715
35000847 | COPASA_01/2025 | AUTORIZACAO PERFURACAO POCO TUBULAR PROF | UN | 204.65
35000848 | COPASA_01/2025 | CONDUTIVIDADE METODOLOGIA ELETROMETRIA | UN | 17.47
35000849 | COPASA_01/2025 | PH METODOLOGIA ELETRODO COMBINADO 0/14 | UN | 16.87
35000850 | COPASA_01/2025 | COR METODOLOGIA COMPARACAO VISUAL | UN | 18.49
35000851 | COPASA_01/2025 | TURBIDEZ (METODOLOGIA: NEFELOMETRIA) | UN | 16.34
35000852 | COPASA_01/2025 | FERRO TOTAL METODOLOGIA ESP AA | UN | 22.4
35000853 | COPASA_01/2025 | MANGANES TOTAL METODOLOGIA ESP AA | UN | 22.4
35000854 | COPASA_01/2025 | SULFATOS (METODOLOGIA: NEFELOMETRIA) | UN | 27.04
35000855 | COPASA_01/2025 | FLUORETO ELETRODOS ESPECIFICOS | UN | 34.72
35000856 | COPASA_01/2025 | DUREZA TOTAL TITULOMETRIA EDTA | UN | 23.18
35000857 | COPASA_01/2025 | DUREZA CALCIO TITULOMETRIA EDTA | UN | 23.18
35000858 | COPASA_01/2025 | CLORETOS TITULOMETRIA NITRATO | UN | 38.54
35000859 | COPASA_01/2025 | ALCALINIDADE BICARBONATO | UN | 13.7
35000860 | COPASA_01/2025 | ALCALINIDADE HIDROXIDO | UN | 13.7
35000861 | COPASA_01/2025 | ALCALINIDADE CARBONATO | UN | 13.7
35000862 | COPASA_01/2025 | MICROCISTINA EM AGUA | UN | 500
35000863 | COPASA_01/2025 | SAXOTOXINAS | UN | 324.07
35000864 | COPASA_01/2025 | MICROCISTINA (ORGANICA) | UN | 311.22
35000865 | COPASA_01/2025 | SAXOTOXINAS (ORGANICA) | UN | 1037.1
35000866 | COPASA_01/2025 | CILINDROSPERMOPSINA | UN | 518.55
35000867 | COPASA_01/2025 | CARBAMATOS | UN | 500
35000868 | COPASA_01/2025 | COMPOSTOS ORGANOVOLATEIS COV'S | UN | 370
35000869 | COPASA_01/2025 | HERBICIDAS | UN | 377.81
35000870 | COPASA_01/2025 | HIDROCARBONETO POLIOROMATICO | UN | 377.81
35000871 | COPASA_01/2025 | ORGANOFOSFORADOS | UN | 377.81
35000872 | COPASA_01/2025 | BENZOPIRENO | UN | 330.33
35000873 | COPASA_01/2025 | BTX | UN | 145
35000874 | COPASA_01/2025 | ANALISE ORGANICA - ORGANOCLORADOS | UN | 344.23
35000875 | COPASA_01/2025 | COLIFORMES TOTAIS | UN | 54.2
35000876 | COPASA_01/2025 | COLIFORMES FECAIS | UN | 54.2
35000877 | COPASA_01/2025 | DBO | UN | 42.41
35000878 | COPASA_01/2025 | DQO | UN | 41.7
35000879 | COPASA_01/2025 | OXIGENIO CONSUMIDO | UN | 21.07
35000880 | COPASA_01/2025 | SOLIDOS EM SUSPENSAO FIXOS | UN | 18.98
35000881 | COPASA_01/2025 | SOLIDOS EM SUSPENSAO VOLATEIS | UN | 18.98
35000882 | COPASA_01/2025 | FOSFORO TOTAL | UN | 27.3
35000883 | COPASA_01/2025 | NITROGENIO TOTAL | UN | 34.72
35000884 | COPASA_01/2025 | NITRITO | UN | 34.72
35000885 | COPASA_01/2025 | OLEOS E GRAXAS | UN | 40.79
35000886 | COPASA_01/2025 | OXIGENIO DISSOLVIDO (OD) | UN | 18.17
35000887 | COPASA_01/2025 | A. T. A | UN | 49.51
35000888 | COPASA_01/2025 | FENOIS | UN | 29.08
35000889 | COPASA_01/2025 | CADMIO | UN | 27.04
35000890 | COPASA_01/2025 | MERCURIO | UN | 56.76
35000891 | COPASA_01/2025 | CHUMBO | UN | 32.06
35000892 | COPASA_01/2025 | ZINCO | UN | 22.4
35000893 | COPASA_01/2025 | ARSENIO | UN | 34.19
35000894 | COPASA_01/2025 | PESTICIDAS ORGANOCLORADOS | UN | 514.23
35000895 | COPASA_01/2025 | SELENIO | UN | 34.19
35000896 | COPASA_01/2025 | COBRE | UN | 22.4
35000897 | COPASA_01/2025 | NITROGENIO | UN | 34.72
35000898 | COPASA_01/2025 | NITRATO | UN | 34.72
35000899 | COPASA_01/2025 | ALUMINIO | UN | 22.4
35000900 | COPASA_01/2025 | CLOROFILA | UN | 192
35000901 | COPASA_01/2025 | BARIO | UN | 22.4
35000902 | COPASA_01/2025 | COBALTO | UN | 33.49
35000903 | COPASA_01/2025 | CROMO TOTAL | UN | 27.04
35000904 | COPASA_01/2025 | ESTANHO | UN | 33.95
35000905 | COPASA_01/2025 | NIQUEL | UN | 27.04
35000906 | COPASA_01/2025 | PRATA | UN | 22.4
35000907 | COPASA_01/2025 | ALCALINIDADE TOTAL | UN | 13.7
35000908 | COPASA_01/2025 | ESTREPTOCOCUS FECAIS | UN | 53.86
35000909 | COPASA_01/2025 | CONTAGEM HETEROTROFICOS | UN | 64.67
35000910 | COPASA_01/2025 | CONTAGEM BACTERIAS | UN | 100
35000911 | COPASA_01/2025 | SOLIDOS SEDIMENTAVEIS | UN | 18.98
35000912 | COPASA_01/2025 | CIANETO | UN | 59.25
35000913 | COPASA_01/2025 | CROMO HEXAVALENTE | UN | 59.77
35000914 | COPASA_01/2025 | CROMO TRIVALENTE | UN | 22.4
35000915 | COPASA_01/2025 | SULFETO | UN | 38.22
35000916 | COPASA_01/2025 | POTASSIO | UN | 22.4
35000917 | COPASA_01/2025 | SODIO | UN | 22.4
35000918 | COPASA_01/2025 | CALCIO | UN | 25.95
35000919 | COPASA_01/2025 | MAGNESIO | UN | 21.98
35000920 | COPASA_01/2025 | ENXOFRE | UN | 90
35000921 | COPASA_01/2025 | ACIDEZ LIVRE | UN | 13.7
35000922 | COPASA_01/2025 | ACIDEZ TOTAL | UN | 13.7
35000923 | COPASA_01/2025 | ACIDEZ VOLATIL | UN | 13.7
35000924 | COPASA_01/2025 | TRIHALOMETANO | UN | 377.81
35000925 | COPASA_01/2025 | ANTIMONIO | UN | 27.04
35000926 | COPASA_01/2025 | BERILIO | UN | 27.04
35000927 | COPASA_01/2025 | PESTICIDAS ORGANOCLORADOS SEDIMENTOS | UN | 344.23
35000928 | COPASA_01/2025 | SEDIMENTABILIDADE DO LODO | UN | 23.61
35000929 | COPASA_01/2025 | SILICA | UN | 60.82
35000930 | COPASA_01/2025 | BORO | UN | 33.95
35000931 | COPASA_01/2025 | SOLIDOS DISSOLVIDOS FIXOS | UN | 18.98
35000932 | COPASA_01/2025 | SOLIDOS DISSOLVIDOS TOTAIS | UN | 18.98
35000933 | COPASA_01/2025 | SOLIDOS DISSOLVIDOS VOLATEIS | UN | 18.98
35000934 | COPASA_01/2025 | SOLIDOS TOTAIS | UN | 18.98
35000935 | COPASA_01/2025 | SOLIDOS TOTAIS FIXOS | UN | 18.98
35000936 | COPASA_01/2025 | SOLIDOS TOTAIS VOLATEIS | UN | 21.56
35000937 | COPASA_01/2025 | SOLIDOS EM SUSPENSAO TOTAIS | UN | 18.98
35000938 | COPASA_01/2025 | TEOR DE UMIDADE | UN | 36
35000939 | COPASA_01/2025 | FITO-PLANCTON QUALITATIVO | UN | 336.83
35000940 | COPASA_01/2025 | FITO-PLANCTON QUANTITATIVO | UN | 336.83
35000941 | COPASA_01/2025 | ZOO-PLANCTON QUALITATIVO | UN | 336.83
35000942 | COPASA_01/2025 | ZOO-PLANCTON QUANTITATIVO | UN | 336.83
35000943 | COPASA_01/2025 | METIL - CARBAMATOS | UN | 377.81
35000944 | COPASA_01/2025 | HIDROCARBONETOS POLIAROMATICOS | UN | 377.81
35000945 | COPASA_01/2025 | HERBICIDAS | UN | 500
35000946 | COPASA_01/2025 | CIANOTOXINAS | UN | 143.86
35000947 | COPASA_01/2025 | LIMITE DE LIQUIDEZ | UN | 112.62
35000948 | COPASA_01/2025 | LIMITE DE PLASTICIDADE | UN | 63.73
35000949 | COPASA_01/2025 | GRANULOMETRIA-PENEIRAMENTO/SEDIMENTACAO | UN | 295.69
35000950 | COPASA_01/2025 | TEOR DE UMIDADE NATURAL | UN | 30.82
35000951 | COPASA_01/2025 | MASSA ESPECIFICA DOS GRAOS | UN | 163.36
35000952 | COPASA_01/2025 | COEF.PERMEABILIDADE SOLOS - CARGA CONST. | UN | 443.98
35000953 | COPASA_01/2025 | COEF.PERMEABILIDADE SOLOS -CARGA VARIAV. | UN | 856.12
35000954 | COPASA_01/2025 | COMPACTACAO DO PROCTOR NORMAL - 5 PTOS | UN | 170.6
35000955 | COPASA_01/2025 | COMPACTACAO PROCTOR INTERMED. - 5 PTOS | UN | 188.95
35000956 | COPASA_01/2025 | COMPACTACAO DO PROCTOR MODIFIC. - 5 PTOS | UN | 138.73
35000957 | COPASA_01/2025 | INDICE DE SUPORTE CALIFORNIA - 3 PTOS | UN | 193.73
35000958 | COPASA_01/2025 | CISALHAMENTO DIRETO (LENTO) - 1 C.PROVA | UN | 470.26
35000959 | COPASA_01/2025 | COMPRESSAO TRIAXIAL UU - 1 C.PROVA | UN | 1183.86
35000960 | COPASA_01/2025 | COMPRESSAO TRIAXIAL CU - 1 C.PROVA | UN | 1442.84
35000961 | COPASA_01/2025 | COMPRESSAO TRIAXIAL CD - 1 C.PROVA | UN | 1658.25
35000962 | COPASA_01/2025 | ADENSAMENTO UNIDIMENSIONAL | UN | 2787.97
35000963 | COPASA_01/2025 | INFILTRACAO FURO DE SONDAGEM A PERCUSSAO | UN | 345.42
35000964 | COPASA_01/2025 | PERDA DAGUA SOB PRESSAO -FRATURA ROCHA | UN | 1130.32
35000965 | COPASA_01/2025 | PERMEABILIDADE IN SITU - FURO SOND.TRADO | UN | 2171.28
35000966 | COPASA_01/2025 | MASSA ESPEC. APAR. - CILINDRO CRAVACAO | UN | 439.66
35000967 | COPASA_01/2025 | MASSA ESPEC. APAR. - FRASCO DE AREIA | UN | 479.66
35000968 | COPASA_01/2025 | COLETA DE AMOSTRA TIPO SHELBY 3" | UN | 1861.1
35000970 | COPASA_01/2025 | BROCA ACO C/ENCAIXE TE-T 9/16"X21" HILT | UN | 1424.62
35000971 | COPASA_01/2025 | FURADEIRA DE IMPACTO | UN | 9628.17
35000972 | COPASA_01/2025 | BICO DE PERFURACAO MC OU SIMILAR | UN | 10.85
35000973 | COPASA_01/2025 | DESENTUPIDOR MANUAL P/CANOS - MANIVELA | UN | 489.76
35000974 | COPASA_01/2025 | BROCHA REDONDA DE SISAL 70 X 300 MM | UN | 9.12
35000976 | COPASA_01/2025 | DISCO ADIAMANTADO, D = 14" (356 MM) | UN | 321.93
35000977 | COPASA_01/2025 | LIMA CHATA 12" | UN | 48.66
35000979 | COPASA_01/2025 | TRENA COMPR. 50 M X LARG. 13 MM | UN | 112.5
35000980 | COPASA_01/2025 | MIRA DE ENCAIXE - ALUMINIO - COMP. 4 M | UN | 285.4
35000981 | COPASA_01/2025 | BALIZA METALICA Ø3/4" (ROSQUEAVEL) | UN | 209.89
35000982 | COPASA_01/2025 | TELEFONE CELULAR SMARTPHONE | UN | 947.33
35000983 | COPASA_01/2025 | PLANO CORPORATIVO TELEFONIA MOVEL | MES | 115.39
35000985 | COPASA_01/2025 | RADIO COMUNICADOR PORTATIL - PAR | MES | 75
35000991 | COPASA_01/2025 | MICROCOMPUTADOR PENTIUM | MES | 267.5
35000992 | COPASA_01/2025 | PLOTER XEROX - MODELO 2260IJ, OU SIMILAR | UN | 4070.73
35000996 | COPASA_01/2025 | SALARIO MINIMO (PLENO) | MES | 1518
35001003 | COPASA_01/2025 | TELA TAPUME COR LARANJA - H = 1,20 M | UN | 88.96
35001007 | COPASA_01/2025 | CHUMBADOR TIPO PARABOLT DE 1/4"X58MM | UN | 1.89
35001008 | COPASA_01/2025 | CERCA CONCERTINA CLIPADA - ESPIRA 450MM | M | 22.88
35001012 | COPASA_01/2025 | CERCA VIVA - MUDA | UN | 2
35001013 | COPASA_01/2025 | ARBUSTO ORNAMENTAL - MUDA | UN | 14.32
35001014 | COPASA_01/2025 | ARVORE ORNAMENTAL - MUDA | UN | 36.27
35001015 | COPASA_01/2025 | FORRACAO - MUDA | UN | 3.51
35001016 | COPASA_01/2025 | GRELHA CONCRETO ARMADO FCK=21,0MPA | UN | 167.03
35001017 | COPASA_01/2025 | QUADRO DE CONCRETO ARMADO FCK=21,0MPA | UN | 154.42
35001018 | COPASA_01/2025 | CANTONEIRA CONCRETO ARMADO FCK=15,0MPA | UN | 98.21
35001020 | COPASA_01/2025 | CAIXA GORDURA CILINDR. PMC C. RET. 18,0L | UN | 140
35001021 | COPASA_01/2025 | EQUIPAMENTO PARA SONDAGEM A TRADO | UN | 21403.1
35001022 | COPASA_01/2025 | CERTIDAO CARTORIAL | UN | 39.25
35001023 | COPASA_01/2025 | CABO COBRE UNIPOLAR 1,5MM2 ISOL P/ 1000V | M | 2.04
35001025 | COPASA_01/2025 | CABO TRIPOLAR 3x1,5MM2 ISOL P/ 1000V | M | 5.2
35001026 | COPASA_01/2025 | CABO COBRE UNIPOLAR 16MM2 ISOL P/ 1000V | M | 14.62
35001027 | COPASA_01/2025 | HASTE DE TERRA ZINCADA 25x25x2500MM | UN | 66.75
35001028 | COPASA_01/2025 | LUMINARIA ABERTA PARA USO EXTERNO | UN | 30.13
35001029 | COPASA_01/2025 | SUPORTE PARA LUMINARIA-FIXACAO EM POSTE | UN | 94.5
35001030 | COPASA_01/2025 | LAMPADA MIXTA 160W SOQUETE E-27 | UN | 21.89
35001031 | COPASA_01/2025 | CABO COBRE NU BITOLA 35,0MM2 | M | 29.45
35001032 | COPASA_01/2025 | TOMADA 10Ax250V, 2P+T, C/ESPELHO | UN | 8.56
35001034 | COPASA_01/2025 | TUBO PVC RIG. DEFOFO PBA JE DN200 | M | 68.23
35001035 | COPASA_01/2025 | TUBO PVC RIG. DEFOFO PBA JE DN250 | M | 139.92
35001036 | COPASA_01/2025 | EXTREMIDADE FoFo-EPFAV10/16-DN 150 | UN | 893.74
35001037 | COPASA_01/2025 | PARAFUSO C/PORCAS P/ FLANGES-PPF DN20x90 | UN | 11.41
35001038 | COPASA_01/2025 | ELETRODUTO PVC RIGIDO ROSCA D=2" C/LUVA | M | 32.88
35001039 | COPASA_01/2025 | CABO COBRE UNIP. ISOL. PVC 1000 V 10MM2 | M | 9.86
35001040 | COPASA_01/2025 | TE F.G. CL10 Ø3" | UN | 131.76
35001041 | COPASA_01/2025 | CABO COBRE UNIP. ISOL. PVC 1000 V 35MM2 | M | 33.47
35001042 | COPASA_01/2025 | CABO COBRE UNIP. ISOL. PVC 1000 V 50MM2 | M | 47.13
35001043 | COPASA_01/2025 | ENGENHEIRO NÍVEL I FAIXA III CEC | MES | 23448.86
35001044 | COPASA_01/2025 | TECNICO NIVEL I FAIXA I CEC | MES | 8330.6
35001045 | COPASA_01/2025 | TECNICO NIVEL II FAIXA I CEC | MES | 11223.86
35001046 | COPASA_01/2025 | AUXILIAR TECNICO CEC | MES | 6284.6
35001047 | COPASA_01/2025 | FISCAL DE OBRAS I CEC | MES | 5124.4
35001048 | COPASA_01/2025 | FISCAL DE OBRAS II CEC | MES | 6284.6
35001049 | COPASA_01/2025 | FISCAL DE OBRAS III CEC | MES | 8330.6
35001050 | COPASA_01/2025 | PROGRAMADOR CEC | MES | 9547.31
35001051 | COPASA_01/2025 | AUXILIAR ADMINISTRATIVO I CEC | MES | 5112.34
35001052 | COPASA_01/2025 | AUXILIAR ADMINISTRATIVO II CEC | MES | 6272.55
35001053 | COPASA_01/2025 | PEDRA MIRACEMA , DIMENSOES: 11,5 X 23 CM | M2 | 40.95
35001055 | COPASA_01/2025 | ANEL PREM. CONCRETO -DN 370 x 300MM. | UN | 65.93
35001056 | COPASA_01/2025 | COTOVELO 45 GR F.G CL10 Ø4" | UN | 147.18
35001058 | COPASA_01/2025 | ANEL PREM. CONCRETO -DN 370 x 100MM. | UN | 21.99
35001060 | COPASA_01/2025 | TE F.G. CL10 Ø4" | UN | 240.36
35001061 | COPASA_01/2025 | TAMPAO CONCRETO ARMADO P/PV C/ARO.DN 400 | UN | 73
35001064 | COPASA_01/2025 | CAIXA PASSAGEM PREMOL. CONCRETO DN200 | UN | 51.3
35001065 | COPASA_01/2025 | ANEL PREM. CONCRETO -DN 200 x 300MM. | UN | 33.03
35001066 | COPASA_01/2025 | ANEL PREM. CONCRETO -DN 200 x 100MM. | UN | 11
35001067 | COPASA_01/2025 | CAIXA PASSAGEM PREMOL. CONCRETO DN300 | UN | 98
35001068 | COPASA_01/2025 | ANEL PREM. CONCRETO -DN 300 x 300MM. | UN | 52.08
35001069 | COPASA_01/2025 | ANEL PREM. CONCRETO -DN 300 x 100MM. | UN | 17.33
35001070 | COPASA_01/2025 | CAIXA PASSAGEM PREMOL. CONCRETO DN400 | UN | 155.35
35001071 | COPASA_01/2025 | ANEL PREM. CONCRETO -DN 400 x 300MM. | UN | 70.44
35001072 | COPASA_01/2025 | ANEL PREM. CONCRETO -DN 400 x 100MM. | UN | 23.28
35001073 | COPASA_01/2025 | BUCHA REDUCAO - F.G. CL10 Ø2" X 1" | UN | 20.12
35001074 | COPASA_01/2025 | MESTRE DE OBRAS CEC | MES | 9559.37
35001075 | COPASA_01/2025 | ENCARREGADO DE OBRAS I CEC | MES | 6284.6
35001076 | COPASA_01/2025 | ENCARREGADO DE OBRAS II CEC | MES | 7281.91
35001077 | COPASA_01/2025 | CONCRETO ASF.PREMIST.QUENTE APLI. A FRIO | KG | 1.37
35001079 | COPASA_01/2025 | TUBO GALVANIZADO 1.1/2" - CIMBRAMENTO | MLM | 6.4
35001080 | COPASA_01/2025 | SOLUCAO AQUOSA A BASE PEROX. HIDROGENIO | L | 37.42
35001081 | COPASA_01/2025 | SOLUCAO AQUOSA A BASE DE ORTO-FOSFATO | L | 58.71
35001082 | COPASA_01/2025 | BANHEIRO QUIMICO | MES | 863.5
35001083 | COPASA_01/2025 | ROLO DE PAPEL HIGIENICO | UN | 1.24
35001084 | COPASA_01/2025 | CAMERA DIGITAL | UN | 2721.56
35001087 | COPASA_01/2025 | DOT -BAIXA COMPLEXIDADE P/BELO HORIZONTE | UN | 90.88
35001088 | COPASA_01/2025 | DOT -MEDIA COMPLEXIDADE P/BELO HORIZONTE | UN | 192.83
35001089 | COPASA_01/2025 | DOT -ALTA COMPLEXIDADE P/BELO HORIZONTE | UN | 438.57
35001090 | COPASA_01/2025 | BLOCO CONCRETO CELULAR 10X30X60CM | M3 | 763.97
35001091 | COPASA_01/2025 | BLOCO CONCRETO CELULAR 15X30X60CM | M3 | 763.97
35001092 | COPASA_01/2025 | BLOCO CONCRETO CELULAR 20X30X60CM | M3 | 763.97
35001093 | COPASA_01/2025 | GESSO "PEGA LENTA" PARA REVESTIMENTO | KG | 0.65
35001094 | COPASA_01/2025 | FREZADORA PAVIMENTOS L = 1,00M | H | 406.35
35001095 | COPASA_01/2025 | BIT DE DESBASTE PARA FREZADORA L = 1,00M | UN | 4817.8
35001096 | COPASA_01/2025 | CERDAS PARA VASSOURA HIDRAULICA | UN | 2450.82
35001097 | COPASA_01/2025 | HIDROMETRO 1/2" CL. C CAP.3M3/H C/SENSOR | UN | 195.25
35001098 | COPASA_01/2025 | HIDROMETRO 3/4" CL. C CAP.5M3/H C/SENSOR | UN | 200.66
35001099 | COPASA_01/2025 | HIDROMETRO 1" CL. C CAP.10M3/H C/SENSOR | UN | 357.93
35001100 | COPASA_01/2025 | ESCAVADEIRA HIDRAULICA 23,0 T - 150 HP | UN | 960000
35001101 | COPASA_01/2025 | BLINDAGEM TIPO PESADO PARA ESCORAMENTO | M2 | 64.22
35001102 | COPASA_01/2025 | BLINDAGEM TIPO LEVE PARA ESCORAMENTO | M2 | 15.78
35001103 | COPASA_01/2025 | SERVENTE - MANUTENCAO / VEGETATIVO CEC | H | 21.19
35001104 | COPASA_01/2025 | AUXILIAR OFICIAL - MANUT/VEGETATIVO CEC | H | 23.46
35001105 | COPASA_01/2025 | OFICIAL - MANUTENCAO / VEGETATIVO CEC | H | 28.8
35001106 | COPASA_01/2025 | ESTICADOR DE ACO TRAVAMENTO DE FORMA | UN | 331.26
35001107 | COPASA_01/2025 | GRUPO GERADOR, MOTOR GASOLINA, POT. 5KVA | UN | 5768.3
35001108 | COPASA_01/2025 | MAQ. ELETROFUSAO SOLDA PP/PE - 48 VOLTS | UN | 31018.3
35001109 | COPASA_01/2025 | TARIFA DE ENERGIA ELETRICA | KWH | 0.8
35001110 | COPASA_01/2025 | INSUMOS P/ IMPRESSAO ELETRONICA DOCUM. | MIL | 135.42
35001119 | COPASA_01/2025 | GABIAO MALHA 8X10 GALV H=0,50M REC. PVC | M3 | 724.27
35001120 | COPASA_01/2025 | GABIAO MALHA 8X10 GALV H=1,00M REC. PVC | M3 | 500.86
35001121 | COPASA_01/2025 | MIDIA PARA GRAVACAO TIPO DVD | UN | 3.11
35001122 | COPASA_01/2025 | INSUFLADOR/EXAUSTOR MANUAL DE AR E GASES | UN | 17000
35001123 | COPASA_01/2025 | DETECTOR ELETRONICO PORTATIL DE GASES | UN | 29304.75
35001124 | COPASA_01/2025 | GUINCHO MANUAL, TRAVA QUEDAS, 20M CABO | UN | 11873.98
35001125 | COPASA_01/2025 | TRIPE COM PERNAS TELESCOPICAS REGULAVEIS | UN | 8892.92
35001126 | COPASA_01/2025 | CINTURAO TIPO PARAQUEDISTA REFORCADO | UN | 236.66
35001127 | COPASA_01/2025 | MASCARA CONTRA GASES (RESPIRADOR) | UN | 1.65
35001128 | COPASA_01/2025 | LUVA DE VAQUETA COM REFORCO | PAR | 20.82
35001129 | COPASA_01/2025 | CAPACETE SEGURANCA POLIETILENO | UN | 32.53
35001130 | COPASA_01/2025 | CALCADO SEGURANCA COURO E SOLA BORRACHA | PAR | 74.41
35001131 | COPASA_01/2025 | UNIFORME TIPO MACACAO | UN | 133.95
35001132 | COPASA_01/2025 | ESCADA EM ALUMINIO, H=(4x6)M, ESTENSIVEL | UN | 809.68
35001133 | COPASA_01/2025 | SISTEMA DE ILUMINACAO(LANTERNA PORTATIL) | UN | 75.89
35001135 | COPASA_01/2025 | CACAMBA METALICA ESTACIONARIA - 7,50 M3 | UN | 9500
35001136 | COPASA_01/2025 | AREIA/CASCALHO DE RIO PARA DRENO | M3 | 104.91
35001138 | COPASA_01/2025 | ENGENHEIRO NÍVEL I FAIXA II CEC | MES | 22553.81
35001139 | COPASA_01/2025 | ENGENHEIRO NÍVEL II FAIXA III CEC | MES | 26364.24
35001140 | COPASA_01/2025 | ENGENHEIRO NÍVEL III FAIXA II CEC | MES | 28516.08
35001141 | COPASA_01/2025 | ENGENHEIRO NÍVEL III FAIXA III CEC | MES | 29659.75
35001142 | COPASA_01/2025 | ENGENHEIRO NÍVEL IV FAIXA II CEC | MES | 32092.16
35001143 | COPASA_01/2025 | ENGENHEIRO NÍVEL IV FAIXA III CEC | MES | 33384.96
35001144 | COPASA_01/2025 | ENGENHEIRO NÍVEL V FAIXA I CEC | MES | 34731.68
35001145 | COPASA_01/2025 | ENGENHEIRO NÍVEL V FAIXA II CEC | MES | 36134.54
35001146 | COPASA_01/2025 | ENGENHEIRO NÍVEL V FAIXA III CEC | MES | 37595.91
35001150 | COPASA_01/2025 | ANEL DE ARRANQUE, BOLSA INTERNA, D=370MM | UN | 173
35001151 | COPASA_01/2025 | ANEL COM BOLSA INTERNA, D=370MM | UN | 173
35001152 | COPASA_01/2025 | ANEL PREM. CONCRETO -DN 500 x 100MM. | UN | 29.24
35001153 | COPASA_01/2025 | ANEL PREM. CONCRETO -DN 500 x 300MM. | UN | 87.78
35001154 | COPASA_01/2025 | FUNDO DE PL EM CONCRETO PREMOLDADO | UN | 60
35001155 | COPASA_01/2025 | TAMPAO DE CONCRETO PREMOLDADO PARA PL | UN | 24
35001156 | COPASA_01/2025 | CAIXA PASSAGEM PREMOL. CONCRETO DN500 | UN | 235
35001157 | COPASA_01/2025 | CAIXA PASSAGEM PREMOL. CONCRETO DN600 | UN | 278
35001158 | COPASA_01/2025 | ANEL PREM. CONCRETO -DN 600 x 100MM. | UN | 34.61
35001159 | COPASA_01/2025 | ANEL PREM. CONCRETO -DN 600 x 300MM | UN | 103.4
35001160 | COPASA_01/2025 | CAIXA PASSAGEM SEM FUNDO DN300 X 350MM | UN | 97
35001161 | COPASA_01/2025 | CAIXA PASSAGEM SEM FUNDO DN300 X 500MM | UN | 126.37
35001162 | COPASA_01/2025 | CAIXA PASSAGEM SEM FUNDO DN400 X 500MM | UN | 183.32
35001163 | COPASA_01/2025 | CAIXA PASSAGEM SEM FUNDO DN500 X 500MM | UN | 267.45
35001164 | COPASA_01/2025 | CAIXA PASSAGEM SEM FUNDO DN600 X 500MM | UN | 291.44
35001165 | COPASA_01/2025 | RECEPTOR GPS P/ SISTEMA GNSS L1/L2 - PAR | MES | 3700
35001166 | COPASA_01/2025 | CARTAO DE MEMORIA DIGITAL SD 4GB | UN | 22.25
35001167 | COPASA_01/2025 | FOTO DIGITAL - IMPRESSAO | UN | 2.11
35001168 | COPASA_01/2025 | FUNDO DE PV COMPLETO DN600 H=500MM | UN | 640
35001169 | COPASA_01/2025 | FUNDO DE PV COMPLETO DN1000 H=400MM | UN | 1120
35001170 | COPASA_01/2025 | ANEL CPM ARRANQUE PV DN600 H=500MM | UN | 240
35001171 | COPASA_01/2025 | ANEL CPM ARRANQUE PV DN1000 H=400MM | UN | 293
35001172 | COPASA_01/2025 | ANEL CPM BOLSA INT/DEGRAU DN600 H=500MM | UN | 208.75
35001173 | COPASA_01/2025 | ANEL CPM BOLSA INT/DEGRAU DN600 H=400MM | UN | 182.72
35001174 | COPASA_01/2025 | ANEL CPM BOLSA INT/DEGRAU DN600 H=250MM | UN | 137
35001175 | COPASA_01/2025 | ANEL CPM BOLSA INT/DEGRAU DN1000 H=400MM | UN | 226.9
35001176 | COPASA_01/2025 | ANEL CPM COMPLEMENTAR DN600 H=200MM PV | UN | 67
35001177 | COPASA_01/2025 | ANEL CPM DE REDUCAO DN1000x600 H=500MM | UN | 565
35001178 | COPASA_01/2025 | ANEL CPM DE REDUCAO DN1000x600 H=400MM | UN | 490
35001179 | COPASA_01/2025 | SEGMENTO INTERTRAVADO DN600 AJ ATE 5CM | UN | 20
35001180 | COPASA_01/2025 | RECEPTOR GNSS L1L2 RTK TEMPO REAL - PAR | DIA | 280
35001181 | COPASA_01/2025 | ECOBATIMETRO MOD BATHY 500MF OU SIMILAR | DIA | 350
35001182 | COPASA_01/2025 | LASER SCANNER REGL VZ1000 OU SIMILAR | DIA | 933
35001183 | COPASA_01/2025 | CAMINHONETE POT MIN 160CV DIESEL 4x4 CB | UN | 236690
35001184 | COPASA_01/2025 | SOFTWARE PARA DESENHO TIPO CAD - LICENCA | UN | 8000
35001185 | COPASA_01/2025 | SERVENTE MAN/VEG RMBH/BETIM CEC | H | 21.19
35001186 | COPASA_01/2025 | AUXILIAR OFICIAL MAN/VEG RMBH/BETIM CEC | H | 23.46
35001187 | COPASA_01/2025 | OFICIAL MAN/VEG RMBH/BETIM CEC | H | 28.8
35001188 | COPASA_01/2025 | ENCARREGADO MAN., VEG. E EXPANSAO CEC | H | 33.9
35001189 | COPASA_01/2025 | CABINE PARA TRANSPORTE DE PASSAGEIROS | UN | 25000
35001190 | COPASA_01/2025 | SERVENTE - MANUT/VEGET RMBH HR EXTRA CEC | H | 21.19
35001191 | COPASA_01/2025 | AUX OFICIAL MAN/VEG RMBH HR EXTRA CEC | H | 23.46
35001192 | COPASA_01/2025 | OFICIAL MAN/VEG RMBH HORA EXTRA CEC | H | 28.8
35001193 | COPASA_01/2025 | ENCARREGADO MAN. VEG. EXP. HR EXTRA CEC | H | 33.9
35001194 | COPASA_01/2025 | VALE REFEICAO - MES | MES | 609.85
35001195 | COPASA_01/2025 | SELA SELETIVA DN200xDN100 CONC PRE MOLD | UN | 19
35001196 | COPASA_01/2025 | ANEL CPM COMPLEMENTAR DN200 PL PVC DN100 | UN | 40
35001197 | COPASA_01/2025 | MISTURADOR DE ARGAMASSA ELÉTRICO 2,5M3/H | UN | 41464
35001199 | COPASA_01/2025 | TAMPA CONCRETO C/ANEL FRETAM ESGOTO 20T | UN | 800
35001201 | COPASA_01/2025 | VIGIA CEC | H | 23.7
35001202 | COPASA_01/2025 | FAXINEIRA CEC | H | 20.96
35001203 | COPASA_01/2025 | TAXAS E EMOLUMENTOS - PRESTACAO SERVICOS | UN | 1
35001204 | COPASA_01/2025 | GUINDASTE HIDRAULICO CAP <=8,0 T | UN | 280000
35001205 | COPASA_01/2025 | CACAMBA MET FUNDO BASC 1000 L | UN | 6000
35001206 | COPASA_01/2025 | MEIO SUPORTE PARA FILTRO BIOLOGICO | M3 | 135.81
35001207 | COPASA_01/2025 | EQUIPE ESPECIALIZADA I -POL ELASTOMERICO | GB | 753.6
35001208 | COPASA_01/2025 | EQUIPE ESPECIALIZADA II-POL ELASTOMERICO | GB | 772.9
35001209 | COPASA_01/2025 | EQUIPE ESPECIALIZADA III-POL ELASTOMERIC | GB | 949.02
35001210 | COPASA_01/2025 | EQUIPE ESPECIALIZADA IV-POL ELASTOMERICO | GB | 1260.2
35001211 | COPASA_01/2025 | CONSUMO MATERIAL AREAS >=1000 M2 | GB | 716.5
35001212 | COPASA_01/2025 | CONSUMO MATERIAL 500<=AREA<1000 M2 | GB | 723.64
35001213 | COPASA_01/2025 | CONSUMO MATERIAL 200<=AREAS<500 M2 | GB | 836.85
35001214 | COPASA_01/2025 | CONSUMO MATERIAL AREAS <200 M2 | GB | 1075.97
35001215 | COPASA_01/2025 | BRITA 3 | M3 | 133.69
35001216 | COPASA_01/2025 | ASFALTO A FRIO COM XISTO | KG | 7.62
35001217 | COPASA_01/2025 | SUPERVISAO DE AFERICAO DE HIDROMETROS | UN | 302.41
35001218 | COPASA_01/2025 | REPARADOR E AFERIDOR DE HIDROMETRO | H | 33.47
35001220 | COPASA_01/2025 | VASELINA SOLIDA | FR | 16
35001221 | COPASA_01/2025 | FITA VEDA ROSCA 50M X 18MM | UN | 4.77
35001222 | COPASA_01/2025 | LAMINA SERRA BIMETAL 14 DENTES PARA PVC | UN | 10.5
35001223 | COPASA_01/2025 | INSALUBRIDADE - ÁGUA | H | 0.34
35001224 | COPASA_01/2025 | AMORTECEDOR PULSACAO DESMONT D=1/2 | UN | 90
35001225 | COPASA_01/2025 | COLAR DE TOMADA FOFO DN200 X 1/2 | UN | 96.36
35001232 | COPASA_01/2025 | MANOMETRO DN 100 ESC. 0 A 100 MCA 1/2 | UN | 37.42
35001233 | COPASA_01/2025 | MANGUEIRA CRISTAL TRANCADA 1/2 250 PSI | M | 3.67
35001234 | COPASA_01/2025 | ESPIGAO LATAO PARA MANGUEIRA DE 1/2 | UN | 21.32
35001235 | COPASA_01/2025 | REGISTRO ESF. 2 VIAS 200 BAR DN 1/2 | UN | 259
35001236 | COPASA_01/2025 | INSALUBRIDADE - ESGOTO | H | 2.77
35001237 | COPASA_01/2025 | BANCADA VERIFIC HIDROMETROS 1/2 A 1.1/2 | UN | 796182.72
35001238 | COPASA_01/2025 | RETROESCAVADEIRA 85HP CAP.RETRO 0,22M3 | UN | 405000
35001239 | COPASA_01/2025 | TECNICO NIVEL I FAIXA II CEC | MES | 9559.37
35001240 | COPASA_01/2025 | TECNICO NIVEL I FAIXA III CEC | MES | 10250.71
35001241 | COPASA_01/2025 | TECNICO NIVEL II FAIXA II CEC | MES | 12363.41
35001242 | COPASA_01/2025 | TECNICO NIVEL II FAIXA III CEC | MES | 13565.92
35001243 | COPASA_01/2025 | ENCARREGADO DE OBRAS III CEC | MES | 8330.6
35001246 | COPASA_01/2025 | ESCANEAMENTO DE DOCUMENTOS - A1 ATE A4 | UN | 2.44
35001247 | COPASA_01/2025 | CARROCERIA MIXTA (7,00x2,60)M REFORCADA | UN | 34000
35001248 | COPASA_01/2025 | MINIHIDROJATEADOR SEWER-JET C/TQ 1000L | UN | 172000
35001250 | COPASA_01/2025 | TRATOR ESTEIRA 90 HP, LAMINA E RIPPER NH | UN | 1200000
35001251 | COPASA_01/2025 | TRATOR ESTEIRA 118HP, LAMINA E RIPPER NH | UN | 1200000
35001252 | COPASA_01/2025 | TRATOR ESTEIRA 170HP, LAMINA E RIPPER NH | UN | 1355000
35001253 | COPASA_01/2025 | TRATOR ESTEIRA 214HP, LAMINA E RIPPER NH | UN | 1585000
35001254 | COPASA_01/2025 | TRATOR ESTEIRA 310HP, LAMINA/RIPPER D8T | UN | 3986650
35001255 | COPASA_01/2025 | MEIO FIO DE CONCRETO-12X18X45X80CM | UN | 37.29
35001256 | COPASA_01/2025 | PERICULOSIDADE - CONDUTOR | H | 2.07
35001258 | COPASA_01/2025 | TAMPAO - EM FERRO FUNDIDO - DN800 | UN | 1274.4
35001259 | COPASA_01/2025 | MOBILIZACAO EQUIPE P/ APLIC. POLIURETANO | GB | 86.06
35001260 | COPASA_01/2025 | REVESTIMENTO RESINA E FIBRA - ESTRUTURAS | M2 | 302
35001261 | COPASA_01/2025 | MOBILIZACAO EQUIPE APLIC. REVEST. FIBRA | KM | 13.9
35001265 | COPASA_01/2025 | AUXILIAR DE ELETRICISTA CEC | H | 26.44
35001266 | COPASA_01/2025 | ELETRICISTA MONTADOR CEC | H | 32.75
35001267 | COPASA_01/2025 | ELETRICISTA DE FORCA E CONTROLE CEC | H | 38.77
35001268 | COPASA_01/2025 | TIJOLO VAZADO - COBOGO 18X18X7 CM | UN | 3.21
35001269 | COPASA_01/2025 | GRANITO NATURAL CINZA ANDORINHA E = 2CM | M2 | 225.58
35001270 | COPASA_01/2025 | MASSA ADESIVA PLASTICA (LATA 400G) | UN | 15.64
35001271 | COPASA_01/2025 | ARGAMASSA COLANTE | KG | 0.66
35001272 | COPASA_01/2025 | ARGAMASSA PARA PORCELANATO | KG | 1.4
35001273 | COPASA_01/2025 | CUBA OVAL DE EMBUTIR PARA LAVATORIO | UN | 58.66
35001274 | COPASA_01/2025 | ESPACADOR PARA PISO E REVESTIMENTO 3 MM | SC | 4.04
35001275 | COPASA_01/2025 | JANELA DE CORRER EM ALUMINIO VIDRO 3 MM | M2 | 573.09
35001276 | COPASA_01/2025 | JANELA MAXIM-AR EM ALUMINIO C/VIDRO 3MM | M2 | 1062.28
35001277 | COPASA_01/2025 | LIGACAO FLEX. MALHA ACO 40 CM-LAVATORIO | UN | 41.86
35001278 | COPASA_01/2025 | PISO CERAMICO ANTIDERRAPANTE PI5 | M2 | 38.62
35001280 | COPASA_01/2025 | PISO PORCELANATO | M2 | 60.04
35001281 | COPASA_01/2025 | PORTA VENEZIANA ALUMINIO C/ VENTILACAO | M2 | 458.86
35001282 | COPASA_01/2025 | PORTA VENEZIANA ALUMINIO S/ VENTILACAO | M2 | 393.79
35001283 | COPASA_01/2025 | REJUNTE PARA PISO REVESTIMENTO CERAMICO | KG | 8.13
35001284 | COPASA_01/2025 | REJUNTE PARA PORCELANATO | KG | 13.92
35001285 | COPASA_01/2025 | REVESTIMENTO CERAMICO | M2 | 29.99
35001288 | COPASA_01/2025 | SIFAO PVC PARA TANQUE 1.1/4 X 2 | UN | 13.52
35001289 | COPASA_01/2025 | SIFAO SANFONADO PVC MULTIUSO | UN | 9.07
35001290 | COPASA_01/2025 | TANQUE LOUCA SEM COLUNA 20 L | UN | 306.58
35001291 | COPASA_01/2025 | VALVULA PARA LAVATORIO ACO CROMADO | UN | 35.85
35001292 | COPASA_01/2025 | VALVULA PVC PARA TANQUE | UN | 7.14
35001293 | COPASA_01/2025 | PERF.EST.CONC.SERRA-COPO Ø>DN50A60 | UN | 240
35001295 | COPASA_01/2025 | PERF.EST.CONC.SERRA-COPO Ø>DN75A85 | UN | 261.86
35001296 | COPASA_01/2025 | PERF.EST.CONC.SERRA-COPO Ø> DN100 | UN | 261.86
35001297 | COPASA_01/2025 | PERF.EST.CONC.SERRA-COPO Ø> DN150 | UN | 349.17
35001298 | COPASA_01/2025 | PERF.EST.CONC.SERRA-COPO Ø> DN200 | UN | 523.71
35001299 | COPASA_01/2025 | PERF.EST.CONC.SERRA-COPO Ø> DN250 | UN | 916.46
35001300 | COPASA_01/2025 | PERF.EST.CONC.SERRA-COPO Ø> DN300 | UN | 1396.56
35001301 | COPASA_01/2025 | VEDANTE EXP.BOR.C/PARAF.ACO CARB.DN50A60 | UN | 444
35001302 | COPASA_01/2025 | VEDANTE EXP.BOR.C/PARAF.ACO CARB.DN75A85 | UN | 577.46
35001303 | COPASA_01/2025 | VEDANTE EXP.BOR.C/ PARAF.ACO CARB. DN100 | UN | 740.01
35001304 | COPASA_01/2025 | VEDANTE EXP.BOR.C/ PARAF.ACO CARB. DN150 | UN | 1010.54
35001305 | COPASA_01/2025 | VEDANTE EXP.BOR.C/ PARAF.ACO CARB. DN200 | UN | 1299.28
35001306 | COPASA_01/2025 | VEDANTE EXP.BOR.C/ PARAF.ACO CARB. DN250 | UN | 2395.41
35001307 | COPASA_01/2025 | VEDANTE EXP.BOR.C/ PARAF.ACO CARB. DN300 | UN | 2874.47
35001308 | COPASA_01/2025 | VEDANTE EXP.BOR.C/PARAF.ACO INOX DN50A60 | UN | 510
35001309 | COPASA_01/2025 | VEDANTE EXP.BOR.C/PARAF.ACO INOX DN75A85 | UN | 690.49
35001310 | COPASA_01/2025 | VEDANTE EXP.BORR. C/PARAF.ACO INOX DN100 | UN | 850.04
35001311 | COPASA_01/2025 | VEDANTE EXP.BORR. C/PARAF.ACO INOX DN150 | UN | 1206.83
35001312 | COPASA_01/2025 | VEDANTE EXP.BORR. C/PARAF.ACO INOX DN200 | UN | 1553.6
35001313 | COPASA_01/2025 | VEDANTE EXP.BORR. C/PARAF.ACO INOX DN250 | UN | 2522.08
35001314 | COPASA_01/2025 | VEDANTE EXP.BORR. C/PARAF.ACO INOX DN300 | UN | 3026.49
35001316 | COPASA_01/2025 | MOB/DESMOB - FURO/MONT VEDANTE EXPANSIVO | KM | 6.8
35001317 | COPASA_01/2025 | MOBILIZACAO E DESMOBILIZACAO-CONTAINER | KM | 8.27
35001318 | COPASA_01/2025 | CANTEIRO OBRAS-LOCACAO CONTAINER ESCRIT. | MES | 631.56
35001319 | COPASA_01/2025 | CANTEIRO OBRAS-LOCACAO CONTAINER BANHEIR | MES | 1050.52
35001320 | COPASA_01/2025 | CANTEIRO OBRAS-LOCACAO CONTAINER ALMOXAR | MES | 577.77
35001321 | COPASA_01/2025 | CANTONEIRA ACO CARBONO 3/4"X1/8"-PC 6 M | M | 41.82
35001322 | COPASA_01/2025 | CHAPA P.ACO CARB18 DOBR 1,2X3,0M 35KG/PC | KG | 8.5
35001323 | COPASA_01/2025 | CHAPA P.ACO CARB18 LISA 1,2X3,0M 35KG/PC | KG | 8.24
35001324 | COPASA_01/2025 | CALHA PARSHALL W=1" | UN | 565
35001325 | COPASA_01/2025 | CALHA PARSHALL W=2" | UN | 634.17
35001326 | COPASA_01/2025 | CALHA PARSHALL W=3" | UN | 1235.37
35001327 | COPASA_01/2025 | CALHA PARSHALL W=6" | UN | 2688.99
35001328 | COPASA_01/2025 | CALHA PARSHALL W=9" | UN | 4102.72
35001329 | COPASA_01/2025 | ADVOGADO CEC | MES | 16035.67
35001332 | COPASA_01/2025 | MEDICO DO TRABALHO CEC | MES | 22106.69
35001333 | COPASA_01/2025 | CABO UNIP 6MM2 H/EPR 1kV 90G NBR7286 | M | 5.37
35001334 | COPASA_01/2025 | CABO UNIP 10MM2 H/EPR 1kV 90G NBR7286 | M | 9.38
35001335 | COPASA_01/2025 | CABO UNIP 16MM2 H/EPR 1kV 90G NBR7286 | M | 14.23
35001336 | COPASA_01/2025 | CABO UNIP 25MM2 H/EPR 1kV 90G NBR7286 | M | 22.84
35001337 | COPASA_01/2025 | CABO UNIP 35MM2 H/EPR 1kV 90G NBR7286 | M | 31.81
35001338 | COPASA_01/2025 | CABO UNIP 50MM2 H/EPR 1kV 90G NBR7286 | M | 45.32
35001339 | COPASA_01/2025 | CABO UNIP 70MM2 H/EPR 1kV 90G NBR7286 | M | 67.02
35001340 | COPASA_01/2025 | CABO UNIP 95MM2 H/EPR 1kV 90G NBR7286 | M | 85.12
35001341 | COPASA_01/2025 | CABO UNIP 120MM2 H/EPR 1kV 90G NBR7286 | M | 108.4
35001342 | COPASA_01/2025 | CABO UNIP 150MM2 H/EPR 1kV 90G NBR7286 | M | 139.86
35001343 | COPASA_01/2025 | CABO UNIP 185MM2 H/EPR 1kV 90G NBR7286 | M | 159.58
35001344 | COPASA_01/2025 | CABO UNIP 240MM2 H/EPR 1kV 90G NBR7286 | M | 209.84
35001345 | COPASA_01/2025 | CABO TRIP 2,5MM2 H/EPR 1kV 90G NBR7286 | M | 7.72
35001346 | COPASA_01/2025 | CABO TRIP 4MM2 H/EPR 1kV 90G NBR7286 | M | 11.57
35001347 | COPASA_01/2025 | CABO TRIP 6MM2 H/EPR 1kV 90G NBR7286 | M | 16.49
35001348 | COPASA_01/2025 | CABO TRIP 10MM2 H/EPR 1kV 90G NBR7286 | M | 26.85
35001349 | COPASA_01/2025 | CABO TRIP 16MM2 H/EPR 1kV 90G NBR7286 | M | 42.32
35001350 | COPASA_01/2025 | CABO TETRAP 2,5MM2 H/EPR 1kV 90G NBR7286 | M | 10
35001351 | COPASA_01/2025 | CABO TETRAP 4MM2 H/EPR 1kV 90G NBR7286 | M | 15.65
35001352 | COPASA_01/2025 | CABO TETRAP 6MM2 H/EPR 1kV 90G NBR7286 | M | 21.62
35001353 | COPASA_01/2025 | CABO TETRAP 10MM2 H/EPR 1kV 90G NBR7286 | M | 36.33
35001354 | COPASA_01/2025 | CABO TETRAP 16MM2 H/EPR 1kV 90G NBR7286 | M | 62.89
35001355 | COPASA_01/2025 | CABO UNIP 1,5MM2 PVC 750V 70G NBR13248 | M | 1.46
35001356 | COPASA_01/2025 | CABO UNIP 2,5MM2 PVC 750V 70G NBR13248 | M | 2.33
35001357 | COPASA_01/2025 | CABO UNIP 4MM2 PVC 750V 70G NBR13248 | M | 3.67
35001358 | COPASA_01/2025 | CABO UNIP 6MM2 PVC 750V 70G NBR13248 | M | 5.22
35001359 | COPASA_01/2025 | CABO UNIP 10MM2 PVC 750V 70G NBR13248 | M | 13.52
35001360 | COPASA_01/2025 | CABO UNIP 16MM2 PVC 750V 70G NBR13248 | M | 15.5
35001361 | COPASA_01/2025 | CABO UNIP 25MM2 PVC 750V 70G NBR13248 | M | 24.95
35001362 | COPASA_01/2025 | CABO UNIP 35MM2 PVC 750V 70G NBR13248 | M | 35
35001363 | COPASA_01/2025 | CABO UNIP 50MM2 PVC 750V 70G NBR13248 | M | 62.97
35001364 | COPASA_01/2025 | CABO UNIP 70MM2 PVC 750V 70G NBR13248 | M | 65.52
35001365 | COPASA_01/2025 | CABO UNIP 95MM2 PVC 750V 70G NBR13248 | M | 92.01
35001366 | COPASA_01/2025 | CABO UNIP 120MM2 PVC 750V 70G NBR13248 | M | 108.81
35001367 | COPASA_01/2025 | CABO UNIP 150MM2 PVC 750V 70G NBR13248 | M | 136.1
35001368 | COPASA_01/2025 | CABO UNIP 185MM2 PVC 750V 70G NBR13248 | M | 162.9
35001369 | COPASA_01/2025 | CABO UNIP 240MM2 PVC 750V 70G NBR13248 | M | 187.17
35001370 | COPASA_01/2025 | CABO COBRE 10MM2 MDURO NU 7 FIOS NBR6524 | M | 8.56
35001371 | COPASA_01/2025 | CABO COBRE 16MM2 MDURO NU 7 FIOS NBR6524 | M | 13.37
35001372 | COPASA_01/2025 | CABO COBRE 25MM2 MDURO NU 7 FIOS NBR6524 | M | 20.51
35001373 | COPASA_01/2025 | CABO COBRE 35MM2 MDURO NU 7 FIOS NBR6524 | M | 30.91
35001374 | COPASA_01/2025 | CABO COBRE 50MM2 MDURO NU 7 FIOS NBR6524 | M | 39.7
35001375 | COPASA_01/2025 | CABO CONTROLE 5x1,5MM2 1kV NBR7289 | M | 10.2
35001376 | COPASA_01/2025 | CABO CONTROLE 7x1,5MM2 1kV NBR7289 | M | 13.92
35001377 | COPASA_01/2025 | CABO CONTROLE 9x1,5MM2 1kV NBR7289 | M | 15.62
35001378 | COPASA_01/2025 | CABO CONTROLE 12x1,5MM2 1kV NBR7289 | M | 22.48
35001379 | COPASA_01/2025 | CABO CONTROLE 15x1,5MM2 1kV NBR7289 | M | 28.16
35001380 | COPASA_01/2025 | CABO CONTROLE 20x1,5MM2 1kV NBR7289 | M | 35.03
35001381 | COPASA_01/2025 | CABO INST BL IND 1Px1,0MM2 300V NBR10300 | M | 4.6
35001382 | COPASA_01/2025 | CABO INST BL IND 2Px1,0MM2 300V NBR10300 | M | 7.67
35001383 | COPASA_01/2025 | CABO INST BL IND 3Px1,0MM2 300V NBR10300 | M | 12.63
35001384 | COPASA_01/2025 | CABO INST BL IND 4Px1,0MM2 300V NBR10300 | M | 15.45
35001385 | COPASA_01/2025 | CABO INST BL IND 6Px1,0MM2 300V NBR10300 | M | 19.64
35001386 | COPASA_01/2025 | CABO INST BL IND 8Px1,0MM2 300V NBR10300 | M | 25.57
35001387 | COPASA_01/2025 | CABO INST BL IND 10Px1,0MM2 300V NBR1030 | M | 28.72
35001388 | COPASA_01/2025 | CABO INST BL IND 1Px1,5MM2 300V NBR10300 | M | 5.41
35001389 | COPASA_01/2025 | CABO INST BL IND 2Px1,5MM2 300V NBR10300 | M | 9.02
35001390 | COPASA_01/2025 | CABO INST BL IND 3Px1,5MM2 300V NBR10300 | M | 14.85
35001391 | COPASA_01/2025 | CABO INST BL IND 4Px1,5MM2 300V NBR10300 | M | 18.17
35001392 | COPASA_01/2025 | CABO INST BL IND 6Px1,5MM2 300V NBR10300 | M | 23.1
35001393 | COPASA_01/2025 | CABO INST BL IND 8Px1,5MM2 300V NBR10300 | M | 30.08
35001394 | COPASA_01/2025 | CABO INST BL IND 10Px1,5MM2 300V NBR1030 | M | 33.78
35001396 | COPASA_01/2025 | CABO INST BL IND 1Tx1,0MM2 300V NBR10300 | M | 5.96
35001397 | COPASA_01/2025 | CABO INST BL IND 2Tx1,0MM2 300V NBR10300 | M | 17.53
35001398 | COPASA_01/2025 | ELET ACO GALV 3/4" BSP, 2,25MM NBR5598 | UN | 62.38
35001399 | COPASA_01/2025 | ABRACADEIRA D 3/4" ACO GALV C/PARAF | UN | 2.52
35001400 | COPASA_01/2025 | BUCHA S8 COM PARAF 5X50MM E ARRUELA INOX | CJ | 0.61
35001401 | COPASA_01/2025 | ELET ACO GALV 1" BSP 2,65MM 3,0M NBR5598 | UN | 82.86
35001403 | COPASA_01/2025 | ABRACADEIRA D 1" ACO GALV C/PARAF | UN | 3.94
35001404 | COPASA_01/2025 | ELET ACO GALV 1 1/4" BSP, 2,65MM NBR5598 | UN | 120.49
35001405 | COPASA_01/2025 | ABRACADEIRA D 1 1/4" ACO GALV C/PARAF | UN | 4.77
35001406 | COPASA_01/2025 | CHUMBADOR EXPANSAO PARAF E ARRUELA 1/4" | CJ | 4.25
35001407 | COPASA_01/2025 | ELET ACO GALV 1 1/2" BSP, 3,00MM NBR5598 | UN | 86.57
35001408 | COPASA_01/2025 | ABRACADEIRA D 1 1/2" ACO GALV C/PARAF | UN | 5.7
35001409 | COPASA_01/2025 | ELET ACO GALV 2" BSP 3,0MM, 3,0M NBR5598 | UN | 136.48
35001410 | COPASA_01/2025 | ABRACADEIRA D 2" ACO GALV C/PARAF | UN | 6.66
35001411 | COPASA_01/2025 | ELET ACO GALV 2 1/2" BSP, 3,35MM NBR5598 | UN | 178.26
35001412 | COPASA_01/2025 | ABRACADEIRA D 2 1/2" ACO GALV C/PARAF | UN | 8.89
35001413 | COPASA_01/2025 | ELET ACO GALV 3" BSP, 3,35MM NBR5598 | UN | 221.45
35001414 | COPASA_01/2025 | ABRACADEIRA D 3" ACO GALV C/PARAF | UN | 10.05
35001415 | COPASA_01/2025 | CHUMBADOR EXPANSAO PARAF E ARRUELA 3/8" | CJ | 11.47
35001416 | COPASA_01/2025 | ELET ACO GALV 4" BSP, 3,75MM NBR5598 | UN | 295.72
35001417 | COPASA_01/2025 | ABRACADEIRA D 4" ACO GALV C/ PARAFUSO | UN | 12.25
35001418 | COPASA_01/2025 | ELET PVC RIG ROSC PESADA 3/4" NBR15465 | UN | 13.11
35001419 | COPASA_01/2025 | ELET PVC RIG ROSC PESADA 1" NBR15465 | UN | 19.17
35001420 | COPASA_01/2025 | ELET PVC RIG ROSC PESADA 1 1/4" NBR15465 | UN | 29.93
35001421 | COPASA_01/2025 | ELET PVC RIG ROSC PESADA 1 1/2" NBR15465 | UN | 34.56
35001422 | COPASA_01/2025 | ELET PVC RIG ROSC PESADA 2" NBR15465 | UN | 44.25
35001423 | COPASA_01/2025 | ELET PVC RIG ROSC PESADA 2 1/2" NBR15465 | UN | 83.63
35001424 | COPASA_01/2025 | ELET PVC RIG ROSC PESADA 3" NBR15465 | UN | 97.95
35001425 | COPASA_01/2025 | ELET PVC RIG ROSC PESADA 4" NBR15465 | UN | 122.12
35001426 | COPASA_01/2025 | CURVA 90G ACO GALV 3/4" BSP NBR5598 | UN | 6.19
35001427 | COPASA_01/2025 | CURVA 90G ACO GALV 1" BSP NBR5598 | UN | 7.33
35001428 | COPASA_01/2025 | CURVA 90G ACO GALV 1 1/4" BSP NBR5598 | UN | 18.64
35001429 | COPASA_01/2025 | CURVA 90G ACO GALV 1 1/2" BSP NBR5598 | UN | 28.75
35001430 | COPASA_01/2025 | CURVA 90G ACO GALV 2" BSP NBR5598 | UN | 38.27
35001431 | COPASA_01/2025 | CURVA 90G ACO GALV 2 1/2" BSP NBR5598 | UN | 140.31
35001432 | COPASA_01/2025 | CURVA 90G ACO GALV 3" BSP NBR5598 | UN | 165.47
35001433 | COPASA_01/2025 | CURVA 90G ACO GALV 4" BSP NBR5598 | UN | 296.61
35001434 | COPASA_01/2025 | CURVA 90G PVC RIG Ø 3/4" NBR 15465 | UN | 2.07
35001435 | COPASA_01/2025 | CURVA 90G PVC RIG Ø 1" NBR 15465 | UN | 3.19
35001436 | COPASA_01/2025 | CURVA 90G PVC RIG Ø 1 1/4" NBR 15465 | UN | 7.9
35001437 | COPASA_01/2025 | CURVA 90G PVC RIG Ø 1 1/2" NBR 15465 | UN | 11.26
35001438 | COPASA_01/2025 | CURVA 90G PVC RIG Ø 2" NBR 15465 | UN | 14.63
35001439 | COPASA_01/2025 | CURVA 90G PVC RIG Ø 2 1/2" NBR 15465 | UN | 31.78
35001440 | COPASA_01/2025 | CURVA 90G PVC RIG Ø 3" NBR 15465 | UN | 54.8
35001441 | COPASA_01/2025 | CURVA 90G PVC RIG Ø 4" NBR 15465 | UN | 72.23
35001442 | COPASA_01/2025 | LUVA ELETRODUTO, ACO GALV 3/4", NBR 5598 | UN | 5.9
35001443 | COPASA_01/2025 | LUVA ELETRODUTO, ACO GALV 1", NBR 5598 | UN | 10.28
35001444 | COPASA_01/2025 | LUVA ELETRODUTO ACO GALV 1 1/4" NBR 5598 | UN | 14.83
35001445 | COPASA_01/2025 | LUVA ELETRODUTO ACO GALV 1 1/2" NBR 5598 | UN | 18.65
35001446 | COPASA_01/2025 | LUVA ELETRODUTO PVC RIG 3/4", NBR 15465 | UN | 0.47
35001447 | COPASA_01/2025 | LUVA ELETRODUTO PVC RIG 1", NBR 15465 | UN | 0.62
35001448 | COPASA_01/2025 | LUVA ELETRODUTO PVC RIG 1 1/4"NBR 15465 | UN | 0.96
35001449 | COPASA_01/2025 | LUVA ELETRODUTO PVC RIG 1 1/2" NBR 15465 | UN | 1.23
35001450 | COPASA_01/2025 | CONDULETE ALUM BSP LR/LL 3/4" NBR15701 | UN | 13.29
35001451 | COPASA_01/2025 | CONDULETE ALUM BSP T 3/4" NBR15701 | UN | 12.85
35001452 | COPASA_01/2025 | CONDULETE ALUM BSP C 3/4" NBR15701 | UN | 13.99
35001453 | COPASA_01/2025 | CONDULETE ALUM BSP E 3/4" NBR15701 | UN | 14.02
35001454 | COPASA_01/2025 | CONDULETE ALUM BSP X 3/4" NBR15701 | UN | 9.01
35001455 | COPASA_01/2025 | CONDULETE ALUM BSP LB 3/4" NBR15701 | UN | 12.93
35001456 | COPASA_01/2025 | CONDULETE ALUM BSP TB 3/4" NBR15701 | UN | 12.56
35001457 | COPASA_01/2025 | CONDULETE ALUM BSP LR/LL 1" NBR15701 | UN | 22.98
35001458 | COPASA_01/2025 | CONDULETE ALUM BSP T 1" NBR15701 | UN | 24.37
35001459 | COPASA_01/2025 | CONDULETE ALUM BSP C 1" NBR15701 | UN | 22.2
35001460 | COPASA_01/2025 | CONDULETE ALUM BSP E 1" NBR15701 | UN | 19.91
35001461 | COPASA_01/2025 | CONDULETE ALUM BSP X 1" NBR15701 | UN | 13.69
35001462 | COPASA_01/2025 | CONDULETE ALUM BSP LB 1" NBR15701 | UN | 19.37
35001463 | COPASA_01/2025 | CONDULETE ALUM BSP TB 1" NBR15701 | UN | 18.6
35001464 | COPASA_01/2025 | CONDULETE ALUM BSP LR/LL 1 1/4" NBR15701 | UN | 45.46
35001465 | COPASA_01/2025 | CONDULETE ALUM BSP T 1 1/4" NBR15701 | UN | 40.31
35001466 | COPASA_01/2025 | CONDULETE ALUM BSP C 1 1/4" NBR15701 | UN | 42.38
35001467 | COPASA_01/2025 | CONDULETE ALUM BSP E 1 1/4" NBR15701 | UN | 29.11
35001468 | COPASA_01/2025 | CONDULETE ALUM BSP X 1 1/4" NBR15701 | UN | 18.7
35001469 | COPASA_01/2025 | CONDULETE ALUM BSP LB 1 1/4" NBR15701 | UN | 38.57
35001470 | COPASA_01/2025 | CONDULETE ALUM BSP TB 1 1/4" NBR15701 | UN | 31.16
35001471 | COPASA_01/2025 | CONDULETE ALUM BSP LR/LL 1 1/2" NBR15701 | UN | 61.79
35001472 | COPASA_01/2025 | CONDULETE ALUM BSP T 1 1/2" NBR15701 | UN | 70.17
35001473 | COPASA_01/2025 | CONDULETE ALUM BSP C 1 1/2" NBR15701 | UN | 60.22
35001474 | COPASA_01/2025 | CONDULETE ALUM BSP E 1 1/2" NBR15701 | UN | 51.4
35001475 | COPASA_01/2025 | CONDULETE ALUM BSP X 1 1/2" NBR15701 | UN | 30.62
35001476 | COPASA_01/2025 | CONDULETE ALUM BSP LB 1 1/2" NBR15701 | UN | 54.51
35001477 | COPASA_01/2025 | CONDULETE ALUM BSP TB 1 1/2" NBR15701 | UN | 49.18
35001478 | COPASA_01/2025 | CONDULETE ALUM BSP LR/LL 2" NBR15701 | UN | 82.88
35001479 | COPASA_01/2025 | CONDULETE ALUM BSP T 2" NBR15701 | UN | 92.14
35001480 | COPASA_01/2025 | CONDULETE ALUM BSP C 2" NBR15701 | UN | 81.53
35001481 | COPASA_01/2025 | CONDULETE ALUM BSP E 2" NBR15701 | UN | 73.93
35001482 | COPASA_01/2025 | CONDULETE ALUM BSP X 2" NBR15701 | UN | 49.99
35001483 | COPASA_01/2025 | CONDULETE ALUM BSP LB 2" NBR15701 | UN | 75.93
35001484 | COPASA_01/2025 | CONDULETE ALUM BSP TB 2" NBR15701 | UN | 69.7
35001485 | COPASA_01/2025 | CAIXA ALUMINIO PISO 150X150X100MM | UN | 63.7
35001486 | COPASA_01/2025 | CAIXA ALUMINIO PISO 200X200X100MM | UN | 91.13
35001487 | COPASA_01/2025 | CAIXA ALUMINIO PISO 300X300X100MM | UN | 238.23
35001488 | COPASA_01/2025 | CAIXA ALUMINIO PISO 400X400X100MM | UN | 424.76
35001489 | COPASA_01/2025 | CONDUITE METALICO FLEXIVEL 1/2" | M | 8.05
35001490 | COPASA_01/2025 | CONDUITE METALICO FLEXIVEL 3/4" | M | 11.28
35001491 | COPASA_01/2025 | CONDUITE METALICO FLEXIVEL 1" | M | 15.03
35001492 | COPASA_01/2025 | CONDUITE METALICO FLEXIVEL 1 1/4" | M | 17.07
35001493 | COPASA_01/2025 | CONDUITE METALICO FLEXIVEL 1 1/2" | M | 26.82
35001494 | COPASA_01/2025 | CONDUITE METALICO FLEXIVEL 2" | M | 35.11
35001495 | COPASA_01/2025 | CURVA S ACO GALV, BSP 1 1/4" NBR 5598 | UN | 41.51
35001496 | COPASA_01/2025 | CONECTOR MACHO, CONDUITE 32MM (1 1/4'') | UN | 15.88
35001497 | COPASA_01/2025 | DUTO FLEXIVEL CORRUGADO PEAD 2" NBR15715 | M | 4.89
35001498 | COPASA_01/2025 | DUTO FLEXIVEL CORRUGADO PEAD 4" NBR15715 | M | 9.78
35001499 | COPASA_01/2025 | LUVA ELETRODUTO PVC RIG 2" NBR 15465 | UN | 2.46
35001500 | COPASA_01/2025 | LUVA ELETRODUTO PVC RIG 2.1/2" NBR 15465 | UN | 3.08
35001501 | COPASA_01/2025 | PRESILHA DE LATAO, 7MM CABOS 35A50MM2 | UN | 1.65
35001502 | COPASA_01/2025 | CAIXA SUSPENSA INSP ATER.P/ELETODUTO Ø1" | UN | 57.22
35001503 | COPASA_01/2025 | CAIXA P/HASTE ATERRAMENTO PVC 300MM | UN | 29.96
35001504 | COPASA_01/2025 | CAIXA P/HASTE ATER.CPM Ø300MM, P500MM | UN | 45.71
35001505 | COPASA_01/2025 | HASTE ATERR. T.CANTONEIRA-25X25X5X2400MM | UN | 66.75
35001506 | COPASA_01/2025 | HASTE ATERRAMENTO COBREADA-5/8" E 2400MM | UN | 119.35
35001507 | COPASA_01/2025 | CARTUCHO PO P/SOLDA EXOTERMICA SPDA N 90 | UN | 18.84
35001508 | COPASA_01/2025 | MOLDE GRAFITE P/SOLDA EXOT H5/8" C50MM2 | UN | 282.54
35001509 | COPASA_01/2025 | ALICATE P/MOLDE SOLDA EXOTERMICA-GRANDE | UN | 121.13
35001510 | COPASA_01/2025 | TERMINAL AEREO P/SPDA C/BASE PLANA,250MM | UN | 14.59
35001511 | COPASA_01/2025 | CONECTOR DE MEDICAO EM BRONZE-16A70MM2 | UN | 8.26
35001512 | COPASA_01/2025 | CONECTOR PARAF FEND FURO 10MM2, 16-70MM2 | UN | 7.51
35001513 | COPASA_01/2025 | CONECTOR PRESSAO P/CABOS COBRE, 35MM2 | UN | 12.65
35001514 | COPASA_01/2025 | TERMINAL PRESSAO P/LIGACAO CABO 10MM2 | UN | 4.03
35001515 | COPASA_01/2025 | TERMINAL PRESSAO P/LIGACAO CABO 16MM2 | UN | 5.09
35001516 | COPASA_01/2025 | TERMINAL PRESSAO P/LIGACAO CABO 25MM2 | UN | 6.89
35001517 | COPASA_01/2025 | TERMINAL PRESSAO P/LIGACAO CABO 35MM2 | UN | 7.15
35001518 | COPASA_01/2025 | TERMINAL PRESSAO P/LIGACAO CABO 50MM2 | UN | 10.86
35001519 | COPASA_01/2025 | CAIXA PASSAGEM ACO 200X200X100MM, C/TAMP | UN | 82.22
35001520 | COPASA_01/2025 | FITA ADVERTENCIA REDE ELETRICA L=10 CM | M | 0.79
35001521 | COPASA_01/2025 | CAIXA MEDIDOR POLIF, P.CEMIG CM-14, LVP | UN | 206.48
35001522 | COPASA_01/2025 | CAIXA MEDIDOR POLIF, P.CEMIG CM-3LVP | UN | 376.84
35001523 | COPASA_01/2025 | CAIXA CEMIG CMD3-5/CMS02/03 | UN | 486.52
35001524 | COPASA_01/2025 | DISJUNTOR BIP 60A, 5KVA 220V, TERMOMA | UN | 169.88
35001525 | COPASA_01/2025 | DISJUNTOR TRIP 40A, 5KVA 220V, TERMOMA | UN | 80.7
35001526 | COPASA_01/2025 | DISJUNTOR TRIP 60A, 5KVA 220V, TERMOMA | UN | 203.54
35001527 | COPASA_01/2025 | DISJUNTOR TRIP 70A, 5KVA 220V, TERMOMA | UN | 134.9
35001528 | COPASA_01/2025 | DISJUNTOR TRIP 100A, 5KVA 220V, TERMOMA | UN | 255.69
35001529 | COPASA_01/2025 | DISJUNTOR TRIP 120A, 10KVA 220V, TERMOMA | UN | 395.02
35001530 | COPASA_01/2025 | DISJUNTOR TRIP 150A, 10KVA 220V, TERMOMA | UN | 414.49
35001531 | COPASA_01/2025 | DISJUNTOR TRIP 200A, 10KVA 220V, TERMOMA | UN | 414.49
35001532 | COPASA_01/2025 | BUCHA E ARRUELA PAR Ø32mm | CJ | 3.17
35001533 | COPASA_01/2025 | BUCHA E ARRUELA PAR Ø40mm | CJ | 3.17
35001534 | COPASA_01/2025 | BUCHA E ARRUELA PAR Ø50mm | CJ | 3.17
35001535 | COPASA_01/2025 | BUCHA E ARRUELA PAR Ø60mm | CJ | 3.17
35001536 | COPASA_01/2025 | BUCHA E ARRUELA PAR Ø75mm | CJ | 3.17
35001537 | COPASA_01/2025 | POSTE ACO ZINCADO Ø102MMx7,0M - PA4 | UN | 550.23
35001538 | COPASA_01/2025 | POSTE ACO ZINCADO Ø102MMx7,0M - PA5 | UN | 1228.58
35001539 | COPASA_01/2025 | POSTE ACO ZINCADO Ø127MMx7,0M - PA6 | UN | 1788.25
35001540 | COPASA_01/2025 | CABECOTE ALUM 135G, P/ELETROD PVC Ø32MM2 | UN | 6.14
35001541 | COPASA_01/2025 | CABECOTE ALUM 135G, P/ELETROD PVC Ø40MM2 | UN | 8.66
35001542 | COPASA_01/2025 | CABECOTE ALUM 135G, P/ELETROD PVC Ø50MM2 | UN | 9.94
35001543 | COPASA_01/2025 | CABECOTE ALUM 135G, P/ELETROD PVC Ø60MM2 | UN | 16.71
35001544 | COPASA_01/2025 | CABECOTE ALUM 135G, P/ELETROD PVC Ø75MM2 | UN | 24.69
35001545 | COPASA_01/2025 | CINTA ACO ZINCADO Ø102MM C/PARAFUSO | UN | 27.81
35001546 | COPASA_01/2025 | CINTA ACO ZINCADO Ø127MM C/PARAFUSO | UN | 43.93
35001547 | COPASA_01/2025 | ISOLADOR ROLDANA PORCELANA BT | UN | 9.11
35001548 | COPASA_01/2025 | ARMACAO SECUNDARIA 1, C/HASTE Ø16x150MM | CJ | 24.08
35001549 | COPASA_01/2025 | TAMPAO ALUMINIO Ø102MM P/POSTE ACO PA4 | UN | 5.04
35001550 | COPASA_01/2025 | TAMPAO ALUMINIO Ø102MM P/POSTE ACO PA5 | UN | 5.04
35001551 | COPASA_01/2025 | TAMPAO ALUMINIO Ø127MM P/POSTE ACO PA6 | UN | 7.8
35001552 | COPASA_01/2025 | TAMPAO FERRO FUNDIDO, TIPO ZA, P.CEMIG | UN | 156.8
35001553 | COPASA_01/2025 | BUCHA NYLON S-6 PARAF AR INOX, 5,0X50MM | CJ | 4.6
35001554 | COPASA_01/2025 | DISJUNTOR TRIP 175A, 10KVA 220V, TERMOMA | UN | 414.49
35001555 | COPASA_01/2025 | LUMINARIA SOBREPOR P/2 LAMP T8 DE600MM | CJ | 133.67
35001556 | COPASA_01/2025 | LUMINARIA SOBREPOR P/2 LAMPADA T8 1200MM | CJ | 96.72
35001557 | COPASA_01/2025 | LAMPADA TUB T8 LED 1650 LUMENS 100-240V | UN | 11.67
35001558 | COPASA_01/2025 | LAMPADA TUB T8 LED 800 LUMENS 100-240V | UN | 18.07
35001559 | COPASA_01/2025 | PLUGUE MACHO REFOR PADRAO BR 10A - 250V | UN | 8.43
35001560 | COPASA_01/2025 | PERFILADO ACO PERF 38X38X3000 16 PRE-ZI | UN | 47.18
35001561 | COPASA_01/2025 | JUNCAO INTERNA T ACO P/ PERFILADO 38X38 | UN | 6.28
35001562 | COPASA_01/2025 | JUNCAO INTERNA X ACO P/ PERFILADO 38X38 | UN | 8.06
35001563 | COPASA_01/2025 | JUNCAO INTERNA L ACO P/ PERFILADO 38X38 | UN | 5.37
35001564 | COPASA_01/2025 | JUNCAO INTERNA I ACO P/ PERFILADO 38X38 | UN | 2.37
35001565 | COPASA_01/2025 | SAPATA INT ACO P/PERF 38X38 BASE 4 FUROS | UN | 5.21
35001566 | COPASA_01/2025 | SAIDA FINAL 3/4" P/ PERFILADO 38X38 | UN | 4.66
35001567 | COPASA_01/2025 | CAIXA C/ TOMADA 10A-250V P/ PERF 38X38 | UN | 12.62
35001568 | COPASA_01/2025 | SUPORTE LONGO P/LUMINARIA EM PERF 38X38 | UN | 3.62
35001569 | COPASA_01/2025 | SUPORTE SUSPENSAO CURTO PARA PERF 38X38 | UN | 3.06
35001570 | COPASA_01/2025 | SUPORTE CURVO P/LUMINARIA EM ELET 3/4" | UN | 3.62
35001571 | COPASA_01/2025 | PARAFUSO CAB LENTILHA Ø1/4"x5/8" C/PORCA | CJ | 1.07
35001572 | COPASA_01/2025 | TOMADA 2P+T 10A-250V C/TAMPA NBR-14136 | CJ | 9.6
35001573 | COPASA_01/2025 | TOMADA 2P+T 20A-250V C/TAMPA NBR-14136 | CJ | 9.6
35001575 | COPASA_01/2025 | TOMADA INDUST SOBREPOR 3P 16A-500V IP44 | UN | 76.43
35001576 | COPASA_01/2025 | TOMADA INDUST SOBREPOR 4P 16A-500V IP44 | UN | 113.74
35001577 | COPASA_01/2025 | PORCA E ARRUELA LISA DE 1/4'' ACO INOX | CJ | 7.24
35001578 | COPASA_01/2025 | BARRA ROSCADA ACO CARBONO ZINC 1/4'' 1M | UN | 4.47
35001579 | COPASA_01/2025 | POSTE TELECONICO RETO 5M C/BASE F ACO GA | UN | 744.93
35001580 | COPASA_01/2025 | LUMINARIA SOBREPOR P/2 LAMP T8 DE600MM | CJ | 133.67
35001581 | COPASA_01/2025 | LUMINARIA SOBREPOR P/2 LAMPADA T8 1200MM | CJ | 96.72
35001582 | COPASA_01/2025 | LAMPADA TUB T8 LED 1650 LUMENS 100-240V | UN | 18.07
35001583 | COPASA_01/2025 | LAMPADA TUB T8 LED 800 LUMENS 100-240V | UN | 11.67
35001584 | COPASA_01/2025 | PLUGUE MACHO REFOR PADRAO BR 10A - 250V | UN | 8.43
35001585 | COPASA_01/2025 | PERFILADO AÇO PERF 38X38X3000 16 PRE-ZI | UN | 47.18
35001586 | COPASA_01/2025 | CAIXA C/ TOMADA 10A-250V P/ PERF 38X38 | UN | 12.62
35001587 | COPASA_01/2025 | SUPORTE LONGO P/LUMINARIA EM PERF 38X38 | UN | 3.62
35001588 | COPASA_01/2025 | SUPORTE SUSPENSAO CURTO PARA PERF 38X38 | UN | 3.06
35001589 | COPASA_01/2025 | PARAFUSO CAB LENTILHA Ø1/4"x5/8" C/PORCA | CJ | 0.42
35001590 | COPASA_01/2025 | TOMADA 2P+T 10A-250V C/TAMPA NBR-14136 | CJ | 9.6
35001591 | COPASA_01/2025 | TOMADA 2P+T 20A-250V C/TAMPA NBR-14136 | CJ | 31.41
35001592 | COPASA_01/2025 | INTERRUPTOR BIPOLAR 10A-250V, C/TAMPA | UN | 42.6
35001593 | COPASA_01/2025 | TOMADA INDUST SOBREPOR 3P 16A-500V IP44 | UN | 76.43
35001594 | COPASA_01/2025 | TOMADA INDUST SOBREPOR 4P 16A-500V IP44 | UN | 113.74
35001595 | COPASA_01/2025 | PORCA E ARRUELA LISA DE 1/4'' ACO INOX | CJ | 7.24
35001596 | COPASA_01/2025 | BARRA ROSCADA ACO CARBONO ZINC 1/4'' 1M | UN | 4.47
35001597 | COPASA_01/2025 | POSTE TELECONICO RETO 5M C/ BASE F ACO G | UN | 744.93
35001598 | COPASA_01/2025 | REFLETOR MULTILED 2900LM 90LM/W IP66 | UN | 531.78
35001599 | COPASA_01/2025 | REFLETOR MULTILED 4900LM 90LM/W IP66 | UN | 815.65
35001600 | COPASA_01/2025 | LUMINARIA PUBLI MLED 5500LM 110LM/W IP66 | UN | 488.24
35001601 | COPASA_01/2025 | LUMINARIA PUBL MLED 11000LM 110LM/W IP66 | UN | 618.11
35001602 | COPASA_01/2025 | LUMINARIA PUBL MLED 16500LM 110LM/W IP66 | UN | 808.8
35001603 | COPASA_01/2025 | ABRACADEIRA NYLON 3,6X150MM, PC 100 UNID | UN | 14.92
35001604 | COPASA_01/2025 | ANILHA MARCACAO FIOS/CABOS 0,5A6,0MM2 | UN | 11
35001605 | COPASA_01/2025 | ANILHA MARCACAO FIOS/CABOS 4,0A16,0MM2 | UN | 12
35001606 | COPASA_01/2025 | CHUMBADOR EXPANSAO PARAF E ARRUELA 1/2" | CJ | 9.56
35001607 | COPASA_01/2025 | FITA ISOLANTE 19MM X 20 METROS | UN | 17.3
35001608 | COPASA_01/2025 | PORTA MARCADOR NYLON 9,5MMX100MM, PC 500 | UN | 410.31
35001609 | COPASA_01/2025 | TERMINAL COMPRESSAO P/CABOS COBRE 10MM2 | UN | 1.77
35001610 | COPASA_01/2025 | TERMINAL COMPRESSAO P/CABOS COBRE 70MM2 | UN | 9.48
35001611 | COPASA_01/2025 | TERMINAL COMPRESSAO P/CABOS COBRE 240MM2 | UN | 51.56
35001612 | COPASA_01/2025 | TERMINAL TUBULAR P/CABOS 1,5MM,PAC.30 UN | UN | 3.9
35001613 | COPASA_01/2025 | TERMINAL TUBULAR P/CABOS 2,5MM,PAC. 30 U | UN | 5.4
35001614 | COPASA_01/2025 | TUBO PEAD CORRUGADO PERFURADO DN 100 MM | M | 9.96
35001635 | COPASA_01/2025 | BARRA CHATA ACO CARB 38,10MMX4,76MM-6M | UN | 62.75
35001636 | COPASA_01/2025 | BARRA CHATA ACO CARB 50,80MMX4,76MM-6M | UN | 83.68
35001637 | COPASA_01/2025 | BARRA CHATA ACO CARB 76,20MMX12,70MM-6M | UN | 330.71
35001638 | COPASA_01/2025 | BARRA CHATA ACO CARB 101,60MMX12,70MM-6M | UN | 476.11
35001640 | COPASA_01/2025 | CHUMBADOR TIPO PARABOLT DE 1/2" X 75MM | UN | 7.1
35001641 | COPASA_01/2025 | CHUMBADOR TIPO PARABOLT DE 1/2" X 139,7M | UN | 9.32
35001642 | COPASA_01/2025 | CHAPA ALUMINIO ANTIDERRAPANTE ESP 1,5MM | UN | 745.75
35001643 | COPASA_01/2025 | LUMINARIA PLAFONIER PARA 1 LAMPADA LED | UN | 5.07
35001644 | COPASA_01/2025 | LAMPADA LED 15 W | UN | 7.41
35001645 | COPASA_01/2025 | CESTO RETENTOR DE SOLIDOS (50X50X50)CM | UN | 7668.84
35001646 | COPASA_01/2025 | CABO DE ACO GALV ALMA FIBRA 3/8" (9,5MM) | M | 14.07
35001647 | COPASA_01/2025 | TUBO DE ACO INOX 2" AISI 304 2,0MM | UN | 253.07
35001764 | COPASA_01/2025 | TANQUE ACO P/LIQUIDO 15000L SOBRE CHASSI | UN | 120000
35001765 | COPASA_01/2025 | MOTORISTA CEC - HORA EXTRA | H | 29.54
35001814 | COPASA_01/2025 | TANQUE ACO P/LIQUIDO 20000L SOBRE CHASSI | UN | 140000
35001815 | COPASA_01/2025 | CHASSI DE CAMINHAO TRACADO PBT 30,2T | UN | 870873.62
35001816 | COPASA_01/2025 | CAIXA CEMIG CM-18 BAR E DISJ 100A 30KA | UN | 3650.28
35001817 | COPASA_01/2025 | CAIXA CEMIG CM-18 BAR E DISJ 150A 30KA | UN | 3763.87
35001818 | COPASA_01/2025 | CAIXA CEMIG CM-18 BAR E DISJ 200A 30KA | UN | 3877.46
35001819 | COPASA_01/2025 | CAIXA CEMIG CM-18 BAR E DISJ 300A 30KA | UN | 4633.5
35001820 | COPASA_01/2025 | CAIXA CEMIG CM-18 BAR E DISJ 400A 30KA | UN | 4809.57
35001821 | COPASA_01/2025 | FUSIVEL HH 25A - 15kV | UN | 322.58
35001822 | COPASA_01/2025 | FUSIVEL HH 63A - 15kV | UN | 403.11
35001823 | COPASA_01/2025 | FUSIVEL HH 100A - 15kV | UN | 514.23
35001824 | COPASA_01/2025 | CAIXA MEDICAO INDIRETA ENERGIA POLIFASIC | UN | 301.57
35001825 | COPASA_01/2025 | PLATAFORMA ACO BASCUL LAPTOP SUBESTACAO | UN | 427.59
35001826 | COPASA_01/2025 | ISOLADOR PEDESTAL 15kV USO INTERNO | UN | 82.57
35001827 | COPASA_01/2025 | BUCHA PASSAGEM 15KV 200A INTERNO/INTERNO | UN | 381.4
35001828 | COPASA_01/2025 | CHAPA ACO GALV 3 BUCHAS PAS 1500X500X5MM | UN | 1091.04
35001829 | COPASA_01/2025 | BARRAMENTO COBRE VERGALHAO 3/8" PC 3M | UN | 320.54
35001830 | COPASA_01/2025 | BARRAMENTO COBRE VERGALHAO 1/4" PC 3M | UN | 271.98
35001831 | COPASA_01/2025 | CONECTOR LATAO P/ VERG 3/8", DERIVACAO T | UN | 66.36
35001832 | COPASA_01/2025 | CONECTOR LATAO P/ VERG 3/8" TERMINACAO | UN | 66.36
35001833 | COPASA_01/2025 | TERMINACAO 8,7/15KV A FRIO C COBRE 50MM2 | UN | 235.22
35001834 | COPASA_01/2025 | LUVA ISOL CLASSE 2 - 20KV + LUVA COURO | UN | 739.52
35001835 | COPASA_01/2025 | CAIXA MADEIRA PARA LUVA DE PROTECAO | UN | 91.29
35001836 | COPASA_01/2025 | TAPETE ISOLANTE CL 2 - 20KV C LAUDO 1X1M | UN | 425.61
35001837 | COPASA_01/2025 | EXTINTOR ABC 6KG COM ABRIGO INST EXTERNA | CJ | 1003.81
35001838 | COPASA_01/2025 | PARA RAIO ZNO POLIMERICO 12KV 10KA | UN | 225.28
35001839 | COPASA_01/2025 | PLACA "PERIGO DE MORTE - MEDIA TENSAO" | UN | 26.44
35001840 | COPASA_01/2025 | POSTE DE CONCRETO CIRCULAR 11M 300daN | UN | 1771.96
35001841 | COPASA_01/2025 | POSTE DE CONCRETO CIRCULAR 11M 600daN | UN | 2539.85
35001842 | COPASA_01/2025 | POSTE DE CONCRETO CIRCULAR 11M 1000daN | UN | 3521.74
35001843 | COPASA_01/2025 | SUPORTE ACO GALV FOGO TIPO J | UN | 517.33
35001844 | COPASA_01/2025 | CINTA CIRCULAR ACO GALV Ø300MM C/ PARAF | UN | 42.96
35001845 | COPASA_01/2025 | SUPORTE TIPO "Z" EM ACO GALVANIZADO A FO | UN | 31.16
35001846 | COPASA_01/2025 | SUPORTE FIXA PARA RAIO POLIMERIO | UN | 38.74
35001847 | COPASA_01/2025 | SUPORTE ACO GALV C/ BORRACHA CABO/MUFLA | UN | 66.22
35001848 | COPASA_01/2025 | PARAFUSO FRANCES ACO GALV 16X70MM | UN | 6.58
35001849 | COPASA_01/2025 | CABO COBRE 25MM2 H/EPR 15KV 90G NBR7286 | M | 67.02
35001850 | COPASA_01/2025 | CABO COBRE 35MM2 H/EPR 15KV 90G NBR7286 | M | 81.74
35001851 | COPASA_01/2025 | CABO COBRE 50MM2 H/EPR 15KV 90G NBR7286 | M | 103.25
35001852 | COPASA_01/2025 | MASSA CALAFETAR PRETA - 1KG | UN | 36.76
35001853 | COPASA_01/2025 | CANTONEIRA DE ACO IGUAIS 1.1/2"X3/16" 6M | UN | 162.89
35001854 | COPASA_01/2025 | CANTONEIRA DE ACO IGUAIS 1.1/2"X1/4" 6M | UN | 208.61
35001855 | COPASA_01/2025 | CANTONEIRA DE ACO IGUAIS 2.1/2"X1/4" 6M | UN | 362.23
35001856 | COPASA_01/2025 | LUMINARIA ARANDELA BLINDADA 45G BASE E27 | UN | 287.39
35001857 | COPASA_01/2025 | LUMINARIA EMERGENCIA 60 LED AUT. 3 HORAS | UN | 49.9
35001858 | COPASA_01/2025 | QUADRO EQUAL POTENCIAL 9 TERM 200X200MM | UN | 407.7
35001859 | COPASA_01/2025 | QUADRO EQUAL POTENCIAL 17 TERM 400X400MM | UN | 773.74
35001860 | COPASA_01/2025 | VARETA DE LATAO PARA SOLDA | KG | 173.17
35001861 | COPASA_01/2025 | CILINDRO PORTATIL GAS OXIACETILENO 400G | UN | 50.21
35001862 | COPASA_01/2025 | MACARICO PORTATIL SOLDA OXIACETILENO | UN | 294.5
35001863 | COPASA_01/2025 | FLUXO DE SOLDA LATAO-COBRE 250G | UN | 36.81
35001864 | COPASA_01/2025 | CAIXA PLASTICO IP65 BOTOEIRA 5 FURO 22MM | UN | 51.95
35001865 | COPASA_01/2025 | SINALEIRO LED 22,5MM IP65 | UN | 11.88
35001866 | COPASA_01/2025 | BOTAO COMANDO NAO RETENTIVO 1 CONTATO NA | UN | 25.14
35001867 | COPASA_01/2025 | CHAVE SELETORA 3 P FIXAS 3 CONTATOS NA | UN | 25.54
35001868 | COPASA_01/2025 | BOTAO EMERGENCIA COGUMELO TRAVA | UN | 24.12
35001869 | COPASA_01/2025 | QUADRO C/ 3 TOMADAS INDUSTRIAIS E PROTE | UN | 451.42
35001870 | COPASA_01/2025 | BARRA ROSCADA ACO CARBONO ZINC 3/8'' 1M | UN | 9.03
35001871 | COPASA_01/2025 | PORCA E ARRUELA LISA DE 3/8'' ACO INOX | UN | 0.45
35001872 | COPASA_01/2025 | CABO COBRE 70MM2 MDURO NU 7 FIOS NBR6524 | M | 46.36
35001873 | COPASA_01/2025 | EQUIPAMENTO TESTE CABOS ATE CLASSE 35KV | UN | 38119.4
35001874 | COPASA_01/2025 | ELETROCALHA "C" CH16 GAL FG 10X5X300CM | UN | 170.73
35001875 | COPASA_01/2025 | ELETROCALHA "C" CH16 GAL FG 20X5X300CM | UN | 249.72
35001876 | COPASA_01/2025 | ELETROCALHA "C" CH16 GAL FG 30X5X300CM | UN | 328.72
35001877 | COPASA_01/2025 | ELETROCALHA "C" CH16 GAL FG 20X10X300CM | UN | 328.72
35001878 | COPASA_01/2025 | ELETROCALHA "C" CH16 GAL FG 30X10X300CM | UN | 406.11
35001879 | COPASA_01/2025 | ELETROCALHA "C" CH16 GAL FG 40X10X300CM | UN | 486.93
35001880 | COPASA_01/2025 | ELETROCALHA "C" CH14 GAL FG 50X10X300CM | UN | 569.97
35001881 | COPASA_01/2025 | ELETROCALHA "C" CH14 GAL FG 60X10X300CM | UN | 649.6
35001882 | COPASA_01/2025 | ELETROCALHA "C" CH14 GAL FG 80X10X300CM | UN | 807.24
35001883 | COPASA_01/2025 | CURVA H 90 PER C CH16 G FG 20X10 ELETROC | UN | 68.67
35001884 | COPASA_01/2025 | CURVA H 90 PER C CH16 G FG 30X10 ELETROC | UN | 98.87
35001885 | COPASA_01/2025 | CURVA H 90 PER C CH16 G FG 40X10 ELETROC | UN | 186.04
35001886 | COPASA_01/2025 | CURVA H 90 PER C CH14 G FG 50X10 ELETROC | UN | 253.27
35001887 | COPASA_01/2025 | CURVA H 90 PER C CH14 G FG 60X10 ELETROC | UN | 252.6
35001888 | COPASA_01/2025 | CURVA H 90 PER C CH14 G FG 80X10 ELETROC | UN | 525.32
35001889 | COPASA_01/2025 | CURVA H 90 PER C CH16 G FG 10X5 ELETROC | UN | 32.2
35001890 | COPASA_01/2025 | CURVA H 90 PER C CH16 G FG 20X5 ELETROC | UN | 74.61
35001891 | COPASA_01/2025 | CURVA H 90 PER C CH16 G FG 30X5 ELETROC | UN | 88.4
35001892 | COPASA_01/2025 | CURVA V E 90 PER C CH16 G FG 20X10 ELETR | UN | 40.33
35001893 | COPASA_01/2025 | CURVA V E 90 PER C CH16 G FG 30X10 ELETR | UN | 45.75
35001894 | COPASA_01/2025 | CURVA V E 90 PER C CH16 G FG 40X10 ELETR | UN | 50.46
35001895 | COPASA_01/2025 | CURVA V E 90 PER C CH14 G FG 50X10 ELETR | UN | 64.49
35001896 | COPASA_01/2025 | CURVA V E 90 PER C CH14 G FG 60X10 ELETR | UN | 70.61
35001897 | COPASA_01/2025 | CURVA V E 90 PER C CH14 G FG 80X10 ELETR | UN | 83.03
35001898 | COPASA_01/2025 | CURVA V E 90 PER C CH16 G FG 10X5 ELETR | UN | 24.6
35001899 | COPASA_01/2025 | CURVA V E 90 PER C CH16 G FG 20X5 ELETR | UN | 29.47
35001900 | COPASA_01/2025 | CURVA V E 90 PER C CH16 G FG 30X5 ELETR | UN | 34.91
35001901 | COPASA_01/2025 | CURVA V I 90 PER C CH16 G FG 20X10 ELETR | UN | 42.22
35001902 | COPASA_01/2025 | CURVA V I 90 PER C CH16 G FG 30X10 ELETR | UN | 52.21
35001903 | COPASA_01/2025 | CURVA V I 90 PER C CH16 G FG 40X10 ELETR | UN | 62.41
35001904 | COPASA_01/2025 | CURVA V I 90 PER C CH14 G FG 50X10 ELETR | UN | 83.66
35001905 | COPASA_01/2025 | CURVA V I 90 PER C CH14 G FG 60X10 ELETR | UN | 95.94
35001906 | COPASA_01/2025 | CURVA V I 90 PER C CH14 G FG 80X10 ELETR | UN | 118.58
35001907 | COPASA_01/2025 | CURVA V I 90 PER C CH16 G FG 10X5 ELETR | UN | 18.15
35001908 | COPASA_01/2025 | CURVA V I 90 PER C CH16 G FG 20X5 ELETR | UN | 25.7
35001909 | COPASA_01/2025 | CURVA V I 90 PER C CH16 G FG 30X5 ELETR | UN | 33.65
35001910 | COPASA_01/2025 | TE HOR 90 PER C CH16 G FG 20X10 ELETROCA | UN | 123.34
35001911 | COPASA_01/2025 | TE HOR 90 PER C CH16 G FG 30X10 ELETROCA | UN | 159.61
35001912 | COPASA_01/2025 | TE HOR 90 PER C CH16 G FG 40X10 ELETROCA | UN | 207.47
35001913 | COPASA_01/2025 | TE HOR 90 PER C CH14 G FG 50X10 ELETROCA | UN | 306.82
35001914 | COPASA_01/2025 | TE HOR 90 PER C CH14 G FG 60X10 ELETROCA | UN | 384.71
35001915 | COPASA_01/2025 | TE HOR 90 PER C CH14 G FG 80X10 ELETROCA | UN | 565.71
35001916 | COPASA_01/2025 | TE HOR 90 PER C CH16 G FG 10X5 ELETROCA | UN | 62.69
35001917 | COPASA_01/2025 | TE HOR 90 PER C CH16 G FG 20X5 ELETROCA | UN | 94.19
35001918 | COPASA_01/2025 | TE HOR 90 PER C CH16 G FG 30X5 ELETROCA | UN | 134.75
35001919 | COPASA_01/2025 | CRUZETA H PER C CH16 G FG 20X10 ELETROCA | UN | 102.41
35001920 | COPASA_01/2025 | CRUZETA H PER C CH16 G FG 30X10 ELETROCA | UN | 136.15
35001921 | COPASA_01/2025 | CRUZETA H PER C CH16 G FG 40X10 ELETROCA | UN | 170.84
35001922 | COPASA_01/2025 | CRUZETA H PER C CH14 G FG 50X10 ELETROCA | UN | 246.35
35001923 | COPASA_01/2025 | CRUZETA H PER C CH14 G FG 60X10 ELETROCA | UN | 302.01
35001924 | COPASA_01/2025 | CRUZETA H PER C CH14 G FG 80X10 ELETROCA | UN | 433.45
35001925 | COPASA_01/2025 | CRUZETA H PER C CH16 G FG 10X5 ELETROCA | UN | 62.73
35001926 | COPASA_01/2025 | CRUZETA H PER C CH16 G FG 20X5 ELETROCA | UN | 88.4
35001927 | COPASA_01/2025 | CRUZETA H PER C CH16 G FG 30X5 ELETROCA | UN | 119.75
35001928 | COPASA_01/2025 | TAMPA ENCAIXE P/ ELETROC CH16 GAL FG 100 | UN | 63.78
35001929 | COPASA_01/2025 | TAMPA ENCAIXE P/ ELETROC CH16 GAL FG 200 | UN | 117.26
35001930 | COPASA_01/2025 | TAMPA ENCAIXE P/ ELETROC CH16 GAL FG 300 | UN | 169.6
35001931 | COPASA_01/2025 | TAMPA ENCAIXE P/ ELETROC CH16 GAL FG 400 | UN | 222.08
35001932 | COPASA_01/2025 | TAMPA ENCAIXE P/ ELETROC CH16 GAL FG 500 | UN | 274.42
35001933 | COPASA_01/2025 | TAMPA ENCAIXE P/ ELETROC CH16 GAL FG 600 | UN | 326.75
35001934 | COPASA_01/2025 | TAMPA ENCAIXE P/ ELETROC CH16 GAL FG 800 | UN | 431.48
35001935 | COPASA_01/2025 | TAMP ENCAIXE CUR H 90 ELET CH16 G FG 100 | UN | 18.4
35001936 | COPASA_01/2025 | TAMP ENCAIXE CUR H 90 ELET CH16 G FG 200 | UN | 34.61
35001937 | COPASA_01/2025 | TAMP ENCAIXE CUR H 90 ELET CH16 G FG 300 | UN | 56.3
35001938 | COPASA_01/2025 | TAMP ENCAIXE CUR H 90 ELET CH16 G FG 400 | UN | 84.76
35001939 | COPASA_01/2025 | TAMP ENCAIXE CUR H 90 ELET CH16 G FG 500 | UN | 117.64
35001940 | COPASA_01/2025 | TAMP ENCAIXE CUR H 90 ELET CH16 G FG 600 | UN | 155.66
35001941 | COPASA_01/2025 | TAMP ENCAIXE CUR H 90 ELET CH16 G FG 800 | UN | 243.81
35001942 | COPASA_01/2025 | TAMPA ENCAIXE TE H ELETROC CH16 G FG 100 | UN | 31.54
35001943 | COPASA_01/2025 | TAMPA ENCAIXE TE H ELETROC CH16 G FG 200 | UN | 54.57
35001944 | COPASA_01/2025 | TAMPA ENCAIXE TE H ELETROC CH16 G FG 300 | UN | 83.35
35001945 | COPASA_01/2025 | TAMPA ENCAIXE TE H ELETROC CH16 G FG 400 | UN | 120.39
35001946 | COPASA_01/2025 | TAMPA ENCAIXE TE H ELETROC CH16 G FG 500 | UN | 159.19
35001947 | COPASA_01/2025 | TAMPA ENCAIXE TE H ELETROC CH16 G FG 600 | UN | 209.76
35001948 | COPASA_01/2025 | TAMPA ENCAIXE TE H ELETROC CH16 G FG 800 | UN | 318.13
35001949 | COPASA_01/2025 | TAMPA ENCAIXE CRUZETA ELET CH16 G FG 100 | UN | 48.05
35001950 | COPASA_01/2025 | TAMPA ENCAIXE CRUZETA ELET CH16 G FG 200 | UN | 73.92
35001951 | COPASA_01/2025 | TAMPA ENCAIXE CRUZETA ELET CH16 G FG 300 | UN | 106.45
35001952 | COPASA_01/2025 | TAMPA ENCAIXE CRUZETA ELET CH16 G FG 400 | UN | 144.89
35001953 | COPASA_01/2025 | TAMPA ENCAIXE CRUZETA ELET CH16 G FG 500 | UN | 189.25
35001954 | COPASA_01/2025 | TAMPA ENCAIXE CRUZETA ELET CH16 G FG 600 | UN | 243.7
35001955 | COPASA_01/2025 | TAMPA ENCAIXE CRUZETA ELET CH16 G FG 800 | UN | 363.96
35001956 | COPASA_01/2025 | TAMPA ENC CUR V I 90 ELET CH16 G FG 100 | UN | 9.12
35001957 | COPASA_01/2025 | TAMPA ENC CUR V I 90 ELET CH16 G FG 200 | UN | 16.51
35001958 | COPASA_01/2025 | TAMPA ENC CUR V I 90 ELET CH16 G FG 300 | UN | 23.9
35001959 | COPASA_01/2025 | TAMPA ENC CUR V I 90 ELET CH16 G FG 400 | UN | 31.67
35001960 | COPASA_01/2025 | TAMPA ENC CUR V I 90 ELET CH16 G FG 500 | UN | 39.16
35001961 | COPASA_01/2025 | TAMPA ENC CUR V I 90 ELET CH16 G FG 600 | UN | 46.6
35001962 | COPASA_01/2025 | TAMPA ENC CUR V I 90 ELET CH16 G FG 800 | UN | 61.58
35001963 | COPASA_01/2025 | LEITO CABOS A EX CH16 GAL FG 20X10X300CM | UN | 196.51
35001964 | COPASA_01/2025 | LEITO CABOS A EX CH16 GAL FG 30X10X300CM | UN | 205.25
35001965 | COPASA_01/2025 | LEITO CABOS A EX CH16 GAL FG 40X10X300CM | UN | 213.99
35001966 | COPASA_01/2025 | LEITO CABOS A EX CH14 GAL FG 50X10X300CM | UN | 227.62
35001967 | COPASA_01/2025 | LEITO CABOS A EX CH14 GAL FG 60X10X300CM | UN | 236.68
35001968 | COPASA_01/2025 | LEITO CABOS A EX CH14 GAL FG 80X10X300CM | UN | 254.78
35001969 | COPASA_01/2025 | LEITO CABO A EX CH14 GAL FG 100X10X300CM | UN | 272.88
35001970 | COPASA_01/2025 | CURVA H 90G A EXT CH16 G FG 20X10 LEITO | UN | 75.72
35001971 | COPASA_01/2025 | CURVA H 90G A EXT CH16 G FG 30X10 LEITO | UN | 89.71
35001972 | COPASA_01/2025 | CURVA H 90G A EXT CH16 G FG 40X10 LEITO | UN | 103.92
35001973 | COPASA_01/2025 | CURVA H 90G A EXT CH14 G FG 50X10 LEITO | UN | 139.72
35001974 | COPASA_01/2025 | CURVA H 90G A EXT CH14 G FG 60X10 LEITO | UN | 156.57
35001975 | COPASA_01/2025 | CURVA H 90G A EXT CH14 G FG 80X10 LEITO | UN | 192.01
35001976 | COPASA_01/2025 | CURVA H 90G A EXT CH14 G FG 100X10 LEITO | UN | 225.94
35001977 | COPASA_01/2025 | CURVA V E 90 A EXT CH16 G FG 20X10 LEITO | UN | 68.51
35001978 | COPASA_01/2025 | CURVA V E 90 A EXT CH16 G FG 30X10 LEITO | UN | 73.59
35001979 | COPASA_01/2025 | CURVA V E 90 A EXT CH16 G FG 40X10 LEITO | UN | 77.29
35001980 | COPASA_01/2025 | CURVA V E 90 A EXT CH14 G FG 50X10 LEITO | UN | 95.91
35001981 | COPASA_01/2025 | CURVA V E 90 A EXT CH14 G FG 60X10 LEITO | UN | 102.26
35001982 | COPASA_01/2025 | CURVA V E 90 A EXT CH14 G FG 80X10 LEITO | UN | 114.98
35001983 | COPASA_01/2025 | CURVA V E 90 A EX CH14 G FG 100X10 LEITO | UN | 127.7
35001984 | COPASA_01/2025 | TE HOR 90 A EXT CH16 G FG 20X10 LEITO | UN | 126.73
35001985 | COPASA_01/2025 | TE HOR 90 A EXT CH16 G FG 30X10 LEITO | UN | 143.32
35001986 | COPASA_01/2025 | TE HOR 90 A EXT CH16 G FG 40X10 LEITO | UN | 160.91
35001987 | COPASA_01/2025 | TE HOR 90 A EXT CH14 G FG 50X10 LEITO | UN | 210.9
35001988 | COPASA_01/2025 | TE HOR 90 A EXT CH14 G FG 60X10 LEITO | UN | 223.61
35001989 | COPASA_01/2025 | TE HOR 90 A EXT CH14 G FG 80X10 LEITO | UN | 273.16
35001990 | COPASA_01/2025 | TE HOR 90 A EXT CH14 G FG 100X10 LEITO | UN | 315.09
35001991 | COPASA_01/2025 | CRUZETA H A EXT CH16 G FG 20X10 LEITO | UN | 174.04
35001992 | COPASA_01/2025 | CRUZETA H A EXT CH16 G FG 30X10 LEITO | UN | 197.3
35001993 | COPASA_01/2025 | CRUZETA H A EXT CH16 G FG 40X10 LEITO | UN | 215.88
35001994 | COPASA_01/2025 | CRUZETA H A EXT CH14 G FG 50X10 LEITO | UN | 268.69
35001995 | COPASA_01/2025 | CRUZETA H A EXT CH14 G FG 60X10 LEITO | UN | 291.47
35001996 | COPASA_01/2025 | CRUZETA H A EXT CH14 G FG 80X10 LEITO | UN | 334.69
35001997 | COPASA_01/2025 | CRUZETA H A EXT CH14 G FG 100X10 LEITO | UN | 378.95
35001998 | COPASA_01/2025 | GRAPA FIXA | UN | 3.32
35001999 | COPASA_01/2025 | SEPTO DIVISOR LEITO/ELETRO A G FG 300X10 | UN | 61.88
35002000 | COPASA_01/2025 | SEPTO DIVISOR LEITO/ELETRO A G FG 300X5 | UN | 27.88
35002001 | COPASA_01/2025 | EMENDA LEITOS/ELETROC ACO C14 G FG 15X10 | UN | 5.33
35002002 | COPASA_01/2025 | CANTONEIRA ALUMINIO 3"X3"X1/4" | M | 192.2
35002003 | COPASA_01/2025 | CHAPA LISA EM ALUMINIO 1/4" | M2 | 1983
35002004 | COPASA_01/2025 | TARUGO ALUMINIO 2.1/2" | M | 485.9
35002006 | COPASA_01/2025 | MANTA GEOTEXTIL DE RT 9 KN/M | M2 | 5.98
35002007 | COPASA_01/2025 | MANTA GEOTEXTIL DE RT 10 KN/M | M2 | 7.25
35002008 | COPASA_01/2025 | MANTA GEOTEXTIL DE RT 16 KN/M | M2 | 10.87
35002009 | COPASA_01/2025 | MANTA GEOTEXTIL DE RT 21 KN/M | M2 | 13.63
35002010 | COPASA_01/2025 | GEOMEMBRANA TERMOPLASTICA PEAD 1,00 MM | M2 | 25.08
35002011 | COPASA_01/2025 | GEOMEMBRANA TERMOPLASTICA PEAD 1,50 MM | M2 | 36.68
35002012 | COPASA_01/2025 | GEOMEMBRANA TERMOPLASTICA PEAD 2,00 MM | M2 | 47.37
35002013 | COPASA_01/2025 | GEOMEMBRANA PEAD - MOB. E DESMOBILIZACAO | KM | 3.58
35002014 | COPASA_01/2025 | EQUIPE E EQUIPAMENTOS -SOLDA GEOMEMBRANA | DIA | 3050
35002015 | COPASA_01/2025 | SOLDA GEOMEMBRANA -CONEXOES E ACESSORIOS | GB | 188.12
35002016 | COPASA_01/2025 | TORNEIRA JARDIM 1/2 COM TRINCO P CADEADO | UN | 37.54
35002017 | COPASA_01/2025 | TORNEIRA JARDIM 3/4 COM TRINCO P CADEADO | UN | 43.17
35002018 | COPASA_01/2025 | GUARDA CORPO EM FIBRA DE VIDRO H=1,10M | M | 794.3
35002019 | COPASA_01/2025 | GRADE PULTRUDADA EM RESINA FENOLICA 1" | M2 | 1084.32
35002052 | COPASA_01/2025 | CABO TRIP 25MM2 H/EPR 1kV 90G NBR 7286 | M | 91.07
35002053 | COPASA_01/2025 | CABO TRIP 35MM2 H/EPR 1kV 90G NBR 7286 | M | 104.21
35002054 | COPASA_01/2025 | CABO TRIP 50MM2 H/EPR 1kV 90G NBR 7286 | M | 145.21
35002055 | COPASA_01/2025 | CABO TRIP 70MM2 H/EPR 1kV 90G NBR 7286 | M | 213.27
35002056 | COPASA_01/2025 | CABO TRIP 95MM2 H/EPR 1kV 90G NBR 7286 | M | 322.94
35002057 | COPASA_01/2025 | CABO CONTROLE 3x1,5MM2 1kV NBR7289 | M | 6.53
35002058 | COPASA_01/2025 | CABO CHATO TRIP 4MM2 H/EPR 1kV 90G | M | 18.81
35002059 | COPASA_01/2025 | CABO CHATO TRIP 6MM2 H/EPR 1kV 90G | M | 24.11
35002060 | COPASA_01/2025 | CABO CHATO TRIP 10MM2 H/EPR 1kV 90G | M | 43.62
35002061 | COPASA_01/2025 | CABO CHATO TRIP 16MM2 H/EPR 1kV 90G | M | 68.55
35002062 | COPASA_01/2025 | CABO CHATO TRIP 25MM2 H/EPR 1kV 90G | M | 93.95
35002063 | COPASA_01/2025 | CABO CHATO TRIP 35MM2 H/EPR 1kV 90G | M | 156.75
35002064 | COPASA_01/2025 | CABO CHATO TRIP 50MM2 H/EPR 1kV 90G | M | 193.18
35002065 | COPASA_01/2025 | CABO CHATO TRIP 70MM2 H/EPR 1kV 90G | M | 265.56
35002066 | COPASA_01/2025 | CABO CHATO TRIP 95MM2 H/EPR 1kV 90G | M | 343.22
35002067 | COPASA_01/2025 | SUPERVISOR SOCIOAMBIENTAL NIVEL I CEC | MES | 20423.91
35002068 | COPASA_01/2025 | SUPERVISOR SOCIOAMBIENTAL NIVEL II CEC | MES | 26100.52
35002069 | COPASA_01/2025 | ANALISTA SOCIOAMBIENTAL NIVEL I CEC | MES | 16035.67
35002070 | COPASA_01/2025 | ANALISTA SOCIOAMBIENTAL NIVEL II CEC | MES | 20423.91
35002071 | COPASA_01/2025 | ANALISTA SOCIOAMBIENTAL NIVEL III CEC | MES | 26100.52
35002072 | COPASA_01/2025 | ANALISTA SOCIOAMBIENTAL NIVEL IV CEC | MES | 33443.83
35002073 | COPASA_01/2025 | ANALISTA SOCIOAMBIENTAL NIVEL V CEC | MES | 36811.26
35002074 | COPASA_01/2025 | PESQUISADOR SOCIOAMBIENTAL NIVEL I CEC | MES | 26100.52
35002075 | COPASA_01/2025 | PESQUISADOR SOCIOAMBIENTAL NIVEL II CEC | MES | 33443.83
35002076 | COPASA_01/2025 | PESQUISADOR SOCIOAMBIENTAL NIVEL III CEC | MES | 36811.26
35002079 | COPASA_01/2025 | HIDRANTE COLUNA DN 100MM,INCLUSIVE TAMPA | UN | 5894.32
35002080 | COPASA_01/2025 | ARRUELA DE BORRACHA PARA FLANGE DN 100MM | UN | 3.22
35002081 | COPASA_01/2025 | ANEL DE BORRACHA JUNTA ELÁSTICA DN 100MM | UN | 11.3
35002082 | COPASA_01/2025 | PARAFUSO 5/8'' X 3.1/2'' (RG/HIDRANTE) | UN | 8.41
35002083 | COPASA_01/2025 | ADAPTADOR EM LATAO P/ INSTALACAO PREDIAL | UN | 63.8
35002084 | COPASA_01/2025 | LUVA DE CORRER FOFO DN 100MM | UN | 558.76
35002085 | COPASA_01/2025 | CURVA CURTA 90° COM FLANGES DN 100MM | UN | 276.22
35002086 | COPASA_01/2025 | ABRACADEIRA BIPARTIDA DN150 SAÍDA DN100 | UN | 840.91
35002087 | COPASA_01/2025 | REGISTRO GLOBO ANGULAR 45º PARA HIDRANTE | UN | 144.33
35002088 | COPASA_01/2025 | TAMPA HIDRANTE COLUNA DN 100 | UN | 143.72
35002089 | COPASA_01/2025 | TAMPAO CEGO C/CORRENTE P/HIDRANTE LATÃO | UN | 72.11
35002090 | COPASA_01/2025 | VENTOSA TRIPLICE FUNC.AGUA JR PN25 DN 1" | UN | 435
35002092 | COPASA_01/2025 | BALIZADOR CÔNICO EM POLIETILENO ALT 1,10 | UN | 250.85
35002093 | COPASA_01/2025 | BALIZADOR POLIETIL. TELA 1,10x0,10x0,10M | UN | 500.23
35002094 | COPASA_01/2025 | BARREIRA PLÁSTICA LATERAL 0,55X1,0X0,50M | UN | 629.92
35002095 | COPASA_01/2025 | CONE BARRIL POLIETILENO H=1,23M-F.REFLEX | UN | 470.22
35002096 | COPASA_01/2025 | CHAPA DE ACO FINA A FRIO BITOLA MSG 20 | KG | 8
35002097 | COPASA_01/2025 | ESTRUTURA METALON 20 X 30 CHAPA 18 | M | 9.51
35002099 | COPASA_01/2025 | BATE-ESTACAS GRAVIDADE, POT. 160 - 3 TON | UN | 663748.18
35002100 | COPASA_01/2025 | REVEST.IMPERMEAB. BI ADITIVO E POLIMEROS | KG | 2.91
35002101 | COPASA_01/2025 | HASTE DE ESCUTA MECANICA ACO INOX 1500MM | UN | 430
35002102 | COPASA_01/2025 | GEOFONE ELETRONICO COM GRAFICO | UN | 40000
35002104 | COPASA_01/2025 | ESCORIA DE ACIARIA | TO | 14
35002105 | COPASA_01/2025 | MUDA ARBOREA NATIVA 0,80 TUTOR E AMARRA | UN | 4.72
35002106 | COPASA_01/2025 | GEL A BASE DE POLIMERO P/REFLORESTAMENTO | KG | 78.56
35002107 | COPASA_01/2025 | FORMICIDA GRANULADA | KG | 11.33
35002108 | COPASA_01/2025 | REBOQUE TANQUE AGRÍCOLA CAP 4000 L | UN | 25699.71
35002110 | COPASA_01/2025 | PLACA IDENTIFICACAO CHAPA 18 0,58X0,90 M | UN | 700
35002111 | COPASA_01/2025 | SUPERFOSFATO SIMPLES | KG | 4.47
35002112 | COPASA_01/2025 | ADUBO DE COBERTURA NPK 20-00-20 | KG | 5.8
35002117 | COPASA_01/2025 | ARQUITETO NIVEL I CEC | MES | 21694.59
35002118 | COPASA_01/2025 | ARQUITETO NIVEL II CEC | MES | 22553.81
35002119 | COPASA_01/2025 | ARQUITETO NIVEL III CEC | MES | 23448.86
35002121 | COPASA_01/2025 | ANOTAÇÃO RESPONSAB.TÉCNICA–OBRA/ SERVIÇO | UN | 103.03
35002122 | COPASA_01/2025 | HOSPEDAGEM/ALIMENTACAO SERV. CONTINUADOS | UN | 151.8
35002124 | COPASA_01/2025 | CENTRAL DE CERCA ELETRICA (HIGH POWER) | UN | 446.83
35002125 | COPASA_01/2025 | CABO ALTA ISOLACAO 7 MM (ROLO DE 100 M) | UN | 243.46
35002126 | COPASA_01/2025 | BATERIA SELADA 12V 7A | UN | 127.95
35002127 | COPASA_01/2025 | SIRENE ALARME 120 DB - SISTEMA SEGURANCA | UN | 94
35002128 | COPASA_01/2025 | HASTE ESTRELADA ALUMINIO - 4 ISOLADORES | UN | 15.95
35002129 | COPASA_01/2025 | HASTE ESTRELADA ALUMINIO - 6 ISOLADORES | UN | 15.95
35002130 | COPASA_01/2025 | FIO 0,7 MM ACO INOX CERCA ELETRICA | UN | 64.4
35002131 | COPASA_01/2025 | KIT CONEXOES PARA SEGURANCA ELETRONICA | UN | 183.84
35002132 | COPASA_01/2025 | PLACA ADVERTENCIA CERCAS ELETRICAS | UN | 10.75
35002133 | COPASA_01/2025 | DVR - DIGITAL VIDEO RECORDER - 16 CANAIS | UN | 1242.37
35002134 | COPASA_01/2025 | HD - PARA ARMAZ. CONTEUDO DIGITAL- 4 TB | UN | 826.68
35002135 | COPASA_01/2025 | NOBREAK 1200 VA | UN | 711.63
35002136 | COPASA_01/2025 | RACK PARA CFTV - CIRCUITO FECHADO DE TV | UN | 278.8
35002137 | COPASA_01/2025 | CAMERA FULL COLOR OU SIMILAR | UN | 438.9
35002138 | COPASA_01/2025 | BALLUN COM TRANSMISSAO DE VIDEO (PAR) | UN | 34.05
35002139 | COPASA_01/2025 | CAIXA DE PASSAGEM EXTERNA PARA CFTV | UN | 19.16
35002140 | COPASA_01/2025 | CABO DE REDE UTP CAT 6 (ROLO DE 300 M) | UN | 909.84
35002141 | COPASA_01/2025 | CENTRAL ALARME MONITORADA VIA INTERNET | UN | 439.69
35002142 | COPASA_01/2025 | TECLADO PARA CENTRAL DE ALARME | UN | 232.39
35002143 | COPASA_01/2025 | SENSOR PRESENCA SEM FIO - INTERNO | UN | 82.4
35002144 | COPASA_01/2025 | SENSOR DE BARREIRA INFRAVERMELHO | UN | 364.45
35002145 | COPASA_01/2025 | SENSOR MAGNETICO ALARME CONTRA INSTRUSAO | UN | 49.3
35002146 | COPASA_01/2025 | SENSOR ABERTURA PORTA - ALARME INTRUSAO | UN | 49.3
35002147 | COPASA_01/2025 | CABO DE ALARME (ROLO 100 M) | UN | 65.1
35002148 | COPASA_01/2025 | CIMBRAMENTO METALICO TIPO TORRE | M3 | 11.73
35002149 | COPASA_01/2025 | ANDAIME METALICO TIPO TORRE | M2 | 31.85
35002150 | COPASA_01/2025 | FORMA PAINEL METALICO E CHAPA COMPENSADA | M2 | 73.08
35002151 | COPASA_01/2025 | GUARDA CORPO PRFV NR 12 | M | 446.02
35002152 | COPASA_01/2025 | GUARDA CORPO PRFV NBR 14718 | M | 872.95
35002153 | COPASA_01/2025 | CORRIMAO EM PRFV PARA GUARDA CORPO | M | 151.14
35002154 | COPASA_01/2025 | ESCORAMENTO - PONTALETEAMENTO METALICO | CJ | 2408
35002155 | COPASA_01/2025 | CARRETINHA REBOQUE PARA BARCO 5 X 1,40 M | UN | 8700
TABELA SICRO - SERVIÇOS - JANEIRO/2025 - DESONERADA
Código | REFERÊNCIA | Descrição do Serviço | Unidade | Custo Unitário (R$)
307731 | SICRO_01/2025 | Aparelho de apoio de neoprene fretado para estruturas moldadas no local - fornecimento e instalação | dm³ | OLHAR NO SEOBRA
307732 | SICRO_01/2025 | Aparelho de apoio de neoprene fretado para estruturas pré-moldadas - fornecimento e instalação | dm³ | OLHAR NO SEOBRA
308308 | SICRO_01/2025 | Aparelho de apoio metálico elastomérico fixo com capacidade de 1.500 kN - fornecimento e instalação | un | OLHAR NO SEOBRA
308313 | SICRO_01/2025 | Aparelho de apoio metálico elastomérico fixo com capacidade de 10.000 kN - fornecimento e instalação | un | OLHAR NO SEOBRA
308309 | SICRO_01/2025 | Aparelho de apoio metálico elastomérico fixo com capacidade de 2.500 kN - fornecimento e instalação | un | OLHAR NO SEOBRA
308310 | SICRO_01/2025 | Aparelho de apoio metálico elastomérico fixo com capacidade de 4.000 kN - fornecimento e instalação | un | OLHAR NO SEOBRA
308311 | SICRO_01/2025 | Aparelho de apoio metálico elastomérico fixo com capacidade de 5.500 kN - fornecimento e instalação | un | OLHAR NO SEOBRA
308312 | SICRO_01/2025 | Aparelho de apoio metálico elastomérico fixo com capacidade de 7.500 kN - fornecimento e instalação | un | OLHAR NO SEOBRA
308307 | SICRO_01/2025 | Aparelho de apoio metálico elastomérico fixo com capacidade de 700 kN - fornecimento e instalação | un | OLHAR NO SEOBRA
308322 | SICRO_01/2025 | Aparelho de apoio metálico elastomérico multidirecional com capacidade de 1.500 kN - fornecimento e instalação | un | OLHAR NO SEOBRA
308327 | SICRO_01/2025 | Aparelho de apoio metálico elastomérico multidirecional com capacidade de 10.000 kN - fornecimento e instalação | un | OLHAR NO SEOBRA
308323 | SICRO_01/2025 | Aparelho de apoio metálico elastomérico multidirecional com capacidade de 2.500 kN - fornecimento e instalação | un | OLHAR NO SEOBRA
308324 | SICRO_01/2025 | Aparelho de apoio metálico elastomérico multidirecional com capacidade de 4.000 kN - fornecimento e instalação | un | OLHAR NO SEOBRA
308325 | SICRO_01/2025 | Aparelho de apoio metálico elastomérico multidirecional com capacidade de 5.500 kN - fornecimento e instalação | un | OLHAR NO SEOBRA
308326 | SICRO_01/2025 | Aparelho de apoio metálico elastomérico multidirecional com capacidade de 7.500 kN - fornecimento e instalação | un | OLHAR NO SEOBRA
308321 | SICRO_01/2025 | Aparelho de apoio metálico elastomérico multidirecional com capacidade de 700 kN - fornecimento e instalação | un | OLHAR NO SEOBRA
308315 | SICRO_01/2025 | Aparelho de apoio metálico elastomérico unidirecional com capacidade de 1.500 kN - fornecimento e instalação | un | OLHAR NO SEOBRA
308320 | SICRO_01/2025 | Aparelho de apoio metálico elastomérico unidirecional com capacidade de 10.000 kN - fornecimento e instalação | un | OLHAR NO SEOBRA
308316 | SICRO_01/2025 | Aparelho de apoio metálico elastomérico unidirecional com capacidade de 2.500 kN - fornecimento e instalação | un | OLHAR NO SEOBRA
308317 | SICRO_01/2025 | Aparelho de apoio metálico elastomérico unidirecional com capacidade de 4.000 kN - fornecimento e instalação | un | OLHAR NO SEOBRA
308318 | SICRO_01/2025 | Aparelho de apoio metálico elastomérico unidirecional com capacidade de 5.500 kN - fornecimento e instalação | un | OLHAR NO SEOBRA
308319 | SICRO_01/2025 | Aparelho de apoio metálico elastomérico unidirecional com capacidade de 7.500 kN - fornecimento e instalação | un | OLHAR NO SEOBRA
308314 | SICRO_01/2025 | Aparelho de apoio metálico elastomérico unidirecional com capacidade de 700 kN - fornecimento e instalação | un | OLHAR NO SEOBRA
308250 | SICRO_01/2025 | Aparelho de apoio metálico esférico fixo com capacidade de 1.000 kN - fornecimento e instalação | un | OLHAR NO SEOBRA
308251 | SICRO_01/2025 | Aparelho de apoio metálico esférico fixo com capacidade de 1.500 kN - fornecimento e instalação | un | OLHAR NO SEOBRA
308268 | SICRO_01/2025 | Aparelho de apoio metálico esférico fixo com capacidade de 10.000 kN - fornecimento e instalação | un | OLHAR NO SEOBRA
308252 | SICRO_01/2025 | Aparelho de apoio metálico esférico fixo com capacidade de 2.000 kN - fornecimento e instalação | un | OLHAR NO SEOBRA
308253 | SICRO_01/2025 | Aparelho de apoio metálico esférico fixo com capacidade de 2.500 kN - fornecimento e instalação | un | OLHAR NO SEOBRA
308254 | SICRO_01/2025 | Aparelho de apoio metálico esférico fixo com capacidade de 3.000 kN - fornecimento e instalação | un | OLHAR NO SEOBRA
308255 | SICRO_01/2025 | Aparelho de apoio metálico esférico fixo com capacidade de 3.500 kN - fornecimento e instalação | un | OLHAR NO SEOBRA
308256 | SICRO_01/2025 | Aparelho de apoio metálico esférico fixo com capacidade de 4.000 kN - fornecimento e instalação | un | OLHAR NO SEOBRA
308257 | SICRO_01/2025 | Aparelho de apoio metálico esférico fixo com capacidade de 4.500 kN - fornecimento e instalação | un | OLHAR NO SEOBRA
308258 | SICRO_01/2025 | Aparelho de apoio metálico esférico fixo com capacidade de 5.000 kN - fornecimento e instalação | un | OLHAR NO SEOBRA
308259 | SICRO_01/2025 | Aparelho de apoio metálico esférico fixo com capacidade de 5.500 kN - fornecimento e instalação | un | OLHAR NO SEOBRA
308260 | SICRO_01/2025 | Aparelho de apoio metálico esférico fixo com capacidade de 6.000 kN - fornecimento e instalação | un | OLHAR NO SEOBRA
308261 | SICRO_01/2025 | Aparelho de apoio metálico esférico fixo com capacidade de 6.500 kN - fornecimento e instalação | un | OLHAR NO SEOBRA
308262 | SICRO_01/2025 | Aparelho de apoio metálico esférico fixo com capacidade de 7.000 kN - fornecimento e instalação | un | OLHAR NO SEOBRA
308263 | SICRO_01/2025 | Aparelho de apoio metálico esférico fixo com capacidade de 7.500 kN - fornecimento e instalação | un | OLHAR NO SEOBRA
308264 | SICRO_01/2025 | Aparelho de apoio metálico esférico fixo com capacidade de 8.000 kN - fornecimento e instalação | un | OLHAR NO SEOBRA
308265 | SICRO_01/2025 | Aparelho de apoio metálico esférico fixo com capacidade de 8.500 kN - fornecimento e instalação | un | OLHAR NO SEOBRA
308266 | SICRO_01/2025 | Aparelho de apoio metálico esférico fixo com capacidade de 9.000 kN - fornecimento e instalação | un | OLHAR NO SEOBRA
308267 | SICRO_01/2025 | Aparelho de apoio metálico esférico fixo com capacidade de 9.500 kN - fornecimento e instalação | un | OLHAR NO SEOBRA
308288 | SICRO_01/2025 | Aparelho de apoio metálico esférico multidirecional com capacidade de 1.000 kN - fornecimento e instalação | un | OLHAR NO SEOBRA
308289 | SICRO_01/2025 | Aparelho de apoio metálico esférico multidirecional com capacidade de 1.500 kN - fornecimento e instalação | un | OLHAR NO SEOBRA
308306 | SICRO_01/2025 | Aparelho de apoio metálico esférico multidirecional com capacidade de 10.000 kN - fornecimento e instalação | un | OLHAR NO SEOBRA
308290 | SICRO_01/2025 | Aparelho de apoio metálico esférico multidirecional com capacidade de 2.000 kN - fornecimento e instalação | un | OLHAR NO SEOBRA
308291 | SICRO_01/2025 | Aparelho de apoio metálico esférico multidirecional com capacidade de 2.500 kN - fornecimento e instalação | un | OLHAR NO SEOBRA
308292 | SICRO_01/2025 | Aparelho de apoio metálico esférico multidirecional com capacidade de 3.000 kN - fornecimento e instalação | un | OLHAR NO SEOBRA
308293 | SICRO_01/2025 | Aparelho de apoio metálico esférico multidirecional com capacidade de 3.500 kN - fornecimento e instalação | un | OLHAR NO SEOBRA
308294 | SICRO_01/2025 | Aparelho de apoio metálico esférico multidirecional com capacidade de 4.000 kN - fornecimento e instalação | un | OLHAR NO SEOBRA
308295 | SICRO_01/2025 | Aparelho de apoio metálico esférico multidirecional com capacidade de 4.500 kN - fornecimento e instalação | un | OLHAR NO SEOBRA
308296 | SICRO_01/2025 | Aparelho de apoio metálico esférico multidirecional com capacidade de 5.000 kN - fornecimento e instalação | un | OLHAR NO SEOBRA
308297 | SICRO_01/2025 | Aparelho de apoio metálico esférico multidirecional com capacidade de 5.500 kN - fornecimento e instalação | un | OLHAR NO SEOBRA
308298 | SICRO_01/2025 | Aparelho de apoio metálico esférico multidirecional com capacidade de 6.000 kN - fornecimento e instalação | un | OLHAR NO SEOBRA
308299 | SICRO_01/2025 | Aparelho de apoio metálico esférico multidirecional com capacidade de 6.500 kN - fornecimento e instalação | un | OLHAR NO SEOBRA
308300 | SICRO_01/2025 | Aparelho de apoio metálico esférico multidirecional com capacidade de 7.000 kN - fornecimento e instalação | un | OLHAR NO SEOBRA
308301 | SICRO_01/2025 | Aparelho de apoio metálico esférico multidirecional com capacidade de 7.500 kN - fornecimento e instalação | un | OLHAR NO SEOBRA
308302 | SICRO_01/2025 | Aparelho de apoio metálico esférico multidirecional com capacidade de 8.000 kN - fornecimento e instalação | un | OLHAR NO SEOBRA
308303 | SICRO_01/2025 | Aparelho de apoio metálico esférico multidirecional com capacidade de 8.500 kN - fornecimento e instalação | un | OLHAR NO SEOBRA
308304 | SICRO_01/2025 | Aparelho de apoio metálico esférico multidirecional com capacidade de 9.000 kN - fornecimento e instalação | un | OLHAR NO SEOBRA
308305 | SICRO_01/2025 | Aparelho de apoio metálico esférico multidirecional com capacidade de 9.500 kN - fornecimento e instalação | un | OLHAR NO SEOBRA
308269 | SICRO_01/2025 | Aparelho de apoio metálico esférico unidirecional com capacidade de 1.000 kN - fornecimento e instalação | un | OLHAR NO SEOBRA
308270 | SICRO_01/2025 | Aparelho de apoio metálico esférico unidirecional com capacidade de 1.500 kN - fornecimento e instalação | un | OLHAR NO SEOBRA
308287 | SICRO_01/2025 | Aparelho de apoio metálico esférico unidirecional com capacidade de 10.000 kN - fornecimento e instalação | un | OLHAR NO SEOBRA
308271 | SICRO_01/2025 | Aparelho de apoio metálico esférico unidirecional com capacidade de 2.000 kN - fornecimento e instalação | un | OLHAR NO SEOBRA
308272 | SICRO_01/2025 | Aparelho de apoio metálico esférico unidirecional com capacidade de 2.500 kN - fornecimento e instalação | un | OLHAR NO SEOBRA
308273 | SICRO_01/2025 | Aparelho de apoio metálico esférico unidirecional com capacidade de 3.000 kN - fornecimento e instalação | un | OLHAR NO SEOBRA
308274 | SICRO_01/2025 | Aparelho de apoio metálico esférico unidirecional com capacidade de 3.500 kN - fornecimento e instalação | un | OLHAR NO SEOBRA
308275 | SICRO_01/2025 | Aparelho de apoio metálico esférico unidirecional com capacidade de 4.000 kN - fornecimento e instalação | un | OLHAR NO SEOBRA
308276 | SICRO_01/2025 | Aparelho de apoio metálico esférico unidirecional com capacidade de 4.500 kN - fornecimento e instalação | un | OLHAR NO SEOBRA
308277 | SICRO_01/2025 | Aparelho de apoio metálico esférico unidirecional com capacidade de 5.000 kN - fornecimento e instalação | un | OLHAR NO SEOBRA
308278 | SICRO_01/2025 | Aparelho de apoio metálico esférico unidirecional com capacidade de 5.500 kN - fornecimento e instalação | un | OLHAR NO SEOBRA
308279 | SICRO_01/2025 | Aparelho de apoio metálico esférico unidirecional com capacidade de 6.000 kN - fornecimento e instalação | un | OLHAR NO SEOBRA
308280 | SICRO_01/2025 | Aparelho de apoio metálico esférico unidirecional com capacidade de 6.500 kN - fornecimento e instalação | un | OLHAR NO SEOBRA
308281 | SICRO_01/2025 | Aparelho de apoio metálico esférico unidirecional com capacidade de 7.000 kN - fornecimento e instalação | un | OLHAR NO SEOBRA
308282 | SICRO_01/2025 | Aparelho de apoio metálico esférico unidirecional com capacidade de 7.500 kN - fornecimento e instalação | un | OLHAR NO SEOBRA
308283 | SICRO_01/2025 | Aparelho de apoio metálico esférico unidirecional com capacidade de 8.000 kN - fornecimento e instalação | un | OLHAR NO SEOBRA
308284 | SICRO_01/2025 | Aparelho de apoio metálico esférico unidirecional com capacidade de 8.500 kN - fornecimento e instalação | un | OLHAR NO SEOBRA
308285 | SICRO_01/2025 | Aparelho de apoio metálico esférico unidirecional com capacidade de 9.000 kN - fornecimento e instalação | un | OLHAR NO SEOBRA
308286 | SICRO_01/2025 | Aparelho de apoio metálico esférico unidirecional com capacidade de 9.500 kN - fornecimento e instalação | un | OLHAR NO SEOBRA
307733 | SICRO_01/2025 | Junta de dilatação em elastômero e perfil VV - L = 20 mm e H = 40 mm - fornecimento e instalação | m | OLHAR NO SEOBRA
307734 | SICRO_01/2025 | Junta de dilatação em elastômero e perfil VV - L = 25 mm e H = 50 mm - fornecimento e instalação | m | OLHAR NO SEOBRA
307735 | SICRO_01/2025 | Junta de dilatação em elastômero e perfil VV - L = 35 mm e H = 60 mm - fornecimento e instalação | m | OLHAR NO SEOBRA
307736 | SICRO_01/2025 | Junta de dilatação em elastômero e perfil VV - L = 40 mm e H = 70 mm - fornecimento e instalação | m | OLHAR NO SEOBRA
307737 | SICRO_01/2025 | Junta de dilatação em elastômero e perfil VV - L = 50 mm e H = 80 mm - fornecimento e instalação | m | OLHAR NO SEOBRA
307730 | SICRO_01/2025 | Junta de dilatação em perfil extrudado de borracha vulcanizada | m | OLHAR NO SEOBRA
307084 | SICRO_01/2025 | Lábios poliméricos em junta de pavimento de concreto - L = 20 mm e H = 30 mm - confecção e assentamento | m | OLHAR NO SEOBRA
407818 | SICRO_01/2025 | Armação em aço CA-25 - fornecimento, preparo e colocação | kg | OLHAR NO SEOBRA
407819 | SICRO_01/2025 | Armação em aço CA-50 - fornecimento, preparo e colocação | kg | OLHAR NO SEOBRA
407820 | SICRO_01/2025 | Armação em aço CA-60 - fornecimento, preparo e colocação | kg | OLHAR NO SEOBRA
407740 | SICRO_01/2025 | Chumbador tipo espera em aço CA-25 para fixação de estrutura metálica em concreto - fornecimento e instalação | kg | OLHAR NO SEOBRA
408037 | SICRO_01/2025 | Luva de emenda com rosca cônica para aço CA-50 - D = 12,5 mm - fornecimento e instalação | un | OLHAR NO SEOBRA
408038 | SICRO_01/2025 | Luva de emenda com rosca cônica para aço CA-50 - D = 16 mm - fornecimento e instalação | un | OLHAR NO SEOBRA
408039 | SICRO_01/2025 | Luva de emenda com rosca cônica para aço CA-50 - D = 20 mm - fornecimento e instalação | un | OLHAR NO SEOBRA
408041 | SICRO_01/2025 | Luva de emenda com rosca cônica para aço CA-50 - D = 25 mm - fornecimento e instalação | un | OLHAR NO SEOBRA
408042 | SICRO_01/2025 | Luva de emenda com rosca cônica para aço CA-50 - D = 32 mm - fornecimento e instalação | un | OLHAR NO SEOBRA
408031 | SICRO_01/2025 | Luva de emenda prensada para aço CA-50 - D = 12,5 mm - fornecimento e instalação | un | OLHAR NO SEOBRA
408032 | SICRO_01/2025 | Luva de emenda prensada para aço CA-50 - D = 16 mm - fornecimento e instalação | un | OLHAR NO SEOBRA
408033 | SICRO_01/2025 | Luva de emenda prensada para aço CA-50 - D = 20 mm - fornecimento e instalação | un | OLHAR NO SEOBRA
408035 | SICRO_01/2025 | Luva de emenda prensada para aço CA-50 - D = 25 mm - fornecimento e instalação | un | OLHAR NO SEOBRA
408036 | SICRO_01/2025 | Luva de emenda prensada para aço CA-50 - D = 32 mm - fornecimento e instalação | un | OLHAR NO SEOBRA
408067 | SICRO_01/2025 | Tela de aço eletrossoldada - fornecimento, preparo e colocação | kg | OLHAR NO SEOBRA
407743 | SICRO_01/2025 | Treliça nervurada três barras longitudinais interligadas por duas diagonais sinusoidal - fornecimento e instalação | kg | OLHAR NO SEOBRA
607137 | SICRO_01/2025 | Arco metálico galvanizado tipo MP 152S - arco alto - vão = 10,08 m e altura = 6,12 m - aterro rodoviário mínimo = 0,90 m e máximo = 5,00 m - areia e brita comerciais | m | OLHAR NO SEOBRA
606785 | SICRO_01/2025 | Arco metálico galvanizado tipo MP 152S - arco alto - vão = 10,08 m e altura = 6,12 m - aterro rodoviário mínimo = 0,90 m e máximo = 5,00 m - areia extraída e brita produzida | m | OLHAR NO SEOBRA
607139 | SICRO_01/2025 | Arco metálico galvanizado tipo MP 152S - arco alto - vão = 10,31 m e altura = 6,17 m - aterro rodoviário mínimo = 0,90 m e máximo = 4,90 m - areia e brita comerciais | m | OLHAR NO SEOBRA
606787 | SICRO_01/2025 | Arco metálico galvanizado tipo MP 152S - arco alto - vão = 10,31 m e altura = 6,17 m - aterro rodoviário mínimo = 0,90 m e máximo = 4,90 m - areia extraída e brita produzida | m | OLHAR NO SEOBRA
607140 | SICRO_01/2025 | Arco metálico galvanizado tipo MP 152S - arco alto - vão = 10,36 m e altura = 5,38 m - aterro rodoviário mínimo = 1,20 m e máximo = 3,60 m - areia e brita comerciais | m | OLHAR NO SEOBRA
606788 | SICRO_01/2025 | Arco metálico galvanizado tipo MP 152S - arco alto - vão = 10,36 m e altura = 5,38 m - aterro rodoviário mínimo = 1,20 m e máximo = 3,60 m - areia extraída e brita produzida | m | OLHAR NO SEOBRA
607141 | SICRO_01/2025 | Arco metálico galvanizado tipo MP 152S - arco alto - vão = 10,54 m e altura = 6,05 m - aterro rodoviário mínimo = 1,20 m e máximo = 4,20 m - areia e brita comerciais | m | OLHAR NO SEOBRA
606789 | SICRO_01/2025 | Arco metálico galvanizado tipo MP 152S - arco alto - vão = 10,54 m e altura = 6,05 m - aterro rodoviário mínimo = 1,20 m e máximo = 4,20 m - areia extraída e brita produzida | m | OLHAR NO SEOBRA
607144 | SICRO_01/2025 | Arco metálico galvanizado tipo MP 152S - arco alto - vão = 10,57 m e altura = 5,41 m - aterro rodoviário mínimo = 1,20 m e máximo = 4,10 m - areia e brita comerciais | m | OLHAR NO SEOBRA
606792 | SICRO_01/2025 | Arco metálico galvanizado tipo MP 152S - arco alto - vão = 10,57 m e altura = 5,41 m - aterro rodoviário mínimo = 1,20 m e máximo = 4,10 m - areia extraída e brita produzida | m | OLHAR NO SEOBRA
607142 | SICRO_01/2025 | Arco metálico galvanizado tipo MP 152S - arco alto - vão = 10,74 m e altura = 6,48 m - aterro rodoviário mínimo = 1,20 m e máximo = 4,70 m - areia e brita comerciais | m | OLHAR NO SEOBRA
606790 | SICRO_01/2025 | Arco metálico galvanizado tipo MP 152S - arco alto - vão = 10,74 m e altura = 6,48 m - aterro rodoviário mínimo = 1,20 m e máximo = 4,70 m - areia extraída e brita produzida | m | OLHAR NO SEOBRA
607145 | SICRO_01/2025 | Arco metálico galvanizado tipo MP 152S - arco alto - vão = 10,77 m e altura = 6,10 m - aterro rodoviário mínimo = 1,20 m e máximo = 4,70 m - areia e brita comerciais | m | OLHAR NO SEOBRA
606793 | SICRO_01/2025 | Arco metálico galvanizado tipo MP 152S - arco alto - vão = 10,77 m e altura = 6,10 m - aterro rodoviário mínimo = 1,20 m e máximo = 4,70 m - areia extraída e brita produzida | m | OLHAR NO SEOBRA
607146 | SICRO_01/2025 | Arco metálico galvanizado tipo MP 152S - arco alto - vão = 10,97 m e altura = 6,53 m - aterro rodoviário mínimo = 1,20 m e máximo = 4,70 m - areia e brita comerciais | m | OLHAR NO SEOBRA
606794 | SICRO_01/2025 | Arco metálico galvanizado tipo MP 152S - arco alto - vão = 10,97 m e altura = 6,53 m - aterro rodoviário mínimo = 1,20 m e máximo = 4,70 m - areia extraída e brita produzida | m | OLHAR NO SEOBRA
607143 | SICRO_01/2025 | Arco metálico galvanizado tipo MP 152S - arco alto - vão = 11,35 m e altura = 7,12 m - aterro rodoviário mínimo = 1,20 m e máximo = 4,70 m - areia e brita comerciais | m | OLHAR NO SEOBRA
606791 | SICRO_01/2025 | Arco metálico galvanizado tipo MP 152S - arco alto - vão = 11,35 m e altura = 7,12 m - aterro rodoviário mínimo = 1,20 m e máximo = 4,70 m - areia extraída e brita produzida | m | OLHAR NO SEOBRA
607147 | SICRO_01/2025 | Arco metálico galvanizado tipo MP 152S - arco alto - vão = 11,58 m e altura = 7,16 m - aterro rodoviário mínimo = 1,20 m e máximo = 6,40 m - areia e brita comerciais | m | OLHAR NO SEOBRA
606795 | SICRO_01/2025 | Arco metálico galvanizado tipo MP 152S - arco alto - vão = 11,58 m e altura = 7,16 m - aterro rodoviário mínimo = 1,20 m e máximo = 6,40 m - areia extraída e brita produzida | m | OLHAR NO SEOBRA
607112 | SICRO_01/2025 | Arco metálico galvanizado tipo MP 152S - arco alto - vão = 6,12 m e altura = 2,77 m - aterro rodoviário mínimo = 0,75 m e máximo = 5,40 m - areia e brita comerciais | m | OLHAR NO SEOBRA
606760 | SICRO_01/2025 | Arco metálico galvanizado tipo MP 152S - arco alto - vão = 6,12 m e altura = 2,77 m - aterro rodoviário mínimo = 0,75 m e máximo = 5,40 m - areia extraída e brita produzida | m | OLHAR NO SEOBRA
607113 | SICRO_01/2025 | Arco metálico galvanizado tipo MP 152S - arco alto - vão = 6,30 m e altura = 3,68 m - aterro rodoviário mínimo = 0,75 m e máximo = 7,50 m - areia e brita comerciais | m | OLHAR NO SEOBRA
606761 | SICRO_01/2025 | Arco metálico galvanizado tipo MP 152S - arco alto - vão = 6,30 m e altura = 3,68 m - aterro rodoviário mínimo = 0,75 m e máximo = 7,50 m - areia extraída e brita produzida | m | OLHAR NO SEOBRA
606762 | SICRO_01/2025 | Arco metálico galvanizado tipo MP 152S - arco alto - vão = 6,55 m e altura = 3,56 m - aterro rodoviário mínimo = 0,75 m e máximo = 4,9 m - areia extraída e brita produzida | m | OLHAR NO SEOBRA
607114 | SICRO_01/2025 | Arco metálico galvanizado tipo MP 152S - arco alto - vão = 6,55 m e altura = 3,56 m - aterro rodoviário mínimo = 0,75 m e máximo = 4,90 m - areia e brita comerciais | m | OLHAR NO SEOBRA
607116 | SICRO_01/2025 | Arco metálico galvanizado tipo MP 152S - arco alto - vão = 6,78 m e altura = 3,61 m - aterro rodoviário mínimo = 0,75 m e máximo = 4,80 m - areia e brita comerciais | m | OLHAR NO SEOBRA
606764 | SICRO_01/2025 | Arco metálico galvanizado tipo MP 152S - arco alto - vão = 6,78 m e altura = 3,61 m - aterro rodoviário mínimo = 0,75 m e máximo = 4,80 m - areia extraída e brita produzida | m | OLHAR NO SEOBRA
607115 | SICRO_01/2025 | Arco metálico galvanizado tipo MP 152S - arco alto - vão = 6,96 m e altura = 4,42 m - aterro rodoviário mínimo = 0,75 m e máximo = 8,10 m - areia e brita comerciais | m | OLHAR NO SEOBRA
606763 | SICRO_01/2025 | Arco metálico galvanizado tipo MP 152S - arco alto - vão = 6,96 m e altura = 4,42 m - aterro rodoviário mínimo = 0,75 m e máximo = 8,10 m - areia extraída e brita produzida | m | OLHAR NO SEOBRA
607117 | SICRO_01/2025 | Arco metálico galvanizado tipo MP 152S - arco alto - vão = 6,99 m e altura = 4,27 m - aterro rodoviário mínimo = 0,75 m e máximo = 5,70 m - areia e brita comerciais | m | OLHAR NO SEOBRA
606765 | SICRO_01/2025 | Arco metálico galvanizado tipo MP 152S - arco alto - vão = 6,99 m e altura = 4,27 m - aterro rodoviário mínimo = 0,75 m e máximo = 5,70 m - areia extraída e brita produzida | m | OLHAR NO SEOBRA
607118 | SICRO_01/2025 | Arco metálico galvanizado tipo MP 152S - arco alto - vão = 7,01 m e altura = 3,63 m - aterro rodoviário mínimo = 0,75 m e máximo = 4,60 m - areia e brita comerciais | m | OLHAR NO SEOBRA
606766 | SICRO_01/2025 | Arco metálico galvanizado tipo MP 152S - arco alto - vão = 7,01 m e altura = 3,63 m - aterro rodoviário mínimo = 0,75 m e máximo = 4,60 m - areia extraída e brita produzida | m | OLHAR NO SEOBRA
607120 | SICRO_01/2025 | Arco metálico galvanizado tipo MP 152S - arco alto - vão = 7,24 m e altura = 3,68 m - aterro rodoviário mínimo = 0,90 m e máximo = 4,4 m - areia e brita comerciais | m | OLHAR NO SEOBRA
606768 | SICRO_01/2025 | Arco metálico galvanizado tipo MP 152S - arco alto - vão = 7,24 m e altura = 3,68 m - aterro rodoviário mínimo = 0,90 m e máximo = 4,40 m - areia extraída e brita produzida | m | OLHAR NO SEOBRA
607119 | SICRO_01/2025 | Arco metálico galvanizado tipo MP 152S - arco alto - vão = 7,42 m e altura = 4,52 m - aterro rodoviário mínimo = 0,90 m e máximo = 6,40 m - areia e brita comerciais | m | OLHAR NO SEOBRA
606767 | SICRO_01/2025 | Arco metálico galvanizado tipo MP 152S - arco alto - vão = 7,42 m e altura = 4,52 m - aterro rodoviário mínimo = 0,90 m e máximo = 6,40 m - areia extraída e brita produzida | m | OLHAR NO SEOBRA
607121 | SICRO_01/2025 | Arco metálico galvanizado tipo MP 152S - arco alto - vão = 7,47 m e altura = 4,19 m - aterro rodoviário mínimo = 0,90 m e máximo = 4,30 m - areia e brita comerciais | m | OLHAR NO SEOBRA
606769 | SICRO_01/2025 | Arco metálico galvanizado tipo MP 152S - arco alto - vão = 7,47 m e altura = 4,19 m - aterro rodoviário mínimo = 0,90 m e máximo = 4,30 m - areia extraída e brita produzida | m | OLHAR NO SEOBRA
607123 | SICRO_01/2025 | Arco metálico galvanizado tipo MP 152S - arco alto - vão = 7,67 m e altura = 3,99 m - aterro rodoviário mínimo = 0,90 m e máximo = 4,10 m - areia e brita comerciais | m | OLHAR NO SEOBRA
606771 | SICRO_01/2025 | Arco metálico galvanizado tipo MP 152S - arco alto - vão = 7,67 m e altura = 3,99 m - aterro rodoviário mínimo = 0,90 m e máximo = 4,10 m - areia extraída e brita produzida | m | OLHAR NO SEOBRA
607122 | SICRO_01/2025 | Arco metálico galvanizado tipo MP 152S - arco alto - vão = 7,85 m e altura = 4,60 m - aterro rodoviário mínimo = 0,90 m e máximo = 6,00 m - areia e brita comerciais | m | OLHAR NO SEOBRA
606770 | SICRO_01/2025 | Arco metálico galvanizado tipo MP 152S - arco alto - vão = 7,85 m e altura = 4,60 m - aterro rodoviário mínimo = 0,90 m e máximo = 6,00 m - areia extraída e brita produzida | m | OLHAR NO SEOBRA
607125 | SICRO_01/2025 | Arco metálico galvanizado tipo MP 152S - arco alto - vão = 7,90 m e altura = 4,04 m - aterro rodoviário mínimo = 0,90 m e máximo = 4,00 m - areia e brita comerciais | m | OLHAR NO SEOBRA
606773 | SICRO_01/2025 | Arco metálico galvanizado tipo MP 152S - arco alto - vão = 7,90 m e altura = 4,04 m - aterro rodoviário mínimo = 0,90 m e máximo = 4,00 m - areia extraída e brita produzida | m | OLHAR NO SEOBRA
607124 | SICRO_01/2025 | Arco metálico galvanizado tipo MP 152S - arco alto - vão = 8,08 m e altura = 4,65 m - aterro rodoviário mínimo = 0,90 m e máximo = 5,80 m - areia e brita comerciais | m | OLHAR NO SEOBRA
606772 | SICRO_01/2025 | Arco metálico galvanizado tipo MP 152S - arco alto - vão = 8,08 m e altura = 4,65 m - aterro rodoviário mínimo = 0,90 m e máximo = 5,80 m - areia extraída e brita produzida | m | OLHAR NO SEOBRA
607126 | SICRO_01/2025 | Arco metálico galvanizado tipo MP 152S - arco alto - vão = 8,31 m e altura = 4,70 m - aterro rodoviário mínimo = 0,90 m e máximo = 5,60 m - areia e brita comerciais | m | OLHAR NO SEOBRA
606774 | SICRO_01/2025 | Arco metálico galvanizado tipo MP 152S - arco alto - vão = 8,31 m e altura = 4,70 m - aterro rodoviário mínimo = 0,90 m e máximo = 5,60 m - areia extraída e brita produzida | m | OLHAR NO SEOBRA
607127 | SICRO_01/2025 | Arco metálico galvanizado tipo MP 152S - arco alto - vão = 8,36 m e altura = 4,11 m - aterro rodoviário mínimo = 0,90 m e máximo = 3,70 m - areia e brita comerciais | m | OLHAR NO SEOBRA
606775 | SICRO_01/2025 | Arco metálico galvanizado tipo MP 152S - arco alto - vão = 8,36 m e altura = 4,11 m - aterro rodoviário mínimo = 0,90 m e máximo = 3,70 m - areia extraída e brita produzida | m | OLHAR NO SEOBRA
607129 | SICRO_01/2025 | Arco metálico galvanizado tipo MP 152S - arco alto - vão = 8,59 m e altura = 4,39 m - aterro rodoviário mínimo = 0,90 m e máximo = 3,60 m - areia e brita comerciais | m | OLHAR NO SEOBRA
606777 | SICRO_01/2025 | Arco metálico galvanizado tipo MP 152S - arco alto - vão = 8,59 m e altura = 4,39 m - aterro rodoviário mínimo = 0,90 m e máximo = 3,60 m - areia extraída e brita produzida | m | OLHAR NO SEOBRA
607128 | SICRO_01/2025 | Arco metálico galvanizado tipo MP 152S - arco alto - vão = 8,97 m e altura = 5,00 m - aterro rodoviário mínimo = 0,90 m e máximo = 5,80 m - areia e brita comerciais | m | OLHAR NO SEOBRA
606776 | SICRO_01/2025 | Arco metálico galvanizado tipo MP 152S - arco alto - vão = 8,97 m e altura = 5,00 m - aterro rodoviário mínimo = 0,90 m e máximo = 5,80 m - areia extraída e brita produzida | m | OLHAR NO SEOBRA
607130 | SICRO_01/2025 | Arco metálico galvanizado tipo MP 152S - arco alto - vão = 9,17 m e altura = 5,49 m - aterro rodoviário mínimo = 0,90 m e máximo = 5,60 m - areia e brita comerciais | m | OLHAR NO SEOBRA
606778 | SICRO_01/2025 | Arco metálico galvanizado tipo MP 152S - arco alto - vão = 9,17 m e altura = 5,49 m - aterro rodoviário mínimo = 0,90 m e máximo = 5,60 m - areia extraída e brita produzida | m | OLHAR NO SEOBRA
607131 | SICRO_01/2025 | Arco metálico galvanizado tipo MP 152S - arco alto - vão = 9,22 m e altura = 4,70 m - aterro rodoviário mínimo = 0,90 m e máximo = 4,10 m - areia e brita comerciais | m | OLHAR NO SEOBRA
606779 | SICRO_01/2025 | Arco metálico galvanizado tipo MP 152S - arco alto - vão = 9,22 m e altura = 4,70 m - aterro rodoviário mínimo = 0,90 m e máximo = 4,10 m - areia extraída e brita produzida | m | OLHAR NO SEOBRA
607133 | SICRO_01/2025 | Arco metálico galvanizado tipo MP 152S - arco alto - vão = 9,45 m e altura = 4,75 m - aterro rodoviário mínimo = 0,90 m e máximo = 4,00 m - areia e brita comerciais | m | OLHAR NO SEOBRA
606781 | SICRO_01/2025 | Arco metálico galvanizado tipo MP 152S - arco alto - vão = 9,45 m e altura = 4,75 m - aterro rodoviário mínimo = 0,90 m e máximo = 4,00 m - areia extraída e brita produzida | m | OLHAR NO SEOBRA
607132 | SICRO_01/2025 | Arco metálico galvanizado tipo MP 152S - arco alto - vão = 9,63 m e altura = 5,59 m - aterro rodoviário mínimo = 0,90 m e máximo = 5,30 m - areia e brita comerciais | m | OLHAR NO SEOBRA
606780 | SICRO_01/2025 | Arco metálico galvanizado tipo MP 152S - arco alto - vão = 9,63 m e altura = 5,59 m - aterro rodoviário mínimo = 0,90 m e máximo = 5,30 m - areia extraída e brita produzida | m | OLHAR NO SEOBRA
607134 | SICRO_01/2025 | Arco metálico galvanizado tipo MP 152S - arco alto - vão = 9,65 m e altura = 5,41 m - aterro rodoviário mínimo = 0,90 m e máximo = 4,70 m - areia e brita comerciais | m | OLHAR NO SEOBRA
606782 | SICRO_01/2025 | Arco metálico galvanizado tipo MP 152S - arco alto - vão = 9,65 m e altura = 5,41 m - aterro rodoviário mínimo = 0,90 m e máximo = 4,70 m - areia extraída e brita produzida | m | OLHAR NO SEOBRA
607136 | SICRO_01/2025 | Arco metálico galvanizado tipo MP 152S - arco alto - vão = 9,68 m e altura = 5,23 m - aterro rodoviário mínimo = 0,90 m e máximo = 3,90 m - areia e brita comerciais | m | OLHAR NO SEOBRA
606784 | SICRO_01/2025 | Arco metálico galvanizado tipo MP 152S - arco alto - vão = 9,68 m e altura = 5,23 m - aterro rodoviário mínimo = 0,90 m e máximo = 3,90 m - areia extraída e brita produzida | m | OLHAR NO SEOBRA
607135 | SICRO_01/2025 | Arco metálico galvanizado tipo MP 152S - arco alto - vão = 9,86 m e altura = 6,07 m - aterro rodoviário mínimo = 0,90 m e máximo = 5,20 m - areia e brita comerciais | m | OLHAR NO SEOBRA
606783 | SICRO_01/2025 | Arco metálico galvanizado tipo MP 152S - arco alto - vão = 9,86 m e altura = 6,07 m - aterro rodoviário mínimo = 0,90 m e máximo = 5,20 m - areia extraída e brita produzida | m | OLHAR NO SEOBRA
607138 | SICRO_01/2025 | Arco metálico galvanizado tipo MP 152S - arco alto - vão = 9,91 m e altura = 5,28 m - aterro rodoviário mínimo = 0,90 m e máximo = 3,80 m - areia e brita comerciais | m | OLHAR NO SEOBRA
606786 | SICRO_01/2025 | Arco metálico galvanizado tipo MP 152S - arco alto - vão = 9,91 m e altura = 5,28 m - aterro rodoviário mínimo = 0,90 m e máximo = 3,80 m - areia extraída e brita produzida | m | OLHAR NO SEOBRA
606842 | SICRO_01/2025 | Arco metálico galvanizado tipo MP 152S - ovoide - vão = 7,21 m e altura = 7,82 m - aterro rodoviário mínimo = 0,75 m e máximo = 6,70 m - areia e brita comerciais | m | OLHAR NO SEOBRA
606832 | SICRO_01/2025 | Arco metálico galvanizado tipo MP 152S - ovoide - vão = 7,21 m e altura = 7,82 m - aterro rodoviário mínimo = 0,75 m e máximo = 6,70 m - areia extraída e brita produzida | m | OLHAR NO SEOBRA
606843 | SICRO_01/2025 | Arco metálico galvanizado tipo MP 152S - ovoide - vão = 7,31 m e altura = 7,87 m - aterro rodoviário mínimo = 0,90 m e máximo = 6,80 m - areia e brita comerciais | m | OLHAR NO SEOBRA
606833 | SICRO_01/2025 | Arco metálico galvanizado tipo MP 152S - ovoide - vão = 7,31 m e altura = 7,87 m - aterro rodoviário mínimo = 0,90 m e máximo = 6,80 m - areia extraída e brita produzida | m | OLHAR NO SEOBRA
606845 | SICRO_01/2025 | Arco metálico galvanizado tipo MP 152S - ovoide - vão = 7,57 m e altura = 8,44 m - aterro rodoviário mínimo = 0,90 m e máximo = 5,60 m - areia e brita comerciais | m | OLHAR NO SEOBRA
606835 | SICRO_01/2025 | Arco metálico galvanizado tipo MP 152S - ovoide - vão = 7,57 m e altura = 8,44 m - aterro rodoviário mínimo = 0,90 m e máximo = 5,60 m - areia extraída e brita produzida | m | OLHAR NO SEOBRA
606844 | SICRO_01/2025 | Arco metálico galvanizado tipo MP 152S - ovoide - vão = 7,77 m e altura = 7,90 m - aterro rodoviário mínimo = 0,90 m e máximo = 6,80 m - areia e brita comerciais | m | OLHAR NO SEOBRA
606834 | SICRO_01/2025 | Arco metálico galvanizado tipo MP 152S - ovoide - vão = 7,77 m e altura = 7,90 m - aterro rodoviário mínimo = 0,90 m e máximo = 6,80 m - areia extraída e brita produzida | m | OLHAR NO SEOBRA
606847 | SICRO_01/2025 | Arco metálico galvanizado tipo MP 152S - ovoide - vão = 8,13 m e altura = 8,01 m - aterro rodoviário mínimo = 0,90 m e máximo = 3,50 m - areia e brita comerciais | m | OLHAR NO SEOBRA
606837 | SICRO_01/2025 | Arco metálico galvanizado tipo MP 152S - ovoide - vão = 8,13 m e altura = 8,01 m - aterro rodoviário mínimo = 0,90 m e máximo = 3,50 m - areia extraída e brita produzida | m | OLHAR NO SEOBRA
606846 | SICRO_01/2025 | Arco metálico galvanizado tipo MP 152S - ovoide - vão = 8,36 m e altura = 8,23 m - aterro rodoviário mínimo = 0,90 m e máximo = 4,30 m - areia e brita comerciais | m | OLHAR NO SEOBRA
606836 | SICRO_01/2025 | Arco metálico galvanizado tipo MP 152S - ovoide - vão = 8,36 m e altura = 8,23 m - aterro rodoviário mínimo = 0,90 m e máximo = 4,30 m - areia extraída e brita produzida | m | OLHAR NO SEOBRA
606848 | SICRO_01/2025 | Arco metálico galvanizado tipo MP 152S - ovoide - vão = 8,56 m e altura = 8,48 m - aterro rodoviário mínimo = 0,90 m e máximo = 5,30 m - areia e brita comerciais | m | OLHAR NO SEOBRA
606838 | SICRO_01/2025 | Arco metálico galvanizado tipo MP 152S - ovoide - vão = 8,56 m e altura = 8,48 m - aterro rodoviário mínimo = 0,90 m e máximo = 5,30 m - areia extraída e brita produzida | m | OLHAR NO SEOBRA
606849 | SICRO_01/2025 | Arco metálico galvanizado tipo MP 152S - ovoide - vão = 8,71 m e altura = 9,32 m - aterro rodoviário mínimo = 0,90 m e máximo = 6,00 m - areia e brita comerciais | m | OLHAR NO SEOBRA
606839 | SICRO_01/2025 | Arco metálico galvanizado tipo MP 152S - ovoide - vão = 8,71 m e altura = 9,32 m - aterro rodoviário mínimo = 0,90 m e máximo = 6,00 m - areia extraída e brita produzida | m | OLHAR NO SEOBRA
606850 | SICRO_01/2025 | Arco metálico galvanizado tipo MP 152S - ovoide - vão = 9,15 m e altura = 9,04 m - aterro rodoviário mínimo = 0,90 m e máximo = 4,70 m - areia e brita comerciais | m | OLHAR NO SEOBRA
606840 | SICRO_01/2025 | Arco metálico galvanizado tipo MP 152S - ovoide - vão = 9,15 m e altura = 9,04 m - aterro rodoviário mínimo = 0,90 m e máximo = 4,70 m - areia extraída e brita produzida | m | OLHAR NO SEOBRA
606851 | SICRO_01/2025 | Arco metálico galvanizado tipo MP 152S - ovoide - vão = 9,15 m e altura = 9,50 m - aterro rodoviário mínimo = 0,90 m e máximo = 5,70 m - areia e brita comerciais | m | OLHAR NO SEOBRA
606841 | SICRO_01/2025 | Arco metálico galvanizado tipo MP 152S - ovoide - vão = 9,15 m e altura = 9,50 m - aterro rodoviário mínimo = 0,90 m e máximo = 5,70 m - areia extraída e brita produzida | m | OLHAR NO SEOBRA
605604 | SICRO_01/2025 | Argamassa de solo-cimento com 10% de cimento e material de jazida - preparo e injeção em tunnel liner | m³ | OLHAR NO SEOBRA
605695 | SICRO_01/2025 | Bueiro metálico com chapas múltiplas MP 100 com revestimento em epóxi - D = 0,60 m - brita comercial | m | OLHAR NO SEOBRA
605607 | SICRO_01/2025 | Bueiro metálico com chapas múltiplas MP 100 com revestimento em epóxi - D = 0,60 m - brita produzida | m | OLHAR NO SEOBRA
605696 | SICRO_01/2025 | Bueiro metálico com chapas múltiplas MP 100 com revestimento em epóxi - D = 0,70 m - brita comercial | m | OLHAR NO SEOBRA
605608 | SICRO_01/2025 | Bueiro metálico com chapas múltiplas MP 100 com revestimento em epóxi - D = 0,70 m - brita produzida | m | OLHAR NO SEOBRA
605697 | SICRO_01/2025 | Bueiro metálico com chapas múltiplas MP 100 com revestimento em epóxi - D = 0,80 m - brita comercial | m | OLHAR NO SEOBRA
605609 | SICRO_01/2025 | Bueiro metálico com chapas múltiplas MP 100 com revestimento em epóxi - D = 0,80 m - brita produzida | m | OLHAR NO SEOBRA
605698 | SICRO_01/2025 | Bueiro metálico com chapas múltiplas MP 100 com revestimento em epóxi - D = 0,90 m - brita comercial | m | OLHAR NO SEOBRA
605610 | SICRO_01/2025 | Bueiro metálico com chapas múltiplas MP 100 com revestimento em epóxi - D = 0,90 m - brita produzida | m | OLHAR NO SEOBRA
605699 | SICRO_01/2025 | Bueiro metálico com chapas múltiplas MP 100 com revestimento em epóxi - D = 1,00 m - brita comercial | m | OLHAR NO SEOBRA
605611 | SICRO_01/2025 | Bueiro metálico com chapas múltiplas MP 100 com revestimento em epóxi - D = 1,00 m - brita produzida | m | OLHAR NO SEOBRA
605700 | SICRO_01/2025 | Bueiro metálico com chapas múltiplas MP 100 com revestimento em epóxi - D = 1,10 m - brita comercial | m | OLHAR NO SEOBRA
605612 | SICRO_01/2025 | Bueiro metálico com chapas múltiplas MP 100 com revestimento em epóxi - D = 1,10 m - brita produzida | m | OLHAR NO SEOBRA
605701 | SICRO_01/2025 | Bueiro metálico com chapas múltiplas MP 100 com revestimento em epóxi - D = 1,20 m - brita comercial | m | OLHAR NO SEOBRA
605613 | SICRO_01/2025 | Bueiro metálico com chapas múltiplas MP 100 com revestimento em epóxi - D = 1,20 m - brita produzida | m | OLHAR NO SEOBRA
605702 | SICRO_01/2025 | Bueiro metálico com chapas múltiplas MP 100 com revestimento em epóxi - D = 1,30 m - brita comercial | m | OLHAR NO SEOBRA
605614 | SICRO_01/2025 | Bueiro metálico com chapas múltiplas MP 100 com revestimento em epóxi - D = 1,30 m - brita produzida | m | OLHAR NO SEOBRA
605703 | SICRO_01/2025 | Bueiro metálico com chapas múltiplas MP 100 com revestimento em epóxi - D = 1,40 m - brita comercial | m | OLHAR NO SEOBRA
605615 | SICRO_01/2025 | Bueiro metálico com chapas múltiplas MP 100 com revestimento em epóxi - D = 1,40 m - brita produzida | m | OLHAR NO SEOBRA
605704 | SICRO_01/2025 | Bueiro metálico com chapas múltiplas MP 100 com revestimento em epóxi - D = 1,50 m - brita comercial | m | OLHAR NO SEOBRA
605616 | SICRO_01/2025 | Bueiro metálico com chapas múltiplas MP 100 com revestimento em epóxi - D = 1,50 m - brita produzida | m | OLHAR NO SEOBRA
605705 | SICRO_01/2025 | Bueiro metálico com chapas múltiplas MP 100 com revestimento em epóxi - D = 1,60 m - brita comercial | m | OLHAR NO SEOBRA
605617 | SICRO_01/2025 | Bueiro metálico com chapas múltiplas MP 100 com revestimento em epóxi - D = 1,60 m - brita produzida | m | OLHAR NO SEOBRA
605706 | SICRO_01/2025 | Bueiro metálico com chapas múltiplas MP 100 com revestimento em epóxi - D = 1,70 m - brita comercial | m | OLHAR NO SEOBRA
605618 | SICRO_01/2025 | Bueiro metálico com chapas múltiplas MP 100 com revestimento em epóxi - D = 1,70 m - brita produzida | m | OLHAR NO SEOBRA
605707 | SICRO_01/2025 | Bueiro metálico com chapas múltiplas MP 100 com revestimento em epóxi - D = 1,80 m - brita comercial | m | OLHAR NO SEOBRA
605619 | SICRO_01/2025 | Bueiro metálico com chapas múltiplas MP 100 com revestimento em epóxi - D = 1,80 m - brita produzida | m | OLHAR NO SEOBRA
605708 | SICRO_01/2025 | Bueiro metálico com chapas múltiplas MP 100 com revestimento em epóxi - D = 1,90 m - brita comercial | m | OLHAR NO SEOBRA
605620 | SICRO_01/2025 | Bueiro metálico com chapas múltiplas MP 100 com revestimento em epóxi - D = 1,90 m - brita produzida | m | OLHAR NO SEOBRA
605709 | SICRO_01/2025 | Bueiro metálico com chapas múltiplas MP 100 com revestimento em epóxi - D = 2,00 m - brita comercial | m | OLHAR NO SEOBRA
605621 | SICRO_01/2025 | Bueiro metálico com chapas múltiplas MP 100 com revestimento em epóxi - D = 2,00 m - brita produzida | m | OLHAR NO SEOBRA
605710 | SICRO_01/2025 | Bueiro metálico com chapas múltiplas MP 100 com revestimento em epóxi - D = 2,10 m - brita comercial | m | OLHAR NO SEOBRA
605622 | SICRO_01/2025 | Bueiro metálico com chapas múltiplas MP 100 com revestimento em epóxi - D = 2,10 m - brita produzida | m | OLHAR NO SEOBRA
605711 | SICRO_01/2025 | Bueiro metálico com chapas múltiplas MP 100 com revestimento em epóxi - D = 2,20 m - brita comercial | m | OLHAR NO SEOBRA
605623 | SICRO_01/2025 | Bueiro metálico com chapas múltiplas MP 100 com revestimento em epóxi - D = 2,20 m - brita produzida | m | OLHAR NO SEOBRA
605712 | SICRO_01/2025 | Bueiro metálico com chapas múltiplas MP 100 com revestimento em epóxi - D = 2,30 m - brita comercial | m | OLHAR NO SEOBRA
605624 | SICRO_01/2025 | Bueiro metálico com chapas múltiplas MP 100 com revestimento em epóxi - D = 2,30 m - brita produzida | m | OLHAR NO SEOBRA
605713 | SICRO_01/2025 | Bueiro metálico com chapas múltiplas MP 100 com revestimento em epóxi - D = 2,40 m - brita comercial | m | OLHAR NO SEOBRA
605625 | SICRO_01/2025 | Bueiro metálico com chapas múltiplas MP 100 com revestimento em epóxi - D = 2,40 m - brita produzida | m | OLHAR NO SEOBRA
605714 | SICRO_01/2025 | Bueiro metálico com chapas múltiplas MP 100 com revestimento em epóxi - D = 2,50 m - brita comercial | m | OLHAR NO SEOBRA
605626 | SICRO_01/2025 | Bueiro metálico com chapas múltiplas MP 100 com revestimento em epóxi - D = 2,50 m - brita produzida | m | OLHAR NO SEOBRA
605715 | SICRO_01/2025 | Bueiro metálico com chapas múltiplas MP 100 com revestimento em epóxi - D = 2,60 m - brita comercial | m | OLHAR NO SEOBRA
605627 | SICRO_01/2025 | Bueiro metálico com chapas múltiplas MP 100 com revestimento em epóxi - D = 2,60 m - brita produzida | m | OLHAR NO SEOBRA
605716 | SICRO_01/2025 | Bueiro metálico com chapas múltiplas MP 100 com revestimento em epóxi - D = 2,70 m - brita comercial | m | OLHAR NO SEOBRA
605628 | SICRO_01/2025 | Bueiro metálico com chapas múltiplas MP 100 com revestimento em epóxi - D = 2,70 m - brita produzida | m | OLHAR NO SEOBRA
605717 | SICRO_01/2025 | Bueiro metálico com chapas múltiplas MP 100 com revestimento em epóxi - D = 2,80 m - brita comercial | m | OLHAR NO SEOBRA
605629 | SICRO_01/2025 | Bueiro metálico com chapas múltiplas MP 100 com revestimento em epóxi - D = 2,80 m - brita produzida | m | OLHAR NO SEOBRA
605651 | SICRO_01/2025 | Bueiro metálico com chapas múltiplas MP 100 galvanizadas - D = 0,60 m - brita comercial | m | OLHAR NO SEOBRA
605460 | SICRO_01/2025 | Bueiro metálico com chapas múltiplas MP 100 galvanizadas - D = 0,60 m - brita produzida | m | OLHAR NO SEOBRA
605652 | SICRO_01/2025 | Bueiro metálico com chapas múltiplas MP 100 galvanizadas - D = 0,70 m - brita comercial | m | OLHAR NO SEOBRA
605461 | SICRO_01/2025 | Bueiro metálico com chapas múltiplas MP 100 galvanizadas - D = 0,70 m - brita produzida | m | OLHAR NO SEOBRA
605653 | SICRO_01/2025 | Bueiro metálico com chapas múltiplas MP 100 galvanizadas - D = 0,80 m - brita comercial | m | OLHAR NO SEOBRA
605462 | SICRO_01/2025 | Bueiro metálico com chapas múltiplas MP 100 galvanizadas - D = 0,80 m - brita produzida | m | OLHAR NO SEOBRA
605654 | SICRO_01/2025 | Bueiro metálico com chapas múltiplas MP 100 galvanizadas - D = 0,90 m - brita comercial | m | OLHAR NO SEOBRA
605463 | SICRO_01/2025 | Bueiro metálico com chapas múltiplas MP 100 galvanizadas - D = 0,90 m - brita produzida | m | OLHAR NO SEOBRA
605655 | SICRO_01/2025 | Bueiro metálico com chapas múltiplas MP 100 galvanizadas - D = 1,00 m - brita comercial | m | OLHAR NO SEOBRA
605464 | SICRO_01/2025 | Bueiro metálico com chapas múltiplas MP 100 galvanizadas - D = 1,00 m - brita produzida | m | OLHAR NO SEOBRA
605656 | SICRO_01/2025 | Bueiro metálico com chapas múltiplas MP 100 galvanizadas - D = 1,10 m - brita comercial | m | OLHAR NO SEOBRA
605465 | SICRO_01/2025 | Bueiro metálico com chapas múltiplas MP 100 galvanizadas - D = 1,10 m - brita produzida | m | OLHAR NO SEOBRA
605657 | SICRO_01/2025 | Bueiro metálico com chapas múltiplas MP 100 galvanizadas - D = 1,20 m - brita comercial | m | OLHAR NO SEOBRA
605466 | SICRO_01/2025 | Bueiro metálico com chapas múltiplas MP 100 galvanizadas - D = 1,20 m - brita produzida | m | OLHAR NO SEOBRA
605658 | SICRO_01/2025 | Bueiro metálico com chapas múltiplas MP 100 galvanizadas - D = 1,30 m - brita comercial | m | OLHAR NO SEOBRA
605467 | SICRO_01/2025 | Bueiro metálico com chapas múltiplas MP 100 galvanizadas - D = 1,30 m - brita produzida | m | OLHAR NO SEOBRA
605659 | SICRO_01/2025 | Bueiro metálico com chapas múltiplas MP 100 galvanizadas - D = 1,40 m - brita comercial | m | OLHAR NO SEOBRA
605468 | SICRO_01/2025 | Bueiro metálico com chapas múltiplas MP 100 galvanizadas - D = 1,40 m - brita produzida | m | OLHAR NO SEOBRA
605660 | SICRO_01/2025 | Bueiro metálico com chapas múltiplas MP 100 galvanizadas - D = 1,50 m - brita comercial | m | OLHAR NO SEOBRA
605469 | SICRO_01/2025 | Bueiro metálico com chapas múltiplas MP 100 galvanizadas - D = 1,50 m - brita produzida | m | OLHAR NO SEOBRA
605661 | SICRO_01/2025 | Bueiro metálico com chapas múltiplas MP 100 galvanizadas - D = 1,60 m - brita comercial | m | OLHAR NO SEOBRA
605470 | SICRO_01/2025 | Bueiro metálico com chapas múltiplas MP 100 galvanizadas - D = 1,60 m - brita produzida | m | OLHAR NO SEOBRA
605662 | SICRO_01/2025 | Bueiro metálico com chapas múltiplas MP 100 galvanizadas - D = 1,70 m - brita comercial | m | OLHAR NO SEOBRA
605471 | SICRO_01/2025 | Bueiro metálico com chapas múltiplas MP 100 galvanizadas - D = 1,70 m - brita produzida | m | OLHAR NO SEOBRA
605663 | SICRO_01/2025 | Bueiro metálico com chapas múltiplas MP 100 galvanizadas - D = 1,80 m - brita comercial | m | OLHAR NO SEOBRA
605472 | SICRO_01/2025 | Bueiro metálico com chapas múltiplas MP 100 galvanizadas - D = 1,80 m - brita produzida | m | OLHAR NO SEOBRA
605664 | SICRO_01/2025 | Bueiro metálico com chapas múltiplas MP 100 galvanizadas - D = 1,90 m - brita comercial | m | OLHAR NO SEOBRA
605473 | SICRO_01/2025 | Bueiro metálico com chapas múltiplas MP 100 galvanizadas - D = 1,90 m - brita produzida | m | OLHAR NO SEOBRA
605665 | SICRO_01/2025 | Bueiro metálico com chapas múltiplas MP 100 galvanizadas - D = 2,00 m - brita comercial | m | OLHAR NO SEOBRA
605474 | SICRO_01/2025 | Bueiro metálico com chapas múltiplas MP 100 galvanizadas - D = 2,00 m - brita produzida | m | OLHAR NO SEOBRA
605666 | SICRO_01/2025 | Bueiro metálico com chapas múltiplas MP 100 galvanizadas - D = 2,10 m - brita comercial | m | OLHAR NO SEOBRA
605475 | SICRO_01/2025 | Bueiro metálico com chapas múltiplas MP 100 galvanizadas - D = 2,10 m - brita produzida | m | OLHAR NO SEOBRA
605667 | SICRO_01/2025 | Bueiro metálico com chapas múltiplas MP 100 galvanizadas - D = 2,20 m - brita comercial | m | OLHAR NO SEOBRA
605476 | SICRO_01/2025 | Bueiro metálico com chapas múltiplas MP 100 galvanizadas - D = 2,20 m - brita produzida | m | OLHAR NO SEOBRA
605668 | SICRO_01/2025 | Bueiro metálico com chapas múltiplas MP 100 galvanizadas - D = 2,30 m - brita comercial | m | OLHAR NO SEOBRA
605477 | SICRO_01/2025 | Bueiro metálico com chapas múltiplas MP 100 galvanizadas - D = 2,30 m - brita produzida | m | OLHAR NO SEOBRA
605669 | SICRO_01/2025 | Bueiro metálico com chapas múltiplas MP 100 galvanizadas - D = 2,40 m - brita comercial | m | OLHAR NO SEOBRA
605478 | SICRO_01/2025 | Bueiro metálico com chapas múltiplas MP 100 galvanizadas - D = 2,40 m - brita produzida | m | OLHAR NO SEOBRA
605670 | SICRO_01/2025 | Bueiro metálico com chapas múltiplas MP 100 galvanizadas - D = 2,50 m - brita comercial | m | OLHAR NO SEOBRA
605479 | SICRO_01/2025 | Bueiro metálico com chapas múltiplas MP 100 galvanizadas - D = 2,50 m - brita produzida | m | OLHAR NO SEOBRA
605671 | SICRO_01/2025 | Bueiro metálico com chapas múltiplas MP 100 galvanizadas - D = 2,60 m - brita comercial | m | OLHAR NO SEOBRA
605480 | SICRO_01/2025 | Bueiro metálico com chapas múltiplas MP 100 galvanizadas - D = 2,60 m - brita produzida | m | OLHAR NO SEOBRA
605672 | SICRO_01/2025 | Bueiro metálico com chapas múltiplas MP 100 galvanizadas - D = 2,70 m - brita comercial | m | OLHAR NO SEOBRA
605481 | SICRO_01/2025 | Bueiro metálico com chapas múltiplas MP 100 galvanizadas - D = 2,70 m - brita produzida | m | OLHAR NO SEOBRA
605673 | SICRO_01/2025 | Bueiro metálico com chapas múltiplas MP 100 galvanizadas - D = 2,80 m - brita comercial | m | OLHAR NO SEOBRA
605482 | SICRO_01/2025 | Bueiro metálico com chapas múltiplas MP 100 galvanizadas - D = 2,80 m - brita produzida | m | OLHAR NO SEOBRA
605718 | SICRO_01/2025 | Bueiro metálico com chapas múltiplas MP 152 com revestimento em epóxi - D = 1,50 m - brita comercial | m | OLHAR NO SEOBRA
605630 | SICRO_01/2025 | Bueiro metálico com chapas múltiplas MP 152 com revestimento em epóxi - D = 1,50 m - brita produzida | m | OLHAR NO SEOBRA
605719 | SICRO_01/2025 | Bueiro metálico com chapas múltiplas MP 152 com revestimento em epóxi - D = 1,80 m - brita comercial | m | OLHAR NO SEOBRA
605631 | SICRO_01/2025 | Bueiro metálico com chapas múltiplas MP 152 com revestimento em epóxi - D = 1,80 m - brita produzida | m | OLHAR NO SEOBRA
605720 | SICRO_01/2025 | Bueiro metálico com chapas múltiplas MP 152 com revestimento em epóxi - D = 1,90 m - brita comercial | m | OLHAR NO SEOBRA
605632 | SICRO_01/2025 | Bueiro metálico com chapas múltiplas MP 152 com revestimento em epóxi - D = 1,90 m - brita produzida | m | OLHAR NO SEOBRA
605721 | SICRO_01/2025 | Bueiro metálico com chapas múltiplas MP 152 com revestimento em epóxi - D = 2,15 m - brita comercial | m | OLHAR NO SEOBRA
605633 | SICRO_01/2025 | Bueiro metálico com chapas múltiplas MP 152 com revestimento em epóxi - D = 2,15 m - brita produzida | m | OLHAR NO SEOBRA
605722 | SICRO_01/2025 | Bueiro metálico com chapas múltiplas MP 152 com revestimento em epóxi - D = 2,30 m - brita comercial | m | OLHAR NO SEOBRA
605634 | SICRO_01/2025 | Bueiro metálico com chapas múltiplas MP 152 com revestimento em epóxi - D = 2,30 m - brita produzida | m | OLHAR NO SEOBRA
605723 | SICRO_01/2025 | Bueiro metálico com chapas múltiplas MP 152 com revestimento em epóxi - D = 2,65 m - brita comercial | m | OLHAR NO SEOBRA
605635 | SICRO_01/2025 | Bueiro metálico com chapas múltiplas MP 152 com revestimento em epóxi - D = 2,65 m - brita produzida | m | OLHAR NO SEOBRA
605724 | SICRO_01/2025 | Bueiro metálico com chapas múltiplas MP 152 com revestimento em epóxi - D = 3,05 m - brita comercial | m | OLHAR NO SEOBRA
605636 | SICRO_01/2025 | Bueiro metálico com chapas múltiplas MP 152 com revestimento em epóxi - D = 3,05 m - brita produzida | m | OLHAR NO SEOBRA
605725 | SICRO_01/2025 | Bueiro metálico com chapas múltiplas MP 152 com revestimento em epóxi - D = 3,20 m - brita comercial | m | OLHAR NO SEOBRA
605637 | SICRO_01/2025 | Bueiro metálico com chapas múltiplas MP 152 com revestimento em epóxi - D = 3,20 m - brita produzida | m | OLHAR NO SEOBRA
605726 | SICRO_01/2025 | Bueiro metálico com chapas múltiplas MP 152 com revestimento em epóxi - D = 3,40 m - brita comercial | m | OLHAR NO SEOBRA
605638 | SICRO_01/2025 | Bueiro metálico com chapas múltiplas MP 152 com revestimento em epóxi - D = 3,40 m - brita produzida | m | OLHAR NO SEOBRA
605727 | SICRO_01/2025 | Bueiro metálico com chapas múltiplas MP 152 com revestimento em epóxi - D = 3,65 m - brita comercial | m | OLHAR NO SEOBRA
605639 | SICRO_01/2025 | Bueiro metálico com chapas múltiplas MP 152 com revestimento em epóxi - D = 3,65 m - brita produzida | m | OLHAR NO SEOBRA
605728 | SICRO_01/2025 | Bueiro metálico com chapas múltiplas MP 152 com revestimento em epóxi - D = 3,80 m - brita comercial | m | OLHAR NO SEOBRA
605640 | SICRO_01/2025 | Bueiro metálico com chapas múltiplas MP 152 com revestimento em epóxi - D = 3,80 m - brita produzida | m | OLHAR NO SEOBRA
605729 | SICRO_01/2025 | Bueiro metálico com chapas múltiplas MP 152 com revestimento em epóxi - D = 4,20 m - brita comercial | m | OLHAR NO SEOBRA
605641 | SICRO_01/2025 | Bueiro metálico com chapas múltiplas MP 152 com revestimento em epóxi - D = 4,20 m - brita produzida | m | OLHAR NO SEOBRA
605730 | SICRO_01/2025 | Bueiro metálico com chapas múltiplas MP 152 com revestimento em epóxi - D = 4,60 m - brita comercial | m | OLHAR NO SEOBRA
605642 | SICRO_01/2025 | Bueiro metálico com chapas múltiplas MP 152 com revestimento em epóxi - D = 4,60 m - brita produzida | m | OLHAR NO SEOBRA
605731 | SICRO_01/2025 | Bueiro metálico com chapas múltiplas MP 152 com revestimento em epóxi - D = 4,80 m - brita comercial | m | OLHAR NO SEOBRA
605643 | SICRO_01/2025 | Bueiro metálico com chapas múltiplas MP 152 com revestimento em epóxi - D = 4,80 m - brita produzida | m | OLHAR NO SEOBRA
605732 | SICRO_01/2025 | Bueiro metálico com chapas múltiplas MP 152 com revestimento em epóxi - D = 5,00 m - brita comercial | m | OLHAR NO SEOBRA
605644 | SICRO_01/2025 | Bueiro metálico com chapas múltiplas MP 152 com revestimento em epóxi - D = 5,00 m - brita produzida | m | OLHAR NO SEOBRA
605733 | SICRO_01/2025 | Bueiro metálico com chapas múltiplas MP 152 com revestimento em epóxi - D = 5,35 m - brita comercial | m | OLHAR NO SEOBRA
605645 | SICRO_01/2025 | Bueiro metálico com chapas múltiplas MP 152 com revestimento em epóxi - D = 5,35 m - brita produzida | m | OLHAR NO SEOBRA
605734 | SICRO_01/2025 | Bueiro metálico com chapas múltiplas MP 152 com revestimento em epóxi - D = 5,70 m - brita comercial | m | OLHAR NO SEOBRA
605646 | SICRO_01/2025 | Bueiro metálico com chapas múltiplas MP 152 com revestimento em epóxi - D = 5,70 m - brita produzida | m | OLHAR NO SEOBRA
605735 | SICRO_01/2025 | Bueiro metálico com chapas múltiplas MP 152 com revestimento em epóxi - D = 6,10 m - brita comercial | m | OLHAR NO SEOBRA
605647 | SICRO_01/2025 | Bueiro metálico com chapas múltiplas MP 152 com revestimento em epóxi - D = 6,10 m - brita produzida | m | OLHAR NO SEOBRA
605736 | SICRO_01/2025 | Bueiro metálico com chapas múltiplas MP 152 com revestimento em epóxi - D = 6,50 m - brita comercial | m | OLHAR NO SEOBRA
605648 | SICRO_01/2025 | Bueiro metálico com chapas múltiplas MP 152 com revestimento em epóxi - D = 6,50 m - brita produzida | m | OLHAR NO SEOBRA
605737 | SICRO_01/2025 | Bueiro metálico com chapas múltiplas MP 152 com revestimento em epóxi - D = 6,85 m - brita comercial | m | OLHAR NO SEOBRA
605649 | SICRO_01/2025 | Bueiro metálico com chapas múltiplas MP 152 com revestimento em epóxi - D = 6,85 m - brita produzida | m | OLHAR NO SEOBRA
605738 | SICRO_01/2025 | Bueiro metálico com chapas múltiplas MP 152 com revestimento em epóxi - D = 7,25 m - brita comercial | m | OLHAR NO SEOBRA
605650 | SICRO_01/2025 | Bueiro metálico com chapas múltiplas MP 152 com revestimento em epóxi - D = 7,25 m - brita produzida | m | OLHAR NO SEOBRA
605674 | SICRO_01/2025 | Bueiro metálico com chapas múltiplas MP 152 galvanizadas - D = 1,50 m - brita comercial | m | OLHAR NO SEOBRA
605483 | SICRO_01/2025 | Bueiro metálico com chapas múltiplas MP 152 galvanizadas - D = 1,50 m - brita produzida | m | OLHAR NO SEOBRA
605675 | SICRO_01/2025 | Bueiro metálico com chapas múltiplas MP 152 galvanizadas - D = 1,80 m - brita comercial | m | OLHAR NO SEOBRA
605484 | SICRO_01/2025 | Bueiro metálico com chapas múltiplas MP 152 galvanizadas - D = 1,80 m - brita produzida | m | OLHAR NO SEOBRA
605676 | SICRO_01/2025 | Bueiro metálico com chapas múltiplas MP 152 galvanizadas - D = 1,90 m - brita comercial | m | OLHAR NO SEOBRA
605485 | SICRO_01/2025 | Bueiro metálico com chapas múltiplas MP 152 galvanizadas - D = 1,90 m - brita produzida | m | OLHAR NO SEOBRA
605677 | SICRO_01/2025 | Bueiro metálico com chapas múltiplas MP 152 galvanizadas - D = 2,15 m - brita comercial | m | OLHAR NO SEOBRA
605486 | SICRO_01/2025 | Bueiro metálico com chapas múltiplas MP 152 galvanizadas - D = 2,15 m - brita produzida | m | OLHAR NO SEOBRA
605678 | SICRO_01/2025 | Bueiro metálico com chapas múltiplas MP 152 galvanizadas - D = 2,30 m - brita comercial | m | OLHAR NO SEOBRA
605487 | SICRO_01/2025 | Bueiro metálico com chapas múltiplas MP 152 galvanizadas - D = 2,30 m - brita produzida | m | OLHAR NO SEOBRA
605679 | SICRO_01/2025 | Bueiro metálico com chapas múltiplas MP 152 galvanizadas - D = 2,65 m - brita comercial | m | OLHAR NO SEOBRA
605488 | SICRO_01/2025 | Bueiro metálico com chapas múltiplas MP 152 galvanizadas - D = 2,65 m - brita produzida | m | OLHAR NO SEOBRA
605680 | SICRO_01/2025 | Bueiro metálico com chapas múltiplas MP 152 galvanizadas - D = 3,05 m - brita comercial | m | OLHAR NO SEOBRA
605489 | SICRO_01/2025 | Bueiro metálico com chapas múltiplas MP 152 galvanizadas - D = 3,05 m - brita produzida | m | OLHAR NO SEOBRA
605681 | SICRO_01/2025 | Bueiro metálico com chapas múltiplas MP 152 galvanizadas - D = 3,20 m - brita comercial | m | OLHAR NO SEOBRA
605490 | SICRO_01/2025 | Bueiro metálico com chapas múltiplas MP 152 galvanizadas - D = 3,20 m - brita produzida | m | OLHAR NO SEOBRA
605682 | SICRO_01/2025 | Bueiro metálico com chapas múltiplas MP 152 galvanizadas - D = 3,40 m - brita comercial | m | OLHAR NO SEOBRA
605491 | SICRO_01/2025 | Bueiro metálico com chapas múltiplas MP 152 galvanizadas - D = 3,40 m - brita produzida | m | OLHAR NO SEOBRA
605683 | SICRO_01/2025 | Bueiro metálico com chapas múltiplas MP 152 galvanizadas - D = 3,65 m - brita comercial | m | OLHAR NO SEOBRA
605492 | SICRO_01/2025 | Bueiro metálico com chapas múltiplas MP 152 galvanizadas - D = 3,65 m - brita produzida | m | OLHAR NO SEOBRA
605684 | SICRO_01/2025 | Bueiro metálico com chapas múltiplas MP 152 galvanizadas - D = 3,80 m - brita comercial | m | OLHAR NO SEOBRA
605493 | SICRO_01/2025 | Bueiro metálico com chapas múltiplas MP 152 galvanizadas - D = 3,80 m - brita produzida | m | OLHAR NO SEOBRA
605685 | SICRO_01/2025 | Bueiro metálico com chapas múltiplas MP 152 galvanizadas - D = 4,20 m - brita comercial | m | OLHAR NO SEOBRA
605494 | SICRO_01/2025 | Bueiro metálico com chapas múltiplas MP 152 galvanizadas - D = 4,20 m - brita produzida | m | OLHAR NO SEOBRA
605686 | SICRO_01/2025 | Bueiro metálico com chapas múltiplas MP 152 galvanizadas - D = 4,60 m - brita comercial | m | OLHAR NO SEOBRA
605495 | SICRO_01/2025 | Bueiro metálico com chapas múltiplas MP 152 galvanizadas - D = 4,60 m - brita produzida | m | OLHAR NO SEOBRA
605687 | SICRO_01/2025 | Bueiro metálico com chapas múltiplas MP 152 galvanizadas - D = 4,80 m - brita comercial | m | OLHAR NO SEOBRA
605496 | SICRO_01/2025 | Bueiro metálico com chapas múltiplas MP 152 galvanizadas - D = 4,80 m - brita produzida | m | OLHAR NO SEOBRA
605688 | SICRO_01/2025 | Bueiro metálico com chapas múltiplas MP 152 galvanizadas - D = 5,00 m - brita comercial | m | OLHAR NO SEOBRA
605497 | SICRO_01/2025 | Bueiro metálico com chapas múltiplas MP 152 galvanizadas - D = 5,00 m - brita produzida | m | OLHAR NO SEOBRA
605689 | SICRO_01/2025 | Bueiro metálico com chapas múltiplas MP 152 galvanizadas - D = 5,35 m - brita comercial | m | OLHAR NO SEOBRA
605498 | SICRO_01/2025 | Bueiro metálico com chapas múltiplas MP 152 galvanizadas - D = 5,35 m - brita produzida | m | OLHAR NO SEOBRA
605690 | SICRO_01/2025 | Bueiro metálico com chapas múltiplas MP 152 galvanizadas - D = 5,70 m - brita comercial | m | OLHAR NO SEOBRA
605499 | SICRO_01/2025 | Bueiro metálico com chapas múltiplas MP 152 galvanizadas - D = 5,70 m - brita produzida | m | OLHAR NO SEOBRA
605691 | SICRO_01/2025 | Bueiro metálico com chapas múltiplas MP 152 galvanizadas - D = 6,10 m - brita comercial | m | OLHAR NO SEOBRA
605500 | SICRO_01/2025 | Bueiro metálico com chapas múltiplas MP 152 galvanizadas - D = 6,10 m - brita produzida | m | OLHAR NO SEOBRA
605692 | SICRO_01/2025 | Bueiro metálico com chapas múltiplas MP 152 galvanizadas - D = 6,50 m - brita comercial | m | OLHAR NO SEOBRA
605501 | SICRO_01/2025 | Bueiro metálico com chapas múltiplas MP 152 galvanizadas - D = 6,50 m - brita produzida | m | OLHAR NO SEOBRA
605693 | SICRO_01/2025 | Bueiro metálico com chapas múltiplas MP 152 galvanizadas - D = 6,85 m - brita comercial | m | OLHAR NO SEOBRA
605502 | SICRO_01/2025 | Bueiro metálico com chapas múltiplas MP 152 galvanizadas - D = 6,85 m - brita produzida | m | OLHAR NO SEOBRA
605694 | SICRO_01/2025 | Bueiro metálico com chapas múltiplas MP 152 galvanizadas - D = 7,25 m - brita comercial | m | OLHAR NO SEOBRA
605503 | SICRO_01/2025 | Bueiro metálico com chapas múltiplas MP 152 galvanizadas - D = 7,25 m - brita produzida | m | OLHAR NO SEOBRA
606433 | SICRO_01/2025 | Bueiro metálico com chapas múltiplas MP 152 galvanizadas - lenticular - vão = 1,95 m e altura = 1,40 m - aterro rodoviário mínimo = 0,60 m e máximo = 8,40 m - brita comercial | m | OLHAR NO SEOBRA
606343 | SICRO_01/2025 | Bueiro metálico com chapas múltiplas MP 152 galvanizadas - lenticular - vão = 1,95 m e altura = 1,40 m - aterro rodoviário mínimo = 0,60 m e máximo = 8,40 m - brita produzida | m | OLHAR NO SEOBRA
606434 | SICRO_01/2025 | Bueiro metálico com chapas múltiplas MP 152 galvanizadas - lenticular - vão = 2,15 m e altura = 1,50 m - aterro rodoviário mínimo = 0,60 m e máximo = 7,50 m - brita comercial | m | OLHAR NO SEOBRA
606344 | SICRO_01/2025 | Bueiro metálico com chapas múltiplas MP 152 galvanizadas - lenticular - vão = 2,15 m e altura = 1,50 m - aterro rodoviário mínimo = 0,60 m e máximo = 7,50 m - brita produzida | m | OLHAR NO SEOBRA
606435 | SICRO_01/2025 | Bueiro metálico com chapas múltiplas MP 152 galvanizadas - lenticular - vão = 2,30 m e altura = 1,60 m - aterro rodoviário mínimo = 0,60 m e máximo = 7,20 m - brita comercial | m | OLHAR NO SEOBRA
606345 | SICRO_01/2025 | Bueiro metálico com chapas múltiplas MP 152 galvanizadas - lenticular - vão = 2,30 m e altura = 1,60 m - aterro rodoviário mínimo = 0,60 m e máximo = 7,20 m - brita produzida | m | OLHAR NO SEOBRA
606436 | SICRO_01/2025 | Bueiro metálico com chapas múltiplas MP 152 galvanizadas - lenticular - vão = 2,55 m e altura = 1,65 m - aterro rodoviário mínimo = 0,60 m e máximo = 6,50 m - brita comercial | m | OLHAR NO SEOBRA
606346 | SICRO_01/2025 | Bueiro metálico com chapas múltiplas MP 152 galvanizadas - lenticular - vão = 2,55 m e altura = 1,65 m - aterro rodoviário mínimo = 0,60 m e máximo = 6,50 m - brita produzida | m | OLHAR NO SEOBRA
606437 | SICRO_01/2025 | Bueiro metálico com chapas múltiplas MP 152 galvanizadas - lenticular - vão = 2,70 m e altura = 1,85 m - aterro rodoviário mínimo = 0,60 m e máximo = 6,60 m - brita comercial | m | OLHAR NO SEOBRA
606347 | SICRO_01/2025 | Bueiro metálico com chapas múltiplas MP 152 galvanizadas - lenticular - vão = 2,70 m e altura = 1,85 m - aterro rodoviário mínimo = 0,60 m e máximo = 6,60 m - brita produzida | m | OLHAR NO SEOBRA
606438 | SICRO_01/2025 | Bueiro metálico com chapas múltiplas MP 152 galvanizadas - lenticular - vão = 2,75 m e altura = 1,90 m - aterro rodoviário mínimo = 0,60 m e máximo = 6,50 m - brita comercial | m | OLHAR NO SEOBRA
606348 | SICRO_01/2025 | Bueiro metálico com chapas múltiplas MP 152 galvanizadas - lenticular - vão = 2,75 m e altura = 1,90 m - aterro rodoviário mínimo = 0,60 m e máximo = 6,50 m - brita produzida | m | OLHAR NO SEOBRA
606439 | SICRO_01/2025 | Bueiro metálico com chapas múltiplas MP 152 galvanizadas - lenticular - vão = 3,00 m e altura = 2,00 m - aterro rodoviário mínimo = 0,60 m e máximo = 6,00 m - brita comercial | m | OLHAR NO SEOBRA
606349 | SICRO_01/2025 | Bueiro metálico com chapas múltiplas MP 152 galvanizadas - lenticular - vão = 3,00 m e altura = 2,00 m - aterro rodoviário mínimo = 0,60 m e máximo = 6,00 m - brita produzida | m | OLHAR NO SEOBRA
606440 | SICRO_01/2025 | Bueiro metálico com chapas múltiplas MP 152 galvanizadas - lenticular - vão = 3,20 m e altura = 2,10 m - aterro rodoviário mínimo = 0,60 m e máximo = 5,60 m - brita comercial | m | OLHAR NO SEOBRA
606350 | SICRO_01/2025 | Bueiro metálico com chapas múltiplas MP 152 galvanizadas - lenticular - vão = 3,20 m e altura = 2,10 m - aterro rodoviário mínimo = 0,60 m e máximo = 5,60 m - brita produzida | m | OLHAR NO SEOBRA
606441 | SICRO_01/2025 | Bueiro metálico com chapas múltiplas MP 152 galvanizadas - lenticular - vão = 3,35 m e altura = 2,15 m - aterro rodoviário mínimo = 0,60 m e máximo = 5,30 m - brita comercial | m | OLHAR NO SEOBRA
606351 | SICRO_01/2025 | Bueiro metálico com chapas múltiplas MP 152 galvanizadas - lenticular - vão = 3,35 m e altura = 2,15 m - aterro rodoviário mínimo = 0,60 m e máximo = 5,30 m - brita produzida | m | OLHAR NO SEOBRA
606442 | SICRO_01/2025 | Bueiro metálico com chapas múltiplas MP 152 galvanizadas - lenticular - vão = 3,55 m e altura = 2,25 m - aterro rodoviário mínimo = 0,60 m e máximo = 5,00 m - brita comercial | m | OLHAR NO SEOBRA
606352 | SICRO_01/2025 | Bueiro metálico com chapas múltiplas MP 152 galvanizadas - lenticular - vão = 3,55 m e altura = 2,25 m - aterro rodoviário mínimo = 0,60 m e máximo = 5,00 m - brita produzida | m | OLHAR NO SEOBRA
606443 | SICRO_01/2025 | Bueiro metálico com chapas múltiplas MP 152 galvanizadas - lenticular - vão = 3,70 m e altura = 2,35 m - aterro rodoviário mínimo = 0,60 m e máximo = 4,90 m - brita comercial | m | OLHAR NO SEOBRA
606353 | SICRO_01/2025 | Bueiro metálico com chapas múltiplas MP 152 galvanizadas - lenticular - vão = 3,70 m e altura = 2,35 m - aterro rodoviário mínimo = 0,60 m e máximo = 4,90 m - brita produzida | m | OLHAR NO SEOBRA
606444 | SICRO_01/2025 | Bueiro metálico com chapas múltiplas MP 152 galvanizadas - lenticular - vão = 3,90 m e altura = 2,45 m - aterro rodoviário mínimo = 0,60 m e máximo = 4,60 m - brita comercial | m | OLHAR NO SEOBRA
606354 | SICRO_01/2025 | Bueiro metálico com chapas múltiplas MP 152 galvanizadas - lenticular - vão = 3,90 m e altura = 2,45 m - aterro rodoviário mínimo = 0,60 m e máximo = 4,60 m - brita produzida | m | OLHAR NO SEOBRA
606445 | SICRO_01/2025 | Bueiro metálico com chapas múltiplas MP 152 galvanizadas - lenticular - vão = 4,00 m e altura = 2,55 m - aterro rodoviário mínimo = 0,60 m e máximo = 4,50 m - brita comercial | m | OLHAR NO SEOBRA
606355 | SICRO_01/2025 | Bueiro metálico com chapas múltiplas MP 152 galvanizadas - lenticular - vão = 4,00 m e altura = 2,55 m - aterro rodoviário mínimo = 0,60 m e máximo = 4,50 m - brita produzida | m | OLHAR NO SEOBRA
606446 | SICRO_01/2025 | Bueiro metálico com chapas múltiplas MP 152 galvanizadas - lenticular - vão = 4,15 m e altura = 2,80 m - aterro rodoviário mínimo = 0,60 m e máximo = 6,80 m - brita comercial | m | OLHAR NO SEOBRA
606356 | SICRO_01/2025 | Bueiro metálico com chapas múltiplas MP 152 galvanizadas - lenticular - vão = 4,15 m e altura = 2,80 m - aterro rodoviário mínimo = 0,60 m e máximo = 6,80 m - brita produzida | m | OLHAR NO SEOBRA
606447 | SICRO_01/2025 | Bueiro metálico com chapas múltiplas MP 152 galvanizadas - lenticular - vão = 4,40 m e altura = 2,90 m - aterro rodoviário mínimo = 0,60 m e máximo = 6,40 m - brita comercial | m | OLHAR NO SEOBRA
606357 | SICRO_01/2025 | Bueiro metálico com chapas múltiplas MP 152 galvanizadas - lenticular - vão = 4,40 m e altura = 2,90 m - aterro rodoviário mínimo = 0,60 m e máximo = 6,40 m - brita produzida | m | OLHAR NO SEOBRA
606448 | SICRO_01/2025 | Bueiro metálico com chapas múltiplas MP 152 galvanizadas - lenticular - vão = 4,60 m e altura = 3,00 m - aterro rodoviário mínimo = 0,60 m e máximo = 6,10 m - brita comercial | m | OLHAR NO SEOBRA
606358 | SICRO_01/2025 | Bueiro metálico com chapas múltiplas MP 152 galvanizadas - lenticular - vão = 4,60 m e altura = 3,00 m - aterro rodoviário mínimo = 0,60 m e máximo = 6,10 m - brita produzida | m | OLHAR NO SEOBRA
606449 | SICRO_01/2025 | Bueiro metálico com chapas múltiplas MP 152 galvanizadas - lenticular - vão = 4,80 m e altura = 3,05 m - aterro rodoviário mínimo = 0,60 m e máximo = 5,80 m - brita comercial | m | OLHAR NO SEOBRA
606359 | SICRO_01/2025 | Bueiro metálico com chapas múltiplas MP 152 galvanizadas - lenticular - vão = 4,80 m e altura = 3,05 m - aterro rodoviário mínimo = 0,60 m e máximo = 5,80 m - brita produzida | m | OLHAR NO SEOBRA
606450 | SICRO_01/2025 | Bueiro metálico com chapas múltiplas MP 152 galvanizadas - lenticular - vão = 5,05 m e altura = 3,15 m - aterro rodoviário mínimo = 0,90 m e máximo = 5,50 m - brita comercial | m | OLHAR NO SEOBRA
606360 | SICRO_01/2025 | Bueiro metálico com chapas múltiplas MP 152 galvanizadas - lenticular - vão = 5,05 m e altura = 3,15 m - aterro rodoviário mínimo = 0,90 m e máximo = 5,50 m - brita produzida | m | OLHAR NO SEOBRA
606451 | SICRO_01/2025 | Bueiro metálico com chapas múltiplas MP 152 galvanizadas - lenticular - vão = 5,25 m e altura = 3,25 m - aterro rodoviário mínimo = 0,90 m e máximo = 5,30 m - brita comercial | m | OLHAR NO SEOBRA
606361 | SICRO_01/2025 | Bueiro metálico com chapas múltiplas MP 152 galvanizadas - lenticular - vão = 5,25 m e altura = 3,25 m - aterro rodoviário mínimo = 0,90 m e máximo = 5,30 m - brita produzida | m | OLHAR NO SEOBRA
606452 | SICRO_01/2025 | Bueiro metálico com chapas múltiplas MP 152 galvanizadas - lenticular - vão = 5,45 m e altura = 3,35 m - aterro rodoviário mínimo = 0,90 m e máximo = 5,10 m - brita comercial | m | OLHAR NO SEOBRA
606362 | SICRO_01/2025 | Bueiro metálico com chapas múltiplas MP 152 galvanizadas - lenticular - vão = 5,45 m e altura = 3,35 m - aterro rodoviário mínimo = 0,90 m e máximo = 5,10 m - brita produzida | m | OLHAR NO SEOBRA
606453 | SICRO_01/2025 | Bueiro metálico com chapas múltiplas MP 152 galvanizadas - lenticular - vão = 5,60 m e altura = 3,40 m - aterro rodoviário mínimo = 0,90 m e máximo = 4,90 m - brita comercial | m | OLHAR NO SEOBRA
606363 | SICRO_01/2025 | Bueiro metálico com chapas múltiplas MP 152 galvanizadas - lenticular - vão = 5,60 m e altura = 3,40 m - aterro rodoviário mínimo = 0,90 m e máximo = 4,90 m - brita produzida | m | OLHAR NO SEOBRA
606454 | SICRO_01/2025 | Bueiro metálico com chapas múltiplas MP 152 galvanizadas - lenticular - vão = 5,80 m e altura = 3,50 m - aterro rodoviário mínimo = 0,90 m e máximo = 4,70 m - brita comercial | m | OLHAR NO SEOBRA
606364 | SICRO_01/2025 | Bueiro metálico com chapas múltiplas MP 152 galvanizadas - lenticular - vão = 5,80 m e altura = 3,50 m - aterro rodoviário mínimo = 0,90 m e máximo = 4,70 m - brita produzida | m | OLHAR NO SEOBRA
606455 | SICRO_01/2025 | Bueiro metálico com chapas múltiplas MP 152 galvanizadas - lenticular - vão = 5,90 m e altura = 3,55 m - aterro rodoviário mínimo = 0,90 m e máximo = 4,70 m - brita comercial | m | OLHAR NO SEOBRA
606365 | SICRO_01/2025 | Bueiro metálico com chapas múltiplas MP 152 galvanizadas - lenticular - vão = 5,90 m e altura = 3,55 m - aterro rodoviário mínimo = 0,90 m e máximo = 4,70 m - brita produzida | m | OLHAR NO SEOBRA
606456 | SICRO_01/2025 | Bueiro metálico com chapas múltiplas MP 152 galvanizadas - lenticular - vão = 6,10 m e altura = 3,65 m - aterro rodoviário mínimo = 0,90 m e máximo = 4,50 m - brita comercial | m | OLHAR NO SEOBRA
606366 | SICRO_01/2025 | Bueiro metálico com chapas múltiplas MP 152 galvanizadas - lenticular - vão = 6,10 m e altura = 3,65 m - aterro rodoviário mínimo = 0,90 m e máximo = 4,50 m - brita produzida | m | OLHAR NO SEOBRA
606457 | SICRO_01/2025 | Bueiro metálico com chapas múltiplas MP 152 galvanizadas - lenticular - vão = 6,25 m e altura = 3,65 m - aterro rodoviário mínimo = 0,90 m e máximo = 4,30 m - brita comercial | m | OLHAR NO SEOBRA
606367 | SICRO_01/2025 | Bueiro metálico com chapas múltiplas MP 152 galvanizadas - lenticular - vão = 6,25 m e altura = 3,65 m - aterro rodoviário mínimo = 0,90 m e máximo = 4,30 m - brita produzida | m | OLHAR NO SEOBRA
606458 | SICRO_01/2025 | Bueiro metálico com chapas múltiplas MP 152 galvanizadas - lenticular - vão = 6,40 m e altura = 3,75 m - aterro rodoviário mínimo = 0,90 m e máximo = 4,30 m - brita comercial | m | OLHAR NO SEOBRA
606368 | SICRO_01/2025 | Bueiro metálico com chapas múltiplas MP 152 galvanizadas - lenticular - vão = 6,40 m e altura = 3,75 m - aterro rodoviário mínimo = 0,90 m e máximo = 4,30 m - brita produzida | m | OLHAR NO SEOBRA
606459 | SICRO_01/2025 | Bueiro metálico com chapas múltiplas MP 152 galvanizadas - lenticular - vão = 6,60 m e altura = 3,85 m - aterro rodoviário mínimo = 0,90 m e máximo = 4,10 m - brita comercial | m | OLHAR NO SEOBRA
606369 | SICRO_01/2025 | Bueiro metálico com chapas múltiplas MP 152 galvanizadas - lenticular - vão = 6,60 m e altura = 3,85 m - aterro rodoviário mínimo = 0,90 m e máximo = 4,10 m - brita produzida | m | OLHAR NO SEOBRA
606479 | SICRO_01/2025 | Bueiro metálico com chapas múltiplas MP 152 galvanizadas - passagem de gado - vão = 2,20 m e altura = 2,25 m -aterro rodoviário mínimo = 0,30 m e máximo = 8,90 m - brita comercial | m | OLHAR NO SEOBRA
606460 | SICRO_01/2025 | Bueiro metálico com chapas múltiplas MP 152 galvanizadas - passagem de gado - vão = 2,20 m e altura = 2,25 m -aterro rodoviário mínimo = 0,30 m e máximo = 8,90 m - brita produzida | m | OLHAR NO SEOBRA
606480 | SICRO_01/2025 | Bueiro metálico com chapas múltiplas MP 152 galvanizadas - passagem de gado - vão = 2,90 m e altura = 3,10 m - aterro rodoviário mínimo = 0,60 m e máximo = 11,40 m - brita comercial | m | OLHAR NO SEOBRA
606461 | SICRO_01/2025 | Bueiro metálico com chapas múltiplas MP 152 galvanizadas - passagem de gado - vão = 2,90 m e altura = 3,10 m - aterro rodoviário mínimo = 0,60 m e máximo = 11,40 m - brita produzida | m | OLHAR NO SEOBRA
606481 | SICRO_01/2025 | Bueiro metálico com chapas múltiplas MP 152 galvanizadas - passagem inferior - vão = 3,70 m e altura = 3,50 m - aterro rodoviário mínimo = 0,60 m e máximo = 10,30 m - brita comercial | m | OLHAR NO SEOBRA
606462 | SICRO_01/2025 | Bueiro metálico com chapas múltiplas MP 152 galvanizadas - passagem inferior - vão = 3,70 m e altura = 3,50 m - aterro rodoviário mínimo = 0,60 m e máximo = 10,30 m - brita produzida | m | OLHAR NO SEOBRA
606482 | SICRO_01/2025 | Bueiro metálico com chapas múltiplas MP 152 galvanizadas - passagem inferior - vão = 3,90 m e altura = 3,60 m - aterro rodoviário mínimo = 0,60 m e máximo = 9,80 m - brita comercial | m | OLHAR NO SEOBRA
606463 | SICRO_01/2025 | Bueiro metálico com chapas múltiplas MP 152 galvanizadas - passagem inferior - vão = 3,90 m e altura = 3,60 m - aterro rodoviário mínimo = 0,60 m e máximo = 9,80 m - brita produzida | m | OLHAR NO SEOBRA
606483 | SICRO_01/2025 | Bueiro metálico com chapas múltiplas MP 152 galvanizadas - passagem inferior - vão = 4,00 m e altura = 3,75 m - aterro rodoviário mínimo = 0,60 m e máximo = 9,50 m - brita comercial | m | OLHAR NO SEOBRA
606464 | SICRO_01/2025 | Bueiro metálico com chapas múltiplas MP 152 galvanizadas - passagem inferior - vão = 4,00 m e altura = 3,75 m - aterro rodoviário mínimo = 0,60 m e máximo = 9,50 m - brita produzida | m | OLHAR NO SEOBRA
606484 | SICRO_01/2025 | Bueiro metálico com chapas múltiplas MP 152 galvanizadas - passagem inferior - vão = 4,20 m e altura = 3,90 m - aterro rodoviário mínimo = 0,60 m e máximo = 9,10 m - brita comercial | m | OLHAR NO SEOBRA
606465 | SICRO_01/2025 | Bueiro metálico com chapas múltiplas MP 152 galvanizadas - passagem inferior - vão = 4,20 m e altura = 3,90 m - aterro rodoviário mínimo = 0,60 m e máximo = 9,10 m - brita produzida | m | OLHAR NO SEOBRA
606485 | SICRO_01/2025 | Bueiro metálico com chapas múltiplas MP 152 galvanizadas - passagem inferior - vão = 4,25 m e altura = 4,10 m - aterro rodoviário mínimo = 0,60 m e máximo = 8,90 m - brita comercial | m | OLHAR NO SEOBRA
606466 | SICRO_01/2025 | Bueiro metálico com chapas múltiplas MP 152 galvanizadas - passagem inferior - vão = 4,25 m e altura = 4,10 m - aterro rodoviário mínimo = 0,60 m e máximo = 8,90 m - brita produzida | m | OLHAR NO SEOBRA
606486 | SICRO_01/2025 | Bueiro metálico com chapas múltiplas MP 152 galvanizadas - passagem inferior - vão = 4,40 m e altura = 4,25 m - aterro rodoviário mínimo = 0,60 m e máximo = 8,60 m - brita comercial | m | OLHAR NO SEOBRA
606467 | SICRO_01/2025 | Bueiro metálico com chapas múltiplas MP 152 galvanizadas - passagem inferior - vão = 4,40 m e altura = 4,25 m - aterro rodoviário mínimo = 0,60 m e máximo = 8,60 m - brita produzida | m | OLHAR NO SEOBRA
606487 | SICRO_01/2025 | Bueiro metálico com chapas múltiplas MP 152 galvanizadas - passagem inferior - vão = 4,50 m e altura = 4,40 m - aterro rodoviário mínimo = 0,60 m e máximo = 8,40 m - brita comercial | m | OLHAR NO SEOBRA
606468 | SICRO_01/2025 | Bueiro metálico com chapas múltiplas MP 152 galvanizadas - passagem inferior - vão = 4,50 m e altura = 4,40 m - aterro rodoviário mínimo = 0,60 m e máximo = 8,40 m - brita produzida | m | OLHAR NO SEOBRA
606488 | SICRO_01/2025 | Bueiro metálico com chapas múltiplas MP 152 galvanizadas - passagem inferior - vão = 4,70 m e altura = 4,50 m - aterro rodoviário mínimo = 0,60 m e máximo = 8,90 m - brita comercial | m | OLHAR NO SEOBRA
606469 | SICRO_01/2025 | Bueiro metálico com chapas múltiplas MP 152 galvanizadas - passagem inferior - vão = 4,70 m e altura = 4,50 m - aterro rodoviário mínimo = 0,60 m e máximo = 8,90 m - brita produzida | m | OLHAR NO SEOBRA
606489 | SICRO_01/2025 | Bueiro metálico com chapas múltiplas MP 152 galvanizadas - passagem inferior - vão = 4,80 m e altura = 4,75 m - aterro rodoviário mínimo = 0,90 m e máximo = 9,00 m - brita comercial | m | OLHAR NO SEOBRA
606470 | SICRO_01/2025 | Bueiro metálico com chapas múltiplas MP 152 galvanizadas - passagem inferior - vão = 4,80 m e altura = 4,75 m - aterro rodoviário mínimo = 0,90 m e máximo = 9,00 m - brita produzida | m | OLHAR NO SEOBRA
606490 | SICRO_01/2025 | Bueiro metálico com chapas múltiplas MP 152 galvanizadas - passagem inferior - vão = 5,00 m e altura = 4,85 m - aterro rodoviário mínimo = 0,90 m e máximo = 8,60 m - brita comercial | m | OLHAR NO SEOBRA
606471 | SICRO_01/2025 | Bueiro metálico com chapas múltiplas MP 152 galvanizadas - passagem inferior - vão = 5,00 m e altura = 4,85 m - aterro rodoviário mínimo = 0,90 m e máximo = 8,60 m - brita produzida | m | OLHAR NO SEOBRA
606491 | SICRO_01/2025 | Bueiro metálico com chapas múltiplas MP 152 galvanizadas - passagem inferior - vão = 5,15 m e altura = 4,90 m - aterro rodoviário mínimo = 0,90 m e máximo = 8,50 m - brita comercial | m | OLHAR NO SEOBRA
606472 | SICRO_01/2025 | Bueiro metálico com chapas múltiplas MP 152 galvanizadas - passagem inferior - vão = 5,15 m e altura = 4,90 m - aterro rodoviário mínimo = 0,90 m e máximo = 8,50 m - brita produzida | m | OLHAR NO SEOBRA
606492 | SICRO_01/2025 | Bueiro metálico com chapas múltiplas MP 152 galvanizadas - passagem inferior - vão = 5,25 m e altura = 5,00 m - aterro rodoviário mínimo = 0,90 m e máximo = 8,40 m - brita comercial | m | OLHAR NO SEOBRA
606473 | SICRO_01/2025 | Bueiro metálico com chapas múltiplas MP 152 galvanizadas - passagem inferior - vão = 5,25 m e altura = 5,00 m - aterro rodoviário mínimo = 0,90 m e máximo = 8,40 m - brita produzida | m | OLHAR NO SEOBRA
606493 | SICRO_01/2025 | Bueiro metálico com chapas múltiplas MP 152 galvanizadas - passagem inferior - vão = 5,30 m e altura = 5,30 m - aterro rodoviário mínimo = 0,90 m e máximo = 9,60 m - brita comercial | m | OLHAR NO SEOBRA
606474 | SICRO_01/2025 | Bueiro metálico com chapas múltiplas MP 152 galvanizadas - passagem inferior - vão = 5,30 m e altura = 5,30 m - aterro rodoviário mínimo = 0,90 m e máximo = 9,60 m - brita produzida | m | OLHAR NO SEOBRA
606494 | SICRO_01/2025 | Bueiro metálico com chapas múltiplas MP 152 galvanizadas - passagem inferior - vão = 5,65 m e altura = 5,25 m - aterro rodoviário mínimo = 0,90 m e máximo = 9,00 m - brita comercial | m | OLHAR NO SEOBRA
606475 | SICRO_01/2025 | Bueiro metálico com chapas múltiplas MP 152 galvanizadas - passagem inferior - vão = 5,65 m e altura = 5,25 m - aterro rodoviário mínimo = 0,90 m e máximo = 9,00 m - brita produzida | m | OLHAR NO SEOBRA
606495 | SICRO_01/2025 | Bueiro metálico com chapas múltiplas MP 152 galvanizadas - passagem inferior - vão = 5,85 m e altura = 5,30 m - aterro rodoviário mínimo = 0,90 m e máximo = 8,40 m - brita comercial | m | OLHAR NO SEOBRA
606476 | SICRO_01/2025 | Bueiro metálico com chapas múltiplas MP 152 galvanizadas - passagem inferior - vão = 5,85 m e altura = 5,30 m - aterro rodoviário mínimo = 0,90 m e máximo = 8,40 m - brita produzida | m | OLHAR NO SEOBRA
606496 | SICRO_01/2025 | Bueiro metálico com chapas múltiplas MP 152 galvanizadas - passagem inferior - vão = 6,00 m e altura = 5,45 m - aterro rodoviário mínimo = 0,90 m e máximo = 8,30 m - brita comercial | m | OLHAR NO SEOBRA
606477 | SICRO_01/2025 | Bueiro metálico com chapas múltiplas MP 152 galvanizadas - passagem inferior - vão = 6,00 m e altura = 5,45 m - aterro rodoviário mínimo = 0,90 m e máximo = 8,30 m - brita produzida | m | OLHAR NO SEOBRA
606497 | SICRO_01/2025 | Bueiro metálico com chapas múltiplas MP 152 galvanizadas - passagem inferior - vão = 6,25 m e altura = 5,50 m - aterro rodoviário mínimo = 0,90 m e máximo = 7,90 m - brita comercial | m | OLHAR NO SEOBRA
606478 | SICRO_01/2025 | Bueiro metálico com chapas múltiplas MP 152 galvanizadas - passagem inferior - vão = 6,25 m e altura = 5,50 m - aterro rodoviário mínimo = 0,90 m e máximo = 7,90 m - brita produzida | m | OLHAR NO SEOBRA
605835 | SICRO_01/2025 | Bueiro metálico sem interrupção de tráfego - D = 1,20 m - chapa com epóxi - escavado em material de 1ª categoria - aterro ferroviário máximo = 12,90 m | m | OLHAR NO SEOBRA
605571 | SICRO_01/2025 | Bueiro metálico sem interrupção de tráfego - D = 1,20 m - chapa com epóxi - escavado em material de 1ª categoria - aterro rodoviário máximo = 9,00 m | m | OLHAR NO SEOBRA
605850 | SICRO_01/2025 | Bueiro metálico sem interrupção de tráfego - D = 1,20 m - chapa com epóxi - escavado em material de 2ª categoria - aterro ferroviário máximo = 12,90 m | m | OLHAR NO SEOBRA
605582 | SICRO_01/2025 | Bueiro metálico sem interrupção de tráfego - D = 1,20 m - chapa com epóxi - escavado em material de 2ª categoria - aterro rodoviário máximo = 9,00 m | m | OLHAR NO SEOBRA
605889 | SICRO_01/2025 | Bueiro metálico sem interrupção de tráfego - D = 1,20 m - chapa com epóxi - escavado em material de 3ª categoria - aterro ferroviário máximo = 12,90 m | m | OLHAR NO SEOBRA
605593 | SICRO_01/2025 | Bueiro metálico sem interrupção de tráfego - D = 1,20 m - chapa com epóxi - escavado em material de 3ª categoria - aterro rodoviário máximo = 9,00 m | m | OLHAR NO SEOBRA
605739 | SICRO_01/2025 | Bueiro metálico sem interrupção de tráfego - D = 1,20 m - chapa galvanizada - escavado em material de 1ª categoria - aterro ferroviário máximo = 12,90 m | m | OLHAR NO SEOBRA
605504 | SICRO_01/2025 | Bueiro metálico sem interrupção de tráfego - D = 1,20 m - chapa galvanizada - escavado em material de 1ª categoria - aterro rodoviário máximo = 9,00 m | m | OLHAR NO SEOBRA
605781 | SICRO_01/2025 | Bueiro metálico sem interrupção de tráfego - D = 1,20 m - chapa galvanizada - escavado em material de 2ª categoria - aterro ferroviário máximo = 12,90 m | m | OLHAR NO SEOBRA
605524 | SICRO_01/2025 | Bueiro metálico sem interrupção de tráfego - D = 1,20 m - chapa galvanizada - escavado em material de 2ª categoria - aterro rodoviário máximo = 9,00 m | m | OLHAR NO SEOBRA
605815 | SICRO_01/2025 | Bueiro metálico sem interrupção de tráfego - D = 1,20 m - chapa galvanizada - escavado em material de 3ª categoria - aterro ferroviário máximo = 12,90 m | m | OLHAR NO SEOBRA
605544 | SICRO_01/2025 | Bueiro metálico sem interrupção de tráfego - D = 1,20 m - chapa galvanizada - escavado em material de 3ª categoria - aterro rodoviário máximo = 9,00 m | m | OLHAR NO SEOBRA
605836 | SICRO_01/2025 | Bueiro metálico sem interrupção de tráfego - D = 1,40 m - chapa com epóxi - escavado em material de 1ª categoria - aterro ferroviário máximo = 11,00 m | m | OLHAR NO SEOBRA
605572 | SICRO_01/2025 | Bueiro metálico sem interrupção de tráfego - D = 1,40 m - chapa com epóxi - escavado em material de 1ª categoria - aterro rodoviário máximo = 7,70 m | m | OLHAR NO SEOBRA
605851 | SICRO_01/2025 | Bueiro metálico sem interrupção de tráfego - D = 1,40 m - chapa com epóxi - escavado em material de 2ª categoria - aterro ferroviário máximo = 11,00 m | m | OLHAR NO SEOBRA
605583 | SICRO_01/2025 | Bueiro metálico sem interrupção de tráfego - D = 1,40 m - chapa com epóxi - escavado em material de 2ª categoria - aterro rodoviário máximo = 7,70 m | m | OLHAR NO SEOBRA
605890 | SICRO_01/2025 | Bueiro metálico sem interrupção de tráfego - D = 1,40 m - chapa com epóxi - escavado em material de 3ª categoria - aterro ferroviário máximo = 11,00 m | m | OLHAR NO SEOBRA
605594 | SICRO_01/2025 | Bueiro metálico sem interrupção de tráfego - D = 1,40 m - chapa com epóxi - escavado em material de 3ª categoria - aterro rodoviário máximo = 7,70 m | m | OLHAR NO SEOBRA
605740 | SICRO_01/2025 | Bueiro metálico sem interrupção de tráfego - D = 1,40 m - chapa galvanizada - escavado em material de 1ª categoria - aterro ferroviário máximo = 11,00 m | m | OLHAR NO SEOBRA
605505 | SICRO_01/2025 | Bueiro metálico sem interrupção de tráfego - D = 1,40 m - chapa galvanizada - escavado em material de 1ª categoria - aterro rodoviário máximo = 7,70 m | m | OLHAR NO SEOBRA
605782 | SICRO_01/2025 | Bueiro metálico sem interrupção de tráfego - D = 1,40 m - chapa galvanizada - escavado em material de 2ª categoria - aterro ferroviário máximo = 11,00 m | m | OLHAR NO SEOBRA
605525 | SICRO_01/2025 | Bueiro metálico sem interrupção de tráfego - D = 1,40 m - chapa galvanizada - escavado em material de 2ª categoria - aterro rodoviário máximo = 7,70 m | m | OLHAR NO SEOBRA
605816 | SICRO_01/2025 | Bueiro metálico sem interrupção de tráfego - D = 1,40 m - chapa galvanizada - escavado em material de 3ª categoria - aterro ferroviário máximo = 11,00 m | m | OLHAR NO SEOBRA
605545 | SICRO_01/2025 | Bueiro metálico sem interrupção de tráfego - D = 1,40 m - chapa galvanizada - escavado em material de 3ª categoria - aterro rodoviário máximo = 7,70 m | m | OLHAR NO SEOBRA
605837 | SICRO_01/2025 | Bueiro metálico sem interrupção de tráfego - D = 1,60 m - chapa com epóxi - escavado em material de 1ª categoria - aterro ferroviário máximo = 9,60 m | m | OLHAR NO SEOBRA
605573 | SICRO_01/2025 | Bueiro metálico sem interrupção de tráfego - D = 1,60 m - chapa com epóxi - escavado em material de 1ª categoria - aterro rodoviário máximo = 6,70 m | m | OLHAR NO SEOBRA
605852 | SICRO_01/2025 | Bueiro metálico sem interrupção de tráfego - D = 1,60 m - chapa com epóxi - escavado em material de 2ª categoria - aterro ferroviário máximo = 9,60 m | m | OLHAR NO SEOBRA
605584 | SICRO_01/2025 | Bueiro metálico sem interrupção de tráfego - D = 1,60 m - chapa com epóxi - escavado em material de 2ª categoria - aterro rodoviário máximo = 6,70 m | m | OLHAR NO SEOBRA
605891 | SICRO_01/2025 | Bueiro metálico sem interrupção de tráfego - D = 1,60 m - chapa com epóxi - escavado em material de 3ª categoria - aterro ferroviário máximo = 9,60 m | m | OLHAR NO SEOBRA
605595 | SICRO_01/2025 | Bueiro metálico sem interrupção de tráfego - D = 1,60 m - chapa com epóxi - escavado em material de 3ª categoria - aterro rodoviário máximo = 6,70 m | m | OLHAR NO SEOBRA
605741 | SICRO_01/2025 | Bueiro metálico sem interrupção de tráfego - D = 1,60 m - chapa galvanizada - escavado em material de 1ª categoria - aterro ferroviário máximo = 9,60 m | m | OLHAR NO SEOBRA
605506 | SICRO_01/2025 | Bueiro metálico sem interrupção de tráfego - D = 1,60 m - chapa galvanizada - escavado em material de 1ª categoria - aterro rodoviário máximo = 6,70 m | m | OLHAR NO SEOBRA
605783 | SICRO_01/2025 | Bueiro metálico sem interrupção de tráfego - D = 1,60 m - chapa galvanizada - escavado em material de 2ª categoria - aterro ferroviário máximo = 9,60 m | m | OLHAR NO SEOBRA
605526 | SICRO_01/2025 | Bueiro metálico sem interrupção de tráfego - D = 1,60 m - chapa galvanizada - escavado em material de 2ª categoria - aterro rodoviário máximo = 6,70 m | m | OLHAR NO SEOBRA
605817 | SICRO_01/2025 | Bueiro metálico sem interrupção de tráfego - D = 1,60 m - chapa galvanizada - escavado em material de 3ª categoria - aterro ferroviário máximo = 9,60 m | m | OLHAR NO SEOBRA
605546 | SICRO_01/2025 | Bueiro metálico sem interrupção de tráfego - D = 1,60 m - chapa galvanizada - escavado em material de 3ª categoria - aterro rodoviário máximo = 6,70 m | m | OLHAR NO SEOBRA
605838 | SICRO_01/2025 | Bueiro metálico sem interrupção de tráfego - D = 1,80 m - chapa com epóxi - escavado em material de 1ª categoria - aterro ferroviário máximo = 8,00 m | m | OLHAR NO SEOBRA
605574 | SICRO_01/2025 | Bueiro metálico sem interrupção de tráfego - D = 1,80 m - chapa com epóxi - escavado em material de 1ª categoria - aterro rodoviário máximo = 6,00 m | m | OLHAR NO SEOBRA
605853 | SICRO_01/2025 | Bueiro metálico sem interrupção de tráfego - D = 1,80 m - chapa com epóxi - escavado em material de 2ª categoria - aterro ferroviário máximo = 8,00 m | m | OLHAR NO SEOBRA
605585 | SICRO_01/2025 | Bueiro metálico sem interrupção de tráfego - D = 1,80 m - chapa com epóxi - escavado em material de 2ª categoria - aterro rodoviário máximo = 6,00 m | m | OLHAR NO SEOBRA
605892 | SICRO_01/2025 | Bueiro metálico sem interrupção de tráfego - D = 1,80 m - chapa com epóxi - escavado em material de 3ª categoria - aterro ferroviário máximo = 8,00 m | m | OLHAR NO SEOBRA
605596 | SICRO_01/2025 | Bueiro metálico sem interrupção de tráfego - D = 1,80 m - chapa com epóxi - escavado em material de 3ª categoria - aterro rodoviário máximo = 6,00 m | m | OLHAR NO SEOBRA
605742 | SICRO_01/2025 | Bueiro metálico sem interrupção de tráfego - D = 1,80 m - chapa galvanizada - escavado em material de 1ª categoria - aterro ferroviário máximo = 8,00 m | m | OLHAR NO SEOBRA
605507 | SICRO_01/2025 | Bueiro metálico sem interrupção de tráfego - D = 1,80 m - chapa galvanizada - escavado em material de 1ª categoria - aterro rodoviário máximo = 6,00 m | m | OLHAR NO SEOBRA
605784 | SICRO_01/2025 | Bueiro metálico sem interrupção de tráfego - D = 1,80 m - chapa galvanizada - escavado em material de 2ª categoria - aterro ferroviário máximo = 8,00 m | m | OLHAR NO SEOBRA
605527 | SICRO_01/2025 | Bueiro metálico sem interrupção de tráfego - D = 1,80 m - chapa galvanizada - escavado em material de 2ª categoria - aterro rodoviário máximo = 6,00 m | m | OLHAR NO SEOBRA
605818 | SICRO_01/2025 | Bueiro metálico sem interrupção de tráfego - D = 1,80 m - chapa galvanizada - escavado em material de 3ª categoria - aterro ferroviário máximo = 8,00 m | m | OLHAR NO SEOBRA
605547 | SICRO_01/2025 | Bueiro metálico sem interrupção de tráfego - D = 1,80 m - chapa galvanizada - escavado em material de 3ª categoria - aterro rodoviário máximo = 6,00 m | m | OLHAR NO SEOBRA
605839 | SICRO_01/2025 | Bueiro metálico sem interrupção de tráfego - D = 2,00 m - chapa com epóxi - escavado em material de 1ª categoria - aterro ferroviário máximo = 6,90 m | m | OLHAR NO SEOBRA
605575 | SICRO_01/2025 | Bueiro metálico sem interrupção de tráfego - D = 2,00 m - chapa com epóxi - escavado em material de 1ª categoria - aterro rodoviário máximo = 5,40 m | m | OLHAR NO SEOBRA
605854 | SICRO_01/2025 | Bueiro metálico sem interrupção de tráfego - D = 2,00 m - chapa com epóxi - escavado em material de 2ª categoria - aterro ferroviário máximo = 6,90 m | m | OLHAR NO SEOBRA
605586 | SICRO_01/2025 | Bueiro metálico sem interrupção de tráfego - D = 2,00 m - chapa com epóxi - escavado em material de 2ª categoria - aterro rodoviário máximo = 5,40 m | m | OLHAR NO SEOBRA
605893 | SICRO_01/2025 | Bueiro metálico sem interrupção de tráfego - D = 2,00 m - chapa com epóxi - escavado em material de 3ª categoria - aterro ferroviário máximo = 6,90 m | m | OLHAR NO SEOBRA
605597 | SICRO_01/2025 | Bueiro metálico sem interrupção de tráfego - D = 2,00 m - chapa com epóxi - escavado em material de 3ª categoria - aterro rodoviário máximo = 5,40 m | m | OLHAR NO SEOBRA
605743 | SICRO_01/2025 | Bueiro metálico sem interrupção de tráfego - D = 2,00 m - chapa galvanizada - escavado em material de 1ª categoria - aterro ferroviário máximo = 6,90 m | m | OLHAR NO SEOBRA
605508 | SICRO_01/2025 | Bueiro metálico sem interrupção de tráfego - D = 2,00 m - chapa galvanizada - escavado em material de 1ª categoria - aterro rodoviário máximo = 5,40 m | m | OLHAR NO SEOBRA
605785 | SICRO_01/2025 | Bueiro metálico sem interrupção de tráfego - D = 2,00 m - chapa galvanizada - escavado em material de 2ª categoria - aterro ferroviário máximo = 6,90 m | m | OLHAR NO SEOBRA
605528 | SICRO_01/2025 | Bueiro metálico sem interrupção de tráfego - D = 2,00 m - chapa galvanizada - escavado em material de 2ª categoria - aterro rodoviário máximo = 5,40 m | m | OLHAR NO SEOBRA
605819 | SICRO_01/2025 | Bueiro metálico sem interrupção de tráfego - D = 2,00 m - chapa galvanizada - escavado em material de 3ª categoria - aterro ferroviário máximo = 6,90 m | m | OLHAR NO SEOBRA
605548 | SICRO_01/2025 | Bueiro metálico sem interrupção de tráfego - D = 2,00 m - chapa galvanizada - escavado em material de 3ª categoria - aterro rodoviário máximo = 5,40 m | m | OLHAR NO SEOBRA
605840 | SICRO_01/2025 | Bueiro metálico sem interrupção de tráfego - D = 2,20 m - chapa com epóxi - escavado em material de 1ª categoria - aterro ferroviário máximo = 7,90 m | m | OLHAR NO SEOBRA
605576 | SICRO_01/2025 | Bueiro metálico sem interrupção de tráfego - D = 2,20 m - chapa com epóxi - escavado em material de 1ª categoria - aterro rodoviário máximo = 4,90 m | m | OLHAR NO SEOBRA
605855 | SICRO_01/2025 | Bueiro metálico sem interrupção de tráfego - D = 2,20 m - chapa com epóxi - escavado em material de 2ª categoria - aterro ferroviário máximo = 7,90 m | m | OLHAR NO SEOBRA
605587 | SICRO_01/2025 | Bueiro metálico sem interrupção de tráfego - D = 2,20 m - chapa com epóxi - escavado em material de 2ª categoria - aterro rodoviário máximo = 4,90 m | m | OLHAR NO SEOBRA
605898 | SICRO_01/2025 | Bueiro metálico sem interrupção de tráfego - D = 2,20 m - chapa com epóxi - escavado em material de 3ª categoria - aterro ferroviário máximo = 7,90 m | m | OLHAR NO SEOBRA
605598 | SICRO_01/2025 | Bueiro metálico sem interrupção de tráfego - D = 2,20 m - chapa com epóxi - escavado em material de 3ª categoria - aterro rodoviário máximo = 4,90 m | m | OLHAR NO SEOBRA
605744 | SICRO_01/2025 | Bueiro metálico sem interrupção de tráfego - D = 2,20 m - chapa galvanizada - escavado em material de 1ª categoria - aterro ferroviário máximo = 7,90 m | m | OLHAR NO SEOBRA
605509 | SICRO_01/2025 | Bueiro metálico sem interrupção de tráfego - D = 2,20 m - chapa galvanizada - escavado em material de 1ª categoria - aterro rodoviário máximo = 4,90 m | m | OLHAR NO SEOBRA
605787 | SICRO_01/2025 | Bueiro metálico sem interrupção de tráfego - D = 2,20 m - chapa galvanizada - escavado em material de 2ª categoria - aterro ferroviário máximo = 7,90 m | m | OLHAR NO SEOBRA
605529 | SICRO_01/2025 | Bueiro metálico sem interrupção de tráfego - D = 2,20 m - chapa galvanizada - escavado em material de 2ª categoria - aterro rodoviário máximo = 4,90 m | m | OLHAR NO SEOBRA
605820 | SICRO_01/2025 | Bueiro metálico sem interrupção de tráfego - D = 2,20 m - chapa galvanizada - escavado em material de 3ª categoria - aterro ferroviário máximo = 7,90 m | m | OLHAR NO SEOBRA
605549 | SICRO_01/2025 | Bueiro metálico sem interrupção de tráfego - D = 2,20 m - chapa galvanizada - escavado em material de 3ª categoria - aterro rodoviário máximo = 4,90 m | m | OLHAR NO SEOBRA
605841 | SICRO_01/2025 | Bueiro metálico sem interrupção de tráfego - D = 2,40 m - chapa com epóxi - escavado em material de 1ª categoria - aterro ferroviário máximo = 7,00 m | m | OLHAR NO SEOBRA
605577 | SICRO_01/2025 | Bueiro metálico sem interrupção de tráfego - D = 2,40 m - chapa com epóxi - escavado em material de 1ª categoria - aterro rodoviário máximo = 4,50 m | m | OLHAR NO SEOBRA
605856 | SICRO_01/2025 | Bueiro metálico sem interrupção de tráfego - D = 2,40 m - chapa com epóxi - escavado em material de 2ª categoria - aterro ferroviário máximo = 7,00 m | m | OLHAR NO SEOBRA
605588 | SICRO_01/2025 | Bueiro metálico sem interrupção de tráfego - D = 2,40 m - chapa com epóxi - escavado em material de 2ª categoria - aterro rodoviário máximo = 4,50 m | m | OLHAR NO SEOBRA
605899 | SICRO_01/2025 | Bueiro metálico sem interrupção de tráfego - D = 2,40 m - chapa com epóxi - escavado em material de 3ª categoria - aterro ferroviário máximo = 7,00 m | m | OLHAR NO SEOBRA
605599 | SICRO_01/2025 | Bueiro metálico sem interrupção de tráfego - D = 2,40 m - chapa com epóxi - escavado em material de 3ª categoria - aterro rodoviário máximo = 4,50 m | m | OLHAR NO SEOBRA
605745 | SICRO_01/2025 | Bueiro metálico sem interrupção de tráfego - D = 2,40 m - chapa galvanizada - escavado em material de 1ª categoria - aterro ferroviário máximo = 7,00 m | m | OLHAR NO SEOBRA
605510 | SICRO_01/2025 | Bueiro metálico sem interrupção de tráfego - D = 2,40 m - chapa galvanizada - escavado em material de 1ª categoria - aterro rodoviário máximo = 4,50 m | m | OLHAR NO SEOBRA
605788 | SICRO_01/2025 | Bueiro metálico sem interrupção de tráfego - D = 2,40 m - chapa galvanizada - escavado em material de 2ª categoria - aterro ferroviário máximo = 7,00 m | m | OLHAR NO SEOBRA
605530 | SICRO_01/2025 | Bueiro metálico sem interrupção de tráfego - D = 2,40 m - chapa galvanizada - escavado em material de 2ª categoria - aterro rodoviário máximo = 4,50 m | m | OLHAR NO SEOBRA
605821 | SICRO_01/2025 | Bueiro metálico sem interrupção de tráfego - D = 2,40 m - chapa galvanizada - escavado em material de 3ª categoria - aterro ferroviário máximo = 7,00 m | m | OLHAR NO SEOBRA
605550 | SICRO_01/2025 | Bueiro metálico sem interrupção de tráfego - D = 2,40 m - chapa galvanizada - escavado em material de 3ª categoria - aterro rodoviário máximo = 4,50 m | m | OLHAR NO SEOBRA
605842 | SICRO_01/2025 | Bueiro metálico sem interrupção de tráfego - D = 2,60 m - chapa com epóxi - escavado em material de 1ª categoria - aterro ferroviário máximo = 6,40 m | m | OLHAR NO SEOBRA
605578 | SICRO_01/2025 | Bueiro metálico sem interrupção de tráfego - D = 2,60 m - chapa com epóxi - escavado em material de 1ª categoria - aterro rodoviário máximo = 4,10 m | m | OLHAR NO SEOBRA
605857 | SICRO_01/2025 | Bueiro metálico sem interrupção de tráfego - D = 2,60 m - chapa com epóxi - escavado em material de 2ª categoria - aterro ferroviário máximo = 6,40 m | m | OLHAR NO SEOBRA
605589 | SICRO_01/2025 | Bueiro metálico sem interrupção de tráfego - D = 2,60 m - chapa com epóxi - escavado em material de 2ª categoria - aterro rodoviário máximo = 4,10 m | m | OLHAR NO SEOBRA
605900 | SICRO_01/2025 | Bueiro metálico sem interrupção de tráfego - D = 2,60 m - chapa com epóxi - escavado em material de 3ª categoria - aterro ferroviário máximo = 6,40 m | m | OLHAR NO SEOBRA
605600 | SICRO_01/2025 | Bueiro metálico sem interrupção de tráfego - D = 2,60 m - chapa com epóxi - escavado em material de 3ª categoria - aterro rodoviário máximo = 4,10 m | m | OLHAR NO SEOBRA
605746 | SICRO_01/2025 | Bueiro metálico sem interrupção de tráfego - D = 2,60 m - chapa galvanizada - escavado em material de 1ª categoria - aterro ferroviário máximo = 6,40 m | m | OLHAR NO SEOBRA
605511 | SICRO_01/2025 | Bueiro metálico sem interrupção de tráfego - D = 2,60 m - chapa galvanizada - escavado em material de 1ª categoria - aterro rodoviário máximo = 4,10 m | m | OLHAR NO SEOBRA
605789 | SICRO_01/2025 | Bueiro metálico sem interrupção de tráfego - D = 2,60 m - chapa galvanizada - escavado em material de 2ª categoria - aterro ferroviário máximo = 6,40 m | m | OLHAR NO SEOBRA
605531 | SICRO_01/2025 | Bueiro metálico sem interrupção de tráfego - D = 2,60 m - chapa galvanizada - escavado em material de 2ª categoria - aterro rodoviário máximo = 4,10 m | m | OLHAR NO SEOBRA
605822 | SICRO_01/2025 | Bueiro metálico sem interrupção de tráfego - D = 2,60 m - chapa galvanizada - escavado em material de 3ª categoria - aterro ferroviário máximo = 6,40 m | m | OLHAR NO SEOBRA
605551 | SICRO_01/2025 | Bueiro metálico sem interrupção de tráfego - D = 2,60 m - chapa galvanizada - escavado em material de 3ª categoria - aterro rodoviário máximo = 4,10 m | m | OLHAR NO SEOBRA
605843 | SICRO_01/2025 | Bueiro metálico sem interrupção de tráfego - D = 2,80 m - chapa com epóxi - escavado em material de 1ª categoria - aterro ferroviário máximo = 5,50 m | m | OLHAR NO SEOBRA
605579 | SICRO_01/2025 | Bueiro metálico sem interrupção de tráfego - D = 2,80 m - chapa com epóxi - escavado em material de 1ª categoria - aterro rodoviário máximo = 3,80 m | m | OLHAR NO SEOBRA
605858 | SICRO_01/2025 | Bueiro metálico sem interrupção de tráfego - D = 2,80 m - chapa com epóxi - escavado em material de 2ª categoria - aterro ferroviário máximo = 5,50 m | m | OLHAR NO SEOBRA
605590 | SICRO_01/2025 | Bueiro metálico sem interrupção de tráfego - D = 2,80 m - chapa com epóxi - escavado em material de 2ª categoria - aterro rodoviário máximo = 3,80 m | m | OLHAR NO SEOBRA
605901 | SICRO_01/2025 | Bueiro metálico sem interrupção de tráfego - D = 2,80 m - chapa com epóxi - escavado em material de 3ª categoria - aterro ferroviário máximo = 5,50 m | m | OLHAR NO SEOBRA
605601 | SICRO_01/2025 | Bueiro metálico sem interrupção de tráfego - D = 2,80 m - chapa com epóxi - escavado em material de 3ª categoria - aterro rodoviário máximo = 3,80 m | m | OLHAR NO SEOBRA
605747 | SICRO_01/2025 | Bueiro metálico sem interrupção de tráfego - D = 2,80 m - chapa galvanizada - escavado em material de 1ª categoria - aterro ferroviário máximo = 5,50 m | m | OLHAR NO SEOBRA
605512 | SICRO_01/2025 | Bueiro metálico sem interrupção de tráfego - D = 2,80 m - chapa galvanizada - escavado em material de 1ª categoria - aterro rodoviário máximo = 3,80 m | m | OLHAR NO SEOBRA
605790 | SICRO_01/2025 | Bueiro metálico sem interrupção de tráfego - D = 2,80 m - chapa galvanizada - escavado em material de 2ª categoria - aterro ferroviário máximo = 5,50 m | m | OLHAR NO SEOBRA
605532 | SICRO_01/2025 | Bueiro metálico sem interrupção de tráfego - D = 2,80 m - chapa galvanizada - escavado em material de 2ª categoria - aterro rodoviário máximo = 3,80 m | m | OLHAR NO SEOBRA
605823 | SICRO_01/2025 | Bueiro metálico sem interrupção de tráfego - D = 2,80 m - chapa galvanizada - escavado em material de 3ª categoria - aterro ferroviário máximo = 5,50 m | m | OLHAR NO SEOBRA
605552 | SICRO_01/2025 | Bueiro metálico sem interrupção de tráfego - D = 2,80 m - chapa galvanizada - escavado em material de 3ª categoria - aterro rodoviário máximo = 3,80 m | m | OLHAR NO SEOBRA
605844 | SICRO_01/2025 | Bueiro metálico sem interrupção de tráfego - D = 3,00 m - chapa com epóxi - escavado em material de 1ª categoria - aterro ferroviário máximo = 4,70 m | m | OLHAR NO SEOBRA
605580 | SICRO_01/2025 | Bueiro metálico sem interrupção de tráfego - D = 3,00 m - chapa com epóxi - escavado em material de 1ª categoria - aterro rodoviário máximo = 3,60 m | m | OLHAR NO SEOBRA
605887 | SICRO_01/2025 | Bueiro metálico sem interrupção de tráfego - D = 3,00 m - chapa com epóxi - escavado em material de 2ª categoria - aterro ferroviário máximo = 4,70 m | m | OLHAR NO SEOBRA
605591 | SICRO_01/2025 | Bueiro metálico sem interrupção de tráfego - D = 3,00 m - chapa com epóxi - escavado em material de 2ª categoria - aterro rodoviário máximo = 3,60 m | m | OLHAR NO SEOBRA
605902 | SICRO_01/2025 | Bueiro metálico sem interrupção de tráfego - D = 3,00 m - chapa com epóxi - escavado em material de 3ª categoria - aterro ferroviário máximo = 4,70 m | m | OLHAR NO SEOBRA
605602 | SICRO_01/2025 | Bueiro metálico sem interrupção de tráfego - D = 3,00 m - chapa com epóxi - escavado em material de 3ª categoria - aterro rodoviário máximo = 3,60 m | m | OLHAR NO SEOBRA
605748 | SICRO_01/2025 | Bueiro metálico sem interrupção de tráfego - D = 3,00 m - chapa galvanizada - escavado em material de 1ª categoria - aterro ferroviário máximo = 4,70 m | m | OLHAR NO SEOBRA
605513 | SICRO_01/2025 | Bueiro metálico sem interrupção de tráfego - D = 3,00 m - chapa galvanizada - escavado em material de 1ª categoria - aterro rodoviário máximo = 3,60 m | m | OLHAR NO SEOBRA
605804 | SICRO_01/2025 | Bueiro metálico sem interrupção de tráfego - D = 3,00 m - chapa galvanizada - escavado em material de 2ª categoria - aterro ferroviário máximo = 4,70 m | m | OLHAR NO SEOBRA
605533 | SICRO_01/2025 | Bueiro metálico sem interrupção de tráfego - D = 3,00 m - chapa galvanizada - escavado em material de 2ª categoria - aterro rodoviário máximo = 3,60 m | m | OLHAR NO SEOBRA
605824 | SICRO_01/2025 | Bueiro metálico sem interrupção de tráfego - D = 3,00 m - chapa galvanizada - escavado em material de 3ª categoria - aterro ferroviário máximo = 4,70 m | m | OLHAR NO SEOBRA
605553 | SICRO_01/2025 | Bueiro metálico sem interrupção de tráfego - D = 3,00 m - chapa galvanizada - escavado em material de 3ª categoria - aterro rodoviário máximo = 3,60 m | m | OLHAR NO SEOBRA
605845 | SICRO_01/2025 | Bueiro metálico sem interrupção de tráfego - D = 3,20 m - chapa com epóxi - escavado em material de 1ª categoria - aterro ferroviário máximo = 4,00 m | m | OLHAR NO SEOBRA
605581 | SICRO_01/2025 | Bueiro metálico sem interrupção de tráfego - D = 3,20 m - chapa com epóxi - escavado em material de 1ª categoria - aterro rodoviário máximo = 4,80 m | m | OLHAR NO SEOBRA
605888 | SICRO_01/2025 | Bueiro metálico sem interrupção de tráfego - D = 3,20 m - chapa com epóxi - escavado em material de 2ª categoria - aterro ferroviário máximo = 4,00 m | m | OLHAR NO SEOBRA
605592 | SICRO_01/2025 | Bueiro metálico sem interrupção de tráfego - D = 3,20 m - chapa com epóxi - escavado em material de 2ª categoria - aterro rodoviário máximo = 4,80 m | m | OLHAR NO SEOBRA
605903 | SICRO_01/2025 | Bueiro metálico sem interrupção de tráfego - D = 3,20 m - chapa com epóxi - escavado em material de 3ª categoria - aterro ferroviário máximo = 4,00 m | m | OLHAR NO SEOBRA
605603 | SICRO_01/2025 | Bueiro metálico sem interrupção de tráfego - D = 3,20 m - chapa com epóxi - escavado em material de 3ª categoria - aterro rodoviário máximo = 4,80 m | m | OLHAR NO SEOBRA
605771 | SICRO_01/2025 | Bueiro metálico sem interrupção de tráfego - D = 3,20 m - chapa galvanizada - escavado em material de 1ª categoria - aterro ferroviário máximo = 4,00 m | m | OLHAR NO SEOBRA
605514 | SICRO_01/2025 | Bueiro metálico sem interrupção de tráfego - D = 3,20 m - chapa galvanizada - escavado em material de 1ª categoria - aterro rodoviário máximo = 4,80 m | m | OLHAR NO SEOBRA
605805 | SICRO_01/2025 | Bueiro metálico sem interrupção de tráfego - D = 3,20 m - chapa galvanizada - escavado em material de 2ª categoria - aterro ferroviário máximo = 4,00 m | m | OLHAR NO SEOBRA
605534 | SICRO_01/2025 | Bueiro metálico sem interrupção de tráfego - D = 3,20 m - chapa galvanizada - escavado em material de 2ª categoria - aterro rodoviário máximo = 4,80 m | m | OLHAR NO SEOBRA
605825 | SICRO_01/2025 | Bueiro metálico sem interrupção de tráfego - D = 3,20 m - chapa galvanizada - escavado em material de 3ª categoria - aterro ferroviário máximo = 4,00 m | m | OLHAR NO SEOBRA
605554 | SICRO_01/2025 | Bueiro metálico sem interrupção de tráfego - D = 3,20 m - chapa galvanizada - escavado em material de 3ª categoria - aterro rodoviário máximo = 4,80 m | m | OLHAR NO SEOBRA
605772 | SICRO_01/2025 | Bueiro metálico sem interrupção de tráfego - D = 3,40 m - chapa galvanizada - escavado em material de 1ª categoria - aterro ferroviário máximo = 7,00 m | m | OLHAR NO SEOBRA
605515 | SICRO_01/2025 | Bueiro metálico sem interrupção de tráfego - D = 3,40 m - chapa galvanizada - escavado em material de 1ª categoria - aterro rodoviário máximo = 4,50 m | m | OLHAR NO SEOBRA
605806 | SICRO_01/2025 | Bueiro metálico sem interrupção de tráfego - D = 3,40 m - chapa galvanizada - escavado em material de 2ª categoria - aterro ferroviário máximo = 7,00 m | m | OLHAR NO SEOBRA
605535 | SICRO_01/2025 | Bueiro metálico sem interrupção de tráfego - D = 3,40 m - chapa galvanizada - escavado em material de 2ª categoria - aterro rodoviário máximo = 4,50 m | m | OLHAR NO SEOBRA
605826 | SICRO_01/2025 | Bueiro metálico sem interrupção de tráfego - D = 3,40 m - chapa galvanizada - escavado em material de 3ª categoria - aterro ferroviário máximo = 7,00 m | m | OLHAR NO SEOBRA
605555 | SICRO_01/2025 | Bueiro metálico sem interrupção de tráfego - D = 3,40 m - chapa galvanizada - escavado em material de 3ª categoria - aterro rodoviário máximo = 4,50 m | m | OLHAR NO SEOBRA
605773 | SICRO_01/2025 | Bueiro metálico sem interrupção de tráfego - D = 3,60 m - chapa galvanizada - escavado em material de 1ª categoria - aterro ferroviário máximo = 6,60 m | m | OLHAR NO SEOBRA
605516 | SICRO_01/2025 | Bueiro metálico sem interrupção de tráfego - D = 3,60 m - chapa galvanizada - escavado em material de 1ª categoria - aterro rodoviário máximo = 4,30 m | m | OLHAR NO SEOBRA
605807 | SICRO_01/2025 | Bueiro metálico sem interrupção de tráfego - D = 3,60 m - chapa galvanizada - escavado em material de 2ª categoria - aterro ferroviário máximo = 6,60 m | m | OLHAR NO SEOBRA
605536 | SICRO_01/2025 | Bueiro metálico sem interrupção de tráfego - D = 3,60 m - chapa galvanizada - escavado em material de 2ª categoria - aterro rodoviário máximo = 4,30 m | m | OLHAR NO SEOBRA
605827 | SICRO_01/2025 | Bueiro metálico sem interrupção de tráfego - D = 3,60 m - chapa galvanizada - escavado em material de 3ª categoria - aterro ferroviário máximo = 6,60 m | m | OLHAR NO SEOBRA
605556 | SICRO_01/2025 | Bueiro metálico sem interrupção de tráfego - D = 3,60 m - chapa galvanizada - escavado em material de 3ª categoria - aterro rodoviário máximo = 4,30 m | m | OLHAR NO SEOBRA
605774 | SICRO_01/2025 | Bueiro metálico sem interrupção de tráfego - D = 3,80 m - chapa galvanizada - escavado em material de 1ª categoria - aterro ferroviário máximo = 6,20 m | m | OLHAR NO SEOBRA
605517 | SICRO_01/2025 | Bueiro metálico sem interrupção de tráfego - D = 3,80 m - chapa galvanizada - escavado em material de 1ª categoria - aterro rodoviário máximo = 4,00 m | m | OLHAR NO SEOBRA
605808 | SICRO_01/2025 | Bueiro metálico sem interrupção de tráfego - D = 3,80 m - chapa galvanizada - escavado em material de 2ª categoria - aterro ferroviário máximo = 6,20 m | m | OLHAR NO SEOBRA
605537 | SICRO_01/2025 | Bueiro metálico sem interrupção de tráfego - D = 3,80 m - chapa galvanizada - escavado em material de 2ª categoria - aterro rodoviário máximo = 4,00 m | m | OLHAR NO SEOBRA
605828 | SICRO_01/2025 | Bueiro metálico sem interrupção de tráfego - D = 3,80 m - chapa galvanizada - escavado em material de 3ª categoria - aterro ferroviário máximo = 6,20 m | m | OLHAR NO SEOBRA
605557 | SICRO_01/2025 | Bueiro metálico sem interrupção de tráfego - D = 3,80 m - chapa galvanizada - escavado em material de 3ª categoria - aterro rodoviário máximo = 4,00 m | m | OLHAR NO SEOBRA
605775 | SICRO_01/2025 | Bueiro metálico sem interrupção de tráfego - D = 4,00 m - chapa galvanizada - escavado em material de 1ª categoria - aterro ferroviário máximo = 5,10 m | m | OLHAR NO SEOBRA
605518 | SICRO_01/2025 | Bueiro metálico sem interrupção de tráfego - D = 4,00 m - chapa galvanizada - escavado em material de 1ª categoria - aterro rodoviário máximo = 3,10 m | m | OLHAR NO SEOBRA
605809 | SICRO_01/2025 | Bueiro metálico sem interrupção de tráfego - D = 4,00 m - chapa galvanizada - escavado em material de 2ª categoria - aterro ferroviário máximo = 5,10 m | m | OLHAR NO SEOBRA
605538 | SICRO_01/2025 | Bueiro metálico sem interrupção de tráfego - D = 4,00 m - chapa galvanizada - escavado em material de 2ª categoria - aterro rodoviário máximo = 3,10 m | m | OLHAR NO SEOBRA
605829 | SICRO_01/2025 | Bueiro metálico sem interrupção de tráfego - D = 4,00 m - chapa galvanizada - escavado em material de 3ª categoria - aterro ferroviário máximo = 5,10 m | m | OLHAR NO SEOBRA
605558 | SICRO_01/2025 | Bueiro metálico sem interrupção de tráfego - D = 4,00 m - chapa galvanizada - escavado em material de 3ª categoria - aterro rodoviário máximo = 3,10 m | m | OLHAR NO SEOBRA
605776 | SICRO_01/2025 | Bueiro metálico sem interrupção de tráfego - D = 4,20 m - chapa galvanizada - escavado em material de 1ª categoria - aterro ferroviário máximo = 4,80 m | m | OLHAR NO SEOBRA
605519 | SICRO_01/2025 | Bueiro metálico sem interrupção de tráfego - D = 4,20 m - chapa galvanizada - escavado em material de 1ª categoria - aterro rodoviário máximo = 4,40 m | m | OLHAR NO SEOBRA
605810 | SICRO_01/2025 | Bueiro metálico sem interrupção de tráfego - D = 4,20 m - chapa galvanizada - escavado em material de 2ª categoria - aterro ferroviário máximo = 4,80 m | m | OLHAR NO SEOBRA
605539 | SICRO_01/2025 | Bueiro metálico sem interrupção de tráfego - D = 4,20 m - chapa galvanizada - escavado em material de 2ª categoria - aterro rodoviário máximo = 4,40 m | m | OLHAR NO SEOBRA
605830 | SICRO_01/2025 | Bueiro metálico sem interrupção de tráfego - D = 4,20 m - chapa galvanizada - escavado em material de 3ª categoria - aterro ferroviário máximo = 4,80 m | m | OLHAR NO SEOBRA
605559 | SICRO_01/2025 | Bueiro metálico sem interrupção de tráfego - D = 4,20 m - chapa galvanizada - escavado em material de 3ª categoria - aterro rodoviário máximo = 4,40 m | m | OLHAR NO SEOBRA
605777 | SICRO_01/2025 | Bueiro metálico sem interrupção de tráfego - D = 4,40 m - chapa galvanizada - escavado em material de 1ª categoria - aterro ferroviário máximo = 4,20 m | m | OLHAR NO SEOBRA
605520 | SICRO_01/2025 | Bueiro metálico sem interrupção de tráfego - D = 4,40 m - chapa galvanizada - escavado em material de 1ª categoria - aterro rodoviário máximo = 4,20 m | m | OLHAR NO SEOBRA
605811 | SICRO_01/2025 | Bueiro metálico sem interrupção de tráfego - D = 4,40 m - chapa galvanizada - escavado em material de 2ª categoria - aterro ferroviário máximo = 4,20 m | m | OLHAR NO SEOBRA
605540 | SICRO_01/2025 | Bueiro metálico sem interrupção de tráfego - D = 4,40 m - chapa galvanizada - escavado em material de 2ª categoria - aterro rodoviário máximo = 4,20 m | m | OLHAR NO SEOBRA
605831 | SICRO_01/2025 | Bueiro metálico sem interrupção de tráfego - D = 4,40 m - chapa galvanizada - escavado em material de 3ª categoria - aterro ferroviário máximo = 4,20 m | m | OLHAR NO SEOBRA
605560 | SICRO_01/2025 | Bueiro metálico sem interrupção de tráfego - D = 4,40 m - chapa galvanizada - escavado em material de 3ª categoria - aterro rodoviário máximo = 4,20 m | m | OLHAR NO SEOBRA
605778 | SICRO_01/2025 | Bueiro metálico sem interrupção de tráfego - D = 4,60 m - chapa galvanizada - escavado em material de 1ª categoria - aterro ferroviário máximo = 4,00 m | m | OLHAR NO SEOBRA
605521 | SICRO_01/2025 | Bueiro metálico sem interrupção de tráfego - D = 4,60 m - chapa galvanizada - escavado em material de 1ª categoria - aterro rodoviário máximo = 4,00 m | m | OLHAR NO SEOBRA
605812 | SICRO_01/2025 | Bueiro metálico sem interrupção de tráfego - D = 4,60 m - chapa galvanizada - escavado em material de 2ª categoria - aterro ferroviário máximo = 4,00 m | m | OLHAR NO SEOBRA
605541 | SICRO_01/2025 | Bueiro metálico sem interrupção de tráfego - D = 4,60 m - chapa galvanizada - escavado em material de 2ª categoria - aterro rodoviário máximo = 4,00 m | m | OLHAR NO SEOBRA
605832 | SICRO_01/2025 | Bueiro metálico sem interrupção de tráfego - D = 4,60 m - chapa galvanizada - escavado em material de 3ª categoria - aterro ferroviário máximo = 4,00 m | m | OLHAR NO SEOBRA
605561 | SICRO_01/2025 | Bueiro metálico sem interrupção de tráfego - D = 4,60 m - chapa galvanizada - escavado em material de 3ª categoria - aterro rodoviário máximo = 4,00 m | m | OLHAR NO SEOBRA
605779 | SICRO_01/2025 | Bueiro metálico sem interrupção de tráfego - D = 4,80 m - chapa galvanizada - escavado em material de 1ª categoria - aterro ferroviário máximo = 5,10 m | m | OLHAR NO SEOBRA
605522 | SICRO_01/2025 | Bueiro metálico sem interrupção de tráfego - D = 4,80 m - chapa galvanizada - escavado em material de 1ª categoria - aterro rodoviário máximo = 5,50 m | m | OLHAR NO SEOBRA
605813 | SICRO_01/2025 | Bueiro metálico sem interrupção de tráfego - D = 4,80 m - chapa galvanizada - escavado em material de 2ª categoria - aterro ferroviário máximo = 5,10 m | m | OLHAR NO SEOBRA
605542 | SICRO_01/2025 | Bueiro metálico sem interrupção de tráfego - D = 4,80 m - chapa galvanizada - escavado em material de 2ª categoria - aterro rodoviário máximo = 5,50 m | m | OLHAR NO SEOBRA
605833 | SICRO_01/2025 | Bueiro metálico sem interrupção de tráfego - D = 4,80 m - chapa galvanizada - escavado em material de 3ª categoria - aterro ferroviário máximo = 5,10 m | m | OLHAR NO SEOBRA
605562 | SICRO_01/2025 | Bueiro metálico sem interrupção de tráfego - D = 4,80 m - chapa galvanizada - escavado em material de 3ª categoria - aterro rodoviário máximo = 5,50 m | m | OLHAR NO SEOBRA
605780 | SICRO_01/2025 | Bueiro metálico sem interrupção de tráfego - D = 5,00 m - chapa galvanizada - escavado em material de 1ª categoria - aterro ferroviário máximo = 4,80 m | m | OLHAR NO SEOBRA
605523 | SICRO_01/2025 | Bueiro metálico sem interrupção de tráfego - D = 5,00 m - chapa galvanizada - escavado em material de 1ª categoria - aterro rodoviário máximo = 5,30 m | m | OLHAR NO SEOBRA
605814 | SICRO_01/2025 | Bueiro metálico sem interrupção de tráfego - D = 5,00 m - chapa galvanizada - escavado em material de 2ª categoria - aterro ferroviário máximo = 4,80 m | m | OLHAR NO SEOBRA
605543 | SICRO_01/2025 | Bueiro metálico sem interrupção de tráfego - D = 5,00 m - chapa galvanizada - escavado em material de 2ª categoria - aterro rodoviário máximo = 5,30 m | m | OLHAR NO SEOBRA
605834 | SICRO_01/2025 | Bueiro metálico sem interrupção de tráfego - D = 5,00 m - chapa galvanizada - escavado em material de 3ª categoria - aterro ferroviário máximo = 4,80 m | m | OLHAR NO SEOBRA
605563 | SICRO_01/2025 | Bueiro metálico sem interrupção de tráfego - D = 5,00 m - chapa galvanizada - escavado em material de 3ª categoria - aterro rodoviário máximo = 5,30 m | m | OLHAR NO SEOBRA
605606 | SICRO_01/2025 | Sistema de escoramento telescópico regulável para tunnel liner | m³ | OLHAR NO SEOBRA
705314 | SICRO_01/2025 | Boca de BDCC 1,50 x 1,50 m - esconsidade 0° - areia e brita comerciais | un | OLHAR NO SEOBRA
705312 | SICRO_01/2025 | Boca de BDCC 1,50 x 1,50 m - esconsidade 0° - areia extraída e brita produzida | un | OLHAR NO SEOBRA
705316 | SICRO_01/2025 | Boca de BDCC 1,50 x 1,50 m - esconsidade 15° - areia e brita comerciais | un | OLHAR NO SEOBRA
705315 | SICRO_01/2025 | Boca de BDCC 1,50 x 1,50 m - esconsidade 15° - areia extraída e brita produzida | un | OLHAR NO SEOBRA
705318 | SICRO_01/2025 | Boca de BDCC 1,50 x 1,50 m - esconsidade 30° - areia e brita comerciais | un | OLHAR NO SEOBRA
705317 | SICRO_01/2025 | Boca de BDCC 1,50 x 1,50 m - esconsidade 30° - areia extraída e brita produzida | un | OLHAR NO SEOBRA
705320 | SICRO_01/2025 | Boca de BDCC 1,50 x 1,50 m - esconsidade 45° - areia e brita comerciais | un | OLHAR NO SEOBRA
705319 | SICRO_01/2025 | Boca de BDCC 1,50 x 1,50 m - esconsidade 45° - areia extraída e brita produzida | un | OLHAR NO SEOBRA
705322 | SICRO_01/2025 | Boca de BDCC 2,00 x 2,00 m - esconsidade 0° - areia e brita comerciais | un | OLHAR NO SEOBRA
705321 | SICRO_01/2025 | Boca de BDCC 2,00 x 2,00 m - esconsidade 0° - areia extraída e brita produzida | un | OLHAR NO SEOBRA
705324 | SICRO_01/2025 | Boca de BDCC 2,00 x 2,00 m - esconsidade 15° - areia e brita comerciais | un | OLHAR NO SEOBRA
705323 | SICRO_01/2025 | Boca de BDCC 2,00 x 2,00 m - esconsidade 15° - areia extraída e brita produzida | un | OLHAR NO SEOBRA
705326 | SICRO_01/2025 | Boca de BDCC 2,00 x 2,00 m - esconsidade 30° - areia e brita comerciais | un | OLHAR NO SEOBRA
705325 | SICRO_01/2025 | Boca de BDCC 2,00 x 2,00 m - esconsidade 30° - areia extraída e brita produzida | un | OLHAR NO SEOBRA
705328 | SICRO_01/2025 | Boca de BDCC 2,00 x 2,00 m - esconsidade 45° - areia e brita comerciais | un | OLHAR NO SEOBRA
705327 | SICRO_01/2025 | Boca de BDCC 2,00 x 2,00 m - esconsidade 45° - areia extraída e brita produzida | un | OLHAR NO SEOBRA
705330 | SICRO_01/2025 | Boca de BDCC 2,50 x 2,50 m - esconsidade 0° - areia e brita comerciais | un | OLHAR NO SEOBRA
705329 | SICRO_01/2025 | Boca de BDCC 2,50 x 2,50 m - esconsidade 0° - areia extraída e brita produzida | un | OLHAR NO SEOBRA
705332 | SICRO_01/2025 | Boca de BDCC 2,50 x 2,50 m - esconsidade 15° - areia e brita comerciais | un | OLHAR NO SEOBRA
705331 | SICRO_01/2025 | Boca de BDCC 2,50 x 2,50 m - esconsidade 15° - areia extraída e brita produzida | un | OLHAR NO SEOBRA
705334 | SICRO_01/2025 | Boca de BDCC 2,50 x 2,50 m - esconsidade 30° - areia e brita comerciais | un | OLHAR NO SEOBRA
705333 | SICRO_01/2025 | Boca de BDCC 2,50 x 2,50 m - esconsidade 30° - areia extraída e brita produzida | un | OLHAR NO SEOBRA
705336 | SICRO_01/2025 | Boca de BDCC 2,50 x 2,50 m - esconsidade 45° - areia e brita comerciais | un | OLHAR NO SEOBRA
705335 | SICRO_01/2025 | Boca de BDCC 2,50 x 2,50 m - esconsidade 45° - areia extraída e brita produzida | un | OLHAR NO SEOBRA
705338 | SICRO_01/2025 | Boca de BDCC 3,00 x 3,00 m - esconsidade 0° - areia e brita comerciais | un | OLHAR NO SEOBRA
705337 | SICRO_01/2025 | Boca de BDCC 3,00 x 3,00 m - esconsidade 0° - areia extraída e brita produzida | un | OLHAR NO SEOBRA
705340 | SICRO_01/2025 | Boca de BDCC 3,00 x 3,00 m - esconsidade 15° - areia e brita comerciais | un | OLHAR NO SEOBRA
705339 | SICRO_01/2025 | Boca de BDCC 3,00 x 3,00 m - esconsidade 15° - areia extraída e brita produzida | un | OLHAR NO SEOBRA
705342 | SICRO_01/2025 | Boca de BDCC 3,00 x 3,00 m - esconsidade 30° - areia e brita comerciais | un | OLHAR NO SEOBRA
705341 | SICRO_01/2025 | Boca de BDCC 3,00 x 3,00 m - esconsidade 30° - areia extraída e brita produzida | un | OLHAR NO SEOBRA
705344 | SICRO_01/2025 | Boca de BDCC 3,00 x 3,00 m - esconsidade 45° - areia e brita comerciais | un | OLHAR NO SEOBRA
705343 | SICRO_01/2025 | Boca de BDCC 3,00 x 3,00 m - esconsidade 45° - areia extraída e brita produzida | un | OLHAR NO SEOBRA
705225 | SICRO_01/2025 | Boca de BSCC 1,50 x 1,50 m - esconsidade 0° - areia e brita comerciais | un | OLHAR NO SEOBRA
705224 | SICRO_01/2025 | Boca de BSCC 1,50 x 1,50 m - esconsidade 0° - areia extraída e brita produzida | un | OLHAR NO SEOBRA
705227 | SICRO_01/2025 | Boca de BSCC 1,50 x 1,50 m - esconsidade 15° - areia e brita comerciais | un | OLHAR NO SEOBRA
705226 | SICRO_01/2025 | Boca de BSCC 1,50 x 1,50 m - esconsidade 15° - areia extraída e brita produzida | un | OLHAR NO SEOBRA
705229 | SICRO_01/2025 | Boca de BSCC 1,50 x 1,50 m - esconsidade 30° - areia e brita comerciais | un | OLHAR NO SEOBRA
705228 | SICRO_01/2025 | Boca de BSCC 1,50 x 1,50 m - esconsidade 30° - areia extraída e brita produzida | un | OLHAR NO SEOBRA
705231 | SICRO_01/2025 | Boca de BSCC 1,50 x 1,50 m - esconsidade 45° - areia e brita comerciais | un | OLHAR NO SEOBRA
705230 | SICRO_01/2025 | Boca de BSCC 1,50 x 1,50 m - esconsidade 45° - areia extraída e brita produzida | un | OLHAR NO SEOBRA
705233 | SICRO_01/2025 | Boca de BSCC 2,00 x 2,00 m - esconsidade 0° - areia e brita comerciais | un | OLHAR NO SEOBRA
705232 | SICRO_01/2025 | Boca de BSCC 2,00 x 2,00 m - esconsidade 0° - areia extraída e brita produzida | un | OLHAR NO SEOBRA
705235 | SICRO_01/2025 | Boca de BSCC 2,00 x 2,00 m - esconsidade 15° - areia e brita comerciais | un | OLHAR NO SEOBRA
705234 | SICRO_01/2025 | Boca de BSCC 2,00 x 2,00 m - esconsidade 15° - areia extraída e brita produzida | un | OLHAR NO SEOBRA
705237 | SICRO_01/2025 | Boca de BSCC 2,00 x 2,00 m - esconsidade 30° - areia e brita comerciais | un | OLHAR NO SEOBRA
705236 | SICRO_01/2025 | Boca de BSCC 2,00 x 2,00 m - esconsidade 30° - areia extraída e brita produzida | un | OLHAR NO SEOBRA
705239 | SICRO_01/2025 | Boca de BSCC 2,00 x 2,00 m - esconsidade 45° - areia e brita comerciais | un | OLHAR NO SEOBRA
705238 | SICRO_01/2025 | Boca de BSCC 2,00 x 2,00 m - esconsidade 45° - areia extraída e brita produzida | un | OLHAR NO SEOBRA
705241 | SICRO_01/2025 | Boca de BSCC 2,50 x 2,50 m - esconsidade 0° - areia e brita comerciais | un | OLHAR NO SEOBRA
705240 | SICRO_01/2025 | Boca de BSCC 2,50 x 2,50 m - esconsidade 0° - areia extraída e brita produzida | un | OLHAR NO SEOBRA
705243 | SICRO_01/2025 | Boca de BSCC 2,50 x 2,50 m - esconsidade 15° - areia e brita comerciais | un | OLHAR NO SEOBRA
705242 | SICRO_01/2025 | Boca de BSCC 2,50 x 2,50 m - esconsidade 15° - areia extraída e brita produzida | un | OLHAR NO SEOBRA
705245 | SICRO_01/2025 | Boca de BSCC 2,50 x 2,50 m - esconsidade 30° - areia e brita comerciais | un | OLHAR NO SEOBRA
705244 | SICRO_01/2025 | Boca de BSCC 2,50 x 2,50 m - esconsidade 30° - areia extraída e brita produzida | un | OLHAR NO SEOBRA
705247 | SICRO_01/2025 | Boca de BSCC 2,50 x 2,50 m - esconsidade 45° - areia e brita comerciais | un | OLHAR NO SEOBRA
705246 | SICRO_01/2025 | Boca de BSCC 2,50 x 2,50 m - esconsidade 45° - areia extraída e brita produzida | un | OLHAR NO SEOBRA
705249 | SICRO_01/2025 | Boca de BSCC 3,00 x 3,00 m - esconsidade 0° - areia e brita comerciais | un | OLHAR NO SEOBRA
705248 | SICRO_01/2025 | Boca de BSCC 3,00 x 3,00 m - esconsidade 0° - areia extraída e brita produzida | un | OLHAR NO SEOBRA
705251 | SICRO_01/2025 | Boca de BSCC 3,00 x 3,00 m - esconsidade 15° - areia e brita comerciais | un | OLHAR NO SEOBRA
705250 | SICRO_01/2025 | Boca de BSCC 3,00 x 3,00 m - esconsidade 15° - areia extraída e brita produzida | un | OLHAR NO SEOBRA
705253 | SICRO_01/2025 | Boca de BSCC 3,00 x 3,00 m - esconsidade 30° - areia e brita comerciais | un | OLHAR NO SEOBRA
705252 | SICRO_01/2025 | Boca de BSCC 3,00 x 3,00 m - esconsidade 30° - areia extraída e brita produzida | un | OLHAR NO SEOBRA
705255 | SICRO_01/2025 | Boca de BSCC 3,00 x 3,00 m - esconsidade 45° - areia e brita comerciais | un | OLHAR NO SEOBRA
705254 | SICRO_01/2025 | Boca de BSCC 3,00 x 3,00 m - esconsidade 45° - areia extraída e brita produzida | un | OLHAR NO SEOBRA
705403 | SICRO_01/2025 | Boca de BTCC 1,50 x 1,50 m - esconsidade 0° - areia e brita comerciais | un | OLHAR NO SEOBRA
705402 | SICRO_01/2025 | Boca de BTCC 1,50 x 1,50 m - esconsidade 0° - areia extraída e brita produzida | un | OLHAR NO SEOBRA
705405 | SICRO_01/2025 | Boca de BTCC 1,50 x 1,50 m - esconsidade 15° - areia e brita comerciais | un | OLHAR NO SEOBRA
705404 | SICRO_01/2025 | Boca de BTCC 1,50 x 1,50 m - esconsidade 15° - areia extraída e brita produzida | un | OLHAR NO SEOBRA
705407 | SICRO_01/2025 | Boca de BTCC 1,50 x 1,50 m - esconsidade 30° - areia e brita comerciais | un | OLHAR NO SEOBRA
705406 | SICRO_01/2025 | Boca de BTCC 1,50 x 1,50 m - esconsidade 30° - areia extraída e brita produzida | un | OLHAR NO SEOBRA
705409 | SICRO_01/2025 | Boca de BTCC 1,50 x 1,50 m - esconsidade 45° - areia e brita comerciais | un | OLHAR NO SEOBRA
705408 | SICRO_01/2025 | Boca de BTCC 1,50 x 1,50 m - esconsidade 45° - areia extraída e brita produzida | un | OLHAR NO SEOBRA
705411 | SICRO_01/2025 | Boca de BTCC 2,00 x 2,00 m - esconsidade 0° - areia e brita comerciais | un | OLHAR NO SEOBRA
705410 | SICRO_01/2025 | Boca de BTCC 2,00 x 2,00 m - esconsidade 0° - areia extraída e brita produzida | un | OLHAR NO SEOBRA
705413 | SICRO_01/2025 | Boca de BTCC 2,00 x 2,00 m - esconsidade 15° - areia e brita comerciais | un | OLHAR NO SEOBRA
705412 | SICRO_01/2025 | Boca de BTCC 2,00 x 2,00 m - esconsidade 15° - areia extraída e brita produzida | un | OLHAR NO SEOBRA
705415 | SICRO_01/2025 | Boca de BTCC 2,00 x 2,00 m - esconsidade 30° - areia e brita comerciais | un | OLHAR NO SEOBRA
705414 | SICRO_01/2025 | Boca de BTCC 2,00 x 2,00 m - esconsidade 30° - areia extraída e brita produzida | un | OLHAR NO SEOBRA
705417 | SICRO_01/2025 | Boca de BTCC 2,00 x 2,00 m - esconsidade 45° - areia e brita comerciais | un | OLHAR NO SEOBRA
705416 | SICRO_01/2025 | Boca de BTCC 2,00 x 2,00 m - esconsidade 45° - areia extraída e brita produzida | un | OLHAR NO SEOBRA
705419 | SICRO_01/2025 | Boca de BTCC 2,50 x 2,50 m - esconsidade 0° - areia e brita comerciais | un | OLHAR NO SEOBRA
705418 | SICRO_01/2025 | Boca de BTCC 2,50 x 2,50 m - esconsidade 0° - areia extraída e brita produzida | un | OLHAR NO SEOBRA
705421 | SICRO_01/2025 | Boca de BTCC 2,50 x 2,50 m - esconsidade 15° - areia e brita comerciais | un | OLHAR NO SEOBRA
705420 | SICRO_01/2025 | Boca de BTCC 2,50 x 2,50 m - esconsidade 15° - areia extraída e brita produzida | un | OLHAR NO SEOBRA
705423 | SICRO_01/2025 | Boca de BTCC 2,50 x 2,50 m - esconsidade 30° - areia e brita comerciais | un | OLHAR NO SEOBRA
705422 | SICRO_01/2025 | Boca de BTCC 2,50 x 2,50 m - esconsidade 30° - areia extraída e brita produzida | un | OLHAR NO SEOBRA
705425 | SICRO_01/2025 | Boca de BTCC 2,50 x 2,50 m - esconsidade 45° - areia e brita comerciais | un | OLHAR NO SEOBRA
705424 | SICRO_01/2025 | Boca de BTCC 2,50 x 2,50 m - esconsidade 45° - areia extraída e brita produzida | un | OLHAR NO SEOBRA
705427 | SICRO_01/2025 | Boca de BTCC 3,00 x 3,00 m - esconsidade 0° - areia e brita comerciais | un | OLHAR NO SEOBRA
705426 | SICRO_01/2025 | Boca de BTCC 3,00 x 3,00 m - esconsidade 0° - areia extraída e brita produzida | un | OLHAR NO SEOBRA
705429 | SICRO_01/2025 | Boca de BTCC 3,00 x 3,00 m - esconsidade 15° - areia e brita comerciais | un | OLHAR NO SEOBRA
705428 | SICRO_01/2025 | Boca de BTCC 3,00 x 3,00 m - esconsidade 15° - areia extraída e brita produzida | un | OLHAR NO SEOBRA
705431 | SICRO_01/2025 | Boca de BTCC 3,00 x 3,00 m - esconsidade 30° - areia e brita comerciais | un | OLHAR NO SEOBRA
705430 | SICRO_01/2025 | Boca de BTCC 3,00 x 3,00 m - esconsidade 30° - areia extraída e brita produzida | un | OLHAR NO SEOBRA
705433 | SICRO_01/2025 | Boca de BTCC 3,00 x 3,00 m - esconsidade 45° - areia e brita comerciais | un | OLHAR NO SEOBRA
705432 | SICRO_01/2025 | Boca de BTCC 3,00 x 3,00 m - esconsidade 45° - areia extraída e brita produzida | un | OLHAR NO SEOBRA
705257 | SICRO_01/2025 | Corpo de BDCC 1,50 x 1,50 m - moldado no local - altura do aterro 0,00 a 1,00 m - areia e brita comerciais | m | OLHAR NO SEOBRA
705256 | SICRO_01/2025 | Corpo de BDCC 1,50 x 1,50 m - moldado no local - altura do aterro 0,00 a 1,00 m - areia extraída e brita produzida | m | OLHAR NO SEOBRA
705259 | SICRO_01/2025 | Corpo de BDCC 1,50 x 1,50 m - moldado no local - altura do aterro 1,00 a 2,50 m - areia e brita comerciais | m | OLHAR NO SEOBRA
705258 | SICRO_01/2025 | Corpo de BDCC 1,50 x 1,50 m - moldado no local - altura do aterro 1,00 a 2,50 m - areia extraída e brita produzida | m | OLHAR NO SEOBRA
705267 | SICRO_01/2025 | Corpo de BDCC 1,50 x 1,50 m - moldado no local - altura do aterro 10,00 a 12,50 m - areia e brita comerciais | m | OLHAR NO SEOBRA
705266 | SICRO_01/2025 | Corpo de BDCC 1,50 x 1,50 m - moldado no local - altura do aterro 10,00 a 12,50 m - areia extraída e brita produzida | m | OLHAR NO SEOBRA
705269 | SICRO_01/2025 | Corpo de BDCC 1,50 x 1,50 m - moldado no local - altura do aterro 12,50 a 15,00 m - areia e brita comerciais | m | OLHAR NO SEOBRA
705268 | SICRO_01/2025 | Corpo de BDCC 1,50 x 1,50 m - moldado no local - altura do aterro 12,50 a 15,00 m - areia extraída e brita produzida | m | OLHAR NO SEOBRA
705261 | SICRO_01/2025 | Corpo de BDCC 1,50 x 1,50 m - moldado no local - altura do aterro 2,50 a 5,00 m - areia e brita comerciais | m | OLHAR NO SEOBRA
705260 | SICRO_01/2025 | Corpo de BDCC 1,50 x 1,50 m - moldado no local - altura do aterro 2,50 a 5,00 m - areia extraída e brita produzida | m | OLHAR NO SEOBRA
705263 | SICRO_01/2025 | Corpo de BDCC 1,50 x 1,50 m - moldado no local - altura do aterro 5,00 a 7,50 m - areia e brita comerciais | m | OLHAR NO SEOBRA
705262 | SICRO_01/2025 | Corpo de BDCC 1,50 x 1,50 m - moldado no local - altura do aterro 5,00 a 7,50 m - areia extraída e brita produzida | m | OLHAR NO SEOBRA
705265 | SICRO_01/2025 | Corpo de BDCC 1,50 x 1,50 m - moldado no local - altura do aterro 7,50 a 10,00 m - areia e brita comerciais | m | OLHAR NO SEOBRA
705264 | SICRO_01/2025 | Corpo de BDCC 1,50 x 1,50 m - moldado no local - altura do aterro 7,50 a 10,00 m - areia extraída e brita produzida | m | OLHAR NO SEOBRA
705271 | SICRO_01/2025 | Corpo de BDCC 2,00 x 2,00 m - moldado no local - altura do aterro 0,00 a 1,00 m - areia e brita comerciais | m | OLHAR NO SEOBRA
705270 | SICRO_01/2025 | Corpo de BDCC 2,00 x 2,00 m - moldado no local - altura do aterro 0,00 a 1,00 m - areia extraída e brita produzida | m | OLHAR NO SEOBRA
705273 | SICRO_01/2025 | Corpo de BDCC 2,00 x 2,00 m - moldado no local - altura do aterro 1,00 a 2,50 m - areia e brita comerciais | m | OLHAR NO SEOBRA
705272 | SICRO_01/2025 | Corpo de BDCC 2,00 x 2,00 m - moldado no local - altura do aterro 1,00 a 2,50 m - areia extraída e brita produzida | m | OLHAR NO SEOBRA
705281 | SICRO_01/2025 | Corpo de BDCC 2,00 x 2,00 m - moldado no local - altura do aterro 10,00 a 12,50 m - areia e brita comerciais | m | OLHAR NO SEOBRA
705280 | SICRO_01/2025 | Corpo de BDCC 2,00 x 2,00 m - moldado no local - altura do aterro 10,00 a 12,50 m - areia extraída e brita produzida | m | OLHAR NO SEOBRA
705283 | SICRO_01/2025 | Corpo de BDCC 2,00 x 2,00 m - moldado no local - altura do aterro 12,50 a 15,00 m - areia e brita comerciais | m | OLHAR NO SEOBRA
705282 | SICRO_01/2025 | Corpo de BDCC 2,00 x 2,00 m - moldado no local - altura do aterro 12,50 a 15,00 m - areia extraída e brita produzida | m | OLHAR NO SEOBRA
705275 | SICRO_01/2025 | Corpo de BDCC 2,00 x 2,00 m - moldado no local - altura do aterro 2,50 a 5,00 m - areia e brita comerciais | m | OLHAR NO SEOBRA
705274 | SICRO_01/2025 | Corpo de BDCC 2,00 x 2,00 m - moldado no local - altura do aterro 2,50 a 5,00 m - areia extraída e brita produzida | m | OLHAR NO SEOBRA
705277 | SICRO_01/2025 | Corpo de BDCC 2,00 x 2,00 m - moldado no local - altura do aterro 5,00 a 7,50 m - areia e brita comerciais | m | OLHAR NO SEOBRA
705276 | SICRO_01/2025 | Corpo de BDCC 2,00 x 2,00 m - moldado no local - altura do aterro 5,00 a 7,50 m - areia extraída e brita produzida | m | OLHAR NO SEOBRA
705279 | SICRO_01/2025 | Corpo de BDCC 2,00 x 2,00 m - moldado no local - altura do aterro 7,50 a 10,00 m - areia e brita comerciais | m | OLHAR NO SEOBRA
705278 | SICRO_01/2025 | Corpo de BDCC 2,00 x 2,00 m - moldado no local - altura do aterro 7,50 a 10,00 m - areia extraída e brita produzida | m | OLHAR NO SEOBRA
705285 | SICRO_01/2025 | Corpo de BDCC 2,50 x 2,50 m - moldado no local - altura do aterro 0,00 a 1,00 m - areia e brita comerciais | m | OLHAR NO SEOBRA
705284 | SICRO_01/2025 | Corpo de BDCC 2,50 x 2,50 m - moldado no local - altura do aterro 0,00 a 1,00 m - areia extraída e brita produzida | m | OLHAR NO SEOBRA
705287 | SICRO_01/2025 | Corpo de BDCC 2,50 x 2,50 m - moldado no local - altura do aterro 1,00 a 2,50 m - areia e brita comerciais | m | OLHAR NO SEOBRA
705286 | SICRO_01/2025 | Corpo de BDCC 2,50 x 2,50 m - moldado no local - altura do aterro 1,00 a 2,50 m - areia extraída e brita produzida | m | OLHAR NO SEOBRA
705295 | SICRO_01/2025 | Corpo de BDCC 2,50 x 2,50 m - moldado no local - altura do aterro 10,00 a 12,50 m - areia e brita comerciais | m | OLHAR NO SEOBRA
705294 | SICRO_01/2025 | Corpo de BDCC 2,50 x 2,50 m - moldado no local - altura do aterro 10,00 a 12,50 m - areia extraída e brita produzida | m | OLHAR NO SEOBRA
705297 | SICRO_01/2025 | Corpo de BDCC 2,50 x 2,50 m - moldado no local - altura do aterro 12,50 a 15,00 m - areia e brita comerciais | m | OLHAR NO SEOBRA
705296 | SICRO_01/2025 | Corpo de BDCC 2,50 x 2,50 m - moldado no local - altura do aterro 12,50 a 15,00 m - areia extraída e brita produzida | m | OLHAR NO SEOBRA
705289 | SICRO_01/2025 | Corpo de BDCC 2,50 x 2,50 m - moldado no local - altura do aterro 2,50 a 5,00 m - areia e brita comerciais | m | OLHAR NO SEOBRA
705288 | SICRO_01/2025 | Corpo de BDCC 2,50 x 2,50 m - moldado no local - altura do aterro 2,50 a 5,00 m - areia extraída e brita produzida | m | OLHAR NO SEOBRA
705291 | SICRO_01/2025 | Corpo de BDCC 2,50 x 2,50 m - moldado no local - altura do aterro 5,00 a 7,50 m - areia e brita comerciais | m | OLHAR NO SEOBRA
705290 | SICRO_01/2025 | Corpo de BDCC 2,50 x 2,50 m - moldado no local - altura do aterro 5,00 a 7,50 m - areia extraída e brita produzida | m | OLHAR NO SEOBRA
705293 | SICRO_01/2025 | Corpo de BDCC 2,50 x 2,50 m - moldado no local - altura do aterro 7,50 a 10,00 m - areia e brita comerciais | m | OLHAR NO SEOBRA
705292 | SICRO_01/2025 | Corpo de BDCC 2,50 x 2,50 m - moldado no local - altura do aterro 7,50 a 10,00 m - areia extraída e brita produzida | m | OLHAR NO SEOBRA
705299 | SICRO_01/2025 | Corpo de BDCC 3,00 x 3,00 m - moldado no local - altura do aterro 0,00 a 1,00 m - areia e brita comerciais | m | OLHAR NO SEOBRA
705298 | SICRO_01/2025 | Corpo de BDCC 3,00 x 3,00 m - moldado no local - altura do aterro 0,00 a 1,00 m - areia extraída e brita produzida | m | OLHAR NO SEOBRA
705301 | SICRO_01/2025 | Corpo de BDCC 3,00 x 3,00 m - moldado no local - altura do aterro 1,00 a 2,50 m - areia e brita comerciais | m | OLHAR NO SEOBRA
705300 | SICRO_01/2025 | Corpo de BDCC 3,00 x 3,00 m - moldado no local - altura do aterro 1,00 a 2,50 m - areia extraída e brita produzida | m | OLHAR NO SEOBRA
705309 | SICRO_01/2025 | Corpo de BDCC 3,00 x 3,00 m - moldado no local - altura do aterro 10,00 a 12,50 m - areia e brita comerciais | m | OLHAR NO SEOBRA
705308 | SICRO_01/2025 | Corpo de BDCC 3,00 x 3,00 m - moldado no local - altura do aterro 10,00 a 12,50 m - areia extraída e brita produzida | m | OLHAR NO SEOBRA
705311 | SICRO_01/2025 | Corpo de BDCC 3,00 x 3,00 m - moldado no local - altura do aterro 12,50 a 15,00 m - areia e brita comerciais | m | OLHAR NO SEOBRA
705310 | SICRO_01/2025 | Corpo de BDCC 3,00 x 3,00 m - moldado no local - altura do aterro 12,50 a 15,00 m - areia extraída e brita produzida | m | OLHAR NO SEOBRA
705303 | SICRO_01/2025 | Corpo de BDCC 3,00 x 3,00 m - moldado no local - altura do aterro 2,50 a 5,00 m - areia e brita comerciais | m | OLHAR NO SEOBRA
705302 | SICRO_01/2025 | Corpo de BDCC 3,00 x 3,00 m - moldado no local - altura do aterro 2,50 a 5,00 m - areia extraída e brita produzida | m | OLHAR NO SEOBRA
705305 | SICRO_01/2025 | Corpo de BDCC 3,00 x 3,00 m - moldado no local - altura do aterro 5,00 a 7,50 m - areia e brita comerciais | m | OLHAR NO SEOBRA
705304 | SICRO_01/2025 | Corpo de BDCC 3,00 x 3,00 m - moldado no local - altura do aterro 5,00 a 7,50 m - areia extraída e brita produzida | m | OLHAR NO SEOBRA
705307 | SICRO_01/2025 | Corpo de BDCC 3,00 x 3,00 m - moldado no local - altura do aterro 7,50 a 10,00 m - areia e brita comerciais | m | OLHAR NO SEOBRA
705306 | SICRO_01/2025 | Corpo de BDCC 3,00 x 3,00 m - moldado no local - altura do aterro 7,50 a 10,00 m - areia extraída e brita produzida | m | OLHAR NO SEOBRA
705169 | SICRO_01/2025 | Corpo de BSCC 1,50 x 1,50 m - moldado no local - altura do aterro 0,00 a 1,00 m - areia e brita comerciais | m | OLHAR NO SEOBRA
705168 | SICRO_01/2025 | Corpo de BSCC 1,50 x 1,50 m - moldado no local - altura do aterro 0,00 a 1,00 m - areia extraída e brita produzida | m | OLHAR NO SEOBRA
705171 | SICRO_01/2025 | Corpo de BSCC 1,50 x 1,50 m - moldado no local - altura do aterro 1,00 a 2,50 m - areia e brita comerciais | m | OLHAR NO SEOBRA
705170 | SICRO_01/2025 | Corpo de BSCC 1,50 x 1,50 m - moldado no local - altura do aterro 1,00 a 2,50 m - areia extraída e brita produzida | m | OLHAR NO SEOBRA
705179 | SICRO_01/2025 | Corpo de BSCC 1,50 x 1,50 m - moldado no local - altura do aterro 10,00 a 12,50 m - areia e brita comerciais | m | OLHAR NO SEOBRA
705178 | SICRO_01/2025 | Corpo de BSCC 1,50 x 1,50 m - moldado no local - altura do aterro 10,00 a 12,50 m - areia extraída e brita produzida | m | OLHAR NO SEOBRA
705181 | SICRO_01/2025 | Corpo de BSCC 1,50 x 1,50 m - moldado no local - altura do aterro 12,50 a 15,00 m - areia e brita comerciais | m | OLHAR NO SEOBRA
705180 | SICRO_01/2025 | Corpo de BSCC 1,50 x 1,50 m - moldado no local - altura do aterro 12,50 a 15,00 m - areia extraída e brita produzida | m | OLHAR NO SEOBRA
705173 | SICRO_01/2025 | Corpo de BSCC 1,50 x 1,50 m - moldado no local - altura do aterro 2,50 a 5,00 m - areia e brita comerciais | m | OLHAR NO SEOBRA
705172 | SICRO_01/2025 | Corpo de BSCC 1,50 x 1,50 m - moldado no local - altura do aterro 2,50 a 5,00 m - areia extraída e brita produzida | m | OLHAR NO SEOBRA
705175 | SICRO_01/2025 | Corpo de BSCC 1,50 x 1,50 m - moldado no local - altura do aterro 5,00 a 7,50 m - areia e brita comerciais | m | OLHAR NO SEOBRA
705174 | SICRO_01/2025 | Corpo de BSCC 1,50 x 1,50 m - moldado no local - altura do aterro 5,00 a 7,50 m - areia extraída e brita produzida | m | OLHAR NO SEOBRA
705177 | SICRO_01/2025 | Corpo de BSCC 1,50 x 1,50 m - moldado no local - altura do aterro 7,50 a 10,00 m - areia e brita comerciais | m | OLHAR NO SEOBRA
705176 | SICRO_01/2025 | Corpo de BSCC 1,50 x 1,50 m - moldado no local - altura do aterro 7,50 a 10,00 m - areia extraída e brita produzida | m | OLHAR NO SEOBRA
705183 | SICRO_01/2025 | Corpo de BSCC 2,00 x 2,00 m - moldado no local - altura do aterro 0,00 a 1,00 m - areia e brita comerciais | m | OLHAR NO SEOBRA
705182 | SICRO_01/2025 | Corpo de BSCC 2,00 x 2,00 m - moldado no local - altura do aterro 0,00 a 1,00 m - areia extraída e brita produzida | m | OLHAR NO SEOBRA
705185 | SICRO_01/2025 | Corpo de BSCC 2,00 x 2,00 m - moldado no local - altura do aterro 1,00 a 2,50 m - areia e brita comerciais | m | OLHAR NO SEOBRA
705184 | SICRO_01/2025 | Corpo de BSCC 2,00 x 2,00 m - moldado no local - altura do aterro 1,00 a 2,50 m - areia extraída e brita produzida | m | OLHAR NO SEOBRA
705193 | SICRO_01/2025 | Corpo de BSCC 2,00 x 2,00 m - moldado no local - altura do aterro 10,00 a 12,50 m - areia e brita comerciais | m | OLHAR NO SEOBRA
705192 | SICRO_01/2025 | Corpo de BSCC 2,00 x 2,00 m - moldado no local - altura do aterro 10,00 a 12,50 m - areia extraída e brita produzida | m | OLHAR NO SEOBRA
705195 | SICRO_01/2025 | Corpo de BSCC 2,00 x 2,00 m - moldado no local - altura do aterro 12,50 a 15,00 m - areia e brita comerciais | m | OLHAR NO SEOBRA
705194 | SICRO_01/2025 | Corpo de BSCC 2,00 x 2,00 m - moldado no local - altura do aterro 12,50 a 15,00 m - areia extraída e brita produzida | m | OLHAR NO SEOBRA
705187 | SICRO_01/2025 | Corpo de BSCC 2,00 x 2,00 m - moldado no local - altura do aterro 2,50 a 5,00 m - areia e brita comerciais | m | OLHAR NO SEOBRA
705186 | SICRO_01/2025 | Corpo de BSCC 2,00 x 2,00 m - moldado no local - altura do aterro 2,50 a 5,00 m - areia extraída e brita produzida | m | OLHAR NO SEOBRA
705189 | SICRO_01/2025 | Corpo de BSCC 2,00 x 2,00 m - moldado no local - altura do aterro 5,00 a 7,50 m - areia e brita comerciais | m | OLHAR NO SEOBRA
705188 | SICRO_01/2025 | Corpo de BSCC 2,00 x 2,00 m - moldado no local - altura do aterro 5,00 a 7,50 m - areia extraída e brita produzida | m | OLHAR NO SEOBRA
705191 | SICRO_01/2025 | Corpo de BSCC 2,00 x 2,00 m - moldado no local - altura do aterro 7,50 a 10,00 m - areia e brita comerciais | m | OLHAR NO SEOBRA
705190 | SICRO_01/2025 | Corpo de BSCC 2,00 x 2,00 m - moldado no local - altura do aterro 7,50 a 10,00 m - areia extraída e brita produzida | m | OLHAR NO SEOBRA
705197 | SICRO_01/2025 | Corpo de BSCC 2,50 x 2,50 m - moldado no local - altura do aterro 0,00 a 1,00 m - areia e brita comerciais | m | OLHAR NO SEOBRA
705196 | SICRO_01/2025 | Corpo de BSCC 2,50 x 2,50 m - moldado no local - altura do aterro 0,00 a 1,00 m - areia extraída e brita produzida | m | OLHAR NO SEOBRA
705199 | SICRO_01/2025 | Corpo de BSCC 2,50 x 2,50 m - moldado no local - altura do aterro 1,00 a 2,50 m - areia e brita comerciais | m | OLHAR NO SEOBRA
705198 | SICRO_01/2025 | Corpo de BSCC 2,50 x 2,50 m - moldado no local - altura do aterro 1,00 a 2,50 m - areia extraída e brita produzida | m | OLHAR NO SEOBRA
705207 | SICRO_01/2025 | Corpo de BSCC 2,50 x 2,50 m - moldado no local - altura do aterro 10,00 a 12,50 m - areia e brita comerciais | m | OLHAR NO SEOBRA
705206 | SICRO_01/2025 | Corpo de BSCC 2,50 x 2,50 m - moldado no local - altura do aterro 10,00 a 12,50 m - areia extraída e brita produzida | m | OLHAR NO SEOBRA
705209 | SICRO_01/2025 | Corpo de BSCC 2,50 x 2,50 m - moldado no local - altura do aterro 12,50 a 15,00 m - areia e brita comerciais | m | OLHAR NO SEOBRA
705208 | SICRO_01/2025 | Corpo de BSCC 2,50 x 2,50 m - moldado no local - altura do aterro 12,50 a 15,00 m - areia extraída e brita produzida | m | OLHAR NO SEOBRA
705201 | SICRO_01/2025 | Corpo de BSCC 2,50 x 2,50 m - moldado no local - altura do aterro 2,50 a 5,00 m - areia e brita comerciais | m | OLHAR NO SEOBRA
705200 | SICRO_01/2025 | Corpo de BSCC 2,50 x 2,50 m - moldado no local - altura do aterro 2,50 a 5,00 m - areia extraída e brita produzida | m | OLHAR NO SEOBRA
705203 | SICRO_01/2025 | Corpo de BSCC 2,50 x 2,50 m - moldado no local - altura do aterro 5,00 a 7,50 m - areia e brita comerciais | m | OLHAR NO SEOBRA
705202 | SICRO_01/2025 | Corpo de BSCC 2,50 x 2,50 m - moldado no local - altura do aterro 5,00 a 7,50 m - areia extraída e brita produzida | m | OLHAR NO SEOBRA
705205 | SICRO_01/2025 | Corpo de BSCC 2,50 x 2,50 m - moldado no local - altura do aterro 7,50 a 10,00 m - areia e brita comerciais | m | OLHAR NO SEOBRA
705204 | SICRO_01/2025 | Corpo de BSCC 2,50 x 2,50 m - moldado no local - altura do aterro 7,50 a 10,00 m - areia extraída e brita produzida | m | OLHAR NO SEOBRA
705211 | SICRO_01/2025 | Corpo de BSCC 3,00 x 3,00 m - moldado no local - altura do aterro 0,00 a 1,00 m - areia e brita comerciais | m | OLHAR NO SEOBRA
705210 | SICRO_01/2025 | Corpo de BSCC 3,00 x 3,00 m - moldado no local - altura do aterro 0,00 a 1,00 m - areia extraída e brita produzida | m | OLHAR NO SEOBRA
705213 | SICRO_01/2025 | Corpo de BSCC 3,00 x 3,00 m - moldado no local - altura do aterro 1,00 a 2,50 m - areia e brita comerciais | m | OLHAR NO SEOBRA
705212 | SICRO_01/2025 | Corpo de BSCC 3,00 x 3,00 m - moldado no local - altura do aterro 1,00 a 2,50 m - areia extraída e brita produzida | m | OLHAR NO SEOBRA
705221 | SICRO_01/2025 | Corpo de BSCC 3,00 x 3,00 m - moldado no local - altura do aterro 10,00 a 12,50 m - areia e brita comerciais | m | OLHAR NO SEOBRA
705220 | SICRO_01/2025 | Corpo de BSCC 3,00 x 3,00 m - moldado no local - altura do aterro 10,00 a 12,50 m - areia extraída e brita produzida | m | OLHAR NO SEOBRA
705223 | SICRO_01/2025 | Corpo de BSCC 3,00 x 3,00 m - moldado no local - altura do aterro 12,50 a 15,00 m - areia e brita comerciais | m | OLHAR NO SEOBRA
705222 | SICRO_01/2025 | Corpo de BSCC 3,00 x 3,00 m - moldado no local - altura do aterro 12,50 a 15,00 m - areia extraída e brita produzida | m | OLHAR NO SEOBRA
705215 | SICRO_01/2025 | Corpo de BSCC 3,00 x 3,00 m - moldado no local - altura do aterro 2,50 a 5,00 m - areia e brita comerciais | m | OLHAR NO SEOBRA
705214 | SICRO_01/2025 | Corpo de BSCC 3,00 x 3,00 m - moldado no local - altura do aterro 2,50 a 5,00 m - areia extraída e brita produzida | m | OLHAR NO SEOBRA
705217 | SICRO_01/2025 | Corpo de BSCC 3,00 x 3,00 m - moldado no local - altura do aterro 5,00 a 7,50 m - areia e brita comerciais | m | OLHAR NO SEOBRA
705216 | SICRO_01/2025 | Corpo de BSCC 3,00 x 3,00 m - moldado no local - altura do aterro 5,00 a 7,50 m - areia extraída e brita produzida | m | OLHAR NO SEOBRA
705219 | SICRO_01/2025 | Corpo de BSCC 3,00 x 3,00 m - moldado no local - altura do aterro 7,50 a 10,00 m - areia e brita comerciais | m | OLHAR NO SEOBRA
705218 | SICRO_01/2025 | Corpo de BSCC 3,00 x 3,00 m - moldado no local - altura do aterro 7,50 a 10,00 m - areia extraída e brita produzida | m | OLHAR NO SEOBRA
705346 | SICRO_01/2025 | Corpo de BTCC 1,50 x 1,50 m - moldado no local - altura do aterro 0,00 a 1,00 m - areia e brita comerciais | m | OLHAR NO SEOBRA
705345 | SICRO_01/2025 | Corpo de BTCC 1,50 x 1,50 m - moldado no local - altura do aterro 0,00 a 1,00 m - areia extraída e brita produzida | m | OLHAR NO SEOBRA
705348 | SICRO_01/2025 | Corpo de BTCC 1,50 x 1,50 m - moldado no local - altura do aterro 1,00 a 2,50 m - areia e brita comerciais | m | OLHAR NO SEOBRA
705347 | SICRO_01/2025 | Corpo de BTCC 1,50 x 1,50 m - moldado no local - altura do aterro 1,00 a 2,50 m - areia extraída e brita produzida | m | OLHAR NO SEOBRA
705356 | SICRO_01/2025 | Corpo de BTCC 1,50 x 1,50 m - moldado no local - altura do aterro 10,00 a 12,50 m - areia e brita comerciais | m | OLHAR NO SEOBRA
705355 | SICRO_01/2025 | Corpo de BTCC 1,50 x 1,50 m - moldado no local - altura do aterro 10,00 a 12,50 m - areia extraída e brita produzida | m | OLHAR NO SEOBRA
705358 | SICRO_01/2025 | Corpo de BTCC 1,50 x 1,50 m - moldado no local - altura do aterro 12,50 a 15,00 m - areia e brita comerciais | m | OLHAR NO SEOBRA
705357 | SICRO_01/2025 | Corpo de BTCC 1,50 x 1,50 m - moldado no local - altura do aterro 12,50 a 15,00 m - areia extraída e brita produzida | m | OLHAR NO SEOBRA
705350 | SICRO_01/2025 | Corpo de BTCC 1,50 x 1,50 m - moldado no local - altura do aterro 2,50 a 5,00 m - areia e brita comerciais | m | OLHAR NO SEOBRA
705349 | SICRO_01/2025 | Corpo de BTCC 1,50 x 1,50 m - moldado no local - altura do aterro 2,50 a 5,00 m - areia extraída e brita produzida | m | OLHAR NO SEOBRA
705352 | SICRO_01/2025 | Corpo de BTCC 1,50 x 1,50 m - moldado no local - altura do aterro 5,00 a 7,50 m - areia e brita comerciais | m | OLHAR NO SEOBRA
705351 | SICRO_01/2025 | Corpo de BTCC 1,50 x 1,50 m - moldado no local - altura do aterro 5,00 a 7,50 m - areia extraída e brita produzida | m | OLHAR NO SEOBRA
705354 | SICRO_01/2025 | Corpo de BTCC 1,50 x 1,50 m - moldado no local - altura do aterro 7,50 a 10,00 m - areia e brita comerciais | m | OLHAR NO SEOBRA
705353 | SICRO_01/2025 | Corpo de BTCC 1,50 x 1,50 m - moldado no local - altura do aterro 7,50 a 10,00 m - areia extraída e brita produzida | m | OLHAR NO SEOBRA
705360 | SICRO_01/2025 | Corpo de BTCC 2,00 x 2,00 m - moldado no local - altura do aterro 0,00 a 1,00 m - areia e brita comerciais | m | OLHAR NO SEOBRA
705359 | SICRO_01/2025 | Corpo de BTCC 2,00 x 2,00 m - moldado no local - altura do aterro 0,00 a 1,00 m - areia extraída e brita produzida | m | OLHAR NO SEOBRA
705362 | SICRO_01/2025 | Corpo de BTCC 2,00 x 2,00 m - moldado no local - altura do aterro 1,00 a 2,50 m - areia e brita comerciais | m | OLHAR NO SEOBRA
705361 | SICRO_01/2025 | Corpo de BTCC 2,00 x 2,00 m - moldado no local - altura do aterro 1,00 a 2,50 m - areia extraída e brita produzida | m | OLHAR NO SEOBRA
705370 | SICRO_01/2025 | Corpo de BTCC 2,00 x 2,00 m - moldado no local - altura do aterro 10,00 a 12,50 m - areia e brita comerciais | m | OLHAR NO SEOBRA
705369 | SICRO_01/2025 | Corpo de BTCC 2,00 x 2,00 m - moldado no local - altura do aterro 10,00 a 12,50 m - areia extraída e brita produzida | m | OLHAR NO SEOBRA
705372 | SICRO_01/2025 | Corpo de BTCC 2,00 x 2,00 m - moldado no local - altura do aterro 12,50 a 15,00 m - areia e brita comerciais | m | OLHAR NO SEOBRA
705371 | SICRO_01/2025 | Corpo de BTCC 2,00 x 2,00 m - moldado no local - altura do aterro 12,50 a 15,00 m - areia extraída e brita produzida | m | OLHAR NO SEOBRA
705364 | SICRO_01/2025 | Corpo de BTCC 2,00 x 2,00 m - moldado no local - altura do aterro 2,50 a 5,00 m - areia e brita comerciais | m | OLHAR NO SEOBRA
705363 | SICRO_01/2025 | Corpo de BTCC 2,00 x 2,00 m - moldado no local - altura do aterro 2,50 a 5,00 m - areia extraída e brita produzida | m | OLHAR NO SEOBRA
705366 | SICRO_01/2025 | Corpo de BTCC 2,00 x 2,00 m - moldado no local - altura do aterro 5,00 a 7,50 m - areia e brita comerciais | m | OLHAR NO SEOBRA
705365 | SICRO_01/2025 | Corpo de BTCC 2,00 x 2,00 m - moldado no local - altura do aterro 5,00 a 7,50 m - areia extraída e brita produzida | m | OLHAR NO SEOBRA
705368 | SICRO_01/2025 | Corpo de BTCC 2,00 x 2,00 m - moldado no local - altura do aterro 7,50 a 10,00 m - areia e brita comerciais | m | OLHAR NO SEOBRA
705367 | SICRO_01/2025 | Corpo de BTCC 2,00 x 2,00 m - moldado no local - altura do aterro 7,50 a 10,00 m - areia extraída e brita produzida | m | OLHAR NO SEOBRA
705374 | SICRO_01/2025 | Corpo de BTCC 2,50 x 2,50 m - moldado no local - altura do aterro 0,00 a 1,00 m - areia e brita comerciais | m | OLHAR NO SEOBRA
705373 | SICRO_01/2025 | Corpo de BTCC 2,50 x 2,50 m - moldado no local - altura do aterro 0,00 a 1,00 m - areia extraída e brita produzida | m | OLHAR NO SEOBRA
705376 | SICRO_01/2025 | Corpo de BTCC 2,50 x 2,50 m - moldado no local - altura do aterro 1,00 a 2,50 m - areia e brita comerciais | m | OLHAR NO SEOBRA
705375 | SICRO_01/2025 | Corpo de BTCC 2,50 x 2,50 m - moldado no local - altura do aterro 1,00 a 2,50 m - areia extraída e brita produzida | m | OLHAR NO SEOBRA
705384 | SICRO_01/2025 | Corpo de BTCC 2,50 x 2,50 m - moldado no local - altura do aterro 10,00 a 12,50 m - areia e brita comerciais | m | OLHAR NO SEOBRA
705383 | SICRO_01/2025 | Corpo de BTCC 2,50 x 2,50 m - moldado no local - altura do aterro 10,00 a 12,50 m - areia extraída e brita produzida | m | OLHAR NO SEOBRA
705386 | SICRO_01/2025 | Corpo de BTCC 2,50 x 2,50 m - moldado no local - altura do aterro 12,50 a 15,00 m - areia e brita comerciais | m | OLHAR NO SEOBRA
705385 | SICRO_01/2025 | Corpo de BTCC 2,50 x 2,50 m - moldado no local - altura do aterro 12,50 a 15,00 m - areia extraída e brita produzida | m | OLHAR NO SEOBRA
705378 | SICRO_01/2025 | Corpo de BTCC 2,50 x 2,50 m - moldado no local - altura do aterro 2,50 a 5,00 m - areia e brita comerciais | m | OLHAR NO SEOBRA
705377 | SICRO_01/2025 | Corpo de BTCC 2,50 x 2,50 m - moldado no local - altura do aterro 2,50 a 5,00 m - areia extraída e brita produzida | m | OLHAR NO SEOBRA
705380 | SICRO_01/2025 | Corpo de BTCC 2,50 x 2,50 m - moldado no local - altura do aterro 5,00 a 7,50 m - areia e brita comerciais | m | OLHAR NO SEOBRA
705379 | SICRO_01/2025 | Corpo de BTCC 2,50 x 2,50 m - moldado no local - altura do aterro 5,00 a 7,50 m - areia extraída e brita produzida | m | OLHAR NO SEOBRA
705382 | SICRO_01/2025 | Corpo de BTCC 2,50 x 2,50 m - moldado no local - altura do aterro 7,50 a 10,00 m - areia e brita comerciais | m | OLHAR NO SEOBRA
705381 | SICRO_01/2025 | Corpo de BTCC 2,50 x 2,50 m - moldado no local - altura do aterro 7,50 a 10,00 m - areia extraída e brita produzida | m | OLHAR NO SEOBRA
705388 | SICRO_01/2025 | Corpo de BTCC 3,00 x 3,00 m - moldado no local - altura do aterro 0,00 a 1,00 m - areia e brita comerciais | m | OLHAR NO SEOBRA
705387 | SICRO_01/2025 | Corpo de BTCC 3,00 x 3,00 m - moldado no local - altura do aterro 0,00 a 1,00 m - areia extraída e brita produzida | m | OLHAR NO SEOBRA
705390 | SICRO_01/2025 | Corpo de BTCC 3,00 x 3,00 m - moldado no local - altura do aterro 1,00 a 2,50 m - areia e brita comerciais | m | OLHAR NO SEOBRA
705389 | SICRO_01/2025 | Corpo de BTCC 3,00 x 3,00 m - moldado no local - altura do aterro 1,00 a 2,50 m - areia extraída e brita produzida | m | OLHAR NO SEOBRA
705399 | SICRO_01/2025 | Corpo de BTCC 3,00 x 3,00 m - moldado no local - altura do aterro 10,00 a 12,50 m - areia e brita comerciais | m | OLHAR NO SEOBRA
705398 | SICRO_01/2025 | Corpo de BTCC 3,00 x 3,00 m - moldado no local - altura do aterro 10,00 a 12,50 m - areia extraída e brita produzida | m | OLHAR NO SEOBRA
705401 | SICRO_01/2025 | Corpo de BTCC 3,00 x 3,00 m - moldado no local - altura do aterro 12,50 a 15,00 m - areia e brita comerciais | m | OLHAR NO SEOBRA
705400 | SICRO_01/2025 | Corpo de BTCC 3,00 x 3,00 m - moldado no local - altura do aterro 12,50 a 15,00 m - areia extraída e brita produzida | m | OLHAR NO SEOBRA
705392 | SICRO_01/2025 | Corpo de BTCC 3,00 x 3,00 m - moldado no local - altura do aterro 2,50 a 5,00 m - areia e brita comerciais | m | OLHAR NO SEOBRA
705391 | SICRO_01/2025 | Corpo de BTCC 3,00 x 3,00 m - moldado no local - altura do aterro 2,50 a 5,00 m - areia extraída e brita produzida | m | OLHAR NO SEOBRA
705395 | SICRO_01/2025 | Corpo de BTCC 3,00 x 3,00 m - moldado no local - altura do aterro 5,00 a 7,50 m - areia e brita comerciais | m | OLHAR NO SEOBRA
705394 | SICRO_01/2025 | Corpo de BTCC 3,00 x 3,00 m - moldado no local - altura do aterro 5,00 a 7,50 m - areia extraída e brita produzida | m | OLHAR NO SEOBRA
705397 | SICRO_01/2025 | Corpo de BTCC 3,00 x 3,00 m - moldado no local - altura do aterro 7,50 a 10,00 m - areia e brita comerciais | m | OLHAR NO SEOBRA
705396 | SICRO_01/2025 | Corpo de BTCC 3,00 x 3,00 m - moldado no local - altura do aterro 7,50 a 10,00 m - areia extraída e brita produzida | m | OLHAR NO SEOBRA
804213 | SICRO_01/2025 | Boca de BDTC D = 0,80 m - esconsidade 0° - areia e brita comerciais - alas retas | un | OLHAR NO SEOBRA
804212 | SICRO_01/2025 | Boca de BDTC D = 0,80 m - esconsidade 0° - areia extraída e brita produzida - alas retas | un | OLHAR NO SEOBRA
804217 | SICRO_01/2025 | Boca de BDTC D = 0,80 m - esconsidade 10° - areia e brita comerciais - alas retas | un | OLHAR NO SEOBRA
804216 | SICRO_01/2025 | Boca de BDTC D = 0,80 m - esconsidade 10° - areia extraída e brita produzida - alas retas | un | OLHAR NO SEOBRA
804219 | SICRO_01/2025 | Boca de BDTC D = 0,80 m - esconsidade 15° - areia e brita comerciais - alas retas | un | OLHAR NO SEOBRA
804218 | SICRO_01/2025 | Boca de BDTC D = 0,80 m - esconsidade 15° - areia extraída e brita produzida - alas retas | un | OLHAR NO SEOBRA
804221 | SICRO_01/2025 | Boca de BDTC D = 0,80 m - esconsidade 20° - areia e brita comerciais - alas retas | un | OLHAR NO SEOBRA
804220 | SICRO_01/2025 | Boca de BDTC D = 0,80 m - esconsidade 20° - areia extraída e brita produzida - alas retas | un | OLHAR NO SEOBRA
804223 | SICRO_01/2025 | Boca de BDTC D = 0,80 m - esconsidade 25° - areia e brita comerciais - alas retas | un | OLHAR NO SEOBRA
804222 | SICRO_01/2025 | Boca de BDTC D = 0,80 m - esconsidade 25° - areia extraída e brita produzida - alas retas | un | OLHAR NO SEOBRA
804225 | SICRO_01/2025 | Boca de BDTC D = 0,80 m - esconsidade 30° - areia e brita comerciais - alas retas | un | OLHAR NO SEOBRA
804224 | SICRO_01/2025 | Boca de BDTC D = 0,80 m - esconsidade 30° - areia extraída e brita produzida - alas retas | un | OLHAR NO SEOBRA
804227 | SICRO_01/2025 | Boca de BDTC D = 0,80 m - esconsidade 35° - areia e brita comerciais - alas retas | un | OLHAR NO SEOBRA
804226 | SICRO_01/2025 | Boca de BDTC D = 0,80 m - esconsidade 35° - areia extraída e brita produzida - alas retas | un | OLHAR NO SEOBRA
804229 | SICRO_01/2025 | Boca de BDTC D = 0,80 m - esconsidade 40° - areia e brita comerciais - alas retas | un | OLHAR NO SEOBRA
804228 | SICRO_01/2025 | Boca de BDTC D = 0,80 m - esconsidade 40° - areia extraída e brita produzida - alas retas | un | OLHAR NO SEOBRA
804231 | SICRO_01/2025 | Boca de BDTC D = 0,80 m - esconsidade 45° - areia e brita comerciais - alas retas | un | OLHAR NO SEOBRA
804230 | SICRO_01/2025 | Boca de BDTC D = 0,80 m - esconsidade 45° - areia extraída e brita produzida - alas retas | un | OLHAR NO SEOBRA
804215 | SICRO_01/2025 | Boca de BDTC D = 0,80 m - esconsidade 5° - areia e brita comerciais - alas retas | un | OLHAR NO SEOBRA
804214 | SICRO_01/2025 | Boca de BDTC D = 0,80 m - esconsidade 5° - areia extraída e brita produzida - alas retas | un | OLHAR NO SEOBRA
804417 | SICRO_01/2025 | Boca de BDTC D = 1,00 m - esconsidade 0° - areia e brita comerciais - alas esconsas | un | OLHAR NO SEOBRA
804233 | SICRO_01/2025 | Boca de BDTC D = 1,00 m - esconsidade 0° - areia e brita comerciais - alas retas | un | OLHAR NO SEOBRA
804416 | SICRO_01/2025 | Boca de BDTC D = 1,00 m - esconsidade 0° - areia extraída e brita produzida - alas esconsas | un | OLHAR NO SEOBRA
804232 | SICRO_01/2025 | Boca de BDTC D = 1,00 m - esconsidade 0° - areia extraída e brita produzida - alas retas | un | OLHAR NO SEOBRA
804237 | SICRO_01/2025 | Boca de BDTC D = 1,00 m - esconsidade 10° - areia e brita comerciais - alas retas | un | OLHAR NO SEOBRA
804236 | SICRO_01/2025 | Boca de BDTC D = 1,00 m - esconsidade 10° - areia extraída e brita produzida - alas retas | un | OLHAR NO SEOBRA
804419 | SICRO_01/2025 | Boca de BDTC D = 1,00 m - esconsidade 15° - areia e brita comerciais - alas esconsas | un | OLHAR NO SEOBRA
804239 | SICRO_01/2025 | Boca de BDTC D = 1,00 m - esconsidade 15° - areia e brita comerciais - alas retas | un | OLHAR NO SEOBRA
804418 | SICRO_01/2025 | Boca de BDTC D = 1,00 m - esconsidade 15° - areia extraída e brita produzida - alas esconsas | un | OLHAR NO SEOBRA
804238 | SICRO_01/2025 | Boca de BDTC D = 1,00 m - esconsidade 15° - areia extraída e brita produzida - alas retas | un | OLHAR NO SEOBRA
804241 | SICRO_01/2025 | Boca de BDTC D = 1,00 m - esconsidade 20° - areia e brita comerciais - alas retas | un | OLHAR NO SEOBRA
804240 | SICRO_01/2025 | Boca de BDTC D = 1,00 m - esconsidade 20° - areia extraída e brita produzida - alas retas | un | OLHAR NO SEOBRA
804243 | SICRO_01/2025 | Boca de BDTC D = 1,00 m - esconsidade 25° - areia e brita comerciais - alas retas | un | OLHAR NO SEOBRA
804242 | SICRO_01/2025 | Boca de BDTC D = 1,00 m - esconsidade 25° - areia extraída e brita produzida - alas retas | un | OLHAR NO SEOBRA
804421 | SICRO_01/2025 | Boca de BDTC D = 1,00 m - esconsidade 30° - areia e brita comerciais - alas esconsas | un | OLHAR NO SEOBRA
804245 | SICRO_01/2025 | Boca de BDTC D = 1,00 m - esconsidade 30° - areia e brita comerciais - alas retas | un | OLHAR NO SEOBRA
804420 | SICRO_01/2025 | Boca de BDTC D = 1,00 m - esconsidade 30° - areia extraída e brita produzida - alas esconsas | un | OLHAR NO SEOBRA
804244 | SICRO_01/2025 | Boca de BDTC D = 1,00 m - esconsidade 30° - areia extraída e brita produzida - alas retas | un | OLHAR NO SEOBRA
804247 | SICRO_01/2025 | Boca de BDTC D = 1,00 m - esconsidade 35° - areia e brita comerciais - alas retas | un | OLHAR NO SEOBRA
804246 | SICRO_01/2025 | Boca de BDTC D = 1,00 m - esconsidade 35° - areia extraída e brita produzida - alas retas | un | OLHAR NO SEOBRA
804249 | SICRO_01/2025 | Boca de BDTC D = 1,00 m - esconsidade 40° - areia e brita comerciais - alas retas | un | OLHAR NO SEOBRA
804248 | SICRO_01/2025 | Boca de BDTC D = 1,00 m - esconsidade 40° - areia extraída e brita produzida - alas retas | un | OLHAR NO SEOBRA
804423 | SICRO_01/2025 | Boca de BDTC D = 1,00 m - esconsidade 45° - areia e brita comerciais - alas esconsas | un | OLHAR NO SEOBRA
804251 | SICRO_01/2025 | Boca de BDTC D = 1,00 m - esconsidade 45° - areia e brita comerciais - alas retas | un | OLHAR NO SEOBRA
804422 | SICRO_01/2025 | Boca de BDTC D = 1,00 m - esconsidade 45° - areia extraída e brita produzida - alas esconsas | un | OLHAR NO SEOBRA
804250 | SICRO_01/2025 | Boca de BDTC D = 1,00 m - esconsidade 45° - areia extraída e brita produzida - alas retas | un | OLHAR NO SEOBRA
804235 | SICRO_01/2025 | Boca de BDTC D = 1,00 m - esconsidade 5° - areia e brita comerciais - alas retas | un | OLHAR NO SEOBRA
804234 | SICRO_01/2025 | Boca de BDTC D = 1,00 m - esconsidade 5° - areia extraída e brita produzida - alas retas | un | OLHAR NO SEOBRA
804425 | SICRO_01/2025 | Boca de BDTC D = 1,20 m - esconsidade 0° - areia e brita comerciais - alas esconsas | un | OLHAR NO SEOBRA
804253 | SICRO_01/2025 | Boca de BDTC D = 1,20 m - esconsidade 0° - areia e brita comerciais - alas retas | un | OLHAR NO SEOBRA
804424 | SICRO_01/2025 | Boca de BDTC D = 1,20 m - esconsidade 0° - areia extraída e brita produzida - alas esconsas | un | OLHAR NO SEOBRA
804252 | SICRO_01/2025 | Boca de BDTC D = 1,20 m - esconsidade 0° - areia extraída e brita produzida - alas retas | un | OLHAR NO SEOBRA
804257 | SICRO_01/2025 | Boca de BDTC D = 1,20 m - esconsidade 10° - areia e brita comerciais - alas retas | un | OLHAR NO SEOBRA
804256 | SICRO_01/2025 | Boca de BDTC D = 1,20 m - esconsidade 10° - areia extraída e brita produzida - alas retas | un | OLHAR NO SEOBRA
804427 | SICRO_01/2025 | Boca de BDTC D = 1,20 m - esconsidade 15° - areia e brita comerciais - alas esconsas | un | OLHAR NO SEOBRA
804259 | SICRO_01/2025 | Boca de BDTC D = 1,20 m - esconsidade 15° - areia e brita comerciais - alas retas | un | OLHAR NO SEOBRA
804426 | SICRO_01/2025 | Boca de BDTC D = 1,20 m - esconsidade 15° - areia extraída e brita produzida - alas esconsas | un | OLHAR NO SEOBRA
804258 | SICRO_01/2025 | Boca de BDTC D = 1,20 m - esconsidade 15° - areia extraída e brita produzida - alas retas | un | OLHAR NO SEOBRA
804261 | SICRO_01/2025 | Boca de BDTC D = 1,20 m - esconsidade 20° - areia e brita comerciais - alas retas | un | OLHAR NO SEOBRA
804260 | SICRO_01/2025 | Boca de BDTC D = 1,20 m - esconsidade 20° - areia extraída e brita produzida - alas retas | un | OLHAR NO SEOBRA
804263 | SICRO_01/2025 | Boca de BDTC D = 1,20 m - esconsidade 25° - areia e brita comerciais - alas retas | un | OLHAR NO SEOBRA
804262 | SICRO_01/2025 | Boca de BDTC D = 1,20 m - esconsidade 25° - areia extraída e brita produzida - alas retas | un | OLHAR NO SEOBRA
804429 | SICRO_01/2025 | Boca de BDTC D = 1,20 m - esconsidade 30° - areia e brita comerciais - alas esconsas | un | OLHAR NO SEOBRA
804265 | SICRO_01/2025 | Boca de BDTC D = 1,20 m - esconsidade 30° - areia e brita comerciais - alas retas | un | OLHAR NO SEOBRA
804428 | SICRO_01/2025 | Boca de BDTC D = 1,20 m - esconsidade 30° - areia extraída e brita produzida - alas esconsas | un | OLHAR NO SEOBRA
804264 | SICRO_01/2025 | Boca de BDTC D = 1,20 m - esconsidade 30° - areia extraída e brita produzida - alas retas | un | OLHAR NO SEOBRA
804267 | SICRO_01/2025 | Boca de BDTC D = 1,20 m - esconsidade 35° - areia e brita comerciais - alas retas | un | OLHAR NO SEOBRA
804266 | SICRO_01/2025 | Boca de BDTC D = 1,20 m - esconsidade 35° - areia extraída e brita produzida - alas retas | un | OLHAR NO SEOBRA
804269 | SICRO_01/2025 | Boca de BDTC D = 1,20 m - esconsidade 40° - areia e brita comerciais - alas retas | un | OLHAR NO SEOBRA
804268 | SICRO_01/2025 | Boca de BDTC D = 1,20 m - esconsidade 40° - areia extraída e brita produzida - alas retas | un | OLHAR NO SEOBRA
804431 | SICRO_01/2025 | Boca de BDTC D = 1,20 m - esconsidade 45° - areia e brita comerciais - alas esconsas | un | OLHAR NO SEOBRA
804271 | SICRO_01/2025 | Boca de BDTC D = 1,20 m - esconsidade 45° - areia e brita comerciais - alas retas | un | OLHAR NO SEOBRA
804430 | SICRO_01/2025 | Boca de BDTC D = 1,20 m - esconsidade 45° - areia extraída e brita produzida - alas esconsas | un | OLHAR NO SEOBRA
804270 | SICRO_01/2025 | Boca de BDTC D = 1,20 m - esconsidade 45° - areia extraída e brita produzida - alas retas | un | OLHAR NO SEOBRA
804255 | SICRO_01/2025 | Boca de BDTC D = 1,20 m - esconsidade 5° - areia e brita comerciais - alas retas | un | OLHAR NO SEOBRA
804254 | SICRO_01/2025 | Boca de BDTC D = 1,20 m - esconsidade 5° - areia extraída e brita produzida - alas retas | un | OLHAR NO SEOBRA
804433 | SICRO_01/2025 | Boca de BDTC D = 1,50 m - esconsidade 0° - areia e brita comerciais - alas esconsas | un | OLHAR NO SEOBRA
804273 | SICRO_01/2025 | Boca de BDTC D = 1,50 m - esconsidade 0° - areia e brita comerciais - alas retas | un | OLHAR NO SEOBRA
804432 | SICRO_01/2025 | Boca de BDTC D = 1,50 m - esconsidade 0° - areia extraída e brita produzida - alas esconsas | un | OLHAR NO SEOBRA
804272 | SICRO_01/2025 | Boca de BDTC D = 1,50 m - esconsidade 0° - areia extraída e brita produzida - alas retas | un | OLHAR NO SEOBRA
804277 | SICRO_01/2025 | Boca de BDTC D = 1,50 m - esconsidade 10° - areia e brita comerciais - alas retas | un | OLHAR NO SEOBRA
804276 | SICRO_01/2025 | Boca de BDTC D = 1,50 m - esconsidade 10° - areia extraída e brita produzida - alas retas | un | OLHAR NO SEOBRA
804435 | SICRO_01/2025 | Boca de BDTC D = 1,50 m - esconsidade 15° - areia e brita comerciais - alas esconsas | un | OLHAR NO SEOBRA
804279 | SICRO_01/2025 | Boca de BDTC D = 1,50 m - esconsidade 15° - areia e brita comerciais - alas retas | un | OLHAR NO SEOBRA
804434 | SICRO_01/2025 | Boca de BDTC D = 1,50 m - esconsidade 15° - areia extraída e brita produzida - alas esconsas | un | OLHAR NO SEOBRA
804278 | SICRO_01/2025 | Boca de BDTC D = 1,50 m - esconsidade 15° - areia extraída e brita produzida - alas retas | un | OLHAR NO SEOBRA
804281 | SICRO_01/2025 | Boca de BDTC D = 1,50 m - esconsidade 20° - areia e brita comerciais - alas retas | un | OLHAR NO SEOBRA
804280 | SICRO_01/2025 | Boca de BDTC D = 1,50 m - esconsidade 20° - areia extraída e brita produzida - alas retas | un | OLHAR NO SEOBRA
804283 | SICRO_01/2025 | Boca de BDTC D = 1,50 m - esconsidade 25° - areia e brita comerciais - alas retas | un | OLHAR NO SEOBRA
804282 | SICRO_01/2025 | Boca de BDTC D = 1,50 m - esconsidade 25° - areia extraída e brita produzida - alas retas | un | OLHAR NO SEOBRA
804437 | SICRO_01/2025 | Boca de BDTC D = 1,50 m - esconsidade 30° - areia e brita comerciais - alas esconsas | un | OLHAR NO SEOBRA
804285 | SICRO_01/2025 | Boca de BDTC D = 1,50 m - esconsidade 30° - areia e brita comerciais - alas retas | un | OLHAR NO SEOBRA
804436 | SICRO_01/2025 | Boca de BDTC D = 1,50 m - esconsidade 30° - areia extraída e brita produzida - alas esconsas | un | OLHAR NO SEOBRA
804284 | SICRO_01/2025 | Boca de BDTC D = 1,50 m - esconsidade 30° - areia extraída e brita produzida - alas retas | un | OLHAR NO SEOBRA
804287 | SICRO_01/2025 | Boca de BDTC D = 1,50 m - esconsidade 35° - areia e brita comerciais - alas retas | un | OLHAR NO SEOBRA
804286 | SICRO_01/2025 | Boca de BDTC D = 1,50 m - esconsidade 35° - areia extraída e brita produzida - alas retas | un | OLHAR NO SEOBRA
804289 | SICRO_01/2025 | Boca de BDTC D = 1,50 m - esconsidade 40° - areia e brita comerciais - alas retas | un | OLHAR NO SEOBRA
804288 | SICRO_01/2025 | Boca de BDTC D = 1,50 m - esconsidade 40° - areia extraída e brita produzida - alas retas | un | OLHAR NO SEOBRA
804439 | SICRO_01/2025 | Boca de BDTC D = 1,50 m - esconsidade 45° - areia e brita comerciais - alas esconsas | un | OLHAR NO SEOBRA
804291 | SICRO_01/2025 | Boca de BDTC D = 1,50 m - esconsidade 45° - areia e brita comerciais - alas retas | un | OLHAR NO SEOBRA
804438 | SICRO_01/2025 | Boca de BDTC D = 1,50 m - esconsidade 45° - areia extraída e brita produzida - alas esconsas | un | OLHAR NO SEOBRA
804290 | SICRO_01/2025 | Boca de BDTC D = 1,50 m - esconsidade 45° - areia extraída e brita produzida - alas retas | un | OLHAR NO SEOBRA
804275 | SICRO_01/2025 | Boca de BDTC D = 1,50 m - esconsidade 5° - areia e brita comerciais - alas retas | un | OLHAR NO SEOBRA
804274 | SICRO_01/2025 | Boca de BDTC D = 1,50 m - esconsidade 5° - areia extraída e brita produzida - alas retas | un | OLHAR NO SEOBRA
804061 | SICRO_01/2025 | Boca de BSTC D = 0,40 m - esconsidade 0° - areia e brita comerciais - alas retas | un | OLHAR NO SEOBRA
804060 | SICRO_01/2025 | Boca de BSTC D = 0,40 m - esconsidade 0° - areia extraída e brita produzida - alas retas | un | OLHAR NO SEOBRA
804065 | SICRO_01/2025 | Boca de BSTC D = 0,40 m - esconsidade 10° - areia e brita comerciais - alas retas | un | OLHAR NO SEOBRA
804064 | SICRO_01/2025 | Boca de BSTC D = 0,40 m - esconsidade 10° - areia extraída e brita produzida - alas retas | un | OLHAR NO SEOBRA
804067 | SICRO_01/2025 | Boca de BSTC D = 0,40 m - esconsidade 15° - areia e brita comerciais - alas retas | un | OLHAR NO SEOBRA
804066 | SICRO_01/2025 | Boca de BSTC D = 0,40 m - esconsidade 15° - areia extraída e brita produzida - alas retas | un | OLHAR NO SEOBRA
804069 | SICRO_01/2025 | Boca de BSTC D = 0,40 m - esconsidade 20° - areia e brita comerciais - alas retas | un | OLHAR NO SEOBRA
804068 | SICRO_01/2025 | Boca de BSTC D = 0,40 m - esconsidade 20° - areia extraída e brita produzida - alas retas | un | OLHAR NO SEOBRA
804071 | SICRO_01/2025 | Boca de BSTC D = 0,40 m - esconsidade 25° - areia e brita comerciais - alas retas | un | OLHAR NO SEOBRA
804070 | SICRO_01/2025 | Boca de BSTC D = 0,40 m - esconsidade 25° - areia extraída e brita produzida - alas retas | un | OLHAR NO SEOBRA
804073 | SICRO_01/2025 | Boca de BSTC D = 0,40 m - esconsidade 30° - areia e brita comerciais - alas retas | un | OLHAR NO SEOBRA
804072 | SICRO_01/2025 | Boca de BSTC D = 0,40 m - esconsidade 30° - areia extraída e brita produzida - alas retas | un | OLHAR NO SEOBRA
804075 | SICRO_01/2025 | Boca de BSTC D = 0,40 m - esconsidade 35° - areia e brita comerciais - alas retas | un | OLHAR NO SEOBRA
804074 | SICRO_01/2025 | Boca de BSTC D = 0,40 m - esconsidade 35° - areia extraída e brita produzida - alas retas | un | OLHAR NO SEOBRA
804077 | SICRO_01/2025 | Boca de BSTC D = 0,40 m - esconsidade 40° - areia e brita comerciais - alas retas | un | OLHAR NO SEOBRA
804076 | SICRO_01/2025 | Boca de BSTC D = 0,40 m - esconsidade 40° - areia extraída e brita produzida - alas retas | un | OLHAR NO SEOBRA
804079 | SICRO_01/2025 | Boca de BSTC D = 0,40 m - esconsidade 45° - areia e brita comerciais - alas retas | un | OLHAR NO SEOBRA
804078 | SICRO_01/2025 | Boca de BSTC D = 0,40 m - esconsidade 45° - areia extraída e brita produzida - alas retas | un | OLHAR NO SEOBRA
804063 | SICRO_01/2025 | Boca de BSTC D = 0,40 m - esconsidade 5° - areia e brita comerciais - alas retas | un | OLHAR NO SEOBRA
804062 | SICRO_01/2025 | Boca de BSTC D = 0,40 m - esconsidade 5° - areia extraída e brita produzida - alas retas | un | OLHAR NO SEOBRA
804377 | SICRO_01/2025 | Boca de BSTC D = 0,60 m - esconsidade 0° - areia e brita comerciais - alas esconsas | un | OLHAR NO SEOBRA
804081 | SICRO_01/2025 | Boca de BSTC D = 0,60 m - esconsidade 0° - areia e brita comerciais - alas retas | un | OLHAR NO SEOBRA
804376 | SICRO_01/2025 | Boca de BSTC D = 0,60 m - esconsidade 0° - areia extraída e brita produzida - alas esconsas | un | OLHAR NO SEOBRA
804080 | SICRO_01/2025 | Boca de BSTC D = 0,60 m - esconsidade 0° - areia extraída e brita produzida - alas retas | un | OLHAR NO SEOBRA
804085 | SICRO_01/2025 | Boca de BSTC D = 0,60 m - esconsidade 10° - areia e brita comerciais - alas retas | un | OLHAR NO SEOBRA
804084 | SICRO_01/2025 | Boca de BSTC D = 0,60 m - esconsidade 10° - areia extraída e brita produzida - alas retas | un | OLHAR NO SEOBRA
804379 | SICRO_01/2025 | Boca de BSTC D = 0,60 m - esconsidade 15° - areia e brita comerciais - alas esconsas | un | OLHAR NO SEOBRA
804087 | SICRO_01/2025 | Boca de BSTC D = 0,60 m - esconsidade 15° - areia e brita comerciais - alas retas | un | OLHAR NO SEOBRA
804378 | SICRO_01/2025 | Boca de BSTC D = 0,60 m - esconsidade 15° - areia extraída e brita produzida - alas esconsas | un | OLHAR NO SEOBRA
804086 | SICRO_01/2025 | Boca de BSTC D = 0,60 m - esconsidade 15° - areia extraída e brita produzida - alas retas | un | OLHAR NO SEOBRA
804089 | SICRO_01/2025 | Boca de BSTC D = 0,60 m - esconsidade 20° - areia e brita comerciais - alas retas | un | OLHAR NO SEOBRA
804088 | SICRO_01/2025 | Boca de BSTC D = 0,60 m - esconsidade 20° - areia extraída e brita produzida - alas retas | un | OLHAR NO SEOBRA
804091 | SICRO_01/2025 | Boca de BSTC D = 0,60 m - esconsidade 25° - areia e brita comerciais - alas retas | un | OLHAR NO SEOBRA
804090 | SICRO_01/2025 | Boca de BSTC D = 0,60 m - esconsidade 25° - areia extraída e brita produzida - alas retas | un | OLHAR NO SEOBRA
804381 | SICRO_01/2025 | Boca de BSTC D = 0,60 m - esconsidade 30° - areia e brita comerciais - alas esconsas | un | OLHAR NO SEOBRA
804093 | SICRO_01/2025 | Boca de BSTC D = 0,60 m - esconsidade 30° - areia e brita comerciais - alas retas | un | OLHAR NO SEOBRA
804380 | SICRO_01/2025 | Boca de BSTC D = 0,60 m - esconsidade 30° - areia extraída e brita produzida - alas esconsas | un | OLHAR NO SEOBRA
804092 | SICRO_01/2025 | Boca de BSTC D = 0,60 m - esconsidade 30° - areia extraída e brita produzida - alas retas | un | OLHAR NO SEOBRA
804095 | SICRO_01/2025 | Boca de BSTC D = 0,60 m - esconsidade 35° - areia e brita comerciais - alas retas | un | OLHAR NO SEOBRA
804094 | SICRO_01/2025 | Boca de BSTC D = 0,60 m - esconsidade 35° - areia extraída e brita produzida - alas retas | un | OLHAR NO SEOBRA
804097 | SICRO_01/2025 | Boca de BSTC D = 0,60 m - esconsidade 40° - areia e brita comerciais - alas retas | un | OLHAR NO SEOBRA
804096 | SICRO_01/2025 | Boca de BSTC D = 0,60 m - esconsidade 40° - areia extraída e brita produzida - alas retas | un | OLHAR NO SEOBRA
804383 | SICRO_01/2025 | Boca de BSTC D = 0,60 m - esconsidade 45° - areia e brita comerciais - alas esconsas | un | OLHAR NO SEOBRA
804099 | SICRO_01/2025 | Boca de BSTC D = 0,60 m - esconsidade 45° - areia e brita comerciais - alas retas | un | OLHAR NO SEOBRA
804382 | SICRO_01/2025 | Boca de BSTC D = 0,60 m - esconsidade 45° - areia extraída e brita produzida - alas esconsas | un | OLHAR NO SEOBRA
804098 | SICRO_01/2025 | Boca de BSTC D = 0,60 m - esconsidade 45° - areia extraída e brita produzida - alas retas | un | OLHAR NO SEOBRA
804083 | SICRO_01/2025 | Boca de BSTC D = 0,60 m - esconsidade 5° - areia e brita comerciais - alas retas | un | OLHAR NO SEOBRA
804082 | SICRO_01/2025 | Boca de BSTC D = 0,60 m - esconsidade 5° - areia extraída e brita produzida - alas retas | un | OLHAR NO SEOBRA
804385 | SICRO_01/2025 | Boca de BSTC D = 0,80 m - esconsidade 0° - areia e brita comerciais - alas esconsas | un | OLHAR NO SEOBRA
804101 | SICRO_01/2025 | Boca de BSTC D = 0,80 m - esconsidade 0° - areia e brita comerciais - alas retas | un | OLHAR NO SEOBRA
804384 | SICRO_01/2025 | Boca de BSTC D = 0,80 m - esconsidade 0° - areia extraída e brita produzida - alas esconsas | un | OLHAR NO SEOBRA
804100 | SICRO_01/2025 | Boca de BSTC D = 0,80 m - esconsidade 0° - areia extraída e brita produzida - alas retas | un | OLHAR NO SEOBRA
804105 | SICRO_01/2025 | Boca de BSTC D = 0,80 m - esconsidade 10° - areia e brita comerciais - alas retas | un | OLHAR NO SEOBRA
804104 | SICRO_01/2025 | Boca de BSTC D = 0,80 m - esconsidade 10° - areia extraída e brita produzida - alas retas | un | OLHAR NO SEOBRA
804387 | SICRO_01/2025 | Boca de BSTC D = 0,80 m - esconsidade 15° - areia e brita comerciais - alas esconsas | un | OLHAR NO SEOBRA
804107 | SICRO_01/2025 | Boca de BSTC D = 0,80 m - esconsidade 15° - areia e brita comerciais - alas retas | un | OLHAR NO SEOBRA
804386 | SICRO_01/2025 | Boca de BSTC D = 0,80 m - esconsidade 15° - areia extraída e brita produzida - alas esconsas | un | OLHAR NO SEOBRA
804106 | SICRO_01/2025 | Boca de BSTC D = 0,80 m - esconsidade 15° - areia extraída e brita produzida - alas retas | un | OLHAR NO SEOBRA
804109 | SICRO_01/2025 | Boca de BSTC D = 0,80 m - esconsidade 20° - areia e brita comerciais - alas retas | un | OLHAR NO SEOBRA
804108 | SICRO_01/2025 | Boca de BSTC D = 0,80 m - esconsidade 20° - areia extraída e brita produzida - alas retas | un | OLHAR NO SEOBRA
804111 | SICRO_01/2025 | Boca de BSTC D = 0,80 m - esconsidade 25° - areia e brita comerciais - alas retas | un | OLHAR NO SEOBRA
804110 | SICRO_01/2025 | Boca de BSTC D = 0,80 m - esconsidade 25° - areia extraída e brita produzida - alas retas | un | OLHAR NO SEOBRA
804389 | SICRO_01/2025 | Boca de BSTC D = 0,80 m - esconsidade 30° - areia e brita comerciais - alas esconsas | un | OLHAR NO SEOBRA
804113 | SICRO_01/2025 | Boca de BSTC D = 0,80 m - esconsidade 30° - areia e brita comerciais - alas retas | un | OLHAR NO SEOBRA
804388 | SICRO_01/2025 | Boca de BSTC D = 0,80 m - esconsidade 30° - areia extraída e brita produzida - alas esconsas | un | OLHAR NO SEOBRA
804112 | SICRO_01/2025 | Boca de BSTC D = 0,80 m - esconsidade 30° - areia extraída e brita produzida - alas retas | un | OLHAR NO SEOBRA
804115 | SICRO_01/2025 | Boca de BSTC D = 0,80 m - esconsidade 35° - areia e brita comerciais - alas retas | un | OLHAR NO SEOBRA
804114 | SICRO_01/2025 | Boca de BSTC D = 0,80 m - esconsidade 35° - areia extraída e brita produzida - alas retas | un | OLHAR NO SEOBRA
804117 | SICRO_01/2025 | Boca de BSTC D = 0,80 m - esconsidade 40° - areia e brita comerciais - alas retas | un | OLHAR NO SEOBRA
804116 | SICRO_01/2025 | Boca de BSTC D = 0,80 m - esconsidade 40° - areia extraída e brita produzida - alas retas | un | OLHAR NO SEOBRA
804391 | SICRO_01/2025 | Boca de BSTC D = 0,80 m - esconsidade 45° - areia e brita comerciais - alas esconsas | un | OLHAR NO SEOBRA
804119 | SICRO_01/2025 | Boca de BSTC D = 0,80 m - esconsidade 45° - areia e brita comerciais - alas retas | un | OLHAR NO SEOBRA
804390 | SICRO_01/2025 | Boca de BSTC D = 0,80 m - esconsidade 45° - areia extraída e brita produzida - alas esconsas | un | OLHAR NO SEOBRA
804118 | SICRO_01/2025 | Boca de BSTC D = 0,80 m - esconsidade 45° - areia extraída e brita produzida - alas retas | un | OLHAR NO SEOBRA
804103 | SICRO_01/2025 | Boca de BSTC D = 0,80 m - esconsidade 5° - areia e brita comerciais - alas retas | un | OLHAR NO SEOBRA
804102 | SICRO_01/2025 | Boca de BSTC D = 0,80 m - esconsidade 5° - areia extraída e brita produzida - alas retas | un | OLHAR NO SEOBRA
804393 | SICRO_01/2025 | Boca de BSTC D = 1,00 m - esconsidade 0° - areia e brita comerciais - alas esconsas | un | OLHAR NO SEOBRA
804121 | SICRO_01/2025 | Boca de BSTC D = 1,00 m - esconsidade 0° - areia e brita comerciais - alas retas | un | OLHAR NO SEOBRA
804392 | SICRO_01/2025 | Boca de BSTC D = 1,00 m - esconsidade 0° - areia extraída e brita produzida - alas esconsas | un | OLHAR NO SEOBRA
804120 | SICRO_01/2025 | Boca de BSTC D = 1,00 m - esconsidade 0° - areia extraída e brita produzida - alas retas | un | OLHAR NO SEOBRA
804125 | SICRO_01/2025 | Boca de BSTC D = 1,00 m - esconsidade 10° - areia e brita comerciais - alas retas | un | OLHAR NO SEOBRA
804124 | SICRO_01/2025 | Boca de BSTC D = 1,00 m - esconsidade 10° - areia extraída e brita produzida - alas retas | un | OLHAR NO SEOBRA
804395 | SICRO_01/2025 | Boca de BSTC D = 1,00 m - esconsidade 15° - areia e brita comerciais - alas esconsas | un | OLHAR NO SEOBRA
804127 | SICRO_01/2025 | Boca de BSTC D = 1,00 m - esconsidade 15° - areia e brita comerciais - alas retas | un | OLHAR NO SEOBRA
804394 | SICRO_01/2025 | Boca de BSTC D = 1,00 m - esconsidade 15° - areia extraída e brita produzida - alas esconsas | un | OLHAR NO SEOBRA
804126 | SICRO_01/2025 | Boca de BSTC D = 1,00 m - esconsidade 15° - areia extraída e brita produzida - alas retas | un | OLHAR NO SEOBRA
804129 | SICRO_01/2025 | Boca de BSTC D = 1,00 m - esconsidade 20° - areia e brita comerciais - alas retas | un | OLHAR NO SEOBRA
804128 | SICRO_01/2025 | Boca de BSTC D = 1,00 m - esconsidade 20° - areia extraída e brita produzida - alas retas | un | OLHAR NO SEOBRA
804131 | SICRO_01/2025 | Boca de BSTC D = 1,00 m - esconsidade 25° - areia e brita comerciais - alas retas | un | OLHAR NO SEOBRA
804130 | SICRO_01/2025 | Boca de BSTC D = 1,00 m - esconsidade 25° - areia extraída e brita produzida - alas retas | un | OLHAR NO SEOBRA
804397 | SICRO_01/2025 | Boca de BSTC D = 1,00 m - esconsidade 30° - areia e brita comerciais - alas esconsas | un | OLHAR NO SEOBRA
804133 | SICRO_01/2025 | Boca de BSTC D = 1,00 m - esconsidade 30° - areia e brita comerciais - alas retas | un | OLHAR NO SEOBRA
804396 | SICRO_01/2025 | Boca de BSTC D = 1,00 m - esconsidade 30° - areia extraída e brita produzida - alas esconsas | un | OLHAR NO SEOBRA
804132 | SICRO_01/2025 | Boca de BSTC D = 1,00 m - esconsidade 30° - areia extraída e brita produzida - alas retas | un | OLHAR NO SEOBRA
804135 | SICRO_01/2025 | Boca de BSTC D = 1,00 m - esconsidade 35° - areia e brita comerciais - alas retas | un | OLHAR NO SEOBRA
804134 | SICRO_01/2025 | Boca de BSTC D = 1,00 m - esconsidade 35° - areia extraída e brita produzida - alas retas | un | OLHAR NO SEOBRA
804137 | SICRO_01/2025 | Boca de BSTC D = 1,00 m - esconsidade 40° - areia e brita comerciais - alas retas | un | OLHAR NO SEOBRA
804136 | SICRO_01/2025 | Boca de BSTC D = 1,00 m - esconsidade 40° - areia extraída e brita produzida - alas retas | un | OLHAR NO SEOBRA
804399 | SICRO_01/2025 | Boca de BSTC D = 1,00 m - esconsidade 45° - areia e brita comerciais - alas esconsas | un | OLHAR NO SEOBRA
804139 | SICRO_01/2025 | Boca de BSTC D = 1,00 m - esconsidade 45° - areia e brita comerciais - alas retas | un | OLHAR NO SEOBRA
804398 | SICRO_01/2025 | Boca de BSTC D = 1,00 m - esconsidade 45° - areia extraída e brita produzida - alas esconsas | un | OLHAR NO SEOBRA
804138 | SICRO_01/2025 | Boca de BSTC D = 1,00 m - esconsidade 45° - areia extraída e brita produzida - alas retas | un | OLHAR NO SEOBRA
804123 | SICRO_01/2025 | Boca de BSTC D = 1,00 m - esconsidade 5° - areia e brita comerciais - alas retas | un | OLHAR NO SEOBRA
804122 | SICRO_01/2025 | Boca de BSTC D = 1,00 m - esconsidade 5° - areia extraída e brita produzida - alas retas | un | OLHAR NO SEOBRA
804401 | SICRO_01/2025 | Boca de BSTC D = 1,20 m - esconsidade 0° - areia e brita comerciais - alas esconsas | un | OLHAR NO SEOBRA
804141 | SICRO_01/2025 | Boca de BSTC D = 1,20 m - esconsidade 0° - areia e brita comerciais - alas retas | un | OLHAR NO SEOBRA
804400 | SICRO_01/2025 | Boca de BSTC D = 1,20 m - esconsidade 0° - areia extraída e brita produzida - alas esconsas | un | OLHAR NO SEOBRA
804140 | SICRO_01/2025 | Boca de BSTC D = 1,20 m - esconsidade 0° - areia extraída e brita produzida - alas retas | un | OLHAR NO SEOBRA
804145 | SICRO_01/2025 | Boca de BSTC D = 1,20 m - esconsidade 10° - areia e brita comerciais - alas retas | un | OLHAR NO SEOBRA
804144 | SICRO_01/2025 | Boca de BSTC D = 1,20 m - esconsidade 10° - areia extraída e brita produzida - alas retas | un | OLHAR NO SEOBRA
804403 | SICRO_01/2025 | Boca de BSTC D = 1,20 m - esconsidade 15° - areia e brita comerciais - alas esconsas | un | OLHAR NO SEOBRA
804147 | SICRO_01/2025 | Boca de BSTC D = 1,20 m - esconsidade 15° - areia e brita comerciais - alas retas | un | OLHAR NO SEOBRA
804402 | SICRO_01/2025 | Boca de BSTC D = 1,20 m - esconsidade 15° - areia extraída e brita produzida - alas esconsas | un | OLHAR NO SEOBRA
804146 | SICRO_01/2025 | Boca de BSTC D = 1,20 m - esconsidade 15° - areia extraída e brita produzida - alas retas | un | OLHAR NO SEOBRA
804149 | SICRO_01/2025 | Boca de BSTC D = 1,20 m - esconsidade 20° - areia e brita comerciais - alas retas | un | OLHAR NO SEOBRA
804148 | SICRO_01/2025 | Boca de BSTC D = 1,20 m - esconsidade 20° - areia extraída e brita produzida - alas retas | un | OLHAR NO SEOBRA
804151 | SICRO_01/2025 | Boca de BSTC D = 1,20 m - esconsidade 25° - areia e brita comerciais - alas retas | un | OLHAR NO SEOBRA
804150 | SICRO_01/2025 | Boca de BSTC D = 1,20 m - esconsidade 25° - areia extraída e brita produzida - alas retas | un | OLHAR NO SEOBRA
804405 | SICRO_01/2025 | Boca de BSTC D = 1,20 m - esconsidade 30° - areia e brita comerciais - alas esconsas | un | OLHAR NO SEOBRA
804153 | SICRO_01/2025 | Boca de BSTC D = 1,20 m - esconsidade 30° - areia e brita comerciais - alas retas | un | OLHAR NO SEOBRA
804404 | SICRO_01/2025 | Boca de BSTC D = 1,20 m - esconsidade 30° - areia extraída e brita produzida - alas esconsas | un | OLHAR NO SEOBRA
804152 | SICRO_01/2025 | Boca de BSTC D = 1,20 m - esconsidade 30° - areia extraída e brita produzida - alas retas | un | OLHAR NO SEOBRA
804155 | SICRO_01/2025 | Boca de BSTC D = 1,20 m - esconsidade 35° - areia e brita comerciais - alas retas | un | OLHAR NO SEOBRA
804154 | SICRO_01/2025 | Boca de BSTC D = 1,20 m - esconsidade 35° - areia extraída e brita produzida - alas retas | un | OLHAR NO SEOBRA
804157 | SICRO_01/2025 | Boca de BSTC D = 1,20 m - esconsidade 40° - areia e brita comerciais - alas retas | un | OLHAR NO SEOBRA
804156 | SICRO_01/2025 | Boca de BSTC D = 1,20 m - esconsidade 40° - areia extraída e brita produzida - alas retas | un | OLHAR NO SEOBRA
804407 | SICRO_01/2025 | Boca de BSTC D = 1,20 m - esconsidade 45° - areia e brita comerciais - alas esconsas | un | OLHAR NO SEOBRA
804159 | SICRO_01/2025 | Boca de BSTC D = 1,20 m - esconsidade 45° - areia e brita comerciais - alas retas | un | OLHAR NO SEOBRA
804406 | SICRO_01/2025 | Boca de BSTC D = 1,20 m - esconsidade 45° - areia extraída e brita produzida - alas esconsas | un | OLHAR NO SEOBRA
804158 | SICRO_01/2025 | Boca de BSTC D = 1,20 m - esconsidade 45° - areia extraída e brita produzida - alas retas | un | OLHAR NO SEOBRA
804143 | SICRO_01/2025 | Boca de BSTC D = 1,20 m - esconsidade 5° - areia e brita comerciais - alas retas | un | OLHAR NO SEOBRA
804142 | SICRO_01/2025 | Boca de BSTC D = 1,20 m - esconsidade 5° - areia extraída e brita produzida - alas retas | un | OLHAR NO SEOBRA
804409 | SICRO_01/2025 | Boca de BSTC D = 1,50 m - esconsidade 0° - areia e brita comerciais - alas esconsas | un | OLHAR NO SEOBRA
804161 | SICRO_01/2025 | Boca de BSTC D = 1,50 m - esconsidade 0° - areia e brita comerciais - alas retas | un | OLHAR NO SEOBRA
804408 | SICRO_01/2025 | Boca de BSTC D = 1,50 m - esconsidade 0° - areia extraída e brita produzida - alas esconsas | un | OLHAR NO SEOBRA
804160 | SICRO_01/2025 | Boca de BSTC D = 1,50 m - esconsidade 0° - areia extraída e brita produzida - alas retas | un | OLHAR NO SEOBRA
804165 | SICRO_01/2025 | Boca de BSTC D = 1,50 m - esconsidade 10° - areia e brita comerciais - alas retas | un | OLHAR NO SEOBRA
804164 | SICRO_01/2025 | Boca de BSTC D = 1,50 m - esconsidade 10° - areia extraída e brita produzida - alas retas | un | OLHAR NO SEOBRA
804411 | SICRO_01/2025 | Boca de BSTC D = 1,50 m - esconsidade 15° - areia e brita comerciais - alas esconsas | un | OLHAR NO SEOBRA
804167 | SICRO_01/2025 | Boca de BSTC D = 1,50 m - esconsidade 15° - areia e brita comerciais - alas retas | un | OLHAR NO SEOBRA
804410 | SICRO_01/2025 | Boca de BSTC D = 1,50 m - esconsidade 15° - areia extraída e brita produzida - alas esconsas | un | OLHAR NO SEOBRA
804166 | SICRO_01/2025 | Boca de BSTC D = 1,50 m - esconsidade 15° - areia extraída e brita produzida - alas retas | un | OLHAR NO SEOBRA
804169 | SICRO_01/2025 | Boca de BSTC D = 1,50 m - esconsidade 20° - areia e brita comerciais - alas retas | un | OLHAR NO SEOBRA
804168 | SICRO_01/2025 | Boca de BSTC D = 1,50 m - esconsidade 20° - areia extraída e brita produzida - alas retas | un | OLHAR NO SEOBRA
804171 | SICRO_01/2025 | Boca de BSTC D = 1,50 m - esconsidade 25° - areia e brita comerciais - alas retas | un | OLHAR NO SEOBRA
804170 | SICRO_01/2025 | Boca de BSTC D = 1,50 m - esconsidade 25° - areia extraída e brita produzida - alas retas | un | OLHAR NO SEOBRA
804413 | SICRO_01/2025 | Boca de BSTC D = 1,50 m - esconsidade 30° - areia e brita comerciais - alas esconsas | un | OLHAR NO SEOBRA
804173 | SICRO_01/2025 | Boca de BSTC D = 1,50 m - esconsidade 30° - areia e brita comerciais - alas retas | un | OLHAR NO SEOBRA
804412 | SICRO_01/2025 | Boca de BSTC D = 1,50 m - esconsidade 30° - areia extraída e brita produzida - alas esconsas | un | OLHAR NO SEOBRA
804172 | SICRO_01/2025 | Boca de BSTC D = 1,50 m - esconsidade 30° - areia extraída e brita produzida - alas retas | un | OLHAR NO SEOBRA
804175 | SICRO_01/2025 | Boca de BSTC D = 1,50 m - esconsidade 35° - areia e brita comerciais - alas retas | un | OLHAR NO SEOBRA
804174 | SICRO_01/2025 | Boca de BSTC D = 1,50 m - esconsidade 35° - areia extraída e brita produzida - alas retas | un | OLHAR NO SEOBRA
804177 | SICRO_01/2025 | Boca de BSTC D = 1,50 m - esconsidade 40° - areia e brita comerciais - alas retas | un | OLHAR NO SEOBRA
804176 | SICRO_01/2025 | Boca de BSTC D = 1,50 m - esconsidade 40° - areia extraída e brita produzida - alas retas | un | OLHAR NO SEOBRA
804415 | SICRO_01/2025 | Boca de BSTC D = 1,50 m - esconsidade 45° - areia e brita comerciais - alas esconsas | un | OLHAR NO SEOBRA
804179 | SICRO_01/2025 | Boca de BSTC D = 1,50 m - esconsidade 45° - areia e brita comerciais - alas retas | un | OLHAR NO SEOBRA
804414 | SICRO_01/2025 | Boca de BSTC D = 1,50 m - esconsidade 45° - areia extraída e brita produzida - alas esconsas | un | OLHAR NO SEOBRA
804178 | SICRO_01/2025 | Boca de BSTC D = 1,50 m - esconsidade 45° - areia extraída e brita produzida - alas retas | un | OLHAR NO SEOBRA
804163 | SICRO_01/2025 | Boca de BSTC D = 1,50 m - esconsidade 5° - areia e brita comerciais - alas retas | un | OLHAR NO SEOBRA
804162 | SICRO_01/2025 | Boca de BSTC D = 1,50 m - esconsidade 5° - areia extraída e brita produzida - alas retas | un | OLHAR NO SEOBRA
804441 | SICRO_01/2025 | Boca de BTTC D = 1,00 m - esconsidade 0° - areia e brita comerciais - alas esconsas | un | OLHAR NO SEOBRA
804317 | SICRO_01/2025 | Boca de BTTC D = 1,00 m - esconsidade 0° - areia e brita comerciais - alas retas | un | OLHAR NO SEOBRA
804440 | SICRO_01/2025 | Boca de BTTC D = 1,00 m - esconsidade 0° - areia extraída e brita produzida - alas esconsas | un | OLHAR NO SEOBRA
804316 | SICRO_01/2025 | Boca de BTTC D = 1,00 m - esconsidade 0° - areia extraída e brita produzida - alas retas | un | OLHAR NO SEOBRA
804321 | SICRO_01/2025 | Boca de BTTC D = 1,00 m - esconsidade 10° - areia e brita comerciais - alas retas | un | OLHAR NO SEOBRA
804320 | SICRO_01/2025 | Boca de BTTC D = 1,00 m - esconsidade 10° - areia extraída e brita produzida - alas retas | un | OLHAR NO SEOBRA
804443 | SICRO_01/2025 | Boca de BTTC D = 1,00 m - esconsidade 15° - areia e brita comerciais - alas esconsas | un | OLHAR NO SEOBRA
804323 | SICRO_01/2025 | Boca de BTTC D = 1,00 m - esconsidade 15° - areia e brita comerciais - alas retas | un | OLHAR NO SEOBRA
804442 | SICRO_01/2025 | Boca de BTTC D = 1,00 m - esconsidade 15° - areia extraída e brita produzida - alas esconsas | un | OLHAR NO SEOBRA
804322 | SICRO_01/2025 | Boca de BTTC D = 1,00 m - esconsidade 15° - areia extraída e brita produzida - alas retas | un | OLHAR NO SEOBRA
804325 | SICRO_01/2025 | Boca de BTTC D = 1,00 m - esconsidade 20° - areia e brita comerciais - alas retas | un | OLHAR NO SEOBRA
804324 | SICRO_01/2025 | Boca de BTTC D = 1,00 m - esconsidade 20° - areia extraída e brita produzida - alas retas | un | OLHAR NO SEOBRA
804327 | SICRO_01/2025 | Boca de BTTC D = 1,00 m - esconsidade 25° - areia e brita comerciais - alas retas | un | OLHAR NO SEOBRA
804326 | SICRO_01/2025 | Boca de BTTC D = 1,00 m - esconsidade 25° - areia extraída e brita produzida - alas retas | un | OLHAR NO SEOBRA
804445 | SICRO_01/2025 | Boca de BTTC D = 1,00 m - esconsidade 30° - areia e brita comerciais - alas esconsas | un | OLHAR NO SEOBRA
804329 | SICRO_01/2025 | Boca de BTTC D = 1,00 m - esconsidade 30° - areia e brita comerciais - alas retas | un | OLHAR NO SEOBRA
804444 | SICRO_01/2025 | Boca de BTTC D = 1,00 m - esconsidade 30° - areia extraída e brita produzida - alas esconsas | un | OLHAR NO SEOBRA
804328 | SICRO_01/2025 | Boca de BTTC D = 1,00 m - esconsidade 30° - areia extraída e brita produzida - alas retas | un | OLHAR NO SEOBRA
804331 | SICRO_01/2025 | Boca de BTTC D = 1,00 m - esconsidade 35° - areia e brita comerciais - alas retas | un | OLHAR NO SEOBRA
804330 | SICRO_01/2025 | Boca de BTTC D = 1,00 m - esconsidade 35° - areia extraída e brita produzida - alas retas | un | OLHAR NO SEOBRA
804333 | SICRO_01/2025 | Boca de BTTC D = 1,00 m - esconsidade 40° - areia e brita comerciais - alas retas | un | OLHAR NO SEOBRA
804332 | SICRO_01/2025 | Boca de BTTC D = 1,00 m - esconsidade 40° - areia extraída e brita produzida - alas retas | un | OLHAR NO SEOBRA
804447 | SICRO_01/2025 | Boca de BTTC D = 1,00 m - esconsidade 45° - areia e brita comerciais - alas esconsas | un | OLHAR NO SEOBRA
804335 | SICRO_01/2025 | Boca de BTTC D = 1,00 m - esconsidade 45° - areia e brita comerciais - alas retas | un | OLHAR NO SEOBRA
804446 | SICRO_01/2025 | Boca de BTTC D = 1,00 m - esconsidade 45° - areia extraída e brita produzida - alas esconsas | un | OLHAR NO SEOBRA
804334 | SICRO_01/2025 | Boca de BTTC D = 1,00 m - esconsidade 45° - areia extraída e brita produzida - alas retas | un | OLHAR NO SEOBRA
804319 | SICRO_01/2025 | Boca de BTTC D = 1,00 m - esconsidade 5° - areia e brita comerciais - alas retas | un | OLHAR NO SEOBRA
804318 | SICRO_01/2025 | Boca de BTTC D = 1,00 m - esconsidade 5° - areia extraída e brita produzida - alas retas | un | OLHAR NO SEOBRA
804449 | SICRO_01/2025 | Boca de BTTC D = 1,20 m - esconsidade 0° - areia e brita comerciais - alas esconsas | un | OLHAR NO SEOBRA
804337 | SICRO_01/2025 | Boca de BTTC D = 1,20 m - esconsidade 0° - areia e brita comerciais - alas retas | un | OLHAR NO SEOBRA
804448 | SICRO_01/2025 | Boca de BTTC D = 1,20 m - esconsidade 0° - areia extraída e brita produzida - alas esconsas | un | OLHAR NO SEOBRA
804336 | SICRO_01/2025 | Boca de BTTC D = 1,20 m - esconsidade 0° - areia extraída e brita produzida - alas retas | un | OLHAR NO SEOBRA
804341 | SICRO_01/2025 | Boca de BTTC D = 1,20 m - esconsidade 10° - areia e brita comerciais - alas retas | un | OLHAR NO SEOBRA
804340 | SICRO_01/2025 | Boca de BTTC D = 1,20 m - esconsidade 10° - areia extraída e brita produzida - alas retas | un | OLHAR NO SEOBRA
804451 | SICRO_01/2025 | Boca de BTTC D = 1,20 m - esconsidade 15° - areia e brita comerciais - alas esconsas | un | OLHAR NO SEOBRA
804343 | SICRO_01/2025 | Boca de BTTC D = 1,20 m - esconsidade 15° - areia e brita comerciais - alas retas | un | OLHAR NO SEOBRA
804450 | SICRO_01/2025 | Boca de BTTC D = 1,20 m - esconsidade 15° - areia extraída e brita produzida - alas esconsas | un | OLHAR NO SEOBRA
804342 | SICRO_01/2025 | Boca de BTTC D = 1,20 m - esconsidade 15° - areia extraída e brita produzida - alas retas | un | OLHAR NO SEOBRA
804345 | SICRO_01/2025 | Boca de BTTC D = 1,20 m - esconsidade 20° - areia e brita comerciais - alas retas | un | OLHAR NO SEOBRA
804344 | SICRO_01/2025 | Boca de BTTC D = 1,20 m - esconsidade 20° - areia extraída e brita produzida - alas retas | un | OLHAR NO SEOBRA
804347 | SICRO_01/2025 | Boca de BTTC D = 1,20 m - esconsidade 25° - areia e brita comerciais - alas retas | un | OLHAR NO SEOBRA
804346 | SICRO_01/2025 | Boca de BTTC D = 1,20 m - esconsidade 25° - areia extraída e brita produzida - alas retas | un | OLHAR NO SEOBRA
804453 | SICRO_01/2025 | Boca de BTTC D = 1,20 m - esconsidade 30° - areia e brita comerciais - alas esconsas | un | OLHAR NO SEOBRA
804349 | SICRO_01/2025 | Boca de BTTC D = 1,20 m - esconsidade 30° - areia e brita comerciais - alas retas | un | OLHAR NO SEOBRA
804452 | SICRO_01/2025 | Boca de BTTC D = 1,20 m - esconsidade 30° - areia extraída e brita produzida - alas esconsas | un | OLHAR NO SEOBRA
804348 | SICRO_01/2025 | Boca de BTTC D = 1,20 m - esconsidade 30° - areia extraída e brita produzida - alas retas | un | OLHAR NO SEOBRA
804351 | SICRO_01/2025 | Boca de BTTC D = 1,20 m - esconsidade 35° - areia e brita comerciais - alas retas | un | OLHAR NO SEOBRA
804350 | SICRO_01/2025 | Boca de BTTC D = 1,20 m - esconsidade 35° - areia extraída e brita produzida - alas retas | un | OLHAR NO SEOBRA
804353 | SICRO_01/2025 | Boca de BTTC D = 1,20 m - esconsidade 40° - areia e brita comerciais - alas retas | un | OLHAR NO SEOBRA
804352 | SICRO_01/2025 | Boca de BTTC D = 1,20 m - esconsidade 40° - areia extraída e brita produzida - alas retas | un | OLHAR NO SEOBRA
804455 | SICRO_01/2025 | Boca de BTTC D = 1,20 m - esconsidade 45° - areia e brita comerciais - alas esconsas | un | OLHAR NO SEOBRA
804355 | SICRO_01/2025 | Boca de BTTC D = 1,20 m - esconsidade 45° - areia e brita comerciais - alas retas | un | OLHAR NO SEOBRA
804454 | SICRO_01/2025 | Boca de BTTC D = 1,20 m - esconsidade 45° - areia extraída e brita produzida - alas esconsas | un | OLHAR NO SEOBRA
804354 | SICRO_01/2025 | Boca de BTTC D = 1,20 m - esconsidade 45° - areia extraída e brita produzida - alas retas | un | OLHAR NO SEOBRA
804339 | SICRO_01/2025 | Boca de BTTC D = 1,20 m - esconsidade 5° - areia e brita comerciais - alas retas | un | OLHAR NO SEOBRA
804338 | SICRO_01/2025 | Boca de BTTC D = 1,20 m - esconsidade 5° - areia extraída e brita produzida - alas retas | un | OLHAR NO SEOBRA
804457 | SICRO_01/2025 | Boca de BTTC D = 1,50 m - esconsidade 0° - areia e brita comerciais - alas esconsas | un | OLHAR NO SEOBRA
804357 | SICRO_01/2025 | Boca de BTTC D = 1,50 m - esconsidade 0° - areia e brita comerciais - alas retas | un | OLHAR NO SEOBRA
804456 | SICRO_01/2025 | Boca de BTTC D = 1,50 m - esconsidade 0° - areia extraída e brita produzida - alas esconsas | un | OLHAR NO SEOBRA
804356 | SICRO_01/2025 | Boca de BTTC D = 1,50 m - esconsidade 0° - areia extraída e brita produzida - alas retas | un | OLHAR NO SEOBRA
804361 | SICRO_01/2025 | Boca de BTTC D = 1,50 m - esconsidade 10° - areia e brita comerciais - alas retas | un | OLHAR NO SEOBRA
804360 | SICRO_01/2025 | Boca de BTTC D = 1,50 m - esconsidade 10° - areia extraída e brita produzida - alas retas | un | OLHAR NO SEOBRA
804459 | SICRO_01/2025 | Boca de BTTC D = 1,50 m - esconsidade 15° - areia e brita comerciais - alas esconsas | un | OLHAR NO SEOBRA
804363 | SICRO_01/2025 | Boca de BTTC D = 1,50 m - esconsidade 15° - areia e brita comerciais - alas retas | un | OLHAR NO SEOBRA
804458 | SICRO_01/2025 | Boca de BTTC D = 1,50 m - esconsidade 15° - areia extraída e brita produzida - alas esconsas | un | OLHAR NO SEOBRA
804362 | SICRO_01/2025 | Boca de BTTC D = 1,50 m - esconsidade 15° - areia extraída e brita produzida - alas retas | un | OLHAR NO SEOBRA
804365 | SICRO_01/2025 | Boca de BTTC D = 1,50 m - esconsidade 20° - areia e brita comerciais - alas retas | un | OLHAR NO SEOBRA
804364 | SICRO_01/2025 | Boca de BTTC D = 1,50 m - esconsidade 20° - areia extraída e brita produzida - alas retas | un | OLHAR NO SEOBRA
804367 | SICRO_01/2025 | Boca de BTTC D = 1,50 m - esconsidade 25° - areia e brita comerciais - alas retas | un | OLHAR NO SEOBRA
804366 | SICRO_01/2025 | Boca de BTTC D = 1,50 m - esconsidade 25° - areia extraída e brita produzida - alas retas | un | OLHAR NO SEOBRA
804461 | SICRO_01/2025 | Boca de BTTC D = 1,50 m - esconsidade 30° - areia e brita comerciais - alas esconsas | un | OLHAR NO SEOBRA
804369 | SICRO_01/2025 | Boca de BTTC D = 1,50 m - esconsidade 30° - areia e brita comerciais - alas retas | un | OLHAR NO SEOBRA
804460 | SICRO_01/2025 | Boca de BTTC D = 1,50 m - esconsidade 30° - areia extraída e brita produzida - alas esconsas | un | OLHAR NO SEOBRA
804371 | SICRO_01/2025 | Boca de BTTC D = 1,50 m - esconsidade 35° - areia e brita comerciais - alas retas | un | OLHAR NO SEOBRA
804370 | SICRO_01/2025 | Boca de BTTC D = 1,50 m - esconsidade 35° - areia extraída e brita produzida - alas retas | un | OLHAR NO SEOBRA
804373 | SICRO_01/2025 | Boca de BTTC D = 1,50 m - esconsidade 40° - areia e brita comerciais - alas retas | un | OLHAR NO SEOBRA
804372 | SICRO_01/2025 | Boca de BTTC D = 1,50 m - esconsidade 40° - areia extraída e brita produzida - alas retas | un | OLHAR NO SEOBRA
804463 | SICRO_01/2025 | Boca de BTTC D = 1,50 m - esconsidade 45° - areia e brita comerciais - alas esconsas | un | OLHAR NO SEOBRA
804375 | SICRO_01/2025 | Boca de BTTC D = 1,50 m - esconsidade 45° - areia e brita comerciais - alas retas | un | OLHAR NO SEOBRA
804462 | SICRO_01/2025 | Boca de BTTC D = 1,50 m - esconsidade 45° - areia extraída e brita produzida - alas esconsas | un | OLHAR NO SEOBRA
804374 | SICRO_01/2025 | Boca de BTTC D = 1,50 m - esconsidade 45° - areia extraída e brita produzida - alas retas | un | OLHAR NO SEOBRA
804359 | SICRO_01/2025 | Boca de BTTC D = 1,50 m - esconsidade 5° - areia e brita comerciais - alas retas | un | OLHAR NO SEOBRA
804358 | SICRO_01/2025 | Boca de BTTC D = 1,50 m - esconsidade 5° - areia extraída e brita produzida - alas retas | un | OLHAR NO SEOBRA
804368 | SICRO_01/2025 | Boca de BTTC D = 1,50 m esconsidade 30° - areia extraída e brita produzida - alas retas | un | OLHAR NO SEOBRA
804465 | SICRO_01/2025 | Confecção de tubos de concreto armado D = 0,60 m PA1 - areia e brita comerciais | m | OLHAR NO SEOBRA
804464 | SICRO_01/2025 | Confecção de tubos de concreto armado D = 0,60 m PA1 - areia extraída e brita produzida | m | OLHAR NO SEOBRA
804475 | SICRO_01/2025 | Confecção de tubos de concreto armado D = 0,60 m PA2 - areia e brita comerciais | m | OLHAR NO SEOBRA
804474 | SICRO_01/2025 | Confecção de tubos de concreto armado D = 0,60 m PA2 - areia extraída e brita produzida | m | OLHAR NO SEOBRA
804485 | SICRO_01/2025 | Confecção de tubos de concreto armado D = 0,60 m PA3 - areia e brita comerciais | m | OLHAR NO SEOBRA
804484 | SICRO_01/2025 | Confecção de tubos de concreto armado D = 0,60 m PA3 - areia extraída e brita produzida | m | OLHAR NO SEOBRA
804495 | SICRO_01/2025 | Confecção de tubos de concreto armado D = 0,60 m PA4 - areia e brita comerciais | m | OLHAR NO SEOBRA
804494 | SICRO_01/2025 | Confecção de tubos de concreto armado D = 0,60 m PA4 - areia extraída e brita produzida | m | OLHAR NO SEOBRA
804467 | SICRO_01/2025 | Confecção de tubos de concreto armado D = 0,80 m PA1 - areia e brita comerciais | m | OLHAR NO SEOBRA
804466 | SICRO_01/2025 | Confecção de tubos de concreto armado D = 0,80 m PA1 - areia extraída e brita produzida | m | OLHAR NO SEOBRA
804477 | SICRO_01/2025 | Confecção de tubos de concreto armado D = 0,80 m PA2 - areia e brita comerciais | m | OLHAR NO SEOBRA
804476 | SICRO_01/2025 | Confecção de tubos de concreto armado D = 0,80 m PA2 - areia extraída e brita produzida | m | OLHAR NO SEOBRA
804487 | SICRO_01/2025 | Confecção de tubos de concreto armado D = 0,80 m PA3 - areia e brita comerciais | m | OLHAR NO SEOBRA
804486 | SICRO_01/2025 | Confecção de tubos de concreto armado D = 0,80 m PA3 - areia extraída e brita produzida | m | OLHAR NO SEOBRA
804497 | SICRO_01/2025 | Confecção de tubos de concreto armado D = 0,80 m PA4 - areia e brita comerciais | m | OLHAR NO SEOBRA
804496 | SICRO_01/2025 | Confecção de tubos de concreto armado D = 0,80 m PA4 - areia extraída e brita produzida | m | OLHAR NO SEOBRA
804469 | SICRO_01/2025 | Confecção de tubos de concreto armado D = 1,00 m PA1 - areia e brita comerciais | m | OLHAR NO SEOBRA
804468 | SICRO_01/2025 | Confecção de tubos de concreto armado D = 1,00 m PA1 - areia extraída e brita produzida | m | OLHAR NO SEOBRA
804479 | SICRO_01/2025 | Confecção de tubos de concreto armado D = 1,00 m PA2 - areia e brita comerciais | m | OLHAR NO SEOBRA
804478 | SICRO_01/2025 | Confecção de tubos de concreto armado D = 1,00 m PA2 - areia extraída e brita produzida | m | OLHAR NO SEOBRA
804489 | SICRO_01/2025 | Confecção de tubos de concreto armado D = 1,00 m PA3 - areia e brita comerciais | m | OLHAR NO SEOBRA
804488 | SICRO_01/2025 | Confecção de tubos de concreto armado D = 1,00 m PA3 - areia extraída e brita produzida | m | OLHAR NO SEOBRA
804499 | SICRO_01/2025 | Confecção de tubos de concreto armado D = 1,00 m PA4 - areia e brita comerciais | m | OLHAR NO SEOBRA
804498 | SICRO_01/2025 | Confecção de tubos de concreto armado D = 1,00 m PA4 - areia extraída e brita produzida | m | OLHAR NO SEOBRA
804471 | SICRO_01/2025 | Confecção de tubos de concreto armado D = 1,20 m PA1 - areia e brita comerciais | m | OLHAR NO SEOBRA
804470 | SICRO_01/2025 | Confecção de tubos de concreto armado D = 1,20 m PA1 - areia extraída e brita produzida | m | OLHAR NO SEOBRA
804481 | SICRO_01/2025 | Confecção de tubos de concreto armado D = 1,20 m PA2 - areia e brita comerciais | m | OLHAR NO SEOBRA
804480 | SICRO_01/2025 | Confecção de tubos de concreto armado D = 1,20 m PA2 - areia extraída e brita produzida | m | OLHAR NO SEOBRA
804491 | SICRO_01/2025 | Confecção de tubos de concreto armado D = 1,20 m PA3 - areia e brita comerciais | m | OLHAR NO SEOBRA
804490 | SICRO_01/2025 | Confecção de tubos de concreto armado D = 1,20 m PA3 - areia extraída e brita produzida | m | OLHAR NO SEOBRA
804501 | SICRO_01/2025 | Confecção de tubos de concreto armado D = 1,20 m PA4 - areia e brita comerciais | m | OLHAR NO SEOBRA
804500 | SICRO_01/2025 | Confecção de tubos de concreto armado D = 1,20 m PA4 - areia extraída e brita produzida | m | OLHAR NO SEOBRA
804473 | SICRO_01/2025 | Confecção de tubos de concreto armado D = 1,50 m PA1 - areia e brita comerciais | m | OLHAR NO SEOBRA
804472 | SICRO_01/2025 | Confecção de tubos de concreto armado D = 1,50 m PA1 - areia extraída e brita produzida | m | OLHAR NO SEOBRA
804483 | SICRO_01/2025 | Confecção de tubos de concreto armado D = 1,50 m PA2 - areia e brita comerciais | m | OLHAR NO SEOBRA
804482 | SICRO_01/2025 | Confecção de tubos de concreto armado D = 1,50 m PA2 - areia extraída e brita produzida | m | OLHAR NO SEOBRA
804493 | SICRO_01/2025 | Confecção de tubos de concreto armado D = 1,50 m PA3 - areia e brita comerciais | m | OLHAR NO SEOBRA
804492 | SICRO_01/2025 | Confecção de tubos de concreto armado D = 1,50 m PA3 - areia extraída e brita produzida | m | OLHAR NO SEOBRA
804503 | SICRO_01/2025 | Confecção de tubos de concreto armado D = 1,50 m PA4 - areia e brita comerciais | m | OLHAR NO SEOBRA
804502 | SICRO_01/2025 | Confecção de tubos de concreto armado D = 1,50 m PA4 - areia extraída e brita produzida | m | OLHAR NO SEOBRA
804180 | SICRO_01/2025 | Corpo de BDTC D = 0,80 m PA1 - areia extraída e brita e pedra de mão produzidas | m | OLHAR NO SEOBRA
804181 | SICRO_01/2025 | Corpo de BDTC D = 0,80 m PA1 - areia, brita e pedra de mão comerciais | m | OLHAR NO SEOBRA
804182 | SICRO_01/2025 | Corpo de BDTC D = 0,80 m PA2 - areia extraída e brita e pedra de mão produzidas | m | OLHAR NO SEOBRA
804183 | SICRO_01/2025 | Corpo de BDTC D = 0,80 m PA2 - areia, brita e pedra de mão comerciais | m | OLHAR NO SEOBRA
804184 | SICRO_01/2025 | Corpo de BDTC D = 0,80 m PA3 - areia extraída e brita e pedra de mão produzidas | m | OLHAR NO SEOBRA
804185 | SICRO_01/2025 | Corpo de BDTC D = 0,80 m PA3 - areia, brita e pedra de mão comerciais | m | OLHAR NO SEOBRA
804186 | SICRO_01/2025 | Corpo de BDTC D = 0,80 m PA4 - areia extraída e brita e pedra de mão produzidas | m | OLHAR NO SEOBRA
804187 | SICRO_01/2025 | Corpo de BDTC D = 0,80 m PA4 - areia, brita e pedra de mão comerciais | m | OLHAR NO SEOBRA
804188 | SICRO_01/2025 | Corpo de BDTC D = 1,00 m PA1 - areia extraída e brita e pedra de mão produzidas | m | OLHAR NO SEOBRA
804189 | SICRO_01/2025 | Corpo de BDTC D = 1,00 m PA1 - areia, brita e pedra de mão comerciais | m | OLHAR NO SEOBRA
804190 | SICRO_01/2025 | Corpo de BDTC D = 1,00 m PA2 - areia extraída e brita e pedra de mão produzidas | m | OLHAR NO SEOBRA
804191 | SICRO_01/2025 | Corpo de BDTC D = 1,00 m PA2 - areia, brita e pedra de mão comerciais | m | OLHAR NO SEOBRA
804192 | SICRO_01/2025 | Corpo de BDTC D = 1,00 m PA3 - areia extraída e brita e pedra de mão produzidas | m | OLHAR NO SEOBRA
804193 | SICRO_01/2025 | Corpo de BDTC D = 1,00 m PA3 - areia, brita e pedra de mão comerciais | m | OLHAR NO SEOBRA
804194 | SICRO_01/2025 | Corpo de BDTC D = 1,00 m PA4 - areia extraída e brita e pedra de mão produzidas | m | OLHAR NO SEOBRA
804195 | SICRO_01/2025 | Corpo de BDTC D = 1,00 m PA4 - areia, brita e pedra de mão comerciais | m | OLHAR NO SEOBRA
804196 | SICRO_01/2025 | Corpo de BDTC D = 1,20 m PA1 - areia extraída e brita e pedra de mão produzidas | m | OLHAR NO SEOBRA
804197 | SICRO_01/2025 | Corpo de BDTC D = 1,20 m PA1 - areia, brita e pedra de mão comerciais | m | OLHAR NO SEOBRA
804198 | SICRO_01/2025 | Corpo de BDTC D = 1,20 m PA2 - areia extraída e brita e pedra de mão produzidas | m | OLHAR NO SEOBRA
804199 | SICRO_01/2025 | Corpo de BDTC D = 1,20 m PA2 - areia, brita e pedra de mão comerciais | m | OLHAR NO SEOBRA
804200 | SICRO_01/2025 | Corpo de BDTC D = 1,20 m PA3 - areia extraída e brita e pedra de mão produzidas | m | OLHAR NO SEOBRA
804201 | SICRO_01/2025 | Corpo de BDTC D = 1,20 m PA3 - areia, brita e pedra de mão comerciais | m | OLHAR NO SEOBRA
804202 | SICRO_01/2025 | Corpo de BDTC D = 1,20 m PA4 - areia extraída e brita e pedra de mão produzidas | m | OLHAR NO SEOBRA
804203 | SICRO_01/2025 | Corpo de BDTC D = 1,20 m PA4 - areia, brita e pedra de mão comerciais | m | OLHAR NO SEOBRA
804204 | SICRO_01/2025 | Corpo de BDTC D = 1,50 m PA1 - areia extraída e brita e pedra de mão produzidas | m | OLHAR NO SEOBRA
804205 | SICRO_01/2025 | Corpo de BDTC D = 1,50 m PA1 - areia, brita e pedra de mão comerciais | m | OLHAR NO SEOBRA
804206 | SICRO_01/2025 | Corpo de BDTC D = 1,50 m PA2 - areia extraída e brita e pedra de mão produzidas | m | OLHAR NO SEOBRA
804207 | SICRO_01/2025 | Corpo de BDTC D = 1,50 m PA2 - areia, brita e pedra de mão comerciais | m | OLHAR NO SEOBRA
804208 | SICRO_01/2025 | Corpo de BDTC D = 1,50 m PA3 - areia extraída e brita e pedra de mão produzidas | m | OLHAR NO SEOBRA
804209 | SICRO_01/2025 | Corpo de BDTC D = 1,50 m PA3 - areia, brita e pedra de mão comerciais | m | OLHAR NO SEOBRA
804210 | SICRO_01/2025 | Corpo de BDTC D = 1,50 m PA4 - areia extraída e brita e pedra de mão produzidas | m | OLHAR NO SEOBRA
804211 | SICRO_01/2025 | Corpo de BDTC D = 1,50 m PA4 - areia, brita e pedra de mão comerciais | m | OLHAR NO SEOBRA
804012 | SICRO_01/2025 | Corpo de BSTC D = 0,40 m PA1 - areia extraída e brita e pedra de mão produzidas | m | OLHAR NO SEOBRA
804013 | SICRO_01/2025 | Corpo de BSTC D = 0,40 m PA1 - areia, brita e pedra de mão comerciais | m | OLHAR NO SEOBRA
804014 | SICRO_01/2025 | Corpo de BSTC D = 0,40 m PA2 - areia extraída e brita e pedra de mão produzidas | m | OLHAR NO SEOBRA
804015 | SICRO_01/2025 | Corpo de BSTC D = 0,40 m PA2 - areia, brita e pedra de mão comerciais | m | OLHAR NO SEOBRA
804016 | SICRO_01/2025 | Corpo de BSTC D = 0,40 m PA3 - areia extraída e brita e pedra de mão produzidas | m | OLHAR NO SEOBRA
804017 | SICRO_01/2025 | Corpo de BSTC D = 0,40 m PA3 - areia, brita e pedra de mão comerciais | m | OLHAR NO SEOBRA
804018 | SICRO_01/2025 | Corpo de BSTC D = 0,40 m PA4 - areia extraída e brita e pedra de mão produzidas | m | OLHAR NO SEOBRA
804019 | SICRO_01/2025 | Corpo de BSTC D = 0,40 m PA4 - areia, brita e pedra de mão comerciais | m | OLHAR NO SEOBRA
804020 | SICRO_01/2025 | Corpo de BSTC D = 0,60 m PA1 - areia extraída e brita e pedra de mão produzidas | m | OLHAR NO SEOBRA
804021 | SICRO_01/2025 | Corpo de BSTC D = 0,60 m PA1 - areia, brita e pedra de mão comerciais | m | OLHAR NO SEOBRA
804022 | SICRO_01/2025 | Corpo de BSTC D = 0,60 m PA2 - areia extraída e brita e pedra de mão produzidas | m | OLHAR NO SEOBRA
804023 | SICRO_01/2025 | Corpo de BSTC D = 0,60 m PA2 - areia, brita e pedra de mão comerciais | m | OLHAR NO SEOBRA
804024 | SICRO_01/2025 | Corpo de BSTC D = 0,60 m PA3 - areia extraída e brita e pedra de mão produzidas | m | OLHAR NO SEOBRA
804025 | SICRO_01/2025 | Corpo de BSTC D = 0,60 m PA3 - areia, brita e pedra de mão comerciais | m | OLHAR NO SEOBRA
804026 | SICRO_01/2025 | Corpo de BSTC D = 0,60 m PA4 - areia extraída e brita e pedra de mão produzidas | m | OLHAR NO SEOBRA
804027 | SICRO_01/2025 | Corpo de BSTC D = 0,60 m PA4 - areia, brita e pedra de mão comerciais | m | OLHAR NO SEOBRA
804028 | SICRO_01/2025 | Corpo de BSTC D = 0,80 m PA1 - areia extraída e brita e pedra de mão produzidas | m | OLHAR NO SEOBRA
804029 | SICRO_01/2025 | Corpo de BSTC D = 0,80 m PA1 - areia, brita e pedra de mão comerciais | m | OLHAR NO SEOBRA
804030 | SICRO_01/2025 | Corpo de BSTC D = 0,80 m PA2 - areia extraída e brita e pedra de mão produzidas | m | OLHAR NO SEOBRA
804031 | SICRO_01/2025 | Corpo de BSTC D = 0,80 m PA2 - areia, brita e pedra de mão comerciais | m | OLHAR NO SEOBRA
804032 | SICRO_01/2025 | Corpo de BSTC D = 0,80 m PA3 - areia extraída e brita e pedra de mão produzidas | m | OLHAR NO SEOBRA
804033 | SICRO_01/2025 | Corpo de BSTC D = 0,80 m PA3 - areia, brita e pedra de mão comerciais | m | OLHAR NO SEOBRA
804034 | SICRO_01/2025 | Corpo de BSTC D = 0,80 m PA4 - areia extraída e brita e pedra de mão produzidas | m | OLHAR NO SEOBRA
804035 | SICRO_01/2025 | Corpo de BSTC D = 0,80 m PA4 - areia, brita e pedra de mão comerciais | m | OLHAR NO SEOBRA
804036 | SICRO_01/2025 | Corpo de BSTC D = 1,00 m PA1 - areia extraída e brita e pedra de mão produzidas | m | OLHAR NO SEOBRA
804037 | SICRO_01/2025 | Corpo de BSTC D = 1,00 m PA1 - areia, brita e pedra de mão comerciais | m | OLHAR NO SEOBRA
804038 | SICRO_01/2025 | Corpo de BSTC D = 1,00 m PA2 - areia extraída e brita e pedra de mão produzidas | m | OLHAR NO SEOBRA
804039 | SICRO_01/2025 | Corpo de BSTC D = 1,00 m PA2 - areia, brita e pedra de mão comerciais | m | OLHAR NO SEOBRA
804040 | SICRO_01/2025 | Corpo de BSTC D = 1,00 m PA3 - areia extraída e brita e pedra de mão produzidas | m | OLHAR NO SEOBRA
804041 | SICRO_01/2025 | Corpo de BSTC D = 1,00 m PA3 - areia, brita e pedra de mão comerciais | m | OLHAR NO SEOBRA
804042 | SICRO_01/2025 | Corpo de BSTC D = 1,00 m PA4 - areia extraída e brita e pedra de mão produzidas | m | OLHAR NO SEOBRA
804043 | SICRO_01/2025 | Corpo de BSTC D = 1,00 m PA4 - areia, brita e pedra de mão comerciais | m | OLHAR NO SEOBRA
804044 | SICRO_01/2025 | Corpo de BSTC D = 1,20 m PA1 - areia extraída e brita e pedra de mão produzidas | m | OLHAR NO SEOBRA
804045 | SICRO_01/2025 | Corpo de BSTC D = 1,20 m PA1 - areia, brita e pedra de mão comerciais | m | OLHAR NO SEOBRA
804046 | SICRO_01/2025 | Corpo de BSTC D = 1,20 m PA2 - areia extraída e brita e pedra de mão produzidas | m | OLHAR NO SEOBRA
804047 | SICRO_01/2025 | Corpo de BSTC D = 1,20 m PA2 - areia, brita e pedra de mão comerciais | m | OLHAR NO SEOBRA
804048 | SICRO_01/2025 | Corpo de BSTC D = 1,20 m PA3 - areia extraída e brita e pedra de mão produzidas | m | OLHAR NO SEOBRA
804049 | SICRO_01/2025 | Corpo de BSTC D = 1,20 m PA3 - areia, brita e pedra de mão comerciais | m | OLHAR NO SEOBRA
804050 | SICRO_01/2025 | Corpo de BSTC D = 1,20 m PA4 - areia extraída e brita e pedra de mão produzidas | m | OLHAR NO SEOBRA
804051 | SICRO_01/2025 | Corpo de BSTC D = 1,20 m PA4 - areia, brita e pedra de mão comerciais | m | OLHAR NO SEOBRA
804052 | SICRO_01/2025 | Corpo de BSTC D = 1,50 m PA1 - areia extraída e brita e pedra de mão produzidas | m | OLHAR NO SEOBRA
804053 | SICRO_01/2025 | Corpo de BSTC D = 1,50 m PA1 - areia, brita e pedra de mão comerciais | m | OLHAR NO SEOBRA
804054 | SICRO_01/2025 | Corpo de BSTC D = 1,50 m PA2 - areia extraída e brita e pedra de mão produzidas | m | OLHAR NO SEOBRA
804055 | SICRO_01/2025 | Corpo de BSTC D = 1,50 m PA2 - areia, brita e pedra de mão comerciais | m | OLHAR NO SEOBRA
804056 | SICRO_01/2025 | Corpo de BSTC D = 1,50 m PA3 - areia extraída e brita e pedra de mão produzidas | m | OLHAR NO SEOBRA
804057 | SICRO_01/2025 | Corpo de BSTC D = 1,50 m PA3 - areia, brita e pedra de mão comerciais | m | OLHAR NO SEOBRA
804058 | SICRO_01/2025 | Corpo de BSTC D = 1,50 m PA4 - areia extraída e brita e pedra de mão produzidas | m | OLHAR NO SEOBRA
804059 | SICRO_01/2025 | Corpo de BSTC D = 1,50 m PA4 - areia, brita e pedra de mão comerciais | m | OLHAR NO SEOBRA
804292 | SICRO_01/2025 | Corpo de BTTC D = 1,00 m PA1 - areia extraída e brita e pedra de mão produzidas | m | OLHAR NO SEOBRA
804293 | SICRO_01/2025 | Corpo de BTTC D = 1,00 m PA1 - areia, brita e pedra de mão comerciais | m | OLHAR NO SEOBRA
804294 | SICRO_01/2025 | Corpo de BTTC D = 1,00 m PA2 - areia extraída e brita e pedra de mão produzidas | m | OLHAR NO SEOBRA
804295 | SICRO_01/2025 | Corpo de BTTC D = 1,00 m PA2 - areia, brita e pedra de mão comerciais | m | OLHAR NO SEOBRA
804296 | SICRO_01/2025 | Corpo de BTTC D = 1,00 m PA3 - areia extraída e brita e pedra de mão produzidas | m | OLHAR NO SEOBRA
804297 | SICRO_01/2025 | Corpo de BTTC D = 1,00 m PA3 - areia, brita e pedra de mão comerciais | m | OLHAR NO SEOBRA
804298 | SICRO_01/2025 | Corpo de BTTC D = 1,00 m PA4 - areia extraída e brita e pedra de mão produzidas | m | OLHAR NO SEOBRA
804299 | SICRO_01/2025 | Corpo de BTTC D = 1,00 m PA4 - areia, brita e pedra de mão comerciais | m | OLHAR NO SEOBRA
804300 | SICRO_01/2025 | Corpo de BTTC D = 1,20 m PA1 - areia extraída e brita e pedra de mão produzidas | m | OLHAR NO SEOBRA
804301 | SICRO_01/2025 | Corpo de BTTC D = 1,20 m PA1 - areia, brita e pedra de mão comerciais | m | OLHAR NO SEOBRA
804302 | SICRO_01/2025 | Corpo de BTTC D = 1,20 m PA2 - areia extraída e brita e pedra de mão produzidas | m | OLHAR NO SEOBRA
804303 | SICRO_01/2025 | Corpo de BTTC D = 1,20 m PA2 - areia, brita e pedra de mão comerciais | m | OLHAR NO SEOBRA
804304 | SICRO_01/2025 | Corpo de BTTC D = 1,20 m PA3 - areia extraída e brita e pedra de mão produzidas | m | OLHAR NO SEOBRA
804305 | SICRO_01/2025 | Corpo de BTTC D = 1,20 m PA3 - areia, brita e pedra de mão comerciais | m | OLHAR NO SEOBRA
804306 | SICRO_01/2025 | Corpo de BTTC D = 1,20 m PA4 - areia extraída e brita e pedra de mão produzidas | m | OLHAR NO SEOBRA
804307 | SICRO_01/2025 | Corpo de BTTC D = 1,20 m PA4 - areia, brita e pedra de mão comerciais | m | OLHAR NO SEOBRA
804308 | SICRO_01/2025 | Corpo de BTTC D = 1,50 m PA1 - areia extraída e brita e pedra de mão produzidas | m | OLHAR NO SEOBRA
804309 | SICRO_01/2025 | Corpo de BTTC D = 1,50 m PA1 - areia, brita e pedra de mão comerciais | m | OLHAR NO SEOBRA
804310 | SICRO_01/2025 | Corpo de BTTC D = 1,50 m PA2 - areia extraída e brita e pedra de mão produzidas | m | OLHAR NO SEOBRA
804311 | SICRO_01/2025 | Corpo de BTTC D = 1,50 m PA2 - areia, brita e pedra de mão comerciais | m | OLHAR NO SEOBRA
804312 | SICRO_01/2025 | Corpo de BTTC D = 1,50 m PA3 - areia extraída e brita e pedra de mão produzidas | m | OLHAR NO SEOBRA
804313 | SICRO_01/2025 | Corpo de BTTC D = 1,50 m PA3 - areia, brita e pedra de mão comerciais | m | OLHAR NO SEOBRA
804314 | SICRO_01/2025 | Corpo de BTTC D = 1,50 m PA4 - areia extraída e brita e pedra de mão produzidas | m | OLHAR NO SEOBRA
804315 | SICRO_01/2025 | Corpo de BTTC D = 1,50 m PA4 - areia, brita e pedra de mão comerciais | m | OLHAR NO SEOBRA
805446 | SICRO_01/2025 | Dentes para bueiros duplos D = 0,80 m - areia extraída e brita e pedra de mão produzidas | un | OLHAR NO SEOBRA
805447 | SICRO_01/2025 | Dentes para bueiros duplos D = 0,80 m - areia, brita e pedra de mão comerciais | un | OLHAR NO SEOBRA
805448 | SICRO_01/2025 | Dentes para bueiros duplos D = 1,00 m - areia extraída e brita e pedra de mão produzidas | un | OLHAR NO SEOBRA
805449 | SICRO_01/2025 | Dentes para bueiros duplos D = 1,00 m - areia, brita e pedra de mão comerciais | un | OLHAR NO SEOBRA
805450 | SICRO_01/2025 | Dentes para bueiros duplos D = 1,20 m - areia extraída e brita e pedra de mão produzidas | un | OLHAR NO SEOBRA
805451 | SICRO_01/2025 | Dentes para bueiros duplos D = 1,20 m - areia, brita e pedra de mão comerciais | un | OLHAR NO SEOBRA
805452 | SICRO_01/2025 | Dentes para bueiros duplos D = 1,50 m - areia extraída e brita e pedra de mão produzidas | un | OLHAR NO SEOBRA
805453 | SICRO_01/2025 | Dentes para bueiros duplos D = 1,50 m - areia, brita e pedra de mão comerciais | un | OLHAR NO SEOBRA
805434 | SICRO_01/2025 | Dentes para bueiros simples D = 0,40 m - areia extraída e brita e pedra de mão produzidas | un | OLHAR NO SEOBRA
805435 | SICRO_01/2025 | Dentes para bueiros simples D = 0,40 m - areia, brita e pedra de mão comerciais | un | OLHAR NO SEOBRA
805436 | SICRO_01/2025 | Dentes para bueiros simples D = 0,60 m - areia extraída e brita e pedra de mão produzidas | un | OLHAR NO SEOBRA
805437 | SICRO_01/2025 | Dentes para bueiros simples D = 0,60 m - areia, brita e pedra de mão comerciais | un | OLHAR NO SEOBRA
805438 | SICRO_01/2025 | Dentes para bueiros simples D = 0,80 m - areia extraída e brita e pedra de mão produzidas | un | OLHAR NO SEOBRA
805439 | SICRO_01/2025 | Dentes para bueiros simples D = 0,80 m - areia, brita e pedra de mão comerciais | un | OLHAR NO SEOBRA
805440 | SICRO_01/2025 | Dentes para bueiros simples D = 1,00 m - areia extraída e brita e pedra de mão produzidas | un | OLHAR NO SEOBRA
805441 | SICRO_01/2025 | Dentes para bueiros simples D = 1,00 m - areia, brita e pedra de mão comerciais | un | OLHAR NO SEOBRA
805442 | SICRO_01/2025 | Dentes para bueiros simples D = 1,20 m - areia extraída e brita e pedra de mão produzidas | un | OLHAR NO SEOBRA
805443 | SICRO_01/2025 | Dentes para bueiros simples D = 1,20 m - areia, brita e pedra de mão comerciais | un | OLHAR NO SEOBRA
805444 | SICRO_01/2025 | Dentes para bueiros simples D = 1,50 m - areia extraída e brita e pedra de mão produzidas | un | OLHAR NO SEOBRA
805445 | SICRO_01/2025 | Dentes para bueiros simples D = 1,50 m - areia, brita e pedra de mão comerciais | un | OLHAR NO SEOBRA
805454 | SICRO_01/2025 | Dentes para bueiros triplos D = 1,00 m - areia extraída e brita e pedra de mão produzidas | un | OLHAR NO SEOBRA
805455 | SICRO_01/2025 | Dentes para bueiros triplos D = 1,00 m - areia, brita e pedra de mão comerciais | un | OLHAR NO SEOBRA
805456 | SICRO_01/2025 | Dentes para bueiros triplos D = 1,20 m - areia extraída e brita e pedra de mão produzidas | un | OLHAR NO SEOBRA
805457 | SICRO_01/2025 | Dentes para bueiros triplos D = 1,20 m - areia, brita e pedra de mão comerciais | un | OLHAR NO SEOBRA
805458 | SICRO_01/2025 | Dentes para bueiros triplos D = 1,50 m - areia extraída e brita e pedra de mão produzidas | un | OLHAR NO SEOBRA
805459 | SICRO_01/2025 | Dentes para bueiros triplos D = 1,50 m - areia, brita e pedra de mão comerciais | un | OLHAR NO SEOBRA
909620 | SICRO_01/2025 | Alvenaria de blocos de concreto 19 x 19 x 39 cm com espessura de 20 cm com argamassa traço 1:0,5:3,5 - areia comercial | m² | OLHAR NO SEOBRA
909621 | SICRO_01/2025 | Alvenaria de blocos de concreto 19 x 19 x 39 cm com espessura de 20 cm com argamassa traço 1:0,5:3,5 - areia extraída | m² | OLHAR NO SEOBRA
903802 | SICRO_01/2025 | Bacia de contenção para tanque de emulsão de 30.000 l - inclusive demolição | un | OLHAR NO SEOBRA
919113 | SICRO_01/2025 | Canaleta perfil cartola 50 x 70 x 3 mm - aba 20 mm | m | OLHAR NO SEOBRA
903788 | SICRO_01/2025 | Chapisco com argamassa de cimento e areia 1:3 - aplicação manual | m² | OLHAR NO SEOBRA
919247 | SICRO_01/2025 | Cobertura em chapas zincadas com espessura de 0,43 mm - utilização 2 vezes | m² | OLHAR NO SEOBRA
919016 | SICRO_01/2025 | Depósito de óleo para oficina - inclusive demolição | un | OLHAR NO SEOBRA
919078 | SICRO_01/2025 | Dique de contenção para usina de asfalto a quente - inclusive demolição | un | OLHAR NO SEOBRA
903789 | SICRO_01/2025 | Emboço com argamassa de cimento, cal hidratada e areia 1:2:8 com espessura de 2 cm - aplicação manual | m² | OLHAR NO SEOBRA
919250 | SICRO_01/2025 | Fornecimento e instalação de extintor de espuma 10 l | un | OLHAR NO SEOBRA
903807 | SICRO_01/2025 | Instalação da central de britagem com capacidade de 80 m³/h | un | OLHAR NO SEOBRA
903806 | SICRO_01/2025 | Instalação da central de concreto com capacidade de 150 m³/h | un | OLHAR NO SEOBRA
903804 | SICRO_01/2025 | Instalação da central de concreto com capacidade de 30 m³/h | un | OLHAR NO SEOBRA
903805 | SICRO_01/2025 | Instalação da central de concreto com capacidade de 40 m³/h | un | OLHAR NO SEOBRA
903810 | SICRO_01/2025 | Instalação da usina de asfalto a quente capacidade de 120 t/h | un | OLHAR NO SEOBRA
903809 | SICRO_01/2025 | Instalação da usina de pré-misturado a frio com capacidade de 60 t/h | un | OLHAR NO SEOBRA
903808 | SICRO_01/2025 | Instalação da usina misturadora de solos com capacidade de 300 t/h | un | OLHAR NO SEOBRA
903845 | SICRO_01/2025 | Lastro de brita comercial - espalhamento mecânico | m³ | OLHAR NO SEOBRA
919009 | SICRO_01/2025 | Montagem e desmontagem da central de britagem com capacidade de 80 m³/h - inclusive construção de aterro, construção e demolição de rampa e bases | un | OLHAR NO SEOBRA
919007 | SICRO_01/2025 | Montagem e desmontagem da central de concreto com capacidade de 150 m³/h - inclusive construção e demolição de bases, rampas e depósitos de agregados | un | OLHAR NO SEOBRA
919011 | SICRO_01/2025 | Montagem e desmontagem da central de concreto com capacidade de 30 m³/h - inclusive construção e demolição de bases, rampas e depósitos de agregados | un | OLHAR NO SEOBRA
919246 | SICRO_01/2025 | Montagem e desmontagem da central de concreto com capacidade de 40 m³/h - inclusive construção e demolição de bases, rampas e depósitos de agregados | un | OLHAR NO SEOBRA
919013 | SICRO_01/2025 | Montagem e desmontagem da usina de asfalto a quente com capacidade de 120 t/h - inclusive construção e demolição de bases, rampas, depósitos de agregados e dique de contenção | un | OLHAR NO SEOBRA
919008 | SICRO_01/2025 | Montagem e desmontagem da usina de pré-misturado a frio com capacidade de 60 t/h - inclusive construção e demolição de bases, rampas, depósitos de agregados e bacia de contenção | un | OLHAR NO SEOBRA
919012 | SICRO_01/2025 | Montagem e desmontagem da usina misturadora de solos com capacidade de 300 t/h - inclusive construção e demolição de bases, rampas e depósitos de agregados | un | OLHAR NO SEOBRA
903848 | SICRO_01/2025 | Muro em alvenaria de blocos de concreto com espessura de 0,20 m h = 1,0 m | m | OLHAR NO SEOBRA
919002 | SICRO_01/2025 | Posto de combustível - com reaproveitamento de 2 vezes do tanque/bomba/cobertura - inclusive demolição | un | OLHAR NO SEOBRA
919210 | SICRO_01/2025 | Rampa de lavagem - inclusive demolição | un | OLHAR NO SEOBRA
909612 | SICRO_01/2025 | Rampa para acesso do misturador de agregados para centrais de 30 m³ e 40 m³ - inclusive demolição | un | OLHAR NO SEOBRA
909613 | SICRO_01/2025 | Rampa para acesso do misturador de agregados para central de 150 m³ - inclusive demolição | un | OLHAR NO SEOBRA
909614 | SICRO_01/2025 | Rampa para acesso do misturador de agregados para central de britagem - inclusive demolição | un | OLHAR NO SEOBRA
909616 | SICRO_01/2025 | Rampa para acesso do misturador de agregados para PMF - inclusive demolição | un | OLHAR NO SEOBRA
909617 | SICRO_01/2025 | Rampa para acesso do misturador de agregados para usina de asfalto a quente - inclusive demolição | un | OLHAR NO SEOBRA
909615 | SICRO_01/2025 | Rampa para acesso do misturador de agregados para usina de solos - inclusive demolição | un | OLHAR NO SEOBRA
903860 | SICRO_01/2025 | Selador acrílico - camada de fundo com aplicação manual | m² | OLHAR NO SEOBRA
919101 | SICRO_01/2025 | Sistema separador água e óleo, inclusive demolição | un | OLHAR NO SEOBRA
903818 | SICRO_01/2025 | Tinta látex - duas camadas com aplicação manual | m² | OLHAR NO SEOBRA
1100657 | SICRO_01/2025 | Adensamento de concreto por vibrador de imersão | m³ | OLHAR NO SEOBRA
1108055 | SICRO_01/2025 | Argamassa autoadensável para reparos e grauteamento - confecção em misturador e lançamento manual | m³ | OLHAR NO SEOBRA
1109665 | SICRO_01/2025 | Argamassa de cimento e areia 1:1 - confecção em betoneira e lançamento manual - areia comercial | m³ | OLHAR NO SEOBRA
1109664 | SICRO_01/2025 | Argamassa de cimento e areia 1:1 - confecção em betoneira e lançamento manual - areia extraída | m³ | OLHAR NO SEOBRA
1109667 | SICRO_01/2025 | Argamassa de cimento e areia 1:2 - confecção em betoneira e lançamento manual - areia comercial | m³ | OLHAR NO SEOBRA
1109666 | SICRO_01/2025 | Argamassa de cimento e areia 1:2 - confecção em betoneira e lançamento manual - areia extraída | m³ | OLHAR NO SEOBRA
1109669 | SICRO_01/2025 | Argamassa de cimento e areia 1:3 - confecção em betoneira e lançamento manual - areia comercial | m³ | OLHAR NO SEOBRA
1109668 | SICRO_01/2025 | Argamassa de cimento e areia 1:3 - confecção em betoneira e lançamento manual - areia extraída | m³ | OLHAR NO SEOBRA
1108060 | SICRO_01/2025 | Argamassa de cimento e areia 1:3 com 8% de microssílica - confecção em betoneira e lançamento manual - areia comercial | m³ | OLHAR NO SEOBRA
1109626 | SICRO_01/2025 | Argamassa de cimento e areia 1:3 com 8% de microssílica - confecção em betoneira e lançamento manual - areia extraída | m³ | OLHAR NO SEOBRA
1109671 | SICRO_01/2025 | Argamassa de cimento e areia 1:4 - confecção em betoneira e lançamento manual - areia comercial | m³ | OLHAR NO SEOBRA
1109670 | SICRO_01/2025 | Argamassa de cimento e areia 1:4 - confecção em betoneira e lançamento manual - areia extraída | m³ | OLHAR NO SEOBRA
1109672 | SICRO_01/2025 | Argamassa de cimento e areia com aditivo aglutinante 1:8 - confecção em betoneira e lançamento manual - areia comercial | m³ | OLHAR NO SEOBRA
1109624 | SICRO_01/2025 | Argamassa de cimento e areia com aditivo aglutinante 1:8 - confecção em betoneira e lançamento manual - areia extraída | m³ | OLHAR NO SEOBRA
1109622 | SICRO_01/2025 | Argamassa de cimento, cal hidratada e areia 1:0,5:3,5 - confecção em betoneira e lançamento manual - areia comercial | m³ | OLHAR NO SEOBRA
1109623 | SICRO_01/2025 | Argamassa de cimento, cal hidratada e areia 1:0,5:3,5 - confecção em betoneira e lançamento manual - areia extraída | m³ | OLHAR NO SEOBRA
1109697 | SICRO_01/2025 | Argamassa de cimento, cal hidratada e areia 1:0,5:8 - confecção em betoneira e lançamento manual - areia comercial | m³ | OLHAR NO SEOBRA
1109698 | SICRO_01/2025 | Argamassa de cimento, cal hidratada e areia 1:0,5:8 - confecção em betoneira e lançamento manual - areia extraída | m³ | OLHAR NO SEOBRA
1109679 | SICRO_01/2025 | Argamassa de cimento, cal hidratada e areia 1:1:6 - confecção em betoneira e lançamento manual - areia comercial | m³ | OLHAR NO SEOBRA
1109625 | SICRO_01/2025 | Argamassa de cimento, cal hidratada e areia 1:1:6 - confecção em betoneira e lançamento manual - areia extraída | m³ | OLHAR NO SEOBRA
1109678 | SICRO_01/2025 | Argamassa de cimento, cal hidratada e areia 1:2:10 - confecção em betoneira e lançamento manual - areia comercial | m³ | OLHAR NO SEOBRA
1109694 | SICRO_01/2025 | Argamassa de cimento, cal hidratada e areia 1:2:10 - confecção em betoneira e lançamento manual - areia extraída | m³ | OLHAR NO SEOBRA
1109673 | SICRO_01/2025 | Argamassa de cimento, cal hidratada e areia 1:2:6 - confecção em betoneira e lançamento manual - areia comercial | m³ | OLHAR NO SEOBRA
1109690 | SICRO_01/2025 | Argamassa de cimento, cal hidratada e areia 1:2:6 - confecção em betoneira e lançamento manual - areia extraída | m³ | OLHAR NO SEOBRA
1109674 | SICRO_01/2025 | Argamassa de cimento, cal hidratada e areia 1:2:7 - confecção em betoneira e lançamento manual - areia comercial | m³ | OLHAR NO SEOBRA
1109691 | SICRO_01/2025 | Argamassa de cimento, cal hidratada e areia 1:2:7 - confecção em betoneira e lançamento manual - areia extraída | m³ | OLHAR NO SEOBRA
1109675 | SICRO_01/2025 | Argamassa de cimento, cal hidratada e areia 1:2:8 - confecção em betoneira e lançamento manual - areia comercial | m³ | OLHAR NO SEOBRA
1109692 | SICRO_01/2025 | Argamassa de cimento, cal hidratada e areia 1:2:8 - confecção em betoneira e lançamento manual - areia extraída | m³ | OLHAR NO SEOBRA
1109676 | SICRO_01/2025 | Argamassa de cimento, cal hidratada e areia 1:2:9 - confecção em betoneira e lançamento manual - areia comercial | m³ | OLHAR NO SEOBRA
1109693 | SICRO_01/2025 | Argamassa de cimento, cal hidratada e areia 1:2:9 - confecção em betoneira e lançamento manual - areia extraída | m³ | OLHAR NO SEOBRA
1109680 | SICRO_01/2025 | Argamassa para reparos e grauteamento - confecção em misturador e lançamento manual | m³ | OLHAR NO SEOBRA
1107748 | SICRO_01/2025 | Argamassa polimérica de alto desempenho projetada para reparos superficiais e reforços estruturais - confecção em misturador e lançamento projetado | m³ | OLHAR NO SEOBRA
1110000 | SICRO_01/2025 | Concreto | m³ | OLHAR NO SEOBRA
1106059 | SICRO_01/2025 | Concreto autoadensável com silicato de alumínio fck = 20 MPa - confecção em betoneira e lançamento manual - areia e brita comerciais | m³ | OLHAR NO SEOBRA
1106060 | SICRO_01/2025 | Concreto autoadensável com silicato de alumínio fck = 20 MPa - confecção em betoneira e lançamento manual - areia extraída e brita produzida | m³ | OLHAR NO SEOBRA
1100658 | SICRO_01/2025 | Concreto autoadensável com silicato de alumínio fck = 20 MPa - confecção em central dosadora de 30 m³/h - areia e brita comerciais | m³ | OLHAR NO SEOBRA
1106159 | SICRO_01/2025 | Concreto autoadensável com silicato de alumínio fck = 25 MPa - confecção em central dosadora de 30 m³/h - areia e brita comerciais | m³ | OLHAR NO SEOBRA
1107902 | SICRO_01/2025 | Concreto autoadensável com silicato de alumínio fck = 30 MPa - confecção em central dosadora de 30 m³/h - areia e brita comerciais | m³ | OLHAR NO SEOBRA
1107906 | SICRO_01/2025 | Concreto autoadensável com silicato de alumínio fck = 35 MPa - confecção em central dosadora de 30 m³/h - areia e brita comerciais | m³ | OLHAR NO SEOBRA
1107910 | SICRO_01/2025 | Concreto autoadensável com silicato de alumínio fck = 40 MPa - confecção em central dosadora de 30 m³/h - areia e brita comerciais | m³ | OLHAR NO SEOBRA
1107911 | SICRO_01/2025 | Concreto autoadensável com silicato de alumínio fck = 45 MPa - confecção em central dosadora de 30 m³/h - areia e brita comerciais | m³ | OLHAR NO SEOBRA
1107912 | SICRO_01/2025 | Concreto autoadensável com silicato de alumínio fck = 50 MPa - confecção em central dosadora de 30 m³/h - areia e brita comerciais | m³ | OLHAR NO SEOBRA
1106164 | SICRO_01/2025 | Concreto ciclópico fck = 20 MPa - confecção em betoneira e lançamento manual - areia extraída, brita e pedra de mão produzidas | m³ | OLHAR NO SEOBRA
1106165 | SICRO_01/2025 | Concreto ciclópico fck = 20 MPa - confecção em betoneira e lançamento manual - areia, brita e pedra de mão comerciais | m³ | OLHAR NO SEOBRA
1106156 | SICRO_01/2025 | Concreto com 10% de microssílica fck = 45 MPa - confecção em central dosadora de 30 m³/h - areia e brita comerciais | m³ | OLHAR NO SEOBRA
1107932 | SICRO_01/2025 | Concreto com 10% de microssílica fck = 50 MPa - confecção em central dosadora de 30 m³/h - areia e brita comerciais | m³ | OLHAR NO SEOBRA
1108111 | SICRO_01/2025 | Concreto com 8% de microssílica fck = 25 MPa - confecção em central dosadora de 30 m³/h - areia e brita comerciais | m³ | OLHAR NO SEOBRA
1108112 | SICRO_01/2025 | Concreto com 8% de microssílica fck = 30 MPa - confecção em central dosadora de 30 m³/h - areia e brita comerciais | m³ | OLHAR NO SEOBRA
1108113 | SICRO_01/2025 | Concreto com 8% de microssílica fck = 35 MPa - confecção em central dosadora de 30 m³/h - areia e brita comerciais | m³ | OLHAR NO SEOBRA
1108114 | SICRO_01/2025 | Concreto com 8% de microssílica fck = 40 MPa - confecção em central dosadora de 30 m³/h - areia e brita comerciais | m³ | OLHAR NO SEOBRA
1108061 | SICRO_01/2025 | Concreto com látex SBR fck = 25 MPa - confecção em betoneira e lançamento manual - areia e brita comerciais | m³ | OLHAR NO SEOBRA
1108064 | SICRO_01/2025 | Concreto com látex SBR fck = 30 MPa - confecção em betoneira e lançamento manual - areia e brita comerciais | m³ | OLHAR NO SEOBRA
1107888 | SICRO_01/2025 | Concreto fck = 15 MPa - confecção em betoneira e lançamento manual - areia e brita comerciais | m³ | OLHAR NO SEOBRA
1107889 | SICRO_01/2025 | Concreto fck = 15 MPa - confecção em betoneira e lançamento manual - areia extraída e brita produzida | m³ | OLHAR NO SEOBRA
1107892 | SICRO_01/2025 | Concreto fck = 20 MPa - confecção em betoneira e lançamento manual - areia e brita comerciais | m³ | OLHAR NO SEOBRA
1107891 | SICRO_01/2025 | Concreto fck = 20 MPa - confecção em betoneira e lançamento manual - areia extraída e brita produzida | m³ | OLHAR NO SEOBRA
1107928 | SICRO_01/2025 | Concreto fck = 20 MPa - confecção em central dosadora de 30 m³/h - areia e brita comerciais | m³ | OLHAR NO SEOBRA
1107929 | SICRO_01/2025 | Concreto fck = 20 MPa - confecção em central dosadora de 30 m³/h - areia extraída e brita produzida | m³ | OLHAR NO SEOBRA
1106109 | SICRO_01/2025 | Concreto fck = 20 MPa - confecção em central dosadora de 40 m³/h - areia e brita comerciais | m³ | OLHAR NO SEOBRA
1106117 | SICRO_01/2025 | Concreto fck = 20 MPa - confecção em central dosadora de 40 m³/h - areia extraída e brita produzida | m³ | OLHAR NO SEOBRA
1107896 | SICRO_01/2025 | Concreto fck = 25 MPa - confecção em betoneira e lançamento manual - areia e brita comerciais | m³ | OLHAR NO SEOBRA
1107895 | SICRO_01/2025 | Concreto fck = 25 MPa - confecção em betoneira e lançamento manual - areia extraída e brita produzida | m³ | OLHAR NO SEOBRA
1119528 | SICRO_01/2025 | Concreto fck = 25 MPa - confecção em central dosadora de 30 m³/h - areia e brita comerciais | m³ | OLHAR NO SEOBRA
1106135 | SICRO_01/2025 | Concreto fck = 25 MPa - confecção em central dosadora de 30 m³/h - areia extraída e brita produzida | m³ | OLHAR NO SEOBRA
1106136 | SICRO_01/2025 | Concreto fck = 25 MPa - confecção em central dosadora de 40 m³/h - areia e brita comerciais | m³ | OLHAR NO SEOBRA
1106137 | SICRO_01/2025 | Concreto fck = 25 MPa - confecção em central dosadora de 40 m³/h - areia extraída e brita produzida | m³ | OLHAR NO SEOBRA
1116127 | SICRO_01/2025 | Concreto fck = 25 MPa para pré-moldados (mourões) - confecção em betoneira e lançamento manual - areia e brita comerciais | m³ | OLHAR NO SEOBRA
1116126 | SICRO_01/2025 | Concreto fck = 25 MPa para pré-moldados (mourões) - confecção em betoneira e lançamento manual - areia extraída e brita produzida | m³ | OLHAR NO SEOBRA
1107900 | SICRO_01/2025 | Concreto fck = 30 MPa - confecção em betoneira e lançamento manual - areia e brita comerciais | m³ | OLHAR NO SEOBRA
1107899 | SICRO_01/2025 | Concreto fck = 30 MPa - confecção em betoneira e lançamento manual - areia extraída e brita produzida | m³ | OLHAR NO SEOBRA
1107890 | SICRO_01/2025 | Concreto fck = 30 MPa - confecção em central dosadora de 30 m³/h - areia e brita comerciais | m³ | OLHAR NO SEOBRA
1106138 | SICRO_01/2025 | Concreto fck = 30 MPa - confecção em central dosadora de 30 m³/h - areia extraída e brita produzida | m³ | OLHAR NO SEOBRA
1106139 | SICRO_01/2025 | Concreto fck = 30 MPa - confecção em central dosadora de 40 m³/h - areia e brita comerciais | m³ | OLHAR NO SEOBRA
1106140 | SICRO_01/2025 | Concreto fck = 30 MPa - confecção em central dosadora de 40 m³/h - areia extraída e brita produzida | m³ | OLHAR NO SEOBRA
1107904 | SICRO_01/2025 | Concreto fck = 35 MPa - confecção em betoneira e lançamento manual - areia e brita comerciais | m³ | OLHAR NO SEOBRA
1107903 | SICRO_01/2025 | Concreto fck = 35 MPa - confecção em betoneira e lançamento manual - areia extraída e brita produzida | m³ | OLHAR NO SEOBRA
1107908 | SICRO_01/2025 | Concreto fck = 40 MPa - confecção em betoneira e lançamento manual - areia e brita comerciais | m³ | OLHAR NO SEOBRA
1107907 | SICRO_01/2025 | Concreto fck = 40 MPa - confecção em betoneira e lançamento manual - areia extraída e brita produzida | m³ | OLHAR NO SEOBRA
1107871 | SICRO_01/2025 | Concreto fctm,k = 4,5 MPa - confecção em central dosadora de 30 m³/h - areia e brita comerciais | m³ | OLHAR NO SEOBRA
1107870 | SICRO_01/2025 | Concreto fctm,k = 4,5 MPa - confecção em central dosadora de 30 m³/h - areia extraída e brita produzida | m³ | OLHAR NO SEOBRA
1106057 | SICRO_01/2025 | Concreto magro - confecção em betoneira e lançamento manual - areia e brita comerciais | m³ | OLHAR NO SEOBRA
1106058 | SICRO_01/2025 | Concreto magro - confecção em betoneira e lançamento manual - areia extraída e brita produzida | m³ | OLHAR NO SEOBRA
1106380 | SICRO_01/2025 | Concreto para bombeamento fck = 25 MPa - confecção em central dosadora de 30 m³/h - areia e brita comerciais | m³ | OLHAR NO SEOBRA
1106378 | SICRO_01/2025 | Concreto para bombeamento fck = 25 MPa - confecção em central dosadora de 30 m³/h - areia extraída e brita produzida | m³ | OLHAR NO SEOBRA
1116263 | SICRO_01/2025 | Concreto para bombeamento fck = 25 MPa - confecção em central dosadora de 40 m³/h - areia e brita comerciais | m³ | OLHAR NO SEOBRA
1116267 | SICRO_01/2025 | Concreto para bombeamento fck = 25 MPa - confecção em central dosadora de 40 m³/h - areia extraída e brita produzida | m³ | OLHAR NO SEOBRA
1106280 | SICRO_01/2025 | Concreto para bombeamento fck = 30 MPa - confecção em central dosadora de 30 m³/h - areia e brita comerciais | m³ | OLHAR NO SEOBRA
1106289 | SICRO_01/2025 | Concreto para bombeamento fck = 30 MPa - confecção em central dosadora de 30 m³/h - areia extraída e brita produzida | m³ | OLHAR NO SEOBRA
1116264 | SICRO_01/2025 | Concreto para bombeamento fck = 30 MPa - confecção em central dosadora de 40 m³/h - areia e brita comerciais | m³ | OLHAR NO SEOBRA
1116268 | SICRO_01/2025 | Concreto para bombeamento fck = 30 MPa - confecção em central dosadora de 40 m³/h - areia extraída e brita produzida | m³ | OLHAR NO SEOBRA
1106281 | SICRO_01/2025 | Concreto para bombeamento fck = 35 MPa - confecção em central dosadora de 30 m³/h - areia e brita comerciais | m³ | OLHAR NO SEOBRA
1106382 | SICRO_01/2025 | Concreto para bombeamento fck = 35 MPa - confecção em central dosadora de 30 m³/h - areia extraída e brita produzida | m³ | OLHAR NO SEOBRA
1116265 | SICRO_01/2025 | Concreto para bombeamento fck = 35 MPa - confecção em central dosadora de 40 m³/h - areia e brita comerciais | m³ | OLHAR NO SEOBRA
1116269 | SICRO_01/2025 | Concreto para bombeamento fck = 35 MPa - confecção em central dosadora de 40 m³/h - areia extraída e brita produzida | m³ | OLHAR NO SEOBRA
1106282 | SICRO_01/2025 | Concreto para bombeamento fck = 40 MPa - confecção em central dosadora de 30 m³/h - areia e brita comerciais | m³ | OLHAR NO SEOBRA
1106384 | SICRO_01/2025 | Concreto para bombeamento fck = 40 MPa - confecção em central dosadora de 30 m³/h - areia extraída e brita produzida | m³ | OLHAR NO SEOBRA
1116266 | SICRO_01/2025 | Concreto para bombeamento fck = 40 MPa - confecção em central dosadora de 40 m³/h - areia e brita comerciais | m³ | OLHAR NO SEOBRA
1116270 | SICRO_01/2025 | Concreto para bombeamento fck = 40 MPa - confecção em central dosadora de 40 m³/h - areia extraída e brita produzida | m³ | OLHAR NO SEOBRA
1107868 | SICRO_01/2025 | Concreto para sub-base adensado por vibração fck = 7,5 MPa - confecção em central dosadora de 30 m³/h - areia e brita comerciais | m³ | OLHAR NO SEOBRA
1107869 | SICRO_01/2025 | Concreto para sub-base adensado por vibração fck = 7,5 MPa - confecção em central dosadora de 30 m³/h - areia extraída e brita produzida | m³ | OLHAR NO SEOBRA
1103853 | SICRO_01/2025 | Concreto poroso para tubos de drenagem fck = 25 MPa - confecção em betoneira e lançamento manual - areia e brita comerciais | m³ | OLHAR NO SEOBRA
1103852 | SICRO_01/2025 | Concreto poroso para tubos de drenagem fck = 25 MPa - confecção em betoneira e lançamento manual - areia extraída e brita produzida | m³ | OLHAR NO SEOBRA
1106284 | SICRO_01/2025 | Concreto submerso fck = 20 MPa - confecção em central dosadora de 30 m³/h - areia e brita comerciais | m³ | OLHAR NO SEOBRA
1108116 | SICRO_01/2025 | Concreto submerso fck = 25 MPa - confecção em central dosadora de 30 m³/h - areia e brita comerciais | m³ | OLHAR NO SEOBRA
1108118 | SICRO_01/2025 | Concreto submerso fck = 30 MPa - confecção em central dosadora de 30 m³/h - areia e brita comerciais | m³ | OLHAR NO SEOBRA
1106158 | SICRO_01/2025 | Concreto submerso fck = 35 MPa - confecção em central dosadora de 30 m³/h - areia e brita comerciais | m³ | OLHAR NO SEOBRA
1108120 | SICRO_01/2025 | Concreto submerso fck = 40 MPa - confecção em central dosadora de 30 m³/h - areia e brita comerciais | m³ | OLHAR NO SEOBRA
1106050 | SICRO_01/2025 | Lançamento livre de concreto usinado por meio de caminhão betoneira - confecção em central dosadora de 30 m³/h | m³ | OLHAR NO SEOBRA
1106051 | SICRO_01/2025 | Lançamento livre de concreto usinado por meio de caminhão betoneira - confecção em central dosadora de 40 m³/h | m³ | OLHAR NO SEOBRA
1106061 | SICRO_01/2025 | Lançamento manual de concreto usinado - confecção em central dosadora de 30 m³/h | m³ | OLHAR NO SEOBRA
1106087 | SICRO_01/2025 | Lançamento manual de concreto usinado - confecção em central dosadora de 40 m³/h | m³ | OLHAR NO SEOBRA
1107860 | SICRO_01/2025 | Lançamento mecânico de concreto com bomba lança sobre chassi com capacidade de 50 m³/h - confecção em central dosadora de 40 m³/h | m³ | OLHAR NO SEOBRA
1106088 | SICRO_01/2025 | Lançamento mecânico de concreto com bomba rebocável com capacidade de 30 m³/h - confecção em central dosadora de 30 m³/h | m³ | OLHAR NO SEOBRA
1106128 | SICRO_01/2025 | Lançamento mecânico de concreto com bomba rebocável com capacidade de 41 m³/h - confecção em central dosadora de 40 m³/h | m³ | OLHAR NO SEOBRA
1108056 | SICRO_01/2025 | Microconcreto autoadensável para reparos e grauteamento - confecção em misturador e lançamento manual | m³ | OLHAR NO SEOBRA
1108059 | SICRO_01/2025 | Microconcreto para reparos e grauteamento - confecção em misturador e lançamento manual | m³ | OLHAR NO SEOBRA
1207700 | SICRO_01/2025 | Concreto fck = 20 MPa para projeção via seca - confecção em betoneira - areia e brita comerciais | m³ | OLHAR NO SEOBRA
1207701 | SICRO_01/2025 | Concreto fck = 25 MPa para projeção via seca - confecção em betoneira - areia e brita comerciais | m³ | OLHAR NO SEOBRA
1207702 | SICRO_01/2025 | Concreto fck = 30 MPa para projeção via seca - confecção em betoneira - areia e brita comerciais | m³ | OLHAR NO SEOBRA
1207708 | SICRO_01/2025 | Concreto fck = 30 MPa para projeção via úmida - confecção em central dosadora de 30 m³/h - areia e brita comerciais | m³ | OLHAR NO SEOBRA
1207703 | SICRO_01/2025 | Concreto fck = 40 MPa para projeção via seca - confecção em betoneira - areia e brita comerciais | m³ | OLHAR NO SEOBRA
1207709 | SICRO_01/2025 | Concreto fck = 40 MPa para projeção via úmida - confecção em central dosadora de 30 m³/h - areia e brita comerciais | m³ | OLHAR NO SEOBRA
1207710 | SICRO_01/2025 | Concreto projetado via seca fck = 20 MPa aplicado em pisos | m³ | OLHAR NO SEOBRA
1207711 | SICRO_01/2025 | Concreto projetado via seca fck = 20 MPa aplicado em superfícies inclinadas e verticais | m³ | OLHAR NO SEOBRA
1207713 | SICRO_01/2025 | Concreto projetado via seca fck = 20 MPa aplicado em teto | m³ | OLHAR NO SEOBRA
1207714 | SICRO_01/2025 | Concreto projetado via seca fck = 25 MPa aplicado em pisos | m³ | OLHAR NO SEOBRA
1207715 | SICRO_01/2025 | Concreto projetado via seca fck = 25 MPa aplicado em superfícies inclinadas e verticais | m³ | OLHAR NO SEOBRA
1207717 | SICRO_01/2025 | Concreto projetado via seca fck = 25 MPa aplicado em teto | m³ | OLHAR NO SEOBRA
1207718 | SICRO_01/2025 | Concreto projetado via seca fck = 30 MPa aplicado em pisos | m³ | OLHAR NO SEOBRA
1207719 | SICRO_01/2025 | Concreto projetado via seca fck = 30 MPa aplicado em superfícies inclinadas e verticais | m³ | OLHAR NO SEOBRA
1207721 | SICRO_01/2025 | Concreto projetado via seca fck = 30 MPa aplicado em teto | m³ | OLHAR NO SEOBRA
1207722 | SICRO_01/2025 | Concreto projetado via seca fck = 40 MPa aplicado em pisos | m³ | OLHAR NO SEOBRA
1207723 | SICRO_01/2025 | Concreto projetado via seca fck = 40 MPa aplicado em superfícies inclinadas e verticais | m³ | OLHAR NO SEOBRA
1207725 | SICRO_01/2025 | Concreto projetado via seca fck = 40 MPa via seca aplicado em teto | m³ | OLHAR NO SEOBRA
1207728 | SICRO_01/2025 | Concreto projetado via úmida fck = 30 MPa aplicado em túneis classe I com seção de 20 a 40 m² | m³ | OLHAR NO SEOBRA
1207727 | SICRO_01/2025 | Concreto projetado via úmida fck = 30 MPa aplicado em túneis classe I com seção de 40 a 60 m² | m³ | OLHAR NO SEOBRA
1207726 | SICRO_01/2025 | Concreto projetado via úmida fck = 30 MPa aplicado em túneis classe I com seção de 60 a 90 m² | m³ | OLHAR NO SEOBRA
1208329 | SICRO_01/2025 | Concreto projetado via úmida fck = 30 MPa aplicado em túneis classe I com seção superior a 90 m² | m³ | OLHAR NO SEOBRA
1207685 | SICRO_01/2025 | Concreto projetado via úmida fck = 30 MPa aplicado em túneis classe II com seção de 20 a 40 m² | m³ | OLHAR NO SEOBRA
1207684 | SICRO_01/2025 | Concreto projetado via úmida fck = 30 MPa aplicado em túneis classe II com seção de 40 a 60 m² | m³ | OLHAR NO SEOBRA
1207683 | SICRO_01/2025 | Concreto projetado via úmida fck = 30 MPa aplicado em túneis classe II com seção de 60 a 90 m² | m³ | OLHAR NO SEOBRA
1208337 | SICRO_01/2025 | Concreto projetado via úmida fck = 30 MPa aplicado em túneis classe II com seção superior a 90 m² | m³ | OLHAR NO SEOBRA
1207691 | SICRO_01/2025 | Concreto projetado via úmida fck = 30 MPa aplicado em túneis classe III com seção de 20 a 40 m² | m³ | OLHAR NO SEOBRA
1207690 | SICRO_01/2025 | Concreto projetado via úmida fck = 30 MPa aplicado em túneis classe III com seção de 40 a 60 m² | m³ | OLHAR NO SEOBRA
1207689 | SICRO_01/2025 | Concreto projetado via úmida fck = 30 MPa aplicado em túneis classe III com seção de 60 a 90 m² | m³ | OLHAR NO SEOBRA
1208345 | SICRO_01/2025 | Concreto projetado via úmida fck = 30 MPa aplicado em túneis classe III com seção superior a 90 m² | m³ | OLHAR NO SEOBRA
1207697 | SICRO_01/2025 | Concreto projetado via úmida fck = 30 MPa aplicado em túneis classe IV com seção de 20 a 40 m² | m³ | OLHAR NO SEOBRA
1207696 | SICRO_01/2025 | Concreto projetado via úmida fck = 30 MPa aplicado em túneis classe IV com seção de 40 a 60 m² | m³ | OLHAR NO SEOBRA
1207695 | SICRO_01/2025 | Concreto projetado via úmida fck = 30 MPa aplicado em túneis classe IV com seção de 60 a 90 m² | m³ | OLHAR NO SEOBRA
1208353 | SICRO_01/2025 | Concreto projetado via úmida fck = 30 MPa aplicado em túneis classe IV com seção superior a 90 m² | m³ | OLHAR NO SEOBRA
1207663 | SICRO_01/2025 | Concreto projetado via úmida fck = 30 MPa aplicado em túneis classe V com seção de 20 a 40 m² | m³ | OLHAR NO SEOBRA
1207662 | SICRO_01/2025 | Concreto projetado via úmida fck = 30 MPa aplicado em túneis classe V com seção de 40 a 60 m² | m³ | OLHAR NO SEOBRA
1207661 | SICRO_01/2025 | Concreto projetado via úmida fck = 30 MPa aplicado em túneis classe V com seção de 60 a 90 m² | m³ | OLHAR NO SEOBRA
1208361 | SICRO_01/2025 | Concreto projetado via úmida fck = 30 MPa aplicado em túneis classe V com seção superior a 90 m² | m³ | OLHAR NO SEOBRA
1207669 | SICRO_01/2025 | Concreto projetado via úmida fck = 30 MPa aplicado em túneis classe VI com seção de 20 a 40 m² | m³ | OLHAR NO SEOBRA
1207668 | SICRO_01/2025 | Concreto projetado via úmida fck = 30 MPa aplicado em túneis classe VI com seção de 40 a 60 m² | m³ | OLHAR NO SEOBRA
1207667 | SICRO_01/2025 | Concreto projetado via úmida fck = 30 MPa aplicado em túneis classe VI com seção de 60 a 90 m² | m³ | OLHAR NO SEOBRA
1208369 | SICRO_01/2025 | Concreto projetado via úmida fck = 30 MPa aplicado em túneis classe VI com seção superior a 90 m² | m³ | OLHAR NO SEOBRA
1207682 | SICRO_01/2025 | Concreto projetado via úmida fck = 40 MPa aplicado em túneis classe I com seção de 20 a 40 m² | m³ | OLHAR NO SEOBRA
1207681 | SICRO_01/2025 | Concreto projetado via úmida fck = 40 MPa aplicado em túneis classe I com seção de 40 a 60 m² | m³ | OLHAR NO SEOBRA
1207729 | SICRO_01/2025 | Concreto projetado via úmida fck = 40 MPa aplicado em túneis classe I com seção de 60 a 90 m² | m³ | OLHAR NO SEOBRA
1208333 | SICRO_01/2025 | Concreto projetado via úmida fck = 40 MPa aplicado em túneis classe I com seção superior a 90 m² | m³ | OLHAR NO SEOBRA
1207688 | SICRO_01/2025 | Concreto projetado via úmida fck = 40 MPa aplicado em túneis classe II com seção de 20 a 40 m² | m³ | OLHAR NO SEOBRA
1207687 | SICRO_01/2025 | Concreto projetado via úmida fck = 40 MPa aplicado em túneis classe II com seção de 40 a 60 m² | m³ | OLHAR NO SEOBRA
1207686 | SICRO_01/2025 | Concreto projetado via úmida fck = 40 MPa aplicado em túneis classe II com seção de 60 a 90 m² | m³ | OLHAR NO SEOBRA
1208341 | SICRO_01/2025 | Concreto projetado via úmida fck = 40 MPa aplicado em túneis classe II com seção superior a 90 m² | m³ | OLHAR NO SEOBRA
1207694 | SICRO_01/2025 | Concreto projetado via úmida fck = 40 MPa aplicado em túneis classe III com seção de 20 a 40 m² | m³ | OLHAR NO SEOBRA
1207693 | SICRO_01/2025 | Concreto projetado via úmida fck = 40 MPa aplicado em túneis classe III com seção de 40 a 60 m² | m³ | OLHAR NO SEOBRA
1207692 | SICRO_01/2025 | Concreto projetado via úmida fck = 40 MPa aplicado em túneis classe III com seção de 60 a 90 m² | m³ | OLHAR NO SEOBRA
1208349 | SICRO_01/2025 | Concreto projetado via úmida fck = 40 MPa aplicado em túneis classe III com seção superior a 90 m² | m³ | OLHAR NO SEOBRA
1207660 | SICRO_01/2025 | Concreto projetado via úmida fck = 40 MPa aplicado em túneis classe IV com seção de 20 a 40 m² | m³ | OLHAR NO SEOBRA
1207699 | SICRO_01/2025 | Concreto projetado via úmida fck = 40 MPa aplicado em túneis classe IV com seção de 40 a 60 m² | m³ | OLHAR NO SEOBRA
1207698 | SICRO_01/2025 | Concreto projetado via úmida fck = 40 MPa aplicado em túneis classe IV com seção de 60 a 90 m² | m³ | OLHAR NO SEOBRA
1208357 | SICRO_01/2025 | Concreto projetado via úmida fck = 40 MPa aplicado em túneis classe IV com seção superior a 90 m² | m³ | OLHAR NO SEOBRA
1207666 | SICRO_01/2025 | Concreto projetado via úmida fck = 40 MPa aplicado em túneis classe V com seção de 20 a 40 m² | m³ | OLHAR NO SEOBRA
1207665 | SICRO_01/2025 | Concreto projetado via úmida fck = 40 MPa aplicado em túneis classe V com seção de 40 a 60 m² | m³ | OLHAR NO SEOBRA
1207664 | SICRO_01/2025 | Concreto projetado via úmida fck = 40 MPa aplicado em túneis classe V com seção de 60 a 90 m² | m³ | OLHAR NO SEOBRA
1208365 | SICRO_01/2025 | Concreto projetado via úmida fck = 40 MPa aplicado em túneis classe V com seção superior a 90 m² | m³ | OLHAR NO SEOBRA
1207672 | SICRO_01/2025 | Concreto projetado via úmida fck = 40 MPa aplicado em túneis classe VI com seção de 20 a 40 m² | m³ | OLHAR NO SEOBRA
1207671 | SICRO_01/2025 | Concreto projetado via úmida fck = 40 MPa aplicado em túneis classe VI com seção de 40 a 60 m² | m³ | OLHAR NO SEOBRA
1207670 | SICRO_01/2025 | Concreto projetado via úmida fck = 40 MPa aplicado em túneis classe VI com seção de 60 a 90 m² | m³ | OLHAR NO SEOBRA
1208373 | SICRO_01/2025 | Concreto projetado via úmida fck = 40 MPa aplicado em túneis classe VI com seção superior a 90 m² | m³ | OLHAR NO SEOBRA
1400976 | SICRO_01/2025 | Corte a plasma CNC em chapa com espessura de 6,3 a 10 mm | m | OLHAR NO SEOBRA
1400970 | SICRO_01/2025 | Corte a plasma manual em chapa de aço-carbono com espessura de 4 a 8 mm | m | OLHAR NO SEOBRA
1400971 | SICRO_01/2025 | Corte a plasma manual em chapa de aço-carbono com espessura de 9 a 25 mm | m | OLHAR NO SEOBRA
1400972 | SICRO_01/2025 | Corte a plasma manual em chapa de alumínio com espessura de 1,5 mm | m | OLHAR NO SEOBRA
1416201 | SICRO_01/2025 | Corte de barras de aço CA-50 com maçarico oxiacetileno | cm² | OLHAR NO SEOBRA
1400969 | SICRO_01/2025 | Corte de cantoneira de alumínio | un | OLHAR NO SEOBRA
1400975 | SICRO_01/2025 | Corte de chapa de aço com guilhotina hidráulica | m | OLHAR NO SEOBRA
1416141 | SICRO_01/2025 | Corte de chapas de aço com espessura de 12,5 mm com maçarico oxiacetileno | m | OLHAR NO SEOBRA
1416142 | SICRO_01/2025 | Corte de chapas de aço com espessura de 16 mm com maçarico oxiacetileno | m | OLHAR NO SEOBRA
1400973 | SICRO_01/2025 | Corte de chapas de aço com espessura de 3 mm com maçarico oxiacetileno | m | OLHAR NO SEOBRA
1400974 | SICRO_01/2025 | Corte de chapas de aço com espessura de 5 mm com maçarico oxiacetileno | m | OLHAR NO SEOBRA
1416139 | SICRO_01/2025 | Corte de chapas de aço com espessura de 6,3 mm com maçarico oxiacetileno | m | OLHAR NO SEOBRA
1416202 | SICRO_01/2025 | Corte de chapas de aço com espessura de 8 mm com maçarico oxiacetileno | m | OLHAR NO SEOBRA
1416140 | SICRO_01/2025 | Corte de chapas de aço com espessura de 9,5 mm com maçarico oxiacetileno | m | OLHAR NO SEOBRA
1419543 | SICRO_01/2025 | Corte de perfil metálico com máquina policorte com espessura de até 1/8" | un | OLHAR NO SEOBRA
1408173 | SICRO_01/2025 | Corte de perfis metálicos com maçarico oxiacetileno | cm² | OLHAR NO SEOBRA
1407063 | SICRO_01/2025 | Corte de trilho TR45 com utilização de equipamento leve | un | OLHAR NO SEOBRA
1407064 | SICRO_01/2025 | Corte de trilho TR57 com utilização de equipamento leve | un | OLHAR NO SEOBRA
1407065 | SICRO_01/2025 | Corte de trilho TR68 com utilização de equipamento leve | un | OLHAR NO SEOBRA
1407066 | SICRO_01/2025 | Corte de trilho UIC60 com utilização de equipamento leve | un | OLHAR NO SEOBRA
1400977 | SICRO_01/2025 | Dobramento de chapas metálicas com espessuras de até 10 mm | m | OLHAR NO SEOBRA
1407067 | SICRO_01/2025 | Furação de trilho TR45 com utilização de equipamento leve | un | OLHAR NO SEOBRA
1407068 | SICRO_01/2025 | Furação de trilho TR57 com utilização de equipamento leve | un | OLHAR NO SEOBRA
1407069 | SICRO_01/2025 | Furação de trilho TR68 com utilização de equipamento leve | un | OLHAR NO SEOBRA
1407070 | SICRO_01/2025 | Furação de trilho UIC60 com utilização de equipamento leve | un | OLHAR NO SEOBRA
1400987 | SICRO_01/2025 | Perfuração de chapas metálicas com espessura de até 3 mm - D = 25 mm | un | OLHAR NO SEOBRA
1416257 | SICRO_01/2025 | Solda com maçarico oxiacetileno de chapas de aço de 12,5 mm | m | OLHAR NO SEOBRA
1416253 | SICRO_01/2025 | Solda com maçarico oxiacetileno de chapas de aço de 16 mm | m | OLHAR NO SEOBRA
1416254 | SICRO_01/2025 | Solda com maçarico oxiacetileno de chapas de aço de 6,3 mm | m | OLHAR NO SEOBRA
1416255 | SICRO_01/2025 | Solda com maçarico oxiacetileno de chapas de aço de 8 mm | m | OLHAR NO SEOBRA
1416256 | SICRO_01/2025 | Solda com maçarico oxiacetileno de chapas de aço de 9,5 mm | m | OLHAR NO SEOBRA
1408028 | SICRO_01/2025 | Solda elétrica manual de perfis metálicos e chapas de aço com eletrodo E70XX para beneficiamento de aço naval | kg | OLHAR NO SEOBRA
1408027 | SICRO_01/2025 | Solda tipo MIG/MAG automatizada | kg | OLHAR NO SEOBRA
1400978 | SICRO_01/2025 | Solda tipo MIG/MAG manual | kg | OLHAR NO SEOBRA
1513941 | SICRO_01/2025 | Contenção em areia-cimento ensacada com mistura de areia com 8% de cimento - confecção e assentamento | m³ | OLHAR NO SEOBRA
1513940 | SICRO_01/2025 | Contenção em solo-cimento ensacado com mistura de solo de jazida com 8% de cimento - confecção e assentamento | m³ | OLHAR NO SEOBRA
1505879 | SICRO_01/2025 | Enrocamento de pedra arrumada manualmente - pedra de mão comercial - fornecimento e assentamento | m³ | OLHAR NO SEOBRA
1505878 | SICRO_01/2025 | Enrocamento de pedra arrumada manualmente - pedra de mão produzida - confecção e assentamento | m³ | OLHAR NO SEOBRA
1505877 | SICRO_01/2025 | Enrocamento de pedra espalhada e compactada mecanicamente - pedra de mão comercial - fornecimento e assentamento | m³ | OLHAR NO SEOBRA
1505860 | SICRO_01/2025 | Enrocamento de pedra jogada - pedra de mão comercial - fornecimento e assentamento | m³ | OLHAR NO SEOBRA
1505859 | SICRO_01/2025 | Enrocamento de pedra jogada - pedra de mão produzida - confecção e assentamento | m³ | OLHAR NO SEOBRA
1516204 | SICRO_01/2025 | Fabricação de blocos segmentais de face pré-moldados - C = 40 cm, L = 40 cm e H = 20 cm - massa de 25 kg | un | OLHAR NO SEOBRA
1516312 | SICRO_01/2025 | Geocélula em PEAD, paredes perfuradas, soldadas - altura de 100 mm e 1.206 cm² de área de célula - fornecimento e instalação | m² | OLHAR NO SEOBRA
1516304 | SICRO_01/2025 | Geocélula em PEAD, paredes perfuradas, soldadas - altura de 100 mm e 289 cm² de área de célula - fornecimento e instalação | m² | OLHAR NO SEOBRA
1516308 | SICRO_01/2025 | Geocélula em PEAD, paredes perfuradas, soldadas - altura de 100 mm e 460 cm² de área de célula - fornecimento e instalação | m² | OLHAR NO SEOBRA
1516313 | SICRO_01/2025 | Geocélula em PEAD, paredes perfuradas, soldadas - altura de 150 mm e 1.206 cm² de área de célula - fornecimento e instalação | m² | OLHAR NO SEOBRA
1516305 | SICRO_01/2025 | Geocélula em PEAD, paredes perfuradas, soldadas - altura de 150 mm e 289 cm² de área de célula - fornecimento e instalação | m² | OLHAR NO SEOBRA
1516309 | SICRO_01/2025 | Geocélula em PEAD, paredes perfuradas, soldadas - altura de 150 mm e 460 cm² de área de célula - fornecimento e instalação | m² | OLHAR NO SEOBRA
1516314 | SICRO_01/2025 | Geocélula em PEAD, paredes perfuradas, soldadas - altura de 200 mm e 1.206 cm² de área de célula - fornecimento e instalação | m² | OLHAR NO SEOBRA
1516306 | SICRO_01/2025 | Geocélula em PEAD, paredes perfuradas, soldadas - altura de 200 mm e 289 cm² de área de célula - fornecimento e instalação | m² | OLHAR NO SEOBRA
1516310 | SICRO_01/2025 | Geocélula em PEAD, paredes perfuradas, soldadas - altura de 200 mm e 460 cm² de área de célula - fornecimento e instalação | m² | OLHAR NO SEOBRA
1516311 | SICRO_01/2025 | Geocélula em PEAD, paredes perfuradas, soldadas - altura de 75 mm e 1.206 cm² de área de célula - fornecimento e instalação | m² | OLHAR NO SEOBRA
1516303 | SICRO_01/2025 | Geocélula em PEAD, paredes perfuradas, soldadas - altura de 75 mm e 289 cm² de área de célula - fornecimento e instalação | m² | OLHAR NO SEOBRA
1516307 | SICRO_01/2025 | Geocélula em PEAD, paredes perfuradas, soldadas - altura de 75 mm e 460 cm² de área de célula - fornecimento e instalação | m² | OLHAR NO SEOBRA
1516298 | SICRO_01/2025 | Geogrelha unidirecional com resistência à tração de 100 kN/m - fornecimento e instalação | m² | OLHAR NO SEOBRA
1516299 | SICRO_01/2025 | Geogrelha unidirecional com resistência à tração de 150 kN/m - fornecimento e instalação | m² | OLHAR NO SEOBRA
1516300 | SICRO_01/2025 | Geogrelha unidirecional com resistência à tração de 200 kN/m - fornecimento e instalação | m² | OLHAR NO SEOBRA
1516301 | SICRO_01/2025 | Geogrelha unidirecional com resistência à tração de 300 kN/m - fornecimento e instalação | m² | OLHAR NO SEOBRA
1516302 | SICRO_01/2025 | Geogrelha unidirecional com resistência à tração de 400 kN/m - fornecimento e instalação | m² | OLHAR NO SEOBRA
1516296 | SICRO_01/2025 | Geogrelha unidirecional com resistência à tração de 50 kN/m - fornecimento e instalação | m² | OLHAR NO SEOBRA
1516297 | SICRO_01/2025 | Geogrelha unidirecional com resistência à tração de 90 kN/m - fornecimento e instalação | m² | OLHAR NO SEOBRA
1505847 | SICRO_01/2025 | Muro em blocos segmentais de face pré-moldados - C = 40 cm, L = 40 cm, e H = 20 cm com altura de 4 a 6 m - confecção e assentamento | m² | OLHAR NO SEOBRA
1505848 | SICRO_01/2025 | Muro em blocos segmentais de face pré-moldados - C = 40 cm, L = 40 cm, e H = 20 cm com altura de 6 a 8 m - confecção e assentamento | m² | OLHAR NO SEOBRA
1505849 | SICRO_01/2025 | Muro em blocos segmentais de face pré-moldados - C = 40 cm, L = 40 cm, e H = 20 cm com altura de 8 a 10 m - confecção e assentamento | m² | OLHAR NO SEOBRA
1505930 | SICRO_01/2025 | Muro em blocos segmentais de face pré-moldados - C = 40 cm, L = 40 cm, e H = 20 cm com altura de até 4 m - confecção e assentamento | m² | OLHAR NO SEOBRA
1506055 | SICRO_01/2025 | Pedra argamassada com cimento e areia 1:3 - areia e pedra de mão comercial - fornecimento e assentamento | m³ | OLHAR NO SEOBRA
1506056 | SICRO_01/2025 | Pedra argamassada com cimento e areia 1:3 - areia extraída e pedra de mão produzida - confecção e assentamento | m³ | OLHAR NO SEOBRA
1513943 | SICRO_01/2025 | Proteção de taludes rochosos com telas metálicas - resistência longitudinal à tração de 121 kN/m - fornecimento e posicionamento - inclusive cabos de aço, grampos e clipes de junção | m² | OLHAR NO SEOBRA
1516318 | SICRO_01/2025 | Tela metálica dobrada em L para muro em solo reforçado - C = 200 cm, L = 40 cm e H = 40 cm - fornecimento e instalação | m² | OLHAR NO SEOBRA
1516317 | SICRO_01/2025 | Tela metálica dobrada em L para muro em solo reforçado - C = 200 cm, L = 50 cm e H = 50 cm - fornecimento e instalação | m² | OLHAR NO SEOBRA
1600965 | SICRO_01/2025 | Abertura em muro de alvenaria de pedra argamassada com martelete | m³ | OLHAR NO SEOBRA
1600408 | SICRO_01/2025 | Apicoamento manual de concreto | m² | OLHAR NO SEOBRA
1600990 | SICRO_01/2025 | Demolição de concreto armado com martelete e corte oxiacetileno | m³ | OLHAR NO SEOBRA
1600989 | SICRO_01/2025 | Demolição de concreto simples com martelete | m³ | OLHAR NO SEOBRA
1600438 | SICRO_01/2025 | Demolição manual de concreto armado | m³ | OLHAR NO SEOBRA
1600436 | SICRO_01/2025 | Demolição manual de concreto simples | m³ | OLHAR NO SEOBRA
1600895 | SICRO_01/2025 | Demolição manual de construções provisórias de madeira - sem reaproveitamento | m² | OLHAR NO SEOBRA
1600897 | SICRO_01/2025 | Demolição manual de construções provisórias de madeira, sem fechamento lateral e sem pavimentação | m² | OLHAR NO SEOBRA
1619004 | SICRO_01/2025 | Demolição mecânica de alvenaria com carregadeira de pneus | m³ | OLHAR NO SEOBRA
1600896 | SICRO_01/2025 | Demolição mecânica de alvenaria com escavadeira hidráulica | m² | OLHAR NO SEOBRA
1619003 | SICRO_01/2025 | Demolição mecânica de concreto armado com escavadeira hidráulica | m³ | OLHAR NO SEOBRA
1619006 | SICRO_01/2025 | Demolição mecânica de concreto simples com escavadeira hidráulica | m³ | OLHAR NO SEOBRA
1600414 | SICRO_01/2025 | Fresagem de piso de concreto | m² | OLHAR NO SEOBRA
1608148 | SICRO_01/2025 | Perfuração em concreto com coroa diamantada - D = 100 mm | m | OLHAR NO SEOBRA
1608021 | SICRO_01/2025 | Perfuração em concreto com coroa diamantada - D = 16 mm | m | OLHAR NO SEOBRA
1608024 | SICRO_01/2025 | Perfuração em concreto com coroa diamantada - D = 20 mm | m | OLHAR NO SEOBRA
1608026 | SICRO_01/2025 | Perfuração em concreto com coroa diamantada - D = 25 mm | m | OLHAR NO SEOBRA
1608142 | SICRO_01/2025 | Perfuração em concreto com coroa diamantada - D = 32 mm | m | OLHAR NO SEOBRA
1608143 | SICRO_01/2025 | Perfuração em concreto com coroa diamantada - D = 38 mm | m | OLHAR NO SEOBRA
1608144 | SICRO_01/2025 | Perfuração em concreto com coroa diamantada - D = 44 mm | m | OLHAR NO SEOBRA
1608145 | SICRO_01/2025 | Perfuração em concreto com coroa diamantada - D = 50 mm | m | OLHAR NO SEOBRA
1608146 | SICRO_01/2025 | Perfuração em concreto com coroa diamantada - D = 63 mm | m | OLHAR NO SEOBRA
1608147 | SICRO_01/2025 | Perfuração em concreto com coroa diamantada - D = 75 mm | m | OLHAR NO SEOBRA
1608019 | SICRO_01/2025 | Perfuração em concreto com martelete elétrico - D = 10 mm | m | OLHAR NO SEOBRA
1608020 | SICRO_01/2025 | Perfuração em concreto com martelete elétrico - D = 13,0 mm | m | OLHAR NO SEOBRA
1608025 | SICRO_01/2025 | Perfuração em concreto com martelete elétrico - D = 14 mm | m | OLHAR NO SEOBRA
1600966 | SICRO_01/2025 | Remoção de cerca com mourões de concreto | m | OLHAR NO SEOBRA
1600898 | SICRO_01/2025 | Remoção de painel publicitário, tipo outdoor, com estrutura e suportes em madeira | m² | OLHAR NO SEOBRA
1600441 | SICRO_01/2025 | Remoção de paralelepípedos | m² | OLHAR NO SEOBRA
1600404 | SICRO_01/2025 | Remoção de tubos de concreto com diâmetro de 0,40 m a 1,00 m em valas e bueiros | m | OLHAR NO SEOBRA
1600405 | SICRO_01/2025 | Remoção de tubos de concreto com diâmetro de 1,20 m a 1,50 m em valas e bueiros | m | OLHAR NO SEOBRA
1716605 | SICRO_01/2025 | Derrocagem subaquática de material de 3ª categoria - carga e limpeza - plataforma com clamshell - flutuante e batelão rebocado de 100 t montado na obra - DMT até 200 m | m³ | OLHAR NO SEOBRA
1716610 | SICRO_01/2025 | Derrocagem subaquática de material de 3ª categoria - carga e limpeza - plataforma com clamshell - flutuante e batelão rebocado de 100 t montado na obra - DMT de 1.000 a 1200 m | m³ | OLHAR NO SEOBRA
1716611 | SICRO_01/2025 | Derrocagem subaquática de material de 3ª categoria - carga e limpeza - plataforma com clamshell - flutuante e batelão rebocado de 100 t montado na obra - DMT de 1.200 a 1.400 m | m³ | OLHAR NO SEOBRA
1716612 | SICRO_01/2025 | Derrocagem subaquática de material de 3ª categoria - carga e limpeza - plataforma com clamshell - flutuante e batelão rebocado de 100 t montado na obra - DMT de 1.400 a 1.600 m | m³ | OLHAR NO SEOBRA
1716613 | SICRO_01/2025 | Derrocagem subaquática de material de 3ª categoria - carga e limpeza - plataforma com clamshell - flutuante e batelão rebocado de 100 t montado na obra - DMT de 1.600 a 1.800 m | m³ | OLHAR NO SEOBRA
1716614 | SICRO_01/2025 | Derrocagem subaquática de material de 3ª categoria - carga e limpeza - plataforma com clamshell - flutuante e batelão rebocado de 100 t montado na obra - DMT de 1.800 a 2.000 m | m³ | OLHAR NO SEOBRA
1716615 | SICRO_01/2025 | Derrocagem subaquática de material de 3ª categoria - carga e limpeza - plataforma com clamshell - flutuante e batelão rebocado de 100 t montado na obra - DMT de 2.000 a 2.500 m | m³ | OLHAR NO SEOBRA
1716616 | SICRO_01/2025 | Derrocagem subaquática de material de 3ª categoria - carga e limpeza - plataforma com clamshell - flutuante e batelão rebocado de 100 t montado na obra - DMT de 2.500 a 3.000 m | m³ | OLHAR NO SEOBRA
1716606 | SICRO_01/2025 | Derrocagem subaquática de material de 3ª categoria - carga e limpeza - plataforma com clamshell - flutuante e batelão rebocado de 100 t montado na obra - DMT de 200 a 400 m | m³ | OLHAR NO SEOBRA
1716617 | SICRO_01/2025 | Derrocagem subaquática de material de 3ª categoria - carga e limpeza - plataforma com clamshell - flutuante e batelão rebocado de 100 t montado na obra - DMT de 3.000 m | m³ | OLHAR NO SEOBRA
1716607 | SICRO_01/2025 | Derrocagem subaquática de material de 3ª categoria - carga e limpeza - plataforma com clamshell - flutuante e batelão rebocado de 100 t montado na obra - DMT de 400 a 600 m | m³ | OLHAR NO SEOBRA
1716608 | SICRO_01/2025 | Derrocagem subaquática de material de 3ª categoria - carga e limpeza - plataforma com clamshell - flutuante e batelão rebocado de 100 t montado na obra - DMT de 600 a 800 m | m³ | OLHAR NO SEOBRA
1716609 | SICRO_01/2025 | Derrocagem subaquática de material de 3ª categoria - carga e limpeza - plataforma com clamshell - flutuante e batelão rebocado de 100 t montado na obra - DMT de 800 a 1.000 m | m³ | OLHAR NO SEOBRA
1716604 | SICRO_01/2025 | Derrocagem subaquática de material de 3ª categoria - carga e limpeza - plataforma com clamshell - flutuante montado na obra - sem transporte | m³ | OLHAR NO SEOBRA
1716623 | SICRO_01/2025 | Derrocagem subaquática de material de 3ª categoria - carga e limpeza - plataforma flutuante com clamshell - sem transporte | m³ | OLHAR NO SEOBRA
1716624 | SICRO_01/2025 | Derrocagem subaquática de material de 3ª categoria - carga e limpeza - plataforma flutuante com clamshell e batelão rebocado de 100 t - DMT até 200 m | m³ | OLHAR NO SEOBRA
1716629 | SICRO_01/2025 | Derrocagem subaquática de material de 3ª categoria - carga e limpeza - plataforma flutuante com clamshell e batelão rebocado de 100 t - DMT de 1.000 a 1.200 m | m³ | OLHAR NO SEOBRA
1716630 | SICRO_01/2025 | Derrocagem subaquática de material de 3ª categoria - carga e limpeza - plataforma flutuante com clamshell e batelão rebocado de 100 t - DMT de 1.200 a 1.400 m | m³ | OLHAR NO SEOBRA
1716631 | SICRO_01/2025 | Derrocagem subaquática de material de 3ª categoria - carga e limpeza - plataforma flutuante com clamshell e batelão rebocado de 100 t - DMT de 1.400 a 1.600 m | m³ | OLHAR NO SEOBRA
1716632 | SICRO_01/2025 | Derrocagem subaquática de material de 3ª categoria - carga e limpeza - plataforma flutuante com clamshell e batelão rebocado de 100 t - DMT de 1.600 a 1.800 m | m³ | OLHAR NO SEOBRA
1716633 | SICRO_01/2025 | Derrocagem subaquática de material de 3ª categoria - carga e limpeza - plataforma flutuante com clamshell e batelão rebocado de 100 t - DMT de 1.800 a 2.000 m | m³ | OLHAR NO SEOBRA
1716634 | SICRO_01/2025 | Derrocagem subaquática de material de 3ª categoria - carga e limpeza - plataforma flutuante com clamshell e batelão rebocado de 100 t - DMT de 2.000 a 2.500 m | m³ | OLHAR NO SEOBRA
1716635 | SICRO_01/2025 | Derrocagem subaquática de material de 3ª categoria - carga e limpeza - plataforma flutuante com clamshell e batelão rebocado de 100 t - DMT de 2.500 a 3.000 m | m³ | OLHAR NO SEOBRA
1716625 | SICRO_01/2025 | Derrocagem subaquática de material de 3ª categoria - carga e limpeza - plataforma flutuante com clamshell e batelão rebocado de 100 t - DMT de 200 a 400 m | m³ | OLHAR NO SEOBRA
1716636 | SICRO_01/2025 | Derrocagem subaquática de material de 3ª categoria - carga e limpeza - plataforma flutuante com clamshell e batelão rebocado de 100 t - DMT de 3.000 m | m³ | OLHAR NO SEOBRA
1716626 | SICRO_01/2025 | Derrocagem subaquática de material de 3ª categoria - carga e limpeza - plataforma flutuante com clamshell e batelão rebocado de 100 t - DMT de 400 a 600 m | m³ | OLHAR NO SEOBRA
1716627 | SICRO_01/2025 | Derrocagem subaquática de material de 3ª categoria - carga e limpeza - plataforma flutuante com clamshell e batelão rebocado de 100 t - DMT de 600 a 800 m | m³ | OLHAR NO SEOBRA
1716628 | SICRO_01/2025 | Derrocagem subaquática de material de 3ª categoria - carga e limpeza - plataforma flutuante com clamshell e batelão rebocado de 100 t - DMT de 800 a 1.000 m | m³ | OLHAR NO SEOBRA
1716640 | SICRO_01/2025 | Derrocagem subaquática de material de 3ª categoria - carga e limpeza com draga backhoe de 7 m³ - sem transporte | m³ | OLHAR NO SEOBRA
1716641 | SICRO_01/2025 | Derrocagem subaquática de material de 3ª categoria - carga e limpeza com draga backhoe de 7 m³ - transporte com batelão autopropelido de 300 m³ - DMT até 200 m | m³ | OLHAR NO SEOBRA
1716646 | SICRO_01/2025 | Derrocagem subaquática de material de 3ª categoria - carga e limpeza com draga backhoe de 7 m³ - transporte com batelão autopropelido de 300 m³ - DMT de 1.000 a 1.200 m | m³ | OLHAR NO SEOBRA
1716647 | SICRO_01/2025 | Derrocagem subaquática de material de 3ª categoria - carga e limpeza com draga backhoe de 7 m³ - transporte com batelão autopropelido de 300 m³ - DMT de 1.200 a 1.400 m | m³ | OLHAR NO SEOBRA
1716648 | SICRO_01/2025 | Derrocagem subaquática de material de 3ª categoria - carga e limpeza com draga backhoe de 7 m³ - transporte com batelão autopropelido de 300 m³ - DMT de 1.400 a 1.600 m | m³ | OLHAR NO SEOBRA
1716649 | SICRO_01/2025 | Derrocagem subaquática de material de 3ª categoria - carga e limpeza com draga backhoe de 7 m³ - transporte com batelão autopropelido de 300 m³ - DMT de 1.600 a 1.800 m | m³ | OLHAR NO SEOBRA
1716650 | SICRO_01/2025 | Derrocagem subaquática de material de 3ª categoria - carga e limpeza com draga backhoe de 7 m³ - transporte com batelão autopropelido de 300 m³ - DMT de 1.800 a 2.000 m | m³ | OLHAR NO SEOBRA
1716651 | SICRO_01/2025 | Derrocagem subaquática de material de 3ª categoria - carga e limpeza com draga backhoe de 7 m³ - transporte com batelão autopropelido de 300 m³ - DMT de 2.000 a 2.500 m | m³ | OLHAR NO SEOBRA
1716652 | SICRO_01/2025 | Derrocagem subaquática de material de 3ª categoria - carga e limpeza com draga backhoe de 7 m³ - transporte com batelão autopropelido de 300 m³ - DMT de 2.500 a 3.000 m | m³ | OLHAR NO SEOBRA
1716642 | SICRO_01/2025 | Derrocagem subaquática de material de 3ª categoria - carga e limpeza com draga backhoe de 7 m³ - transporte com batelão autopropelido de 300 m³ - DMT de 200 a 400 m | m³ | OLHAR NO SEOBRA
1716653 | SICRO_01/2025 | Derrocagem subaquática de material de 3ª categoria - carga e limpeza com draga backhoe de 7 m³ - transporte com batelão autopropelido de 300 m³ - DMT de 3.000 m | m³ | OLHAR NO SEOBRA
1716643 | SICRO_01/2025 | Derrocagem subaquática de material de 3ª categoria - carga e limpeza com draga backhoe de 7 m³ - transporte com batelão autopropelido de 300 m³ - DMT de 400 a 600 m | m³ | OLHAR NO SEOBRA
1716644 | SICRO_01/2025 | Derrocagem subaquática de material de 3ª categoria - carga e limpeza com draga backhoe de 7 m³ - transporte com batelão autopropelido de 300 m³ - DMT de 600 a 800 m | m³ | OLHAR NO SEOBRA
1716645 | SICRO_01/2025 | Derrocagem subaquática de material de 3ª categoria - carga e limpeza com draga backhoe de 7 m³ - transporte com batelão autopropelido de 300 m³ - DMT de 800 a 1.000 m | m³ | OLHAR NO SEOBRA
1716622 | SICRO_01/2025 | Derrocagem subaquática de material de 3ª categoria - malha de 1,5 m² - perfuração e detonação - plataforma autoelevatória com três torres de perfuração | m³ | OLHAR NO SEOBRA
1716603 | SICRO_01/2025 | Derrocagem subaquática de material de 3ª categoria - malha de 1,5 m² - perfuração e detonação - plataforma autoelevatória montada na obra com três torres de perfuração | m³ | OLHAR NO SEOBRA
1716620 | SICRO_01/2025 | Derrocagem subaquática de material de 3ª categoria - malha de 1,5 m² - perfuração e detonação - plataforma flutuante com duas torres de perfuração | m³ | OLHAR NO SEOBRA
1716621 | SICRO_01/2025 | Derrocagem subaquática de material de 3ª categoria - malha de 1,5 m² - perfuração e detonação - plataforma flutuante com três torres de perfuração | m³ | OLHAR NO SEOBRA
1716619 | SICRO_01/2025 | Derrocagem subaquática de material de 3ª categoria - malha de 1,5 m² - perfuração e detonação - plataforma flutuante com uma torre de perfuração | m³ | OLHAR NO SEOBRA
1716601 | SICRO_01/2025 | Derrocagem subaquática de material de 3ª categoria - malha de 1,5 m² - perfuração e detonação - plataforma montada na obra com duas torres de perfuração | m³ | OLHAR NO SEOBRA
1716602 | SICRO_01/2025 | Derrocagem subaquática de material de 3ª categoria - malha de 1,5 m² - perfuração e detonação - plataforma montada na obra com três torres de perfuração | m³ | OLHAR NO SEOBRA
1716600 | SICRO_01/2025 | Derrocagem subaquática de material de 3ª categoria - malha de 1,5 m² - perfuração e detonação - plataforma montada na obra com uma torre de perfuração | m³ | OLHAR NO SEOBRA
1716655 | SICRO_01/2025 | Derrocagem subaquática de material de 3ª categoria - malha de 2,5 m² - perfuração e detonação - plataforma com duas torres de perfuração | m³ | OLHAR NO SEOBRA
1716639 | SICRO_01/2025 | Derrocagem subaquática de material de 3ª categoria - malha de 4,0 m² - perfuração e detonação - plataforma com duas torres de perfuração | m³ | OLHAR NO SEOBRA
1801636 | SICRO_01/2025 | Levantamento batimétrico monofeixe longitudinal | km | OLHAR NO SEOBRA
1801637 | SICRO_01/2025 | Levantamento batimétrico monofeixe transversal | km | OLHAR NO SEOBRA
1817720 | SICRO_01/2025 | Levantamento batimétrico multifeixe | km | OLHAR NO SEOBRA
1817723 | SICRO_01/2025 | Levantamento hidrométrico com ADCP em rios com velocidade de corrente acima de 1,5 m/s | km | OLHAR NO SEOBRA
1817721 | SICRO_01/2025 | Levantamento hidrométrico com ADCP em rios com velocidade de corrente de 0,5 a 1,0 m/s | km | OLHAR NO SEOBRA
1817722 | SICRO_01/2025 | Levantamento hidrométrico com ADCP em rios com velocidade de corrente de 1,0 a 1,5 m/s | km | OLHAR NO SEOBRA
1917483 | SICRO_01/2025 | Dragagem de areia fina com draga de sucção e recalque - bomba de 1.350 kW e cortador de 170 kW - distância de recalque de 1.100 a 1.300 m | m³ | OLHAR NO SEOBRA
1917484 | SICRO_01/2025 | Dragagem de areia fina com draga de sucção e recalque - bomba de 1.350 kW e cortador de 170 kW - distância de recalque de 1.300 a 1.500 m | m³ | OLHAR NO SEOBRA
1917485 | SICRO_01/2025 | Dragagem de areia fina com draga de sucção e recalque - bomba de 1.350 kW e cortador de 170 kW - distância de recalque de 1.500 a 1.700 m | m³ | OLHAR NO SEOBRA
1917486 | SICRO_01/2025 | Dragagem de areia fina com draga de sucção e recalque - bomba de 1.350 kW e cortador de 170 kW - distância de recalque de 1.700 a 1.900 m | m³ | OLHAR NO SEOBRA
1917487 | SICRO_01/2025 | Dragagem de areia fina com draga de sucção e recalque - bomba de 1.350 kW e cortador de 170 kW - distância de recalque de 1.900 a 2.100 m | m³ | OLHAR NO SEOBRA
1917528 | SICRO_01/2025 | Dragagem de areia fina com draga de sucção e recalque - bomba de 1.350 kW e cortador de 170 kW - distância de recalque de 10.100 a 10.300 m | m³ | OLHAR NO SEOBRA
1917529 | SICRO_01/2025 | Dragagem de areia fina com draga de sucção e recalque - bomba de 1.350 kW e cortador de 170 kW - distância de recalque de 10.300 a 10.500 m | m³ | OLHAR NO SEOBRA
1917530 | SICRO_01/2025 | Dragagem de areia fina com draga de sucção e recalque - bomba de 1.350 kW e cortador de 170 kW - distância de recalque de 10.500 a 10.700 m | m³ | OLHAR NO SEOBRA
1917531 | SICRO_01/2025 | Dragagem de areia fina com draga de sucção e recalque - bomba de 1.350 kW e cortador de 170 kW - distância de recalque de 10.700 a 10.900 m | m³ | OLHAR NO SEOBRA
1917532 | SICRO_01/2025 | Dragagem de areia fina com draga de sucção e recalque - bomba de 1.350 kW e cortador de 170 kW - distância de recalque de 10.900 a 11.100 m | m³ | OLHAR NO SEOBRA
1917533 | SICRO_01/2025 | Dragagem de areia fina com draga de sucção e recalque - bomba de 1.350 kW e cortador de 170 kW - distância de recalque de 11.100 a 11.300 m | m³ | OLHAR NO SEOBRA
1917534 | SICRO_01/2025 | Dragagem de areia fina com draga de sucção e recalque - bomba de 1.350 kW e cortador de 170 kW - distância de recalque de 11.300 a 11.500 m | m³ | OLHAR NO SEOBRA
1917535 | SICRO_01/2025 | Dragagem de areia fina com draga de sucção e recalque - bomba de 1.350 kW e cortador de 170 kW - distância de recalque de 11.500 a 11.700 m | m³ | OLHAR NO SEOBRA
1917536 | SICRO_01/2025 | Dragagem de areia fina com draga de sucção e recalque - bomba de 1.350 kW e cortador de 170 kW - distância de recalque de 11.700 a 11.900 m | m³ | OLHAR NO SEOBRA
1917537 | SICRO_01/2025 | Dragagem de areia fina com draga de sucção e recalque - bomba de 1.350 kW e cortador de 170 kW - distância de recalque de 11.900 a 12.100 m | m³ | OLHAR NO SEOBRA
1917488 | SICRO_01/2025 | Dragagem de areia fina com draga de sucção e recalque - bomba de 1.350 kW e cortador de 170 kW - distância de recalque de 2.100 a 2.300 m | m³ | OLHAR NO SEOBRA
1917489 | SICRO_01/2025 | Dragagem de areia fina com draga de sucção e recalque - bomba de 1.350 kW e cortador de 170 kW - distância de recalque de 2.300 a 2.500 m | m³ | OLHAR NO SEOBRA
1917490 | SICRO_01/2025 | Dragagem de areia fina com draga de sucção e recalque - bomba de 1.350 kW e cortador de 170 kW - distância de recalque de 2.500 a 2.700 m | m³ | OLHAR NO SEOBRA
1917491 | SICRO_01/2025 | Dragagem de areia fina com draga de sucção e recalque - bomba de 1.350 kW e cortador de 170 kW - distância de recalque de 2.700 a 2.900 m | m³ | OLHAR NO SEOBRA
1917492 | SICRO_01/2025 | Dragagem de areia fina com draga de sucção e recalque - bomba de 1.350 kW e cortador de 170 kW - distância de recalque de 2.900 a 3.100 m | m³ | OLHAR NO SEOBRA
1917493 | SICRO_01/2025 | Dragagem de areia fina com draga de sucção e recalque - bomba de 1.350 kW e cortador de 170 kW - distância de recalque de 3.100 a 3.300 m | m³ | OLHAR NO SEOBRA
1917494 | SICRO_01/2025 | Dragagem de areia fina com draga de sucção e recalque - bomba de 1.350 kW e cortador de 170 kW - distância de recalque de 3.300 a 3.500 m | m³ | OLHAR NO SEOBRA
1917495 | SICRO_01/2025 | Dragagem de areia fina com draga de sucção e recalque - bomba de 1.350 kW e cortador de 170 kW - distância de recalque de 3.500 a 3.700 m | m³ | OLHAR NO SEOBRA
1917496 | SICRO_01/2025 | Dragagem de areia fina com draga de sucção e recalque - bomba de 1.350 kW e cortador de 170 kW - distância de recalque de 3.700 a 3.900 m | m³ | OLHAR NO SEOBRA
1917497 | SICRO_01/2025 | Dragagem de areia fina com draga de sucção e recalque - bomba de 1.350 kW e cortador de 170 kW - distância de recalque de 3.900 a 4.100 m | m³ | OLHAR NO SEOBRA
1917498 | SICRO_01/2025 | Dragagem de areia fina com draga de sucção e recalque - bomba de 1.350 kW e cortador de 170 kW - distância de recalque de 4.100 a 4.300 m | m³ | OLHAR NO SEOBRA
1917499 | SICRO_01/2025 | Dragagem de areia fina com draga de sucção e recalque - bomba de 1.350 kW e cortador de 170 kW - distância de recalque de 4.300 a 4.500 m | m³ | OLHAR NO SEOBRA
1917500 | SICRO_01/2025 | Dragagem de areia fina com draga de sucção e recalque - bomba de 1.350 kW e cortador de 170 kW - distância de recalque de 4.500 a 4.700 m | m³ | OLHAR NO SEOBRA
1917501 | SICRO_01/2025 | Dragagem de areia fina com draga de sucção e recalque - bomba de 1.350 kW e cortador de 170 kW - distância de recalque de 4.700 a 4.900 m | m³ | OLHAR NO SEOBRA
1917502 | SICRO_01/2025 | Dragagem de areia fina com draga de sucção e recalque - bomba de 1.350 kW e cortador de 170 kW - distância de recalque de 4.900 a 5.100 m | m³ | OLHAR NO SEOBRA
1917503 | SICRO_01/2025 | Dragagem de areia fina com draga de sucção e recalque - bomba de 1.350 kW e cortador de 170 kW - distância de recalque de 5.100 a 5.300 m | m³ | OLHAR NO SEOBRA
1917504 | SICRO_01/2025 | Dragagem de areia fina com draga de sucção e recalque - bomba de 1.350 kW e cortador de 170 kW - distância de recalque de 5.300 a 5.500 m | m³ | OLHAR NO SEOBRA
1917505 | SICRO_01/2025 | Dragagem de areia fina com draga de sucção e recalque - bomba de 1.350 kW e cortador de 170 kW - distância de recalque de 5.500 a 5.700 m | m³ | OLHAR NO SEOBRA
1917506 | SICRO_01/2025 | Dragagem de areia fina com draga de sucção e recalque - bomba de 1.350 kW e cortador de 170 kW - distância de recalque de 5.700 a 5.900 m | m³ | OLHAR NO SEOBRA
1917507 | SICRO_01/2025 | Dragagem de areia fina com draga de sucção e recalque - bomba de 1.350 kW e cortador de 170 kW - distância de recalque de 5.900 a 6.100 m | m³ | OLHAR NO SEOBRA
1917480 | SICRO_01/2025 | Dragagem de areia fina com draga de sucção e recalque - bomba de 1.350 kW e cortador de 170 kW - distância de recalque de 500 a 700 m | m³ | OLHAR NO SEOBRA
1917508 | SICRO_01/2025 | Dragagem de areia fina com draga de sucção e recalque - bomba de 1.350 kW e cortador de 170 kW - distância de recalque de 6.100 a 6.300 m | m³ | OLHAR NO SEOBRA
1917509 | SICRO_01/2025 | Dragagem de areia fina com draga de sucção e recalque - bomba de 1.350 kW e cortador de 170 kW - distância de recalque de 6.300 a 6.500 m | m³ | OLHAR NO SEOBRA
1917510 | SICRO_01/2025 | Dragagem de areia fina com draga de sucção e recalque - bomba de 1.350 kW e cortador de 170 kW - distância de recalque de 6.500 a 6.700 m | m³ | OLHAR NO SEOBRA
1917511 | SICRO_01/2025 | Dragagem de areia fina com draga de sucção e recalque - bomba de 1.350 kW e cortador de 170 kW - distância de recalque de 6.700 a 6.900 m | m³ | OLHAR NO SEOBRA
1917512 | SICRO_01/2025 | Dragagem de areia fina com draga de sucção e recalque - bomba de 1.350 kW e cortador de 170 kW - distância de recalque de 6.900 a 7.100 m | m³ | OLHAR NO SEOBRA
1917513 | SICRO_01/2025 | Dragagem de areia fina com draga de sucção e recalque - bomba de 1.350 kW e cortador de 170 kW - distância de recalque de 7.100 a 7.300 m | m³ | OLHAR NO SEOBRA
1917514 | SICRO_01/2025 | Dragagem de areia fina com draga de sucção e recalque - bomba de 1.350 kW e cortador de 170 kW - distância de recalque de 7.300 a 7.500 m | m³ | OLHAR NO SEOBRA
1917515 | SICRO_01/2025 | Dragagem de areia fina com draga de sucção e recalque - bomba de 1.350 kW e cortador de 170 kW - distância de recalque de 7.500 a 7.700 m | m³ | OLHAR NO SEOBRA
1917516 | SICRO_01/2025 | Dragagem de areia fina com draga de sucção e recalque - bomba de 1.350 kW e cortador de 170 kW - distância de recalque de 7.700 a 7.900 m | m³ | OLHAR NO SEOBRA
1917517 | SICRO_01/2025 | Dragagem de areia fina com draga de sucção e recalque - bomba de 1.350 kW e cortador de 170 kW - distância de recalque de 7.900 a 8.100 m | m³ | OLHAR NO SEOBRA
1917481 | SICRO_01/2025 | Dragagem de areia fina com draga de sucção e recalque - bomba de 1.350 kW e cortador de 170 kW - distância de recalque de 700 a 900 m | m³ | OLHAR NO SEOBRA
1917518 | SICRO_01/2025 | Dragagem de areia fina com draga de sucção e recalque - bomba de 1.350 kW e cortador de 170 kW - distância de recalque de 8.100 a 8.300 m | m³ | OLHAR NO SEOBRA
1917519 | SICRO_01/2025 | Dragagem de areia fina com draga de sucção e recalque - bomba de 1.350 kW e cortador de 170 kW - distância de recalque de 8.300 a 8.500 m | m³ | OLHAR NO SEOBRA
1917520 | SICRO_01/2025 | Dragagem de areia fina com draga de sucção e recalque - bomba de 1.350 kW e cortador de 170 kW - distância de recalque de 8.500 a 8.700 m | m³ | OLHAR NO SEOBRA
1917521 | SICRO_01/2025 | Dragagem de areia fina com draga de sucção e recalque - bomba de 1.350 kW e cortador de 170 kW - distância de recalque de 8.700 a 8.900 m | m³ | OLHAR NO SEOBRA
1917522 | SICRO_01/2025 | Dragagem de areia fina com draga de sucção e recalque - bomba de 1.350 kW e cortador de 170 kW - distância de recalque de 8.900 a 9.100 m | m³ | OLHAR NO SEOBRA
1917523 | SICRO_01/2025 | Dragagem de areia fina com draga de sucção e recalque - bomba de 1.350 kW e cortador de 170 kW - distância de recalque de 9.100 a 9.300 m | m³ | OLHAR NO SEOBRA
1917524 | SICRO_01/2025 | Dragagem de areia fina com draga de sucção e recalque - bomba de 1.350 kW e cortador de 170 kW - distância de recalque de 9.300 a 9.500 m | m³ | OLHAR NO SEOBRA
1917525 | SICRO_01/2025 | Dragagem de areia fina com draga de sucção e recalque - bomba de 1.350 kW e cortador de 170 kW - distância de recalque de 9.500 a 9.700 m | m³ | OLHAR NO SEOBRA
1917526 | SICRO_01/2025 | Dragagem de areia fina com draga de sucção e recalque - bomba de 1.350 kW e cortador de 170 kW - distância de recalque de 9.700 a 9.900 m | m³ | OLHAR NO SEOBRA
1917527 | SICRO_01/2025 | Dragagem de areia fina com draga de sucção e recalque - bomba de 1.350 kW e cortador de 170 kW - distância de recalque de 9.900 a 10.100 m | m³ | OLHAR NO SEOBRA
1917482 | SICRO_01/2025 | Dragagem de areia fina com draga de sucção e recalque - bomba de 1.350 kW e cortador de 170 kW - distância de recalque de 900 a 1.100 m | m³ | OLHAR NO SEOBRA
1917737 | SICRO_01/2025 | Dragagem de areia fina com draga de sucção e recalque - bomba de 1.350 kW e cortador de 170 kW - distância de recalque de até 500 m | m³ | OLHAR NO SEOBRA
1917220 | SICRO_01/2025 | Dragagem de areia fina com draga de sucção e recalque - bomba de 294 kW e cortador de 30 kW - distância de recalque de 1.100 a 1.300 m | m³ | OLHAR NO SEOBRA
1917221 | SICRO_01/2025 | Dragagem de areia fina com draga de sucção e recalque - bomba de 294 kW e cortador de 30 kW - distância de recalque de 1.300 a 1.500 m | m³ | OLHAR NO SEOBRA
1917222 | SICRO_01/2025 | Dragagem de areia fina com draga de sucção e recalque - bomba de 294 kW e cortador de 30 kW - distância de recalque de 1.500 a 1.700 m | m³ | OLHAR NO SEOBRA
1917223 | SICRO_01/2025 | Dragagem de areia fina com draga de sucção e recalque - bomba de 294 kW e cortador de 30 kW - distância de recalque de 1.700 a 1.900 m | m³ | OLHAR NO SEOBRA
1917224 | SICRO_01/2025 | Dragagem de areia fina com draga de sucção e recalque - bomba de 294 kW e cortador de 30 kW - distância de recalque de 1.900 a 2.100 m | m³ | OLHAR NO SEOBRA
1917225 | SICRO_01/2025 | Dragagem de areia fina com draga de sucção e recalque - bomba de 294 kW e cortador de 30 kW - distância de recalque de 2.100 a 2.300 m | m³ | OLHAR NO SEOBRA
1917226 | SICRO_01/2025 | Dragagem de areia fina com draga de sucção e recalque - bomba de 294 kW e cortador de 30 kW - distância de recalque de 2.300 a 2.500 m | m³ | OLHAR NO SEOBRA
1917227 | SICRO_01/2025 | Dragagem de areia fina com draga de sucção e recalque - bomba de 294 kW e cortador de 30 kW - distância de recalque de 2.500 a 2.700 m | m³ | OLHAR NO SEOBRA
1917228 | SICRO_01/2025 | Dragagem de areia fina com draga de sucção e recalque - bomba de 294 kW e cortador de 30 kW - distância de recalque de 2.700 a 2.900 m | m³ | OLHAR NO SEOBRA
1917229 | SICRO_01/2025 | Dragagem de areia fina com draga de sucção e recalque - bomba de 294 kW e cortador de 30 kW - distância de recalque de 2.900 a 3.100 m | m³ | OLHAR NO SEOBRA
1917230 | SICRO_01/2025 | Dragagem de areia fina com draga de sucção e recalque - bomba de 294 kW e cortador de 30 kW - distância de recalque de 3.100 a 3.300 m | m³ | OLHAR NO SEOBRA
1917231 | SICRO_01/2025 | Dragagem de areia fina com draga de sucção e recalque - bomba de 294 kW e cortador de 30 kW - distância de recalque de 3.300 a 3.500 m | m³ | OLHAR NO SEOBRA
1917232 | SICRO_01/2025 | Dragagem de areia fina com draga de sucção e recalque - bomba de 294 kW e cortador de 30 kW - distância de recalque de 3.500 a 3.700 m | m³ | OLHAR NO SEOBRA
1917233 | SICRO_01/2025 | Dragagem de areia fina com draga de sucção e recalque - bomba de 294 kW e cortador de 30 kW - distância de recalque de 3.700 a 3.900 m | m³ | OLHAR NO SEOBRA
1917234 | SICRO_01/2025 | Dragagem de areia fina com draga de sucção e recalque - bomba de 294 kW e cortador de 30 kW - distância de recalque de 3.900 a 4.100 m | m³ | OLHAR NO SEOBRA
1917217 | SICRO_01/2025 | Dragagem de areia fina com draga de sucção e recalque - bomba de 294 kW e cortador de 30 kW - distância de recalque de 500 a 700 m | m³ | OLHAR NO SEOBRA
1917218 | SICRO_01/2025 | Dragagem de areia fina com draga de sucção e recalque - bomba de 294 kW e cortador de 30 kW - distância de recalque de 700 a 900 m | m³ | OLHAR NO SEOBRA
1917219 | SICRO_01/2025 | Dragagem de areia fina com draga de sucção e recalque - bomba de 294 kW e cortador de 30 kW - distância de recalque de 900 a 1.100 m | m³ | OLHAR NO SEOBRA
1917724 | SICRO_01/2025 | Dragagem de areia fina com draga de sucção e recalque - bomba de 294 kW e cortador de 30 kW - distância de recalque de até 500 m | m³ | OLHAR NO SEOBRA
1917274 | SICRO_01/2025 | Dragagem de areia fina com draga de sucção e recalque - bomba de 483 kW e cortador de 55 kW - distância de recalque de 1.100 a 1.300 m | m³ | OLHAR NO SEOBRA
1917275 | SICRO_01/2025 | Dragagem de areia fina com draga de sucção e recalque - bomba de 483 kW e cortador de 55 kW - distância de recalque de 1.300 a 1.500 m | m³ | OLHAR NO SEOBRA
1917276 | SICRO_01/2025 | Dragagem de areia fina com draga de sucção e recalque - bomba de 483 kW e cortador de 55 kW - distância de recalque de 1.500 a 1.700 m | m³ | OLHAR NO SEOBRA
1917277 | SICRO_01/2025 | Dragagem de areia fina com draga de sucção e recalque - bomba de 483 kW e cortador de 55 kW - distância de recalque de 1.700 a 1.900 m | m³ | OLHAR NO SEOBRA
1917278 | SICRO_01/2025 | Dragagem de areia fina com draga de sucção e recalque - bomba de 483 kW e cortador de 55 kW - distância de recalque de 1.900 a 2.100 m | m³ | OLHAR NO SEOBRA
1917279 | SICRO_01/2025 | Dragagem de areia fina com draga de sucção e recalque - bomba de 483 kW e cortador de 55 kW - distância de recalque de 2.100 a 2.300 m | m³ | OLHAR NO SEOBRA
1917280 | SICRO_01/2025 | Dragagem de areia fina com draga de sucção e recalque - bomba de 483 kW e cortador de 55 kW - distância de recalque de 2.300 a 2.500 m | m³ | OLHAR NO SEOBRA
1917281 | SICRO_01/2025 | Dragagem de areia fina com draga de sucção e recalque - bomba de 483 kW e cortador de 55 kW - distância de recalque de 2.500 a 2.700 m | m³ | OLHAR NO SEOBRA
1917282 | SICRO_01/2025 | Dragagem de areia fina com draga de sucção e recalque - bomba de 483 kW e cortador de 55 kW - distância de recalque de 2.700 a 2.900 m | m³ | OLHAR NO SEOBRA
1917283 | SICRO_01/2025 | Dragagem de areia fina com draga de sucção e recalque - bomba de 483 kW e cortador de 55 kW - distância de recalque de 2.900 a 3.100 m | m³ | OLHAR NO SEOBRA
1917284 | SICRO_01/2025 | Dragagem de areia fina com draga de sucção e recalque - bomba de 483 kW e cortador de 55 kW - distância de recalque de 3.100 a 3.300 m | m³ | OLHAR NO SEOBRA
1917285 | SICRO_01/2025 | Dragagem de areia fina com draga de sucção e recalque - bomba de 483 kW e cortador de 55 kW - distância de recalque de 3.300 a 3.500 m | m³ | OLHAR NO SEOBRA
1917286 | SICRO_01/2025 | Dragagem de areia fina com draga de sucção e recalque - bomba de 483 kW e cortador de 55 kW - distância de recalque de 3.500 a 3.700 m | m³ | OLHAR NO SEOBRA
1917287 | SICRO_01/2025 | Dragagem de areia fina com draga de sucção e recalque - bomba de 483 kW e cortador de 55 kW - distância de recalque de 3.700 a 3.900 m | m³ | OLHAR NO SEOBRA
1917288 | SICRO_01/2025 | Dragagem de areia fina com draga de sucção e recalque - bomba de 483 kW e cortador de 55 kW - distância de recalque de 3.900 a 4.100 m | m³ | OLHAR NO SEOBRA
1917289 | SICRO_01/2025 | Dragagem de areia fina com draga de sucção e recalque - bomba de 483 kW e cortador de 55 kW - distância de recalque de 4.100 a 4.300 m | m³ | OLHAR NO SEOBRA
1917290 | SICRO_01/2025 | Dragagem de areia fina com draga de sucção e recalque - bomba de 483 kW e cortador de 55 kW - distância de recalque de 4.300 a 4.500 m | m³ | OLHAR NO SEOBRA
1917291 | SICRO_01/2025 | Dragagem de areia fina com draga de sucção e recalque - bomba de 483 kW e cortador de 55 kW - distância de recalque de 4.500 a 4.700 m | m³ | OLHAR NO SEOBRA
1917292 | SICRO_01/2025 | Dragagem de areia fina com draga de sucção e recalque - bomba de 483 kW e cortador de 55 kW - distância de recalque de 4.700 a 4.900 m | m³ | OLHAR NO SEOBRA
1917293 | SICRO_01/2025 | Dragagem de areia fina com draga de sucção e recalque - bomba de 483 kW e cortador de 55 kW - distância de recalque de 4.900 a 5.100 m | m³ | OLHAR NO SEOBRA
1917294 | SICRO_01/2025 | Dragagem de areia fina com draga de sucção e recalque - bomba de 483 kW e cortador de 55 kW - distância de recalque de 5.100 a 5.300 m | m³ | OLHAR NO SEOBRA
1917295 | SICRO_01/2025 | Dragagem de areia fina com draga de sucção e recalque - bomba de 483 kW e cortador de 55 kW - distância de recalque de 5.300 a 5.500 m | m³ | OLHAR NO SEOBRA
1917296 | SICRO_01/2025 | Dragagem de areia fina com draga de sucção e recalque - bomba de 483 kW e cortador de 55 kW - distância de recalque de 5.500 a 5.700 m | m³ | OLHAR NO SEOBRA
1917297 | SICRO_01/2025 | Dragagem de areia fina com draga de sucção e recalque - bomba de 483 kW e cortador de 55 kW - distância de recalque de 5.700 a 5.900 m | m³ | OLHAR NO SEOBRA
1917298 | SICRO_01/2025 | Dragagem de areia fina com draga de sucção e recalque - bomba de 483 kW e cortador de 55 kW - distância de recalque de 5.900 a 6.100 m | m³ | OLHAR NO SEOBRA
1917271 | SICRO_01/2025 | Dragagem de areia fina com draga de sucção e recalque - bomba de 483 kW e cortador de 55 kW - distância de recalque de 500 a 700 m | m³ | OLHAR NO SEOBRA
1917299 | SICRO_01/2025 | Dragagem de areia fina com draga de sucção e recalque - bomba de 483 kW e cortador de 55 kW - distância de recalque de 6.100 a 6.300 m | m³ | OLHAR NO SEOBRA
1917300 | SICRO_01/2025 | Dragagem de areia fina com draga de sucção e recalque - bomba de 483 kW e cortador de 55 kW - distância de recalque de 6.300 a 6.500 m | m³ | OLHAR NO SEOBRA
1917301 | SICRO_01/2025 | Dragagem de areia fina com draga de sucção e recalque - bomba de 483 kW e cortador de 55 kW - distância de recalque de 6.500 a 6.700 m | m³ | OLHAR NO SEOBRA
1917302 | SICRO_01/2025 | Dragagem de areia fina com draga de sucção e recalque - bomba de 483 kW e cortador de 55 kW - distância de recalque de 6.700 a 6.900 m | m³ | OLHAR NO SEOBRA
1917303 | SICRO_01/2025 | Dragagem de areia fina com draga de sucção e recalque - bomba de 483 kW e cortador de 55 kW - distância de recalque de 6.900 a 7.100 m | m³ | OLHAR NO SEOBRA
1917304 | SICRO_01/2025 | Dragagem de areia fina com draga de sucção e recalque - bomba de 483 kW e cortador de 55 kW - distância de recalque de 7.100 a 7.300 m | m³ | OLHAR NO SEOBRA
1917305 | SICRO_01/2025 | Dragagem de areia fina com draga de sucção e recalque - bomba de 483 kW e cortador de 55 kW - distância de recalque de 7.300 a 7.500 m | m³ | OLHAR NO SEOBRA
1917306 | SICRO_01/2025 | Dragagem de areia fina com draga de sucção e recalque - bomba de 483 kW e cortador de 55 kW - distância de recalque de 7.500 a 7.700 m | m³ | OLHAR NO SEOBRA
1917307 | SICRO_01/2025 | Dragagem de areia fina com draga de sucção e recalque - bomba de 483 kW e cortador de 55 kW - distância de recalque de 7.700 a 7.900 m | m³ | OLHAR NO SEOBRA
1917272 | SICRO_01/2025 | Dragagem de areia fina com draga de sucção e recalque - bomba de 483 kW e cortador de 55 kW - distância de recalque de 700 a 900 m | m³ | OLHAR NO SEOBRA
1917273 | SICRO_01/2025 | Dragagem de areia fina com draga de sucção e recalque - bomba de 483 kW e cortador de 55 kW - distância de recalque de 900 a 1.100 m | m³ | OLHAR NO SEOBRA
1917729 | SICRO_01/2025 | Dragagem de areia fina com draga de sucção e recalque - bomba de 483 kW e cortador de 55 kW - distância de recalque de até 500 m | m³ | OLHAR NO SEOBRA
1917367 | SICRO_01/2025 | Dragagem de areia fina com draga de sucção e recalque - bomba de 746 kW e cortador de 110 kW - distância de recalque de 1.100 a 1.300 m | m³ | OLHAR NO SEOBRA
1917368 | SICRO_01/2025 | Dragagem de areia fina com draga de sucção e recalque - bomba de 746 kW e cortador de 110 kW - distância de recalque de 1.300 a 1.500 m | m³ | OLHAR NO SEOBRA
1917369 | SICRO_01/2025 | Dragagem de areia fina com draga de sucção e recalque - bomba de 746 kW e cortador de 110 kW - distância de recalque de 1.500 a 1.700 m | m³ | OLHAR NO SEOBRA
1917370 | SICRO_01/2025 | Dragagem de areia fina com draga de sucção e recalque - bomba de 746 kW e cortador de 110 kW - distância de recalque de 1.700 a 1.900 m | m³ | OLHAR NO SEOBRA
1917371 | SICRO_01/2025 | Dragagem de areia fina com draga de sucção e recalque - bomba de 746 kW e cortador de 110 kW - distância de recalque de 1.900 a 2.100 m | m³ | OLHAR NO SEOBRA
1917372 | SICRO_01/2025 | Dragagem de areia fina com draga de sucção e recalque - bomba de 746 kW e cortador de 110 kW - distância de recalque de 2.100 a 2.300 m | m³ | OLHAR NO SEOBRA
1917373 | SICRO_01/2025 | Dragagem de areia fina com draga de sucção e recalque - bomba de 746 kW e cortador de 110 kW - distância de recalque de 2.300 a 2.500 m | m³ | OLHAR NO SEOBRA
1917374 | SICRO_01/2025 | Dragagem de areia fina com draga de sucção e recalque - bomba de 746 kW e cortador de 110 kW - distância de recalque de 2.500 a 2.700 m | m³ | OLHAR NO SEOBRA
1917375 | SICRO_01/2025 | Dragagem de areia fina com draga de sucção e recalque - bomba de 746 kW e cortador de 110 kW - distância de recalque de 2.700 a 2.900 m | m³ | OLHAR NO SEOBRA
1917376 | SICRO_01/2025 | Dragagem de areia fina com draga de sucção e recalque - bomba de 746 kW e cortador de 110 kW - distância de recalque de 2.900 a 3.100 m | m³ | OLHAR NO SEOBRA
1917377 | SICRO_01/2025 | Dragagem de areia fina com draga de sucção e recalque - bomba de 746 kW e cortador de 110 kW - distância de recalque de 3.100 a 3.300 m | m³ | OLHAR NO SEOBRA
1917378 | SICRO_01/2025 | Dragagem de areia fina com draga de sucção e recalque - bomba de 746 kW e cortador de 110 kW - distância de recalque de 3.300 a 3.500 m | m³ | OLHAR NO SEOBRA
1917379 | SICRO_01/2025 | Dragagem de areia fina com draga de sucção e recalque - bomba de 746 kW e cortador de 110 kW - distância de recalque de 3.500 a 3.700 m | m³ | OLHAR NO SEOBRA
1917380 | SICRO_01/2025 | Dragagem de areia fina com draga de sucção e recalque - bomba de 746 kW e cortador de 110 kW - distância de recalque de 3.700 a 3.900 m | m³ | OLHAR NO SEOBRA
1917381 | SICRO_01/2025 | Dragagem de areia fina com draga de sucção e recalque - bomba de 746 kW e cortador de 110 kW - distância de recalque de 3.900 a 4.100 m | m³ | OLHAR NO SEOBRA
1917382 | SICRO_01/2025 | Dragagem de areia fina com draga de sucção e recalque - bomba de 746 kW e cortador de 110 kW - distância de recalque de 4.100 a 4.300 m | m³ | OLHAR NO SEOBRA
1917383 | SICRO_01/2025 | Dragagem de areia fina com draga de sucção e recalque - bomba de 746 kW e cortador de 110 kW - distância de recalque de 4.300 a 4.500 m | m³ | OLHAR NO SEOBRA
1917384 | SICRO_01/2025 | Dragagem de areia fina com draga de sucção e recalque - bomba de 746 kW e cortador de 110 kW - distância de recalque de 4.500 a 4.700 m | m³ | OLHAR NO SEOBRA
1917385 | SICRO_01/2025 | Dragagem de areia fina com draga de sucção e recalque - bomba de 746 kW e cortador de 110 kW - distância de recalque de 4.700 a 4.900 m | m³ | OLHAR NO SEOBRA
1917386 | SICRO_01/2025 | Dragagem de areia fina com draga de sucção e recalque - bomba de 746 kW e cortador de 110 kW - distância de recalque de 4.900 a 5.100 m | m³ | OLHAR NO SEOBRA
1917387 | SICRO_01/2025 | Dragagem de areia fina com draga de sucção e recalque - bomba de 746 kW e cortador de 110 kW - distância de recalque de 5.100 a 5.300 m | m³ | OLHAR NO SEOBRA
1917388 | SICRO_01/2025 | Dragagem de areia fina com draga de sucção e recalque - bomba de 746 kW e cortador de 110 kW - distância de recalque de 5.300 a 5.500 m | m³ | OLHAR NO SEOBRA
1917389 | SICRO_01/2025 | Dragagem de areia fina com draga de sucção e recalque - bomba de 746 kW e cortador de 110 kW - distância de recalque de 5.500 a 5.700 m | m³ | OLHAR NO SEOBRA
1917390 | SICRO_01/2025 | Dragagem de areia fina com draga de sucção e recalque - bomba de 746 kW e cortador de 110 kW - distância de recalque de 5.700 a 5.900 m | m³ | OLHAR NO SEOBRA
1917391 | SICRO_01/2025 | Dragagem de areia fina com draga de sucção e recalque - bomba de 746 kW e cortador de 110 kW - distância de recalque de 5.900 a 6.100 m | m³ | OLHAR NO SEOBRA
1917364 | SICRO_01/2025 | Dragagem de areia fina com draga de sucção e recalque - bomba de 746 kW e cortador de 110 kW - distância de recalque de 500 a 700 m | m³ | OLHAR NO SEOBRA
1917392 | SICRO_01/2025 | Dragagem de areia fina com draga de sucção e recalque - bomba de 746 kW e cortador de 110 kW - distância de recalque de 6.100 a 6.300 m | m³ | OLHAR NO SEOBRA
1917393 | SICRO_01/2025 | Dragagem de areia fina com draga de sucção e recalque - bomba de 746 kW e cortador de 110 kW - distância de recalque de 6.300 a 6.500 m | m³ | OLHAR NO SEOBRA
1917394 | SICRO_01/2025 | Dragagem de areia fina com draga de sucção e recalque - bomba de 746 kW e cortador de 110 kW - distância de recalque de 6.500 a 6.700 m | m³ | OLHAR NO SEOBRA
1917395 | SICRO_01/2025 | Dragagem de areia fina com draga de sucção e recalque - bomba de 746 kW e cortador de 110 kW - distância de recalque de 6.700 a 6.900 m | m³ | OLHAR NO SEOBRA
1917396 | SICRO_01/2025 | Dragagem de areia fina com draga de sucção e recalque - bomba de 746 kW e cortador de 110 kW - distância de recalque de 6.900 a 7.100 m | m³ | OLHAR NO SEOBRA
1917397 | SICRO_01/2025 | Dragagem de areia fina com draga de sucção e recalque - bomba de 746 kW e cortador de 110 kW - distância de recalque de 7.100 a 7.300 m | m³ | OLHAR NO SEOBRA
1917398 | SICRO_01/2025 | Dragagem de areia fina com draga de sucção e recalque - bomba de 746 kW e cortador de 110 kW - distância de recalque de 7.300 a 7.500 m | m³ | OLHAR NO SEOBRA
1917399 | SICRO_01/2025 | Dragagem de areia fina com draga de sucção e recalque - bomba de 746 kW e cortador de 110 kW - distância de recalque de 7.500 a 7.700 m | m³ | OLHAR NO SEOBRA
1917400 | SICRO_01/2025 | Dragagem de areia fina com draga de sucção e recalque - bomba de 746 kW e cortador de 110 kW - distância de recalque de 7.700 a 7.900 m | m³ | OLHAR NO SEOBRA
1917401 | SICRO_01/2025 | Dragagem de areia fina com draga de sucção e recalque - bomba de 746 kW e cortador de 110 kW - distância de recalque de 7.900 a 8.100 m | m³ | OLHAR NO SEOBRA
1917365 | SICRO_01/2025 | Dragagem de areia fina com draga de sucção e recalque - bomba de 746 kW e cortador de 110 kW - distância de recalque de 700 a 900 m | m³ | OLHAR NO SEOBRA
1917402 | SICRO_01/2025 | Dragagem de areia fina com draga de sucção e recalque - bomba de 746 kW e cortador de 110 kW - distância de recalque de 8.100 a 8.300 m | m³ | OLHAR NO SEOBRA
1917403 | SICRO_01/2025 | Dragagem de areia fina com draga de sucção e recalque - bomba de 746 kW e cortador de 110 kW - distância de recalque de 8.300 a 8.500 m | m³ | OLHAR NO SEOBRA
1917404 | SICRO_01/2025 | Dragagem de areia fina com draga de sucção e recalque - bomba de 746 kW e cortador de 110 kW - distância de recalque de 8.500 a 8.700 m | m³ | OLHAR NO SEOBRA
1917405 | SICRO_01/2025 | Dragagem de areia fina com draga de sucção e recalque - bomba de 746 kW e cortador de 110 kW - distância de recalque de 8.700 a 8.900 m | m³ | OLHAR NO SEOBRA
1917406 | SICRO_01/2025 | Dragagem de areia fina com draga de sucção e recalque - bomba de 746 kW e cortador de 110 kW - distância de recalque de 8.900 a 9.100 m | m³ | OLHAR NO SEOBRA
1917407 | SICRO_01/2025 | Dragagem de areia fina com draga de sucção e recalque - bomba de 746 kW e cortador de 110 kW - distância de recalque de 9.100 a 9.300 m | m³ | OLHAR NO SEOBRA
1917408 | SICRO_01/2025 | Dragagem de areia fina com draga de sucção e recalque - bomba de 746 kW e cortador de 110 kW - distância de recalque de 9.300 a 9.500 m | m³ | OLHAR NO SEOBRA
1917409 | SICRO_01/2025 | Dragagem de areia fina com draga de sucção e recalque - bomba de 746 kW e cortador de 110 kW - distância de recalque de 9.500 a 9.700 m | m³ | OLHAR NO SEOBRA
1917410 | SICRO_01/2025 | Dragagem de areia fina com draga de sucção e recalque - bomba de 746 kW e cortador de 110 kW - distância de recalque de 9.700 a 9.900 m | m³ | OLHAR NO SEOBRA
1917411 | SICRO_01/2025 | Dragagem de areia fina com draga de sucção e recalque - bomba de 746 kW e cortador de 110 kW - distância de recalque de 9.900 a 10.100 m | m³ | OLHAR NO SEOBRA
1917366 | SICRO_01/2025 | Dragagem de areia fina com draga de sucção e recalque - bomba de 746 kW e cortador de 110 kW - distância de recalque de 900 a 1.100 m | m³ | OLHAR NO SEOBRA
1917732 | SICRO_01/2025 | Dragagem de areia fina com draga de sucção e recalque - bomba de 746 kW e cortador de 110 kW - distância de recalque de até 500 m | m³ | OLHAR NO SEOBRA
1917043 | SICRO_01/2025 | Dragagem de areia fina com draga hopper - capacidade da cisterna de 1.000 m³ - DMT de 1.500 a 1.800 m | m³ | OLHAR NO SEOBRA
1917044 | SICRO_01/2025 | Dragagem de areia fina com draga hopper - capacidade da cisterna de 1.000 m³ - DMT de 1.800 a 2.100 m | m³ | OLHAR NO SEOBRA
1917045 | SICRO_01/2025 | Dragagem de areia fina com draga hopper - capacidade da cisterna de 1.000 m³ - DMT de 2.100 a 2.400 m | m³ | OLHAR NO SEOBRA
1917046 | SICRO_01/2025 | Dragagem de areia fina com draga hopper - capacidade da cisterna de 1.000 m³ - DMT de 2.400 a 2.700 m | m³ | OLHAR NO SEOBRA
1917047 | SICRO_01/2025 | Dragagem de areia fina com draga hopper - capacidade da cisterna de 1.000 m³ - DMT de 2.700 a 3.000 m | m³ | OLHAR NO SEOBRA
1917048 | SICRO_01/2025 | Dragagem de areia fina com draga hopper - capacidade da cisterna de 1.000 m³ - DMT de 3.000 m | m³ | OLHAR NO SEOBRA
1901518 | SICRO_01/2025 | Dragagem de areia fina com draga hopper - capacidade da cisterna de 10.000 m³ - DMT de 1.500 a 1.800 m | m³ | OLHAR NO SEOBRA
1901519 | SICRO_01/2025 | Dragagem de areia fina com draga hopper - capacidade da cisterna de 10.000 m³ - DMT de 1.800 a 2.100 m | m³ | OLHAR NO SEOBRA
1901520 | SICRO_01/2025 | Dragagem de areia fina com draga hopper - capacidade da cisterna de 10.000 m³ - DMT de 2.100 a 2.400 m | m³ | OLHAR NO SEOBRA
1901521 | SICRO_01/2025 | Dragagem de areia fina com draga hopper - capacidade da cisterna de 10.000 m³ - DMT de 2.400 a 2.700 m | m³ | OLHAR NO SEOBRA
1901522 | SICRO_01/2025 | Dragagem de areia fina com draga hopper - capacidade da cisterna de 10.000 m³ - DMT de 2.700 a 3.000 m | m³ | OLHAR NO SEOBRA
1901517 | SICRO_01/2025 | Dragagem de areia fina com draga hopper - capacidade da cisterna de 10.000 m³ - DMT de 3.000 m | m³ | OLHAR NO SEOBRA
1901523 | SICRO_01/2025 | Dragagem de areia fina com draga hopper - capacidade da cisterna de 15.000 m³ - DMT de 1.500 a 1.800 m | m³ | OLHAR NO SEOBRA
1901524 | SICRO_01/2025 | Dragagem de areia fina com draga hopper - capacidade da cisterna de 15.000 m³ - DMT de 1.800 a 2.100 m | m³ | OLHAR NO SEOBRA
1901525 | SICRO_01/2025 | Dragagem de areia fina com draga hopper - capacidade da cisterna de 15.000 m³ - DMT de 2.100 a 2.400 m | m³ | OLHAR NO SEOBRA
1901526 | SICRO_01/2025 | Dragagem de areia fina com draga hopper - capacidade da cisterna de 15.000 m³ - DMT de 2.400 a 2.700 m | m³ | OLHAR NO SEOBRA
1901527 | SICRO_01/2025 | Dragagem de areia fina com draga hopper - capacidade da cisterna de 15.000 m³ - DMT de 2.700 a 3.000 m | m³ | OLHAR NO SEOBRA
1901528 | SICRO_01/2025 | Dragagem de areia fina com draga hopper - capacidade da cisterna de 15.000 m³ - DMT de 3.000 m | m³ | OLHAR NO SEOBRA
1917079 | SICRO_01/2025 | Dragagem de areia fina com draga hopper - capacidade da cisterna de 2.000 m³ - DMT de 1.500 a 1.800 m | m³ | OLHAR NO SEOBRA
1917080 | SICRO_01/2025 | Dragagem de areia fina com draga hopper - capacidade da cisterna de 2.000 m³ - DMT de 1.800 a 2.100 m | m³ | OLHAR NO SEOBRA
1917081 | SICRO_01/2025 | Dragagem de areia fina com draga hopper - capacidade da cisterna de 2.000 m³ - DMT de 2.100 a 2.400 m | m³ | OLHAR NO SEOBRA
1917082 | SICRO_01/2025 | Dragagem de areia fina com draga hopper - capacidade da cisterna de 2.000 m³ - DMT de 2.400 a 2.700 m | m³ | OLHAR NO SEOBRA
1917083 | SICRO_01/2025 | Dragagem de areia fina com draga hopper - capacidade da cisterna de 2.000 m³ - DMT de 2.700 a 3.000 m | m³ | OLHAR NO SEOBRA
1917084 | SICRO_01/2025 | Dragagem de areia fina com draga hopper - capacidade da cisterna de 2.000 m³ - DMT de 3.000 m | m³ | OLHAR NO SEOBRA
1901529 | SICRO_01/2025 | Dragagem de areia fina com draga hopper - capacidade da cisterna de 20.000 m³ - DMT de 1.500 a 1.800 m | m³ | OLHAR NO SEOBRA
1901530 | SICRO_01/2025 | Dragagem de areia fina com draga hopper - capacidade da cisterna de 20.000 m³ - DMT de 1.800 a 2.100 m | m³ | OLHAR NO SEOBRA
1901531 | SICRO_01/2025 | Dragagem de areia fina com draga hopper - capacidade da cisterna de 20.000 m³ - DMT de 2.100 a 2.400 m | m³ | OLHAR NO SEOBRA
1901532 | SICRO_01/2025 | Dragagem de areia fina com draga hopper - capacidade da cisterna de 20.000 m³ - DMT de 2.400 a 2.700 m | m³ | OLHAR NO SEOBRA
1901533 | SICRO_01/2025 | Dragagem de areia fina com draga hopper - capacidade da cisterna de 20.000 m³ - DMT de 2.700 a 3.000 m | m³ | OLHAR NO SEOBRA
1901534 | SICRO_01/2025 | Dragagem de areia fina com draga hopper - capacidade da cisterna de 20.000 m³ - DMT de 3.000 m | m³ | OLHAR NO SEOBRA
1917115 | SICRO_01/2025 | Dragagem de areia fina com draga hopper - capacidade da cisterna de 3.000 m³ - DMT de 1.500 a 1.800 m | m³ | OLHAR NO SEOBRA
1917116 | SICRO_01/2025 | Dragagem de areia fina com draga hopper - capacidade da cisterna de 3.000 m³ - DMT de 1.800 a 2.100 m | m³ | OLHAR NO SEOBRA
1917117 | SICRO_01/2025 | Dragagem de areia fina com draga hopper - capacidade da cisterna de 3.000 m³ - DMT de 2.100 a 2.400 m | m³ | OLHAR NO SEOBRA
1917118 | SICRO_01/2025 | Dragagem de areia fina com draga hopper - capacidade da cisterna de 3.000 m³ - DMT de 2.400 a 2.700 m | m³ | OLHAR NO SEOBRA
1917119 | SICRO_01/2025 | Dragagem de areia fina com draga hopper - capacidade da cisterna de 3.000 m³ - DMT de 2.700 a 3.000 m | m³ | OLHAR NO SEOBRA
1917120 | SICRO_01/2025 | Dragagem de areia fina com draga hopper - capacidade da cisterna de 3.000 m³ - DMT de 3.000 m | m³ | OLHAR NO SEOBRA
1917151 | SICRO_01/2025 | Dragagem de areia fina com draga hopper - capacidade da cisterna de 4.000 m³ - DMT de 1.500 a 1.800 m | m³ | OLHAR NO SEOBRA
1917152 | SICRO_01/2025 | Dragagem de areia fina com draga hopper - capacidade da cisterna de 4.000 m³ - DMT de 1.800 a 2.100 m | m³ | OLHAR NO SEOBRA
1917153 | SICRO_01/2025 | Dragagem de areia fina com draga hopper - capacidade da cisterna de 4.000 m³ - DMT de 2.100 a 2.400 m | m³ | OLHAR NO SEOBRA
1917154 | SICRO_01/2025 | Dragagem de areia fina com draga hopper - capacidade da cisterna de 4.000 m³ - DMT de 2.400 a 2.700 m | m³ | OLHAR NO SEOBRA
1917155 | SICRO_01/2025 | Dragagem de areia fina com draga hopper - capacidade da cisterna de 4.000 m³ - DMT de 2.700 a 3.000 m | m³ | OLHAR NO SEOBRA
1917156 | SICRO_01/2025 | Dragagem de areia fina com draga hopper - capacidade da cisterna de 4.000 m³ - DMT de 3.000 m | m³ | OLHAR NO SEOBRA
1917187 | SICRO_01/2025 | Dragagem de areia fina com draga hopper - capacidade da cisterna de 5.000 m³ - DMT de 1.500 a 1.800 m | m³ | OLHAR NO SEOBRA
1917188 | SICRO_01/2025 | Dragagem de areia fina com draga hopper - capacidade da cisterna de 5.000 m³ - DMT de 1.800 a 2.100 m | m³ | OLHAR NO SEOBRA
1917189 | SICRO_01/2025 | Dragagem de areia fina com draga hopper - capacidade da cisterna de 5.000 m³ - DMT de 2.100 a 2.400 m | m³ | OLHAR NO SEOBRA
1917190 | SICRO_01/2025 | Dragagem de areia fina com draga hopper - capacidade da cisterna de 5.000 m³ - DMT de 2.400 a 2.700 m | m³ | OLHAR NO SEOBRA
1917191 | SICRO_01/2025 | Dragagem de areia fina com draga hopper - capacidade da cisterna de 5.000 m³ - DMT de 2.700 a 3.000 m | m³ | OLHAR NO SEOBRA
1917192 | SICRO_01/2025 | Dragagem de areia fina com draga hopper - capacidade da cisterna de 5.000 m³ - DMT de 3.000 m | m³ | OLHAR NO SEOBRA
1917007 | SICRO_01/2025 | Dragagem de areia fina com draga hopper - capacidade da cisterna de 750 m³ - DMT de 1.500 a 1.800 m | m³ | OLHAR NO SEOBRA
1917008 | SICRO_01/2025 | Dragagem de areia fina com draga hopper - capacidade da cisterna de 750 m³ - DMT de 1.800 a 2.100 m | m³ | OLHAR NO SEOBRA
1917009 | SICRO_01/2025 | Dragagem de areia fina com draga hopper - capacidade da cisterna de 750 m³ - DMT de 2.100 a 2.400 m | m³ | OLHAR NO SEOBRA
1917010 | SICRO_01/2025 | Dragagem de areia fina com draga hopper - capacidade da cisterna de 750 m³ - DMT de 2.400 a 2.700 m | m³ | OLHAR NO SEOBRA
1917011 | SICRO_01/2025 | Dragagem de areia fina com draga hopper - capacidade da cisterna de 750 m³ - DMT de 2.700 a 3.000 m | m³ | OLHAR NO SEOBRA
1917012 | SICRO_01/2025 | Dragagem de areia fina com draga hopper - capacidade da cisterna de 750 m³ - DMT de 3.000 m | m³ | OLHAR NO SEOBRA
1917578 | SICRO_01/2025 | Dragagem de areia grossa com draga de sucção e recalque - bomba de 1.350 kW e cortador de 170 kW - distância de recalque de 1.100 a 1.300 m | m³ | OLHAR NO SEOBRA
1917579 | SICRO_01/2025 | Dragagem de areia grossa com draga de sucção e recalque - bomba de 1.350 kW e cortador de 170 kW - distância de recalque de 1.300 a 1.500 m | m³ | OLHAR NO SEOBRA
1917580 | SICRO_01/2025 | Dragagem de areia grossa com draga de sucção e recalque - bomba de 1.350 kW e cortador de 170 kW - distância de recalque de 1.500 a 1.700 m | m³ | OLHAR NO SEOBRA
1917581 | SICRO_01/2025 | Dragagem de areia grossa com draga de sucção e recalque - bomba de 1.350 kW e cortador de 170 kW - distância de recalque de 1.700 a 1.900 m | m³ | OLHAR NO SEOBRA
1917582 | SICRO_01/2025 | Dragagem de areia grossa com draga de sucção e recalque - bomba de 1.350 kW e cortador de 170 kW - distância de recalque de 1.900 a 2.100 m | m³ | OLHAR NO SEOBRA
1917583 | SICRO_01/2025 | Dragagem de areia grossa com draga de sucção e recalque - bomba de 1.350 kW e cortador de 170 kW - distância de recalque de 2.100 a 2.300 m | m³ | OLHAR NO SEOBRA
1917584 | SICRO_01/2025 | Dragagem de areia grossa com draga de sucção e recalque - bomba de 1.350 kW e cortador de 170 kW - distância de recalque de 2.300 a 2.500 m | m³ | OLHAR NO SEOBRA
1917585 | SICRO_01/2025 | Dragagem de areia grossa com draga de sucção e recalque - bomba de 1.350 kW e cortador de 170 kW - distância de recalque de 2.500 a 2.700 m | m³ | OLHAR NO SEOBRA
1917586 | SICRO_01/2025 | Dragagem de areia grossa com draga de sucção e recalque - bomba de 1.350 kW e cortador de 170 kW - distância de recalque de 2.700 a 2.900 m | m³ | OLHAR NO SEOBRA
1917587 | SICRO_01/2025 | Dragagem de areia grossa com draga de sucção e recalque - bomba de 1.350 kW e cortador de 170 kW - distância de recalque de 2.900 a 3.100 m | m³ | OLHAR NO SEOBRA
1917588 | SICRO_01/2025 | Dragagem de areia grossa com draga de sucção e recalque - bomba de 1.350 kW e cortador de 170 kW - distância de recalque de 3.100 a 3.300 m | m³ | OLHAR NO SEOBRA
1917589 | SICRO_01/2025 | Dragagem de areia grossa com draga de sucção e recalque - bomba de 1.350 kW e cortador de 170 kW - distância de recalque de 3.300 a 3.500 m | m³ | OLHAR NO SEOBRA
1917590 | SICRO_01/2025 | Dragagem de areia grossa com draga de sucção e recalque - bomba de 1.350 kW e cortador de 170 kW - distância de recalque de 3.500 a 3.700 m | m³ | OLHAR NO SEOBRA
1917591 | SICRO_01/2025 | Dragagem de areia grossa com draga de sucção e recalque - bomba de 1.350 kW e cortador de 170 kW - distância de recalque de 3.700 a 3.900 m | m³ | OLHAR NO SEOBRA
1917592 | SICRO_01/2025 | Dragagem de areia grossa com draga de sucção e recalque - bomba de 1.350 kW e cortador de 170 kW - distância de recalque de 3.900 a 4.100 m | m³ | OLHAR NO SEOBRA
1917593 | SICRO_01/2025 | Dragagem de areia grossa com draga de sucção e recalque - bomba de 1.350 kW e cortador de 170 kW - distância de recalque de 4.100 a 4.300 m | m³ | OLHAR NO SEOBRA
1917594 | SICRO_01/2025 | Dragagem de areia grossa com draga de sucção e recalque - bomba de 1.350 kW e cortador de 170 kW - distância de recalque de 4.300 a 4.500 m | m³ | OLHAR NO SEOBRA
1917595 | SICRO_01/2025 | Dragagem de areia grossa com draga de sucção e recalque - bomba de 1.350 kW e cortador de 170 kW - distância de recalque de 4.500 a 4.700 m | m³ | OLHAR NO SEOBRA
1917596 | SICRO_01/2025 | Dragagem de areia grossa com draga de sucção e recalque - bomba de 1.350 kW e cortador de 170 kW - distância de recalque de 4.700 a 4.900 m | m³ | OLHAR NO SEOBRA
1917597 | SICRO_01/2025 | Dragagem de areia grossa com draga de sucção e recalque - bomba de 1.350 kW e cortador de 170 kW - distância de recalque de 4.900 a 5.100 m | m³ | OLHAR NO SEOBRA
1917598 | SICRO_01/2025 | Dragagem de areia grossa com draga de sucção e recalque - bomba de 1.350 kW e cortador de 170 kW - distância de recalque de 5.100 a 5.300 m | m³ | OLHAR NO SEOBRA
1917599 | SICRO_01/2025 | Dragagem de areia grossa com draga de sucção e recalque - bomba de 1.350 kW e cortador de 170 kW - distância de recalque de 5.300 a 5.500 m | m³ | OLHAR NO SEOBRA
1917600 | SICRO_01/2025 | Dragagem de areia grossa com draga de sucção e recalque - bomba de 1.350 kW e cortador de 170 kW - distância de recalque de 5.500 a 5.700 m | m³ | OLHAR NO SEOBRA
1917601 | SICRO_01/2025 | Dragagem de areia grossa com draga de sucção e recalque - bomba de 1.350 kW e cortador de 170 kW - distância de recalque de 5.700 a 5.900 m | m³ | OLHAR NO SEOBRA
1917575 | SICRO_01/2025 | Dragagem de areia grossa com draga de sucção e recalque - bomba de 1.350 kW e cortador de 170 kW - distância de recalque de 500 a 700 m | m³ | OLHAR NO SEOBRA
1917576 | SICRO_01/2025 | Dragagem de areia grossa com draga de sucção e recalque - bomba de 1.350 kW e cortador de 170 kW - distância de recalque de 700 a 900 m | m³ | OLHAR NO SEOBRA
1917577 | SICRO_01/2025 | Dragagem de areia grossa com draga de sucção e recalque - bomba de 1.350 kW e cortador de 170 kW - distância de recalque de 900 a 1.100 m | m³ | OLHAR NO SEOBRA
1917739 | SICRO_01/2025 | Dragagem de areia grossa com draga de sucção e recalque - bomba de 1.350 kW e cortador de 170 kW - distância de recalque de até 500 m | m³ | OLHAR NO SEOBRA
1917253 | SICRO_01/2025 | Dragagem de areia grossa com draga de sucção e recalque - bomba de 294 kW e cortador de 30 kW - distância de recalque de 1.100 a 1.300 m | m³ | OLHAR NO SEOBRA
1917254 | SICRO_01/2025 | Dragagem de areia grossa com draga de sucção e recalque - bomba de 294 kW e cortador de 30 kW - distância de recalque de 1.300 a 1.500 m | m³ | OLHAR NO SEOBRA
1917255 | SICRO_01/2025 | Dragagem de areia grossa com draga de sucção e recalque - bomba de 294 kW e cortador de 30 kW - distância de recalque de 1.500 a 1.700 m | m³ | OLHAR NO SEOBRA
1917256 | SICRO_01/2025 | Dragagem de areia grossa com draga de sucção e recalque - bomba de 294 kW e cortador de 30 kW - distância de recalque de 1.700 a 1.900 m | m³ | OLHAR NO SEOBRA
1917257 | SICRO_01/2025 | Dragagem de areia grossa com draga de sucção e recalque - bomba de 294 kW e cortador de 30 kW - distância de recalque de 1.900 a 2.100 m | m³ | OLHAR NO SEOBRA
1917258 | SICRO_01/2025 | Dragagem de areia grossa com draga de sucção e recalque - bomba de 294 kW e cortador de 30 kW - distância de recalque de 2.100 a 2.300 m | m³ | OLHAR NO SEOBRA
1917259 | SICRO_01/2025 | Dragagem de areia grossa com draga de sucção e recalque - bomba de 294 kW e cortador de 30 kW - distância de recalque de 2.300 a 2.500 m | m³ | OLHAR NO SEOBRA
1917250 | SICRO_01/2025 | Dragagem de areia grossa com draga de sucção e recalque - bomba de 294 kW e cortador de 30 kW - distância de recalque de 500 a 700 m | m³ | OLHAR NO SEOBRA
1917251 | SICRO_01/2025 | Dragagem de areia grossa com draga de sucção e recalque - bomba de 294 kW e cortador de 30 kW - distância de recalque de 700 a 900 m | m³ | OLHAR NO SEOBRA
1917252 | SICRO_01/2025 | Dragagem de areia grossa com draga de sucção e recalque - bomba de 294 kW e cortador de 30 kW - distância de recalque de 900 a 1.100 m | m³ | OLHAR NO SEOBRA
1917726 | SICRO_01/2025 | Dragagem de areia grossa com draga de sucção e recalque - bomba de 294 kW e cortador de 30 kW - distância de recalque de até 500 m | m³ | OLHAR NO SEOBRA
1917335 | SICRO_01/2025 | Dragagem de areia grossa com draga de sucção e recalque - bomba de 483 kW e cortador de 55 kW - distância de recalque de 1.100 a 1.300 m | m³ | OLHAR NO SEOBRA
1917336 | SICRO_01/2025 | Dragagem de areia grossa com draga de sucção e recalque - bomba de 483 kW e cortador de 55 kW - distância de recalque de 1.300 a 1.500 m | m³ | OLHAR NO SEOBRA
1917337 | SICRO_01/2025 | Dragagem de areia grossa com draga de sucção e recalque - bomba de 483 kW e cortador de 55 kW - distância de recalque de 1.500 a 1.700 m | m³ | OLHAR NO SEOBRA
1917338 | SICRO_01/2025 | Dragagem de areia grossa com draga de sucção e recalque - bomba de 483 kW e cortador de 55 kW - distância de recalque de 1.700 a 1.900 m | m³ | OLHAR NO SEOBRA
1917339 | SICRO_01/2025 | Dragagem de areia grossa com draga de sucção e recalque - bomba de 483 kW e cortador de 55 kW - distância de recalque de 1.900 a 2.100 m | m³ | OLHAR NO SEOBRA
1917340 | SICRO_01/2025 | Dragagem de areia grossa com draga de sucção e recalque - bomba de 483 kW e cortador de 55 kW - distância de recalque de 2.100 a 2.300 m | m³ | OLHAR NO SEOBRA
1917341 | SICRO_01/2025 | Dragagem de areia grossa com draga de sucção e recalque - bomba de 483 kW e cortador de 55 kW - distância de recalque de 2.300 a 2.500 m | m³ | OLHAR NO SEOBRA
1917342 | SICRO_01/2025 | Dragagem de areia grossa com draga de sucção e recalque - bomba de 483 kW e cortador de 55 kW - distância de recalque de 2.500 a 2.700 m | m³ | OLHAR NO SEOBRA
1917343 | SICRO_01/2025 | Dragagem de areia grossa com draga de sucção e recalque - bomba de 483 kW e cortador de 55 kW - distância de recalque de 2.700 a 2.900 m | m³ | OLHAR NO SEOBRA
1917344 | SICRO_01/2025 | Dragagem de areia grossa com draga de sucção e recalque - bomba de 483 kW e cortador de 55 kW - distância de recalque de 2.900 a 3.100 m | m³ | OLHAR NO SEOBRA
1917345 | SICRO_01/2025 | Dragagem de areia grossa com draga de sucção e recalque - bomba de 483 kW e cortador de 55 kW - distância de recalque de 3.100 a 3.300 m | m³ | OLHAR NO SEOBRA
1917346 | SICRO_01/2025 | Dragagem de areia grossa com draga de sucção e recalque - bomba de 483 kW e cortador de 55 kW - distância de recalque de 3.300 a 3.500 m | m³ | OLHAR NO SEOBRA
1917347 | SICRO_01/2025 | Dragagem de areia grossa com draga de sucção e recalque - bomba de 483 kW e cortador de 55 kW - distância de recalque de 3.500 a 3.700 m | m³ | OLHAR NO SEOBRA
1917332 | SICRO_01/2025 | Dragagem de areia grossa com draga de sucção e recalque - bomba de 483 kW e cortador de 55 kW - distância de recalque de 500 a 700 m | m³ | OLHAR NO SEOBRA
1917333 | SICRO_01/2025 | Dragagem de areia grossa com draga de sucção e recalque - bomba de 483 kW e cortador de 55 kW - distância de recalque de 700 a 900 m | m³ | OLHAR NO SEOBRA
1917334 | SICRO_01/2025 | Dragagem de areia grossa com draga de sucção e recalque - bomba de 483 kW e cortador de 55 kW - distância de recalque de 900 a 1.100 m | m³ | OLHAR NO SEOBRA
1917331 | SICRO_01/2025 | Dragagem de areia grossa com draga de sucção e recalque - bomba de 483 kW e cortador de 55 kW - distância de recalque de até 500 m | m³ | OLHAR NO SEOBRA
1917443 | SICRO_01/2025 | Dragagem de areia grossa com draga de sucção e recalque - bomba de 746 kW e cortador de 110 kW - distância de recalque de 1.100 a 1.300 m | m³ | OLHAR NO SEOBRA
1917444 | SICRO_01/2025 | Dragagem de areia grossa com draga de sucção e recalque - bomba de 746 kW e cortador de 110 kW - distância de recalque de 1.300 a 1.500 m | m³ | OLHAR NO SEOBRA
1917445 | SICRO_01/2025 | Dragagem de areia grossa com draga de sucção e recalque - bomba de 746 kW e cortador de 110 kW - distância de recalque de 1.500 a 1.700 m | m³ | OLHAR NO SEOBRA
1917446 | SICRO_01/2025 | Dragagem de areia grossa com draga de sucção e recalque - bomba de 746 kW e cortador de 110 kW - distância de recalque de 1.700 a 1.900 m | m³ | OLHAR NO SEOBRA
1917447 | SICRO_01/2025 | Dragagem de areia grossa com draga de sucção e recalque - bomba de 746 kW e cortador de 110 kW - distância de recalque de 1.900 a 2.100 m | m³ | OLHAR NO SEOBRA
1917448 | SICRO_01/2025 | Dragagem de areia grossa com draga de sucção e recalque - bomba de 746 kW e cortador de 110 kW - distância de recalque de 2.100 a 2.300 m | m³ | OLHAR NO SEOBRA
1917449 | SICRO_01/2025 | Dragagem de areia grossa com draga de sucção e recalque - bomba de 746 kW e cortador de 110 kW - distância de recalque de 2.300 a 2.500 m | m³ | OLHAR NO SEOBRA
1917450 | SICRO_01/2025 | Dragagem de areia grossa com draga de sucção e recalque - bomba de 746 kW e cortador de 110 kW - distância de recalque de 2.500 a 2.700 m | m³ | OLHAR NO SEOBRA
1917451 | SICRO_01/2025 | Dragagem de areia grossa com draga de sucção e recalque - bomba de 746 kW e cortador de 110 kW - distância de recalque de 2.700 a 2.900 m | m³ | OLHAR NO SEOBRA
1917452 | SICRO_01/2025 | Dragagem de areia grossa com draga de sucção e recalque - bomba de 746 kW e cortador de 110 kW - distância de recalque de 2.900 a 3.100 m | m³ | OLHAR NO SEOBRA
1917453 | SICRO_01/2025 | Dragagem de areia grossa com draga de sucção e recalque - bomba de 746 kW e cortador de 110 kW - distância de recalque de 3.100 a 3.300 m | m³ | OLHAR NO SEOBRA
1917454 | SICRO_01/2025 | Dragagem de areia grossa com draga de sucção e recalque - bomba de 746 kW e cortador de 110 kW - distância de recalque de 3.300 a 3.500 m | m³ | OLHAR NO SEOBRA
1917455 | SICRO_01/2025 | Dragagem de areia grossa com draga de sucção e recalque - bomba de 746 kW e cortador de 110 kW - distância de recalque de 3.500 a 3.700 m | m³ | OLHAR NO SEOBRA
1917456 | SICRO_01/2025 | Dragagem de areia grossa com draga de sucção e recalque - bomba de 746 kW e cortador de 110 kW - distância de recalque de 3.700 a 3.900 m | m³ | OLHAR NO SEOBRA
1917457 | SICRO_01/2025 | Dragagem de areia grossa com draga de sucção e recalque - bomba de 746 kW e cortador de 110 kW - distância de recalque de 3.900 a 4.100 m | m³ | OLHAR NO SEOBRA
1917458 | SICRO_01/2025 | Dragagem de areia grossa com draga de sucção e recalque - bomba de 746 kW e cortador de 110 kW - distância de recalque de 4.100 a 4.300 m | m³ | OLHAR NO SEOBRA
1917459 | SICRO_01/2025 | Dragagem de areia grossa com draga de sucção e recalque - bomba de 746 kW e cortador de 110 kW - distância de recalque de 4.300 a 4.500 m | m³ | OLHAR NO SEOBRA
1917440 | SICRO_01/2025 | Dragagem de areia grossa com draga de sucção e recalque - bomba de 746 kW e cortador de 110 kW - distância de recalque de 500 a 700 m | m³ | OLHAR NO SEOBRA
1917441 | SICRO_01/2025 | Dragagem de areia grossa com draga de sucção e recalque - bomba de 746 kW e cortador de 110 kW - distância de recalque de 700 a 900 m | m³ | OLHAR NO SEOBRA
1917442 | SICRO_01/2025 | Dragagem de areia grossa com draga de sucção e recalque - bomba de 746 kW e cortador de 110 kW - distância de recalque de 900 a 1.100 m | m³ | OLHAR NO SEOBRA
1917734 | SICRO_01/2025 | Dragagem de areia grossa com draga de sucção e recalque - bomba de 746 kW e cortador de 110 kW - distância de recalque de até 500 m | m³ | OLHAR NO SEOBRA
1917055 | SICRO_01/2025 | Dragagem de areia grossa com draga hopper - capacidade da cisterna de 1.000 m³ - DMT de 1.500 a 1.800 m | m³ | OLHAR NO SEOBRA
1917056 | SICRO_01/2025 | Dragagem de areia grossa com draga hopper - capacidade da cisterna de 1.000 m³ - DMT de 1.800 a 2.100 m | m³ | OLHAR NO SEOBRA
1917057 | SICRO_01/2025 | Dragagem de areia grossa com draga hopper - capacidade da cisterna de 1.000 m³ - DMT de 2.100 a 2.400 m | m³ | OLHAR NO SEOBRA
1917058 | SICRO_01/2025 | Dragagem de areia grossa com draga hopper - capacidade da cisterna de 1.000 m³ - DMT de 2.400 a 2.700 m | m³ | OLHAR NO SEOBRA
1917059 | SICRO_01/2025 | Dragagem de areia grossa com draga hopper - capacidade da cisterna de 1.000 m³ - DMT de 2.700 a 3.000 m | m³ | OLHAR NO SEOBRA
1917060 | SICRO_01/2025 | Dragagem de areia grossa com draga hopper - capacidade da cisterna de 1.000 m³ - DMT de 3.000 m | m³ | OLHAR NO SEOBRA
1901536 | SICRO_01/2025 | Dragagem de areia grossa com draga hopper - capacidade da cisterna de 10.000 m³ - DMT de 1.500 a 1.800 m | m³ | OLHAR NO SEOBRA
1901537 | SICRO_01/2025 | Dragagem de areia grossa com draga hopper - capacidade da cisterna de 10.000 m³ - DMT de 1.800 a 2.100 m | m³ | OLHAR NO SEOBRA
1901538 | SICRO_01/2025 | Dragagem de areia grossa com draga hopper - capacidade da cisterna de 10.000 m³ - DMT de 2.100 a 2.400 m | m³ | OLHAR NO SEOBRA
1901539 | SICRO_01/2025 | Dragagem de areia grossa com draga hopper - capacidade da cisterna de 10.000 m³ - DMT de 2.400 a 2.700 m | m³ | OLHAR NO SEOBRA
1901540 | SICRO_01/2025 | Dragagem de areia grossa com draga hopper - capacidade da cisterna de 10.000 m³ - DMT de 2.700 a 3.000 m | m³ | OLHAR NO SEOBRA
1901535 | SICRO_01/2025 | Dragagem de areia grossa com draga hopper - capacidade da cisterna de 10.000 m³ - DMT de 3.000 m | m³ | OLHAR NO SEOBRA
1901542 | SICRO_01/2025 | Dragagem de areia grossa com draga hopper - capacidade da cisterna de 15.000 m³ - DMT de 1.500 a 1.800 m | m³ | OLHAR NO SEOBRA
1901543 | SICRO_01/2025 | Dragagem de areia grossa com draga hopper - capacidade da cisterna de 15.000 m³ - DMT de 1.800 a 2.100 m | m³ | OLHAR NO SEOBRA
1901544 | SICRO_01/2025 | Dragagem de areia grossa com draga hopper - capacidade da cisterna de 15.000 m³ - DMT de 2.100 a 2.400 m | m³ | OLHAR NO SEOBRA
1901545 | SICRO_01/2025 | Dragagem de areia grossa com draga hopper - capacidade da cisterna de 15.000 m³ - DMT de 2.400 a 2.700 m | m³ | OLHAR NO SEOBRA
1901546 | SICRO_01/2025 | Dragagem de areia grossa com draga hopper - capacidade da cisterna de 15.000 m³ - DMT de 2.700 a 3.000 m | m³ | OLHAR NO SEOBRA
1901541 | SICRO_01/2025 | Dragagem de areia grossa com draga hopper - capacidade da cisterna de 15.000 m³ - DMT de 3.000 m | m³ | OLHAR NO SEOBRA
1917091 | SICRO_01/2025 | Dragagem de areia grossa com draga hopper - capacidade da cisterna de 2.000 m³ - DMT de 1.500 a 1.800 m | m³ | OLHAR NO SEOBRA
1917092 | SICRO_01/2025 | Dragagem de areia grossa com draga hopper - capacidade da cisterna de 2.000 m³ - DMT de 1.800 a 2.100 m | m³ | OLHAR NO SEOBRA
1917093 | SICRO_01/2025 | Dragagem de areia grossa com draga hopper - capacidade da cisterna de 2.000 m³ - DMT de 2.100 a 2.400 m | m³ | OLHAR NO SEOBRA
1917094 | SICRO_01/2025 | Dragagem de areia grossa com draga hopper - capacidade da cisterna de 2.000 m³ - DMT de 2.400 a 2.700 m | m³ | OLHAR NO SEOBRA
1917095 | SICRO_01/2025 | Dragagem de areia grossa com draga hopper - capacidade da cisterna de 2.000 m³ - DMT de 2.700 a 3.000 m | m³ | OLHAR NO SEOBRA
1917096 | SICRO_01/2025 | Dragagem de areia grossa com draga hopper - capacidade da cisterna de 2.000 m³ - DMT de 3.000 m | m³ | OLHAR NO SEOBRA
1901548 | SICRO_01/2025 | Dragagem de areia grossa com draga hopper - capacidade da cisterna de 20.000 m³ - DMT de 1.500 a 1.800 m | m³ | OLHAR NO SEOBRA
1901549 | SICRO_01/2025 | Dragagem de areia grossa com draga hopper - capacidade da cisterna de 20.000 m³ - DMT de 1.800 a 2.100 m | m³ | OLHAR NO SEOBRA
1901550 | SICRO_01/2025 | Dragagem de areia grossa com draga hopper - capacidade da cisterna de 20.000 m³ - DMT de 2.100 a 2.400 m | m³ | OLHAR NO SEOBRA
1901551 | SICRO_01/2025 | Dragagem de areia grossa com draga hopper - capacidade da cisterna de 20.000 m³ - DMT de 2.400 a 2.700 m | m³ | OLHAR NO SEOBRA
1901552 | SICRO_01/2025 | Dragagem de areia grossa com draga hopper - capacidade da cisterna de 20.000 m³ - DMT de 2.700 a 3.000 m | m³ | OLHAR NO SEOBRA
1901547 | SICRO_01/2025 | Dragagem de areia grossa com draga hopper - capacidade da cisterna de 20.000 m³ - DMT de 3.000 m | m³ | OLHAR NO SEOBRA
1917127 | SICRO_01/2025 | Dragagem de areia grossa com draga hopper - capacidade da cisterna de 3.000 m³ - DMT de 1.500 a 1.800 m | m³ | OLHAR NO SEOBRA
1917128 | SICRO_01/2025 | Dragagem de areia grossa com draga hopper - capacidade da cisterna de 3.000 m³ - DMT de 1.800 a 2.100 m | m³ | OLHAR NO SEOBRA
1917129 | SICRO_01/2025 | Dragagem de areia grossa com draga hopper - capacidade da cisterna de 3.000 m³ - DMT de 2.100 a 2.400 m | m³ | OLHAR NO SEOBRA
1917130 | SICRO_01/2025 | Dragagem de areia grossa com draga hopper - capacidade da cisterna de 3.000 m³ - DMT de 2.400 a 2.700 m | m³ | OLHAR NO SEOBRA
1917131 | SICRO_01/2025 | Dragagem de areia grossa com draga hopper - capacidade da cisterna de 3.000 m³ - DMT de 2.700 a 3.000 m | m³ | OLHAR NO SEOBRA
1917132 | SICRO_01/2025 | Dragagem de areia grossa com draga hopper - capacidade da cisterna de 3.000 m³ - DMT de 3.000 m | m³ | OLHAR NO SEOBRA
1917163 | SICRO_01/2025 | Dragagem de areia grossa com draga hopper - capacidade da cisterna de 4.000 m³ - DMT de 1.500 a 1.800 m | m³ | OLHAR NO SEOBRA
1917164 | SICRO_01/2025 | Dragagem de areia grossa com draga hopper - capacidade da cisterna de 4.000 m³ - DMT de 1.800 a 2.100 m | m³ | OLHAR NO SEOBRA
1917165 | SICRO_01/2025 | Dragagem de areia grossa com draga hopper - capacidade da cisterna de 4.000 m³ - DMT de 2.100 a 2.400 m | m³ | OLHAR NO SEOBRA
1917166 | SICRO_01/2025 | Dragagem de areia grossa com draga hopper - capacidade da cisterna de 4.000 m³ - DMT de 2.400 a 2.700 m | m³ | OLHAR NO SEOBRA
1917167 | SICRO_01/2025 | Dragagem de areia grossa com draga hopper - capacidade da cisterna de 4.000 m³ - DMT de 2.700 a 3.000 m | m³ | OLHAR NO SEOBRA
1917168 | SICRO_01/2025 | Dragagem de areia grossa com draga hopper - capacidade da cisterna de 4.000 m³ - DMT de 3.000 m | m³ | OLHAR NO SEOBRA
1917199 | SICRO_01/2025 | Dragagem de areia grossa com draga hopper - capacidade da cisterna de 5.000 m³ - DMT de 1.500 a 1.800 m | m³ | OLHAR NO SEOBRA
1917200 | SICRO_01/2025 | Dragagem de areia grossa com draga hopper - capacidade da cisterna de 5.000 m³ - DMT de 1.800 a 2.100 m | m³ | OLHAR NO SEOBRA
1917201 | SICRO_01/2025 | Dragagem de areia grossa com draga hopper - capacidade da cisterna de 5.000 m³ - DMT de 2.100 a 2.400 m | m³ | OLHAR NO SEOBRA
1917202 | SICRO_01/2025 | Dragagem de areia grossa com draga hopper - capacidade da cisterna de 5.000 m³ - DMT de 2.400 a 2.700 m | m³ | OLHAR NO SEOBRA
1917203 | SICRO_01/2025 | Dragagem de areia grossa com draga hopper - capacidade da cisterna de 5.000 m³ - DMT de 2.700 a 3.000 m | m³ | OLHAR NO SEOBRA
1917204 | SICRO_01/2025 | Dragagem de areia grossa com draga hopper - capacidade da cisterna de 5.000 m³ - DMT de 3.000 m | m³ | OLHAR NO SEOBRA
1917019 | SICRO_01/2025 | Dragagem de areia grossa com draga hopper - capacidade da cisterna de 750 m³ - DMT de 1.500 a 1.800 m | m³ | OLHAR NO SEOBRA
1917020 | SICRO_01/2025 | Dragagem de areia grossa com draga hopper - capacidade da cisterna de 750 m³ - DMT de 1.800 a 2.100 m | m³ | OLHAR NO SEOBRA
1917021 | SICRO_01/2025 | Dragagem de areia grossa com draga hopper - capacidade da cisterna de 750 m³ - DMT de 2.100 a 2.400 m | m³ | OLHAR NO SEOBRA
1917022 | SICRO_01/2025 | Dragagem de areia grossa com draga hopper - capacidade da cisterna de 750 m³ - DMT de 2.400 a 2.700 m | m³ | OLHAR NO SEOBRA
1917023 | SICRO_01/2025 | Dragagem de areia grossa com draga hopper - capacidade da cisterna de 750 m³ - DMT de 2.700 a 3.000 m | m³ | OLHAR NO SEOBRA
1917024 | SICRO_01/2025 | Dragagem de areia grossa com draga hopper - capacidade da cisterna de 750 m³ - DMT de 3.000 m | m³ | OLHAR NO SEOBRA
1917541 | SICRO_01/2025 | Dragagem de areia média com draga de sucção e recalque - bomba de 1.350 kW e cortador de 170 kW - distância de recalque de 1.100 a 1.300 m | m³ | OLHAR NO SEOBRA
1917542 | SICRO_01/2025 | Dragagem de areia média com draga de sucção e recalque - bomba de 1.350 kW e cortador de 170 kW - distância de recalque de 1.300 a 1.500 m | m³ | OLHAR NO SEOBRA
1917543 | SICRO_01/2025 | Dragagem de areia média com draga de sucção e recalque - bomba de 1.350 kW e cortador de 170 kW - distância de recalque de 1.500 a 1.700 m | m³ | OLHAR NO SEOBRA
1917544 | SICRO_01/2025 | Dragagem de areia média com draga de sucção e recalque - bomba de 1.350 kW e cortador de 170 kW - distância de recalque de 1.700 a 1.900 m | m³ | OLHAR NO SEOBRA
1917545 | SICRO_01/2025 | Dragagem de areia média com draga de sucção e recalque - bomba de 1.350 kW e cortador de 170 kW - distância de recalque de 1.900 a 2.100 m | m³ | OLHAR NO SEOBRA
1917546 | SICRO_01/2025 | Dragagem de areia média com draga de sucção e recalque - bomba de 1.350 kW e cortador de 170 kW - distância de recalque de 2.100 a 2.300 m | m³ | OLHAR NO SEOBRA
1917547 | SICRO_01/2025 | Dragagem de areia média com draga de sucção e recalque - bomba de 1.350 kW e cortador de 170 kW - distância de recalque de 2.300 a 2.500 m | m³ | OLHAR NO SEOBRA
1917548 | SICRO_01/2025 | Dragagem de areia média com draga de sucção e recalque - bomba de 1.350 kW e cortador de 170 kW - distância de recalque de 2.500 a 2.700 m | m³ | OLHAR NO SEOBRA
1917549 | SICRO_01/2025 | Dragagem de areia média com draga de sucção e recalque - bomba de 1.350 kW e cortador de 170 kW - distância de recalque de 2.700 a 2.900 m | m³ | OLHAR NO SEOBRA
1917550 | SICRO_01/2025 | Dragagem de areia média com draga de sucção e recalque - bomba de 1.350 kW e cortador de 170 kW - distância de recalque de 2.900 a 3.100 m | m³ | OLHAR NO SEOBRA
1917551 | SICRO_01/2025 | Dragagem de areia média com draga de sucção e recalque - bomba de 1.350 kW e cortador de 170 kW - distância de recalque de 3.100 a 3.300 m | m³ | OLHAR NO SEOBRA
1917552 | SICRO_01/2025 | Dragagem de areia média com draga de sucção e recalque - bomba de 1.350 kW e cortador de 170 kW - distância de recalque de 3.300 a 3.500 m | m³ | OLHAR NO SEOBRA
1917553 | SICRO_01/2025 | Dragagem de areia média com draga de sucção e recalque - bomba de 1.350 kW e cortador de 170 kW - distância de recalque de 3.500 a 3.700 m | m³ | OLHAR NO SEOBRA
1917554 | SICRO_01/2025 | Dragagem de areia média com draga de sucção e recalque - bomba de 1.350 kW e cortador de 170 kW - distância de recalque de 3.700 a 3.900 m | m³ | OLHAR NO SEOBRA
1917555 | SICRO_01/2025 | Dragagem de areia média com draga de sucção e recalque - bomba de 1.350 kW e cortador de 170 kW - distância de recalque de 3.900 a 4.100 m | m³ | OLHAR NO SEOBRA
1917556 | SICRO_01/2025 | Dragagem de areia média com draga de sucção e recalque - bomba de 1.350 kW e cortador de 170 kW - distância de recalque de 4.100 a 4.300 m | m³ | OLHAR NO SEOBRA
1917557 | SICRO_01/2025 | Dragagem de areia média com draga de sucção e recalque - bomba de 1.350 kW e cortador de 170 kW - distância de recalque de 4.300 a 4.500 m | m³ | OLHAR NO SEOBRA
1917558 | SICRO_01/2025 | Dragagem de areia média com draga de sucção e recalque - bomba de 1.350 kW e cortador de 170 kW - distância de recalque de 4.500 a 4.700 m | m³ | OLHAR NO SEOBRA
1917559 | SICRO_01/2025 | Dragagem de areia média com draga de sucção e recalque - bomba de 1.350 kW e cortador de 170 kW - distância de recalque de 4.700 a 4.900 m | m³ | OLHAR NO SEOBRA
1917560 | SICRO_01/2025 | Dragagem de areia média com draga de sucção e recalque - bomba de 1.350 kW e cortador de 170 kW - distância de recalque de 4.900 a 5.100 m | m³ | OLHAR NO SEOBRA
1917561 | SICRO_01/2025 | Dragagem de areia média com draga de sucção e recalque - bomba de 1.350 kW e cortador de 170 kW - distância de recalque de 5.100 a 5.300 m | m³ | OLHAR NO SEOBRA
1917562 | SICRO_01/2025 | Dragagem de areia média com draga de sucção e recalque - bomba de 1.350 kW e cortador de 170 kW - distância de recalque de 5.300 a 5.500 m | m³ | OLHAR NO SEOBRA
1917563 | SICRO_01/2025 | Dragagem de areia média com draga de sucção e recalque - bomba de 1.350 kW e cortador de 170 kW - distância de recalque de 5.500 a 5.700 m | m³ | OLHAR NO SEOBRA
1917564 | SICRO_01/2025 | Dragagem de areia média com draga de sucção e recalque - bomba de 1.350 kW e cortador de 170 kW - distância de recalque de 5.700 a 5.900 m | m³ | OLHAR NO SEOBRA
1917565 | SICRO_01/2025 | Dragagem de areia média com draga de sucção e recalque - bomba de 1.350 kW e cortador de 170 kW - distância de recalque de 5.900 a 6.100 m | m³ | OLHAR NO SEOBRA
1917538 | SICRO_01/2025 | Dragagem de areia média com draga de sucção e recalque - bomba de 1.350 kW e cortador de 170 kW - distância de recalque de 500 a 700 m | m³ | OLHAR NO SEOBRA
1917566 | SICRO_01/2025 | Dragagem de areia média com draga de sucção e recalque - bomba de 1.350 kW e cortador de 170 kW - distância de recalque de 6.100 a 6.300 m | m³ | OLHAR NO SEOBRA
1917567 | SICRO_01/2025 | Dragagem de areia média com draga de sucção e recalque - bomba de 1.350 kW e cortador de 170 kW - distância de recalque de 6.300 a 6.500 m | m³ | OLHAR NO SEOBRA
1917568 | SICRO_01/2025 | Dragagem de areia média com draga de sucção e recalque - bomba de 1.350 kW e cortador de 170 kW - distância de recalque de 6.500 a 6.700 m | m³ | OLHAR NO SEOBRA
1917569 | SICRO_01/2025 | Dragagem de areia média com draga de sucção e recalque - bomba de 1.350 kW e cortador de 170 kW - distância de recalque de 6.700 a 6.900 m | m³ | OLHAR NO SEOBRA
1917570 | SICRO_01/2025 | Dragagem de areia média com draga de sucção e recalque - bomba de 1.350 kW e cortador de 170 kW - distância de recalque de 6.900 a 7.100 m | m³ | OLHAR NO SEOBRA
1917571 | SICRO_01/2025 | Dragagem de areia média com draga de sucção e recalque - bomba de 1.350 kW e cortador de 170 kW - distância de recalque de 7.100 a 7.300 m | m³ | OLHAR NO SEOBRA
1917572 | SICRO_01/2025 | Dragagem de areia média com draga de sucção e recalque - bomba de 1.350 kW e cortador de 170 kW - distância de recalque de 7.300 a 7.500 m | m³ | OLHAR NO SEOBRA
1917573 | SICRO_01/2025 | Dragagem de areia média com draga de sucção e recalque - bomba de 1.350 kW e cortador de 170 kW - distância de recalque de 7.500 a 7.700 m | m³ | OLHAR NO SEOBRA
1917574 | SICRO_01/2025 | Dragagem de areia média com draga de sucção e recalque - bomba de 1.350 kW e cortador de 170 kW - distância de recalque de 7.700 a 7.900 m | m³ | OLHAR NO SEOBRA
1917539 | SICRO_01/2025 | Dragagem de areia média com draga de sucção e recalque - bomba de 1.350 kW e cortador de 170 kW - distância de recalque de 700 a 900 m | m³ | OLHAR NO SEOBRA
1917540 | SICRO_01/2025 | Dragagem de areia média com draga de sucção e recalque - bomba de 1.350 kW e cortador de 170 kW - distância de recalque de 900 a 1.100 m | m³ | OLHAR NO SEOBRA
1917738 | SICRO_01/2025 | Dragagem de areia média com draga de sucção e recalque - bomba de 1.350 kW e cortador de 170 kW - distância de recalque de até 500 m | m³ | OLHAR NO SEOBRA
1917238 | SICRO_01/2025 | Dragagem de areia média com draga de sucção e recalque - bomba de 294 kW e cortador de 30 kW - distância de recalque de 1.100 a 1.300 m | m³ | OLHAR NO SEOBRA
1917239 | SICRO_01/2025 | Dragagem de areia média com draga de sucção e recalque - bomba de 294 kW e cortador de 30 kW - distância de recalque de 1.300 a 1.500 m | m³ | OLHAR NO SEOBRA
1917240 | SICRO_01/2025 | Dragagem de areia média com draga de sucção e recalque - bomba de 294 kW e cortador de 30 kW - distância de recalque de 1.500 a 1.700 m | m³ | OLHAR NO SEOBRA
1917241 | SICRO_01/2025 | Dragagem de areia média com draga de sucção e recalque - bomba de 294 kW e cortador de 30 kW - distância de recalque de 1.700 a 1.900 m | m³ | OLHAR NO SEOBRA
1917242 | SICRO_01/2025 | Dragagem de areia média com draga de sucção e recalque - bomba de 294 kW e cortador de 30 kW - distância de recalque de 1.900 a 2.100 m | m³ | OLHAR NO SEOBRA
1917243 | SICRO_01/2025 | Dragagem de areia média com draga de sucção e recalque - bomba de 294 kW e cortador de 30 kW - distância de recalque de 2.100 a 2.300 m | m³ | OLHAR NO SEOBRA
1917244 | SICRO_01/2025 | Dragagem de areia média com draga de sucção e recalque - bomba de 294 kW e cortador de 30 kW - distância de recalque de 2.300 a 2.500 m | m³ | OLHAR NO SEOBRA
1917245 | SICRO_01/2025 | Dragagem de areia média com draga de sucção e recalque - bomba de 294 kW e cortador de 30 kW - distância de recalque de 2.500 a 2.700 m | m³ | OLHAR NO SEOBRA
1917246 | SICRO_01/2025 | Dragagem de areia média com draga de sucção e recalque - bomba de 294 kW e cortador de 30 kW - distância de recalque de 2.700 a 2.900 m | m³ | OLHAR NO SEOBRA
1917247 | SICRO_01/2025 | Dragagem de areia média com draga de sucção e recalque - bomba de 294 kW e cortador de 30 kW - distância de recalque de 2.900 a 3.100 m | m³ | OLHAR NO SEOBRA
1917248 | SICRO_01/2025 | Dragagem de areia média com draga de sucção e recalque - bomba de 294 kW e cortador de 30 kW - distância de recalque de 3.100 a 3.300 m | m³ | OLHAR NO SEOBRA
1917249 | SICRO_01/2025 | Dragagem de areia média com draga de sucção e recalque - bomba de 294 kW e cortador de 30 kW - distância de recalque de 3.300 a 3.500 m | m³ | OLHAR NO SEOBRA
1917235 | SICRO_01/2025 | Dragagem de areia média com draga de sucção e recalque - bomba de 294 kW e cortador de 30 kW - distância de recalque de 500 a 700 m | m³ | OLHAR NO SEOBRA
1917236 | SICRO_01/2025 | Dragagem de areia média com draga de sucção e recalque - bomba de 294 kW e cortador de 30 kW - distância de recalque de 700 a 900 m | m³ | OLHAR NO SEOBRA
1917237 | SICRO_01/2025 | Dragagem de areia média com draga de sucção e recalque - bomba de 294 kW e cortador de 30 kW - distância de recalque de 900 a 1.100 m | m³ | OLHAR NO SEOBRA
1917725 | SICRO_01/2025 | Dragagem de areia média com draga de sucção e recalque - bomba de 294 kW e cortador de 30 kW - distância de recalque de até 500 m | m³ | OLHAR NO SEOBRA
1917311 | SICRO_01/2025 | Dragagem de areia média com draga de sucção e recalque - bomba de 483 kW e cortador de 55 kW - distância de recalque de 1.100 a 1.300 m | m³ | OLHAR NO SEOBRA
1917312 | SICRO_01/2025 | Dragagem de areia média com draga de sucção e recalque - bomba de 483 kW e cortador de 55 kW - distância de recalque de 1.300 a 1.500 m | m³ | OLHAR NO SEOBRA
1917313 | SICRO_01/2025 | Dragagem de areia média com draga de sucção e recalque - bomba de 483 kW e cortador de 55 kW - distância de recalque de 1.500 a 1.700 m | m³ | OLHAR NO SEOBRA
1917314 | SICRO_01/2025 | Dragagem de areia média com draga de sucção e recalque - bomba de 483 kW e cortador de 55 kW - distância de recalque de 1.700 a 1.900 m | m³ | OLHAR NO SEOBRA
1917315 | SICRO_01/2025 | Dragagem de areia média com draga de sucção e recalque - bomba de 483 kW e cortador de 55 kW - distância de recalque de 1.900 a 2.100 m | m³ | OLHAR NO SEOBRA
1917316 | SICRO_01/2025 | Dragagem de areia média com draga de sucção e recalque - bomba de 483 kW e cortador de 55 kW - distância de recalque de 2.100 a 2.300 m | m³ | OLHAR NO SEOBRA
1917317 | SICRO_01/2025 | Dragagem de areia média com draga de sucção e recalque - bomba de 483 kW e cortador de 55 kW - distância de recalque de 2.300 a 2.500 m | m³ | OLHAR NO SEOBRA
1917318 | SICRO_01/2025 | Dragagem de areia média com draga de sucção e recalque - bomba de 483 kW e cortador de 55 kW - distância de recalque de 2.500 a 2.700 m | m³ | OLHAR NO SEOBRA
1917319 | SICRO_01/2025 | Dragagem de areia média com draga de sucção e recalque - bomba de 483 kW e cortador de 55 kW - distância de recalque de 2.700 a 2.900 m | m³ | OLHAR NO SEOBRA
1917320 | SICRO_01/2025 | Dragagem de areia média com draga de sucção e recalque - bomba de 483 kW e cortador de 55 kW - distância de recalque de 2.900 a 3.100 m | m³ | OLHAR NO SEOBRA
1917321 | SICRO_01/2025 | Dragagem de areia média com draga de sucção e recalque - bomba de 483 kW e cortador de 55 kW - distância de recalque de 3.100 a 3.300 m | m³ | OLHAR NO SEOBRA
1917322 | SICRO_01/2025 | Dragagem de areia média com draga de sucção e recalque - bomba de 483 kW e cortador de 55 kW - distância de recalque de 3.300 a 3.500 m | m³ | OLHAR NO SEOBRA
1917323 | SICRO_01/2025 | Dragagem de areia média com draga de sucção e recalque - bomba de 483 kW e cortador de 55 kW - distância de recalque de 3.500 a 3.700 m | m³ | OLHAR NO SEOBRA
1917324 | SICRO_01/2025 | Dragagem de areia média com draga de sucção e recalque - bomba de 483 kW e cortador de 55 kW - distância de recalque de 3.700 a 3.900 m | m³ | OLHAR NO SEOBRA
1917325 | SICRO_01/2025 | Dragagem de areia média com draga de sucção e recalque - bomba de 483 kW e cortador de 55 kW - distância de recalque de 3.900 a 4.100 m | m³ | OLHAR NO SEOBRA
1917326 | SICRO_01/2025 | Dragagem de areia média com draga de sucção e recalque - bomba de 483 kW e cortador de 55 kW - distância de recalque de 4.100 a 4.300 m | m³ | OLHAR NO SEOBRA
1917327 | SICRO_01/2025 | Dragagem de areia média com draga de sucção e recalque - bomba de 483 kW e cortador de 55 kW - distância de recalque de 4.300 a 4.500 m | m³ | OLHAR NO SEOBRA
1917328 | SICRO_01/2025 | Dragagem de areia média com draga de sucção e recalque - bomba de 483 kW e cortador de 55 kW - distância de recalque de 4.500 a 4.700 m | m³ | OLHAR NO SEOBRA
1917329 | SICRO_01/2025 | Dragagem de areia média com draga de sucção e recalque - bomba de 483 kW e cortador de 55 kW - distância de recalque de 4.700 a 4.900 m | m³ | OLHAR NO SEOBRA
1917330 | SICRO_01/2025 | Dragagem de areia média com draga de sucção e recalque - bomba de 483 kW e cortador de 55 kW - distância de recalque de 4.900 a 5.100 m | m³ | OLHAR NO SEOBRA
1917308 | SICRO_01/2025 | Dragagem de areia média com draga de sucção e recalque - bomba de 483 kW e cortador de 55 kW - distância de recalque de 500 a 700 m | m³ | OLHAR NO SEOBRA
1917309 | SICRO_01/2025 | Dragagem de areia média com draga de sucção e recalque - bomba de 483 kW e cortador de 55 kW - distância de recalque de 700 a 900 m | m³ | OLHAR NO SEOBRA
1917310 | SICRO_01/2025 | Dragagem de areia média com draga de sucção e recalque - bomba de 483 kW e cortador de 55 kW - distância de recalque de 900 a 1.100 m | m³ | OLHAR NO SEOBRA
1917730 | SICRO_01/2025 | Dragagem de areia média com draga de sucção e recalque - bomba de 483 kW e cortador de 55 kW - distância de recalque de até 500 m | m³ | OLHAR NO SEOBRA
1917415 | SICRO_01/2025 | Dragagem de areia média com draga de sucção e recalque - bomba de 746 kW e cortador de 110 kW - distância de recalque de 1.100 a 1.300 m | m³ | OLHAR NO SEOBRA
1917416 | SICRO_01/2025 | Dragagem de areia média com draga de sucção e recalque - bomba de 746 kW e cortador de 110 kW - distância de recalque de 1.300 a 1.500 m | m³ | OLHAR NO SEOBRA
1917417 | SICRO_01/2025 | Dragagem de areia média com draga de sucção e recalque - bomba de 746 kW e cortador de 110 kW - distância de recalque de 1.500 a 1.700 m | m³ | OLHAR NO SEOBRA
1917418 | SICRO_01/2025 | Dragagem de areia média com draga de sucção e recalque - bomba de 746 kW e cortador de 110 kW - distância de recalque de 1.700 a 1.900 m | m³ | OLHAR NO SEOBRA
1917419 | SICRO_01/2025 | Dragagem de areia média com draga de sucção e recalque - bomba de 746 kW e cortador de 110 kW - distância de recalque de 1.900 a 2.100 m | m³ | OLHAR NO SEOBRA
1917420 | SICRO_01/2025 | Dragagem de areia média com draga de sucção e recalque - bomba de 746 kW e cortador de 110 kW - distância de recalque de 2.100 a 2.300 m | m³ | OLHAR NO SEOBRA
1917421 | SICRO_01/2025 | Dragagem de areia média com draga de sucção e recalque - bomba de 746 kW e cortador de 110 kW - distância de recalque de 2.300 a 2.500 m | m³ | OLHAR NO SEOBRA
1917422 | SICRO_01/2025 | Dragagem de areia média com draga de sucção e recalque - bomba de 746 kW e cortador de 110 kW - distância de recalque de 2.500 a 2.700 m | m³ | OLHAR NO SEOBRA
1917423 | SICRO_01/2025 | Dragagem de areia média com draga de sucção e recalque - bomba de 746 kW e cortador de 110 kW - distância de recalque de 2.700 a 2.900 m | m³ | OLHAR NO SEOBRA
1917424 | SICRO_01/2025 | Dragagem de areia média com draga de sucção e recalque - bomba de 746 kW e cortador de 110 kW - distância de recalque de 2.900 a 3.100 m | m³ | OLHAR NO SEOBRA
1917425 | SICRO_01/2025 | Dragagem de areia média com draga de sucção e recalque - bomba de 746 kW e cortador de 110 kW - distância de recalque de 3.100 a 3.300 m | m³ | OLHAR NO SEOBRA
1917426 | SICRO_01/2025 | Dragagem de areia média com draga de sucção e recalque - bomba de 746 kW e cortador de 110 kW - distância de recalque de 3.300 a 3.500 m | m³ | OLHAR NO SEOBRA
1917427 | SICRO_01/2025 | Dragagem de areia média com draga de sucção e recalque - bomba de 746 kW e cortador de 110 kW - distância de recalque de 3.500 a 3.700 m | m³ | OLHAR NO SEOBRA
1917428 | SICRO_01/2025 | Dragagem de areia média com draga de sucção e recalque - bomba de 746 kW e cortador de 110 kW - distância de recalque de 3.700 a 3.900 m | m³ | OLHAR NO SEOBRA
1917429 | SICRO_01/2025 | Dragagem de areia média com draga de sucção e recalque - bomba de 746 kW e cortador de 110 kW - distância de recalque de 3.900 a 4.100 m | m³ | OLHAR NO SEOBRA
1917430 | SICRO_01/2025 | Dragagem de areia média com draga de sucção e recalque - bomba de 746 kW e cortador de 110 kW - distância de recalque de 4.100 a 4.300 m | m³ | OLHAR NO SEOBRA
1917431 | SICRO_01/2025 | Dragagem de areia média com draga de sucção e recalque - bomba de 746 kW e cortador de 110 kW - distância de recalque de 4.300 a 4.500 m | m³ | OLHAR NO SEOBRA
1917432 | SICRO_01/2025 | Dragagem de areia média com draga de sucção e recalque - bomba de 746 kW e cortador de 110 kW - distância de recalque de 4.500 a 4.700 m | m³ | OLHAR NO SEOBRA
1917433 | SICRO_01/2025 | Dragagem de areia média com draga de sucção e recalque - bomba de 746 kW e cortador de 110 kW - distância de recalque de 4.700 a 4.900 m | m³ | OLHAR NO SEOBRA
1917434 | SICRO_01/2025 | Dragagem de areia média com draga de sucção e recalque - bomba de 746 kW e cortador de 110 kW - distância de recalque de 4.900 a 5.100 m | m³ | OLHAR NO SEOBRA
1917435 | SICRO_01/2025 | Dragagem de areia média com draga de sucção e recalque - bomba de 746 kW e cortador de 110 kW - distância de recalque de 5.100 a 5.300 m | m³ | OLHAR NO SEOBRA
1917436 | SICRO_01/2025 | Dragagem de areia média com draga de sucção e recalque - bomba de 746 kW e cortador de 110 kW - distância de recalque de 5.300 a 5.500 m | m³ | OLHAR NO SEOBRA
1917437 | SICRO_01/2025 | Dragagem de areia média com draga de sucção e recalque - bomba de 746 kW e cortador de 110 kW - distância de recalque de 5.500 a 5.700 m | m³ | OLHAR NO SEOBRA
1917438 | SICRO_01/2025 | Dragagem de areia média com draga de sucção e recalque - bomba de 746 kW e cortador de 110 kW - distância de recalque de 5.700 a 5.900 m | m³ | OLHAR NO SEOBRA
1917439 | SICRO_01/2025 | Dragagem de areia média com draga de sucção e recalque - bomba de 746 kW e cortador de 110 kW - distância de recalque de 5.900 a 6.100 m | m³ | OLHAR NO SEOBRA
1917412 | SICRO_01/2025 | Dragagem de areia média com draga de sucção e recalque - bomba de 746 kW e cortador de 110 kW - distância de recalque de 500 a 700 m | m³ | OLHAR NO SEOBRA
1917413 | SICRO_01/2025 | Dragagem de areia média com draga de sucção e recalque - bomba de 746 kW e cortador de 110 kW - distância de recalque de 700 a 900 m | m³ | OLHAR NO SEOBRA
1917414 | SICRO_01/2025 | Dragagem de areia média com draga de sucção e recalque - bomba de 746 kW e cortador de 110 kW - distância de recalque de 900 a 1.100 m | m³ | OLHAR NO SEOBRA
1917733 | SICRO_01/2025 | Dragagem de areia média com draga de sucção e recalque - bomba de 746 kW e cortador de 110 kW - distância de recalque de até 500 m | m³ | OLHAR NO SEOBRA
1917049 | SICRO_01/2025 | Dragagem de areia média com draga hopper - capacidade da cisterna de 1.000 m³ - DMT de 1.500 a 1.800 m | m³ | OLHAR NO SEOBRA
1917050 | SICRO_01/2025 | Dragagem de areia média com draga hopper - capacidade da cisterna de 1.000 m³ - DMT de 1.800 a 2.100 m | m³ | OLHAR NO SEOBRA
1917051 | SICRO_01/2025 | Dragagem de areia média com draga hopper - capacidade da cisterna de 1.000 m³ - DMT de 2.100 a 2.400 m | m³ | OLHAR NO SEOBRA
1917052 | SICRO_01/2025 | Dragagem de areia média com draga hopper - capacidade da cisterna de 1.000 m³ - DMT de 2.400 a 2.700 m | m³ | OLHAR NO SEOBRA
1917053 | SICRO_01/2025 | Dragagem de areia média com draga hopper - capacidade da cisterna de 1.000 m³ - DMT de 2.700 a 3.000 m | m³ | OLHAR NO SEOBRA
1917054 | SICRO_01/2025 | Dragagem de areia média com draga hopper - capacidade da cisterna de 1.000 m³ - DMT de 3.000 m | m³ | OLHAR NO SEOBRA
1901553 | SICRO_01/2025 | Dragagem de areia média com draga hopper - capacidade da cisterna de 10.000 m³ - DMT de 1.500 a 1.800 m | m³ | OLHAR NO SEOBRA
1901554 | SICRO_01/2025 | Dragagem de areia média com draga hopper - capacidade da cisterna de 10.000 m³ - DMT de 1.800 a 2.100 m | m³ | OLHAR NO SEOBRA
1901555 | SICRO_01/2025 | Dragagem de areia média com draga hopper - capacidade da cisterna de 10.000 m³ - DMT de 2.100 a 2.400 m | m³ | OLHAR NO SEOBRA
1901556 | SICRO_01/2025 | Dragagem de areia média com draga hopper - capacidade da cisterna de 10.000 m³ - DMT de 2.400 a 2.700 m | m³ | OLHAR NO SEOBRA
1901557 | SICRO_01/2025 | Dragagem de areia média com draga hopper - capacidade da cisterna de 10.000 m³ - DMT de 2.700 a 3.000 m | m³ | OLHAR NO SEOBRA
1901558 | SICRO_01/2025 | Dragagem de areia média com draga hopper - capacidade da cisterna de 10.000 m³ - DMT de 3.000 m | m³ | OLHAR NO SEOBRA
1901560 | SICRO_01/2025 | Dragagem de areia média com draga hopper - capacidade da cisterna de 15.000 m³ - DMT de 1.500 a 1.800 m | m³ | OLHAR NO SEOBRA
1901561 | SICRO_01/2025 | Dragagem de areia média com draga hopper - capacidade da cisterna de 15.000 m³ - DMT de 1.800 a 2.100 m | m³ | OLHAR NO SEOBRA
1901562 | SICRO_01/2025 | Dragagem de areia média com draga hopper - capacidade da cisterna de 15.000 m³ - DMT de 2.100 a 2.400 m | m³ | OLHAR NO SEOBRA
1901563 | SICRO_01/2025 | Dragagem de areia média com draga hopper - capacidade da cisterna de 15.000 m³ - DMT de 2.400 a 2.700 m | m³ | OLHAR NO SEOBRA
1901564 | SICRO_01/2025 | Dragagem de areia média com draga hopper - capacidade da cisterna de 15.000 m³ - DMT de 2.700 a 3.000 m | m³ | OLHAR NO SEOBRA
1901559 | SICRO_01/2025 | Dragagem de areia média com draga hopper - capacidade da cisterna de 15.000 m³ - DMT de 3.000 m | m³ | OLHAR NO SEOBRA
1917085 | SICRO_01/2025 | Dragagem de areia média com draga hopper - capacidade da cisterna de 2.000 m³ - DMT de 1.500 a 1.800 m | m³ | OLHAR NO SEOBRA
1917086 | SICRO_01/2025 | Dragagem de areia média com draga hopper - capacidade da cisterna de 2.000 m³ - DMT de 1.800 a 2.100 m | m³ | OLHAR NO SEOBRA
1917087 | SICRO_01/2025 | Dragagem de areia média com draga hopper - capacidade da cisterna de 2.000 m³ - DMT de 2.100 a 2.400 m | m³ | OLHAR NO SEOBRA
1917088 | SICRO_01/2025 | Dragagem de areia média com draga hopper - capacidade da cisterna de 2.000 m³ - DMT de 2.400 a 2.700 m | m³ | OLHAR NO SEOBRA
1917089 | SICRO_01/2025 | Dragagem de areia média com draga hopper - capacidade da cisterna de 2.000 m³ - DMT de 2.700 a 3.000 m | m³ | OLHAR NO SEOBRA
1917090 | SICRO_01/2025 | Dragagem de areia média com draga hopper - capacidade da cisterna de 2.000 m³ - DMT de 3.000 m | m³ | OLHAR NO SEOBRA
1901566 | SICRO_01/2025 | Dragagem de areia média com draga hopper - capacidade da cisterna de 20.000 m³ - DMT de 1.500 a 1.800 m | m³ | OLHAR NO SEOBRA
1901567 | SICRO_01/2025 | Dragagem de areia média com draga hopper - capacidade da cisterna de 20.000 m³ - DMT de 1.800 a 2.100 m | m³ | OLHAR NO SEOBRA
1901568 | SICRO_01/2025 | Dragagem de areia média com draga hopper - capacidade da cisterna de 20.000 m³ - DMT de 2.100 a 2.400 m | m³ | OLHAR NO SEOBRA
1901569 | SICRO_01/2025 | Dragagem de areia média com draga hopper - capacidade da cisterna de 20.000 m³ - DMT de 2.400 a 2.700 m | m³ | OLHAR NO SEOBRA
1901570 | SICRO_01/2025 | Dragagem de areia média com draga hopper - capacidade da cisterna de 20.000 m³ - DMT de 2.700 a 3.000 m | m³ | OLHAR NO SEOBRA
1901565 | SICRO_01/2025 | Dragagem de areia média com draga hopper - capacidade da cisterna de 20.000 m³ - DMT de 3.000 m | m³ | OLHAR NO SEOBRA
1917121 | SICRO_01/2025 | Dragagem de areia média com draga hopper - capacidade da cisterna de 3.000 m³ - DMT de 1.500 a 1.800 m | m³ | OLHAR NO SEOBRA
1917122 | SICRO_01/2025 | Dragagem de areia média com draga hopper - capacidade da cisterna de 3.000 m³ - DMT de 1.800 a 2.100 m | m³ | OLHAR NO SEOBRA
1917123 | SICRO_01/2025 | Dragagem de areia média com draga hopper - capacidade da cisterna de 3.000 m³ - DMT de 2.100 a 2.400 m | m³ | OLHAR NO SEOBRA
1917124 | SICRO_01/2025 | Dragagem de areia média com draga hopper - capacidade da cisterna de 3.000 m³ - DMT de 2.400 a 2.700 m | m³ | OLHAR NO SEOBRA
1917125 | SICRO_01/2025 | Dragagem de areia média com draga hopper - capacidade da cisterna de 3.000 m³ - DMT de 2.700 a 3.000 m | m³ | OLHAR NO SEOBRA
1917126 | SICRO_01/2025 | Dragagem de areia média com draga hopper - capacidade da cisterna de 3.000 m³ - DMT de 3.000 m | m³ | OLHAR NO SEOBRA
1917157 | SICRO_01/2025 | Dragagem de areia média com draga hopper - capacidade da cisterna de 4.000 m³ - DMT de 1.500 a 1.800 m | m³ | OLHAR NO SEOBRA
1917158 | SICRO_01/2025 | Dragagem de areia média com draga hopper - capacidade da cisterna de 4.000 m³ - DMT de 1.800 a 2.100 m | m³ | OLHAR NO SEOBRA
1917159 | SICRO_01/2025 | Dragagem de areia média com draga hopper - capacidade da cisterna de 4.000 m³ - DMT de 2.100 a 2.400 m | m³ | OLHAR NO SEOBRA
1917160 | SICRO_01/2025 | Dragagem de areia média com draga hopper - capacidade da cisterna de 4.000 m³ - DMT de 2.400 a 2.700 m | m³ | OLHAR NO SEOBRA
1917161 | SICRO_01/2025 | Dragagem de areia média com draga hopper - capacidade da cisterna de 4.000 m³ - DMT de 2.700 a 3.000 m | m³ | OLHAR NO SEOBRA
1917162 | SICRO_01/2025 | Dragagem de areia média com draga hopper - capacidade da cisterna de 4.000 m³ - DMT de 3.000 m | m³ | OLHAR NO SEOBRA
1917193 | SICRO_01/2025 | Dragagem de areia média com draga hopper - capacidade da cisterna de 5.000 m³ - DMT de 1.500 a 1.800 m | m³ | OLHAR NO SEOBRA
1917194 | SICRO_01/2025 | Dragagem de areia média com draga hopper - capacidade da cisterna de 5.000 m³ - DMT de 1.800 a 2.100 m | m³ | OLHAR NO SEOBRA
1917195 | SICRO_01/2025 | Dragagem de areia média com draga hopper - capacidade da cisterna de 5.000 m³ - DMT de 2.100 a 2.400 m | m³ | OLHAR NO SEOBRA
1917196 | SICRO_01/2025 | Dragagem de areia média com draga hopper - capacidade da cisterna de 5.000 m³ - DMT de 2.400 a 2.700 m | m³ | OLHAR NO SEOBRA
1917197 | SICRO_01/2025 | Dragagem de areia média com draga hopper - capacidade da cisterna de 5.000 m³ - DMT de 2.700 a 3.000 m | m³ | OLHAR NO SEOBRA
1917198 | SICRO_01/2025 | Dragagem de areia média com draga hopper - capacidade da cisterna de 5.000 m³ - DMT de 3.000 m | m³ | OLHAR NO SEOBRA
1917013 | SICRO_01/2025 | Dragagem de areia média com draga hopper - capacidade da cisterna de 750 m³ - DMT de 1.500 a 1.800 m | m³ | OLHAR NO SEOBRA
1917014 | SICRO_01/2025 | Dragagem de areia média com draga hopper - capacidade da cisterna de 750 m³ - DMT de 1.800 a 2.100 m | m³ | OLHAR NO SEOBRA
1917015 | SICRO_01/2025 | Dragagem de areia média com draga hopper - capacidade da cisterna de 750 m³ - DMT de 2.100 a 2.400 m | m³ | OLHAR NO SEOBRA
1917016 | SICRO_01/2025 | Dragagem de areia média com draga hopper - capacidade da cisterna de 750 m³ - DMT de 2.400 a 2.700 m | m³ | OLHAR NO SEOBRA
1917017 | SICRO_01/2025 | Dragagem de areia média com draga hopper - capacidade da cisterna de 750 m³ - DMT de 2.700 a 3.000 m | m³ | OLHAR NO SEOBRA
1917018 | SICRO_01/2025 | Dragagem de areia média com draga hopper - capacidade da cisterna de 750 m³ - DMT de 3.000 m | m³ | OLHAR NO SEOBRA
1917623 | SICRO_01/2025 | Dragagem de cascalho com draga de sucção e recalque - bomba de 1.350 kW e cortador de 170 kW - distância de recalque de 1.100 a 1.300 m | m³ | OLHAR NO SEOBRA
1917624 | SICRO_01/2025 | Dragagem de cascalho com draga de sucção e recalque - bomba de 1.350 kW e cortador de 170 kW - distância de recalque de 1.300 a 1.500 m | m³ | OLHAR NO SEOBRA
1917625 | SICRO_01/2025 | Dragagem de cascalho com draga de sucção e recalque - bomba de 1.350 kW e cortador de 170 kW - distância de recalque de 1.500 a 1.700 m | m³ | OLHAR NO SEOBRA
1917626 | SICRO_01/2025 | Dragagem de cascalho com draga de sucção e recalque - bomba de 1.350 kW e cortador de 170 kW - distância de recalque de 1.700 a 1.900 m | m³ | OLHAR NO SEOBRA
1917627 | SICRO_01/2025 | Dragagem de cascalho com draga de sucção e recalque - bomba de 1.350 kW e cortador de 170 kW - distância de recalque de 1.900 a 2.100 m | m³ | OLHAR NO SEOBRA
1917628 | SICRO_01/2025 | Dragagem de cascalho com draga de sucção e recalque - bomba de 1.350 kW e cortador de 170 kW - distância de recalque de 2.100 a 2.300 m | m³ | OLHAR NO SEOBRA
1917620 | SICRO_01/2025 | Dragagem de cascalho com draga de sucção e recalque - bomba de 1.350 kW e cortador de 170 kW - distância de recalque de 500 a 700 m | m³ | OLHAR NO SEOBRA
1917621 | SICRO_01/2025 | Dragagem de cascalho com draga de sucção e recalque - bomba de 1.350 kW e cortador de 170 kW - distância de recalque de 700 a 900 m | m³ | OLHAR NO SEOBRA
1917622 | SICRO_01/2025 | Dragagem de cascalho com draga de sucção e recalque - bomba de 1.350 kW e cortador de 170 kW - distância de recalque de 900 a 1.100 m | m³ | OLHAR NO SEOBRA
1917741 | SICRO_01/2025 | Dragagem de cascalho com draga de sucção e recalque - bomba de 1.350 kW e cortador de 170 kW - distância de recalque de até 500 m | m³ | OLHAR NO SEOBRA
1917269 | SICRO_01/2025 | Dragagem de cascalho com draga de sucção e recalque - bomba de 294 kW e cortador de 30 kW - distância de recalque de 1.100 a 1.300 m | m³ | OLHAR NO SEOBRA
1917270 | SICRO_01/2025 | Dragagem de cascalho com draga de sucção e recalque - bomba de 294 kW e cortador de 30 kW - distância de recalque de 1.300 a 1.500 m | m³ | OLHAR NO SEOBRA
1917266 | SICRO_01/2025 | Dragagem de cascalho com draga de sucção e recalque - bomba de 294 kW e cortador de 30 kW - distância de recalque de 500 a 700 m | m³ | OLHAR NO SEOBRA
1917267 | SICRO_01/2025 | Dragagem de cascalho com draga de sucção e recalque - bomba de 294 kW e cortador de 30 kW - distância de recalque de 700 a 900 m | m³ | OLHAR NO SEOBRA
1917268 | SICRO_01/2025 | Dragagem de cascalho com draga de sucção e recalque - bomba de 294 kW e cortador de 30 kW - distância de recalque de 900 a 1.100 m | m³ | OLHAR NO SEOBRA
1917728 | SICRO_01/2025 | Dragagem de cascalho com draga de sucção e recalque - bomba de 294 kW e cortador de 30 kW - distância de recalque de até 500 m | m³ | OLHAR NO SEOBRA
1917358 | SICRO_01/2025 | Dragagem de cascalho com draga de sucção e recalque - bomba de 483 kW e cortador de 55 kW - distância de recalque até 500 m | m³ | OLHAR NO SEOBRA
1917362 | SICRO_01/2025 | Dragagem de cascalho com draga de sucção e recalque - bomba de 483 kW e cortador de 55 kW - distância de recalque de 1.100 a 1.300 m | m³ | OLHAR NO SEOBRA
1917363 | SICRO_01/2025 | Dragagem de cascalho com draga de sucção e recalque - bomba de 483 kW e cortador de 55 kW - distância de recalque de 1.300 a 1.500 m | m³ | OLHAR NO SEOBRA
1917359 | SICRO_01/2025 | Dragagem de cascalho com draga de sucção e recalque - bomba de 483 kW e cortador de 55 kW - distância de recalque de 500 a 700 m | m³ | OLHAR NO SEOBRA
1917360 | SICRO_01/2025 | Dragagem de cascalho com draga de sucção e recalque - bomba de 483 kW e cortador de 55 kW - distância de recalque de 700 a 900 m | m³ | OLHAR NO SEOBRA
1917361 | SICRO_01/2025 | Dragagem de cascalho com draga de sucção e recalque - bomba de 483 kW e cortador de 55 kW - distância de recalque de 900 a 1.100 m | m³ | OLHAR NO SEOBRA
1917476 | SICRO_01/2025 | Dragagem de cascalho com draga de sucção e recalque - bomba de 746 kW e cortador de 110 kW - distância de recalque de 1.100 a 1.300 m | m³ | OLHAR NO SEOBRA
1917477 | SICRO_01/2025 | Dragagem de cascalho com draga de sucção e recalque - bomba de 746 kW e cortador de 110 kW - distância de recalque de 1.300 a 1.500 m | m³ | OLHAR NO SEOBRA
1917478 | SICRO_01/2025 | Dragagem de cascalho com draga de sucção e recalque - bomba de 746 kW e cortador de 110 kW - distância de recalque de 1.500 a 1.700 m | m³ | OLHAR NO SEOBRA
1917479 | SICRO_01/2025 | Dragagem de cascalho com draga de sucção e recalque - bomba de 746 kW e cortador de 110 kW - distância de recalque de 1.700 a 1.900 m | m³ | OLHAR NO SEOBRA
1917473 | SICRO_01/2025 | Dragagem de cascalho com draga de sucção e recalque - bomba de 746 kW e cortador de 110 kW - distância de recalque de 500 a 700 m | m³ | OLHAR NO SEOBRA
1917474 | SICRO_01/2025 | Dragagem de cascalho com draga de sucção e recalque - bomba de 746 kW e cortador de 110 kW - distância de recalque de 700 a 900 m | m³ | OLHAR NO SEOBRA
1917475 | SICRO_01/2025 | Dragagem de cascalho com draga de sucção e recalque - bomba de 746 kW e cortador de 110 kW - distância de recalque de 900 a 1.100 m | m³ | OLHAR NO SEOBRA
1917736 | SICRO_01/2025 | Dragagem de cascalho com draga de sucção e recalque - bomba de 746 kW e cortador de 110 kW - distância de recalque de até 500 m | m³ | OLHAR NO SEOBRA
1917067 | SICRO_01/2025 | Dragagem de cascalho com draga hopper - capacidade da cisterna de 1.000 m³ - DMT de 1.500 a 1.800 m | m³ | OLHAR NO SEOBRA
1917068 | SICRO_01/2025 | Dragagem de cascalho com draga hopper - capacidade da cisterna de 1.000 m³ - DMT de 1.800 a 2.100 m | m³ | OLHAR NO SEOBRA
1917069 | SICRO_01/2025 | Dragagem de cascalho com draga hopper - capacidade da cisterna de 1.000 m³ - DMT de 2.100 a 2.400 m | m³ | OLHAR NO SEOBRA
1917070 | SICRO_01/2025 | Dragagem de cascalho com draga hopper - capacidade da cisterna de 1.000 m³ - DMT de 2.400 a 2.700 m | m³ | OLHAR NO SEOBRA
1917071 | SICRO_01/2025 | Dragagem de cascalho com draga hopper - capacidade da cisterna de 1.000 m³ - DMT de 2.700 a 3.000 m | m³ | OLHAR NO SEOBRA
1917072 | SICRO_01/2025 | Dragagem de cascalho com draga hopper - capacidade da cisterna de 1.000 m³ - DMT de 3.000 m | m³ | OLHAR NO SEOBRA
1901572 | SICRO_01/2025 | Dragagem de cascalho com draga hopper - capacidade da cisterna de 10.000 m³ - DMT de 1.500 a 1.800 m | m³ | OLHAR NO SEOBRA
1901573 | SICRO_01/2025 | Dragagem de cascalho com draga hopper - capacidade da cisterna de 10.000 m³ - DMT de 1.800 a 2.100 m | m³ | OLHAR NO SEOBRA
1901574 | SICRO_01/2025 | Dragagem de cascalho com draga hopper - capacidade da cisterna de 10.000 m³ - DMT de 2.100 a 2.400 m | m³ | OLHAR NO SEOBRA
1901575 | SICRO_01/2025 | Dragagem de cascalho com draga hopper - capacidade da cisterna de 10.000 m³ - DMT de 2.400 a 2.700 m | m³ | OLHAR NO SEOBRA
1901576 | SICRO_01/2025 | Dragagem de cascalho com draga hopper - capacidade da cisterna de 10.000 m³ - DMT de 2.700 a 3.000 m | m³ | OLHAR NO SEOBRA
1901571 | SICRO_01/2025 | Dragagem de cascalho com draga hopper - capacidade da cisterna de 10.000 m³ - DMT de 3.000 m | m³ | OLHAR NO SEOBRA
1901578 | SICRO_01/2025 | Dragagem de cascalho com draga hopper - capacidade da cisterna de 15.000 m³ - DMT de 1.500 a 1.800 m | m³ | OLHAR NO SEOBRA
1901579 | SICRO_01/2025 | Dragagem de cascalho com draga hopper - capacidade da cisterna de 15.000 m³ - DMT de 1.800 a 2.100 m | m³ | OLHAR NO SEOBRA
1901580 | SICRO_01/2025 | Dragagem de cascalho com draga hopper - capacidade da cisterna de 15.000 m³ - DMT de 2.100 a 2.400 m | m³ | OLHAR NO SEOBRA
1901581 | SICRO_01/2025 | Dragagem de cascalho com draga hopper - capacidade da cisterna de 15.000 m³ - DMT de 2.400 a 2.700 m | m³ | OLHAR NO SEOBRA
1901582 | SICRO_01/2025 | Dragagem de cascalho com draga hopper - capacidade da cisterna de 15.000 m³ - DMT de 2.700 a 3.000 m | m³ | OLHAR NO SEOBRA
1901577 | SICRO_01/2025 | Dragagem de cascalho com draga hopper - capacidade da cisterna de 15.000 m³ - DMT de 3.000 m | m³ | OLHAR NO SEOBRA
1917103 | SICRO_01/2025 | Dragagem de cascalho com draga hopper - capacidade da cisterna de 2.000 m³ - DMT de 1.500 a 1.800 m | m³ | OLHAR NO SEOBRA
1917104 | SICRO_01/2025 | Dragagem de cascalho com draga hopper - capacidade da cisterna de 2.000 m³ - DMT de 1.800 a 2.100 m | m³ | OLHAR NO SEOBRA
1917105 | SICRO_01/2025 | Dragagem de cascalho com draga hopper - capacidade da cisterna de 2.000 m³ - DMT de 2.100 a 2.400 m | m³ | OLHAR NO SEOBRA
1917106 | SICRO_01/2025 | Dragagem de cascalho com draga hopper - capacidade da cisterna de 2.000 m³ - DMT de 2.400 a 2.700 m | m³ | OLHAR NO SEOBRA
1917107 | SICRO_01/2025 | Dragagem de cascalho com draga hopper - capacidade da cisterna de 2.000 m³ - DMT de 2.700 a 3.000 m | m³ | OLHAR NO SEOBRA
1917108 | SICRO_01/2025 | Dragagem de cascalho com draga hopper - capacidade da cisterna de 2.000 m³ - DMT de 3.000 m | m³ | OLHAR NO SEOBRA
1901583 | SICRO_01/2025 | Dragagem de cascalho com draga hopper - capacidade da cisterna de 20.000 m³ - DMT de 1.500 a 1.800 m | m³ | OLHAR NO SEOBRA
1901584 | SICRO_01/2025 | Dragagem de cascalho com draga hopper - capacidade da cisterna de 20.000 m³ - DMT de 1.800 a 2.100 m | m³ | OLHAR NO SEOBRA
1901585 | SICRO_01/2025 | Dragagem de cascalho com draga hopper - capacidade da cisterna de 20.000 m³ - DMT de 2.100 a 2.400 m | m³ | OLHAR NO SEOBRA
1901586 | SICRO_01/2025 | Dragagem de cascalho com draga hopper - capacidade da cisterna de 20.000 m³ - DMT de 2.400 a 2.700 m | m³ | OLHAR NO SEOBRA
1901587 | SICRO_01/2025 | Dragagem de cascalho com draga hopper - capacidade da cisterna de 20.000 m³ - DMT de 2.700 a 3.000 m | m³ | OLHAR NO SEOBRA
1901588 | SICRO_01/2025 | Dragagem de cascalho com draga hopper - capacidade da cisterna de 20.000 m³ - DMT de 3.000 m | m³ | OLHAR NO SEOBRA
1917139 | SICRO_01/2025 | Dragagem de cascalho com draga hopper - capacidade da cisterna de 3.000 m³ - DMT de 1.500 a 1.800 m | m³ | OLHAR NO SEOBRA
1917140 | SICRO_01/2025 | Dragagem de cascalho com draga hopper - capacidade da cisterna de 3.000 m³ - DMT de 1.800 a 2.100 m | m³ | OLHAR NO SEOBRA
1917141 | SICRO_01/2025 | Dragagem de cascalho com draga hopper - capacidade da cisterna de 3.000 m³ - DMT de 2.100 a 2.400 m | m³ | OLHAR NO SEOBRA
1917142 | SICRO_01/2025 | Dragagem de cascalho com draga hopper - capacidade da cisterna de 3.000 m³ - DMT de 2.400 a 2.700 m | m³ | OLHAR NO SEOBRA
1917143 | SICRO_01/2025 | Dragagem de cascalho com draga hopper - capacidade da cisterna de 3.000 m³ - DMT de 2.700 a 3.000 m | m³ | OLHAR NO SEOBRA
1917144 | SICRO_01/2025 | Dragagem de cascalho com draga hopper - capacidade da cisterna de 3.000 m³ - DMT de 3.000 m | m³ | OLHAR NO SEOBRA
1917175 | SICRO_01/2025 | Dragagem de cascalho com draga hopper - capacidade da cisterna de 4.000 m³ - DMT de 1.500 a 1.800 m | m³ | OLHAR NO SEOBRA
1917176 | SICRO_01/2025 | Dragagem de cascalho com draga hopper - capacidade da cisterna de 4.000 m³ - DMT de 1.800 a 2.100 m | m³ | OLHAR NO SEOBRA
1917177 | SICRO_01/2025 | Dragagem de cascalho com draga hopper - capacidade da cisterna de 4.000 m³ - DMT de 2.100 a 2.400 m | m³ | OLHAR NO SEOBRA
1917178 | SICRO_01/2025 | Dragagem de cascalho com draga hopper - capacidade da cisterna de 4.000 m³ - DMT de 2.400 a 2.700 m | m³ | OLHAR NO SEOBRA
1917179 | SICRO_01/2025 | Dragagem de cascalho com draga hopper - capacidade da cisterna de 4.000 m³ - DMT de 2.700 a 3.000 m | m³ | OLHAR NO SEOBRA
1917180 | SICRO_01/2025 | Dragagem de cascalho com draga hopper - capacidade da cisterna de 4.000 m³ - DMT de 3.000 m | m³ | OLHAR NO SEOBRA
1917211 | SICRO_01/2025 | Dragagem de cascalho com draga hopper - capacidade da cisterna de 5.000 m³ - DMT de 1.500 a 1.800 m | m³ | OLHAR NO SEOBRA
1917212 | SICRO_01/2025 | Dragagem de cascalho com draga hopper - capacidade da cisterna de 5.000 m³ - DMT de 1.800 a 2.100 m | m³ | OLHAR NO SEOBRA
1917213 | SICRO_01/2025 | Dragagem de cascalho com draga hopper - capacidade da cisterna de 5.000 m³ - DMT de 2.100 a 2.400 m | m³ | OLHAR NO SEOBRA
1917214 | SICRO_01/2025 | Dragagem de cascalho com draga hopper - capacidade da cisterna de 5.000 m³ - DMT de 2.400 a 2.700 m | m³ | OLHAR NO SEOBRA
1917215 | SICRO_01/2025 | Dragagem de cascalho com draga hopper - capacidade da cisterna de 5.000 m³ - DMT de 2.700 a 3.000 m | m³ | OLHAR NO SEOBRA
1917216 | SICRO_01/2025 | Dragagem de cascalho com draga hopper - capacidade da cisterna de 5.000 m³ - DMT de 3.000 m | m³ | OLHAR NO SEOBRA
1917031 | SICRO_01/2025 | Dragagem de cascalho com draga hopper - capacidade da cisterna de 750 m³ - DMT de 1.500 a 1.800 m | m³ | OLHAR NO SEOBRA
1917032 | SICRO_01/2025 | Dragagem de cascalho com draga hopper - capacidade da cisterna de 750 m³ - DMT de 1.800 a 2.100 m | m³ | OLHAR NO SEOBRA
1917033 | SICRO_01/2025 | Dragagem de cascalho com draga hopper - capacidade da cisterna de 750 m³ - DMT de 2.100 a 2.400 m | m³ | OLHAR NO SEOBRA
1917034 | SICRO_01/2025 | Dragagem de cascalho com draga hopper - capacidade da cisterna de 750 m³ - DMT de 2.400 a 2.700 m | m³ | OLHAR NO SEOBRA
1917035 | SICRO_01/2025 | Dragagem de cascalho com draga hopper - capacidade da cisterna de 750 m³ - DMT de 2.700 a 3.000 m | m³ | OLHAR NO SEOBRA
1917036 | SICRO_01/2025 | Dragagem de cascalho com draga hopper - capacidade da cisterna de 750 m³ - DMT de 3.000 m | m³ | OLHAR NO SEOBRA
1917605 | SICRO_01/2025 | Dragagem de cascalho fino com draga de sucção e recalque - bomba de 1.350 kW e cortador de 170 kW - distância de recalque de 1.100 a 1.300 m | m³ | OLHAR NO SEOBRA
1917606 | SICRO_01/2025 | Dragagem de cascalho fino com draga de sucção e recalque - bomba de 1.350 kW e cortador de 170 kW - distância de recalque de 1.300 a 1.500 m | m³ | OLHAR NO SEOBRA
1917607 | SICRO_01/2025 | Dragagem de cascalho fino com draga de sucção e recalque - bomba de 1.350 kW e cortador de 170 kW - distância de recalque de 1.500 a 1.700 m | m³ | OLHAR NO SEOBRA
1917608 | SICRO_01/2025 | Dragagem de cascalho fino com draga de sucção e recalque - bomba de 1.350 kW e cortador de 170 kW - distância de recalque de 1.700 a 1.900 m | m³ | OLHAR NO SEOBRA
1917609 | SICRO_01/2025 | Dragagem de cascalho fino com draga de sucção e recalque - bomba de 1.350 kW e cortador de 170 kW - distância de recalque de 1.900 a 2.100 m | m³ | OLHAR NO SEOBRA
1917610 | SICRO_01/2025 | Dragagem de cascalho fino com draga de sucção e recalque - bomba de 1.350 kW e cortador de 170 kW - distância de recalque de 2.100 a 2.300 m | m³ | OLHAR NO SEOBRA
1917611 | SICRO_01/2025 | Dragagem de cascalho fino com draga de sucção e recalque - bomba de 1.350 kW e cortador de 170 kW - distância de recalque de 2.300 a 2.500 m | m³ | OLHAR NO SEOBRA
1917612 | SICRO_01/2025 | Dragagem de cascalho fino com draga de sucção e recalque - bomba de 1.350 kW e cortador de 170 kW - distância de recalque de 2.500 a 2.700 m | m³ | OLHAR NO SEOBRA
1917613 | SICRO_01/2025 | Dragagem de cascalho fino com draga de sucção e recalque - bomba de 1.350 kW e cortador de 170 kW - distância de recalque de 2.700 a 2.900 m | m³ | OLHAR NO SEOBRA
1917614 | SICRO_01/2025 | Dragagem de cascalho fino com draga de sucção e recalque - bomba de 1.350 kW e cortador de 170 kW - distância de recalque de 2.900 a 3.100 m | m³ | OLHAR NO SEOBRA
1917615 | SICRO_01/2025 | Dragagem de cascalho fino com draga de sucção e recalque - bomba de 1.350 kW e cortador de 170 kW - distância de recalque de 3.100 a 3.300 m | m³ | OLHAR NO SEOBRA
1917616 | SICRO_01/2025 | Dragagem de cascalho fino com draga de sucção e recalque - bomba de 1.350 kW e cortador de 170 kW - distância de recalque de 3.300 a 3.500 m | m³ | OLHAR NO SEOBRA
1917617 | SICRO_01/2025 | Dragagem de cascalho fino com draga de sucção e recalque - bomba de 1.350 kW e cortador de 170 kW - distância de recalque de 3.500 a 3.700 m | m³ | OLHAR NO SEOBRA
1917618 | SICRO_01/2025 | Dragagem de cascalho fino com draga de sucção e recalque - bomba de 1.350 kW e cortador de 170 kW - distância de recalque de 3.700 a 3.900 m | m³ | OLHAR NO SEOBRA
1917619 | SICRO_01/2025 | Dragagem de cascalho fino com draga de sucção e recalque - bomba de 1.350 kW e cortador de 170 kW - distância de recalque de 3.900 a 4.100 m | m³ | OLHAR NO SEOBRA
1917602 | SICRO_01/2025 | Dragagem de cascalho fino com draga de sucção e recalque - bomba de 1.350 kW e cortador de 170 kW - distância de recalque de 500 a 700 m | m³ | OLHAR NO SEOBRA
1917603 | SICRO_01/2025 | Dragagem de cascalho fino com draga de sucção e recalque - bomba de 1.350 kW e cortador de 170 kW - distância de recalque de 700 a 900 m | m³ | OLHAR NO SEOBRA
1917604 | SICRO_01/2025 | Dragagem de cascalho fino com draga de sucção e recalque - bomba de 1.350 kW e cortador de 170 kW - distância de recalque de 900 a 1.100 m | m³ | OLHAR NO SEOBRA
1917740 | SICRO_01/2025 | Dragagem de cascalho fino com draga de sucção e recalque - bomba de 1.350 kW e cortador de 170 kW - distância de recalque de até 500 m | m³ | OLHAR NO SEOBRA
1917263 | SICRO_01/2025 | Dragagem de cascalho fino com draga de sucção e recalque - bomba de 294 kW e cortador de 30 kW - distância de recalque de 1.100 a 1.300 m | m³ | OLHAR NO SEOBRA
1917264 | SICRO_01/2025 | Dragagem de cascalho fino com draga de sucção e recalque - bomba de 294 kW e cortador de 30 kW - distância de recalque de 1.300 a 1.500 m | m³ | OLHAR NO SEOBRA
1917265 | SICRO_01/2025 | Dragagem de cascalho fino com draga de sucção e recalque - bomba de 294 kW e cortador de 30 kW - distância de recalque de 1.500 a 1.700 m | m³ | OLHAR NO SEOBRA
1917260 | SICRO_01/2025 | Dragagem de cascalho fino com draga de sucção e recalque - bomba de 294 kW e cortador de 30 kW - distância de recalque de 500 a 700 m | m³ | OLHAR NO SEOBRA
1917261 | SICRO_01/2025 | Dragagem de cascalho fino com draga de sucção e recalque - bomba de 294 kW e cortador de 30 kW - distância de recalque de 700 a 900 m | m³ | OLHAR NO SEOBRA
1917262 | SICRO_01/2025 | Dragagem de cascalho fino com draga de sucção e recalque - bomba de 294 kW e cortador de 30 kW - distância de recalque de 900 a 1.100 m | m³ | OLHAR NO SEOBRA
1917727 | SICRO_01/2025 | Dragagem de cascalho fino com draga de sucção e recalque - bomba de 294 kW e cortador de 30 kW - distância de recalque de até 500 m | m³ | OLHAR NO SEOBRA
1917351 | SICRO_01/2025 | Dragagem de cascalho fino com draga de sucção e recalque - bomba de 483 kW e cortador de 55 kW - distância de recalque de 1.100 a 1.300 m | m³ | OLHAR NO SEOBRA
1917352 | SICRO_01/2025 | Dragagem de cascalho fino com draga de sucção e recalque - bomba de 483 kW e cortador de 55 kW - distância de recalque de 1.300 a 1.500 m | m³ | OLHAR NO SEOBRA
1917353 | SICRO_01/2025 | Dragagem de cascalho fino com draga de sucção e recalque - bomba de 483 kW e cortador de 55 kW - distância de recalque de 1.500 a 1.700 m | m³ | OLHAR NO SEOBRA
1917354 | SICRO_01/2025 | Dragagem de cascalho fino com draga de sucção e recalque - bomba de 483 kW e cortador de 55 kW - distância de recalque de 1.700 a 1.900 m | m³ | OLHAR NO SEOBRA
1917355 | SICRO_01/2025 | Dragagem de cascalho fino com draga de sucção e recalque - bomba de 483 kW e cortador de 55 kW - distância de recalque de 1.900 a 2.100 m | m³ | OLHAR NO SEOBRA
1917356 | SICRO_01/2025 | Dragagem de cascalho fino com draga de sucção e recalque - bomba de 483 kW e cortador de 55 kW - distância de recalque de 2.100 a 2.300 m | m³ | OLHAR NO SEOBRA
1917357 | SICRO_01/2025 | Dragagem de cascalho fino com draga de sucção e recalque - bomba de 483 kW e cortador de 55 kW - distância de recalque de 2.300 a 2.500 m | m³ | OLHAR NO SEOBRA
1917348 | SICRO_01/2025 | Dragagem de cascalho fino com draga de sucção e recalque - bomba de 483 kW e cortador de 55 kW - distância de recalque de 500 a 700 m | m³ | OLHAR NO SEOBRA
1917349 | SICRO_01/2025 | Dragagem de cascalho fino com draga de sucção e recalque - bomba de 483 kW e cortador de 55 kW - distância de recalque de 700 a 900 m | m³ | OLHAR NO SEOBRA
1917350 | SICRO_01/2025 | Dragagem de cascalho fino com draga de sucção e recalque - bomba de 483 kW e cortador de 55 kW - distância de recalque de 900 a 1.100 m | m³ | OLHAR NO SEOBRA
1917731 | SICRO_01/2025 | Dragagem de cascalho fino com draga de sucção e recalque - bomba de 483 kW e cortador de 55 kW - distância de recalque de até 500 m | m³ | OLHAR NO SEOBRA
1917463 | SICRO_01/2025 | Dragagem de cascalho fino com draga de sucção e recalque - bomba de 746 kW e cortador de 110 kW - distância de recalque de 1.100 a 1.300 m | m³ | OLHAR NO SEOBRA
1917464 | SICRO_01/2025 | Dragagem de cascalho fino com draga de sucção e recalque - bomba de 746 kW e cortador de 110 kW - distância de recalque de 1.300 a 1.500 m | m³ | OLHAR NO SEOBRA
1917465 | SICRO_01/2025 | Dragagem de cascalho fino com draga de sucção e recalque - bomba de 746 kW e cortador de 110 kW - distância de recalque de 1.500 a 1.700 m | m³ | OLHAR NO SEOBRA
1917466 | SICRO_01/2025 | Dragagem de cascalho fino com draga de sucção e recalque - bomba de 746 kW e cortador de 110 kW - distância de recalque de 1.700 a 1.900 m | m³ | OLHAR NO SEOBRA
1917467 | SICRO_01/2025 | Dragagem de cascalho fino com draga de sucção e recalque - bomba de 746 kW e cortador de 110 kW - distância de recalque de 1.900 a 2.100 m | m³ | OLHAR NO SEOBRA
1917468 | SICRO_01/2025 | Dragagem de cascalho fino com draga de sucção e recalque - bomba de 746 kW e cortador de 110 kW - distância de recalque de 2.100 a 2.300 m | m³ | OLHAR NO SEOBRA
1917469 | SICRO_01/2025 | Dragagem de cascalho fino com draga de sucção e recalque - bomba de 746 kW e cortador de 110 kW - distância de recalque de 2.300 a 2.500 m | m³ | OLHAR NO SEOBRA
1917470 | SICRO_01/2025 | Dragagem de cascalho fino com draga de sucção e recalque - bomba de 746 kW e cortador de 110 kW - distância de recalque de 2.500 a 2.700 m | m³ | OLHAR NO SEOBRA
1917471 | SICRO_01/2025 | Dragagem de cascalho fino com draga de sucção e recalque - bomba de 746 kW e cortador de 110 kW - distância de recalque de 2.700 a 2.900 m | m³ | OLHAR NO SEOBRA
1917472 | SICRO_01/2025 | Dragagem de cascalho fino com draga de sucção e recalque - bomba de 746 kW e cortador de 110 kW - distância de recalque de 2.900 a 3.100 m | m³ | OLHAR NO SEOBRA
1917460 | SICRO_01/2025 | Dragagem de cascalho fino com draga de sucção e recalque - bomba de 746 kW e cortador de 110 kW - distância de recalque de 500 a 700 m | m³ | OLHAR NO SEOBRA
1917461 | SICRO_01/2025 | Dragagem de cascalho fino com draga de sucção e recalque - bomba de 746 kW e cortador de 110 kW - distância de recalque de 700 a 900 m | m³ | OLHAR NO SEOBRA
1917462 | SICRO_01/2025 | Dragagem de cascalho fino com draga de sucção e recalque - bomba de 746 kW e cortador de 110 kW - distância de recalque de 900 a 1.100 m | m³ | OLHAR NO SEOBRA
1917735 | SICRO_01/2025 | Dragagem de cascalho fino com draga de sucção e recalque - bomba de 746 kW e cortador de 110 kW - distância de recalque de até 500 m | m³ | OLHAR NO SEOBRA
1917061 | SICRO_01/2025 | Dragagem de cascalho fino com draga hopper - capacidade da cisterna de 1.000 m³ - DMT de 1.500 a 1.800 m | m³ | OLHAR NO SEOBRA
1917062 | SICRO_01/2025 | Dragagem de cascalho fino com draga hopper - capacidade da cisterna de 1.000 m³ - DMT de 1.800 a 2.100 m | m³ | OLHAR NO SEOBRA
1917063 | SICRO_01/2025 | Dragagem de cascalho fino com draga hopper - capacidade da cisterna de 1.000 m³ - DMT de 2.100 a 2.400 m | m³ | OLHAR NO SEOBRA
1917064 | SICRO_01/2025 | Dragagem de cascalho fino com draga hopper - capacidade da cisterna de 1.000 m³ - DMT de 2.400 a 2.700 m | m³ | OLHAR NO SEOBRA
1917065 | SICRO_01/2025 | Dragagem de cascalho fino com draga hopper - capacidade da cisterna de 1.000 m³ - DMT de 2.700 a 3.000 m | m³ | OLHAR NO SEOBRA
1917066 | SICRO_01/2025 | Dragagem de cascalho fino com draga hopper - capacidade da cisterna de 1.000 m³ - DMT de 3.000 m | m³ | OLHAR NO SEOBRA
1901590 | SICRO_01/2025 | Dragagem de cascalho fino com draga hopper - capacidade da cisterna de 10.000 m³ - DMT de 1.500 a 1.800 m | m³ | OLHAR NO SEOBRA
1901591 | SICRO_01/2025 | Dragagem de cascalho fino com draga hopper - capacidade da cisterna de 10.000 m³ - DMT de 1.800 a 2.100 m | m³ | OLHAR NO SEOBRA
1901592 | SICRO_01/2025 | Dragagem de cascalho fino com draga hopper - capacidade da cisterna de 10.000 m³ - DMT de 2.100 a 2.400 m | m³ | OLHAR NO SEOBRA
1901593 | SICRO_01/2025 | Dragagem de cascalho fino com draga hopper - capacidade da cisterna de 10.000 m³ - DMT de 2.400 a 2.700 m | m³ | OLHAR NO SEOBRA
1901594 | SICRO_01/2025 | Dragagem de cascalho fino com draga hopper - capacidade da cisterna de 10.000 m³ - DMT de 2.700 a 3.000 m | m³ | OLHAR NO SEOBRA
1901589 | SICRO_01/2025 | Dragagem de cascalho fino com draga hopper - capacidade da cisterna de 10.000 m³ - DMT de 3.000 m | m³ | OLHAR NO SEOBRA
1901596 | SICRO_01/2025 | Dragagem de cascalho fino com draga hopper - capacidade da cisterna de 15.000 m³ - DMT de 1.500 a 1.800 m | m³ | OLHAR NO SEOBRA
1901597 | SICRO_01/2025 | Dragagem de cascalho fino com draga hopper - capacidade da cisterna de 15.000 m³ - DMT de 1.800 a 2.100 m | m³ | OLHAR NO SEOBRA
1901598 | SICRO_01/2025 | Dragagem de cascalho fino com draga hopper - capacidade da cisterna de 15.000 m³ - DMT de 2.100 a 2.400 m | m³ | OLHAR NO SEOBRA
1901599 | SICRO_01/2025 | Dragagem de cascalho fino com draga hopper - capacidade da cisterna de 15.000 m³ - DMT de 2.400 a 2.700 m | m³ | OLHAR NO SEOBRA
1901600 | SICRO_01/2025 | Dragagem de cascalho fino com draga hopper - capacidade da cisterna de 15.000 m³ - DMT de 2.700 a 3.000 m | m³ | OLHAR NO SEOBRA
1901595 | SICRO_01/2025 | Dragagem de cascalho fino com draga hopper - capacidade da cisterna de 15.000 m³ - DMT de 3.000 m | m³ | OLHAR NO SEOBRA
1917097 | SICRO_01/2025 | Dragagem de cascalho fino com draga hopper - capacidade da cisterna de 2.000 m³ - DMT de 1.500 a 1.800 m | m³ | OLHAR NO SEOBRA
1917098 | SICRO_01/2025 | Dragagem de cascalho fino com draga hopper - capacidade da cisterna de 2.000 m³ - DMT de 1.800 a 2.100 m | m³ | OLHAR NO SEOBRA
1917099 | SICRO_01/2025 | Dragagem de cascalho fino com draga hopper - capacidade da cisterna de 2.000 m³ - DMT de 2.100 a 2.400 m | m³ | OLHAR NO SEOBRA
1917100 | SICRO_01/2025 | Dragagem de cascalho fino com draga hopper - capacidade da cisterna de 2.000 m³ - DMT de 2.400 a 2.700 m | m³ | OLHAR NO SEOBRA
1917101 | SICRO_01/2025 | Dragagem de cascalho fino com draga hopper - capacidade da cisterna de 2.000 m³ - DMT de 2.700 a 3.000 m | m³ | OLHAR NO SEOBRA
1917102 | SICRO_01/2025 | Dragagem de cascalho fino com draga hopper - capacidade da cisterna de 2.000 m³ - DMT de 3.000 m | m³ | OLHAR NO SEOBRA
1901601 | SICRO_01/2025 | Dragagem de cascalho fino com draga hopper - capacidade da cisterna de 20.000 m³ - DMT de 1.500 a 1.800 m | m³ | OLHAR NO SEOBRA
1901602 | SICRO_01/2025 | Dragagem de cascalho fino com draga hopper - capacidade da cisterna de 20.000 m³ - DMT de 1.800 a 2.100 m | m³ | OLHAR NO SEOBRA
1901603 | SICRO_01/2025 | Dragagem de cascalho fino com draga hopper - capacidade da cisterna de 20.000 m³ - DMT de 2.100 a 2.400 m | m³ | OLHAR NO SEOBRA
1901604 | SICRO_01/2025 | Dragagem de cascalho fino com draga hopper - capacidade da cisterna de 20.000 m³ - DMT de 2.400 a 2.700 m | m³ | OLHAR NO SEOBRA
1901605 | SICRO_01/2025 | Dragagem de cascalho fino com draga hopper - capacidade da cisterna de 20.000 m³ - DMT de 2.700 a 3.000 m | m³ | OLHAR NO SEOBRA
1901606 | SICRO_01/2025 | Dragagem de cascalho fino com draga hopper - capacidade da cisterna de 20.000 m³ - DMT de 3.000 m | m³ | OLHAR NO SEOBRA
1917133 | SICRO_01/2025 | Dragagem de cascalho fino com draga hopper - capacidade da cisterna de 3.000 m³ - DMT de 1.500 a 1.800 m | m³ | OLHAR NO SEOBRA
1917134 | SICRO_01/2025 | Dragagem de cascalho fino com draga hopper - capacidade da cisterna de 3.000 m³ - DMT de 1.800 a 2.100 m | m³ | OLHAR NO SEOBRA
1917135 | SICRO_01/2025 | Dragagem de cascalho fino com draga hopper - capacidade da cisterna de 3.000 m³ - DMT de 2.100 a 2.400 m | m³ | OLHAR NO SEOBRA
1917136 | SICRO_01/2025 | Dragagem de cascalho fino com draga hopper - capacidade da cisterna de 3.000 m³ - DMT de 2.400 a 2.700 m | m³ | OLHAR NO SEOBRA
1917137 | SICRO_01/2025 | Dragagem de cascalho fino com draga hopper - capacidade da cisterna de 3.000 m³ - DMT de 2.700 a 3.000 m | m³ | OLHAR NO SEOBRA
1917138 | SICRO_01/2025 | Dragagem de cascalho fino com draga hopper - capacidade da cisterna de 3.000 m³ - DMT de 3.000 m | m³ | OLHAR NO SEOBRA
1917169 | SICRO_01/2025 | Dragagem de cascalho fino com draga hopper - capacidade da cisterna de 4.000 m³ - DMT de 1.500 a 1.800 m | m³ | OLHAR NO SEOBRA
1917170 | SICRO_01/2025 | Dragagem de cascalho fino com draga hopper - capacidade da cisterna de 4.000 m³ - DMT de 1.800 a 2.100 m | m³ | OLHAR NO SEOBRA
1917171 | SICRO_01/2025 | Dragagem de cascalho fino com draga hopper - capacidade da cisterna de 4.000 m³ - DMT de 2.100 a 2.400 m | m³ | OLHAR NO SEOBRA
1917172 | SICRO_01/2025 | Dragagem de cascalho fino com draga hopper - capacidade da cisterna de 4.000 m³ - DMT de 2.400 a 2.700 m | m³ | OLHAR NO SEOBRA
1917173 | SICRO_01/2025 | Dragagem de cascalho fino com draga hopper - capacidade da cisterna de 4.000 m³ - DMT de 2.700 a 3.000 m | m³ | OLHAR NO SEOBRA
1917174 | SICRO_01/2025 | Dragagem de cascalho fino com draga hopper - capacidade da cisterna de 4.000 m³ - DMT de 3.000 m | m³ | OLHAR NO SEOBRA
1917205 | SICRO_01/2025 | Dragagem de cascalho fino com draga hopper - capacidade da cisterna de 5.000 m³ - DMT de 1.500 a 1.800 m | m³ | OLHAR NO SEOBRA
1917206 | SICRO_01/2025 | Dragagem de cascalho fino com draga hopper - capacidade da cisterna de 5.000 m³ - DMT de 1.800 a 2.100 m | m³ | OLHAR NO SEOBRA
1917207 | SICRO_01/2025 | Dragagem de cascalho fino com draga hopper - capacidade da cisterna de 5.000 m³ - DMT de 2.100 a 2.400 m | m³ | OLHAR NO SEOBRA
1917208 | SICRO_01/2025 | Dragagem de cascalho fino com draga hopper - capacidade da cisterna de 5.000 m³ - DMT de 2.400 a 2.700 m | m³ | OLHAR NO SEOBRA
1917209 | SICRO_01/2025 | Dragagem de cascalho fino com draga hopper - capacidade da cisterna de 5.000 m³ - DMT de 2.700 a 3.000 m | m³ | OLHAR NO SEOBRA
1917210 | SICRO_01/2025 | Dragagem de cascalho fino com draga hopper - capacidade da cisterna de 5.000 m³ - DMT de 3.000 m | m³ | OLHAR NO SEOBRA
1917025 | SICRO_01/2025 | Dragagem de cascalho fino com draga hopper - capacidade da cisterna de 750 m³ - DMT de 1.500 a 1.800 m | m³ | OLHAR NO SEOBRA
1917026 | SICRO_01/2025 | Dragagem de cascalho fino com draga hopper - capacidade da cisterna de 750 m³ - DMT de 1.800 a 2.100 m | m³ | OLHAR NO SEOBRA
1917027 | SICRO_01/2025 | Dragagem de cascalho fino com draga hopper - capacidade da cisterna de 750 m³ - DMT de 2.100 a 2.400 m | m³ | OLHAR NO SEOBRA
1917028 | SICRO_01/2025 | Dragagem de cascalho fino com draga hopper - capacidade da cisterna de 750 m³ - DMT de 2.400 a 2.700 m | m³ | OLHAR NO SEOBRA
1917029 | SICRO_01/2025 | Dragagem de cascalho fino com draga hopper - capacidade da cisterna de 750 m³ - DMT de 2.700 a 3.000 m | m³ | OLHAR NO SEOBRA
1917030 | SICRO_01/2025 | Dragagem de cascalho fino com draga hopper - capacidade da cisterna de 750 m³ - DMT de 3.000 m | m³ | OLHAR NO SEOBRA
1917629 | SICRO_01/2025 | Dragagem de material de 1ª categoria com clamshell sobre pontão flutuante - capacidade da caçamba de 4,6 m³ - transporte com batelão sem propulsão com capacidade de 100 t - DMT 0 a 300 m | m³ | OLHAR NO SEOBRA
1917633 | SICRO_01/2025 | Dragagem de material de 1ª categoria com clamshell sobre pontão flutuante - capacidade da caçamba de 4,6 m³ - transporte com batelão sem propulsão com capacidade de 100 t - DMT 1.200 a 1.500 m | m³ | OLHAR NO SEOBRA
1917634 | SICRO_01/2025 | Dragagem de material de 1ª categoria com clamshell sobre pontão flutuante - capacidade da caçamba de 4,6 m³ - transporte com batelão sem propulsão com capacidade de 100 t - DMT 1.500 a 1.800 m | m³ | OLHAR NO SEOBRA
1917635 | SICRO_01/2025 | Dragagem de material de 1ª categoria com clamshell sobre pontão flutuante - capacidade da caçamba de 4,6 m³ - transporte com batelão sem propulsão com capacidade de 100 t - DMT 1.800 a 2.100 m | m³ | OLHAR NO SEOBRA
1917636 | SICRO_01/2025 | Dragagem de material de 1ª categoria com clamshell sobre pontão flutuante - capacidade da caçamba de 4,6 m³ - transporte com batelão sem propulsão com capacidade de 100 t - DMT 2.100 a 2.400 m | m³ | OLHAR NO SEOBRA
1917637 | SICRO_01/2025 | Dragagem de material de 1ª categoria com clamshell sobre pontão flutuante - capacidade da caçamba de 4,6 m³ - transporte com batelão sem propulsão com capacidade de 100 t - DMT 2.400 a 2.700 m | m³ | OLHAR NO SEOBRA
1917638 | SICRO_01/2025 | Dragagem de material de 1ª categoria com clamshell sobre pontão flutuante - capacidade da caçamba de 4,6 m³ - transporte com batelão sem propulsão com capacidade de 100 t - DMT 2.700 a 3.000 m | m³ | OLHAR NO SEOBRA
1917630 | SICRO_01/2025 | Dragagem de material de 1ª categoria com clamshell sobre pontão flutuante - capacidade da caçamba de 4,6 m³ - transporte com batelão sem propulsão com capacidade de 100 t - DMT 300 a 600 m | m³ | OLHAR NO SEOBRA
1917631 | SICRO_01/2025 | Dragagem de material de 1ª categoria com clamshell sobre pontão flutuante - capacidade da caçamba de 4,6 m³ - transporte com batelão sem propulsão com capacidade de 100 t - DMT 600 a 900 m | m³ | OLHAR NO SEOBRA
1917632 | SICRO_01/2025 | Dragagem de material de 1ª categoria com clamshell sobre pontão flutuante - capacidade da caçamba de 4,6 m³ - transporte com batelão sem propulsão com capacidade de 100 t - DMT 900 a 1.200 m | m³ | OLHAR NO SEOBRA
1917639 | SICRO_01/2025 | Dragagem de material de 1ª categoria com clamshell sobre pontão flutuante - capacidade da caçamba de 4,6 m³ - transporte com batelão sem propulsão com capacidade de 100 t - DMT de 3.000 m | m³ | OLHAR NO SEOBRA
1917646 | SICRO_01/2025 | Dragagem de material de 1ª categoria com dragline - caçamba de 2,1 m³ - caminho de serviço em leito natural - DMT 1.000 a 1.200 m - com caminhão de 14 m³ e carregadeira | m³ | OLHAR NO SEOBRA
1917647 | SICRO_01/2025 | Dragagem de material de 1ª categoria com dragline - caçamba de 2,1 m³ - caminho de serviço em leito natural - DMT 1.200 a 1.400 m - com caminhão de 14 m³ e carregadeira | m³ | OLHAR NO SEOBRA
1917648 | SICRO_01/2025 | Dragagem de material de 1ª categoria com dragline - caçamba de 2,1 m³ - caminho de serviço em leito natural - DMT 1.400 a 1.600 m - com caminhão de 14 m³ e carregadeira | m³ | OLHAR NO SEOBRA
1917649 | SICRO_01/2025 | Dragagem de material de 1ª categoria com dragline - caçamba de 2,1 m³ - caminho de serviço em leito natural - DMT 1.600 a 1.800 m - com caminhão de 14 m³ e carregadeira | m³ | OLHAR NO SEOBRA
1917650 | SICRO_01/2025 | Dragagem de material de 1ª categoria com dragline - caçamba de 2,1 m³ - caminho de serviço em leito natural - DMT 1.800 a 2.000 m - com caminhão de 14 m³ e carregadeira | m³ | OLHAR NO SEOBRA
1917651 | SICRO_01/2025 | Dragagem de material de 1ª categoria com dragline - caçamba de 2,1 m³ - caminho de serviço em leito natural - DMT 2.000 a 2.500 m - com caminhão de 14 m³ e carregadeira | m³ | OLHAR NO SEOBRA
1917652 | SICRO_01/2025 | Dragagem de material de 1ª categoria com dragline - caçamba de 2,1 m³ - caminho de serviço em leito natural - DMT 2.500 a 3.000 m - com caminhão de 14 m³ e carregadeira | m³ | OLHAR NO SEOBRA
1917642 | SICRO_01/2025 | Dragagem de material de 1ª categoria com dragline - caçamba de 2,1 m³ - caminho de serviço em leito natural - DMT 200 a 400 m - com caminhão de 14 m³ e carregadeira | m³ | OLHAR NO SEOBRA
1917643 | SICRO_01/2025 | Dragagem de material de 1ª categoria com dragline - caçamba de 2,1 m³ - caminho de serviço em leito natural - DMT 400 a 600 m - com caminhão de 14 m³ e carregadeira | m³ | OLHAR NO SEOBRA
1917641 | SICRO_01/2025 | Dragagem de material de 1ª categoria com dragline - caçamba de 2,1 m³ - caminho de serviço em leito natural - DMT 50 a 200 m - com caminhão de 14 m³ e carregadeira | m³ | OLHAR NO SEOBRA
1917644 | SICRO_01/2025 | Dragagem de material de 1ª categoria com dragline - caçamba de 2,1 m³ - caminho de serviço em leito natural - DMT 600 a 800 m - com caminhão de 14 m³ e carregadeira | m³ | OLHAR NO SEOBRA
1917645 | SICRO_01/2025 | Dragagem de material de 1ª categoria com dragline - caçamba de 2,1 m³ - caminho de serviço em leito natural - DMT 800 a 1.000 m - com caminhão de 14 m³ e carregadeira | m³ | OLHAR NO SEOBRA
1917653 | SICRO_01/2025 | Dragagem de material de 1ª categoria com dragline - caçamba de 2,1 m³ - caminho de serviço em leito natural - DMT de 3.000 m - com caminhão de 14 m³ e carregadeira | m³ | OLHAR NO SEOBRA
1917659 | SICRO_01/2025 | Dragagem de material de 1ª categoria com dragline - caçamba de 2,1 m³ - caminho de serviço em revestimento primário - DMT 1.000 a 1.200 m - com caminhão de 14 m³ e carregadeira | m³ | OLHAR NO SEOBRA
1917660 | SICRO_01/2025 | Dragagem de material de 1ª categoria com dragline - caçamba de 2,1 m³ - caminho de serviço em revestimento primário - DMT 1.200 a 1.400 m - com caminhão de 14 m³ e carregadeira | m³ | OLHAR NO SEOBRA
1917661 | SICRO_01/2025 | Dragagem de material de 1ª categoria com dragline - caçamba de 2,1 m³ - caminho de serviço em revestimento primário - DMT 1.400 a 1.600 m - com caminhão de 14 m³ e carregadeira | m³ | OLHAR NO SEOBRA
1917662 | SICRO_01/2025 | Dragagem de material de 1ª categoria com dragline - caçamba de 2,1 m³ - caminho de serviço em revestimento primário - DMT 1.600 a 1.800 m - com caminhão de 14 m³ e carregadeira | m³ | OLHAR NO SEOBRA
1917663 | SICRO_01/2025 | Dragagem de material de 1ª categoria com dragline - caçamba de 2,1 m³ - caminho de serviço em revestimento primário - DMT 1.800 a 2.000 m - com caminhão de 14 m³ e carregadeira | m³ | OLHAR NO SEOBRA
1917664 | SICRO_01/2025 | Dragagem de material de 1ª categoria com dragline - caçamba de 2,1 m³ - caminho de serviço em revestimento primário - DMT 2.000 a 2.500 m - com caminhão de 14 m³ e carregadeira | m³ | OLHAR NO SEOBRA
1917665 | SICRO_01/2025 | Dragagem de material de 1ª categoria com dragline - caçamba de 2,1 m³ - caminho de serviço em revestimento primário - DMT 2.500 a 3.000 m - com caminhão de 14 m³ e carregadeira | m³ | OLHAR NO SEOBRA
1917655 | SICRO_01/2025 | Dragagem de material de 1ª categoria com dragline - caçamba de 2,1 m³ - caminho de serviço em revestimento primário - DMT 200 a 400 m - com caminhão de 14 m³ e carregadeira | m³ | OLHAR NO SEOBRA
1917656 | SICRO_01/2025 | Dragagem de material de 1ª categoria com dragline - caçamba de 2,1 m³ - caminho de serviço em revestimento primário - DMT 400 a 600 m - com caminhão de 14 m³ e carregadeira | m³ | OLHAR NO SEOBRA
1917654 | SICRO_01/2025 | Dragagem de material de 1ª categoria com dragline - caçamba de 2,1 m³ - caminho de serviço em revestimento primário - DMT 50 a 200 m - com caminhão de 14 m³ e carregadeira | m³ | OLHAR NO SEOBRA
1917657 | SICRO_01/2025 | Dragagem de material de 1ª categoria com dragline - caçamba de 2,1 m³ - caminho de serviço em revestimento primário - DMT 600 a 800 m - com caminhão de 14 m³ e carregadeira | m³ | OLHAR NO SEOBRA
1917658 | SICRO_01/2025 | Dragagem de material de 1ª categoria com dragline - caçamba de 2,1 m³ - caminho de serviço em revestimento primário - DMT 800 a 1.000 m - com caminhão de 14 m³ e carregadeira | m³ | OLHAR NO SEOBRA
1917666 | SICRO_01/2025 | Dragagem de material de 1ª categoria com dragline - caçamba de 2,1 m³ - caminho de serviço em revestimento primário - DMT de 3.000 m - com caminhão de 14 m³ e carregadeira | m³ | OLHAR NO SEOBRA
1917672 | SICRO_01/2025 | Dragagem de material de 1ª categoria com dragline - caçamba de 2,1 m³ - caminho de serviço pavimentado - DMT 1.000 a 1.200 m - com caminhão de 14 m³ e carregadeira | m³ | OLHAR NO SEOBRA
1917673 | SICRO_01/2025 | Dragagem de material de 1ª categoria com dragline - caçamba de 2,1 m³ - caminho de serviço pavimentado - DMT 1.200 a 1.400 m - com caminhão de 14 m³ e carregadeira | m³ | OLHAR NO SEOBRA
1917674 | SICRO_01/2025 | Dragagem de material de 1ª categoria com dragline - caçamba de 2,1 m³ - caminho de serviço pavimentado - DMT 1.400 a 1.600 m - com caminhão de 14 m³ e carregadeira | m³ | OLHAR NO SEOBRA
1917675 | SICRO_01/2025 | Dragagem de material de 1ª categoria com dragline - caçamba de 2,1 m³ - caminho de serviço pavimentado - DMT 1.600 a 1.800 m - com caminhão de 14 m³ e carregadeira | m³ | OLHAR NO SEOBRA
1917676 | SICRO_01/2025 | Dragagem de material de 1ª categoria com dragline - caçamba de 2,1 m³ - caminho de serviço pavimentado - DMT 1.800 a 2.000 m - com caminhão de 14 m³ e carregadeira | m³ | OLHAR NO SEOBRA
1917677 | SICRO_01/2025 | Dragagem de material de 1ª categoria com dragline - caçamba de 2,1 m³ - caminho de serviço pavimentado - DMT 2.000 a 2.500 m - com caminhão de 14 m³ e carregadeira | m³ | OLHAR NO SEOBRA
1917678 | SICRO_01/2025 | Dragagem de material de 1ª categoria com dragline - caçamba de 2,1 m³ - caminho de serviço pavimentado - DMT 2.500 a 3.000 m - com caminhão de 14 m³ e carregadeira | m³ | OLHAR NO SEOBRA
1917668 | SICRO_01/2025 | Dragagem de material de 1ª categoria com dragline - caçamba de 2,1 m³ - caminho de serviço pavimentado - DMT 200 a 400 m - com caminhão de 14 m³ e carregadeira | m³ | OLHAR NO SEOBRA
1917669 | SICRO_01/2025 | Dragagem de material de 1ª categoria com dragline - caçamba de 2,1 m³ - caminho de serviço pavimentado - DMT 400 a 600 m - com caminhão de 14 m³ e carregadeira | m³ | OLHAR NO SEOBRA
1917667 | SICRO_01/2025 | Dragagem de material de 1ª categoria com dragline - caçamba de 2,1 m³ - caminho de serviço pavimentado - DMT 50 a 200 m - com caminhão de 14 m³ e carregadeira | m³ | OLHAR NO SEOBRA
1917670 | SICRO_01/2025 | Dragagem de material de 1ª categoria com dragline - caçamba de 2,1 m³ - caminho de serviço pavimentado - DMT 600 a 800 m - com caminhão de 14 m³ e carregadeira | m³ | OLHAR NO SEOBRA
1917671 | SICRO_01/2025 | Dragagem de material de 1ª categoria com dragline - caçamba de 2,1 m³ - caminho de serviço pavimentado - DMT 800 a 1.000 m - com caminhão de 14 m³ e carregadeira | m³ | OLHAR NO SEOBRA
1917679 | SICRO_01/2025 | Dragagem de material de 1ª categoria com dragline - caçamba de 2,1 m³ - caminho de serviço pavimentado - DMT de 3.000 m - com caminhão de 14 m³ e carregadeira | m³ | OLHAR NO SEOBRA
1917640 | SICRO_01/2025 | Dragagem de material de 1ª categoria com dragline - caçamba de 2,1 m³ - DMT até 50 m | m³ | OLHAR NO SEOBRA
1917686 | SICRO_01/2025 | Dragagem de material de 1ª categoria com escavadeira hidráulica - capacidade de caçamba de 1,56 m³ - caminho de serviço em leito natural - DMT 1.000 a 1.200 m | m³ | OLHAR NO SEOBRA
1917687 | SICRO_01/2025 | Dragagem de material de 1ª categoria com escavadeira hidráulica - capacidade de caçamba de 1,56 m³ - caminho de serviço em leito natural - DMT 1.200 a 1.400 m | m³ | OLHAR NO SEOBRA
1917688 | SICRO_01/2025 | Dragagem de material de 1ª categoria com escavadeira hidráulica - capacidade de caçamba de 1,56 m³ - caminho de serviço em leito natural - DMT 1.400 a 1.600 m | m³ | OLHAR NO SEOBRA
1917689 | SICRO_01/2025 | Dragagem de material de 1ª categoria com escavadeira hidráulica - capacidade de caçamba de 1,56 m³ - caminho de serviço em leito natural - DMT 1.600 a 1.800 m | m³ | OLHAR NO SEOBRA
1917690 | SICRO_01/2025 | Dragagem de material de 1ª categoria com escavadeira hidráulica - capacidade de caçamba de 1,56 m³ - caminho de serviço em leito natural - DMT 1.800 a 2.000 m | m³ | OLHAR NO SEOBRA
1917691 | SICRO_01/2025 | Dragagem de material de 1ª categoria com escavadeira hidráulica - capacidade de caçamba de 1,56 m³ - caminho de serviço em leito natural - DMT 2.000 a 2.500 m | m³ | OLHAR NO SEOBRA
1917692 | SICRO_01/2025 | Dragagem de material de 1ª categoria com escavadeira hidráulica - capacidade de caçamba de 1,56 m³ - caminho de serviço em leito natural - DMT 2.500 a 3.000 m | m³ | OLHAR NO SEOBRA
1917682 | SICRO_01/2025 | Dragagem de material de 1ª categoria com escavadeira hidráulica - capacidade de caçamba de 1,56 m³ - caminho de serviço em leito natural - DMT 200 a 400 m | m³ | OLHAR NO SEOBRA
1917693 | SICRO_01/2025 | Dragagem de material de 1ª categoria com escavadeira hidráulica - capacidade de caçamba de 1,56 m³ - caminho de serviço em leito natural - DMT 3.000 m | m³ | OLHAR NO SEOBRA
1917683 | SICRO_01/2025 | Dragagem de material de 1ª categoria com escavadeira hidráulica - capacidade de caçamba de 1,56 m³ - caminho de serviço em leito natural - DMT 400 a 600 m | m³ | OLHAR NO SEOBRA
1917681 | SICRO_01/2025 | Dragagem de material de 1ª categoria com escavadeira hidráulica - capacidade de caçamba de 1,56 m³ - caminho de serviço em leito natural - DMT 50 a 200 m | m³ | OLHAR NO SEOBRA
1917684 | SICRO_01/2025 | Dragagem de material de 1ª categoria com escavadeira hidráulica - capacidade de caçamba de 1,56 m³ - caminho de serviço em leito natural - DMT 600 a 800 m | m³ | OLHAR NO SEOBRA
1917685 | SICRO_01/2025 | Dragagem de material de 1ª categoria com escavadeira hidráulica - capacidade de caçamba de 1,56 m³ - caminho de serviço em leito natural - DMT 800 a 1.000 m | m³ | OLHAR NO SEOBRA
1917699 | SICRO_01/2025 | Dragagem de material de 1ª categoria com escavadeira hidráulica - capacidade de caçamba de 1,56 m³ - caminho de serviço em revestimento primário - DMT 1.000 a 1.200 m | m³ | OLHAR NO SEOBRA
1917700 | SICRO_01/2025 | Dragagem de material de 1ª categoria com escavadeira hidráulica - capacidade de caçamba de 1,56 m³ - caminho de serviço em revestimento primário - DMT 1.200 a 1.400 m | m³ | OLHAR NO SEOBRA
1917701 | SICRO_01/2025 | Dragagem de material de 1ª categoria com escavadeira hidráulica - capacidade de caçamba de 1,56 m³ - caminho de serviço em revestimento primário - DMT 1.400 a 1.600 m | m³ | OLHAR NO SEOBRA
1917702 | SICRO_01/2025 | Dragagem de material de 1ª categoria com escavadeira hidráulica - capacidade de caçamba de 1,56 m³ - caminho de serviço em revestimento primário - DMT 1.600 a 1.800 m | m³ | OLHAR NO SEOBRA
1917703 | SICRO_01/2025 | Dragagem de material de 1ª categoria com escavadeira hidráulica - capacidade de caçamba de 1,56 m³ - caminho de serviço em revestimento primário - DMT 1.800 a 2.000 m | m³ | OLHAR NO SEOBRA
1917704 | SICRO_01/2025 | Dragagem de material de 1ª categoria com escavadeira hidráulica - capacidade de caçamba de 1,56 m³ - caminho de serviço em revestimento primário - DMT 2.000 a 2.500 m | m³ | OLHAR NO SEOBRA
1917705 | SICRO_01/2025 | Dragagem de material de 1ª categoria com escavadeira hidráulica - capacidade de caçamba de 1,56 m³ - caminho de serviço em revestimento primário - DMT 2.500 a 3.000 m | m³ | OLHAR NO SEOBRA
1917695 | SICRO_01/2025 | Dragagem de material de 1ª categoria com escavadeira hidráulica - capacidade de caçamba de 1,56 m³ - caminho de serviço em revestimento primário - DMT 200 a 400 m | m³ | OLHAR NO SEOBRA
1917706 | SICRO_01/2025 | Dragagem de material de 1ª categoria com escavadeira hidráulica - capacidade de caçamba de 1,56 m³ - caminho de serviço em revestimento primário - DMT 3.000 m | m³ | OLHAR NO SEOBRA
1917696 | SICRO_01/2025 | Dragagem de material de 1ª categoria com escavadeira hidráulica - capacidade de caçamba de 1,56 m³ - caminho de serviço em revestimento primário - DMT 400 a 600 m | m³ | OLHAR NO SEOBRA
1917694 | SICRO_01/2025 | Dragagem de material de 1ª categoria com escavadeira hidráulica - capacidade de caçamba de 1,56 m³ - caminho de serviço em revestimento primário - DMT 50 a 200 m | m³ | OLHAR NO SEOBRA
1917697 | SICRO_01/2025 | Dragagem de material de 1ª categoria com escavadeira hidráulica - capacidade de caçamba de 1,56 m³ - caminho de serviço em revestimento primário - DMT 600 a 800 m | m³ | OLHAR NO SEOBRA
1917698 | SICRO_01/2025 | Dragagem de material de 1ª categoria com escavadeira hidráulica - capacidade de caçamba de 1,56 m³ - caminho de serviço em revestimento primário - DMT 800 a 1.000 m | m³ | OLHAR NO SEOBRA
1917712 | SICRO_01/2025 | Dragagem de material de 1ª categoria com escavadeira hidráulica - capacidade de caçamba de 1,56 m³ - caminho de serviço pavimentado - DMT 1.000 a 1.200 m | m³ | OLHAR NO SEOBRA
1917713 | SICRO_01/2025 | Dragagem de material de 1ª categoria com escavadeira hidráulica - capacidade de caçamba de 1,56 m³ - caminho de serviço pavimentado - DMT 1.200 a 1.400 m | m³ | OLHAR NO SEOBRA
1917714 | SICRO_01/2025 | Dragagem de material de 1ª categoria com escavadeira hidráulica - capacidade de caçamba de 1,56 m³ - caminho de serviço pavimentado - DMT 1.400 a 1.600 m | m³ | OLHAR NO SEOBRA
1917715 | SICRO_01/2025 | Dragagem de material de 1ª categoria com escavadeira hidráulica - capacidade de caçamba de 1,56 m³ - caminho de serviço pavimentado - DMT 1.600 a 1.800 m | m³ | OLHAR NO SEOBRA
1917716 | SICRO_01/2025 | Dragagem de material de 1ª categoria com escavadeira hidráulica - capacidade de caçamba de 1,56 m³ - caminho de serviço pavimentado - DMT 1.800 a 2.000 m | m³ | OLHAR NO SEOBRA
1917717 | SICRO_01/2025 | Dragagem de material de 1ª categoria com escavadeira hidráulica - capacidade de caçamba de 1,56 m³ - caminho de serviço pavimentado - DMT 2.000 a 2.500 m | m³ | OLHAR NO SEOBRA
1917718 | SICRO_01/2025 | Dragagem de material de 1ª categoria com escavadeira hidráulica - capacidade de caçamba de 1,56 m³ - caminho de serviço pavimentado - DMT 2.500 a 3.000 m | m³ | OLHAR NO SEOBRA
1917708 | SICRO_01/2025 | Dragagem de material de 1ª categoria com escavadeira hidráulica - capacidade de caçamba de 1,56 m³ - caminho de serviço pavimentado - DMT 200 a 400 m | m³ | OLHAR NO SEOBRA
1917719 | SICRO_01/2025 | Dragagem de material de 1ª categoria com escavadeira hidráulica - capacidade de caçamba de 1,56 m³ - caminho de serviço pavimentado - DMT 3.000 m | m³ | OLHAR NO SEOBRA
1917709 | SICRO_01/2025 | Dragagem de material de 1ª categoria com escavadeira hidráulica - capacidade de caçamba de 1,56 m³ - caminho de serviço pavimentado - DMT 400 a 600 m | m³ | OLHAR NO SEOBRA
1917707 | SICRO_01/2025 | Dragagem de material de 1ª categoria com escavadeira hidráulica - capacidade de caçamba de 1,56 m³ - caminho de serviço pavimentado - DMT 50 a 200 m | m³ | OLHAR NO SEOBRA
1917710 | SICRO_01/2025 | Dragagem de material de 1ª categoria com escavadeira hidráulica - capacidade de caçamba de 1,56 m³ - caminho de serviço pavimentado - DMT 600 a 800 m | m³ | OLHAR NO SEOBRA
1917711 | SICRO_01/2025 | Dragagem de material de 1ª categoria com escavadeira hidráulica - capacidade de caçamba de 1,56 m³ - caminho de serviço pavimentado - DMT 800 a 1.000 m | m³ | OLHAR NO SEOBRA
1917680 | SICRO_01/2025 | Dragagem de material de 1ª categoria com escavadeira hidráulica - capacidade de caçamba de 1,56 m³ - DMT 0 a 50 m | m³ | OLHAR NO SEOBRA
1901607 | SICRO_01/2025 | Dragagem de material de 1ª categoria com escavadeira hidráulica sobre pontão flutuante - capacidade da caçamba de 1,56 m³ - transporte com batelão sem propulsão com capacidade de 100 t - DMT 0 a 300 m | m³ | OLHAR NO SEOBRA
1901611 | SICRO_01/2025 | Dragagem de material de 1ª categoria com escavadeira hidráulica sobre pontão flutuante - capacidade da caçamba de 1,56 m³ - transporte com batelão sem propulsão com capacidade de 100 t - DMT 1.200 a 1.500 m | m³ | OLHAR NO SEOBRA
1901612 | SICRO_01/2025 | Dragagem de material de 1ª categoria com escavadeira hidráulica sobre pontão flutuante - capacidade da caçamba de 1,56 m³ - transporte com batelão sem propulsão com capacidade de 100 t - DMT 1.500 a 1.800 m | m³ | OLHAR NO SEOBRA
1901613 | SICRO_01/2025 | Dragagem de material de 1ª categoria com escavadeira hidráulica sobre pontão flutuante - capacidade da caçamba de 1,56 m³ - transporte com batelão sem propulsão com capacidade de 100 t - DMT 1.800 a 2.100 m | m³ | OLHAR NO SEOBRA
1901614 | SICRO_01/2025 | Dragagem de material de 1ª categoria com escavadeira hidráulica sobre pontão flutuante - capacidade da caçamba de 1,56 m³ - transporte com batelão sem propulsão com capacidade de 100 t - DMT 2.100 a 2.400 m | m³ | OLHAR NO SEOBRA
1901615 | SICRO_01/2025 | Dragagem de material de 1ª categoria com escavadeira hidráulica sobre pontão flutuante - capacidade da caçamba de 1,56 m³ - transporte com batelão sem propulsão com capacidade de 100 t - DMT 2.400 a 2.700 m | m³ | OLHAR NO SEOBRA
1901616 | SICRO_01/2025 | Dragagem de material de 1ª categoria com escavadeira hidráulica sobre pontão flutuante - capacidade da caçamba de 1,56 m³ - transporte com batelão sem propulsão com capacidade de 100 t - DMT 2.700 a 3.000 m | m³ | OLHAR NO SEOBRA
1901608 | SICRO_01/2025 | Dragagem de material de 1ª categoria com escavadeira hidráulica sobre pontão flutuante - capacidade da caçamba de 1,56 m³ - transporte com batelão sem propulsão com capacidade de 100 t - DMT 300 a 600 m | m³ | OLHAR NO SEOBRA
1901609 | SICRO_01/2025 | Dragagem de material de 1ª categoria com escavadeira hidráulica sobre pontão flutuante - capacidade da caçamba de 1,56 m³ - transporte com batelão sem propulsão com capacidade de 100 t - DMT 600 a 900 m | m³ | OLHAR NO SEOBRA
1901610 | SICRO_01/2025 | Dragagem de material de 1ª categoria com escavadeira hidráulica sobre pontão flutuante - capacidade da caçamba de 1,56 m³ - transporte com batelão sem propulsão com capacidade de 100 t - DMT 900 a 1.200 m | m³ | OLHAR NO SEOBRA
1901617 | SICRO_01/2025 | Dragagem de material de 1ª categoria com escavadeira hidráulica sobre pontão flutuante - capacidade da caçamba de 1,56 m³ - transporte com batelão sem propulsão com capacidade de 100 t - DMT de 3.000 m | m³ | OLHAR NO SEOBRA
1917037 | SICRO_01/2025 | Dragagem de silte com draga hopper - capacidade da cisterna de 1.000 m³ - DMT de 1.500 a 1.800 m | m³ | OLHAR NO SEOBRA
1917038 | SICRO_01/2025 | Dragagem de silte com draga hopper - capacidade da cisterna de 1.000 m³ - DMT de 1.800 a 2.100 m | m³ | OLHAR NO SEOBRA
1917039 | SICRO_01/2025 | Dragagem de silte com draga hopper - capacidade da cisterna de 1.000 m³ - DMT de 2.100 a 2.400 m | m³ | OLHAR NO SEOBRA
1917040 | SICRO_01/2025 | Dragagem de silte com draga hopper - capacidade da cisterna de 1.000 m³ - DMT de 2.400 a 2.700 m | m³ | OLHAR NO SEOBRA
1917041 | SICRO_01/2025 | Dragagem de silte com draga hopper - capacidade da cisterna de 1.000 m³ - DMT de 2.700 a 3.000 m | m³ | OLHAR NO SEOBRA
1917042 | SICRO_01/2025 | Dragagem de silte com draga hopper - capacidade da cisterna de 1.000 m³ - DMT de 3.000 m | m³ | OLHAR NO SEOBRA
1901619 | SICRO_01/2025 | Dragagem de silte com draga hopper - capacidade da cisterna de 10.000 m³ - DMT de 1.500 a 1.800 m | m³ | OLHAR NO SEOBRA
1901620 | SICRO_01/2025 | Dragagem de silte com draga hopper - capacidade da cisterna de 10.000 m³ - DMT de 1.800 a 2.100 m | m³ | OLHAR NO SEOBRA
1901621 | SICRO_01/2025 | Dragagem de silte com draga hopper - capacidade da cisterna de 10.000 m³ - DMT de 2.100 a 2.400 m | m³ | OLHAR NO SEOBRA
1901622 | SICRO_01/2025 | Dragagem de silte com draga hopper - capacidade da cisterna de 10.000 m³ - DMT de 2.400 a 2.700 m | m³ | OLHAR NO SEOBRA
1901623 | SICRO_01/2025 | Dragagem de silte com draga hopper - capacidade da cisterna de 10.000 m³ - DMT de 2.700 a 3.000 m | m³ | OLHAR NO SEOBRA
1901618 | SICRO_01/2025 | Dragagem de silte com draga hopper - capacidade da cisterna de 10.000 m³ - DMT de 3.000 m | m³ | OLHAR NO SEOBRA
1901625 | SICRO_01/2025 | Dragagem de silte com draga hopper - capacidade da cisterna de 15.000 m³ - DMT de 1.500 a 1.800 m | m³ | OLHAR NO SEOBRA
1901626 | SICRO_01/2025 | Dragagem de silte com draga hopper - capacidade da cisterna de 15.000 m³ - DMT de 1.800 a 2.100 m | m³ | OLHAR NO SEOBRA
1901627 | SICRO_01/2025 | Dragagem de silte com draga hopper - capacidade da cisterna de 15.000 m³ - DMT de 2.100 a 2.400 m | m³ | OLHAR NO SEOBRA
1901628 | SICRO_01/2025 | Dragagem de silte com draga hopper - capacidade da cisterna de 15.000 m³ - DMT de 2.400 a 2.700 m | m³ | OLHAR NO SEOBRA
1901629 | SICRO_01/2025 | Dragagem de silte com draga hopper - capacidade da cisterna de 15.000 m³ - DMT de 2.700 a 3.000 m | m³ | OLHAR NO SEOBRA
1901624 | SICRO_01/2025 | Dragagem de silte com draga hopper - capacidade da cisterna de 15.000 m³ - DMT de 3.000 m | m³ | OLHAR NO SEOBRA
1917073 | SICRO_01/2025 | Dragagem de silte com draga hopper - capacidade da cisterna de 2.000 m³ - DMT de 1.500 a 1.800 m | m³ | OLHAR NO SEOBRA
1917074 | SICRO_01/2025 | Dragagem de silte com draga hopper - capacidade da cisterna de 2.000 m³ - DMT de 1.800 a 2.100 m | m³ | OLHAR NO SEOBRA
1917075 | SICRO_01/2025 | Dragagem de silte com draga hopper - capacidade da cisterna de 2.000 m³ - DMT de 2.100 a 2.400 m | m³ | OLHAR NO SEOBRA
1917076 | SICRO_01/2025 | Dragagem de silte com draga hopper - capacidade da cisterna de 2.000 m³ - DMT de 2.400 a 2.700 m | m³ | OLHAR NO SEOBRA
1917077 | SICRO_01/2025 | Dragagem de silte com draga hopper - capacidade da cisterna de 2.000 m³ - DMT de 2.700 a 3.000 m | m³ | OLHAR NO SEOBRA
1917078 | SICRO_01/2025 | Dragagem de silte com draga hopper - capacidade da cisterna de 2.000 m³ - DMT de 3.000 m | m³ | OLHAR NO SEOBRA
1901631 | SICRO_01/2025 | Dragagem de silte com draga hopper - capacidade da cisterna de 20.000 m³ - DMT de 1.500 a 1.800 m | m³ | OLHAR NO SEOBRA
1901632 | SICRO_01/2025 | Dragagem de silte com draga hopper - capacidade da cisterna de 20.000 m³ - DMT de 1.800 a 2.100 m | m³ | OLHAR NO SEOBRA
1901633 | SICRO_01/2025 | Dragagem de silte com draga hopper - capacidade da cisterna de 20.000 m³ - DMT de 2.100 a 2.400 m | m³ | OLHAR NO SEOBRA
1901634 | SICRO_01/2025 | Dragagem de silte com draga hopper - capacidade da cisterna de 20.000 m³ - DMT de 2.400 a 2.700 m | m³ | OLHAR NO SEOBRA
1901635 | SICRO_01/2025 | Dragagem de silte com draga hopper - capacidade da cisterna de 20.000 m³ - DMT de 2.700 a 3.000 m | m³ | OLHAR NO SEOBRA
1901630 | SICRO_01/2025 | Dragagem de silte com draga hopper - capacidade da cisterna de 20.000 m³ - DMT de 3.000 m | m³ | OLHAR NO SEOBRA
1917109 | SICRO_01/2025 | Dragagem de silte com draga hopper - capacidade da cisterna de 3.000 m³ - DMT de 1.500 a 1.800 m | m³ | OLHAR NO SEOBRA
1917110 | SICRO_01/2025 | Dragagem de silte com draga hopper - capacidade da cisterna de 3.000 m³ - DMT de 1.800 a 2.100 m | m³ | OLHAR NO SEOBRA
1917111 | SICRO_01/2025 | Dragagem de silte com draga hopper - capacidade da cisterna de 3.000 m³ - DMT de 2.100 a 2.400 m | m³ | OLHAR NO SEOBRA
1917112 | SICRO_01/2025 | Dragagem de silte com draga hopper - capacidade da cisterna de 3.000 m³ - DMT de 2.400 a 2.700 m | m³ | OLHAR NO SEOBRA
1917113 | SICRO_01/2025 | Dragagem de silte com draga hopper - capacidade da cisterna de 3.000 m³ - DMT de 2.700 a 3.000 m | m³ | OLHAR NO SEOBRA
1917114 | SICRO_01/2025 | Dragagem de silte com draga hopper - capacidade da cisterna de 3.000 m³ - DMT de 3.000 m | m³ | OLHAR NO SEOBRA
1917145 | SICRO_01/2025 | Dragagem de silte com draga hopper - capacidade da cisterna de 4.000 m³ - DMT de 1.500 a 1.800 m | m³ | OLHAR NO SEOBRA
1917146 | SICRO_01/2025 | Dragagem de silte com draga hopper - capacidade da cisterna de 4.000 m³ - DMT de 1.800 a 2.100 m | m³ | OLHAR NO SEOBRA
1917147 | SICRO_01/2025 | Dragagem de silte com draga hopper - capacidade da cisterna de 4.000 m³ - DMT de 2.100 a 2.400 m | m³ | OLHAR NO SEOBRA
1917148 | SICRO_01/2025 | Dragagem de silte com draga hopper - capacidade da cisterna de 4.000 m³ - DMT de 2.400 a 2.700 m | m³ | OLHAR NO SEOBRA
1917149 | SICRO_01/2025 | Dragagem de silte com draga hopper - capacidade da cisterna de 4.000 m³ - DMT de 2.700 a 3.000 m | m³ | OLHAR NO SEOBRA
1917150 | SICRO_01/2025 | Dragagem de silte com draga hopper - capacidade da cisterna de 4.000 m³ - DMT de 3.000 m | m³ | OLHAR NO SEOBRA
1917181 | SICRO_01/2025 | Dragagem de silte com draga hopper - capacidade da cisterna de 5.000 m³ - DMT de 1.500 a 1.800 m | m³ | OLHAR NO SEOBRA
1917182 | SICRO_01/2025 | Dragagem de silte com draga hopper - capacidade da cisterna de 5.000 m³ - DMT de 1.800 a 2.100 m | m³ | OLHAR NO SEOBRA
1917183 | SICRO_01/2025 | Dragagem de silte com draga hopper - capacidade da cisterna de 5.000 m³ - DMT de 2.100 a 2.400 m | m³ | OLHAR NO SEOBRA
1917184 | SICRO_01/2025 | Dragagem de silte com draga hopper - capacidade da cisterna de 5.000 m³ - DMT de 2.400 a 2.700 m | m³ | OLHAR NO SEOBRA
1917185 | SICRO_01/2025 | Dragagem de silte com draga hopper - capacidade da cisterna de 5.000 m³ - DMT de 2.700 a 3.000 m | m³ | OLHAR NO SEOBRA
1917186 | SICRO_01/2025 | Dragagem de silte com draga hopper - capacidade da cisterna de 5.000 m³ - DMT de 3.000 m | m³ | OLHAR NO SEOBRA
1917001 | SICRO_01/2025 | Dragagem de silte com draga hopper - capacidade da cisterna de 750 m³ - DMT de 1.500 a 1.800 m | m³ | OLHAR NO SEOBRA
1917002 | SICRO_01/2025 | Dragagem de silte com draga hopper - capacidade da cisterna de 750 m³ - DMT de 1.800 a 2.100 m | m³ | OLHAR NO SEOBRA
1917003 | SICRO_01/2025 | Dragagem de silte com draga hopper - capacidade da cisterna de 750 m³ - DMT de 2.100 a 2.400 m | m³ | OLHAR NO SEOBRA
1917004 | SICRO_01/2025 | Dragagem de silte com draga hopper - capacidade da cisterna de 750 m³ - DMT de 2.400 a 2.700 m | m³ | OLHAR NO SEOBRA
1917005 | SICRO_01/2025 | Dragagem de silte com draga hopper - capacidade da cisterna de 750 m³ - DMT de 2.700 a 3.000 m | m³ | OLHAR NO SEOBRA
1917006 | SICRO_01/2025 | Dragagem de silte com draga hopper - capacidade da cisterna de 750 m³ - DMT de 3.000 m | m³ | OLHAR NO SEOBRA
2009619 | SICRO_01/2025 | Alvenaria de blocos de concreto 19 x 19 x 39 cm com espessura de 20 cm - areia comercial | m² | OLHAR NO SEOBRA
2009618 | SICRO_01/2025 | Alvenaria de blocos de concreto 19 x 19 x 39 cm com espessura de 20 cm - areia extraída | m² | OLHAR NO SEOBRA
2003866 | SICRO_01/2025 | Aplicação de geotêxtil não-tecido agulhado com resistência à tração longitudinal de 14 kN/m | m² | OLHAR NO SEOBRA
2003867 | SICRO_01/2025 | Aplicação de geotêxtil não-tecido agulhado com resistência à tração longitudinal de 31 kN/m | m² | OLHAR NO SEOBRA
2003622 | SICRO_01/2025 | Boca de lobo combinada - chapéu e grelha simples - BLC 01 - areia e brita comerciais | un | OLHAR NO SEOBRA
2003621 | SICRO_01/2025 | Boca de lobo combinada - chapéu e grelha simples - BLC 01 - areia extraída e brita produzida | un | OLHAR NO SEOBRA
2003624 | SICRO_01/2025 | Boca de lobo combinada - chapéu e grelha simples - BLC 02 - areia e brita comerciais | un | OLHAR NO SEOBRA
2003623 | SICRO_01/2025 | Boca de lobo combinada - chapéu e grelha simples - BLC 02 - areia extraída e brita produzida | un | OLHAR NO SEOBRA
2003634 | SICRO_01/2025 | Boca de lobo dupla - grelha de concreto - BLDG 01 - areia e brita comerciais | un | OLHAR NO SEOBRA
2003633 | SICRO_01/2025 | Boca de lobo dupla - grelha de concreto - BLDG 01 - areia extraída e brita produzida | un | OLHAR NO SEOBRA
2003636 | SICRO_01/2025 | Boca de lobo dupla - grelha de concreto - BLDG 02 - areia e brita comerciais | un | OLHAR NO SEOBRA
2003635 | SICRO_01/2025 | Boca de lobo dupla - grelha de concreto - BLDG 02 - areia extraída e brita produzida | un | OLHAR NO SEOBRA
2003638 | SICRO_01/2025 | Boca de lobo dupla - grelha de concreto - BLDG 03 - areia e brita comerciais | un | OLHAR NO SEOBRA
2003637 | SICRO_01/2025 | Boca de lobo dupla - grelha de concreto - BLDG 03 - areia extraída e brita produzida | un | OLHAR NO SEOBRA
2003640 | SICRO_01/2025 | Boca de lobo dupla - grelha de concreto - BLDG 04 - areia e brita comerciais | un | OLHAR NO SEOBRA
2003639 | SICRO_01/2025 | Boca de lobo dupla - grelha de concreto - BLDG 04 - areia extraída e brita produzida | un | OLHAR NO SEOBRA
2003618 | SICRO_01/2025 | Boca de lobo simples - BLS 01 - areia e brita comerciais | un | OLHAR NO SEOBRA
2003617 | SICRO_01/2025 | Boca de lobo simples - BLS 01 - areia extraída e brita produzida | un | OLHAR NO SEOBRA
2003620 | SICRO_01/2025 | Boca de lobo simples - BLS 02 - areia e brita comerciais | un | OLHAR NO SEOBRA
2003619 | SICRO_01/2025 | Boca de lobo simples - BLS 02 - areia extraída e brita produzida | un | OLHAR NO SEOBRA
2003626 | SICRO_01/2025 | Boca de lobo simples - grelha de concreto - BLSG 01 - areia e brita comerciais | un | OLHAR NO SEOBRA
2003625 | SICRO_01/2025 | Boca de lobo simples - grelha de concreto - BLSG 01 - areia extraída e brita produzida | un | OLHAR NO SEOBRA
2003628 | SICRO_01/2025 | Boca de lobo simples - grelha de concreto - BLSG 02 - areia e brita comerciais | un | OLHAR NO SEOBRA
2003627 | SICRO_01/2025 | Boca de lobo simples - grelha de concreto - BLSG 02 - areia extraída e brita produzida | un | OLHAR NO SEOBRA
2003630 | SICRO_01/2025 | Boca de lobo simples - grelha de concreto - BLSG 03 - areia e brita comerciais | un | OLHAR NO SEOBRA
2003629 | SICRO_01/2025 | Boca de lobo simples - grelha de concreto - BLSG 03 - areia extraída e brita produzida | un | OLHAR NO SEOBRA
2003632 | SICRO_01/2025 | Boca de lobo simples - grelha de concreto - BLSG 04 - areia e brita comerciais | un | OLHAR NO SEOBRA
2003631 | SICRO_01/2025 | Boca de lobo simples - grelha de concreto - BLSG 04 - areia extraída e brita produzida | un | OLHAR NO SEOBRA
2003599 | SICRO_01/2025 | Boca de saída para dreno longitudinal profundo - BSD 01 - tubo de concreto perfurado - areia e brita comerciais | un | OLHAR NO SEOBRA
2003598 | SICRO_01/2025 | Boca de saída para dreno longitudinal profundo - BSD 01 - tubo de concreto perfurado - areia extraída e brita produzida | un | OLHAR NO SEOBRA
2003919 | SICRO_01/2025 | Boca de saída para dreno longitudinal profundo - BSD 01 - tubo de PEAD - areia e brita comerciais | un | OLHAR NO SEOBRA
2003918 | SICRO_01/2025 | Boca de saída para dreno longitudinal profundo - BSD 01 - tubo de PEAD - areia extraída e brita produzida | un | OLHAR NO SEOBRA
2003601 | SICRO_01/2025 | Boca de saída para dreno longitudinal profundo - BSD 02 - tubo de concreto perfurado - areia e brita comerciais | un | OLHAR NO SEOBRA
2003600 | SICRO_01/2025 | Boca de saída para dreno longitudinal profundo - BSD 02 - tubo de concreto perfurado - areia extraída e brita produzida | un | OLHAR NO SEOBRA
2003921 | SICRO_01/2025 | Boca de saída para dreno longitudinal profundo - BSD 02 - tubo de PEAD - areia e brita comerciais | un | OLHAR NO SEOBRA
2003920 | SICRO_01/2025 | Boca de saída para dreno longitudinal profundo - BSD 02 - tubo de PEAD - areia extraída e brita produzida | un | OLHAR NO SEOBRA
2003616 | SICRO_01/2025 | Boca de saída para dreno sub-horizontal em material de 1ª categoria - BSD 04 - areia e brita comerciais | un | OLHAR NO SEOBRA
2003615 | SICRO_01/2025 | Boca de saída para dreno sub-horizontal em material de 1ª categoria - BSD 04 - areia extraída e brita produzida | un | OLHAR NO SEOBRA
2003927 | SICRO_01/2025 | Boca de saída para dreno sub-horizontal em material de 2ª categoria - BSD 04 - areia e brita comerciais | un | OLHAR NO SEOBRA
2003926 | SICRO_01/2025 | Boca de saída para dreno sub-horizontal em material de 2ª categoria - BSD 04 - areia extraída e brita produzida | un | OLHAR NO SEOBRA
2003613 | SICRO_01/2025 | Boca de saída para dreno subsuperficial - BSD 03 - areia e brita comerciais | un | OLHAR NO SEOBRA
2003612 | SICRO_01/2025 | Boca de saída para dreno subsuperficial - BSD 03 - areia extraída e brita produzida | un | OLHAR NO SEOBRA
2003477 | SICRO_01/2025 | Caixa coletora de sarjeta - CCS 200-60 A - com grelha de concreto - areia e brita comerciais | un | OLHAR NO SEOBRA
2003476 | SICRO_01/2025 | Caixa coletora de sarjeta - CCS 200-60 A - com grelha de concreto - areia extraída e brita produzida | un | OLHAR NO SEOBRA
2003517 | SICRO_01/2025 | Caixa coletora de sarjeta - CCS 200-60 B - com grelha de aço - areia e brita comerciais | un | OLHAR NO SEOBRA
2003516 | SICRO_01/2025 | Caixa coletora de sarjeta - CCS 200-60 B - com grelha de aço - areia extraída e brita produzida | un | OLHAR NO SEOBRA
2003479 | SICRO_01/2025 | Caixa coletora de sarjeta - CCS 200-80 A - com grelha de concreto - areia e brita comerciais | un | OLHAR NO SEOBRA
2003478 | SICRO_01/2025 | Caixa coletora de sarjeta - CCS 200-80 A - com grelha de concreto - areia extraída e brita produzida | un | OLHAR NO SEOBRA
2003519 | SICRO_01/2025 | Caixa coletora de sarjeta - CCS 200-80 B - com grelha de aço - areia e brita comerciais | un | OLHAR NO SEOBRA
2003518 | SICRO_01/2025 | Caixa coletora de sarjeta - CCS 200-80 B - com grelha de aço - areia extraída e brita produzida | un | OLHAR NO SEOBRA
2003489 | SICRO_01/2025 | Caixa coletora de sarjeta - CCS 250-100 A - com grelha de concreto - areia e brita comerciais | un | OLHAR NO SEOBRA
2003488 | SICRO_01/2025 | Caixa coletora de sarjeta - CCS 250-100 A - com grelha de concreto - areia extraída e brita produzida | un | OLHAR NO SEOBRA
2003529 | SICRO_01/2025 | Caixa coletora de sarjeta - CCS 250-100 B - com grelha de aço - areia e brita comerciais | un | OLHAR NO SEOBRA
2003528 | SICRO_01/2025 | Caixa coletora de sarjeta - CCS 250-100 B - com grelha de aço - areia extraída e brita produzida | un | OLHAR NO SEOBRA
2003491 | SICRO_01/2025 | Caixa coletora de sarjeta - CCS 250-120 A - com grelha de concreto - areia e brita comerciais | un | OLHAR NO SEOBRA
2003490 | SICRO_01/2025 | Caixa coletora de sarjeta - CCS 250-120 A - com grelha de concreto - areia extraída e brita produzida | un | OLHAR NO SEOBRA
2003531 | SICRO_01/2025 | Caixa coletora de sarjeta - CCS 250-120 B - com grelha de aço - areia e brita comerciais | un | OLHAR NO SEOBRA
2003530 | SICRO_01/2025 | Caixa coletora de sarjeta - CCS 250-120 B - com grelha de aço - areia extraída e brita produzida | un | OLHAR NO SEOBRA
2003485 | SICRO_01/2025 | Caixa coletora de sarjeta - CCS 250-60 A - com grelha de concreto - areia e brita comerciais | un | OLHAR NO SEOBRA
2003484 | SICRO_01/2025 | Caixa coletora de sarjeta - CCS 250-60 A - com grelha de concreto - areia extraída e brita produzida | un | OLHAR NO SEOBRA
2003525 | SICRO_01/2025 | Caixa coletora de sarjeta - CCS 250-60 B - com grelha de aço - areia e brita comerciais | un | OLHAR NO SEOBRA
2003524 | SICRO_01/2025 | Caixa coletora de sarjeta - CCS 250-60 B - com grelha de aço - areia extraída e brita produzida | un | OLHAR NO SEOBRA
2003487 | SICRO_01/2025 | Caixa coletora de sarjeta - CCS 250-80 A - com grelha de concreto - areia e brita comerciais | un | OLHAR NO SEOBRA
2003486 | SICRO_01/2025 | Caixa coletora de sarjeta - CCS 250-80 A - com grelha de concreto - areia extraída e brita produzida | un | OLHAR NO SEOBRA
2003527 | SICRO_01/2025 | Caixa coletora de sarjeta - CCS 250-80 B - com grelha de aço - areia e brita comerciais | un | OLHAR NO SEOBRA
2003526 | SICRO_01/2025 | Caixa coletora de sarjeta - CCS 250-80 B - com grelha de aço - areia extraída e brita produzida | un | OLHAR NO SEOBRA
2003497 | SICRO_01/2025 | Caixa coletora de sarjeta - CCS 300-100 A - com grelha de concreto - areia e brita comerciais | un | OLHAR NO SEOBRA
2003496 | SICRO_01/2025 | Caixa coletora de sarjeta - CCS 300-100 A - com grelha de concreto - areia extraída e brita produzida | un | OLHAR NO SEOBRA
2003537 | SICRO_01/2025 | Caixa coletora de sarjeta - CCS 300-100 B - com grelha de aço - areia e brita comerciais | un | OLHAR NO SEOBRA
2003536 | SICRO_01/2025 | Caixa coletora de sarjeta - CCS 300-100 B - com grelha de aço - areia extraída e brita produzida | un | OLHAR NO SEOBRA
2003499 | SICRO_01/2025 | Caixa coletora de sarjeta - CCS 300-120 A - com grelha de concreto - areia e brita comerciais | un | OLHAR NO SEOBRA
2003498 | SICRO_01/2025 | Caixa coletora de sarjeta - CCS 300-120 A - com grelha de concreto - areia extraída e brita produzida | un | OLHAR NO SEOBRA
2003539 | SICRO_01/2025 | Caixa coletora de sarjeta - CCS 300-120 B - com grelha de aço - areia e brita comerciais | un | OLHAR NO SEOBRA
2003538 | SICRO_01/2025 | Caixa coletora de sarjeta - CCS 300-120 B - com grelha de aço - areia extraída e brita produzida | un | OLHAR NO SEOBRA
2003493 | SICRO_01/2025 | Caixa coletora de sarjeta - CCS 300-60 A - com grelha de concreto - areia e brita comerciais | un | OLHAR NO SEOBRA
2003492 | SICRO_01/2025 | Caixa coletora de sarjeta - CCS 300-60 A - com grelha de concreto - areia extraída e brita produzida | un | OLHAR NO SEOBRA
2003533 | SICRO_01/2025 | Caixa coletora de sarjeta - CCS 300-60 B - com grelha de aço - areia e brita comerciais | un | OLHAR NO SEOBRA
2003532 | SICRO_01/2025 | Caixa coletora de sarjeta - CCS 300-60 B - com grelha de aço - areia extraída e brita produzida | un | OLHAR NO SEOBRA
2003495 | SICRO_01/2025 | Caixa coletora de sarjeta - CCS 300-80 A - com grelha de concreto - areia e brita comerciais | un | OLHAR NO SEOBRA
2003494 | SICRO_01/2025 | Caixa coletora de sarjeta - CCS 300-80 A - com grelha de concreto - areia extraída e brita produzida | un | OLHAR NO SEOBRA
2003535 | SICRO_01/2025 | Caixa coletora de sarjeta - CCS 300-80 B - com grelha de aço - areia e brita comerciais | un | OLHAR NO SEOBRA
2003534 | SICRO_01/2025 | Caixa coletora de sarjeta - CCS 300-80 B - com grelha de aço - areia extraída e brita produzida | un | OLHAR NO SEOBRA
2003505 | SICRO_01/2025 | Caixa coletora de sarjeta - CCS 350-100 A - com grelha de concreto - areia e brita comerciais | un | OLHAR NO SEOBRA
2003504 | SICRO_01/2025 | Caixa coletora de sarjeta - CCS 350-100 A - com grelha de concreto - areia extraída e brita produzida | un | OLHAR NO SEOBRA
2003545 | SICRO_01/2025 | Caixa coletora de sarjeta - CCS 350-100 B - com grelha de aço - areia e brita comerciais | un | OLHAR NO SEOBRA
2003544 | SICRO_01/2025 | Caixa coletora de sarjeta - CCS 350-100 B - com grelha de aço - areia extraída e brita produzida | un | OLHAR NO SEOBRA
2003507 | SICRO_01/2025 | Caixa coletora de sarjeta - CCS 350-120 A - com grelha de concreto - areia e brita comerciais | un | OLHAR NO SEOBRA
2003506 | SICRO_01/2025 | Caixa coletora de sarjeta - CCS 350-120 A - com grelha de concreto - areia extraída e brita produzida | un | OLHAR NO SEOBRA
2003547 | SICRO_01/2025 | Caixa coletora de sarjeta - CCS 350-120 B - com grelha de aço - areia e brita comerciais | un | OLHAR NO SEOBRA
2003546 | SICRO_01/2025 | Caixa coletora de sarjeta - CCS 350-120 B - com grelha de aço - areia extraída e brita produzida | un | OLHAR NO SEOBRA
2003501 | SICRO_01/2025 | Caixa coletora de sarjeta - CCS 350-60 A - com grelha de concreto - areia e brita comerciais | un | OLHAR NO SEOBRA
2003500 | SICRO_01/2025 | Caixa coletora de sarjeta - CCS 350-60 A - com grelha de concreto - areia extraída e brita produzida | un | OLHAR NO SEOBRA
2003541 | SICRO_01/2025 | Caixa coletora de sarjeta - CCS 350-60 B - com grelha de aço - areia e brita comerciais | un | OLHAR NO SEOBRA
2003540 | SICRO_01/2025 | Caixa coletora de sarjeta - CCS 350-60 B - com grelha de aço - areia extraída e brita produzida | un | OLHAR NO SEOBRA
2003503 | SICRO_01/2025 | Caixa coletora de sarjeta - CCS 350-80 A - com grelha de concreto - areia e brita comerciais | un | OLHAR NO SEOBRA
2003502 | SICRO_01/2025 | Caixa coletora de sarjeta - CCS 350-80 A - com grelha de concreto - areia extraída e brita produzida | un | OLHAR NO SEOBRA
2003543 | SICRO_01/2025 | Caixa coletora de sarjeta - CCS 350-80 B - com grelha de aço - areia e brita comerciais | un | OLHAR NO SEOBRA
2003542 | SICRO_01/2025 | Caixa coletora de sarjeta - CCS 350-80 B - com grelha de aço - areia extraída e brita produzida | un | OLHAR NO SEOBRA
2003513 | SICRO_01/2025 | Caixa coletora de sarjeta - CCS 400-100 A - com grelha de concreto - areia e brita comerciais | un | OLHAR NO SEOBRA
2003512 | SICRO_01/2025 | Caixa coletora de sarjeta - CCS 400-100 A - com grelha de concreto - areia extraída e brita produzida | un | OLHAR NO SEOBRA
2003553 | SICRO_01/2025 | Caixa coletora de sarjeta - CCS 400-100 B - com grelha de aço - areia e brita comerciais | un | OLHAR NO SEOBRA
2003552 | SICRO_01/2025 | Caixa coletora de sarjeta - CCS 400-100 B - com grelha de aço - areia extraída e brita produzida | un | OLHAR NO SEOBRA
2003515 | SICRO_01/2025 | Caixa coletora de sarjeta - CCS 400-120 A - com grelha de concreto - areia e brita comerciais | un | OLHAR NO SEOBRA
2003514 | SICRO_01/2025 | Caixa coletora de sarjeta - CCS 400-120 A - com grelha de concreto - areia extraída e brita produzida | un | OLHAR NO SEOBRA
2003555 | SICRO_01/2025 | Caixa coletora de sarjeta - CCS 400-120 B - com grelha de aço - areia e brita comerciais | un | OLHAR NO SEOBRA
2003554 | SICRO_01/2025 | Caixa coletora de sarjeta - CCS 400-120 B - com grelha de aço - areia extraída e brita produzida | un | OLHAR NO SEOBRA
2003509 | SICRO_01/2025 | Caixa coletora de sarjeta - CCS 400-60 A - com grelha de concreto - areia e brita comerciais | un | OLHAR NO SEOBRA
2003508 | SICRO_01/2025 | Caixa coletora de sarjeta - CCS 400-60 A - com grelha de concreto - areia extraída e brita produzida | un | OLHAR NO SEOBRA
2003549 | SICRO_01/2025 | Caixa coletora de sarjeta - CCS 400-60 B - com grelha de aço - areia e brita comerciais | un | OLHAR NO SEOBRA
2003548 | SICRO_01/2025 | Caixa coletora de sarjeta - CCS 400-60 B - com grelha de aço - areia extraída e brita produzida | un | OLHAR NO SEOBRA
2003511 | SICRO_01/2025 | Caixa coletora de sarjeta - CCS 400-80 A - com grelha de concreto - areia e brita comerciais | un | OLHAR NO SEOBRA
2003510 | SICRO_01/2025 | Caixa coletora de sarjeta - CCS 400-80 A - com grelha de concreto - areia extraída e brita produzida | un | OLHAR NO SEOBRA
2003551 | SICRO_01/2025 | Caixa coletora de sarjeta - CCS 400-80 B - com grelha de aço - areia e brita comerciais | un | OLHAR NO SEOBRA
2003550 | SICRO_01/2025 | Caixa coletora de sarjeta - CCS 400-80 B - com grelha de aço - areia extraída e brita produzida | un | OLHAR NO SEOBRA
2003728 | SICRO_01/2025 | Caixa coletora de talvegue - CCT 01 - areia e brita comerciais | un | OLHAR NO SEOBRA
2003727 | SICRO_01/2025 | Caixa coletora de talvegue - CCT 01 - areia extraída e brita produzida | un | OLHAR NO SEOBRA
2003730 | SICRO_01/2025 | Caixa coletora de talvegue - CCT 02 - areia e brita comerciais | un | OLHAR NO SEOBRA
2003729 | SICRO_01/2025 | Caixa coletora de talvegue - CCT 02 - areia extraída e brita produzida | un | OLHAR NO SEOBRA
2003732 | SICRO_01/2025 | Caixa coletora de talvegue - CCT 03 - areia e brita comerciais | un | OLHAR NO SEOBRA
2003731 | SICRO_01/2025 | Caixa coletora de talvegue - CCT 03 - areia extraída e brita produzida | un | OLHAR NO SEOBRA
2003734 | SICRO_01/2025 | Caixa coletora de talvegue - CCT 04 - areia e brita comerciais | un | OLHAR NO SEOBRA
2003733 | SICRO_01/2025 | Caixa coletora de talvegue - CCT 04 - areia extraída e brita produzida | un | OLHAR NO SEOBRA
2003736 | SICRO_01/2025 | Caixa coletora de talvegue - CCT 05 - areia e brita comerciais | un | OLHAR NO SEOBRA
2003735 | SICRO_01/2025 | Caixa coletora de talvegue - CCT 05 - areia extraída e brita produzida | un | OLHAR NO SEOBRA
2003738 | SICRO_01/2025 | Caixa coletora de talvegue - CCT 06 - areia e brita comerciais | un | OLHAR NO SEOBRA
2003737 | SICRO_01/2025 | Caixa coletora de talvegue - CCT 06 - areia extraída e brita produzida | un | OLHAR NO SEOBRA
2003740 | SICRO_01/2025 | Caixa coletora de talvegue - CCT 07 - areia e brita comerciais | un | OLHAR NO SEOBRA
2003739 | SICRO_01/2025 | Caixa coletora de talvegue - CCT 07 - areia extraída e brita produzida | un | OLHAR NO SEOBRA
2003742 | SICRO_01/2025 | Caixa coletora de talvegue - CCT 08 - areia e brita comerciais | un | OLHAR NO SEOBRA
2003741 | SICRO_01/2025 | Caixa coletora de talvegue - CCT 08 - areia extraída e brita produzida | un | OLHAR NO SEOBRA
2003744 | SICRO_01/2025 | Caixa coletora de talvegue - CCT 09 - areia e brita comerciais | un | OLHAR NO SEOBRA
2003743 | SICRO_01/2025 | Caixa coletora de talvegue - CCT 09 - areia extraída e brita produzida | un | OLHAR NO SEOBRA
2003746 | SICRO_01/2025 | Caixa coletora de talvegue - CCT 10 - areia e brita comerciais | un | OLHAR NO SEOBRA
2003745 | SICRO_01/2025 | Caixa coletora de talvegue - CCT 10 - areia extraída e brita produzida | un | OLHAR NO SEOBRA
2003748 | SICRO_01/2025 | Caixa coletora de talvegue - CCT 11 - areia e brita comerciais | un | OLHAR NO SEOBRA
2003747 | SICRO_01/2025 | Caixa coletora de talvegue - CCT 11 - areia extraída e brita produzida | un | OLHAR NO SEOBRA
2003750 | SICRO_01/2025 | Caixa coletora de talvegue - CCT 12 - areia e brita comerciais | un | OLHAR NO SEOBRA
2003749 | SICRO_01/2025 | Caixa coletora de talvegue - CCT 12 - areia extraída e brita produzida | un | OLHAR NO SEOBRA
2003752 | SICRO_01/2025 | Caixa coletora de talvegue - CCT 13 - areia e brita comerciais | un | OLHAR NO SEOBRA
2003751 | SICRO_01/2025 | Caixa coletora de talvegue - CCT 13 - areia extraída e brita produzida | un | OLHAR NO SEOBRA
2003754 | SICRO_01/2025 | Caixa coletora de talvegue - CCT 14 - areia e brita comerciais | un | OLHAR NO SEOBRA
2003753 | SICRO_01/2025 | Caixa coletora de talvegue - CCT 14 - areia extraída e brita produzida | un | OLHAR NO SEOBRA
2003756 | SICRO_01/2025 | Caixa coletora de talvegue - CCT 15 - areia e brita comerciais | un | OLHAR NO SEOBRA
2003755 | SICRO_01/2025 | Caixa coletora de talvegue - CCT 15 - areia extraída e brita produzida | un | OLHAR NO SEOBRA
2003758 | SICRO_01/2025 | Caixa coletora de talvegue - CCT 16 - areia e brita comerciais | un | OLHAR NO SEOBRA
2003757 | SICRO_01/2025 | Caixa coletora de talvegue - CCT 16 - areia extraída e brita produzida | un | OLHAR NO SEOBRA
2003760 | SICRO_01/2025 | Caixa coletora de talvegue - CCT 17 - areia e brita comerciais | un | OLHAR NO SEOBRA
2003759 | SICRO_01/2025 | Caixa coletora de talvegue - CCT 17 - areia extraída e brita produzida | un | OLHAR NO SEOBRA
2003762 | SICRO_01/2025 | Caixa coletora de talvegue - CCT 18 - areia e brita comerciais | un | OLHAR NO SEOBRA
2003761 | SICRO_01/2025 | Caixa coletora de talvegue - CCT 18 - areia extraída e brita produzida | un | OLHAR NO SEOBRA
2003764 | SICRO_01/2025 | Caixa coletora de talvegue - CCT 19 - areia e brita comerciais | un | OLHAR NO SEOBRA
2003763 | SICRO_01/2025 | Caixa coletora de talvegue - CCT 19 - areia extraída e brita produzida | un | OLHAR NO SEOBRA
2003766 | SICRO_01/2025 | Caixa coletora de talvegue - CCT 20 - areia e brita comerciais | un | OLHAR NO SEOBRA
2003765 | SICRO_01/2025 | Caixa coletora de talvegue - CCT 20 - areia extraída e brita produzida | un | OLHAR NO SEOBRA
2003642 | SICRO_01/2025 | Caixa de ligação e passagem - CLP 01 - areia e brita comerciais | un | OLHAR NO SEOBRA
2003641 | SICRO_01/2025 | Caixa de ligação e passagem - CLP 01 - areia extraída e brita produzida | un | OLHAR NO SEOBRA
2003644 | SICRO_01/2025 | Caixa de ligação e passagem - CLP 02 - areia e brita comerciais | un | OLHAR NO SEOBRA
2003643 | SICRO_01/2025 | Caixa de ligação e passagem - CLP 02 - areia extraída e brita produzida | un | OLHAR NO SEOBRA
2003646 | SICRO_01/2025 | Caixa de ligação e passagem - CLP 03 - areia e brita comerciais | un | OLHAR NO SEOBRA
2003645 | SICRO_01/2025 | Caixa de ligação e passagem - CLP 03 - areia extraída e brita produzida | un | OLHAR NO SEOBRA
2003648 | SICRO_01/2025 | Caixa de ligação e passagem - CLP 04 - areia e brita comerciais | un | OLHAR NO SEOBRA
2003647 | SICRO_01/2025 | Caixa de ligação e passagem - CLP 04 - areia extraída e brita produzida | un | OLHAR NO SEOBRA
2003650 | SICRO_01/2025 | Caixa de ligação e passagem - CLP 05 - areia e brita comerciais | un | OLHAR NO SEOBRA
2003649 | SICRO_01/2025 | Caixa de ligação e passagem - CLP 05 - areia extraída e brita produzida | un | OLHAR NO SEOBRA
2003652 | SICRO_01/2025 | Caixa de ligação e passagem - CLP 06 - areia e brita comerciais | un | OLHAR NO SEOBRA
2003651 | SICRO_01/2025 | Caixa de ligação e passagem - CLP 06 - areia extraída e brita produzida | un | OLHAR NO SEOBRA
2003654 | SICRO_01/2025 | Caixa de ligação e passagem - CLP 07 - areia e brita comerciais | un | OLHAR NO SEOBRA
2003653 | SICRO_01/2025 | Caixa de ligação e passagem - CLP 07 - areia extraída e brita produzida | un | OLHAR NO SEOBRA
2003656 | SICRO_01/2025 | Caixa de ligação e passagem - CLP 08 - areia e brita comerciais | un | OLHAR NO SEOBRA
2003655 | SICRO_01/2025 | Caixa de ligação e passagem - CLP 08 - areia extraída e brita produzida | un | OLHAR NO SEOBRA
2003658 | SICRO_01/2025 | Caixa de ligação e passagem - CLP 09 - areia e brita comerciais | un | OLHAR NO SEOBRA
2003657 | SICRO_01/2025 | Caixa de ligação e passagem - CLP 09 - areia extraída e brita produzida | un | OLHAR NO SEOBRA
2003660 | SICRO_01/2025 | Caixa de ligação e passagem - CLP 10 - areia e brita comerciais | un | OLHAR NO SEOBRA
2003659 | SICRO_01/2025 | Caixa de ligação e passagem - CLP 10 - areia extraída e brita produzida | un | OLHAR NO SEOBRA
2003662 | SICRO_01/2025 | Caixa de ligação e passagem - CLP 11 - areia e brita comerciais | un | OLHAR NO SEOBRA
2003661 | SICRO_01/2025 | Caixa de ligação e passagem - CLP 11 - areia extraída e brita produzida | un | OLHAR NO SEOBRA
2003664 | SICRO_01/2025 | Caixa de ligação e passagem - CLP 12 - areia e brita comerciais | un | OLHAR NO SEOBRA
2003663 | SICRO_01/2025 | Caixa de ligação e passagem - CLP 12 - areia extraída e brita produzida | un | OLHAR NO SEOBRA
2003666 | SICRO_01/2025 | Caixa de ligação e passagem - CLP 13 - areia e brita comerciais | un | OLHAR NO SEOBRA
2003665 | SICRO_01/2025 | Caixa de ligação e passagem - CLP 13 - areia extraída e brita produzida | un | OLHAR NO SEOBRA
2003668 | SICRO_01/2025 | Caixa de ligação e passagem - CLP 14 - areia e brita comerciais | un | OLHAR NO SEOBRA
2003667 | SICRO_01/2025 | Caixa de ligação e passagem - CLP 14 - areia extraída e brita produzida | un | OLHAR NO SEOBRA
2003670 | SICRO_01/2025 | Caixa de ligação e passagem - CLP 15 - areia e brita comerciais | un | OLHAR NO SEOBRA
2003669 | SICRO_01/2025 | Caixa de ligação e passagem - CLP 15 - areia extraída e brita produzida | un | OLHAR NO SEOBRA
2003672 | SICRO_01/2025 | Caixa de ligação e passagem - CLP 16 - areia e brita comerciais | un | OLHAR NO SEOBRA
2003671 | SICRO_01/2025 | Caixa de ligação e passagem - CLP 16 - areia extraída e brita produzida | un | OLHAR NO SEOBRA
2003674 | SICRO_01/2025 | Caixa de ligação e passagem - CLP 17 - areia e brita comerciais | un | OLHAR NO SEOBRA
2003673 | SICRO_01/2025 | Caixa de ligação e passagem - CLP 17 - areia extraída e brita produzida | un | OLHAR NO SEOBRA
2003676 | SICRO_01/2025 | Caixa de ligação e passagem - CLP 18 - areia e brita comerciais | un | OLHAR NO SEOBRA
2003675 | SICRO_01/2025 | Caixa de ligação e passagem - CLP 18 - areia extraída e brita produzida | un | OLHAR NO SEOBRA
2003854 | SICRO_01/2025 | Camada drenante para proteção de muros de contenção - areia comercial | m³ | OLHAR NO SEOBRA
2003855 | SICRO_01/2025 | Camada drenante para proteção de muros de contenção - areia extraída | m³ | OLHAR NO SEOBRA
2003856 | SICRO_01/2025 | Camada drenante para proteção de muros de contenção - brita comercial | m³ | OLHAR NO SEOBRA
2003857 | SICRO_01/2025 | Camada drenante para proteção de muros de contenção - brita produzida | m³ | OLHAR NO SEOBRA
2019782 | SICRO_01/2025 | Canal em polietileno e polipropileno com efeito autolimpante e abertura de captação em ferro fundido dúctil - carga de controle de 900 kN - 100,0 x 21,0 x 57,9 cm - fornecimento e instalação em pavimento de asfalto | m | OLHAR NO SEOBRA
2019783 | SICRO_01/2025 | Canal em polietileno e polipropileno com efeito autolimpante e abertura de captação em ferro fundido dúctil - carga de controle de 900 kN - 100,0 x 25,2 x 66,5 cm - fornecimento e instalação em pavimento de asfalto | m | OLHAR NO SEOBRA
2019784 | SICRO_01/2025 | Canal em polietileno e polipropileno com efeito autolimpante e abertura de captação em ferro fundido dúctil - carga de controle de 900 kN - 100,0 x 42,0 x 95,0 cm - fornecimento e instalação em pavimento de asfalto | m | OLHAR NO SEOBRA
2019785 | SICRO_01/2025 | Canal em polietileno e polipropileno com efeito autolimpante e abertura de captação em ferro fundido dúctil - carga de controle de 900 kN - 114,2 x 78,0 x 106,0 cm - fornecimento e instalação em pavimento de asfalto | m | OLHAR NO SEOBRA
2019776 | SICRO_01/2025 | Canal em polietileno e polipropileno com efeito autolimpante e grelha de encaixe em ferro fundido dúctil - carga de controle de 400 kN - 100,0 x 14,7 x 18,6 cm - fornecimento e instalação em pavimento de asfalto | m | OLHAR NO SEOBRA
2019777 | SICRO_01/2025 | Canal em polietileno e polipropileno com efeito autolimpante e grelha de encaixe em ferro fundido dúctil - carga de controle de 400 kN - 100,0 x 24,7 x 23,6 cm - fornecimento e instalação em pavimento de asfalto | m | OLHAR NO SEOBRA
2019778 | SICRO_01/2025 | Canal em polietileno e polipropileno com efeito autolimpante e grelha de encaixe em ferro fundido dúctil - carga de controle de 400 kN - 100,0 x 34,9 x 29,4 cm - fornecimento e instalação em pavimento de asfalto | m | OLHAR NO SEOBRA
2019779 | SICRO_01/2025 | Canal em polietileno e polipropileno com efeito autolimpante e grelha de encaixe em ferro fundido dúctil - carga de controle de 600 kN - 100,0 x 16,0 x 15,0 cm - fornecimento e instalação em pavimento de asfalto | m | OLHAR NO SEOBRA
2019780 | SICRO_01/2025 | Canal em polietileno e polipropileno com efeito autolimpante e grelha de encaixe em ferro fundido dúctil - carga de controle de 600 kN - 100,0 x 21,2 x 21,0 cm - fornecimento e instalação em pavimento de asfalto | m | OLHAR NO SEOBRA
2019781 | SICRO_01/2025 | Canal em polietileno e polipropileno com efeito autolimpante e grelha de encaixe em ferro fundido dúctil - carga de controle de 600 kN - 100,0 x 26,2 x 20,0 cm - fornecimento e instalação em pavimento de asfalto | m | OLHAR NO SEOBRA
2019773 | SICRO_01/2025 | Canal em polietileno e polipropileno com efeito autolimpante e grelha de encaixe em poliamida reforçada - carga de controle de 250 kN - 100,0 x 16,0 x 15,0 cm - fornecimento e instalação em pavimento de asfalto | m | OLHAR NO SEOBRA
2019774 | SICRO_01/2025 | Canal em polietileno e polipropileno com efeito autolimpante e grelha de encaixe em poliamida reforçada - carga de controle de 250 kN - 100,0 x 16,0 x 20,0 cm - fornecimento e instalação em pavimento de asfalto | m | OLHAR NO SEOBRA
2019775 | SICRO_01/2025 | Canal em polietileno e polipropileno com efeito autolimpante e grelha de encaixe em poliamida reforçada - carga de controle de 250 kN - 100,0 x 16,0 x 7,5 cm - fornecimento e instalação em pavimento de asfalto | m | OLHAR NO SEOBRA
2019755 | SICRO_01/2025 | Canal monobloco com corpo e grelha em concreto polímero com efeito autolimpante - carga de controle de 400 kN - 100,0 x 15,0 x 23,0 cm - fornecimento e instalação em pavimento de asfalto | m | OLHAR NO SEOBRA
2019764 | SICRO_01/2025 | Canal monobloco com corpo e grelha em concreto polímero com efeito autolimpante - carga de controle de 400 kN - 100,0 x 15,0 x 23,0 cm - fornecimento e instalação em pavimento de concreto | m | OLHAR NO SEOBRA
2019756 | SICRO_01/2025 | Canal monobloco com corpo e grelha em concreto polímero com efeito autolimpante - carga de controle de 400 kN - 100,0 x 25,0 x 32,0 cm - fornecimento e instalação em pavimento de asfalto | m | OLHAR NO SEOBRA
2019765 | SICRO_01/2025 | Canal monobloco com corpo e grelha em concreto polímero com efeito autolimpante - carga de controle de 400 kN - 100,0 x 25,0 x 32,0 cm - fornecimento e instalação em pavimento de concreto | m | OLHAR NO SEOBRA
2019757 | SICRO_01/2025 | Canal monobloco com corpo e grelha em concreto polímero com efeito autolimpante - carga de controle de 900 kN - 100,0 x 16,0 x 26,5 cm - fornecimento e instalação em pavimento de asfalto | m | OLHAR NO SEOBRA
2019766 | SICRO_01/2025 | Canal monobloco com corpo e grelha em concreto polímero com efeito autolimpante - carga de controle de 900 kN - 100,0 x 16,0 x 26,5 cm - fornecimento e instalação em pavimento de concreto | m | OLHAR NO SEOBRA
2019758 | SICRO_01/2025 | Canal monobloco com corpo e grelha em concreto polímero com efeito autolimpante - carga de controle de 900 kN - 100,0 x 21,0 x 28,0 cm - fornecimento e instalação em pavimento de asfalto | m | OLHAR NO SEOBRA
2019767 | SICRO_01/2025 | Canal monobloco com corpo e grelha em concreto polímero com efeito autolimpante - carga de controle de 900 kN - 100,0 x 21,0 x 28,0 cm - fornecimento e instalação em pavimento de concreto | m | OLHAR NO SEOBRA
2019759 | SICRO_01/2025 | Canal monobloco com corpo e grelha em concreto polímero com efeito autolimpante - carga de controle de 900 kN - 100,0 x 21,0 x 38,0 cm - fornecimento e instalação em pavimento de asfalto | m | OLHAR NO SEOBRA
2019768 | SICRO_01/2025 | Canal monobloco com corpo e grelha em concreto polímero com efeito autolimpante - carga de controle de 900 kN - 100,0 x 21,0 x 38,0 cm - fornecimento e instalação em pavimento de concreto | m | OLHAR NO SEOBRA
2019760 | SICRO_01/2025 | Canal monobloco com corpo e grelha em concreto polímero com efeito autolimpante - carga de controle de 900 kN - 100,0 x 21,0 x 48,0 cm - fornecimento e instalação em pavimento de asfalto | m | OLHAR NO SEOBRA
2019769 | SICRO_01/2025 | Canal monobloco com corpo e grelha em concreto polímero com efeito autolimpante - carga de controle de 900 kN - 100,0 x 21,0 x 48,0 cm - fornecimento e instalação em pavimento de concreto | m | OLHAR NO SEOBRA
2019761 | SICRO_01/2025 | Canal monobloco com corpo e grelha em concreto polímero com efeito autolimpante - carga de controle de 900 kN - 100,0 x 26,0 x 33,0 cm - fornecimento e instalação em pavimento de asfalto | m | OLHAR NO SEOBRA
2019770 | SICRO_01/2025 | Canal monobloco com corpo e grelha em concreto polímero com efeito autolimpante - carga de controle de 900 kN - 100,0 x 26,0 x 33,0 cm - fornecimento e instalação em pavimento de concreto | m | OLHAR NO SEOBRA
2019762 | SICRO_01/2025 | Canal monobloco com corpo e grelha em concreto polímero com efeito autolimpante - carga de controle de 900 kN - 100,0 x 26,0 x 53,0 cm - fornecimento e instalação em pavimento de asfalto | m | OLHAR NO SEOBRA
2019771 | SICRO_01/2025 | Canal monobloco com corpo e grelha em concreto polímero com efeito autolimpante - carga de controle de 900 kN - 100,0 x 26,0 x 53,0 cm - fornecimento e instalação em pavimento de concreto | m | OLHAR NO SEOBRA
2019763 | SICRO_01/2025 | Canal monobloco com corpo e grelha em concreto polímero com efeito autolimpante - carga de controle de 900 kN - 200,0 x 40,0 x 59,5 cm - fornecimento e instalação em pavimento de asfalto | m | OLHAR NO SEOBRA
2019772 | SICRO_01/2025 | Canal monobloco com corpo e grelha em concreto polímero com efeito autolimpante - carga de controle de 900 kN - 200,0 x 40,0 x 59,5 cm - fornecimento e instalação em pavimento de concreto | m | OLHAR NO SEOBRA
2003811 | SICRO_01/2025 | Canaleta de concreto - CAU 01 - seção de 20 x 20 cm - espessura de 10 cm - apoiada em toda a extensão | m | OLHAR NO SEOBRA
2003812 | SICRO_01/2025 | Canaleta de concreto - CAU 02 - seção de 25 x 25 cm - espessura de 10 cm - apoiada em toda a extensão | m | OLHAR NO SEOBRA
2003813 | SICRO_01/2025 | Canaleta de concreto - CAU 03 - seção de 30 x 30 cm - espessura de 10 cm - apoiada em toda a extensão | m | OLHAR NO SEOBRA
2003814 | SICRO_01/2025 | Canaleta de concreto - CAU 04 - seção de 35 x 35 cm - espessura de 10 cm - apoiada em toda a extensão | m | OLHAR NO SEOBRA
2003815 | SICRO_01/2025 | Canaleta de concreto - CAU 05 - seção de 40 x 40 cm - espessura de 10 cm - apoiada em toda a extensão | m | OLHAR NO SEOBRA
2003816 | SICRO_01/2025 | Canaleta de concreto - CAU 06 - seção de 50 x 50 cm - espessura de 10 cm - apoiada em toda a extensão | m | OLHAR NO SEOBRA
2003817 | SICRO_01/2025 | Canaleta de concreto - CAU 07 - seção de 60 x 60 cm - espessura de 10 cm - apoiada em toda a extensão | m | OLHAR NO SEOBRA
2003799 | SICRO_01/2025 | Canaleta meia cana D = 0,30 m assente sobre lastro de areia - areia e brita comerciais - fornecimento e instalação | m | OLHAR NO SEOBRA
2003798 | SICRO_01/2025 | Canaleta meia cana D = 0,30 m assente sobre lastro de areia - areia extraída e brita produzida - fornecimento e instalação | m | OLHAR NO SEOBRA
2003801 | SICRO_01/2025 | Canaleta meia cana D = 0,40 m assente sobre lastro de areia - areia e brita comerciais - fornecimento e instalação | m | OLHAR NO SEOBRA
2003800 | SICRO_01/2025 | Canaleta meia cana D = 0,40 m assente sobre lastro de areia - areia extraída e brita produzida - fornecimento e instalação | m | OLHAR NO SEOBRA
2003714 | SICRO_01/2025 | Chaminé dos poços de visita - CPV 01 - areia e brita comerciais | un | OLHAR NO SEOBRA
2003713 | SICRO_01/2025 | Chaminé dos poços de visita - CPV 01 - areia extraída e brita produzida | un | OLHAR NO SEOBRA
2003716 | SICRO_01/2025 | Chaminé dos poços de visita - CPV 02 - areia e brita comerciais | un | OLHAR NO SEOBRA
2003715 | SICRO_01/2025 | Chaminé dos poços de visita - CPV 02 - areia extraída e brita produzida | un | OLHAR NO SEOBRA
2003718 | SICRO_01/2025 | Chaminé dos poços de visita - CPV 03 - areia e brita comerciais | un | OLHAR NO SEOBRA
2003717 | SICRO_01/2025 | Chaminé dos poços de visita - CPV 03 - areia extraída e brita produzida | un | OLHAR NO SEOBRA
2003720 | SICRO_01/2025 | Chaminé dos poços de visita - CPV 04 - areia e brita comerciais | un | OLHAR NO SEOBRA
2003719 | SICRO_01/2025 | Chaminé dos poços de visita - CPV 04 - areia extraída e brita produzida | un | OLHAR NO SEOBRA
2003722 | SICRO_01/2025 | Chaminé dos poços de visita - CPV 05 - areia e brita comerciais | un | OLHAR NO SEOBRA
2003721 | SICRO_01/2025 | Chaminé dos poços de visita - CPV 05 - areia extraída e brita produzida | un | OLHAR NO SEOBRA
2003724 | SICRO_01/2025 | Chaminé dos poços de visita - CPV 06 - areia e brita comerciais | un | OLHAR NO SEOBRA
2003723 | SICRO_01/2025 | Chaminé dos poços de visita - CPV 06 - areia extraída e brita produzida | un | OLHAR NO SEOBRA
2003726 | SICRO_01/2025 | Chaminé dos poços de visita - CPV 07 - areia e brita comerciais | un | OLHAR NO SEOBRA
2003725 | SICRO_01/2025 | Chaminé dos poços de visita - CPV 07 - areia extraída e brita produzida | un | OLHAR NO SEOBRA
2003859 | SICRO_01/2025 | Colchão drenante com espalhamento e compactação mecânicos - brita produzida | m³ | OLHAR NO SEOBRA
2003861 | SICRO_01/2025 | Coluna drenante D = 20 cm - areia comercial | m | OLHAR NO SEOBRA
2003862 | SICRO_01/2025 | Coluna drenante D = 20 cm - areia extraída | m | OLHAR NO SEOBRA
2003411 | SICRO_01/2025 | Descida d'água de aterros em degraus - DAD 110-26 - areia e brita comerciais | m | OLHAR NO SEOBRA
2003410 | SICRO_01/2025 | Descida d'água de aterros em degraus - DAD 110-26 - areia extraída e brita produzida | m | OLHAR NO SEOBRA
2003415 | SICRO_01/2025 | Descida d'água de aterros em degraus - DAD 125-30 - areia e brita comerciais | m | OLHAR NO SEOBRA
2003414 | SICRO_01/2025 | Descida d'água de aterros em degraus - DAD 125-30 - areia extraída e brita produzida | m | OLHAR NO SEOBRA
2003419 | SICRO_01/2025 | Descida d'água de aterros em degraus - DAD 170-35 - areia e brita comerciais | m | OLHAR NO SEOBRA
2003418 | SICRO_01/2025 | Descida d'água de aterros em degraus - DAD 170-35 - areia extraída e brita produzida | m | OLHAR NO SEOBRA
2003423 | SICRO_01/2025 | Descida d'água de aterros em degraus - DAD 200-40 - areia e brita comerciais | m | OLHAR NO SEOBRA
2003422 | SICRO_01/2025 | Descida d'água de aterros em degraus - DAD 200-40 - areia extraída e brita produzida | m | OLHAR NO SEOBRA
2003427 | SICRO_01/2025 | Descida d'água de aterros em degraus - DAD 240-54 - areia e brita comerciais | m | OLHAR NO SEOBRA
2003426 | SICRO_01/2025 | Descida d'água de aterros em degraus - DAD 240-54 - areia extraída e brita produzida | m | OLHAR NO SEOBRA
2003431 | SICRO_01/2025 | Descida d'água de aterros em degraus - DAD 320-35 - areia e brita comerciais | m | OLHAR NO SEOBRA
2003430 | SICRO_01/2025 | Descida d'água de aterros em degraus - DAD 320-35 - areia extraída e brita produzida | m | OLHAR NO SEOBRA
2003435 | SICRO_01/2025 | Descida d'água de aterros em degraus - DAD 370-45 - areia e brita comerciais | m | OLHAR NO SEOBRA
2003434 | SICRO_01/2025 | Descida d'água de aterros em degraus - DAD 370-45 - areia extraída e brita produzida | m | OLHAR NO SEOBRA
2003439 | SICRO_01/2025 | Descida d'água de aterros em degraus - DAD 435-55 - areia e brita comerciais | m | OLHAR NO SEOBRA
2003438 | SICRO_01/2025 | Descida d'água de aterros em degraus - DAD 435-55 - areia extraída e brita produzida | m | OLHAR NO SEOBRA
2003167 | SICRO_01/2025 | Descida d'água de aterros em degraus - DAD 470-35 - areia e brita comerciais | m | OLHAR NO SEOBRA
2003168 | SICRO_01/2025 | Descida d'água de aterros em degraus - DAD 470-35 - areia extraída e brita produzida | m | OLHAR NO SEOBRA
2003407 | SICRO_01/2025 | Descida d'água de aterros em degraus - DAD 60-36 - areia e brita comerciais | m | OLHAR NO SEOBRA
2003406 | SICRO_01/2025 | Descida d'água de aterros em degraus - DAD 60-36 - areia extraída e brita produzida | m | OLHAR NO SEOBRA
2003169 | SICRO_01/2025 | Descida d'água de aterros em degraus - DAD 608-50 - areia e brita comerciais | m | OLHAR NO SEOBRA
2003170 | SICRO_01/2025 | Descida d'água de aterros em degraus - DAD 608-50 - areia extraída e brita produzida | m | OLHAR NO SEOBRA
2003389 | SICRO_01/2025 | Descida d'água de aterros tipo rápido - DAR 40-20 - areia e brita comerciais | m | OLHAR NO SEOBRA
2003388 | SICRO_01/2025 | Descida d'água de aterros tipo rápido - DAR 40-20 - areia extraída e brita produzida | m | OLHAR NO SEOBRA
2003393 | SICRO_01/2025 | Descida d'água de aterros tipo rápido - DAR 60-30 - areia e brita comerciais | m | OLHAR NO SEOBRA
2003392 | SICRO_01/2025 | Descida d'água de aterros tipo rápido - DAR 60-30 - areia extraída e brita produzida | m | OLHAR NO SEOBRA
2003173 | SICRO_01/2025 | Descida d'água de cortes em degraus - DCD 100-50 - areia e brita comerciais | m | OLHAR NO SEOBRA
2003174 | SICRO_01/2025 | Descida d'água de cortes em degraus - DCD 100-50 - areia extraída e brita produzida | m | OLHAR NO SEOBRA
2003171 | SICRO_01/2025 | Descida d'água de cortes em degraus - DCD 40-40 - areia e brita comerciais | m | OLHAR NO SEOBRA
2003172 | SICRO_01/2025 | Descida d'água de cortes em degraus - DCD 40-40 - areia extraída e brita produzida | m | OLHAR NO SEOBRA
2003399 | SICRO_01/2025 | Descida d'água de cortes em degraus - DCD 60-30 - areia e brita comerciais | m | OLHAR NO SEOBRA
2003398 | SICRO_01/2025 | Descida d'água de cortes em degraus - DCD 60-30 - areia extraída e brita produzida | m | OLHAR NO SEOBRA
2003403 | SICRO_01/2025 | Descida d'água de cortes em degraus - DCD 80-40 - areia e brita comerciais | m | OLHAR NO SEOBRA
2003402 | SICRO_01/2025 | Descida d'água de cortes em degraus - DCD 80-40 - areia extraída e brita produzida | m | OLHAR NO SEOBRA
2003452 | SICRO_01/2025 | Dissipador de energia - DEB 180-263 - areia extraída e brita e pedra de mão produzidas | un | OLHAR NO SEOBRA
2003453 | SICRO_01/2025 | Dissipador de energia - DEB 180-263 - areia, brita e pedra de mão comerciais | un | OLHAR NO SEOBRA
2003454 | SICRO_01/2025 | Dissipador de energia - DEB 240-316 - areia extraída e brita e pedra de mão produzidas | un | OLHAR NO SEOBRA
2003455 | SICRO_01/2025 | Dissipador de energia - DEB 240-316 - areia, brita e pedra de mão comerciais | un | OLHAR NO SEOBRA
2003456 | SICRO_01/2025 | Dissipador de energia - DEB 300-366 - areia extraída e brita e pedra de mão produzidas | un | OLHAR NO SEOBRA
2003457 | SICRO_01/2025 | Dissipador de energia - DEB 300-366 - areia, brita e pedra de mão comerciais | un | OLHAR NO SEOBRA
2003462 | SICRO_01/2025 | Dissipador de energia - DEB 300-511 - areia extraída e brita e pedra de mão produzidas | un | OLHAR NO SEOBRA
2003463 | SICRO_01/2025 | Dissipador de energia - DEB 300-511 - areia, brita e pedra de mão comerciais | un | OLHAR NO SEOBRA
2003468 | SICRO_01/2025 | Dissipador de energia - DEB 300-666 - areia extraída e brita e pedra de mão produzidas | un | OLHAR NO SEOBRA
2003469 | SICRO_01/2025 | Dissipador de energia - DEB 300-666 - areia, brita e pedra de mão comerciais | un | OLHAR NO SEOBRA
2003458 | SICRO_01/2025 | Dissipador de energia - DEB 360-414 - areia extraída e brita e pedra de mão produzidas | un | OLHAR NO SEOBRA
2003459 | SICRO_01/2025 | Dissipador de energia - DEB 360-414 - areia, brita e pedra de mão comerciais | un | OLHAR NO SEOBRA
2003464 | SICRO_01/2025 | Dissipador de energia - DEB 360-584 - areia extraída e brita e pedra de mão produzidas | un | OLHAR NO SEOBRA
2003465 | SICRO_01/2025 | Dissipador de energia - DEB 360-584 - areia, brita e pedra de mão comerciais | un | OLHAR NO SEOBRA
2003470 | SICRO_01/2025 | Dissipador de energia - DEB 360-754 - areia extraída e brita e pedra de mão produzidas | un | OLHAR NO SEOBRA
2003471 | SICRO_01/2025 | Dissipador de energia - DEB 360-754 - areia, brita e pedra de mão comerciais | un | OLHAR NO SEOBRA
2003460 | SICRO_01/2025 | Dissipador de energia - DEB 450-551 - areia extraída e brita e pedra de mão produzidas | un | OLHAR NO SEOBRA
2003461 | SICRO_01/2025 | Dissipador de energia - DEB 450-551 - areia, brita e pedra de mão comerciais | un | OLHAR NO SEOBRA
2003466 | SICRO_01/2025 | Dissipador de energia - DEB 450-746 - areia extraída e brita e pedra de mão produzidas | un | OLHAR NO SEOBRA
2003467 | SICRO_01/2025 | Dissipador de energia - DEB 450-746 - areia, brita e pedra de mão comerciais | un | OLHAR NO SEOBRA
2003472 | SICRO_01/2025 | Dissipador de energia - DEB 450-956 - areia extraída e brita e pedra de mão produzidas | un | OLHAR NO SEOBRA
2003473 | SICRO_01/2025 | Dissipador de energia - DEB 450-956 - areia, brita e pedra de mão comerciais | un | OLHAR NO SEOBRA
2003176 | SICRO_01/2025 | Dissipador de energia - DED 01 A - areia extraída e brita e pedra de mão produzidas | un | OLHAR NO SEOBRA
2003175 | SICRO_01/2025 | Dissipador de energia - DED 01 A - areia, brita e pedra de mão comerciais | un | OLHAR NO SEOBRA
2003201 | SICRO_01/2025 | Dissipador de energia - DED 01 B - areia e brita comerciais | un | OLHAR NO SEOBRA
2003202 | SICRO_01/2025 | Dissipador de energia - DED 01 B - areia extraída e brita produzida | un | OLHAR NO SEOBRA
2003178 | SICRO_01/2025 | Dissipador de energia - DED 02 A - areia extraída e brita e pedra de mão produzidas | un | OLHAR NO SEOBRA
2003177 | SICRO_01/2025 | Dissipador de energia - DED 02 A - areia, brita e pedra de mão comerciais | un | OLHAR NO SEOBRA
2003203 | SICRO_01/2025 | Dissipador de energia - DED 02 B - areia e brita comerciais | un | OLHAR NO SEOBRA
2003204 | SICRO_01/2025 | Dissipador de energia - DED 02 B - areia extraída e brita produzida | un | OLHAR NO SEOBRA
2003180 | SICRO_01/2025 | Dissipador de energia - DED 03 A - areia extraída e brita e pedra de mão produzidas | un | OLHAR NO SEOBRA
2003179 | SICRO_01/2025 | Dissipador de energia - DED 03 A - areia, brita e pedra de mão comerciais | un | OLHAR NO SEOBRA
2003205 | SICRO_01/2025 | Dissipador de energia - DED 03 B - areia e brita comerciais | un | OLHAR NO SEOBRA
2003206 | SICRO_01/2025 | Dissipador de energia - DED 03 B - areia extraída e brita produzida | un | OLHAR NO SEOBRA
2003182 | SICRO_01/2025 | Dissipador de energia - DED 04 A - areia extraída e brita e pedra de mão produzidas | un | OLHAR NO SEOBRA
2003181 | SICRO_01/2025 | Dissipador de energia - DED 04 A - areia, brita e pedra de mão comerciais | un | OLHAR NO SEOBRA
2003207 | SICRO_01/2025 | Dissipador de energia - DED 04 B - areia e brita comerciais | un | OLHAR NO SEOBRA
2003208 | SICRO_01/2025 | Dissipador de energia - DED 04 B - areia extraída e brita produzida | un | OLHAR NO SEOBRA
2003184 | SICRO_01/2025 | Dissipador de energia - DED 05 A - areia extraída e brita e pedra de mão produzidas | un | OLHAR NO SEOBRA
2003183 | SICRO_01/2025 | Dissipador de energia - DED 05 A - areia, brita e pedra de mão comerciais | un | OLHAR NO SEOBRA
2003209 | SICRO_01/2025 | Dissipador de energia - DED 05 B - areia e brita comerciais | un | OLHAR NO SEOBRA
2003210 | SICRO_01/2025 | Dissipador de energia - DED 05 B - areia extraída e brita produzida | un | OLHAR NO SEOBRA
2003186 | SICRO_01/2025 | Dissipador de energia - DED 06 A - areia extraída e brita e pedra de mão produzidas | un | OLHAR NO SEOBRA
2003185 | SICRO_01/2025 | Dissipador de energia - DED 06 A - areia, brita e pedra de mão comerciais | un | OLHAR NO SEOBRA
2003211 | SICRO_01/2025 | Dissipador de energia - DED 06 B - areia e brita comerciais | un | OLHAR NO SEOBRA
2003212 | SICRO_01/2025 | Dissipador de energia - DED 06 B - areia extraída e brita produzida | un | OLHAR NO SEOBRA
2003188 | SICRO_01/2025 | Dissipador de energia - DED 07 A - areia extraída e brita e pedra de mão produzidas | un | OLHAR NO SEOBRA
2003187 | SICRO_01/2025 | Dissipador de energia - DED 07 A - areia, brita e pedra de mão comerciais | un | OLHAR NO SEOBRA
2003213 | SICRO_01/2025 | Dissipador de energia - DED 07 B - areia e brita comerciais | un | OLHAR NO SEOBRA
2003214 | SICRO_01/2025 | Dissipador de energia - DED 07 B - areia extraída e brita produzida | un | OLHAR NO SEOBRA
2003190 | SICRO_01/2025 | Dissipador de energia - DED 08 A - areia extraída e brita e pedra de mão produzidas | un | OLHAR NO SEOBRA
2003189 | SICRO_01/2025 | Dissipador de energia - DED 08 A - areia, brita e pedra de mão comerciais | un | OLHAR NO SEOBRA
2003215 | SICRO_01/2025 | Dissipador de energia - DED 08 B - areia e brita comerciais | un | OLHAR NO SEOBRA
2003216 | SICRO_01/2025 | Dissipador de energia - DED 08 B - areia extraída e brita produzida | un | OLHAR NO SEOBRA
2003192 | SICRO_01/2025 | Dissipador de energia - DED 09 A - areia extraída e brita e pedra de mão produzidas | un | OLHAR NO SEOBRA
2003191 | SICRO_01/2025 | Dissipador de energia - DED 09 A - areia, brita e pedra de mão comerciais | un | OLHAR NO SEOBRA
2003217 | SICRO_01/2025 | Dissipador de energia - DED 09 B - areia e brita comerciais | un | OLHAR NO SEOBRA
2003218 | SICRO_01/2025 | Dissipador de energia - DED 09 B - areia extraída e brita produzida | un | OLHAR NO SEOBRA
2003194 | SICRO_01/2025 | Dissipador de energia - DED 10 A - areia extraída e brita e pedra de mão produzidas | un | OLHAR NO SEOBRA
2003193 | SICRO_01/2025 | Dissipador de energia - DED 10 A - areia, brita e pedra de mão comerciais | un | OLHAR NO SEOBRA
2003219 | SICRO_01/2025 | Dissipador de energia - DED 10 B - areia e brita comerciais | un | OLHAR NO SEOBRA
2003220 | SICRO_01/2025 | Dissipador de energia - DED 10 B - areia extraída e brita produzida | un | OLHAR NO SEOBRA
2003196 | SICRO_01/2025 | Dissipador de energia - DED 11 A - areia extraída e brita e pedra de mão produzidas | un | OLHAR NO SEOBRA
2003195 | SICRO_01/2025 | Dissipador de energia - DED 11 A - areia, brita e pedra de mão comerciais | un | OLHAR NO SEOBRA
2003221 | SICRO_01/2025 | Dissipador de energia - DED 11 B - areia e brita comerciais | un | OLHAR NO SEOBRA
2003222 | SICRO_01/2025 | Dissipador de energia - DED 11 B - areia extraída e brita produzida | un | OLHAR NO SEOBRA
2003198 | SICRO_01/2025 | Dissipador de energia - DED 12 A - areia extraída e brita e pedra de mão produzidas | un | OLHAR NO SEOBRA
2003197 | SICRO_01/2025 | Dissipador de energia - DED 12 A - areia, brita e pedra de mão comerciais | un | OLHAR NO SEOBRA
2003223 | SICRO_01/2025 | Dissipador de energia - DED 12 B - areia e brita comerciais | un | OLHAR NO SEOBRA
2003224 | SICRO_01/2025 | Dissipador de energia - DED 12 B - areia extraída e brita produzida | un | OLHAR NO SEOBRA
2003200 | SICRO_01/2025 | Dissipador de energia - DED 13 A - areia extraída e brita e pedra de mão produzidas | un | OLHAR NO SEOBRA
2003199 | SICRO_01/2025 | Dissipador de energia - DED 13 A - areia, brita e pedra de mão comerciais | un | OLHAR NO SEOBRA
2003225 | SICRO_01/2025 | Dissipador de energia - DED 13 B - areia e brita comerciais | un | OLHAR NO SEOBRA
2003226 | SICRO_01/2025 | Dissipador de energia - DED 13 B - areia extraída e brita produzida | un | OLHAR NO SEOBRA
2003238 | SICRO_01/2025 | Dissipador de energia - DES 100-300 - areia extraída e brita e pedra de mão produzidas | un | OLHAR NO SEOBRA
2003237 | SICRO_01/2025 | Dissipador de energia - DES 100-300 - areia, brita e pedra de mão comerciais | un | OLHAR NO SEOBRA
2003236 | SICRO_01/2025 | Dissipador de energia - DES 108-324 - areia extraída e brita e pedra de mão produzidas | un | OLHAR NO SEOBRA
2003235 | SICRO_01/2025 | Dissipador de energia - DES 108-324 - areia, brita e pedra de mão comerciais | un | OLHAR NO SEOBRA
2003234 | SICRO_01/2025 | Dissipador de energia - DES 120-360 - areia extraída e brita e pedra de mão produzidas | un | OLHAR NO SEOBRA
2003233 | SICRO_01/2025 | Dissipador de energia - DES 120-360 - areia, brita e pedra de mão comerciais | un | OLHAR NO SEOBRA
2003232 | SICRO_01/2025 | Dissipador de energia - DES 125-375 - areia extraída e brita e pedra de mão produzidas | un | OLHAR NO SEOBRA
2003231 | SICRO_01/2025 | Dissipador de energia - DES 125-375 - areia, brita e pedra de mão comerciais | un | OLHAR NO SEOBRA
2003230 | SICRO_01/2025 | Dissipador de energia - DES 150-450 - areia extraída e brita e pedra de mão produzidas | un | OLHAR NO SEOBRA
2003229 | SICRO_01/2025 | Dissipador de energia - DES 150-450 - areia, brita e pedra de mão comerciais | un | OLHAR NO SEOBRA
2003228 | SICRO_01/2025 | Dissipador de energia - DES 160-480 - areia extraída e brita e pedra de mão produzidas | un | OLHAR NO SEOBRA
2003227 | SICRO_01/2025 | Dissipador de energia - DES 160-480 - areia, brita e pedra de mão comerciais | un | OLHAR NO SEOBRA
2003248 | SICRO_01/2025 | Dissipador de energia - DES 60-180 - areia extraída e brita e pedra de mão produzidas | un | OLHAR NO SEOBRA
2003247 | SICRO_01/2025 | Dissipador de energia - DES 60-180 - areia, brita e pedra de mão comerciais | un | OLHAR NO SEOBRA
2003246 | SICRO_01/2025 | Dissipador de energia - DES 73-219 - areia extraída e brita e pedra de mão produzidas | un | OLHAR NO SEOBRA
2003245 | SICRO_01/2025 | Dissipador de energia - DES 73-219 - areia, brita e pedra de mão comerciais | un | OLHAR NO SEOBRA
2003244 | SICRO_01/2025 | Dissipador de energia - DES 80-240 - areia extraída e brita e pedra de mão produzidas | un | OLHAR NO SEOBRA
2003243 | SICRO_01/2025 | Dissipador de energia - DES 80-240 - areia, brita e pedra de mão comerciais | un | OLHAR NO SEOBRA
2003242 | SICRO_01/2025 | Dissipador de energia - DES 88-264 - areia extraída e brita e pedra de mão produzidas | un | OLHAR NO SEOBRA
2003241 | SICRO_01/2025 | Dissipador de energia - DES 88-264 - areia, brita e pedra de mão comerciais | un | OLHAR NO SEOBRA
2003240 | SICRO_01/2025 | Dissipador de energia - DES 90-270 - areia extraída e brita e pedra de mão produzidas | un | OLHAR NO SEOBRA
2003239 | SICRO_01/2025 | Dissipador de energia - DES 90-270 - areia, brita e pedra de mão comerciais | un | OLHAR NO SEOBRA
2004516 | SICRO_01/2025 | Dreno de pavimento em microvala com geocomposto drenante H = 0,40 m - inclusive corte, enchimento com areia e selo asfáltico | m | OLHAR NO SEOBRA
2004517 | SICRO_01/2025 | Dreno de pavimento em microvala com geocomposto drenante H = 0,60 m - inclusive corte, enchimento com areia e selo asfáltico | m | OLHAR NO SEOBRA
2007971 | SICRO_01/2025 | Dreno de PVC D = 100 mm para OAE - fornecimento e instalação | m | OLHAR NO SEOBRA
2008091 | SICRO_01/2025 | Dreno de PVC D = 150 mm para OAE - fornecimento e instalação | m | OLHAR NO SEOBRA
2006408 | SICRO_01/2025 | Dreno de PVC D = 75 mm para OAE - fornecimento e instalação | m | OLHAR NO SEOBRA
2015642 | SICRO_01/2025 | Dreno em tubo de aço galvanizado D = 100 mm em OAE - fornecimento e instalação | m | OLHAR NO SEOBRA
2015641 | SICRO_01/2025 | Dreno em tubo de aço galvanizado D = 80 mm em OAE - fornecimento e instalação | m | OLHAR NO SEOBRA
2004509 | SICRO_01/2025 | Dreno longitudinal de pavimento H = 0,40 m - com geocomposto drenante | m | OLHAR NO SEOBRA
2004510 | SICRO_01/2025 | Dreno longitudinal de pavimento H = 0,60 m - com geocomposto drenante | m | OLHAR NO SEOBRA
2004511 | SICRO_01/2025 | Dreno longitudinal de pavimento H = 1,00 m - com geocomposto drenante | m | OLHAR NO SEOBRA
2004512 | SICRO_01/2025 | Dreno longitudinal de pavimento H = 1,50 m - com geocomposto drenante | m | OLHAR NO SEOBRA
2003843 | SICRO_01/2025 | Dreno longitudinal profundo em tubo de concreto D = 0,40 m em vala de H = 1,10 m e L = 1,00 m com brita envolta em geotêxtil | m | OLHAR NO SEOBRA
2003915 | SICRO_01/2025 | Dreno longitudinal profundo para corte em rocha - DPR 01 - tubo de concreto perfurado e brita comercial | m | OLHAR NO SEOBRA
2003914 | SICRO_01/2025 | Dreno longitudinal profundo para corte em rocha - DPR 01 - tubo de concreto perfurado e brita produzida | m | OLHAR NO SEOBRA
2003589 | SICRO_01/2025 | Dreno longitudinal profundo para corte em rocha - DPR 01 - tubo PEAD e brita comercial | m | OLHAR NO SEOBRA
2003588 | SICRO_01/2025 | Dreno longitudinal profundo para corte em rocha - DPR 01 - tubo PEAD e brita produzida | m | OLHAR NO SEOBRA
2003917 | SICRO_01/2025 | Dreno longitudinal profundo para corte em rocha - DPR 02 - tubo de concreto perfurado e brita comercial | m | OLHAR NO SEOBRA
2003916 | SICRO_01/2025 | Dreno longitudinal profundo para corte em rocha - DPR 02 - tubo de concreto perfurado e brita produzida | m | OLHAR NO SEOBRA
2003591 | SICRO_01/2025 | Dreno longitudinal profundo para corte em rocha - DPR 02 - tubo PEAD e brita comercial | m | OLHAR NO SEOBRA
2003590 | SICRO_01/2025 | Dreno longitudinal profundo para corte em rocha - DPR 02 - tubo PEAD e brita produzida | m | OLHAR NO SEOBRA
2003593 | SICRO_01/2025 | Dreno longitudinal profundo para corte em rocha - DPR 03 - brita comercial | m | OLHAR NO SEOBRA
2003592 | SICRO_01/2025 | Dreno longitudinal profundo para corte em rocha - DPR 03 - brita produzida | m | OLHAR NO SEOBRA
2003595 | SICRO_01/2025 | Dreno longitudinal profundo para corte em rocha - DPR 04 - brita comercial | m | OLHAR NO SEOBRA
2003594 | SICRO_01/2025 | Dreno longitudinal profundo para corte em rocha - DPR 04 - brita produzida | m | OLHAR NO SEOBRA
2003597 | SICRO_01/2025 | Dreno longitudinal profundo para corte em rocha - DPR 05 - tubo de concreto poroso e areia comercial | m | OLHAR NO SEOBRA
2003596 | SICRO_01/2025 | Dreno longitudinal profundo para corte em rocha - DPR 05 - tubo de concreto poroso e areia extraída | m | OLHAR NO SEOBRA
2003572 | SICRO_01/2025 | Dreno longitudinal profundo para corte em solo - DPS 01 - tubo PEAD e areia comercial | m | OLHAR NO SEOBRA
2003580 | SICRO_01/2025 | Dreno longitudinal profundo para corte em solo - DPS 01 - tubo PEAD e areia extraída | m | OLHAR NO SEOBRA
2003573 | SICRO_01/2025 | Dreno longitudinal profundo para corte em solo - DPS 02 - tubo PEAD e areia comercial | m | OLHAR NO SEOBRA
2003581 | SICRO_01/2025 | Dreno longitudinal profundo para corte em solo - DPS 02 - tubo PEAD e areia extraída | m | OLHAR NO SEOBRA
2003561 | SICRO_01/2025 | Dreno longitudinal profundo para corte em solo - DPS 03 - tubo de concreto perfurado, areia e brita comerciais - madeira com utilização de 5 vezes | m | OLHAR NO SEOBRA
2003560 | SICRO_01/2025 | Dreno longitudinal profundo para corte em solo - DPS 03 - tubo de concreto perfurado, areia extraída e brita produzida - madeira com utilização de 5 vezes | m | OLHAR NO SEOBRA
2003574 | SICRO_01/2025 | Dreno longitudinal profundo para corte em solo - DPS 03 - tubo PEAD, areia e brita comerciais - madeira com utilização de 5 vezes | m | OLHAR NO SEOBRA
2003582 | SICRO_01/2025 | Dreno longitudinal profundo para corte em solo - DPS 03 - tubo PEAD, areia extraída e brita produzida - madeira com utilização de 5 vezes | m | OLHAR NO SEOBRA
2003563 | SICRO_01/2025 | Dreno longitudinal profundo para corte em solo - DPS 04 - tubo de concreto perfurado, areia e brita comerciais - madeira com utilização de 5 vezes | m | OLHAR NO SEOBRA
2003562 | SICRO_01/2025 | Dreno longitudinal profundo para corte em solo - DPS 04 - tubo de concreto perfurado, areia extraída e brita produzida - madeira com utilização de 5 vezes | m | OLHAR NO SEOBRA
2003575 | SICRO_01/2025 | Dreno longitudinal profundo para corte em solo - DPS 04 - tubo PEAD, areia e brita comerciais - madeira com utilização de 5 vezes | m | OLHAR NO SEOBRA
2003583 | SICRO_01/2025 | Dreno longitudinal profundo para corte em solo - DPS 04 - tubo PEAD, areia extraída e brita produzida - madeira com utilização de 5 vezes | m | OLHAR NO SEOBRA
2003565 | SICRO_01/2025 | Dreno longitudinal profundo para corte em solo - DPS 05 - dreno cego - brita comercial | m | OLHAR NO SEOBRA
2003564 | SICRO_01/2025 | Dreno longitudinal profundo para corte em solo - DPS 05 - dreno cego - brita produzida | m | OLHAR NO SEOBRA
2003567 | SICRO_01/2025 | Dreno longitudinal profundo para corte em solo - DPS 06 - dreno cego - brita comercial | m | OLHAR NO SEOBRA
2003566 | SICRO_01/2025 | Dreno longitudinal profundo para corte em solo - DPS 06 - dreno cego - brita produzida | m | OLHAR NO SEOBRA
2003569 | SICRO_01/2025 | Dreno longitudinal profundo para corte em solo - DPS 07 - tubo de concreto perfurado e brita comercial | m | OLHAR NO SEOBRA
2003568 | SICRO_01/2025 | Dreno longitudinal profundo para corte em solo - DPS 07 - tubo de concreto perfurado e brita produzida | m | OLHAR NO SEOBRA
2003578 | SICRO_01/2025 | Dreno longitudinal profundo para corte em solo - DPS 07 - tubo PEAD e brita comercial | m | OLHAR NO SEOBRA
2003586 | SICRO_01/2025 | Dreno longitudinal profundo para corte em solo - DPS 07 - tubo PEAD e brita produzida | m | OLHAR NO SEOBRA
2003571 | SICRO_01/2025 | Dreno longitudinal profundo para corte em solo - DPS 08 - tubo de concreto perfurado e brita comercial | m | OLHAR NO SEOBRA
2003570 | SICRO_01/2025 | Dreno longitudinal profundo para corte em solo - DPS 08 - tubo de concreto perfurado e brita produzida | m | OLHAR NO SEOBRA
2003579 | SICRO_01/2025 | Dreno longitudinal profundo para corte em solo - DPS 08 - tubo PEAD e brita comercial | m | OLHAR NO SEOBRA
2003587 | SICRO_01/2025 | Dreno longitudinal profundo para corte em solo - DPS 08 - tubo PEAD e brita produzida | m | OLHAR NO SEOBRA
2004506 | SICRO_01/2025 | Dreno profundo H = 1,0 m - com geocomposto drenante - inclusive escavação e reaterro | m | OLHAR NO SEOBRA
2004507 | SICRO_01/2025 | Dreno profundo H = 1,5 m - com geocomposto drenante - inclusive escavação e reaterro | m | OLHAR NO SEOBRA
2003614 | SICRO_01/2025 | Dreno sub-horizontal - DSH 01 - material de 1ª categoria | m | OLHAR NO SEOBRA
2003865 | SICRO_01/2025 | Dreno sub-horizontal - DSH 01 - material de 2ª categoria | m | OLHAR NO SEOBRA
2003923 | SICRO_01/2025 | Dreno subsuperficial - DSS 01 - tubo de concreto perfurado e areia comercial | m | OLHAR NO SEOBRA
2003922 | SICRO_01/2025 | Dreno subsuperficial - DSS 01 - tubo de concreto perfurado e areia extraída | m | OLHAR NO SEOBRA
2003605 | SICRO_01/2025 | Dreno subsuperficial - DSS 01 - tubo PEAD e areia comercial | m | OLHAR NO SEOBRA
2003604 | SICRO_01/2025 | Dreno subsuperficial - DSS 01 - tubo PEAD e areia extraída | m | OLHAR NO SEOBRA
2003607 | SICRO_01/2025 | Dreno subsuperficial - DSS 02 - brita comercial | m | OLHAR NO SEOBRA
2003606 | SICRO_01/2025 | Dreno subsuperficial - DSS 02 - brita produzida | m | OLHAR NO SEOBRA
2003609 | SICRO_01/2025 | Dreno subsuperficial - DSS 03 - brita comercial | m | OLHAR NO SEOBRA
2003608 | SICRO_01/2025 | Dreno subsuperficial - DSS 03 - brita produzida | m | OLHAR NO SEOBRA
2003925 | SICRO_01/2025 | Dreno subsuperficial - DSS 04 - tubo de concreto perfurado e brita comercial | m | OLHAR NO SEOBRA
2003924 | SICRO_01/2025 | Dreno subsuperficial - DSS 04 - tubo de concreto perfurado e brita produzida | m | OLHAR NO SEOBRA
2003611 | SICRO_01/2025 | DRENO SUBSUPERFICIAL - DSS 04 - TUBO PEAD E BRITA COMERCIAL | m | 68.23
2003610 | SICRO_01/2025 | Dreno subsuperficial - DSS 04 - tubo PEAD e brita produzida | m | OLHAR NO SEOBRA
2003820 | SICRO_01/2025 | Dreno tipo barbacã - DRB 01 - D = 75 mm em estrutura de contenção de encosta - excluso o tubo de drenagem | un | OLHAR NO SEOBRA
2003821 | SICRO_01/2025 | Dreno tipo barbacã - DRB 02 - D = 50 mm em estrutura de contenção de encosta - excluso o tubo de drenagem | un | OLHAR NO SEOBRA
2003842 | SICRO_01/2025 | Enchimento de junta de concreto com argamassa asfáltica de densidade 1.700 kg/m³ - espessura de 1 cm | kg | OLHAR NO SEOBRA
2003103 | SICRO_01/2025 | Entrada para descida d'água - EDA 01 A - areia e brita comerciais | un | OLHAR NO SEOBRA
2003104 | SICRO_01/2025 | Entrada para descida d'água - EDA 01 A - areia extraída e brita produzida | un | OLHAR NO SEOBRA
2003115 | SICRO_01/2025 | Entrada para descida d'água - EDA 01 B - areia e brita comerciais | un | OLHAR NO SEOBRA
2003116 | SICRO_01/2025 | Entrada para descida d'água - EDA 01 B - areia extraída e brita produzida | un | OLHAR NO SEOBRA
2003105 | SICRO_01/2025 | Entrada para descida d'água - EDA 02 A - areia e brita comerciais | un | OLHAR NO SEOBRA
2003106 | SICRO_01/2025 | Entrada para descida d'água - EDA 02 A - areia extraída e brita produzida | un | OLHAR NO SEOBRA
2003117 | SICRO_01/2025 | Entrada para descida d'água - EDA 02 B - areia e brita comerciais | un | OLHAR NO SEOBRA
2003118 | SICRO_01/2025 | Entrada para descida d'água - EDA 02 B - areia extraída e brita produzida | un | OLHAR NO SEOBRA
2003107 | SICRO_01/2025 | Entrada para descida d'água - EDA 03 A - areia e brita comerciais | un | OLHAR NO SEOBRA
2003108 | SICRO_01/2025 | Entrada para descida d'água - EDA 03 A - areia extraída e brita produzida | un | OLHAR NO SEOBRA
2003119 | SICRO_01/2025 | Entrada para descida d'água - EDA 03 B - areia e brita comerciais | un | OLHAR NO SEOBRA
2003120 | SICRO_01/2025 | Entrada para descida d'água - EDA 03 B - areia extraída e brita produzida | un | OLHAR NO SEOBRA
2003109 | SICRO_01/2025 | Entrada para descida d'água - EDA 04 A - areia e brita comerciais | un | OLHAR NO SEOBRA
2003110 | SICRO_01/2025 | Entrada para descida d'água - EDA 04 A - areia extraída e brita produzida | un | OLHAR NO SEOBRA
2003121 | SICRO_01/2025 | Entrada para descida d'água - EDA 04 B - areia e brita comerciais | un | OLHAR NO SEOBRA
2003122 | SICRO_01/2025 | Entrada para descida d'água - EDA 04 B - areia extraída e brita produzida | un | OLHAR NO SEOBRA
2003111 | SICRO_01/2025 | Entrada para descida d'água - EDA 05 A - areia e brita comerciais | un | OLHAR NO SEOBRA
2003112 | SICRO_01/2025 | Entrada para descida d'água - EDA 05 A - areia extraída e brita produzida | un | OLHAR NO SEOBRA
2003123 | SICRO_01/2025 | Entrada para descida d'água - EDA 05 B - areia e brita comerciais | un | OLHAR NO SEOBRA
2003124 | SICRO_01/2025 | Entrada para descida d'água - EDA 05 B - areia extraída e brita produzida | un | OLHAR NO SEOBRA
2003113 | SICRO_01/2025 | Entrada para descida d'água - EDA 06 A - areia e brita comerciais | un | OLHAR NO SEOBRA
2003114 | SICRO_01/2025 | Entrada para descida d'água - EDA 06 A - areia extraída e brita produzida | un | OLHAR NO SEOBRA
2003125 | SICRO_01/2025 | Entrada para descida d'água - EDA 06 B - areia e brita comerciais | un | OLHAR NO SEOBRA
2003126 | SICRO_01/2025 | Entrada para descida d'água - EDA 06 B - areia extraída e brita produzida | un | OLHAR NO SEOBRA
2003127 | SICRO_01/2025 | Entrada para descida d'água - EDA 07 A - areia e brita comerciais | un | OLHAR NO SEOBRA
2003128 | SICRO_01/2025 | Entrada para descida d'água - EDA 07 A - areia extraída e brita produzida | un | OLHAR NO SEOBRA
2003147 | SICRO_01/2025 | Entrada para descida d'água - EDA 07 B - areia e brita comerciais | un | OLHAR NO SEOBRA
2003148 | SICRO_01/2025 | Entrada para descida d'água - EDA 07 B - areia extraída e brita produzida | un | OLHAR NO SEOBRA
2003129 | SICRO_01/2025 | Entrada para descida d'água - EDA 08 A - areia e brita comerciais | un | OLHAR NO SEOBRA
2003130 | SICRO_01/2025 | Entrada para descida d'água - EDA 08 A - areia extraída e brita produzida | un | OLHAR NO SEOBRA
2003149 | SICRO_01/2025 | Entrada para descida d'água - EDA 08 B - areia e brita comerciais | un | OLHAR NO SEOBRA
2003150 | SICRO_01/2025 | Entrada para descida d'água - EDA 08 B - areia extraída e brita produzida | un | OLHAR NO SEOBRA
2003131 | SICRO_01/2025 | Entrada para descida d'água - EDA 09 A - areia e brita comerciais | un | OLHAR NO SEOBRA
2003132 | SICRO_01/2025 | Entrada para descida d'água - EDA 09 A - areia extraída e brita produzida | un | OLHAR NO SEOBRA
2003151 | SICRO_01/2025 | Entrada para descida d'água - EDA 09 B - areia e brita comerciais | un | OLHAR NO SEOBRA
2003152 | SICRO_01/2025 | Entrada para descida d'água - EDA 09 B - areia extraída e brita produzida | un | OLHAR NO SEOBRA
2003133 | SICRO_01/2025 | Entrada para descida d'água - EDA 10 A - areia e brita comerciais | un | OLHAR NO SEOBRA
2003134 | SICRO_01/2025 | Entrada para descida d'água - EDA 10 A - areia extraída e brita produzida | un | OLHAR NO SEOBRA
2003153 | SICRO_01/2025 | Entrada para descida d'água - EDA 10 B - areia e brita comerciais | un | OLHAR NO SEOBRA
2003154 | SICRO_01/2025 | Entrada para descida d'água - EDA 10 B - areia extraída e brita produzida | un | OLHAR NO SEOBRA
2003135 | SICRO_01/2025 | Entrada para descida d'água - EDA 11 A - areia e brita comerciais | un | OLHAR NO SEOBRA
2003136 | SICRO_01/2025 | Entrada para descida d'água - EDA 11 A - areia extraída e brita produzida | un | OLHAR NO SEOBRA
2003155 | SICRO_01/2025 | Entrada para descida d'água - EDA 11 B - areia e brita comerciais | un | OLHAR NO SEOBRA
2003156 | SICRO_01/2025 | Entrada para descida d'água - EDA 11 B - areia extraída e brita produzida | un | OLHAR NO SEOBRA
2003137 | SICRO_01/2025 | Entrada para descida d'água - EDA 12 A - areia e brita comerciais | un | OLHAR NO SEOBRA
2003138 | SICRO_01/2025 | Entrada para descida d'água - EDA 12 A - areia extraída e brita produzida | un | OLHAR NO SEOBRA
2003157 | SICRO_01/2025 | Entrada para descida d'água - EDA 12 B - areia e brita comerciais | un | OLHAR NO SEOBRA
2003158 | SICRO_01/2025 | Entrada para descida d'água - EDA 12 B - areia extraída e brita produzida | un | OLHAR NO SEOBRA
2003139 | SICRO_01/2025 | Entrada para descida d'água - EDA 13 A - areia e brita comerciais | un | OLHAR NO SEOBRA
2003140 | SICRO_01/2025 | Entrada para descida d'água - EDA 13 A - areia extraída e brita produzida | un | OLHAR NO SEOBRA
2003159 | SICRO_01/2025 | Entrada para descida d'água - EDA 13 B - areia e brita comerciais | un | OLHAR NO SEOBRA
2003160 | SICRO_01/2025 | Entrada para descida d'água - EDA 13 B - areia extraída e brita produzida | un | OLHAR NO SEOBRA
2003141 | SICRO_01/2025 | Entrada para descida d'água - EDA 14 A - areia e brita comerciais | un | OLHAR NO SEOBRA
2003142 | SICRO_01/2025 | Entrada para descida d'água - EDA 14 A - areia extraída e brita produzida | un | OLHAR NO SEOBRA
2003161 | SICRO_01/2025 | Entrada para descida d'água - EDA 14 B - areia e brita comerciais | un | OLHAR NO SEOBRA
2003162 | SICRO_01/2025 | Entrada para descida d'água - EDA 14 B - areia extraída e brita produzida | un | OLHAR NO SEOBRA
2003143 | SICRO_01/2025 | Entrada para descida d'água - EDA 15 A - areia e brita comerciais | un | OLHAR NO SEOBRA
2003144 | SICRO_01/2025 | Entrada para descida d'água - EDA 15 A - areia extraída e brita produzida | un | OLHAR NO SEOBRA
2003163 | SICRO_01/2025 | Entrada para descida d'água - EDA 15 B - areia e brita comerciais | un | OLHAR NO SEOBRA
2003164 | SICRO_01/2025 | Entrada para descida d'água - EDA 15 B - areia extraída e brita produzida | un | OLHAR NO SEOBRA
2003145 | SICRO_01/2025 | Entrada para descida d'água - EDA 16 A - areia e brita comerciais | un | OLHAR NO SEOBRA
2003146 | SICRO_01/2025 | Entrada para descida d'água - EDA 16 A - areia extraída e brita produzida | un | OLHAR NO SEOBRA
2003165 | SICRO_01/2025 | Entrada para descida d'água - EDA 16 B - areia e brita comerciais | un | OLHAR NO SEOBRA
2003166 | SICRO_01/2025 | Entrada para descida d'água - EDA 16 B - areia extraída e brita produzida | un | OLHAR NO SEOBRA
2003819 | SICRO_01/2025 | Envelope de brita para tubos com diâmetro externo de 75 a 110 mm - L = 15 cm e H = 15 cm | m | OLHAR NO SEOBRA
2004504 | SICRO_01/2025 | Escavação mecânica de vala para drenagem com valetadeira em material de 1ª categoria | m³ | OLHAR NO SEOBRA
2004519 | SICRO_01/2025 | Escavação mecânica de vala trapezoidal ou triangular em material de 1ª categoria para drenagem superficial com retroescavadeira - 0,10 m² ≤ seção < 0,15 m² | m³ | OLHAR NO SEOBRA
2004520 | SICRO_01/2025 | Escavação mecânica de vala trapezoidal ou triangular em material de 1ª categoria para drenagem superficial com retroescavadeira - 0,15 m² ≤ seção < 0,20 m² | m³ | OLHAR NO SEOBRA
2004521 | SICRO_01/2025 | Escavação mecânica de vala trapezoidal ou triangular em material de 1ª categoria para drenagem superficial com retroescavadeira - 0,20 m² ≤ seção < 0,30 m² | m³ | OLHAR NO SEOBRA
2004522 | SICRO_01/2025 | Escavação mecânica de vala trapezoidal ou triangular em material de 1ª categoria para drenagem superficial com retroescavadeira - 0,30 m² ≤ seção < 0,50 m² | m³ | OLHAR NO SEOBRA
2004518 | SICRO_01/2025 | Escavação mecânica de vala trapezoidal ou triangular em material de 1ª categoria para drenagem superficial com retroescavadeira - seção < 0,10 m² | m³ | OLHAR NO SEOBRA
2003864 | SICRO_01/2025 | Esgotamento de água com bomba submersa | h | OLHAR NO SEOBRA
2003863 | SICRO_01/2025 | Esgotamento de dreno horizontal profundo a vácuo | h | OLHAR NO SEOBRA
2004508 | SICRO_01/2025 | Geodreno vertical para tratamento de solos moles | m | OLHAR NO SEOBRA
2003316 | SICRO_01/2025 | Grelha de concreto 54 x 100 cm para boca-de-lobo - areia e brita comerciais - sobrecarga do trem tipo TB 45 | un | OLHAR NO SEOBRA
2003317 | SICRO_01/2025 | Grelha de concreto 54 x 100 cm para boca-de-lobo - areia extraída e brita produzida - sobrecarga do trem tipo TB 45 | un | OLHAR NO SEOBRA
2003767 | SICRO_01/2025 | Lastro de areia comercial - espalhamento manual | m³ | OLHAR NO SEOBRA
2003844 | SICRO_01/2025 | Lastro de areia comercial - espalhamento mecânico | m³ | OLHAR NO SEOBRA
2003576 | SICRO_01/2025 | Lastro de areia extraída - espalhamento manual | m³ | OLHAR NO SEOBRA
2003858 | SICRO_01/2025 | Lastro de areia extraída - espalhamento mecânico | m³ | OLHAR NO SEOBRA
2003850 | SICRO_01/2025 | Lastro de brita comercial compactado com soquete vibratório - espalhamento manual | m³ | OLHAR NO SEOBRA
2003849 | SICRO_01/2025 | Lastro de brita produzida compactado com soquete vibratório - espalhamento manual | m³ | OLHAR NO SEOBRA
2003868 | SICRO_01/2025 | Lastro de pedra de mão ou rachão - espalhamento manual | m³ | OLHAR NO SEOBRA
2003369 | SICRO_01/2025 | Meio-fio de concreto - MFC 01 - areia e brita comerciais - fôrma de madeira | m | OLHAR NO SEOBRA
2003368 | SICRO_01/2025 | Meio-fio de concreto - MFC 01 - areia extraída e brita produzida - fôrma de madeira | m | OLHAR NO SEOBRA
2003939 | SICRO_01/2025 | Meio-fio de concreto - MFC 01 moldado no local com extrusora e concreto usinado - areia e brita comerciais | m | OLHAR NO SEOBRA
2003940 | SICRO_01/2025 | Meio-fio de concreto - MFC 01 moldado no local com extrusora e concreto usinado - areia extraída e brita produzida | m | OLHAR NO SEOBRA
2003371 | SICRO_01/2025 | Meio-fio de concreto - MFC 02 - areia e brita comerciais - fôrma de madeira | m | OLHAR NO SEOBRA
2003370 | SICRO_01/2025 | Meio-fio de concreto - MFC 02 - areia extraída e brita produzida - fôrma de madeira | m | OLHAR NO SEOBRA
2003941 | SICRO_01/2025 | Meio-fio de concreto - MFC 02 moldado no local com extrusora e concreto usinado - areia e brita comerciais | m | OLHAR NO SEOBRA
2003942 | SICRO_01/2025 | Meio-fio de concreto - MFC 02 moldado no local com extrusora e concreto usinado - areia extraída e brita produzida | m | OLHAR NO SEOBRA
2003373 | SICRO_01/2025 | Meio-fio de concreto - MFC 03 - areia e brita comerciais - fôrma de madeira | m | OLHAR NO SEOBRA
2003372 | SICRO_01/2025 | Meio-fio de concreto - MFC 03 - areia extraída e brita produzida - fôrma de madeira | m | OLHAR NO SEOBRA
2003943 | SICRO_01/2025 | Meio-fio de concreto - MFC 03 moldado no local com extrusora e concreto usinado - areia e brita comerciais | m | OLHAR NO SEOBRA
2003944 | SICRO_01/2025 | Meio-fio de concreto - MFC 03 moldado no local com extrusora e concreto usinado - areia extraída e brita produzida | m | OLHAR NO SEOBRA
2003375 | SICRO_01/2025 | Meio-fio de concreto - MFC 04 - areia e brita comerciais - fôrma de madeira | m | OLHAR NO SEOBRA
2003374 | SICRO_01/2025 | Meio-fio de concreto - MFC 04 - areia extraída e brita produzida - fôrma de madeira | m | OLHAR NO SEOBRA
2003945 | SICRO_01/2025 | Meio-fio de concreto - MFC 04 moldado no local com extrusora e concreto usinado - areia e brita comerciais | m | OLHAR NO SEOBRA
2003946 | SICRO_01/2025 | Meio-fio de concreto - MFC 04 moldado no local com extrusora e concreto usinado - areia extraída e brita produzida | m | OLHAR NO SEOBRA
2003377 | SICRO_01/2025 | Meio-fio de concreto - MFC 05 - areia e brita comerciais - fôrma de madeira | m | OLHAR NO SEOBRA
2003376 | SICRO_01/2025 | Meio-fio de concreto - MFC 05 - areia extraída e brita produzida - fôrma de madeira | m | OLHAR NO SEOBRA
2003947 | SICRO_01/2025 | Meio-fio de concreto - MFC 05 moldado no local com extrusora e concreto usinado - areia e brita comerciais | m | OLHAR NO SEOBRA
2003948 | SICRO_01/2025 | Meio-fio de concreto - MFC 05 moldado no local com extrusora e concreto usinado - areia extraída e brita produzida | m | OLHAR NO SEOBRA
2003379 | SICRO_01/2025 | Meio-fio de concreto - MFC 06 - areia e brita comerciais - fôrma de madeira | m | OLHAR NO SEOBRA
2003378 | SICRO_01/2025 | Meio-fio de concreto - MFC 06 - areia extraída e brita produzida - fôrma de madeira | m | OLHAR NO SEOBRA
2003949 | SICRO_01/2025 | Meio-fio de concreto - MFC 06 moldado no local com extrusora e concreto usinado - areia e brita comerciais | m | OLHAR NO SEOBRA
2003950 | SICRO_01/2025 | Meio-fio de concreto - MFC 06 moldado no local com extrusora e concreto usinado - areia extraída e brita produzida | m | OLHAR NO SEOBRA
2003381 | SICRO_01/2025 | Meio-fio de concreto - MFC 07 - areia e brita comerciais - fôrma de madeira | m | OLHAR NO SEOBRA
2003380 | SICRO_01/2025 | Meio-fio de concreto - MFC 07 - areia extraída e brita produzida - fôrma de madeira | m | OLHAR NO SEOBRA
2003951 | SICRO_01/2025 | Meio-fio de concreto - MFC 07 moldado no local com extrusora e concreto usinado - areia e brita comerciais | m | OLHAR NO SEOBRA
2003952 | SICRO_01/2025 | Meio-fio de concreto - MFC 07 moldado no local com extrusora e concreto usinado - areia extraída e brita produzida | m | OLHAR NO SEOBRA
2003383 | SICRO_01/2025 | Meio-fio de concreto - MFC 08 - areia e brita comerciais - fôrma de madeira | m | OLHAR NO SEOBRA
2003382 | SICRO_01/2025 | Meio-fio de concreto - MFC 08 - areia extraída e brita produzida - fôrma de madeira | m | OLHAR NO SEOBRA
2003953 | SICRO_01/2025 | Meio-fio de concreto - MFC 08 moldado no local com extrusora e concreto usinado - areia e brita comerciais | m | OLHAR NO SEOBRA
2003954 | SICRO_01/2025 | Meio-fio de concreto - MFC 08 moldado no local com extrusora e concreto usinado - areia extraída e brita produzida | m | OLHAR NO SEOBRA
2004514 | SICRO_01/2025 | Microvala para dreno de pavimento com geocomposto drenante H = 0,4 m | m | OLHAR NO SEOBRA
2004515 | SICRO_01/2025 | Microvala para dreno de pavimento com geocomposto drenante H = 0,6 m | m | OLHAR NO SEOBRA
2005759 | SICRO_01/2025 | Perfuração para dreno sub-horizontal em material de 1ª categoria com D = 75 mm (linha NW) | m | OLHAR NO SEOBRA
2005764 | SICRO_01/2025 | Perfuração para dreno sub-horizontal em material de 2ª categoria com D = 75 mm (linha NW) | m | OLHAR NO SEOBRA
2003678 | SICRO_01/2025 | Poço de visita - PVI 01 - areia e brita comerciais | un | OLHAR NO SEOBRA
2003677 | SICRO_01/2025 | Poço de visita - PVI 01 - areia extraída e brita produzida | un | OLHAR NO SEOBRA
2003680 | SICRO_01/2025 | Poço de visita - PVI 02 - areia e brita comerciais | un | OLHAR NO SEOBRA
2003679 | SICRO_01/2025 | Poço de visita - PVI 02 - areia extraída e brita produzida | un | OLHAR NO SEOBRA
2003682 | SICRO_01/2025 | Poço de visita - PVI 03 - areia e brita comerciais | un | OLHAR NO SEOBRA
2003681 | SICRO_01/2025 | Poço de visita - PVI 03 - areia extraída e brita produzida | un | OLHAR NO SEOBRA
2003684 | SICRO_01/2025 | Poço de visita - PVI 04 - areia e brita comerciais | un | OLHAR NO SEOBRA
2003683 | SICRO_01/2025 | Poço de visita - PVI 04 - areia extraída e brita produzida | un | OLHAR NO SEOBRA
2003686 | SICRO_01/2025 | Poço de visita - PVI 05 - areia e brita comerciais | un | OLHAR NO SEOBRA
2003685 | SICRO_01/2025 | Poço de visita - PVI 05 - areia extraída e brita produzida | un | OLHAR NO SEOBRA
2003688 | SICRO_01/2025 | Poço de visita - PVI 06 - areia e brita comerciais | un | OLHAR NO SEOBRA
2003687 | SICRO_01/2025 | Poço de visita - PVI 06 - areia extraída e brita produzida | un | OLHAR NO SEOBRA
2003690 | SICRO_01/2025 | Poço de visita - PVI 07 - areia e brita comerciais | un | OLHAR NO SEOBRA
2003689 | SICRO_01/2025 | Poço de visita - PVI 07 - areia extraída e brita produzida | un | OLHAR NO SEOBRA
2003692 | SICRO_01/2025 | Poço de visita - PVI 08 - areia e brita comerciais | un | OLHAR NO SEOBRA
2003691 | SICRO_01/2025 | Poço de visita - PVI 08 - areia extraída e brita produzida | un | OLHAR NO SEOBRA
2003694 | SICRO_01/2025 | Poço de visita - PVI 09 - areia e brita comerciais | un | OLHAR NO SEOBRA
2003693 | SICRO_01/2025 | Poço de visita - PVI 09 - areia extraída e brita produzida | un | OLHAR NO SEOBRA
2003696 | SICRO_01/2025 | Poço de visita - PVI 10 - areia e brita comerciais | un | OLHAR NO SEOBRA
2003695 | SICRO_01/2025 | Poço de visita - PVI 10 - areia extraída e brita produzida | un | OLHAR NO SEOBRA
2003698 | SICRO_01/2025 | Poço de visita - PVI 11 - areia e brita comerciais | un | OLHAR NO SEOBRA
2003697 | SICRO_01/2025 | Poço de visita - PVI 11 - areia extraída e brita produzida | un | OLHAR NO SEOBRA
2003700 | SICRO_01/2025 | Poço de visita - PVI 12 - areia e brita comerciais | un | OLHAR NO SEOBRA
2003699 | SICRO_01/2025 | Poço de visita - PVI 12 - areia extraída e brita produzida | un | OLHAR NO SEOBRA
2003702 | SICRO_01/2025 | Poço de visita - PVI 13 - areia e brita comerciais | un | OLHAR NO SEOBRA
2003701 | SICRO_01/2025 | Poço de visita - PVI 13 - areia extraída e brita produzida | un | OLHAR NO SEOBRA
2003704 | SICRO_01/2025 | Poço de visita - PVI 14 - areia e brita comerciais | un | OLHAR NO SEOBRA
2003703 | SICRO_01/2025 | Poço de visita - PVI 14 - areia extraída e brita produzida | un | OLHAR NO SEOBRA
2003706 | SICRO_01/2025 | Poço de visita - PVI 15 - areia e brita comerciais | un | OLHAR NO SEOBRA
2003705 | SICRO_01/2025 | Poço de visita - PVI 15 - areia extraída e brita produzida | un | OLHAR NO SEOBRA
2003708 | SICRO_01/2025 | Poço de visita - PVI 16 - areia e brita comerciais | un | OLHAR NO SEOBRA
2003707 | SICRO_01/2025 | Poço de visita - PVI 16 - areia extraída e brita produzida | un | OLHAR NO SEOBRA
2003710 | SICRO_01/2025 | Poço de visita - PVI 17 - areia e brita comerciais | un | OLHAR NO SEOBRA
2003709 | SICRO_01/2025 | Poço de visita - PVI 17 - areia extraída e brita produzida | un | OLHAR NO SEOBRA
2003712 | SICRO_01/2025 | Poço de visita - PVI 18 - areia e brita comerciais | un | OLHAR NO SEOBRA
2003711 | SICRO_01/2025 | Poço de visita - PVI 18 - areia extraída e brita produzida | un | OLHAR NO SEOBRA
2004505 | SICRO_01/2025 | Reaterro e compactação em vala de dreno com geocomposto | m³ | OLHAR NO SEOBRA
2003353 | SICRO_01/2025 | Sarjeta trapezoidal de canteiro central de concreto - SZCC 100-25 - areia e brita comerciais | m | OLHAR NO SEOBRA
2003352 | SICRO_01/2025 | Sarjeta trapezoidal de canteiro central de concreto - SZCC 100-25 - areia extraída e brita produzida | m | OLHAR NO SEOBRA
2003979 | SICRO_01/2025 | Sarjeta trapezoidal de canteiro central de concreto - SZCC 100-25 moldada no local com extrusora e concreto usinado - areia e brita comerciais | m | OLHAR NO SEOBRA
2003980 | SICRO_01/2025 | Sarjeta trapezoidal de canteiro central de concreto - SZCC 100-25 moldada no local com extrusora e concreto usinado - areia extraída e brita produzida | m | OLHAR NO SEOBRA
2003355 | SICRO_01/2025 | Sarjeta trapezoidal de canteiro central de concreto - SZCC 140-35 - areia e brita comerciais | m | OLHAR NO SEOBRA
2003354 | SICRO_01/2025 | Sarjeta trapezoidal de canteiro central de concreto - SZCC 140-35 - areia extraída e brita produzida | m | OLHAR NO SEOBRA
2003981 | SICRO_01/2025 | Sarjeta trapezoidal de canteiro central de concreto - SZCC 140-35 moldada no local com extrusora e concreto usinado - areia e brita comerciais | m | OLHAR NO SEOBRA
2003982 | SICRO_01/2025 | Sarjeta trapezoidal de canteiro central de concreto - SZCC 140-35 moldada no local com extrusora e concreto usinado - areia extraída e brita produzida | m | OLHAR NO SEOBRA
2003345 | SICRO_01/2025 | Sarjeta trapezoidal de concreto - SZC 60-20 - escavação mecânica - areia e brita comerciais | m | OLHAR NO SEOBRA
2003344 | SICRO_01/2025 | Sarjeta trapezoidal de concreto - SZC 60-20 - escavação mecânica - areia extraída e brita produzida | m | OLHAR NO SEOBRA
2003973 | SICRO_01/2025 | Sarjeta trapezoidal de concreto - SZC 60-20 moldada no local com extrusora e concreto usinado - escavação mecânica - areia e brita comerciais | m | OLHAR NO SEOBRA
2003974 | SICRO_01/2025 | Sarjeta trapezoidal de concreto - SZC 60-20 moldada no local com extrusora e concreto usinado - escavação mecânica - areia extraída e brita produzida | m | OLHAR NO SEOBRA
2003343 | SICRO_01/2025 | Sarjeta trapezoidal de concreto - SZC 90-30 - escavação mecânica - areia e brita comerciais | m | OLHAR NO SEOBRA
2003342 | SICRO_01/2025 | Sarjeta trapezoidal de concreto - SZC 90-30 - escavação mecânica - areia extraída e brita produzida | m | OLHAR NO SEOBRA
2003971 | SICRO_01/2025 | Sarjeta trapezoidal de concreto - SZC 90-30 moldada no local com extrusora e concreto usinado - escavação mecânica - areia e brita comerciais | m | OLHAR NO SEOBRA
2003972 | SICRO_01/2025 | Sarjeta trapezoidal de concreto - SZC 90-30 moldada no local com extrusora e concreto usinado - escavação mecânica - areia extraída e brita produzida | m | OLHAR NO SEOBRA
2003347 | SICRO_01/2025 | Sarjeta trapezoidal de grama - SZG 60-20 - escavação mecânica | m | OLHAR NO SEOBRA
2003346 | SICRO_01/2025 | Sarjeta trapezoidal de grama - SZG 90-30 - escavação mecânica | m | OLHAR NO SEOBRA
2003933 | SICRO_01/2025 | Sarjeta trapezoidal sem revestimento - SZT 60-20 - escavação mecânica | m | OLHAR NO SEOBRA
2003932 | SICRO_01/2025 | Sarjeta trapezoidal sem revestimento - SZT 90-30 - escavação mecânica | m | OLHAR NO SEOBRA
2003349 | SICRO_01/2025 | Sarjeta triangular de canteiro central de concreto - STCC 100-25 - areia e brita comerciais | m | OLHAR NO SEOBRA
2003348 | SICRO_01/2025 | Sarjeta triangular de canteiro central de concreto - STCC 100-25 - areia extraída e brita produzida | m | OLHAR NO SEOBRA
2003975 | SICRO_01/2025 | Sarjeta triangular de canteiro central de concreto - STCC 100-25 moldada no local com extrusora e concreto usinado - areia e brita comerciais | m | OLHAR NO SEOBRA
2003976 | SICRO_01/2025 | Sarjeta triangular de canteiro central de concreto - STCC 100-25 moldada no local com extrusora e concreto usinado - areia extraída e brita produzida | m | OLHAR NO SEOBRA
2003351 | SICRO_01/2025 | Sarjeta triangular de canteiro central de concreto - STCC 140-35 - areia e brita comerciais | m | OLHAR NO SEOBRA
2003350 | SICRO_01/2025 | Sarjeta triangular de canteiro central de concreto - STCC 140-35 - areia extraída e brita produzida | m | OLHAR NO SEOBRA
2003977 | SICRO_01/2025 | Sarjeta triangular de canteiro central de concreto - STCC 140-35 moldada no local com extrusora e concreto usinado - areia e brita comerciais | m | OLHAR NO SEOBRA
2003978 | SICRO_01/2025 | Sarjeta triangular de canteiro central de concreto - STCC 140-35 moldada no local com extrusora e concreto usinado - areia extraída e brita produzida | m | OLHAR NO SEOBRA
2003291 | SICRO_01/2025 | Sarjeta triangular de canteiro central de grama - STCG 100-25 - escavação mecânica | m | OLHAR NO SEOBRA
2003292 | SICRO_01/2025 | Sarjeta triangular de canteiro central de grama - STCG 140-35 - escavação mecânica | m | OLHAR NO SEOBRA
2003293 | SICRO_01/2025 | Sarjeta triangular de canteiro central de grama - STCG 200-25 - escavação mecânica | m | OLHAR NO SEOBRA
2003294 | SICRO_01/2025 | Sarjeta triangular de canteiro central de grama - STCG 300-37,5 - escavação mecânica | m | OLHAR NO SEOBRA
2003257 | SICRO_01/2025 | Sarjeta triangular de concreto - STC 100-20 - escavação mecânica - areia e brita comerciais | m | OLHAR NO SEOBRA
2003258 | SICRO_01/2025 | Sarjeta triangular de concreto - STC 100-20 - escavação mecânica - areia extraída e brita produzida | m | OLHAR NO SEOBRA
2003259 | SICRO_01/2025 | Sarjeta triangular de concreto - STC 100-20 moldada no local com extrusora e concreto usinado - escavação mecânica - areia e brita comerciais | m | OLHAR NO SEOBRA
2003260 | SICRO_01/2025 | Sarjeta triangular de concreto - STC 100-20 moldada no local com extrusora e concreto usinado - escavação mecânica - areia extraída e brita produzida | m | OLHAR NO SEOBRA
2003281 | SICRO_01/2025 | Sarjeta triangular de concreto - STC 100-21 - escavação mecânica - areia e brita comerciais | m | OLHAR NO SEOBRA
2003282 | SICRO_01/2025 | Sarjeta triangular de concreto - STC 100-21 - escavação mecânica - areia extraída e brita produzida | m | OLHAR NO SEOBRA
2003283 | SICRO_01/2025 | Sarjeta triangular de concreto - STC 100-21 moldada no local com extrusora e concreto usinado - escavação mecânica - areia e brita comerciais | m | OLHAR NO SEOBRA
2003284 | SICRO_01/2025 | Sarjeta triangular de concreto - STC 100-21 moldada no local com extrusora e concreto usinado - escavação mecânica - areia extraída e brita produzida | m | OLHAR NO SEOBRA
2003327 | SICRO_01/2025 | Sarjeta triangular de concreto - STC 108-25 - escavação mecânica - areia e brita comerciais | m | OLHAR NO SEOBRA
2003326 | SICRO_01/2025 | Sarjeta triangular de concreto - STC 108-25 - escavação mecânica - areia extraída e brita produzida | m | OLHAR NO SEOBRA
2003963 | SICRO_01/2025 | Sarjeta triangular de concreto - STC 108-25 moldada no local com extrusora e concreto usinado - escavação mecânica - areia e brita comerciais | m | OLHAR NO SEOBRA
2003964 | SICRO_01/2025 | Sarjeta triangular de concreto - STC 108-25 moldada no local com extrusora e concreto usinado - escavação mecânica - areia extraída e brita produzida | m | OLHAR NO SEOBRA
2003319 | SICRO_01/2025 | Sarjeta triangular de concreto - STC 125-25 - escavação mecânica - areia e brita comerciais | m | OLHAR NO SEOBRA
2003318 | SICRO_01/2025 | Sarjeta triangular de concreto - STC 125-25 - escavação mecânica - areia extraída e brita produzida | m | OLHAR NO SEOBRA
2003955 | SICRO_01/2025 | Sarjeta triangular de concreto - STC 125-25 moldada no local com extrusora e concreto usinado - escavação mecânica - areia e brita comerciais | m | OLHAR NO SEOBRA
2003956 | SICRO_01/2025 | Sarjeta triangular de concreto - STC 125-25 moldada no local com extrusora e concreto usinado - escavação mecânica - areia extraída e brita produzida | m | OLHAR NO SEOBRA
2003277 | SICRO_01/2025 | Sarjeta triangular de concreto - STC 125-27 - escavação mecânica - areia e brita comerciais | m | OLHAR NO SEOBRA
2003278 | SICRO_01/2025 | Sarjeta triangular de concreto - STC 125-27 - escavação mecânica - areia extraída e brita produzida | m | OLHAR NO SEOBRA
2003279 | SICRO_01/2025 | Sarjeta triangular de concreto - STC 125-27 moldada no local com extrusora e concreto usinado - escavação mecânica - areia e brita comerciais | m | OLHAR NO SEOBRA
2003280 | SICRO_01/2025 | Sarjeta triangular de concreto - STC 125-27 moldada no local com extrusora e concreto usinado - escavação mecânica - areia extraída e brita produzida | m | OLHAR NO SEOBRA
2003253 | SICRO_01/2025 | Sarjeta triangular de concreto - STC 150-30 - escavação mecânica - areia e brita comerciais | m | OLHAR NO SEOBRA
2003254 | SICRO_01/2025 | Sarjeta triangular de concreto - STC 150-30 - escavação mecânica - areia extraída e brita produzida | m | OLHAR NO SEOBRA
2003255 | SICRO_01/2025 | Sarjeta triangular de concreto - STC 150-30 moldada no local com extrusora e concreto usinado - escavação mecânica - areia e brita comerciais | m | OLHAR NO SEOBRA
2003256 | SICRO_01/2025 | Sarjeta triangular de concreto - STC 150-30 moldada no local com extrusora e concreto usinado - escavação mecânica - areia extraída e brita produzida | m | OLHAR NO SEOBRA
2003273 | SICRO_01/2025 | Sarjeta triangular de concreto - STC 150-32 - escavação mecânica - areia e brita comerciais | m | OLHAR NO SEOBRA
2003274 | SICRO_01/2025 | Sarjeta triangular de concreto - STC 150-32 - escavação mecânica - areia extraída e brita produzida | m | OLHAR NO SEOBRA
2003275 | SICRO_01/2025 | Sarjeta triangular de concreto - STC 150-32 moldada no local com extrusora e concreto usinado - escavação mecânica - areia e brita comerciais | m | OLHAR NO SEOBRA
2003276 | SICRO_01/2025 | Sarjeta triangular de concreto - STC 150-32 moldada no local com extrusora e concreto usinado - escavação mecânica - areia extraída e brita produzida | m | OLHAR NO SEOBRA
2003269 | SICRO_01/2025 | Sarjeta triangular de concreto - STC 73-15 - escavação mecânica - areia e brita comerciais | m | OLHAR NO SEOBRA
2003270 | SICRO_01/2025 | Sarjeta triangular de concreto - STC 73-15 - escavação mecânica - areia extraída e brita produzida | m | OLHAR NO SEOBRA
2003271 | SICRO_01/2025 | Sarjeta triangular de concreto - STC 73-15 moldada no local com extrusora e concreto usinado - escavação mecânica - areia e brita comerciais | m | OLHAR NO SEOBRA
2003272 | SICRO_01/2025 | Sarjeta triangular de concreto - STC 73-15 moldada no local com extrusora e concreto usinado - escavação mecânica - areia extraída e brita produzida | m | OLHAR NO SEOBRA
2003261 | SICRO_01/2025 | Sarjeta triangular de concreto - STC 80-15 - escavação mecânica - areia e brita comerciais | m | OLHAR NO SEOBRA
2003262 | SICRO_01/2025 | Sarjeta triangular de concreto - STC 80-15 - escavação mecânica - areia extraída e brita produzida | m | OLHAR NO SEOBRA
2003263 | SICRO_01/2025 | Sarjeta triangular de concreto - STC 80-15 moldada no local com extrusora e concreto usinado - escavação mecânica - areia e brita comerciais | m | OLHAR NO SEOBRA
2003264 | SICRO_01/2025 | Sarjeta triangular de concreto - STC 80-15 moldada no local com extrusora e concreto usinado - escavação mecânica - areia extraída e brita produzida | m | OLHAR NO SEOBRA
2003285 | SICRO_01/2025 | Sarjeta triangular de concreto - STC 80-17 - escavação mecânica - areia e brita comerciais | m | OLHAR NO SEOBRA
2003286 | SICRO_01/2025 | Sarjeta triangular de concreto - STC 80-17 - escavação mecânica - areia extraída e brita produzida | m | OLHAR NO SEOBRA
2003287 | SICRO_01/2025 | Sarjeta triangular de concreto - STC 80-17 moldada no local com extrusora e concreto usinado - escavação mecânica - areia e brita comerciais | m | OLHAR NO SEOBRA
2003288 | SICRO_01/2025 | Sarjeta triangular de concreto - STC 80-17 moldada no local com extrusora e concreto usinado - escavação mecânica - areia extraída e brita produzida | m | OLHAR NO SEOBRA
2003265 | SICRO_01/2025 | Sarjeta triangular de concreto - STC 88-20 - escavação mecânica - areia e brita comerciais | m | OLHAR NO SEOBRA
2003266 | SICRO_01/2025 | Sarjeta triangular de concreto - STC 88-20 - escavação mecânica - areia extraída e brita produzida | m | OLHAR NO SEOBRA
2003267 | SICRO_01/2025 | Sarjeta triangular de concreto - STC 88-20 moldada no local com extrusora e concreto usinado - escavação mecânica - areia e brita comerciais | m | OLHAR NO SEOBRA
2003268 | SICRO_01/2025 | Sarjeta triangular de concreto - STC 88-20 moldada no local com extrusora e concreto usinado - escavação mecânica - areia extraída e brita produzida | m | OLHAR NO SEOBRA
2003289 | SICRO_01/2025 | Sarjeta triangular de grama - STG 100-20 - escavação mecânica | m | OLHAR NO SEOBRA
2003338 | SICRO_01/2025 | Sarjeta triangular de grama - STG 125-25 - escavação mecânica | m | OLHAR NO SEOBRA
2003290 | SICRO_01/2025 | Sarjeta triangular de grama - STG 80-15 - escavação mecânica | m | OLHAR NO SEOBRA
2003300 | SICRO_01/2025 | Sarjeta triangular sem revestimento - STT 100-20 - escavação mecânica | m | OLHAR NO SEOBRA
2003299 | SICRO_01/2025 | Sarjeta triangular sem revestimento - STT 125-25 - escavação mecânica | m | OLHAR NO SEOBRA
2003301 | SICRO_01/2025 | Sarjeta triangular sem revestimento - STT 80-15 - escavação mecânica | m | OLHAR NO SEOBRA
2004513 | SICRO_01/2025 | Selo asfáltico de microvala para dreno de pavimento com geocomposto | m | OLHAR NO SEOBRA
2003365 | SICRO_01/2025 | Transposição de segmentos de sarjeta - TSS 120 - areia e brita comerciais | m | OLHAR NO SEOBRA
2003364 | SICRO_01/2025 | Transposição de segmentos de sarjeta - TSS 120 - areia extraída e brita produzida | m | OLHAR NO SEOBRA
2003097 | SICRO_01/2025 | Transposição de segmentos de sarjeta - TSS 130 - areia e brita comerciais | m | OLHAR NO SEOBRA
2003098 | SICRO_01/2025 | Transposição de segmentos de sarjeta - TSS 130 - areia extraída e brita produzida | m | OLHAR NO SEOBRA
2003363 | SICRO_01/2025 | Transposição de segmentos de sarjeta - TSS 140 - areia e brita comerciais | m | OLHAR NO SEOBRA
2003362 | SICRO_01/2025 | Transposição de segmentos de sarjeta - TSS 140 - areia extraída e brita produzida | m | OLHAR NO SEOBRA
2003099 | SICRO_01/2025 | Transposição de segmentos de sarjeta - TSS 150 - areia e brita comerciais | m | OLHAR NO SEOBRA
2003100 | SICRO_01/2025 | Transposição de segmentos de sarjeta - TSS 150 - areia extraída e brita produzida | m | OLHAR NO SEOBRA
2003361 | SICRO_01/2025 | Transposição de segmentos de sarjeta - TSS 170 - areia e brita comerciais | m | OLHAR NO SEOBRA
2003360 | SICRO_01/2025 | Transposição de segmentos de sarjeta - TSS 170 - areia extraída e brita produzida | m | OLHAR NO SEOBRA
2003101 | SICRO_01/2025 | Transposição de segmentos de sarjeta - TSS 200 - areia e brita comerciais | m | OLHAR NO SEOBRA
2003102 | SICRO_01/2025 | Transposição de segmentos de sarjeta - TSS 200 - areia extraída e brita produzida | m | OLHAR NO SEOBRA
2003869 | SICRO_01/2025 | Tubo de concreto PA1 comercial para drenagem - D = 0,50 m - fornecimento e instalação | m | OLHAR NO SEOBRA
2003822 | SICRO_01/2025 | Tubo de concreto PA1 comercial para drenagem - D = 0,60 m - fornecimento e instalação | m | OLHAR NO SEOBRA
2003826 | SICRO_01/2025 | Tubo de concreto PA1 comercial para drenagem - D = 0,80 m - fornecimento e instalação | m | OLHAR NO SEOBRA
2003830 | SICRO_01/2025 | Tubo de concreto PA1 comercial para drenagem - D = 1,00 m - fornecimento e instalação | m | OLHAR NO SEOBRA
2003834 | SICRO_01/2025 | Tubo de concreto PA1 comercial para drenagem - D = 1,20 m - fornecimento e instalação | m | OLHAR NO SEOBRA
2003838 | SICRO_01/2025 | Tubo de concreto PA1 comercial para drenagem - D = 1,50 m - fornecimento e instalação | m | OLHAR NO SEOBRA
2003768 | SICRO_01/2025 | Tubo de concreto PA1 produzido na obra para drenagem - D = 0,60 m - areia e brita comerciais - fornecimento e instalação | m | OLHAR NO SEOBRA
2003873 | SICRO_01/2025 | Tubo de concreto PA1 produzido na obra para drenagem - D = 0,60 m - areia extraída e brita produzida - fornecimento e instalação | m | OLHAR NO SEOBRA
2003772 | SICRO_01/2025 | Tubo de concreto PA1 produzido na obra para drenagem - D = 0,80 m - areia e brita comerciais - fornecimento e instalação | m | OLHAR NO SEOBRA
2003877 | SICRO_01/2025 | Tubo de concreto PA1 produzido na obra para drenagem - D = 0,80 m - areia extraída e brita produzida - fornecimento e instalação | m | OLHAR NO SEOBRA
2003776 | SICRO_01/2025 | Tubo de concreto PA1 produzido na obra para drenagem - D = 1,00 m - areia e brita comerciais - fornecimento e instalação | m | OLHAR NO SEOBRA
2003881 | SICRO_01/2025 | Tubo de concreto PA1 produzido na obra para drenagem - D = 1,00 m - areia extraída e brita produzida - fornecimento e instalação | m | OLHAR NO SEOBRA
2003780 | SICRO_01/2025 | Tubo de concreto PA1 produzido na obra para drenagem - D = 1,20 m - areia e brita comerciais - fornecimento e instalação | m | OLHAR NO SEOBRA
2003885 | SICRO_01/2025 | Tubo de concreto PA1 produzido na obra para drenagem - D = 1,20 m - areia extraída e brita produzida - fornecimento e instalação | m | OLHAR NO SEOBRA
2003784 | SICRO_01/2025 | Tubo de concreto PA1 produzido na obra para drenagem - D = 1,50 m - areia e brita comerciais - fornecimento e instalação | m | OLHAR NO SEOBRA
2003889 | SICRO_01/2025 | Tubo de concreto PA1 produzido na obra para drenagem - D = 1,50 m - areia extraída e brita produzida - fornecimento e instalação | m | OLHAR NO SEOBRA
2003870 | SICRO_01/2025 | Tubo de concreto PA2 comercial para drenagem - D = 0,50 m - fornecimento e instalação | m | OLHAR NO SEOBRA
2003823 | SICRO_01/2025 | Tubo de concreto PA2 comercial para drenagem - D = 0,60 m - fornecimento e instalação | m | OLHAR NO SEOBRA
2003827 | SICRO_01/2025 | Tubo de concreto PA2 comercial para drenagem - D = 0,80 m - fornecimento e instalação | m | OLHAR NO SEOBRA
2003831 | SICRO_01/2025 | Tubo de concreto PA2 comercial para drenagem - D = 1,00 m - fornecimento e instalação | m | OLHAR NO SEOBRA
2003835 | SICRO_01/2025 | Tubo de concreto PA2 comercial para drenagem - D = 1,20 m - fornecimento e instalação | m | OLHAR NO SEOBRA
2003839 | SICRO_01/2025 | Tubo de concreto PA2 comercial para drenagem - D = 1,50 m - fornecimento e instalação | m | OLHAR NO SEOBRA
2003769 | SICRO_01/2025 | Tubo de concreto PA2 produzido na obra para drenagem - D = 0,60 m - areia e brita comerciais - fornecimento e instalação | m | OLHAR NO SEOBRA
2003874 | SICRO_01/2025 | Tubo de concreto PA2 produzido na obra para drenagem - D = 0,60 m - areia extraída e brita produzida - fornecimento e instalação | m | OLHAR NO SEOBRA
2003773 | SICRO_01/2025 | Tubo de concreto PA2 produzido na obra para drenagem - D = 0,80 m - areia e brita comerciais - fornecimento e instalação | m | OLHAR NO SEOBRA
2003878 | SICRO_01/2025 | Tubo de concreto PA2 produzido na obra para drenagem - D = 0,80 m - areia extraída e brita produzida - fornecimento e instalação | m | OLHAR NO SEOBRA
2003777 | SICRO_01/2025 | Tubo de concreto PA2 produzido na obra para drenagem - D = 1,00 m - areia e brita comerciais - fornecimento e instalação | m | OLHAR NO SEOBRA
2003882 | SICRO_01/2025 | Tubo de concreto PA2 produzido na obra para drenagem - D = 1,00 m - areia extraída e brita produzida - fornecimento e instalação | m | OLHAR NO SEOBRA
2003781 | SICRO_01/2025 | Tubo de concreto PA2 produzido na obra para drenagem - D = 1,20 m - areia e brita comerciais - fornecimento e instalação | m | OLHAR NO SEOBRA
2003886 | SICRO_01/2025 | Tubo de concreto PA2 produzido na obra para drenagem - D = 1,20 m - areia extraída e brita produzida - fornecimento e instalação | m | OLHAR NO SEOBRA
2003785 | SICRO_01/2025 | Tubo de concreto PA2 produzido na obra para drenagem - D = 1,50 m - areia e brita comerciais - fornecimento e instalação | m | OLHAR NO SEOBRA
2003890 | SICRO_01/2025 | Tubo de concreto PA2 produzido na obra para drenagem - D = 1,50 m - areia extraída e brita produzida - fornecimento e instalação | m | OLHAR NO SEOBRA
2003871 | SICRO_01/2025 | Tubo de concreto PA3 comercial para drenagem - D = 0,50 m - fornecimento e instalação | m | OLHAR NO SEOBRA
2003824 | SICRO_01/2025 | Tubo de concreto PA3 comercial para drenagem - D = 0,60 m - fornecimento e instalação | m | OLHAR NO SEOBRA
2003828 | SICRO_01/2025 | Tubo de concreto PA3 comercial para drenagem - D = 0,80 m - fornecimento e instalação | m | OLHAR NO SEOBRA
2003832 | SICRO_01/2025 | Tubo de concreto PA3 comercial para drenagem - D = 1,00 m - fornecimento e instalação | m | OLHAR NO SEOBRA
2003836 | SICRO_01/2025 | Tubo de concreto PA3 comercial para drenagem - D = 1,20 m - fornecimento e instalação | m | OLHAR NO SEOBRA
2003840 | SICRO_01/2025 | Tubo de concreto PA3 comercial para drenagem - D = 1,50 m - fornecimento e instalação | m | OLHAR NO SEOBRA
2003770 | SICRO_01/2025 | Tubo de concreto PA3 produzido na obra para drenagem - D = 0,60 m - areia e brita comerciais - fornecimento e instalação | m | OLHAR NO SEOBRA
2003875 | SICRO_01/2025 | Tubo de concreto PA3 produzido na obra para drenagem - D = 0,60 m - areia extraída e brita produzida - fornecimento e instalação | m | OLHAR NO SEOBRA
2003774 | SICRO_01/2025 | Tubo de concreto PA3 produzido na obra para drenagem - D = 0,80 m - areia e brita comerciais - fornecimento e instalação | m | OLHAR NO SEOBRA
2003879 | SICRO_01/2025 | Tubo de concreto PA3 produzido na obra para drenagem - D = 0,80 m - areia extraída e brita produzida - fornecimento e instalação | m | OLHAR NO SEOBRA
2003778 | SICRO_01/2025 | Tubo de concreto PA3 produzido na obra para drenagem - D = 1,00 m - areia e brita comerciais - fornecimento e instalação | m | OLHAR NO SEOBRA
2003883 | SICRO_01/2025 | Tubo de concreto PA3 produzido na obra para drenagem - D = 1,00 m - areia extraída e brita produzida - fornecimento e instalação | m | OLHAR NO SEOBRA
2003782 | SICRO_01/2025 | Tubo de concreto PA3 produzido na obra para drenagem - D = 1,20 m - areia e brita comerciais - fornecimento e instalação | m | OLHAR NO SEOBRA
2003887 | SICRO_01/2025 | Tubo de concreto PA3 produzido na obra para drenagem - D = 1,20 m - areia extraída e brita produzida - fornecimento e instalação | m | OLHAR NO SEOBRA
2003786 | SICRO_01/2025 | Tubo de concreto PA3 produzido na obra para drenagem - D = 1,50 m - areia e brita comerciais - fornecimento e instalação | m | OLHAR NO SEOBRA
2003891 | SICRO_01/2025 | Tubo de concreto PA3 produzido na obra para drenagem - D = 1,50 m - areia extraída e brita produzida - fornecimento e instalação | m | OLHAR NO SEOBRA
2003872 | SICRO_01/2025 | Tubo de concreto PA4 comercial para drenagem - D = 0,50 m - fornecimento e instalação | m | OLHAR NO SEOBRA
2003825 | SICRO_01/2025 | Tubo de concreto PA4 comercial para drenagem - D = 0,60 m - fornecimento e instalação | m | OLHAR NO SEOBRA
2003829 | SICRO_01/2025 | Tubo de concreto PA4 comercial para drenagem - D = 0,80 m - fornecimento e instalação | m | OLHAR NO SEOBRA
2003833 | SICRO_01/2025 | Tubo de concreto PA4 comercial para drenagem - D = 1,00 m - fornecimento e instalação | m | OLHAR NO SEOBRA
2003837 | SICRO_01/2025 | Tubo de concreto PA4 comercial para drenagem - D = 1,20 m - fornecimento e instalação | m | OLHAR NO SEOBRA
2003841 | SICRO_01/2025 | Tubo de concreto PA4 comercial para drenagem - D = 1,50 m - fornecimento e instalação | m | OLHAR NO SEOBRA
2003771 | SICRO_01/2025 | Tubo de concreto PA4 produzido na obra para drenagem - D = 0,60 m - areia e brita comerciais - fornecimento e instalação | m | OLHAR NO SEOBRA
2003876 | SICRO_01/2025 | Tubo de concreto PA4 produzido na obra para drenagem - D = 0,60 m - areia extraída e brita produzida - fornecimento e instalação | m | OLHAR NO SEOBRA
2003775 | SICRO_01/2025 | Tubo de concreto PA4 produzido na obra para drenagem - D = 0,80 m - areia e brita comerciais - fornecimento e instalação | m | OLHAR NO SEOBRA
2003880 | SICRO_01/2025 | Tubo de concreto PA4 produzido na obra para drenagem - D = 0,80 m - areia extraída e brita produzida - fornecimento e instalação | m | OLHAR NO SEOBRA
2003779 | SICRO_01/2025 | Tubo de concreto PA4 produzido na obra para drenagem - D = 1,00 m - areia e brita comerciais - fornecimento e instalação | m | OLHAR NO SEOBRA
2003884 | SICRO_01/2025 | Tubo de concreto PA4 produzido na obra para drenagem - D = 1,00 m - areia extraída e brita produzida - fornecimento e instalação | m | OLHAR NO SEOBRA
2003783 | SICRO_01/2025 | Tubo de concreto PA4 produzido na obra para drenagem - D = 1,20 m - areia e brita comerciais - fornecimento e instalação | m | OLHAR NO SEOBRA
2003888 | SICRO_01/2025 | Tubo de concreto PA4 produzido na obra para drenagem - D = 1,20 m - areia extraída e brita produzida - fornecimento e instalação | m | OLHAR NO SEOBRA
2003787 | SICRO_01/2025 | Tubo de concreto PA4 produzido na obra para drenagem - D = 1,50 m - areia e brita comerciais - fornecimento e instalação | m | OLHAR NO SEOBRA
2003892 | SICRO_01/2025 | Tubo de concreto PA4 produzido na obra para drenagem - D = 1,50 m - areia extraída e brita produzida - fornecimento e instalação | m | OLHAR NO SEOBRA
2003851 | SICRO_01/2025 | Tubo de concreto perfurado produzido na obra para drenagem - D = 0,40 m - fornecimento e instalação | m | OLHAR NO SEOBRA
2003935 | SICRO_01/2025 | Tubo de PVC para dreno tipo barbacã - D = 50 mm - fornecimento e instalação | m | OLHAR NO SEOBRA
2003934 | SICRO_01/2025 | Tubo de PVC para dreno tipo barbacã - D = 75 mm - fornecimento e instalação | m | OLHAR NO SEOBRA
2003990 | SICRO_01/2025 | Tubo PEAD para drenagem - D = 1.000 mm - fornecimento e instalação | m | OLHAR NO SEOBRA
2003991 | SICRO_01/2025 | Tubo PEAD para drenagem - D = 1.050 mm - fornecimento e instalação | m | OLHAR NO SEOBRA
2003992 | SICRO_01/2025 | Tubo PEAD para drenagem - D = 1.200 mm - fornecimento e instalação | m | OLHAR NO SEOBRA
2003993 | SICRO_01/2025 | Tubo PEAD para drenagem - D = 1.500 mm - fornecimento e instalação | m | OLHAR NO SEOBRA
2003983 | SICRO_01/2025 | Tubo PEAD para drenagem - D = 400 mm - fornecimento e instalação | m | OLHAR NO SEOBRA
2003984 | SICRO_01/2025 | Tubo PEAD para drenagem - D = 450 mm - fornecimento e instalação | m | OLHAR NO SEOBRA
2003985 | SICRO_01/2025 | Tubo PEAD para drenagem - D = 500 mm - fornecimento e instalação | m | OLHAR NO SEOBRA
2003986 | SICRO_01/2025 | Tubo PEAD para drenagem - D = 600 mm - fornecimento e instalação | m | OLHAR NO SEOBRA
2003987 | SICRO_01/2025 | Tubo PEAD para drenagem - D = 750 mm - fornecimento e instalação | m | OLHAR NO SEOBRA
2003988 | SICRO_01/2025 | Tubo PEAD para drenagem - D = 800 mm - fornecimento e instalação | m | OLHAR NO SEOBRA
2003989 | SICRO_01/2025 | Tubo PEAD para drenagem - D = 900 mm - fornecimento e instalação | m | OLHAR NO SEOBRA
2003298 | SICRO_01/2025 | Valeta de proteção de aterro sem revestimento - VPAT 120-30 - escavação mecânica | m | OLHAR NO SEOBRA
2003297 | SICRO_01/2025 | Valeta de proteção de aterro sem revestimento - VPAT 160-30 - escavação mecânica | m | OLHAR NO SEOBRA
2003315 | SICRO_01/2025 | Valeta de proteção de aterros com revestimento de concreto - VPAC 120-30 - escavação mecânica - areia e brita comerciais | m | OLHAR NO SEOBRA
2003314 | SICRO_01/2025 | Valeta de proteção de aterros com revestimento de concreto - VPAC 120-30 - escavação mecânica - areia extraída e brita produzida | m | OLHAR NO SEOBRA
2003313 | SICRO_01/2025 | Valeta de proteção de aterros com revestimento de concreto - VPAC 160-30 - escavação mecânica - areia e brita comerciais | m | OLHAR NO SEOBRA
2003312 | SICRO_01/2025 | Valeta de proteção de aterros com revestimento de concreto - VPAC 160-30 - escavação mecânica - areia extraída e brita produzida | m | OLHAR NO SEOBRA
2003311 | SICRO_01/2025 | Valeta de proteção de aterros com revestimento vegetal - VPAG 120-30 - escavação mecânica | m | OLHAR NO SEOBRA
2003310 | SICRO_01/2025 | Valeta de proteção de aterros com revestimento vegetal - VPAG 160-30 - escavação mecânica | m | OLHAR NO SEOBRA
2003296 | SICRO_01/2025 | Valeta de proteção de corte sem revestimento - VPCT 120-30 - escavação mecânica | m | OLHAR NO SEOBRA
2003295 | SICRO_01/2025 | Valeta de proteção de corte sem revestimento - VPCT 160-30 - escavação mecânica | m | OLHAR NO SEOBRA
2003309 | SICRO_01/2025 | Valeta de proteção de cortes com revestimento de concreto - VPCC 120-30 - escavação mecânica - areia e brita comerciais | m | OLHAR NO SEOBRA
2003308 | SICRO_01/2025 | Valeta de proteção de cortes com revestimento de concreto - VPCC 120-30 - escavação mecânica - areia extraída e brita produzida | m | OLHAR NO SEOBRA
2003307 | SICRO_01/2025 | Valeta de proteção de cortes com revestimento de concreto - VPCC 160-30 - escavação mecânica - areia e brita comerciais | m | OLHAR NO SEOBRA
2003306 | SICRO_01/2025 | Valeta de proteção de cortes com revestimento de concreto - VPCC 160-30 - escavação mecânica - areia extraída e brita produzida | m | OLHAR NO SEOBRA
2003305 | SICRO_01/2025 | Valeta de proteção de cortes com revestimento vegetal - VPCG 120-30 - escavação mecânica | m | OLHAR NO SEOBRA
2003304 | SICRO_01/2025 | Valeta de proteção de cortes com revestimento vegetal - VPCG 160-30 - escavação mecânica | m | OLHAR NO SEOBRA
2105846 | SICRO_01/2025 | Escoramento com estacas de perfis metálicos W 250 x 38,5 kg/m, espaçadas em 1,5 m, intercaladas com prancha de madeira com espessura de 5 cm e ficha de 0 a 0,2 H - sem reaproveitamento - fornecimento e instalação | m² | OLHAR NO SEOBRA
2105929 | SICRO_01/2025 | Escoramento com estacas de perfis metálicos W 250 x 38,5 kg/m, espaçadas em 1,5 m, intercaladas com prancha de madeira com espessura de 5 cm e ficha de 0,20 a 0,4 H - sem reaproveitamento - fornecimento e instalação | m² | OLHAR NO SEOBRA
2105933 | SICRO_01/2025 | Escoramento com estacas de perfis metálicos W 250 x 38,5 kg/m, espaçadas em 1,5 m, intercaladas com prancha de madeira com espessura de 5 cm e ficha de 0,40 a 0,6 H - sem reaproveitamento - fornecimento e instalação | m² | OLHAR NO SEOBRA
2106293 | SICRO_01/2025 | Escoramento com perfis metálicos W 150 x 18,0 kg/m a cada metro e chapas de aço - estroncas a cada 2 m não incluídas - profundidade de até 10 m - aço com utilização de 20 vezes - fornecimento, instalação e retirada | m² | OLHAR NO SEOBRA
2108165 | SICRO_01/2025 | Escoramento com pontaletes D = 10 cm - utilização de 1 vez - confecção, instalação e retirada | m³ | OLHAR NO SEOBRA
2108166 | SICRO_01/2025 | Escoramento com pontaletes D = 10 cm - utilização de 2 vezes - confecção, instalação e retirada | m³ | OLHAR NO SEOBRA
2108167 | SICRO_01/2025 | Escoramento com pontaletes D = 10 cm - utilização de 3 vezes - confecção, instalação e retirada | m³ | OLHAR NO SEOBRA
2108168 | SICRO_01/2025 | Escoramento com pontaletes D = 10 cm - utilização de 5 vezes - confecção, instalação e retirada | m³ | OLHAR NO SEOBRA
2108169 | SICRO_01/2025 | Escoramento com pontaletes D = 15 cm - utilização de 1 vez - confecção e instalação | m³ | OLHAR NO SEOBRA
2108170 | SICRO_01/2025 | Escoramento com pontaletes D = 15 cm - utilização de 2 vezes - confecção, instalação e retirada | m³ | OLHAR NO SEOBRA
2108171 | SICRO_01/2025 | Escoramento com pontaletes D = 15 cm - utilização de 3 vezes - confecção, instalação e retirada | m³ | OLHAR NO SEOBRA
2108172 | SICRO_01/2025 | Escoramento com pontaletes D = 15 cm - utilização de 5 vezes - confecção, instalação e retirada | m³ | OLHAR NO SEOBRA
2106292 | SICRO_01/2025 | Escoramento contínuo de valas com tábuas de 2,5 x 30 cm e longarinas de 6 x 16 cm - estroncas a cada metro não incluídas - profundidade de até 4 m - madeira com utilização de 3 vezes - confecção, instalação e retirada | m² | OLHAR NO SEOBRA
2106291 | SICRO_01/2025 | Escoramento contínuo de valas com tábuas de 2,5 x 30 cm e longarinas de 6 x 16 cm - estroncas a cada metro não incluídas - profundidade de até 4 m - madeira sem reaproveitamento - confecção e instalação | m² | OLHAR NO SEOBRA
2106235 | SICRO_01/2025 | Escoramento metálico com quadro tubular contraventado - capacidade de carga até 3,8 t/m² - quadro de 1,0 x 1,0 x 1,25 m - utilização de 50 vezes - fornecimento, instalação e retirada | m³ | OLHAR NO SEOBRA
2106232 | SICRO_01/2025 | Escoramento metálico tubular galvanizado para formas com capacidade de 2.100 a 750 kg por unidade - regulável de 3,0 a 4,5 m - utilização de 20 vezes - fornecimento, instalação e retirada | un | OLHAR NO SEOBRA
2106233 | SICRO_01/2025 | Escoramento metálico tubular galvanizado para formas com capacidade de 3.200 a 1.600 kg por unidade - regulável de 1,8 a 3,0 m - utilização de 20 vezes - fornecimento, instalação e retirada | un | OLHAR NO SEOBRA
2105605 | SICRO_01/2025 | Escoramento para corpo de bueiros celulares - utilização de 3 vezes - confecção, instalação e retirada | m³ | OLHAR NO SEOBRA
2106298 | SICRO_01/2025 | Estroncas em perfil metálico W 150 x 18,0 kg/m - utilização de 20 vezes | m | OLHAR NO SEOBRA
2106295 | SICRO_01/2025 | Estroncas para valas com D = 15 cm - madeira com utilização de 3 vezes | m | OLHAR NO SEOBRA
2106294 | SICRO_01/2025 | Estroncas para valas com D = 15 cm - madeira sem reaproveitamento | m | OLHAR NO SEOBRA
2106297 | SICRO_01/2025 | Estroncas para valas com D = 20 cm - madeira com utilização de 3 vezes | m | OLHAR NO SEOBRA
2106296 | SICRO_01/2025 | Estroncas para valas com D = 20 cm - madeira sem reaproveitamento | m | OLHAR NO SEOBRA
2306731 | SICRO_01/2025 | Apoio náutico para a colocação da armação em camisa metálica | kg | OLHAR NO SEOBRA
2306728 | SICRO_01/2025 | Apoio náutico para a escavação com perfuratriz tipo Wirth em rocha com média dureza e média abrasão - resistência à compressão menor que 80 MPa - D = 600 a 1.800 mm | m | OLHAR NO SEOBRA
2306729 | SICRO_01/2025 | Apoio náutico para a escavação com perfuratriz tipo Wirth em rocha de alta dureza e alta abrasão - resistência à compressão acima de 80 MPa - D = 600 a 1.800 mm | m | OLHAR NO SEOBRA
2306727 | SICRO_01/2025 | Apoio náutico para a escavação com perfuratriz tipo Wirth em solo D = 600 a 1.800 mm | m | OLHAR NO SEOBRA
2306730 | SICRO_01/2025 | Apoio náutico para a execução da concretagem de camisas metálicas | m³ | OLHAR NO SEOBRA
2306726 | SICRO_01/2025 | Apoio náutico para a execução da cravação de camisa metálica D = 600 a 1.800 mm | m | OLHAR NO SEOBRA
2306076 | SICRO_01/2025 | Armação de estaca escavada ou estaca barrete em aço CA-50 com apoio de guindaste - fornecimento, preparo e colocação | kg | OLHAR NO SEOBRA
2306247 | SICRO_01/2025 | Arrasamento de estacas de concreto com seção de até 900 cm² | m³ | OLHAR NO SEOBRA
2306248 | SICRO_01/2025 | Arrasamento de estacas de concreto com seção superior à 900 cm² | m³ | OLHAR NO SEOBRA
2306279 | SICRO_01/2025 | Berço para pré-moldagem de estacas protendidas com capacidade de 19 m³, inclusive formas metálicas - utilização de 100 vezes | m³ | OLHAR NO SEOBRA
2306651 | SICRO_01/2025 | Camisa metálica com espessura de 12,5 mm D = 1.400 mm - cravada com martelo vibratório - sem escavação - cravação | m | OLHAR NO SEOBRA
2306678 | SICRO_01/2025 | Camisa metálica com espessura de 12,5 mm D = 1.400 mm - para passagem de lâmina d'água - posicionamento | m | OLHAR NO SEOBRA
2306652 | SICRO_01/2025 | Camisa metálica com espessura de 12,5 mm D = 1.500 mm - cravada com martelo vibratório - sem escavação - cravação | m | OLHAR NO SEOBRA
2306679 | SICRO_01/2025 | Camisa metálica com espessura de 12,5 mm D = 1.500 mm - para passagem de lâmina d'água - posicionamento | m | OLHAR NO SEOBRA
2306653 | SICRO_01/2025 | Camisa metálica com espessura de 12,5 mm D = 1.600 mm - cravada com martelo vibratório - sem escavação - cravação | m | OLHAR NO SEOBRA
2306680 | SICRO_01/2025 | Camisa metálica com espessura de 12,5 mm D = 1.600 mm - para passagem de lâmina d'água - posicionamento | m | OLHAR NO SEOBRA
2306654 | SICRO_01/2025 | Camisa metálica com espessura de 12,5 mm D = 1.700 mm - cravada com martelo vibratório - sem escavação - cravação | m | OLHAR NO SEOBRA
2306681 | SICRO_01/2025 | Camisa metálica com espessura de 12,5 mm D = 1.700 mm - para passagem de lâmina d'água - posicionamento | m | OLHAR NO SEOBRA
2306655 | SICRO_01/2025 | Camisa metálica com espessura de 12,5 mm D = 1.800 mm - cravada com martelo vibratório - sem escavação - cravação | m | OLHAR NO SEOBRA
2306682 | SICRO_01/2025 | Camisa metálica com espessura de 12,5 mm D = 1.800 mm - para passagem de lâmina d'água - posicionamento | m | OLHAR NO SEOBRA
2306656 | SICRO_01/2025 | Camisa metálica com espessura de 16 mm D = 1.500 mm - cravada com martelo vibratório - sem escavação - cravação | m | OLHAR NO SEOBRA
2306683 | SICRO_01/2025 | Camisa metálica com espessura de 16 mm D = 1.500 mm - para passagem de lâmina d'água - posicionamento | m | OLHAR NO SEOBRA
2306657 | SICRO_01/2025 | Camisa metálica com espessura de 16 mm D = 1.600 mm - cravada com martelo vibratório - sem escavação - cravação | m | OLHAR NO SEOBRA
2306684 | SICRO_01/2025 | Camisa metálica com espessura de 16 mm D = 1.600 mm - para passagem de lâmina d'água - posicionamento | m | OLHAR NO SEOBRA
2306658 | SICRO_01/2025 | Camisa metálica com espessura de 16 mm D = 1.700 mm - cravada com martelo vibratório - sem escavação - cravação | m | OLHAR NO SEOBRA
2306685 | SICRO_01/2025 | Camisa metálica com espessura de 16 mm D = 1.700 mm - para passagem de lâmina d'água - posicionamento | m | OLHAR NO SEOBRA
2306659 | SICRO_01/2025 | Camisa metálica com espessura de 16 mm D = 1.800 mm - cravada com martelo vibratório - sem escavação - cravação | m | OLHAR NO SEOBRA
2306686 | SICRO_01/2025 | Camisa metálica com espessura de 16 mm D = 1.800 mm - para passagem de lâmina d'água - posicionamento | m | OLHAR NO SEOBRA
2306637 | SICRO_01/2025 | Camisa metálica com espessura de 6,3 mm D = 1.000 mm - cravada com martelo vibratório - sem escavação - cravação | m | OLHAR NO SEOBRA
2306664 | SICRO_01/2025 | Camisa metálica com espessura de 6,3 mm D = 1.000 mm - para passagem de lâmina d'água - posicionamento | m | OLHAR NO SEOBRA
2306732 | SICRO_01/2025 | Camisa metálica com espessura de 6,3 mm D = 400 mm - cravada com martelo vibratório - sem escavação - cravação | m | OLHAR NO SEOBRA
2306733 | SICRO_01/2025 | Camisa metálica com espessura de 6,3 mm D = 400 mm - para passagem de lâmina d'água - posicionamento | m | OLHAR NO SEOBRA
2306734 | SICRO_01/2025 | Camisa metálica com espessura de 6,3 mm D = 500 mm - cravada com martelo vibratório - sem escavação - cravação | m | OLHAR NO SEOBRA
2306735 | SICRO_01/2025 | Camisa metálica com espessura de 6,3 mm D = 500 mm - para passagem de lâmina d'água - posicionamento | m | OLHAR NO SEOBRA
2306633 | SICRO_01/2025 | Camisa metálica com espessura de 6,3 mm D = 600 mm - cravada com martelo vibratório - sem escavação - cravação | m | OLHAR NO SEOBRA
2306660 | SICRO_01/2025 | Camisa metálica com espessura de 6,3 mm D = 600 mm - para passagem de lâmina d'água - posicionamento | m | OLHAR NO SEOBRA
2306634 | SICRO_01/2025 | Camisa metálica com espessura de 6,3 mm D = 700 mm - cravada com martelo vibratório - sem escavação - cravação | m | OLHAR NO SEOBRA
2306661 | SICRO_01/2025 | Camisa metálica com espessura de 6,3 mm D = 700 mm - para passagem de lâmina d'água - posicionamento | m | OLHAR NO SEOBRA
2306635 | SICRO_01/2025 | Camisa metálica com espessura de 6,3 mm D = 800 mm - cravada com martelo vibratório - sem escavação - cravação | m | OLHAR NO SEOBRA
2306662 | SICRO_01/2025 | Camisa metálica com espessura de 6,3 mm D = 800 mm - para passagem de lâmina d'água - posicionamento | m | OLHAR NO SEOBRA
2306636 | SICRO_01/2025 | Camisa metálica com espessura de 6,3 mm D = 900 mm - cravada com martelo vibratório - sem escavação - cravação | m | OLHAR NO SEOBRA
2306663 | SICRO_01/2025 | Camisa metálica com espessura de 6,3 mm D = 900 mm - para passagem de lâmina d'água - posicionamento | m | OLHAR NO SEOBRA
2306641 | SICRO_01/2025 | Camisa metálica com espessura de 8 mm D = 1.000 mm - cravada com martelo vibratório - sem escavação - cravação | m | OLHAR NO SEOBRA
2306668 | SICRO_01/2025 | Camisa metálica com espessura de 8 mm D = 1.000 mm - para passagem de lâmina d'água - posicionamento | m | OLHAR NO SEOBRA
2306642 | SICRO_01/2025 | Camisa metálica com espessura de 8 mm D = 1.100 mm - cravada com martelo vibratório - sem escavação - cravação | m | OLHAR NO SEOBRA
2306669 | SICRO_01/2025 | Camisa metálica com espessura de 8 mm D = 1.100 mm - para passagem de lâmina d'água - posicionamento | m | OLHAR NO SEOBRA
2306643 | SICRO_01/2025 | Camisa metálica com espessura de 8 mm D = 1.200 mm - cravada com martelo vibratório - sem escavação - cravação | m | OLHAR NO SEOBRA
2306670 | SICRO_01/2025 | Camisa metálica com espessura de 8 mm D = 1.200 mm - para passagem de lâmina d'água - posicionamento | m | OLHAR NO SEOBRA
2306638 | SICRO_01/2025 | Camisa metálica com espessura de 8 mm D = 700 mm - cravada com martelo vibratório - sem escavação - cravação | m | OLHAR NO SEOBRA
2306665 | SICRO_01/2025 | Camisa metálica com espessura de 8 mm D = 700 mm - para passagem de lâmina d'água - posicionamento | m | OLHAR NO SEOBRA
2306639 | SICRO_01/2025 | Camisa metálica com espessura de 8 mm D = 800 mm - cravada com martelo vibratório - sem escavação - cravação | m | OLHAR NO SEOBRA
2306666 | SICRO_01/2025 | Camisa metálica com espessura de 8 mm D = 800 mm - para passagem de lâmina d'água - posicionamento | m | OLHAR NO SEOBRA
2306640 | SICRO_01/2025 | Camisa metálica com espessura de 8 mm D = 900 mm - cravada com martelo vibratório - sem escavação - cravação | m | OLHAR NO SEOBRA
2306667 | SICRO_01/2025 | Camisa metálica com espessura de 8 mm D = 900 mm - para passagem de lâmina d'água - posicionamento | m | OLHAR NO SEOBRA
2306645 | SICRO_01/2025 | Camisa metálica com espessura de 9,5 mm D = 1.000 mm - cravada com martelo vibratório - sem escavação - cravação | m | OLHAR NO SEOBRA
2306672 | SICRO_01/2025 | Camisa metálica com espessura de 9,5 mm D = 1.000 mm - para passagem de lâmina d'água - posicionamento | m | OLHAR NO SEOBRA
2306646 | SICRO_01/2025 | Camisa metálica com espessura de 9,5 mm D = 1.100 mm - cravada com martelo vibratório - sem escavação - cravação | m | OLHAR NO SEOBRA
2306673 | SICRO_01/2025 | Camisa metálica com espessura de 9,5 mm D = 1.100 mm - para passagem de lâmina d'água - posicionamento | m | OLHAR NO SEOBRA
2306647 | SICRO_01/2025 | Camisa metálica com espessura de 9,5 mm D = 1.200 mm - cravada com martelo vibratório - sem escavação - cravação | m | OLHAR NO SEOBRA
2306674 | SICRO_01/2025 | Camisa metálica com espessura de 9,5 mm D = 1.200 mm - para passagem de lâmina d'água - posicionamento | m | OLHAR NO SEOBRA
2306648 | SICRO_01/2025 | Camisa metálica com espessura de 9,5 mm D = 1.300 mm - cravada com martelo vibratório - sem escavação - cravação | m | OLHAR NO SEOBRA
2306675 | SICRO_01/2025 | Camisa metálica com espessura de 9,5 mm D = 1.300 mm - para passagem de lâmina d'água - posicionamento | m | OLHAR NO SEOBRA
2306649 | SICRO_01/2025 | Camisa metálica com espessura de 9,5 mm D = 1.400 mm - cravada com martelo vibratório - sem escavação - cravação | m | OLHAR NO SEOBRA
2306676 | SICRO_01/2025 | Camisa metálica com espessura de 9,5 mm D = 1.400 mm - para passagem de lâmina d'água - posicionamento | m | OLHAR NO SEOBRA
2306650 | SICRO_01/2025 | Camisa metálica com espessura de 9,5 mm D = 1.500 mm - cravada com martelo vibratório - sem escavação - cravação | m | OLHAR NO SEOBRA
2306677 | SICRO_01/2025 | Camisa metálica com espessura de 9,5 mm D = 1.500 mm - para passagem de lâmina d'água - posicionamento | m | OLHAR NO SEOBRA
2306644 | SICRO_01/2025 | Camisa metálica com espessura de 9,5 mm D = 900 mm - cravada com martelo vibratório - sem escavação - cravação | m | OLHAR NO SEOBRA
2306671 | SICRO_01/2025 | Camisa metálica com espessura de 9,5 mm D = 900 mm - para passagem de lâmina d'água - posicionamento | m | OLHAR NO SEOBRA
2306141 | SICRO_01/2025 | Coluna de brita D = 50 cm executada com perfuratriz tipo bottom feed - brita comercial - confecção e cravação | m | OLHAR NO SEOBRA
2306145 | SICRO_01/2025 | Coluna de brita D = 50 cm executada com perfuratriz tipo bottom feed - brita produzida - confecção e cravação | m | OLHAR NO SEOBRA
2306142 | SICRO_01/2025 | Coluna de brita D = 60 cm executada com perfuratriz tipo bottom feed - brita comercial - confecção e cravação | m | OLHAR NO SEOBRA
2306146 | SICRO_01/2025 | Coluna de brita D = 60 cm executada com perfuratriz tipo bottom feed - brita produzida - confecção e cravação | m | OLHAR NO SEOBRA
2306143 | SICRO_01/2025 | Coluna de brita D = 70 cm executada com perfuratriz tipo bottom feed - brita comercial - confecção e cravação | m | OLHAR NO SEOBRA
2306147 | SICRO_01/2025 | Coluna de brita D = 70 cm executada com perfuratriz tipo bottom feed - brita produzida - confecção e cravação | m | OLHAR NO SEOBRA
2306144 | SICRO_01/2025 | Coluna de brita D = 80 cm executada com perfuratriz tipo bottom feed - brita comercial - confecção e cravação | m | OLHAR NO SEOBRA
2306148 | SICRO_01/2025 | Coluna de brita D = 80 cm executada com perfuratriz tipo bottom feed - brita produzida - confecção e cravação | m | OLHAR NO SEOBRA
2306624 | SICRO_01/2025 | Confecção de camisa metálica em aço ASTM A36 com espessura de 12,5 mm - D = 1.400 mm | m | OLHAR NO SEOBRA
2306625 | SICRO_01/2025 | Confecção de camisa metálica em aço ASTM A36 com espessura de 12,5 mm - D = 1.500 mm | m | OLHAR NO SEOBRA
2306626 | SICRO_01/2025 | Confecção de camisa metálica em aço ASTM A36 com espessura de 12,5 mm - D = 1.600 mm | m | OLHAR NO SEOBRA
2306627 | SICRO_01/2025 | Confecção de camisa metálica em aço ASTM A36 com espessura de 12,5 mm - D = 1.700 mm | m | OLHAR NO SEOBRA
2306628 | SICRO_01/2025 | Confecção de camisa metálica em aço ASTM A36 com espessura de 12,5 mm - D = 1.800 mm | m | OLHAR NO SEOBRA
2306629 | SICRO_01/2025 | Confecção de camisa metálica em aço ASTM A36 com espessura de 16 mm - D = 1.500 mm | m | OLHAR NO SEOBRA
2306630 | SICRO_01/2025 | Confecção de camisa metálica em aço ASTM A36 com espessura de 16 mm - D = 1.600 mm | m | OLHAR NO SEOBRA
2306631 | SICRO_01/2025 | Confecção de camisa metálica em aço ASTM A36 com espessura de 16 mm - D = 1.700 mm | m | OLHAR NO SEOBRA
2306632 | SICRO_01/2025 | Confecção de camisa metálica em aço ASTM A36 com espessura de 16 mm - D = 1.800 mm | m | OLHAR NO SEOBRA
2306610 | SICRO_01/2025 | Confecção de camisa metálica em aço ASTM A36 com espessura de 6,3 mm - D = 1.000 mm | m | OLHAR NO SEOBRA
2306604 | SICRO_01/2025 | Confecção de camisa metálica em aço ASTM A36 com espessura de 6,3 mm - D = 400 mm | m | OLHAR NO SEOBRA
2306605 | SICRO_01/2025 | Confecção de camisa metálica em aço ASTM A36 com espessura de 6,3 mm - D = 500 mm | m | OLHAR NO SEOBRA
2306606 | SICRO_01/2025 | Confecção de camisa metálica em aço ASTM A36 com espessura de 6,3 mm - D = 600 mm | m | OLHAR NO SEOBRA
2306607 | SICRO_01/2025 | Confecção de camisa metálica em aço ASTM A36 com espessura de 6,3 mm - D = 700 mm | m | OLHAR NO SEOBRA
2306608 | SICRO_01/2025 | Confecção de camisa metálica em aço ASTM A36 com espessura de 6,3 mm - D = 800 mm | m | OLHAR NO SEOBRA
2306609 | SICRO_01/2025 | Confecção de camisa metálica em aço ASTM A36 com espessura de 6,3 mm - D = 900 mm | m | OLHAR NO SEOBRA
2306614 | SICRO_01/2025 | Confecção de camisa metálica em aço ASTM A36 com espessura de 8 mm - D = 1.000 mm | m | OLHAR NO SEOBRA
2306615 | SICRO_01/2025 | Confecção de camisa metálica em aço ASTM A36 com espessura de 8 mm - D = 1.100 mm | m | OLHAR NO SEOBRA
2306616 | SICRO_01/2025 | Confecção de camisa metálica em aço ASTM A36 com espessura de 8 mm - D = 1.200 mm | m | OLHAR NO SEOBRA
2306611 | SICRO_01/2025 | Confecção de camisa metálica em aço ASTM A36 com espessura de 8 mm - D = 700 mm | m | OLHAR NO SEOBRA
2306612 | SICRO_01/2025 | Confecção de camisa metálica em aço ASTM A36 com espessura de 8 mm - D = 800 mm | m | OLHAR NO SEOBRA
2306613 | SICRO_01/2025 | Confecção de camisa metálica em aço ASTM A36 com espessura de 8 mm - D = 900 mm | m | OLHAR NO SEOBRA
2306618 | SICRO_01/2025 | Confecção de camisa metálica em aço ASTM A36 com espessura de 9,5 mm - D = 1.000 mm | m | OLHAR NO SEOBRA
2306619 | SICRO_01/2025 | Confecção de camisa metálica em aço ASTM A36 com espessura de 9,5 mm - D = 1.100 mm | m | OLHAR NO SEOBRA
2306620 | SICRO_01/2025 | Confecção de camisa metálica em aço ASTM A36 com espessura de 9,5 mm - D = 1.200 mm | m | OLHAR NO SEOBRA
2306621 | SICRO_01/2025 | Confecção de camisa metálica em aço ASTM A36 com espessura de 9,5 mm - D = 1.300 mm | m | OLHAR NO SEOBRA
2306622 | SICRO_01/2025 | Confecção de camisa metálica em aço ASTM A36 com espessura de 9,5 mm - D = 1.400 mm | m | OLHAR NO SEOBRA
2306623 | SICRO_01/2025 | Confecção de camisa metálica em aço ASTM A36 com espessura de 9,5 mm - D = 1.500 mm | m | OLHAR NO SEOBRA
2306617 | SICRO_01/2025 | Confecção de camisa metálica em aço ASTM A36 com espessura de 9,5 mm - D = 900 mm | m | OLHAR NO SEOBRA
2306014 | SICRO_01/2025 | Contraventamento de grupo de estacas submersas em aço ASTM A36 - confecção e instalação | kg | OLHAR NO SEOBRA
2306700 | SICRO_01/2025 | Escavação com perfuratriz tipo Wirth em rocha com média dureza e média abrasão - resistência à compressão menor que 80 MPa - D = 1.000 mm | m | OLHAR NO SEOBRA
2306703 | SICRO_01/2025 | Escavação com perfuratriz tipo Wirth em rocha com média dureza e média abrasão - resistência à compressão menor que 80 MPa - D = 1.100 mm | m | OLHAR NO SEOBRA
2306706 | SICRO_01/2025 | Escavação com perfuratriz tipo Wirth em rocha com média dureza e média abrasão - resistência à compressão menor que 80 MPa - D = 1.200 mm | m | OLHAR NO SEOBRA
2306709 | SICRO_01/2025 | Escavação com perfuratriz tipo Wirth em rocha com média dureza e média abrasão - resistência à compressão menor que 80 MPa - D = 1.300 mm | m | OLHAR NO SEOBRA
2306712 | SICRO_01/2025 | Escavação com perfuratriz tipo Wirth em rocha com média dureza e média abrasão - resistência à compressão menor que 80 MPa - D = 1.400 mm | m | OLHAR NO SEOBRA
2306715 | SICRO_01/2025 | Escavação com perfuratriz tipo Wirth em rocha com média dureza e média abrasão - resistência à compressão menor que 80 MPa - D = 1.500 mm | m | OLHAR NO SEOBRA
2306718 | SICRO_01/2025 | Escavação com perfuratriz tipo Wirth em rocha com média dureza e média abrasão - resistência à compressão menor que 80 MPa - D = 1.600 mm | m | OLHAR NO SEOBRA
2306721 | SICRO_01/2025 | Escavação com perfuratriz tipo Wirth em rocha com média dureza e média abrasão - resistência à compressão menor que 80 MPa - D = 1.700 mm | m | OLHAR NO SEOBRA
2306724 | SICRO_01/2025 | Escavação com perfuratriz tipo Wirth em rocha com média dureza e média abrasão - resistência à compressão menor que 80 MPa - D = 1.800 mm | m | OLHAR NO SEOBRA
2306688 | SICRO_01/2025 | Escavação com perfuratriz tipo Wirth em rocha com média dureza e média abrasão - resistência à compressão menor que 80 MPa - D = 600 mm | m | OLHAR NO SEOBRA
2306691 | SICRO_01/2025 | Escavação com perfuratriz tipo Wirth em rocha com média dureza e média abrasão - resistência à compressão menor que 80 MPa - D = 700 mm | m | OLHAR NO SEOBRA
2306694 | SICRO_01/2025 | Escavação com perfuratriz tipo Wirth em rocha com média dureza e média abrasão - resistência à compressão menor que 80 MPa - D = 800 mm | m | OLHAR NO SEOBRA
2306697 | SICRO_01/2025 | Escavação com perfuratriz tipo Wirth em rocha com média dureza e média abrasão - resistência à compressão menor que 80 MPa - D = 900 mm | m | OLHAR NO SEOBRA
2306701 | SICRO_01/2025 | Escavação com perfuratriz tipo Wirth em rocha de alta dureza e alta abrasão - resistência à compressão acima de 80 MPa - D = 1.000 mm | m | OLHAR NO SEOBRA
2306704 | SICRO_01/2025 | Escavação com perfuratriz tipo Wirth em rocha de alta dureza e alta abrasão - resistência à compressão acima de 80 MPa - D = 1.100 mm | m | OLHAR NO SEOBRA
2306707 | SICRO_01/2025 | Escavação com perfuratriz tipo Wirth em rocha de alta dureza e alta abrasão - resistência à compressão acima de 80 MPa - D = 1.200 mm | m | OLHAR NO SEOBRA
2306710 | SICRO_01/2025 | Escavação com perfuratriz tipo Wirth em rocha de alta dureza e alta abrasão - resistência à compressão acima de 80 MPa - D = 1.300 mm | m | OLHAR NO SEOBRA
2306713 | SICRO_01/2025 | Escavação com perfuratriz tipo Wirth em rocha de alta dureza e alta abrasão - resistência à compressão acima de 80 MPa - D = 1.400 mm | m | OLHAR NO SEOBRA
2306716 | SICRO_01/2025 | Escavação com perfuratriz tipo Wirth em rocha de alta dureza e alta abrasão - resistência à compressão acima de 80 MPa - D = 1.500 mm | m | OLHAR NO SEOBRA
2306719 | SICRO_01/2025 | Escavação com perfuratriz tipo Wirth em rocha de alta dureza e alta abrasão - resistência à compressão acima de 80 MPa - D = 1.600 mm | m | OLHAR NO SEOBRA
2306722 | SICRO_01/2025 | Escavação com perfuratriz tipo Wirth em rocha de alta dureza e alta abrasão - resistência à compressão acima de 80 MPa - D = 1.700 mm | m | OLHAR NO SEOBRA
2306725 | SICRO_01/2025 | Escavação com perfuratriz tipo Wirth em rocha de alta dureza e alta abrasão - resistência à compressão acima de 80 MPa - D = 1.800 mm | m | OLHAR NO SEOBRA
2306689 | SICRO_01/2025 | Escavação com perfuratriz tipo Wirth em rocha de alta dureza e alta abrasão - resistência à compressão acima de 80 MPa - D = 600 mm | m | OLHAR NO SEOBRA
2306692 | SICRO_01/2025 | Escavação com perfuratriz tipo Wirth em rocha de alta dureza e alta abrasão - resistência à compressão acima de 80 MPa - D = 700 mm | m | OLHAR NO SEOBRA
2306695 | SICRO_01/2025 | Escavação com perfuratriz tipo Wirth em rocha de alta dureza e alta abrasão - resistência à compressão acima de 80 MPa - D = 800 mm | m | OLHAR NO SEOBRA
2306698 | SICRO_01/2025 | Escavação com perfuratriz tipo Wirth em rocha de alta dureza e alta abrasão - resistência à compressão acima de 80 MPa - D = 900 mm | m | OLHAR NO SEOBRA
2306699 | SICRO_01/2025 | Escavação com perfuratriz tipo Wirth em solo - D = 1.000 mm | m | OLHAR NO SEOBRA
2306702 | SICRO_01/2025 | Escavação com perfuratriz tipo Wirth em solo - D = 1.100 mm | m | OLHAR NO SEOBRA
2306705 | SICRO_01/2025 | Escavação com perfuratriz tipo Wirth em solo - D = 1.200 mm | m | OLHAR NO SEOBRA
2306708 | SICRO_01/2025 | Escavação com perfuratriz tipo Wirth em solo - D = 1.300 mm | m | OLHAR NO SEOBRA
2306711 | SICRO_01/2025 | Escavação com perfuratriz tipo Wirth em solo - D = 1.400 mm | m | OLHAR NO SEOBRA
2306714 | SICRO_01/2025 | Escavação com perfuratriz tipo Wirth em solo - D = 1.500 mm | m | OLHAR NO SEOBRA
2306717 | SICRO_01/2025 | Escavação com perfuratriz tipo Wirth em solo - D = 1.600 mm | m | OLHAR NO SEOBRA
2306720 | SICRO_01/2025 | Escavação com perfuratriz tipo Wirth em solo - D = 1.700 mm | m | OLHAR NO SEOBRA
2306723 | SICRO_01/2025 | Escavação com perfuratriz tipo Wirth em solo - D = 1.800 mm | m | OLHAR NO SEOBRA
2306687 | SICRO_01/2025 | Escavação com perfuratriz tipo Wirth em solo - D = 600 mm | m | OLHAR NO SEOBRA
2306690 | SICRO_01/2025 | Escavação com perfuratriz tipo Wirth em solo - D = 700 mm | m | OLHAR NO SEOBRA
2306693 | SICRO_01/2025 | Escavação com perfuratriz tipo Wirth em solo - D = 800 mm | m | OLHAR NO SEOBRA
2306696 | SICRO_01/2025 | Escavação com perfuratriz tipo Wirth em solo - D = 900 mm | m | OLHAR NO SEOBRA
2306239 | SICRO_01/2025 | Estaca barrete escavada com uso de fluido estabilizante - confecção | m³ | OLHAR NO SEOBRA
2306090 | SICRO_01/2025 | Estaca broca manual D = 25 cm - confecção | m | OLHAR NO SEOBRA
2306091 | SICRO_01/2025 | Estaca broca manual D = 30 cm - confecção | m | OLHAR NO SEOBRA
2306072 | SICRO_01/2025 | Estaca circular tipo estacão escavada com uso de fluido estabilizante - confecção | m³ | OLHAR NO SEOBRA
2306133 | SICRO_01/2025 | Estaca duplo perfil metálico W 250 x 17,9 - com emenda - fornecimento e cravação | m | OLHAR NO SEOBRA
2306114 | SICRO_01/2025 | Estaca duplo trilho TR 25 - com emenda - fornecimento e cravação | m | OLHAR NO SEOBRA
2306115 | SICRO_01/2025 | Estaca duplo trilho TR 37 - com emenda - fornecimento e cravação | m | OLHAR NO SEOBRA
2306116 | SICRO_01/2025 | Estaca duplo trilho TR 45 - com emenda - fornecimento e cravação | m | OLHAR NO SEOBRA
2306118 | SICRO_01/2025 | Estaca duplo trilho TR 57 - com emenda - fornecimento e cravação | m | OLHAR NO SEOBRA
2306122 | SICRO_01/2025 | Estaca duplo trilho TR 68 - com emenda - fornecimento e cravação | m | OLHAR NO SEOBRA
2306078 | SICRO_01/2025 | Estaca Franki com fuste apiloado D = 35 cm - confecção | m | OLHAR NO SEOBRA
2306080 | SICRO_01/2025 | Estaca Franki com fuste apiloado D = 40 cm - confecção | m | OLHAR NO SEOBRA
2306082 | SICRO_01/2025 | Estaca Franki com fuste apiloado D = 45 cm - confecção | m | OLHAR NO SEOBRA
2306084 | SICRO_01/2025 | Estaca Franki com fuste apiloado D = 52 cm - confecção | m | OLHAR NO SEOBRA
2306086 | SICRO_01/2025 | Estaca Franki com fuste apiloado D = 60 cm - confecção | m | OLHAR NO SEOBRA
2309088 | SICRO_01/2025 | Estaca Franki com fuste apiloado D = 70 cm - confecção | m | OLHAR NO SEOBRA
2306074 | SICRO_01/2025 | Estaca hélice contínua - confecção | m³ | OLHAR NO SEOBRA
2306095 | SICRO_01/2025 | Estaca hélice de deslocamento - confecção | m³ | OLHAR NO SEOBRA
2306132 | SICRO_01/2025 | Estaca perfil metálico W 150 x 22,5 (H) - fornecimento e cravação | m | OLHAR NO SEOBRA
2306015 | SICRO_01/2025 | Estaca prancha metálica - fornecimento e cravação até 12 metros | kg | OLHAR NO SEOBRA
2306019 | SICRO_01/2025 | Estaca prancha metálica com apoio de flutuante - fornecimento e cravação de 12 metros | kg | OLHAR NO SEOBRA
2306018 | SICRO_01/2025 | Estaca prancha metálica com apoio de flutuante e utilização de 10 vezes - fornecimento, cravação até 12 metros | kg | OLHAR NO SEOBRA
2306016 | SICRO_01/2025 | Estaca prancha metálica com utilização de 10 vezes - fornecimento, cravação até 12 metros | kg | OLHAR NO SEOBRA
2305999 | SICRO_01/2025 | Estaca pré-moldada de concreto armado centrifugado com compressão admissível de 100 t - sem emenda - fornecimento e cravação | m | OLHAR NO SEOBRA
2306000 | SICRO_01/2025 | Estaca pré-moldada de concreto armado centrifugado com compressão admissível de 125 t - sem emenda - fornecimento e cravação | m | OLHAR NO SEOBRA
2306001 | SICRO_01/2025 | Estaca pré-moldada de concreto armado centrifugado com compressão admissível de 170 t - sem emenda - fornecimento e cravação | m | OLHAR NO SEOBRA
2306002 | SICRO_01/2025 | Estaca pré-moldada de concreto armado centrifugado com compressão admissível de 230 t - sem emenda - fornecimento e cravação | m | OLHAR NO SEOBRA
2306003 | SICRO_01/2025 | Estaca pré-moldada de concreto armado centrifugado com compressão admissível de 300 t - sem emenda - fornecimento e cravação | m | OLHAR NO SEOBRA
2305997 | SICRO_01/2025 | Estaca pré-moldada de concreto armado centrifugado com compressão admissível de 55 t - sem emenda - fornecimento e cravação | m | OLHAR NO SEOBRA
2305998 | SICRO_01/2025 | Estaca pré-moldada de concreto armado centrifugado com compressão admissível de 80 t - sem emenda - fornecimento e cravação | m | OLHAR NO SEOBRA
2306101 | SICRO_01/2025 | Estaca pré-moldada de concreto protendido 15 x 15 cm - produzida - sem emenda - cravação | m | OLHAR NO SEOBRA
2306102 | SICRO_01/2025 | Estaca pré-moldada de concreto protendido 17 x 17 cm - produzida - sem emenda - cravação | m | OLHAR NO SEOBRA
2306103 | SICRO_01/2025 | Estaca pré-moldada de concreto protendido 20 x 20 cm - produzida - sem emenda - cravação | m | OLHAR NO SEOBRA
2306104 | SICRO_01/2025 | Estaca pré-moldada de concreto protendido 21 x 21 cm - produzida - sem emenda - cravação | m | OLHAR NO SEOBRA
2306105 | SICRO_01/2025 | Estaca pré-moldada de concreto protendido 23 x 23 cm - produzida - sem emenda - cravação | m | OLHAR NO SEOBRA
2306106 | SICRO_01/2025 | Estaca pré-moldada de concreto protendido 25 x 25 cm - produzida - sem emenda - cravação | m | OLHAR NO SEOBRA
2306107 | SICRO_01/2025 | Estaca pré-moldada de concreto protendido 26 x 26 cm - produzida - sem emenda - cravação | m | OLHAR NO SEOBRA
2306269 | SICRO_01/2025 | Estaca pré-moldada de concreto protendido 30 x 30 cm - produzida - sem emenda - cravação | m | OLHAR NO SEOBRA
2306270 | SICRO_01/2025 | Estaca pré-moldada de concreto protendido 33 x 33 cm - produzida - sem emenda - cravação | m | OLHAR NO SEOBRA
2306271 | SICRO_01/2025 | Estaca pré-moldada de concreto protendido 35 x 35 cm - produzida - sem emenda - cravação | m | OLHAR NO SEOBRA
2306272 | SICRO_01/2025 | Estaca pré-moldada de concreto protendido 38 x 38 cm - produzida - sem emenda - cravação | m | OLHAR NO SEOBRA
2306273 | SICRO_01/2025 | Estaca pré-moldada de concreto protendido 40 x 40 cm - produzida - sem emenda - cravação | m | OLHAR NO SEOBRA
2306274 | SICRO_01/2025 | Estaca pré-moldada de concreto protendido 42 x 42 cm - produzida - sem emenda - cravação | m | OLHAR NO SEOBRA
2306275 | SICRO_01/2025 | Estaca pré-moldada de concreto protendido 45 x 45 cm - produzida - sem emenda - cravação | m | OLHAR NO SEOBRA
2306100 | SICRO_01/2025 | Estaca pré-moldada de concreto protendido com compressão admissível de 100 t - comercial - sem emenda - fornecimento e cravação | m | OLHAR NO SEOBRA
2306004 | SICRO_01/2025 | Estaca pré-moldada de concreto protendido com compressão admissível de 25 t - comercial - sem emenda - fornecimento e cravação | m | OLHAR NO SEOBRA
2306097 | SICRO_01/2025 | Estaca pré-moldada de concreto protendido com compressão admissível de 35 t - comercial - sem emenda - fornecimento e cravação | m | OLHAR NO SEOBRA
2306098 | SICRO_01/2025 | Estaca pré-moldada de concreto protendido com compressão admissível de 60 t - comercial - sem emenda - fornecimento e cravação | m | OLHAR NO SEOBRA
2306007 | SICRO_01/2025 | Estaca pré-moldada de concreto protendido com compressão admissível de 75 t - comercial - sem emenda - fornecimento e cravação | m | OLHAR NO SEOBRA
2306067 | SICRO_01/2025 | Estaca raiz perfurada na rocha com D = 16 cm - confecção | m | OLHAR NO SEOBRA
2306068 | SICRO_01/2025 | Estaca raiz perfurada na rocha com D = 20 cm - confecção | m | OLHAR NO SEOBRA
2306069 | SICRO_01/2025 | Estaca raiz perfurada na rocha com D = 25 cm - confecção | m | OLHAR NO SEOBRA
2306070 | SICRO_01/2025 | Estaca raiz perfurada na rocha com D = 31 cm - confecção | m | OLHAR NO SEOBRA
2306071 | SICRO_01/2025 | Estaca raiz perfurada na rocha com D = 40 cm - confecção | m | OLHAR NO SEOBRA
2306181 | SICRO_01/2025 | Estaca raiz perfurada na rocha com D = 45 cm - confecção | m | OLHAR NO SEOBRA
2306062 | SICRO_01/2025 | Estaca raiz perfurada no solo com D = 16 cm - confecção | m | OLHAR NO SEOBRA
2306063 | SICRO_01/2025 | Estaca raiz perfurada no solo com D = 20 cm - confecção | m | OLHAR NO SEOBRA
2306064 | SICRO_01/2025 | Estaca raiz perfurada no solo com D = 25 cm - confecção | m | OLHAR NO SEOBRA
2306065 | SICRO_01/2025 | Estaca raiz perfurada no solo com D = 31 cm - confecção | m | OLHAR NO SEOBRA
2306066 | SICRO_01/2025 | Estaca raiz perfurada no solo com D = 40 cm - confecção | m | OLHAR NO SEOBRA
2306180 | SICRO_01/2025 | Estaca raiz perfurada no solo com D = 45 cm - confecção | m | OLHAR NO SEOBRA
2306009 | SICRO_01/2025 | Estaca Strauss D = 25 cm - confecção | m | OLHAR NO SEOBRA
2306010 | SICRO_01/2025 | Estaca Strauss D = 32 cm - confecção | m | OLHAR NO SEOBRA
2306011 | SICRO_01/2025 | Estaca Strauss D = 38 cm - confecção | m | OLHAR NO SEOBRA
2306012 | SICRO_01/2025 | Estaca Strauss D = 45 cm - confecção | m | OLHAR NO SEOBRA
2306108 | SICRO_01/2025 | Estaca trilho TR 25 - fornecimento e cravação | m | OLHAR NO SEOBRA
2306110 | SICRO_01/2025 | Estaca trilho TR 37 - fornecimento e cravação | m | OLHAR NO SEOBRA
2306111 | SICRO_01/2025 | Estaca trilho TR 45 - fornecimento e cravação | m | OLHAR NO SEOBRA
2306112 | SICRO_01/2025 | Estaca trilho TR 57 - fornecimento e cravação | m | OLHAR NO SEOBRA
2306113 | SICRO_01/2025 | Estaca trilho TR 68 - fornecimento e cravação | m | OLHAR NO SEOBRA
2306123 | SICRO_01/2025 | Estaca triplo trilho TR 25 - com emenda - fornecimento e cravação | m | OLHAR NO SEOBRA
2306124 | SICRO_01/2025 | Estaca triplo trilho TR 37 - com emenda - fornecimento e cravação | m | OLHAR NO SEOBRA
2306125 | SICRO_01/2025 | Estaca triplo trilho TR 45 - com emenda - fornecimento e cravação | m | OLHAR NO SEOBRA
2306126 | SICRO_01/2025 | Estaca triplo trilho TR 57 - com emenda - fornecimento e cravação | m | OLHAR NO SEOBRA
2306127 | SICRO_01/2025 | Estaca triplo trilho TR 68 - com emenda - fornecimento e cravação | m | OLHAR NO SEOBRA
2306300 | SICRO_01/2025 | Fabricação de estaca pré-moldada de concreto protendida seção 15 x 15 cm | m | OLHAR NO SEOBRA
2306301 | SICRO_01/2025 | Fabricação de estaca pré-moldada de concreto protendida seção 17 x 17 cm | m | OLHAR NO SEOBRA
2306302 | SICRO_01/2025 | Fabricação de estaca pré-moldada de concreto protendida seção 20 x 20 cm | m | OLHAR NO SEOBRA
2306303 | SICRO_01/2025 | Fabricação de estaca pré-moldada de concreto protendida seção 21 x 21 cm | m | OLHAR NO SEOBRA
2306304 | SICRO_01/2025 | Fabricação de estaca pré-moldada de concreto protendida seção 23 x 23 cm | m | OLHAR NO SEOBRA
2306305 | SICRO_01/2025 | Fabricação de estaca pré-moldada de concreto protendida seção 25 x 25 cm | m | OLHAR NO SEOBRA
2306306 | SICRO_01/2025 | Fabricação de estaca pré-moldada de concreto protendida seção 26 x 26 cm | m | OLHAR NO SEOBRA
2306307 | SICRO_01/2025 | Fabricação de estaca pré-moldada de concreto protendida seção 30 x 30 cm | m | OLHAR NO SEOBRA
2306308 | SICRO_01/2025 | Fabricação de estaca pré-moldada de concreto protendida seção 33 x 33 cm | m | OLHAR NO SEOBRA
2306309 | SICRO_01/2025 | Fabricação de estaca pré-moldada de concreto protendida seção 35 x 35 cm | m | OLHAR NO SEOBRA
2306310 | SICRO_01/2025 | Fabricação de estaca pré-moldada de concreto protendida seção 38 x 38 cm | m | OLHAR NO SEOBRA
2306311 | SICRO_01/2025 | Fabricação de estaca pré-moldada de concreto protendida seção 40 x 40 cm | m | OLHAR NO SEOBRA
2306312 | SICRO_01/2025 | Fabricação de estaca pré-moldada de concreto protendida seção 42 x 42 cm | m | OLHAR NO SEOBRA
2306313 | SICRO_01/2025 | Fabricação de estaca pré-moldada de concreto protendida seção 45 x 45 cm | m | OLHAR NO SEOBRA
2306013 | SICRO_01/2025 | Gabarito de cravação de estacas submersas em aço ASTM A36 - confecção e instalação | kg | OLHAR NO SEOBRA
2306243 | SICRO_01/2025 | Muro guia para estaca barrete com duas cortinas de 10 x 110 cm | m | OLHAR NO SEOBRA
2408149 | SICRO_01/2025 | Estrutura em perfil de aço ASTM A36 corte, solda e montagem - fornecimento e instalação | kg | OLHAR NO SEOBRA
2407972 | SICRO_01/2025 | Fornecimento e aplicação de adesivo estrutural à base de resina epóxi | kg | OLHAR NO SEOBRA
2407973 | SICRO_01/2025 | Hidrojateamento em superfície de aço grau WJ-2 | m² | OLHAR NO SEOBRA
2408075 | SICRO_01/2025 | Jateamento abrasivo em chapa de aço por esteira contínua | m² | OLHAR NO SEOBRA
2408069 | SICRO_01/2025 | Jateamento de chapa de aço com o uso de granalhas de aço grau Sa 2 | m² | OLHAR NO SEOBRA
2419790 | SICRO_01/2025 | Jateamento de chapa de aço com o uso de granalhas de aço grau Sa 2 1/2 | m² | OLHAR NO SEOBRA
2407976 | SICRO_01/2025 | Jateamento de chapa de aço com o uso de granalhas de aço grau Sa 2 1/2 - em espaço confinado | m² | OLHAR NO SEOBRA
2408068 | SICRO_01/2025 | Jateamento de chapa de aço com o uso de granalhas de aço grau Sa 3 | m² | OLHAR NO SEOBRA
2419705 | SICRO_01/2025 | Pintura com epóxi de dois componentes com pistola a ar comprimido, uma demão, espessura de 120 µm | m² | OLHAR NO SEOBRA
2419704 | SICRO_01/2025 | Pintura com primer epóxi de dois componentes com pistola a ar comprimido, uma demão, espessura de 70 µm | m² | OLHAR NO SEOBRA
2407981 | SICRO_01/2025 | Pintura com selante epóxi vinílico com pistola airless, uma demão, espessura de 80 µm | m² | OLHAR NO SEOBRA
2407982 | SICRO_01/2025 | Pintura com tinta anti-incrustante com pistola airless, uma demão, espessura de 125 µm | m² | OLHAR NO SEOBRA
2419703 | SICRO_01/2025 | Pintura com tinta anticorrosiva à base de epóxi poliamida de dois componentes com pistola a ar comprimido, uma demão, espessura de 150 µm | m² | OLHAR NO SEOBRA
2408080 | SICRO_01/2025 | Pintura de acabamento com esmalte epóxi com pistola a ar comprimido, uma demão, espessura de 40 µm | m² | OLHAR NO SEOBRA
2408078 | SICRO_01/2025 | Pintura de acabamento com esmalte sintético com pistola a ar comprimido, uma demão, espessura de 30 µm | m² | OLHAR NO SEOBRA
2407979 | SICRO_01/2025 | Pintura de acabamento com tinta de poliuretano acrílico de dois componentes com pistola airless, uma demão, espessura de 70 µm | m² | OLHAR NO SEOBRA
2407980 | SICRO_01/2025 | Pintura de acabamento com tinta de poliuretano acrílico de dois componentes com pistola airless, uma demão, espessura de 70 µm - em espaço confinado | m² | OLHAR NO SEOBRA
2408077 | SICRO_01/2025 | Pintura de fundo com tinta alquídica com pistola a ar comprimido, uma demão, espessura de 30 µm | m² | OLHAR NO SEOBRA
2407983 | SICRO_01/2025 | Pintura de fundo com tinta anticorrosiva à base de epóxi poliamida de dois componentes com pistola airless, uma demão, espessura de 100 µm - em espaço confinado | m² | OLHAR NO SEOBRA
2407977 | SICRO_01/2025 | Pintura de fundo com tinta anticorrosiva à base de epóxi poliamida de dois componentes com pistola airless, uma demão, espessura de 160 µm | m² | OLHAR NO SEOBRA
2407978 | SICRO_01/2025 | Pintura de fundo com tinta anticorrosiva à base de epóxi poliamida de dois componentes com pistola airless, uma demão, espessura de 160 µm - em espaço confinado | m² | OLHAR NO SEOBRA
2408079 | SICRO_01/2025 | Pintura de fundo com tinta epóxi com pistola a ar comprimido, uma demão, espessura de 120 µm | m² | OLHAR NO SEOBRA
2408076 | SICRO_01/2025 | Pintura shop primer em chapa de aço por esteira contínua | m² | OLHAR NO SEOBRA
2408057 | SICRO_01/2025 | Solda elétrica de perfis metálicos e chapas de aço com eletrodo E60XX | kg | OLHAR NO SEOBRA
2408058 | SICRO_01/2025 | Solda elétrica de perfis metálicos e chapas de aço com eletrodo E70XX | kg | OLHAR NO SEOBRA
2407974 | SICRO_01/2025 | Tratamento de superfície de aço com ferramenta mecânica grau SP-11 | m² | OLHAR NO SEOBRA
2407975 | SICRO_01/2025 | Tratamento de superfície de aço com ferramenta mecânica grau SP-11 - em espaço confinado | m² | OLHAR NO SEOBRA
2419789 | SICRO_01/2025 | Tratamento em chapa de aço por esteira contínua | m² | OLHAR NO SEOBRA
2607183 | SICRO_01/2025 | Alinhamento manual da grade do AMV para qualquer abertura e qualquer bitola | un | OLHAR NO SEOBRA
2607226 | SICRO_01/2025 | Assentamento dos materiais metálicos do AMV 1:10, TR 45, bitola larga | un | OLHAR NO SEOBRA
2607209 | SICRO_01/2025 | Assentamento dos materiais metálicos do AMV 1:10, TR 45, bitola métrica | un | OLHAR NO SEOBRA
2607161 | SICRO_01/2025 | Assentamento dos materiais metálicos do AMV 1:10, TR 45, bitola mista | un | OLHAR NO SEOBRA
2607148 | SICRO_01/2025 | Assentamento dos materiais metálicos do AMV 1:10, TR 57, bitola larga | un | OLHAR NO SEOBRA
2607213 | SICRO_01/2025 | Assentamento dos materiais metálicos do AMV 1:10, TR 57, bitola métrica | un | OLHAR NO SEOBRA
2607165 | SICRO_01/2025 | Assentamento dos materiais metálicos do AMV 1:10, TR 57, bitola mista | un | OLHAR NO SEOBRA
2607152 | SICRO_01/2025 | Assentamento dos materiais metálicos do AMV 1:10, TR 68, bitola larga | un | OLHAR NO SEOBRA
2607217 | SICRO_01/2025 | Assentamento dos materiais metálicos do AMV 1:10, TR 68, bitola métrica | un | OLHAR NO SEOBRA
2607169 | SICRO_01/2025 | Assentamento dos materiais metálicos do AMV 1:10, TR 68, bitola mista | un | OLHAR NO SEOBRA
2607156 | SICRO_01/2025 | Assentamento dos materiais metálicos do AMV 1:10, UIC 60, bitola larga | un | OLHAR NO SEOBRA
2607221 | SICRO_01/2025 | Assentamento dos materiais metálicos do AMV 1:10, UIC 60, bitola métrica | un | OLHAR NO SEOBRA
2607173 | SICRO_01/2025 | Assentamento dos materiais metálicos do AMV 1:10, UIC 60, bitola mista | un | OLHAR NO SEOBRA
2607227 | SICRO_01/2025 | Assentamento dos materiais metálicos do AMV 1:12, TR 45, bitola larga | un | OLHAR NO SEOBRA
2607210 | SICRO_01/2025 | Assentamento dos materiais metálicos do AMV 1:12, TR 45, bitola métrica | un | OLHAR NO SEOBRA
2607162 | SICRO_01/2025 | Assentamento dos materiais metálicos do AMV 1:12, TR 45, bitola mista | un | OLHAR NO SEOBRA
2607149 | SICRO_01/2025 | Assentamento dos materiais metálicos do AMV 1:12, TR 57, bitola larga | un | OLHAR NO SEOBRA
2607214 | SICRO_01/2025 | Assentamento dos materiais metálicos do AMV 1:12, TR 57, bitola métrica | un | OLHAR NO SEOBRA
2607166 | SICRO_01/2025 | Assentamento dos materiais metálicos do AMV 1:12, TR 57, bitola mista | un | OLHAR NO SEOBRA
2607153 | SICRO_01/2025 | Assentamento dos materiais metálicos do AMV 1:12, TR 68, bitola larga | un | OLHAR NO SEOBRA
2607218 | SICRO_01/2025 | Assentamento dos materiais metálicos do AMV 1:12, TR 68, bitola métrica | un | OLHAR NO SEOBRA
2607170 | SICRO_01/2025 | Assentamento dos materiais metálicos do AMV 1:12, TR 68, bitola mista | un | OLHAR NO SEOBRA
2607157 | SICRO_01/2025 | Assentamento dos materiais metálicos do AMV 1:12, UIC 60, bitola larga | un | OLHAR NO SEOBRA
2607222 | SICRO_01/2025 | Assentamento dos materiais metálicos do AMV 1:12, UIC 60, bitola métrica | un | OLHAR NO SEOBRA
2607174 | SICRO_01/2025 | Assentamento dos materiais metálicos do AMV 1:12, UIC 60, bitola mista | un | OLHAR NO SEOBRA
2607228 | SICRO_01/2025 | Assentamento dos materiais metálicos do AMV 1:14, TR 45, bitola larga | un | OLHAR NO SEOBRA
2607211 | SICRO_01/2025 | Assentamento dos materiais metálicos do AMV 1:14, TR 45, bitola métrica | un | OLHAR NO SEOBRA
2607163 | SICRO_01/2025 | Assentamento dos materiais metálicos do AMV 1:14, TR 45, bitola mista | un | OLHAR NO SEOBRA
2607150 | SICRO_01/2025 | Assentamento dos materiais metálicos do AMV 1:14, TR 57, bitola larga | un | OLHAR NO SEOBRA
2607215 | SICRO_01/2025 | Assentamento dos materiais metálicos do AMV 1:14, TR 57, bitola métrica | un | OLHAR NO SEOBRA
2607167 | SICRO_01/2025 | Assentamento dos materiais metálicos do AMV 1:14, TR 57, bitola mista | un | OLHAR NO SEOBRA
2607154 | SICRO_01/2025 | Assentamento dos materiais metálicos do AMV 1:14, TR 68, bitola larga | un | OLHAR NO SEOBRA
2607219 | SICRO_01/2025 | Assentamento dos materiais metálicos do AMV 1:14, TR 68, bitola métrica | un | OLHAR NO SEOBRA
2607171 | SICRO_01/2025 | Assentamento dos materiais metálicos do AMV 1:14, TR 68, bitola mista | un | OLHAR NO SEOBRA
2607158 | SICRO_01/2025 | Assentamento dos materiais metálicos do AMV 1:14, UIC 60, bitola larga | un | OLHAR NO SEOBRA
2607223 | SICRO_01/2025 | Assentamento dos materiais metálicos do AMV 1:14, UIC 60, bitola métrica | un | OLHAR NO SEOBRA
2607175 | SICRO_01/2025 | Assentamento dos materiais metálicos do AMV 1:14, UIC 60, bitola mista | un | OLHAR NO SEOBRA
2607151 | SICRO_01/2025 | Assentamento dos materiais metálicos do AMV 1:20, TR 57, bitola larga | un | OLHAR NO SEOBRA
2607216 | SICRO_01/2025 | Assentamento dos materiais metálicos do AMV 1:20, TR 57, bitola métrica | un | OLHAR NO SEOBRA
2607168 | SICRO_01/2025 | Assentamento dos materiais metálicos do AMV 1:20, TR 57, bitola mista | un | OLHAR NO SEOBRA
2607155 | SICRO_01/2025 | Assentamento dos materiais metálicos do AMV 1:20, TR 68, bitola larga | un | OLHAR NO SEOBRA
2607220 | SICRO_01/2025 | Assentamento dos materiais metálicos do AMV 1:20, TR 68, bitola métrica | un | OLHAR NO SEOBRA
2607172 | SICRO_01/2025 | Assentamento dos materiais metálicos do AMV 1:20, TR 68, bitola mista | un | OLHAR NO SEOBRA
2607159 | SICRO_01/2025 | Assentamento dos materiais metálicos do AMV 1:20, UIC 60, bitola larga | un | OLHAR NO SEOBRA
2607224 | SICRO_01/2025 | Assentamento dos materiais metálicos do AMV 1:20, UIC 60, bitola métrica | un | OLHAR NO SEOBRA
2607176 | SICRO_01/2025 | Assentamento dos materiais metálicos do AMV 1:20, UIC 60, bitola mista | un | OLHAR NO SEOBRA
2607225 | SICRO_01/2025 | Assentamento dos materiais metálicos do AMV 1:8, TR 45, bitola larga | un | OLHAR NO SEOBRA
2607208 | SICRO_01/2025 | Assentamento dos materiais metálicos do AMV 1:8, TR 45, bitola métrica | un | OLHAR NO SEOBRA
2607160 | SICRO_01/2025 | Assentamento dos materiais metálicos do AMV 1:8, TR 45, bitola mista | un | OLHAR NO SEOBRA
2607229 | SICRO_01/2025 | Assentamento dos materiais metálicos do AMV 1:8, TR 57, bitola larga | un | OLHAR NO SEOBRA
2607212 | SICRO_01/2025 | Assentamento dos materiais metálicos do AMV 1:8, TR 57, bitola métrica | un | OLHAR NO SEOBRA
2607164 | SICRO_01/2025 | Assentamento dos materiais metálicos do AMV 1:8, TR 57, bitola mista | un | OLHAR NO SEOBRA
2607207 | SICRO_01/2025 | Lançamento manual de lastro em AMV com descarga da brita por caminhão | m³ | OLHAR NO SEOBRA
2607206 | SICRO_01/2025 | Lançamento mecânico de lastro em AMV com descarga da brita por caminhão e espalhamento com carregadeira de pneus | m³ | OLHAR NO SEOBRA
2607344 | SICRO_01/2025 | Nivelamento de AMV com socaria com grupo vibrador e levante de até 10 cm, abertura 1:10, bitola larga, dormente de madeira ou concreto | un | OLHAR NO SEOBRA
2607339 | SICRO_01/2025 | Nivelamento de AMV com socaria com grupo vibrador e levante de até 10 cm, abertura 1:10, bitola métrica, dormente de madeira ou concreto | un | OLHAR NO SEOBRA
2607349 | SICRO_01/2025 | Nivelamento de AMV com socaria com grupo vibrador e levante de até 10 cm, abertura 1:10, bitola mista, dormente de madeira ou concreto | un | OLHAR NO SEOBRA
2607345 | SICRO_01/2025 | Nivelamento de AMV com socaria com grupo vibrador e levante de até 10 cm, abertura 1:12, bitola larga, dormente de madeira ou concreto | un | OLHAR NO SEOBRA
2607340 | SICRO_01/2025 | Nivelamento de AMV com socaria com grupo vibrador e levante de até 10 cm, abertura 1:12, bitola métrica, dormente de madeira ou concreto | un | OLHAR NO SEOBRA
2607350 | SICRO_01/2025 | Nivelamento de AMV com socaria com grupo vibrador e levante de até 10 cm, abertura 1:12, bitola mista, dormente de madeira ou concreto | un | OLHAR NO SEOBRA
2607346 | SICRO_01/2025 | Nivelamento de AMV com socaria com grupo vibrador e levante de até 10 cm, abertura 1:14, bitola larga, dormente de madeira ou concreto | un | OLHAR NO SEOBRA
2607341 | SICRO_01/2025 | Nivelamento de AMV com socaria com grupo vibrador e levante de até 10 cm, abertura 1:14, bitola métrica, dormente de madeira ou concreto | un | OLHAR NO SEOBRA
2607351 | SICRO_01/2025 | Nivelamento de AMV com socaria com grupo vibrador e levante de até 10 cm, abertura 1:14, bitola mista, dormente de madeira ou concreto | un | OLHAR NO SEOBRA
2607347 | SICRO_01/2025 | Nivelamento de AMV com socaria com grupo vibrador e levante de até 10 cm, abertura 1:20, bitola larga, dormente de madeira ou concreto | un | OLHAR NO SEOBRA
2607342 | SICRO_01/2025 | Nivelamento de AMV com socaria com grupo vibrador e levante de até 10 cm, abertura 1:20, bitola métrica, dormente de madeira ou concreto | un | OLHAR NO SEOBRA
2607352 | SICRO_01/2025 | Nivelamento de AMV com socaria com grupo vibrador e levante de até 10 cm, abertura 1:20, bitola mista, dormente de madeira ou concreto | un | OLHAR NO SEOBRA
2607343 | SICRO_01/2025 | Nivelamento de AMV com socaria com grupo vibrador e levante de até 10 cm, abertura 1:8, bitola larga, dormente de madeira | un | OLHAR NO SEOBRA
2607338 | SICRO_01/2025 | Nivelamento de AMV com socaria com grupo vibrador e levante de até 10 cm, abertura 1:8, bitola métrica, dormente de madeira | un | OLHAR NO SEOBRA
2607348 | SICRO_01/2025 | Nivelamento de AMV com socaria com grupo vibrador e levante de até 10 cm, abertura 1:8, bitola mista, dormente de madeira | un | OLHAR NO SEOBRA
2607329 | SICRO_01/2025 | Nivelamento de AMV com socaria manual e levante de até 10 cm, abertura 1:10, bitola larga, dormente de madeira ou concreto | un | OLHAR NO SEOBRA
2607324 | SICRO_01/2025 | Nivelamento de AMV com socaria manual e levante de até 10 cm, abertura 1:10, bitola métrica, dormente de madeira ou concreto | un | OLHAR NO SEOBRA
2607334 | SICRO_01/2025 | Nivelamento de AMV com socaria manual e levante de até 10 cm, abertura 1:10, bitola mista, dormente de madeira ou concreto | un | OLHAR NO SEOBRA
2607330 | SICRO_01/2025 | Nivelamento de AMV com socaria manual e levante de até 10 cm, abertura 1:12, bitola larga, dormente de madeira ou concreto | un | OLHAR NO SEOBRA
2607325 | SICRO_01/2025 | Nivelamento de AMV com socaria manual e levante de até 10 cm, abertura 1:12, bitola métrica, dormente de madeira ou concreto | un | OLHAR NO SEOBRA
2607335 | SICRO_01/2025 | Nivelamento de AMV com socaria manual e levante de até 10 cm, abertura 1:12, bitola mista, dormente de madeira ou concreto | un | OLHAR NO SEOBRA
2607331 | SICRO_01/2025 | Nivelamento de AMV com socaria manual e levante de até 10 cm, abertura 1:14, bitola larga, dormente de madeira ou concreto | un | OLHAR NO SEOBRA
2607326 | SICRO_01/2025 | Nivelamento de AMV com socaria manual e levante de até 10 cm, abertura 1:14, bitola métrica, dormente de madeira ou concreto | un | OLHAR NO SEOBRA
2607336 | SICRO_01/2025 | Nivelamento de AMV com socaria manual e levante de até 10 cm, abertura 1:14, bitola mista, dormente de madeira ou concreto | un | OLHAR NO SEOBRA
2607332 | SICRO_01/2025 | Nivelamento de AMV com socaria manual e levante de até 10 cm, abertura 1:20, bitola larga, dormente de madeira ou concreto | un | OLHAR NO SEOBRA
2607327 | SICRO_01/2025 | Nivelamento de AMV com socaria manual e levante de até 10 cm, abertura 1:20, bitola métrica, dormente de madeira ou concreto | un | OLHAR NO SEOBRA
2607337 | SICRO_01/2025 | Nivelamento de AMV com socaria manual e levante de até 10 cm, abertura 1:20, bitola mista, dormente de madeira ou concreto | un | OLHAR NO SEOBRA
2607328 | SICRO_01/2025 | Nivelamento de AMV com socaria manual e levante de até 10 cm, abertura 1:8, bitola larga, dormente de madeira | un | OLHAR NO SEOBRA
2607323 | SICRO_01/2025 | Nivelamento de AMV com socaria manual e levante de até 10 cm, abertura 1:8, bitola métrica, dormente de madeira | un | OLHAR NO SEOBRA
2607333 | SICRO_01/2025 | Nivelamento de AMV com socaria manual e levante de até 10 cm, abertura 1:8, bitola mista, dormente de madeira | un | OLHAR NO SEOBRA
2607106 | SICRO_01/2025 | Posicionamento de jogo de dormentes de concreto para AMV 1:10, bitola larga | jg | OLHAR NO SEOBRA
2607102 | SICRO_01/2025 | Posicionamento de jogo de dormentes de concreto para AMV 1:10, bitola métrica | jg | OLHAR NO SEOBRA
2607261 | SICRO_01/2025 | Posicionamento de jogo de dormentes de concreto para AMV 1:10, bitola mista | jg | OLHAR NO SEOBRA
2607107 | SICRO_01/2025 | Posicionamento de jogo de dormentes de concreto para AMV 1:12, bitola larga | jg | OLHAR NO SEOBRA
2607103 | SICRO_01/2025 | Posicionamento de jogo de dormentes de concreto para AMV 1:12, bitola métrica | jg | OLHAR NO SEOBRA
2607262 | SICRO_01/2025 | Posicionamento de jogo de dormentes de concreto para AMV 1:12, bitola mista | jg | OLHAR NO SEOBRA
2607108 | SICRO_01/2025 | Posicionamento de jogo de dormentes de concreto para AMV 1:14, bitola larga | jg | OLHAR NO SEOBRA
2607104 | SICRO_01/2025 | Posicionamento de jogo de dormentes de concreto para AMV 1:14, bitola métrica | jg | OLHAR NO SEOBRA
2607263 | SICRO_01/2025 | Posicionamento de jogo de dormentes de concreto para AMV 1:14, bitola mista | jg | OLHAR NO SEOBRA
2607109 | SICRO_01/2025 | Posicionamento de jogo de dormentes de concreto para AMV 1:20, bitola larga | jg | OLHAR NO SEOBRA
2607105 | SICRO_01/2025 | Posicionamento de jogo de dormentes de concreto para AMV 1:20, bitola métrica | jg | OLHAR NO SEOBRA
2607264 | SICRO_01/2025 | Posicionamento de jogo de dormentes de concreto para AMV 1:20, bitola mista | jg | OLHAR NO SEOBRA
2607093 | SICRO_01/2025 | Posicionamento de jogo de dormentes de madeira para AMV 1:10, bitola larga | jg | OLHAR NO SEOBRA
2607088 | SICRO_01/2025 | Posicionamento de jogo de dormentes de madeira para AMV 1:10, bitola métrica | jg | OLHAR NO SEOBRA
2607098 | SICRO_01/2025 | Posicionamento de jogo de dormentes de madeira para AMV 1:10, bitola mista | jg | OLHAR NO SEOBRA
2607094 | SICRO_01/2025 | Posicionamento de jogo de dormentes de madeira para AMV 1:12, bitola larga | jg | OLHAR NO SEOBRA
2607089 | SICRO_01/2025 | Posicionamento de jogo de dormentes de madeira para AMV 1:12, bitola métrica | jg | OLHAR NO SEOBRA
2607099 | SICRO_01/2025 | Posicionamento de jogo de dormentes de madeira para AMV 1:12, bitola mista | jg | OLHAR NO SEOBRA
2607095 | SICRO_01/2025 | Posicionamento de jogo de dormentes de madeira para AMV 1:14, bitola larga | jg | OLHAR NO SEOBRA
2607090 | SICRO_01/2025 | Posicionamento de jogo de dormentes de madeira para AMV 1:14, bitola métrica | jg | OLHAR NO SEOBRA
2607260 | SICRO_01/2025 | Posicionamento de jogo de dormentes de madeira para AMV 1:14, bitola mista | jg | OLHAR NO SEOBRA
2607096 | SICRO_01/2025 | Posicionamento de jogo de dormentes de madeira para AMV 1:20, bitola larga | jg | OLHAR NO SEOBRA
2607091 | SICRO_01/2025 | Posicionamento de jogo de dormentes de madeira para AMV 1:20, bitola métrica | jg | OLHAR NO SEOBRA
2607101 | SICRO_01/2025 | Posicionamento de jogo de dormentes de madeira para AMV 1:20, bitola mista | jg | OLHAR NO SEOBRA
2607092 | SICRO_01/2025 | Posicionamento de jogo de dormentes de madeira para AMV 1:8, bitola larga | jg | OLHAR NO SEOBRA
2607087 | SICRO_01/2025 | Posicionamento de jogo de dormentes de madeira para AMV 1:8, bitola métrica | jg | OLHAR NO SEOBRA
2607097 | SICRO_01/2025 | Posicionamento de jogo de dormentes de madeira para AMV 1:8, bitola mista | jg | OLHAR NO SEOBRA
2607198 | SICRO_01/2025 | Regularização manual do lastro do AMV para qualquer abertura e qualquer bitola | un | OLHAR NO SEOBRA
2809170 | SICRO_01/2025 | Demolição de AMV 1:10 TR 37, em bitola métrica, dormente de madeira, com separação e empilhamento | un | OLHAR NO SEOBRA
2809183 | SICRO_01/2025 | Demolição de AMV 1:10 TR 45, em bitola larga, dormente de madeira, com separação e empilhamento | un | OLHAR NO SEOBRA
2809174 | SICRO_01/2025 | Demolição de AMV 1:10 TR 45, em bitola métrica, dormente de madeira, com separação e empilhamento | un | OLHAR NO SEOBRA
2809196 | SICRO_01/2025 | Demolição de AMV 1:10 TR 45, em bitola mista, dormente de madeira, com separação e empilhamento | un | OLHAR NO SEOBRA
2809187 | SICRO_01/2025 | Demolição de AMV 1:10 TR 57, em bitola larga, dormente de madeira, com separação e empilhamento | un | OLHAR NO SEOBRA
2809178 | SICRO_01/2025 | Demolição de AMV 1:10 TR 57, em bitola métrica, dormente de madeira, com separação e empilhamento | un | OLHAR NO SEOBRA
2809200 | SICRO_01/2025 | Demolição de AMV 1:10 TR 57, em bitola mista, dormente de madeira, com separação e empilhamento | un | OLHAR NO SEOBRA
2809191 | SICRO_01/2025 | Demolição de AMV 1:10 TR 68, em bitola larga, dormente de madeira, com separação e empilhamento | un | OLHAR NO SEOBRA
2809204 | SICRO_01/2025 | Demolição de AMV 1:10 TR 68, em bitola mista, dormente de madeira, com separação e empilhamento | un | OLHAR NO SEOBRA
2809171 | SICRO_01/2025 | Demolição de AMV 1:12 TR 37, em bitola métrica, dormente de madeira, com separação e empilhamento | un | OLHAR NO SEOBRA
2809184 | SICRO_01/2025 | Demolição de AMV 1:12 TR 45, em bitola larga, dormente de madeira, com separação e empilhamento | un | OLHAR NO SEOBRA
2809175 | SICRO_01/2025 | Demolição de AMV 1:12 TR 45, em bitola métrica, dormente de madeira, com separação e empilhamento | un | OLHAR NO SEOBRA
2809197 | SICRO_01/2025 | Demolição de AMV 1:12 TR 45, em bitola mista, dormente de madeira, com separação e empilhamento | un | OLHAR NO SEOBRA
2809188 | SICRO_01/2025 | Demolição de AMV 1:12 TR 57, em bitola larga, dormente de madeira, com separação e empilhamento | un | OLHAR NO SEOBRA
2809179 | SICRO_01/2025 | Demolição de AMV 1:12 TR 57, em bitola métrica, dormente de madeira, com separação e empilhamento | un | OLHAR NO SEOBRA
2809201 | SICRO_01/2025 | Demolição de AMV 1:12 TR 57, em bitola mista, dormente de madeira, com separação e empilhamento | un | OLHAR NO SEOBRA
2809192 | SICRO_01/2025 | Demolição de AMV 1:12 TR 68, em bitola larga, dormente de madeira, com separação e empilhamento | un | OLHAR NO SEOBRA
2809205 | SICRO_01/2025 | Demolição de AMV 1:12 TR 68, em bitola mista, dormente de madeira, com separação e empilhamento | un | OLHAR NO SEOBRA
2809172 | SICRO_01/2025 | Demolição de AMV 1:14 TR 37, em bitola métrica, dormente de madeira, com separação e empilhamento | un | OLHAR NO SEOBRA
2809185 | SICRO_01/2025 | Demolição de AMV 1:14 TR 45, em bitola larga, dormente de madeira, com separação e empilhamento | un | OLHAR NO SEOBRA
2809176 | SICRO_01/2025 | Demolição de AMV 1:14 TR 45, em bitola métrica, dormente de madeira, com separação e empilhamento | un | OLHAR NO SEOBRA
2809198 | SICRO_01/2025 | Demolição de AMV 1:14 TR 45, em bitola mista, dormente de madeira, com separação e empilhamento | un | OLHAR NO SEOBRA
2809189 | SICRO_01/2025 | Demolição de AMV 1:14 TR 57, em bitola larga, dormente de madeira, com separação e empilhamento | un | OLHAR NO SEOBRA
2809180 | SICRO_01/2025 | Demolição de AMV 1:14 TR 57, em bitola métrica, dormente de madeira, com separação e empilhamento | un | OLHAR NO SEOBRA
2809202 | SICRO_01/2025 | Demolição de AMV 1:14 TR 57, em bitola mista, dormente de madeira, com separação e empilhamento | un | OLHAR NO SEOBRA
2809193 | SICRO_01/2025 | Demolição de AMV 1:14 TR 68, em bitola larga, dormente de madeira, com separação e empilhamento | un | OLHAR NO SEOBRA
2809206 | SICRO_01/2025 | Demolição de AMV 1:14 TR 68, em bitola mista, dormente de madeira, com separação e empilhamento | un | OLHAR NO SEOBRA
2809190 | SICRO_01/2025 | Demolição de AMV 1:20 TR 57, em bitola larga, dormente de madeira, com separação e empilhamento | un | OLHAR NO SEOBRA
2809181 | SICRO_01/2025 | Demolição de AMV 1:20 TR 57, em bitola métrica, dormente de madeira, com separação e empilhamento | un | OLHAR NO SEOBRA
2809203 | SICRO_01/2025 | Demolição de AMV 1:20 TR 57, em bitola mista, dormente de madeira, com separação e empilhamento | un | OLHAR NO SEOBRA
2809194 | SICRO_01/2025 | Demolição de AMV 1:20 TR 68, em bitola larga, dormente de madeira, com separação e empilhamento | un | OLHAR NO SEOBRA
2809207 | SICRO_01/2025 | Demolição de AMV 1:20 TR 68, em bitola mista, dormente de madeira, com separação e empilhamento | un | OLHAR NO SEOBRA
2809169 | SICRO_01/2025 | Demolição de AMV 1:8 TR 37, em bitola métrica, dormente de madeira, com separação e empilhamento | un | OLHAR NO SEOBRA
2809182 | SICRO_01/2025 | Demolição de AMV 1:8 TR 45, em bitola larga, dormente de madeira, com separação e empilhamento | un | OLHAR NO SEOBRA
2809173 | SICRO_01/2025 | Demolição de AMV 1:8 TR 45, em bitola métrica, dormente de madeira, com separação e empilhamento | un | OLHAR NO SEOBRA
2809195 | SICRO_01/2025 | Demolição de AMV 1:8 TR 45, em bitola mista, dormente de madeira, com separação e empilhamento | un | OLHAR NO SEOBRA
2809186 | SICRO_01/2025 | Demolição de AMV 1:8 TR 57, em bitola larga, dormente de madeira, com separação e empilhamento | un | OLHAR NO SEOBRA
2809177 | SICRO_01/2025 | Demolição de AMV 1:8 TR 57, em bitola métrica, dormente de madeira, com separação e empilhamento | un | OLHAR NO SEOBRA
2809199 | SICRO_01/2025 | Demolição de AMV 1:8 TR 57, em bitola mista, dormente de madeira, com separação e empilhamento | un | OLHAR NO SEOBRA
2809219 | SICRO_01/2025 | Demolição de via, bitola larga, 1.667 dormentes de madeira/km, trilho TR 45, barra com 12 m de comprimento, com separação e empilhamento | km | OLHAR NO SEOBRA
2809220 | SICRO_01/2025 | Demolição de via, bitola larga, 1.667 dormentes de madeira/km, trilho TR 57, barra com 12 m de comprimento, com separação e empilhamento | km | OLHAR NO SEOBRA
2809221 | SICRO_01/2025 | Demolição de via, bitola larga, 1.667 dormentes de madeira/km, trilho TR 68, barra com 12 m de comprimento, com separação e empilhamento | km | OLHAR NO SEOBRA
2809163 | SICRO_01/2025 | Demolição de via, bitola larga, 1.750 dormentes de madeira/km, trilho TR 45, barra com 12 m de comprimento, com separação e empilhamento | km | OLHAR NO SEOBRA
2809164 | SICRO_01/2025 | Demolição de via, bitola larga, 1.750 dormentes de madeira/km, trilho TR 57, barra com 12 m de comprimento, com separação e empilhamento | km | OLHAR NO SEOBRA
2809165 | SICRO_01/2025 | Demolição de via, bitola larga, 1.750 dormentes de madeira/km, trilho TR 68, barra com 12 m de comprimento, com separação e empilhamento | km | OLHAR NO SEOBRA
2809216 | SICRO_01/2025 | Demolição de via, bitola métrica, 1.667 dormentes de madeira/km, trilho TR 37, barra com 12 m de comprimento, com separação e empilhamento | km | OLHAR NO SEOBRA
2809217 | SICRO_01/2025 | Demolição de via, bitola métrica, 1.667 dormentes de madeira/km, trilho TR 45, barra com 12 m de comprimento, com separação e empilhamento | km | OLHAR NO SEOBRA
2809218 | SICRO_01/2025 | Demolição de via, bitola métrica, 1.667 dormentes de madeira/km, trilho TR 57, barra com 12 m de comprimento, com separação e empilhamento | km | OLHAR NO SEOBRA
2809160 | SICRO_01/2025 | Demolição de via, bitola métrica, 1.750 dormentes de madeira/km, trilho TR 37, barra com 12 m de comprimento, com separação e empilhamento | km | OLHAR NO SEOBRA
2809161 | SICRO_01/2025 | Demolição de via, bitola métrica, 1.750 dormentes de madeira/km, trilho TR 45, barra com 12 m de comprimento, com separação e empilhamento | km | OLHAR NO SEOBRA
2809162 | SICRO_01/2025 | Demolição de via, bitola métrica, 1.750 dormentes de madeira/km, trilho TR 57, barra com 12 m de comprimento, com separação e empilhamento | km | OLHAR NO SEOBRA
2809222 | SICRO_01/2025 | Demolição de via, bitola mista, 1.667 dormentes de madeira/km, trilho TR 45, barra com 12 m de comprimento, com separação e empilhamento | km | OLHAR NO SEOBRA
2809223 | SICRO_01/2025 | Demolição de via, bitola mista, 1.667 dormentes de madeira/km, trilho TR 57, barra com 12 m de comprimento, com separação e empilhamento | km | OLHAR NO SEOBRA
2809224 | SICRO_01/2025 | Demolição de via, bitola mista, 1.667 dormentes de madeira/km, trilho TR 68, barra com 12 m de comprimento, com separação e empilhamento | km | OLHAR NO SEOBRA
2809166 | SICRO_01/2025 | Demolição de via, bitola mista, 1.750 dormentes de madeira/km, trilho TR 45, barra com 12 m de comprimento, com separação e empilhamento | km | OLHAR NO SEOBRA
2809167 | SICRO_01/2025 | Demolição de via, bitola mista, 1.750 dormentes de madeira/km, trilho TR 57, barra com 12 m de comprimento, com separação e empilhamento | km | OLHAR NO SEOBRA
2809168 | SICRO_01/2025 | Demolição de via, bitola mista, 1.750 dormentes de madeira/km, trilho TR 68, barra com 12 m de comprimento, com separação e empilhamento | km | OLHAR NO SEOBRA
2809158 | SICRO_01/2025 | Retirada manual de dormente de madeira, bitola larga ou mista, com separação e empilhamento | un | OLHAR NO SEOBRA
2809159 | SICRO_01/2025 | Retirada manual de dormente de madeira, bitola métrica, com separação e empilhamento | un | OLHAR NO SEOBRA
2909152 | SICRO_01/2025 | Aferição da geometria da via com carro controle | km | OLHAR NO SEOBRA
2909153 | SICRO_01/2025 | Capina química da plataforma ferroviária | km | OLHAR NO SEOBRA
2909151 | SICRO_01/2025 | Estabilização dinâmica da via | km | OLHAR NO SEOBRA
2909145 | SICRO_01/2025 | Nivelamento de junta com socaria manual da via | un | OLHAR NO SEOBRA
2909379 | SICRO_01/2025 | Nivelamento de via com grupo gerador/vibrador e levante de até 10 cm - bitola métrica ou larga com dormente de madeira ou concreto e taxa de dormentação de 1.667 un/km | km | OLHAR NO SEOBRA
2909381 | SICRO_01/2025 | Nivelamento de via com grupo gerador/vibrador e levante de até 10 cm - bitola métrica ou larga com dormente de madeira ou concreto e taxa de dormentação de 1.750 un/km | km | OLHAR NO SEOBRA
2909388 | SICRO_01/2025 | Nivelamento de via com grupo gerador/vibrador e levante de até 10 cm - bitola métrica ou larga com dormente de madeira ou concreto e taxa de dormentação de 1.850 un/km | km | OLHAR NO SEOBRA
2909380 | SICRO_01/2025 | Nivelamento de via com grupo gerador/vibrador e levante de até 10 cm - bitola mista com dormente de madeira ou concreto e taxa de dormentação de 1.667 un/km | km | OLHAR NO SEOBRA
2909382 | SICRO_01/2025 | Nivelamento de via com grupo gerador/vibrador e levante de até 10 cm - bitola mista com dormente de madeira ou concreto e taxa de dormentação de 1.750 un/km | km | OLHAR NO SEOBRA
2909387 | SICRO_01/2025 | Nivelamento de via com grupo gerador/vibrador e levante de até 10 cm - bitola mista com dormente de madeira ou concreto e taxa de dormentação de 1.850 un/km | km | OLHAR NO SEOBRA
2909375 | SICRO_01/2025 | Nivelamento de via com socaria manual e levante de até 10 cm - bitola métrica ou larga com dormente de madeira ou concreto e taxa de dormentação de 1.667 un/km | km | OLHAR NO SEOBRA
2909377 | SICRO_01/2025 | Nivelamento de via com socaria manual e levante de até 10 cm - bitola métrica ou larga com dormente de madeira ou concreto e taxa de dormentação de 1.750 un/km | km | OLHAR NO SEOBRA
2909386 | SICRO_01/2025 | Nivelamento de via com socaria manual e levante de até 10 cm - bitola métrica ou larga com dormente de madeira ou concreto e taxa de dormentação de 1.850 un/km | km | OLHAR NO SEOBRA
2909376 | SICRO_01/2025 | Nivelamento de via com socaria manual e levante de até 10 cm - bitola mista com dormente de madeira ou concreto e taxa de dormentação de 1.667 un/km | km | OLHAR NO SEOBRA
2909378 | SICRO_01/2025 | Nivelamento de via com socaria manual e levante de até 10 cm - bitola mista com dormente de madeira ou concreto e taxa de dormentação de 1.750 un/km | km | OLHAR NO SEOBRA
2909385 | SICRO_01/2025 | Nivelamento de via com socaria manual e levante de até 10 cm - bitola mista com dormente de madeira ou concreto e taxa de dormentação de 1.850 un/km | km | OLHAR NO SEOBRA
2909383 | SICRO_01/2025 | Nivelamento e alinhamento de via com socadora automática e levante de até 10 cm - qualquer bitola ou dormente e taxa de dormentação de 1.667 un/km | km | OLHAR NO SEOBRA
2909384 | SICRO_01/2025 | Nivelamento e alinhamento de via com socadora automática e levante de até 10 cm - qualquer bitola ou dormente e taxa de dormentação de 1.750 un/km | km | OLHAR NO SEOBRA
2909148 | SICRO_01/2025 | Regularização do lastro com reguladora de lastro | km | OLHAR NO SEOBRA
2909389 | SICRO_01/2025 | Regularização manual do lastro em via corrida, bitola larga, com qualquer tipo de dormente | km | OLHAR NO SEOBRA
2909390 | SICRO_01/2025 | Regularização manual do lastro em via corrida, bitola métrica, com qualquer tipo de dormente | km | OLHAR NO SEOBRA
2909391 | SICRO_01/2025 | Regularização manual do lastro em via corrida, bitola mista, com qualquer tipo de dormente | km | OLHAR NO SEOBRA
3009336 | SICRO_01/2025 | Alívio de tensão, com martelo de bronze, em TLS com 120 de comprimento de TR45, taxa de dormentação de 1.667 un/km, para qualquer bitola e fixação elástica | un | OLHAR NO SEOBRA
3009337 | SICRO_01/2025 | Alívio de tensão, com martelo de bronze, em TLS com 120 de comprimento de TR45, taxa de dormentação de 1.750 un/km, para qualquer bitola e fixação elástica | un | OLHAR NO SEOBRA
3009340 | SICRO_01/2025 | Alívio de tensão, com martelo de bronze, em TLS com 120 de comprimento de TR57, taxa de dormentação de 1.667 un/km, para qualquer bitola e fixação elástica | un | OLHAR NO SEOBRA
3009341 | SICRO_01/2025 | Alívio de tensão, com martelo de bronze, em TLS com 120 de comprimento de TR57, taxa de dormentação de 1.750 un/km, para qualquer bitola e fixação elástica | un | OLHAR NO SEOBRA
3009344 | SICRO_01/2025 | Alívio de tensão, com martelo de bronze, em TLS com 120 de comprimento de TR68, taxa de dormentação de 1.667 un/km, para qualquer bitola e fixação elástica | un | OLHAR NO SEOBRA
3009345 | SICRO_01/2025 | Alívio de tensão, com martelo de bronze, em TLS com 120 de comprimento de TR68, taxa de dormentação de 1.750 un/km, para qualquer bitola e fixação elástica | un | OLHAR NO SEOBRA
3009348 | SICRO_01/2025 | Alívio de tensão, com martelo de bronze, em TLS com 120 de comprimento de UIC60, taxa de dormentação de 1.667 un/km, para qualquer bitola e fixação elástica | un | OLHAR NO SEOBRA
3009349 | SICRO_01/2025 | Alívio de tensão, com martelo de bronze, em TLS com 120 de comprimento de UIC60, taxa de dormentação de 1.750 un/km, para qualquer bitola e fixação elástica | un | OLHAR NO SEOBRA
3009338 | SICRO_01/2025 | Alívio de tensão, com martelo de bronze, em TLS com 240 de comprimento de TR45, taxa de dormentação de 1.667 un/km, para qualquer bitola e fixação elástica | un | OLHAR NO SEOBRA
3009339 | SICRO_01/2025 | Alívio de tensão, com martelo de bronze, em TLS com 240 de comprimento de TR45, taxa de dormentação de 1.750 un/km, para qualquer bitola e fixação elástica | un | OLHAR NO SEOBRA
3009342 | SICRO_01/2025 | Alívio de tensão, com martelo de bronze, em TLS com 240 de comprimento de TR57, taxa de dormentação de 1.667 un/km, para qualquer bitola e fixação elástica | un | OLHAR NO SEOBRA
3009343 | SICRO_01/2025 | Alívio de tensão, com martelo de bronze, em TLS com 240 de comprimento de TR57, taxa de dormentação de 1.750 un/km, para qualquer bitola e fixação elástica | un | OLHAR NO SEOBRA
3009346 | SICRO_01/2025 | Alívio de tensão, com martelo de bronze, em TLS com 240 de comprimento de TR68, taxa de dormentação de 1.667 un/km, para qualquer bitola e fixação elástica | un | OLHAR NO SEOBRA
3009347 | SICRO_01/2025 | Alívio de tensão, com martelo de bronze, em TLS com 240 de comprimento de TR68, taxa de dormentação de 1.750 un/km, para qualquer bitola e fixação elástica | un | OLHAR NO SEOBRA
3009350 | SICRO_01/2025 | Alívio de tensão, com martelo de bronze, em TLS com 240 de comprimento de UIC60, taxa de dormentação de 1.667 un/km, para qualquer bitola e fixação elástica | un | OLHAR NO SEOBRA
3009351 | SICRO_01/2025 | Alívio de tensão, com martelo de bronze, em TLS com 240 de comprimento de UIC60, taxa de dormentação de 1.750 un/km, para qualquer bitola e fixação elástica | un | OLHAR NO SEOBRA
3009080 | SICRO_01/2025 | Colocação manual de grampo elástico Pandrol | un | OLHAR NO SEOBRA
3009075 | SICRO_01/2025 | Colocação manual de retensor para trilho TR45 | un | OLHAR NO SEOBRA
3009076 | SICRO_01/2025 | Colocação manual de retensor para trilho TR57 | un | OLHAR NO SEOBRA
3009077 | SICRO_01/2025 | Colocação manual de retensor para trilho TR68 | un | OLHAR NO SEOBRA
3009078 | SICRO_01/2025 | Colocação manual de retensor para trilho UIC60 | un | OLHAR NO SEOBRA
3009087 | SICRO_01/2025 | Colocação mecanizada de grampo elástico Pandrol | un | OLHAR NO SEOBRA
3009085 | SICRO_01/2025 | Contratrilho TR45, comprimento de 12 m, sobre dormente de madeira, taxa de dormentação de 1.750 un/km, tala de junção de 6 furos e fixação rígida - posicionamento e assentamento manual | m | OLHAR NO SEOBRA
3009086 | SICRO_01/2025 | Contratrilho TR57, comprimento de 12 m, sobre dormente de madeira, taxa de dormentação de 1.750 un/km, tala de junção de 6 furos e fixação rígida - posicionamento e assentamento manual | m | OLHAR NO SEOBRA
3009089 | SICRO_01/2025 | Contratrilho TR68, comprimento de 12 m, sobre dormente de madeira, taxa de dormentação de 1.750 un/km, tala de junção de 6 furos e fixação rígida - posicionamento e assentamento manual | m | OLHAR NO SEOBRA
3009090 | SICRO_01/2025 | Contratrilho UIC60, comprimento de 12 m, sobre dormente de madeira, taxa de dormentação de 1.750 un/km, tala de junção de 6 furos e fixação rígida - posicionamento e assentamento manual | m | OLHAR NO SEOBRA
3009004 | SICRO_01/2025 | Dormente de concreto monobloco protendido bitola larga - confecção | un | OLHAR NO SEOBRA
3009002 | SICRO_01/2025 | Dormente de concreto monobloco protendido bitola métrica - confecção | un | OLHAR NO SEOBRA
3009006 | SICRO_01/2025 | Dormente de concreto monobloco protendido bitola mista - confecção | un | OLHAR NO SEOBRA
3009335 | SICRO_01/2025 | Dormente de concreto monobloco protendido para AMV bitola larga ou mista - confecção | un | OLHAR NO SEOBRA
3009334 | SICRO_01/2025 | Dormente de concreto monobloco protendido para AMV bitola métrica - confecção | un | OLHAR NO SEOBRA
3009280 | SICRO_01/2025 | Dormente de concreto monobloco, bitola larga, taxa de dormentação de 1.667 un/km, fixação elástica Pandrol - posicionamento mecanizado com carregadeira | km | OLHAR NO SEOBRA
3009281 | SICRO_01/2025 | Dormente de concreto monobloco, bitola larga, taxa de dormentação de 1.667 un/km, fixação elástica Pandrol - posicionamento mecanizado com pórtico | km | OLHAR NO SEOBRA
3009061 | SICRO_01/2025 | Dormente de concreto monobloco, bitola larga, taxa de dormentação de 1.750 un/km, fixação elástica Pandrol - posicionamento mecanizado com carregadeira | km | OLHAR NO SEOBRA
3009062 | SICRO_01/2025 | Dormente de concreto monobloco, bitola larga, taxa de dormentação de 1.750 un/km, fixação elástica Pandrol - posicionamento mecanizado com pórtico | km | OLHAR NO SEOBRA
3009278 | SICRO_01/2025 | Dormente de concreto monobloco, bitola métrica, taxa de dormentação de 1.667 un/km, fixação elástica Pandrol - posicionamento mecanizado com carregadeira | km | OLHAR NO SEOBRA
3009279 | SICRO_01/2025 | Dormente de concreto monobloco, bitola métrica, taxa de dormentação de 1.667 un/km, fixação elástica Pandrol - posicionamento mecanizado com pórtico | km | OLHAR NO SEOBRA
3009059 | SICRO_01/2025 | Dormente de concreto monobloco, bitola métrica, taxa de dormentação de 1.750 un/km, fixação elástica Pandrol - posicionamento mecanizado com carregadeira | km | OLHAR NO SEOBRA
3009060 | SICRO_01/2025 | Dormente de concreto monobloco, bitola métrica, taxa de dormentação de 1.750 un/km, fixação elástica Pandrol - posicionamento mecanizado com pórtico | km | OLHAR NO SEOBRA
3009282 | SICRO_01/2025 | Dormente de concreto monobloco, bitola mista, taxa de dormentação de 1.667 un/km, fixação elástica Pandrol - posicionamento mecanizado com carregadeira | km | OLHAR NO SEOBRA
3009283 | SICRO_01/2025 | Dormente de concreto monobloco, bitola mista, taxa de dormentação de 1.667 un/km, fixação elástica Pandrol - posicionamento mecanizado com pórtico | km | OLHAR NO SEOBRA
3009063 | SICRO_01/2025 | Dormente de concreto monobloco, bitola mista, taxa de dormentação de 1.750 un/km, fixação elástica Pandrol - posicionamento mecanizado com carregadeira | km | OLHAR NO SEOBRA
3009064 | SICRO_01/2025 | Dormente de concreto monobloco, bitola mista, taxa de dormentação de 1.750 un/km, fixação elástica Pandrol - posicionamento mecanizado com pórtico | km | OLHAR NO SEOBRA
3009081 | SICRO_01/2025 | Dormente de madeira para ponte, bitola métrica ou larga, para TR45, fixação rígida - posicionamento e assentamento mecanizado | un | OLHAR NO SEOBRA
3009082 | SICRO_01/2025 | Dormente de madeira para ponte, bitola métrica ou larga, para TR57, fixação rígida - posicionamento e assentamento mecanizado | un | OLHAR NO SEOBRA
3009083 | SICRO_01/2025 | Dormente de madeira para ponte, bitola métrica ou larga, para TR68, fixação rígida - posicionamento e assentamento mecanizado | un | OLHAR NO SEOBRA
3009084 | SICRO_01/2025 | Dormente de madeira para ponte, bitola métrica ou larga, para UIC60, fixação rígida - posicionamento e assentamento mecanizado | un | OLHAR NO SEOBRA
3009070 | SICRO_01/2025 | Dormente de madeira, bitola larga ou mista - posicionamento manual | un | OLHAR NO SEOBRA
3009285 | SICRO_01/2025 | Dormente de madeira, bitola larga ou mista, taxa de dormentação de 1.667 un/km - posicionamento mecanizado com carregadeira | km | OLHAR NO SEOBRA
3009072 | SICRO_01/2025 | Dormente de madeira, bitola larga ou mista, taxa de dormentação de 1.750 un/km - posicionamento mecanizado com carregadeira | km | OLHAR NO SEOBRA
3009069 | SICRO_01/2025 | Dormente de madeira, bitola métrica - posicionamento manual | un | OLHAR NO SEOBRA
3009284 | SICRO_01/2025 | Dormente de madeira, bitola métrica, taxa de dormentação de 1.667 un/km - posicionamento mecanizado com carregadeira | km | OLHAR NO SEOBRA
3009071 | SICRO_01/2025 | Dormente de madeira, bitola métrica, taxa de dormentação de 1.750 un/km - posicionamento mecanizado com carregadeira | km | OLHAR NO SEOBRA
3009091 | SICRO_01/2025 | Lançamento de lastro, 10 cm de altura, primeiro levante, descarga de pedra britada de caminhões | m³ | OLHAR NO SEOBRA
3009058 | SICRO_01/2025 | Lubrificador de trilhos e de flanges de rodas | un | OLHAR NO SEOBRA
3009229 | SICRO_01/2025 | Posicionamento mecanizado de trilhos | km | OLHAR NO SEOBRA
3009132 | SICRO_01/2025 | Pré-alinhamento manual da grade com dormente de madeira | km | OLHAR NO SEOBRA
3009133 | SICRO_01/2025 | Pré-alinhamento mecanizado da grade | km | OLHAR NO SEOBRA
3009321 | SICRO_01/2025 | Solda aluminotérmica para TR45 com cadinho descartável, executada no campo, para formação de trilho longo soldado (TLS) | un | OLHAR NO SEOBRA
3009322 | SICRO_01/2025 | Solda aluminotérmica para TR57 com cadinho descartável, executada no campo, para formação de trilho longo soldado (TLS) | un | OLHAR NO SEOBRA
3009323 | SICRO_01/2025 | Solda aluminotérmica para TR68 com cadinho descartável, executada no campo, para formação de trilho longo soldado (TLS) | un | OLHAR NO SEOBRA
3009324 | SICRO_01/2025 | Solda aluminotérmica para UIC60 com cadinho descartável, executada no campo, para formação de trilho longo soldado (TLS) | un | OLHAR NO SEOBRA
3009096 | SICRO_01/2025 | Solda elétrica por caldeamento para qualquer perfil de trilho, comprimento de 12 m, em estaleiro para formação de trilho longo soldado | un | OLHAR NO SEOBRA
3009330 | SICRO_01/2025 | Solda elétrica por caldeamento para trilho TR45, comprimento de até 24 m, em via com dormente de concreto para formação de barra ou trilho longo soldado | un | OLHAR NO SEOBRA
3009326 | SICRO_01/2025 | Solda elétrica por caldeamento para trilho TR45, comprimento de até 24 m, em via com dormente de madeira para formação de barra ou trilho longo soldado | un | OLHAR NO SEOBRA
3009234 | SICRO_01/2025 | Trilho TR45, comprimento de 12 m, sobre dormente de concreto, bitola métrica ou larga, taxa de dormentação de 1.667 un/km, tala de junção de 6 furos e fixação elástica Pandrol - posicionamento e assentamento manual | km | OLHAR NO SEOBRA
3009022 | SICRO_01/2025 | Trilho TR45, comprimento de 12 m, sobre dormente de concreto, bitola métrica ou larga, taxa de dormentação de 1.750 un/km, tala de junção de 6 furos e fixação elástica Pandrol - posicionamento e assentamento manual | km | OLHAR NO SEOBRA
3009230 | SICRO_01/2025 | Trilho TR45, comprimento de 12 m, sobre dormente de concreto, bitola mista, taxa de dormentação de 1.667 un/km, tala de junção de 6 furos e fixação elástica Pandrol - posicionamento e assentamento manual | km | OLHAR NO SEOBRA
3009018 | SICRO_01/2025 | Trilho TR45, comprimento de 12 m, sobre dormente de concreto, bitola mista, taxa de dormentação de 1.750 un/km, tala de junção de 6 furos e fixação elástica Pandrol - posicionamento e assentamento manual | km | OLHAR NO SEOBRA
3009288 | SICRO_01/2025 | Trilho TR45, comprimento de 12 m, sobre dormente de madeira, bitola métrica ou larga, taxa de dormentação de 1.667 un/km, tala de junção de 6 furos e fixação rígida - posicionamento e assentamento manual | km | OLHAR NO SEOBRA
3009013 | SICRO_01/2025 | Trilho TR45, comprimento de 12 m, sobre dormente de madeira, bitola métrica ou larga, taxa de dormentação de 1.750 un/km, tala de junção de 6 furos e fixação rígida - posicionamento e assentamento manual | km | OLHAR NO SEOBRA
3009292 | SICRO_01/2025 | Trilho TR45, comprimento de 12 m, sobre dormente de madeira, bitola mista, taxa de dormentação de 1.667 un/km, tala de junção de 6 furos e fixação rígida - posicionamento e assentamento manual | km | OLHAR NO SEOBRA
3009225 | SICRO_01/2025 | Trilho TR45, comprimento de 12 m, sobre dormente de madeira, bitola mista, taxa de dormentação de 1.750 un/km, tala de junção de 6 furos e fixação rígida - posicionamento e assentamento manual | km | OLHAR NO SEOBRA
3009100 | SICRO_01/2025 | Trilho TR45, comprimento de 120 m (TLS), formado por trilhos curtos de 12 m soldados por caldeamento - confecção em estaleiro | un | OLHAR NO SEOBRA
3009238 | SICRO_01/2025 | Trilho TR45, comprimento de 120 m (TLS), sobre dormente de concreto, bitola métrica ou larga, taxa de dormentação de 1.667 un/km, tala de junção de 6 furos e fixação elástica Pandrol - posicionamento e assentamento mecanizado | km | OLHAR NO SEOBRA
3009304 | SICRO_01/2025 | Trilho TR45, comprimento de 120 m (TLS), sobre dormente de concreto, bitola mista, taxa de dormentação de 1.667 un/km, tala de junção de 6 furos e fixação elástica Pandrol - posicionamento e assentamento mecanizado | km | OLHAR NO SEOBRA
3009030 | SICRO_01/2025 | Trilho TR45, comprimento de 120 m (TLS), sobre dormente de concreto, bitola mista, taxa de dormentação de 1.750 un/km, tala de junção de 6 furos e fixação elástica Pandrol - posicionamento e assentamento mecanizado | km | OLHAR NO SEOBRA
3009254 | SICRO_01/2025 | Trilho TR45, comprimento de 120 m (TLS), sobre dormente de madeira, bitola métrica ou larga, taxa de dormentação de 1.667 un/km, tala de junção de 6 furos e fixação elástica Pandrol - posicionamento e assentamento mecanizado | km | OLHAR NO SEOBRA
3009262 | SICRO_01/2025 | Trilho TR45, comprimento de 120 m (TLS), sobre dormente de madeira, bitola métrica ou larga, taxa de dormentação de 1.667 un/km, tala de junção de 6 furos e fixação rígida - posicionamento e assentamento mecanizado | km | OLHAR NO SEOBRA
3009034 | SICRO_01/2025 | Trilho TR45, comprimento de 120 m (TLS), sobre dormente de madeira, bitola métrica ou larga, taxa de dormentação de 1.750 un/km, tala de junção de 6 furos e fixação elástica Pandrol - posicionamento e assentamento mecanizado | km | OLHAR NO SEOBRA
3009042 | SICRO_01/2025 | Trilho TR45, comprimento de 120 m (TLS), sobre dormente de madeira, bitola métrica ou larga, taxa de dormentação de 1.750 un/km, tala de junção de 6 furos e fixação rígida - posicionamento e assentamento mecanizado | km | OLHAR NO SEOBRA
3009270 | SICRO_01/2025 | Trilho TR45, comprimento de 120 m (TLS), sobre dormente de madeira, bitola mista, taxa de dormentação de 1.667 un/km, tala de junção de 6 furos e fixação elástica Pandrol - posicionamento e assentamento mecanizado | km | OLHAR NO SEOBRA
3009050 | SICRO_01/2025 | Trilho TR45, comprimento de 120 m (TLS), sobre dormente de madeira, bitola mista, taxa de dormentação de 1.750 un/km, tala de junção de 6 furos e fixação elástica Pandrol - posicionamento e assentamento mecanizado | km | OLHAR NO SEOBRA
3009101 | SICRO_01/2025 | Trilho TR45, comprimento de 240 m (TLS), formado por trilhos curtos de 12 m soldados por caldeamento - confecção em estaleiro | un | OLHAR NO SEOBRA
3009246 | SICRO_01/2025 | Trilho TR45, comprimento de 240 m (TLS), sobre dormente de concreto, bitola métrica ou larga, taxa de dormentação de 1.667 un/km, tala de junção de 6 furos e fixação elástica Pandrol - posicionamento e assentamento mecanizado | km | OLHAR NO SEOBRA
3009208 | SICRO_01/2025 | Trilho TR45, comprimento de 240 m (TLS), sobre dormente de concreto, bitola métrica ou larga, taxa de dormentação de 1.750 un/km, tala de junção de 6 furos e fixação elástica Pandrol - posicionamento e assentamento mecanizado | km | OLHAR NO SEOBRA
3009308 | SICRO_01/2025 | Trilho TR45, comprimento de 240 m (TLS), sobre dormente de concreto, bitola mista, taxa de dormentação de 1.667 un/km, tala de junção de 6 furos e fixação elástica Pandrol - posicionamento e assentamento mecanizado | km | OLHAR NO SEOBRA
3009212 | SICRO_01/2025 | Trilho TR45, comprimento de 240 m (TLS), sobre dormente de concreto, bitola mista, taxa de dormentação de 1.750 un/km, tala de junção de 6 furos e fixação elástica Pandrol - posicionamento e assentamento mecanizado | km | OLHAR NO SEOBRA
3009258 | SICRO_01/2025 | Trilho TR45, comprimento de 240 m (TLS), sobre dormente de madeira, bitola métrica ou larga, taxa de dormentação de 1.667 un/km, tala de junção de 6 furos e fixação elástica Pandrol - posicionamento e assentamento mecanizado | km | OLHAR NO SEOBRA
3009266 | SICRO_01/2025 | Trilho TR45, comprimento de 240 m (TLS), sobre dormente de madeira, bitola métrica ou larga, taxa de dormentação de 1.667 un/km, tala de junção de 6 furos e fixação rígida - posicionamento e assentamento mecanizado | km | OLHAR NO SEOBRA
3009038 | SICRO_01/2025 | Trilho TR45, comprimento de 240 m (TLS), sobre dormente de madeira, bitola métrica ou larga, taxa de dormentação de 1.750 un/km, tala de junção de 6 furos e fixação elástica Pandrol - posicionamento e assentamento mecanizado | km | OLHAR NO SEOBRA
3009046 | SICRO_01/2025 | Trilho TR45, comprimento de 240 m (TLS), sobre dormente de madeira, bitola métrica ou larga, taxa de dormentação de 1.750 un/km, tala de junção de 6 furos e fixação rígida - posicionamento e assentamento mecanizado | km | OLHAR NO SEOBRA
3009274 | SICRO_01/2025 | Trilho TR45, comprimento de 240 m (TLS), sobre dormente de madeira, bitola mista, taxa de dormentação de 1.667 un/km, tala de junção de 6 furos e fixação elástica Pandrol - posicionamento e assentamento mecanizado | km | OLHAR NO SEOBRA
3009054 | SICRO_01/2025 | Trilho TR45, comprimento de 240 m (TLS), sobre dormente de madeira, bitola mista, taxa de dormentação de 1.750 un/km, tala de junção de 6 furos e fixação elástica Pandrol - posicionamento e assentamento mecanizado | km | OLHAR NO SEOBRA
3009235 | SICRO_01/2025 | Trilho TR57, comprimento de 12 m, sobre dormente de concreto, bitola métrica ou larga, taxa de dormentação de 1.667 un/km, tala de junção de 6 furos e fixação elástica Pandrol - posicionamento e assentamento manual | km | OLHAR NO SEOBRA
3009023 | SICRO_01/2025 | Trilho TR57, comprimento de 12 m, sobre dormente de concreto, bitola métrica ou larga, taxa de dormentação de 1.750 un/km, tala de junção de 6 furos e fixação elástica Pandrol - posicionamento e assentamento manual | km | OLHAR NO SEOBRA
3009231 | SICRO_01/2025 | Trilho TR57, comprimento de 12 m, sobre dormente de concreto, bitola mista, taxa de dormentação de 1.667 un/km, tala de junção de 6 furos e fixação elástica Pandrol - posicionamento e assentamento manual | km | OLHAR NO SEOBRA
3009019 | SICRO_01/2025 | Trilho TR57, comprimento de 12 m, sobre dormente de concreto, bitola mista, taxa de dormentação de 1.750 un/km, tala de junção de 6 furos e fixação elástica Pandrol - posicionamento e assentamento manual | km | OLHAR NO SEOBRA
3009289 | SICRO_01/2025 | Trilho TR57, comprimento de 12 m, sobre dormente de madeira, bitola métrica ou larga, taxa de dormentação de 1.667 un/km, tala de junção de 6 furos e fixação rígida - posicionamento e assentamento manual | km | OLHAR NO SEOBRA
3009014 | SICRO_01/2025 | Trilho TR57, comprimento de 12 m, sobre dormente de madeira, bitola métrica ou larga, taxa de dormentação de 1.750 un/km, tala de junção de 6 furos e fixação rígida - posicionamento e assentamento manual | km | OLHAR NO SEOBRA
3009293 | SICRO_01/2025 | Trilho TR57, comprimento de 12 m, sobre dormente de madeira, bitola mista, taxa de dormentação de 1.667 un/km, tala de junção de 6 furos e fixação rígida - posicionamento e assentamento manual | km | OLHAR NO SEOBRA
3009226 | SICRO_01/2025 | Trilho TR57, comprimento de 12 m, sobre dormente de madeira, bitola mista, taxa de dormentação de 1.750 un/km, tala de junção de 6 furos e fixação rígida - posicionamento e assentamento manual | km | OLHAR NO SEOBRA
3009102 | SICRO_01/2025 | Trilho TR57, comprimento de 120 m (TLS), formado por trilhos curtos de 12 m soldados por caldeamento - confecção em estaleiro | un | OLHAR NO SEOBRA
3009297 | SICRO_01/2025 | Trilho TR57, comprimento de 120 m (TLS), sobre dormente de concreto, bitola métrica ou larga, taxa de dormentação de 1.667 un/km, tala de junção de 6 furos e fixação elástica Pandrol - posicionamento e assentamento mecanizado | km | OLHAR NO SEOBRA
3009027 | SICRO_01/2025 | Trilho TR57, comprimento de 120 m (TLS), sobre dormente de concreto, bitola métrica ou larga, taxa de dormentação de 1.750 un/km, tala de junção de 6 furos e fixação elástica Pandrol - posicionamento e assentamento mecanizado | km | OLHAR NO SEOBRA
3009305 | SICRO_01/2025 | Trilho TR57, comprimento de 120 m (TLS), sobre dormente de concreto, bitola mista, taxa de dormentação de 1.667 un/km, tala de junção de 6 furos e fixação elástica Pandrol - posicionamento e assentamento mecanizado | km | OLHAR NO SEOBRA
3009031 | SICRO_01/2025 | Trilho TR57, comprimento de 120 m (TLS), sobre dormente de concreto, bitola mista, taxa de dormentação de 1.750 un/km, tala de junção de 6 furos e fixação elástica Pandrol - posicionamento e assentamento mecanizado | km | OLHAR NO SEOBRA
3009255 | SICRO_01/2025 | Trilho TR57, comprimento de 120 m (TLS), sobre dormente de madeira, bitola métrica ou larga, taxa de dormentação de 1.667 un/km, tala de junção de 6 furos e fixação elástica Pandrol - posicionamento e assentamento mecanizado | km | OLHAR NO SEOBRA
3009263 | SICRO_01/2025 | Trilho TR57, comprimento de 120 m (TLS), sobre dormente de madeira, bitola métrica ou larga, taxa de dormentação de 1.667 un/km, tala de junção de 6 furos e fixação rígida - posicionamento e assentamento mecanizado | km | OLHAR NO SEOBRA
3009035 | SICRO_01/2025 | Trilho TR57, comprimento de 120 m (TLS), sobre dormente de madeira, bitola métrica ou larga, taxa de dormentação de 1.750 un/km, tala de junção de 6 furos e fixação elástica Pandrol - posicionamento e assentamento mecanizado | km | OLHAR NO SEOBRA
3009043 | SICRO_01/2025 | Trilho TR57, comprimento de 120 m (TLS), sobre dormente de madeira, bitola métrica ou larga, taxa de dormentação de 1.750 un/km, tala de junção de 6 furos e fixação rígida - posicionamento e assentamento mecanizado | km | OLHAR NO SEOBRA
3009271 | SICRO_01/2025 | Trilho TR57, comprimento de 120 m (TLS), sobre dormente de madeira, bitola mista, taxa de dormentação de 1.667 un/km, tala de junção de 6 furos e fixação elástica Pandrol - posicionamento e assentamento mecanizado | km | OLHAR NO SEOBRA
3009051 | SICRO_01/2025 | Trilho TR57, comprimento de 120 m (TLS), sobre dormente de madeira, bitola mista, taxa de dormentação de 1.750 un/km, tala de junção de 6 furos e fixação elástica Pandrol - posicionamento e assentamento mecanizado | km | OLHAR NO SEOBRA
3009103 | SICRO_01/2025 | Trilho TR57, comprimento de 240 m (TLS), formado por trilhos curtos de 12 m soldados por caldeamento - confecção em estaleiro | un | OLHAR NO SEOBRA
3009247 | SICRO_01/2025 | Trilho TR57, comprimento de 240 m (TLS), sobre dormente de concreto, bitola métrica ou larga, taxa de dormentação de 1.667 un/km, tala de junção de 6 furos e fixação elástica Pandrol - posicionamento e assentamento mecanizado | km | OLHAR NO SEOBRA
3009209 | SICRO_01/2025 | Trilho TR57, comprimento de 240 m (TLS), sobre dormente de concreto, bitola métrica ou larga, taxa de dormentação de 1.750 un/km, tala de junção de 6 furos e fixação elástica Pandrol - posicionamento e assentamento mecanizado | km | OLHAR NO SEOBRA
3009309 | SICRO_01/2025 | Trilho TR57, comprimento de 240 m (TLS), sobre dormente de concreto, bitola mista, taxa de dormentação de 1.667 un/km, tala de junção de 6 furos e fixação elástica Pandrol - posicionamento e assentamento mecanizado | km | OLHAR NO SEOBRA
3009213 | SICRO_01/2025 | Trilho TR57, comprimento de 240 m (TLS), sobre dormente de concreto, bitola mista, taxa de dormentação de 1.750 un/km, tala de junção de 6 furos e fixação elástica Pandrol - posicionamento e assentamento mecanizado | km | OLHAR NO SEOBRA
3009259 | SICRO_01/2025 | Trilho TR57, comprimento de 240 m (TLS), sobre dormente de madeira, bitola métrica ou larga, taxa de dormentação de 1.667 un/km, tala de junção de 6 furos e fixação elástica Pandrol - posicionamento e assentamento mecanizado | km | OLHAR NO SEOBRA
3009267 | SICRO_01/2025 | Trilho TR57, comprimento de 240 m (TLS), sobre dormente de madeira, bitola métrica ou larga, taxa de dormentação de 1.667 un/km, tala de junção de 6 furos e fixação rígida - posicionamento e assentamento mecanizado | km | OLHAR NO SEOBRA
3009039 | SICRO_01/2025 | Trilho TR57, comprimento de 240 m (TLS), sobre dormente de madeira, bitola métrica ou larga, taxa de dormentação de 1.750 un/km, tala de junção de 6 furos e fixação elástica Pandrol - posicionamento e assentamento mecanizado | km | OLHAR NO SEOBRA
3009047 | SICRO_01/2025 | Trilho TR57, comprimento de 240 m (TLS), sobre dormente de madeira, bitola métrica ou larga, taxa de dormentação de 1.750 un/km, tala de junção de 6 furos e fixação rígida - posicionamento e assentamento mecanizado | km | OLHAR NO SEOBRA
3009275 | SICRO_01/2025 | Trilho TR57, comprimento de 240 m (TLS), sobre dormente de madeira, bitola mista, taxa de dormentação de 1.667 un/km, tala de junção de 6 furos e fixação elástica Pandrol - posicionamento e assentamento mecanizado | km | OLHAR NO SEOBRA
3009055 | SICRO_01/2025 | Trilho TR57, comprimento de 240 m (TLS), sobre dormente de madeira, bitola mista, taxa de dormentação de 1.750 un/km, tala de junção de 6 furos e fixação elástica Pandrol - posicionamento e assentamento mecanizado | km | OLHAR NO SEOBRA
3009236 | SICRO_01/2025 | Trilho TR68, comprimento de 12 m, sobre dormente de concreto, bitola métrica ou larga, taxa de dormentação de 1.667 un/km, tala de junção de 6 furos e fixação elástica Pandrol - posicionamento e assentamento manual | km | OLHAR NO SEOBRA
3009024 | SICRO_01/2025 | Trilho TR68, comprimento de 12 m, sobre dormente de concreto, bitola métrica ou larga, taxa de dormentação de 1.750 un/km, tala de junção de 6 furos e fixação elástica Pandrol - posicionamento e assentamento manual | km | OLHAR NO SEOBRA
3009232 | SICRO_01/2025 | Trilho TR68, comprimento de 12 m, sobre dormente de concreto, bitola mista, taxa de dormentação de 1.667 un/km, tala de junção de 6 furos e fixação elástica Pandrol - posicionamento e assentamento manual | km | OLHAR NO SEOBRA
3009020 | SICRO_01/2025 | Trilho TR68, comprimento de 12 m, sobre dormente de concreto, bitola mista, taxa de dormentação de 1.750 un/km, tala de junção de 6 furos e fixação elástica Pandrol - posicionamento e assentamento manual | km | OLHAR NO SEOBRA
3009290 | SICRO_01/2025 | Trilho TR68, comprimento de 12 m, sobre dormente de madeira, bitola métrica ou larga, taxa de dormentação de 1.667 un/km, tala de junção de 6 furos e fixação rígida - posicionamento e assentamento manual | km | OLHAR NO SEOBRA
3009015 | SICRO_01/2025 | Trilho TR68, comprimento de 12 m, sobre dormente de madeira, bitola métrica ou larga, taxa de dormentação de 1.750 un/km, tala de junção de 6 furos e fixação rígida - posicionamento e assentamento manual | km | OLHAR NO SEOBRA
3009294 | SICRO_01/2025 | Trilho TR68, comprimento de 12 m, sobre dormente de madeira, bitola mista, taxa de dormentação de 1.667 un/km, tala de junção de 6 furos e fixação rígida - posicionamento e assentamento manual | km | OLHAR NO SEOBRA
3009227 | SICRO_01/2025 | Trilho TR68, comprimento de 12 m, sobre dormente de madeira, bitola mista, taxa de dormentação de 1.750 un/km, tala de junção de 6 furos e fixação rígida - posicionamento e assentamento manual | km | OLHAR NO SEOBRA
3009104 | SICRO_01/2025 | Trilho TR68, comprimento de 120 m (TLS), formado por trilhos curtos de 12 m soldados por caldeamento - confecção em estaleiro | un | OLHAR NO SEOBRA
3009240 | SICRO_01/2025 | Trilho TR68, comprimento de 120 m (TLS), sobre dormente de concreto, bitola métrica ou larga, taxa de dormentação de 1.667 un/km, tala de junção de 6 furos e fixação elástica Pandrol - posicionamento e assentamento mecanizado | km | OLHAR NO SEOBRA
3009028 | SICRO_01/2025 | Trilho TR68, comprimento de 120 m (TLS), sobre dormente de concreto, bitola métrica ou larga, taxa de dormentação de 1.750 un/km, tala de junção de 6 furos e fixação elástica Pandrol - posicionamento e assentamento mecanizado | km | OLHAR NO SEOBRA
3009306 | SICRO_01/2025 | Trilho TR68, comprimento de 120 m (TLS), sobre dormente de concreto, bitola mista, taxa de dormentação de 1.667 un/km, tala de junção de 6 furos e fixação elástica Pandrol - posicionamento e assentamento mecanizado | km | OLHAR NO SEOBRA
3009032 | SICRO_01/2025 | Trilho TR68, comprimento de 120 m (TLS), sobre dormente de concreto, bitola mista, taxa de dormentação de 1.750 un/km, tala de junção de 6 furos e fixação elástica Pandrol - posicionamento e assentamento mecanizado | km | OLHAR NO SEOBRA
3009256 | SICRO_01/2025 | Trilho TR68, comprimento de 120 m (TLS), sobre dormente de madeira, bitola métrica ou larga, taxa de dormentação de 1.667 un/km, tala de junção de 6 furos e fixação elástica Pandrol - posicionamento e assentamento mecanizado | km | OLHAR NO SEOBRA
3009264 | SICRO_01/2025 | Trilho TR68, comprimento de 120 m (TLS), sobre dormente de madeira, bitola métrica ou larga, taxa de dormentação de 1.667 un/km, tala de junção de 6 furos e fixação rígida - posicionamento e assentamento mecanizado | km | OLHAR NO SEOBRA
3009036 | SICRO_01/2025 | Trilho TR68, comprimento de 120 m (TLS), sobre dormente de madeira, bitola métrica ou larga, taxa de dormentação de 1.750 un/km, tala de junção de 6 furos e fixação elástica Pandrol - posicionamento e assentamento mecanizado | km | OLHAR NO SEOBRA
3009044 | SICRO_01/2025 | Trilho TR68, comprimento de 120 m (TLS), sobre dormente de madeira, bitola métrica ou larga, taxa de dormentação de 1.750 un/km, tala de junção de 6 furos e fixação rígida - posicionamento e assentamento mecanizado | km | OLHAR NO SEOBRA
3009272 | SICRO_01/2025 | Trilho TR68, comprimento de 120 m (TLS), sobre dormente de madeira, bitola mista, taxa de dormentação de 1.667 un/km, tala de junção de 6 furos e fixação elástica Pandrol - posicionamento e assentamento mecanizado | km | OLHAR NO SEOBRA
3009052 | SICRO_01/2025 | Trilho TR68, comprimento de 120 m (TLS), sobre dormente de madeira, bitola mista, taxa de dormentação de 1.750 un/km, tala de junção de 6 furos e fixação elástica Pandrol - posicionamento e assentamento mecanizado | km | OLHAR NO SEOBRA
3009105 | SICRO_01/2025 | Trilho TR68, comprimento de 240 m (TLS), formado por trilhos curtos de 12 m soldados por caldeamento - confecção em estaleiro | un | OLHAR NO SEOBRA
3009248 | SICRO_01/2025 | Trilho TR68, comprimento de 240 m (TLS), sobre dormente de concreto, bitola métrica ou larga, taxa de dormentação de 1.667 un/km, tala de junção de 6 furos e fixação elástica Pandrol - posicionamento e assentamento mecanizado | km | OLHAR NO SEOBRA
3009210 | SICRO_01/2025 | Trilho TR68, comprimento de 240 m (TLS), sobre dormente de concreto, bitola métrica ou larga, taxa de dormentação de 1.750 un/km, tala de junção de 6 furos e fixação elástica Pandrol - posicionamento e assentamento mecanizado | km | OLHAR NO SEOBRA
3009310 | SICRO_01/2025 | Trilho TR68, comprimento de 240 m (TLS), sobre dormente de concreto, bitola mista, taxa de dormentação de 1.667 un/km, tala de junção de 6 furos e fixação elástica Pandrol - posicionamento e assentamento mecanizado | km | OLHAR NO SEOBRA
3009214 | SICRO_01/2025 | Trilho TR68, comprimento de 240 m (TLS), sobre dormente de concreto, bitola mista, taxa de dormentação de 1.750 un/km, tala de junção de 6 furos e fixação elástica Pandrol - posicionamento e assentamento mecanizado | km | OLHAR NO SEOBRA
3009260 | SICRO_01/2025 | Trilho TR68, comprimento de 240 m (TLS), sobre dormente de madeira, bitola métrica ou larga, taxa de dormentação de 1.667 un/km, tala de junção de 6 furos e fixação elástica Pandrol - posicionamento e assentamento mecanizado | km | OLHAR NO SEOBRA
3009268 | SICRO_01/2025 | Trilho TR68, comprimento de 240 m (TLS), sobre dormente de madeira, bitola métrica ou larga, taxa de dormentação de 1.667 un/km, tala de junção de 6 furos e fixação rígida - posicionamento e assentamento mecanizado | km | OLHAR NO SEOBRA
3009040 | SICRO_01/2025 | Trilho TR68, comprimento de 240 m (TLS), sobre dormente de madeira, bitola métrica ou larga, taxa de dormentação de 1.750 un/km, tala de junção de 6 furos e fixação elástica Pandrol - posicionamento e assentamento mecanizado | km | OLHAR NO SEOBRA
3009048 | SICRO_01/2025 | Trilho TR68, comprimento de 240 m (TLS), sobre dormente de madeira, bitola métrica ou larga, taxa de dormentação de 1.750 un/km, tala de junção de 6 furos e fixação rígida - posicionamento e assentamento mecanizado | km | OLHAR NO SEOBRA
3009276 | SICRO_01/2025 | Trilho TR68, comprimento de 240 m (TLS), sobre dormente de madeira, bitola mista, taxa de dormentação de 1.667 un/km, tala de junção de 6 furos e fixação elástica Pandrol - posicionamento e assentamento mecanizado | km | OLHAR NO SEOBRA
3009056 | SICRO_01/2025 | Trilho TR68, comprimento de 240 m (TLS), sobre dormente de madeira, bitola mista, taxa de dormentação de 1.750 un/km, tala de junção de 6 furos e fixação elástica Pandrol - posicionamento e assentamento mecanizado | km | OLHAR NO SEOBRA
3009237 | SICRO_01/2025 | Trilho UIC60, comprimento de 12 m, sobre dormente de concreto, bitola métrica ou larga, taxa de dormentação de 1.667 un/km, tala de junção de 6 furos e fixação elástica Pandrol - posicionamento e assentamento manual | km | OLHAR NO SEOBRA
3009025 | SICRO_01/2025 | Trilho UIC60, comprimento de 12 m, sobre dormente de concreto, bitola métrica ou larga, taxa de dormentação de 1.750 un/km, tala de junção de 6 furos e fixação elástica Pandrol - posicionamento e assentamento manual | km | OLHAR NO SEOBRA
3009319 | SICRO_01/2025 | Trilho UIC60, comprimento de 12 m, sobre dormente de concreto, bitola mista, taxa de dormentação de 1.667 un/km, tala de junção de 6 furos e fixação elástica Pandrol - posicionamento e assentamento manual | km | OLHAR NO SEOBRA
3009021 | SICRO_01/2025 | Trilho UIC60, comprimento de 12 m, sobre dormente de concreto, bitola mista, taxa de dormentação de 1.750 un/km, tala de junção de 6 furos e fixação elástica Pandrol - posicionamento e assentamento manual | km | OLHAR NO SEOBRA
3009291 | SICRO_01/2025 | Trilho UIC60, comprimento de 12 m, sobre dormente de madeira, bitola métrica ou larga, taxa de dormentação de 1.667 un/km, tala de junção de 6 furos e fixação rígida - posicionamento e assentamento manual | km | OLHAR NO SEOBRA
3009016 | SICRO_01/2025 | Trilho UIC60, comprimento de 12 m, sobre dormente de madeira, bitola métrica ou larga, taxa de dormentação de 1.750 un/km, tala de junção de 6 furos e fixação rígida - posicionamento e assentamento manual | km | OLHAR NO SEOBRA
3009295 | SICRO_01/2025 | Trilho UIC60, comprimento de 12 m, sobre dormente de madeira, bitola mista, taxa de dormentação de 1.667 un/km, tala de junção de 6 furos e fixação rígida - posicionamento e assentamento manual | km | OLHAR NO SEOBRA
3009228 | SICRO_01/2025 | Trilho UIC60, comprimento de 12 m, sobre dormente de madeira, bitola mista, taxa de dormentação de 1.750 un/km, tala de junção de 6 furos e fixação rígida - posicionamento e assentamento manual | km | OLHAR NO SEOBRA
3009106 | SICRO_01/2025 | Trilho UIC60, comprimento de 120 m (TLS), formado por trilhos curtos de 12 m soldados por caldeamento - confecção em estaleiro | un | OLHAR NO SEOBRA
3009299 | SICRO_01/2025 | Trilho UIC60, comprimento de 120 m (TLS), sobre dormente de concreto, bitola métrica ou larga, taxa de dormentação de 1.667 un/km, tala de junção de 6 furos e fixação elástica Pandrol - posicionamento e assentamento mecanizado | km | OLHAR NO SEOBRA
3009029 | SICRO_01/2025 | Trilho UIC60, comprimento de 120 m (TLS), sobre dormente de concreto, bitola métrica ou larga, taxa de dormentação de 1.750 un/km, tala de junção de 6 furos e fixação elástica Pandrol - posicionamento e assentamento mecanizado | km | OLHAR NO SEOBRA
3009245 | SICRO_01/2025 | Trilho UIC60, comprimento de 120 m (TLS), sobre dormente de concreto, bitola mista, taxa de dormentação de 1.667 un/km, tala de junção de 6 furos e fixação elástica Pandrol - posicionamento e assentamento mecanizado | km | OLHAR NO SEOBRA
3009033 | SICRO_01/2025 | Trilho UIC60, comprimento de 120 m (TLS), sobre dormente de concreto, bitola mista, taxa de dormentação de 1.750 un/km, tala de junção de 6 furos e fixação elástica Pandrol - posicionamento e assentamento mecanizado | km | OLHAR NO SEOBRA
3009257 | SICRO_01/2025 | Trilho UIC60, comprimento de 120 m (TLS), sobre dormente de madeira, bitola métrica ou larga, taxa de dormentação de 1.667 un/km, tala de junção de 6 furos e fixação elástica Pandrol - posicionamento e assentamento mecanizado | km | OLHAR NO SEOBRA
3009265 | SICRO_01/2025 | Trilho UIC60, comprimento de 120 m (TLS), sobre dormente de madeira, bitola métrica ou larga, taxa de dormentação de 1.667 un/km, tala de junção de 6 furos e fixação rígida - posicionamento e assentamento mecanizado | km | OLHAR NO SEOBRA
3009037 | SICRO_01/2025 | Trilho UIC60, comprimento de 120 m (TLS), sobre dormente de madeira, bitola métrica ou larga, taxa de dormentação de 1.750 un/km, tala de junção de 6 furos e fixação elástica Pandrol - posicionamento e assentamento mecanizado | km | OLHAR NO SEOBRA
3009045 | SICRO_01/2025 | Trilho UIC60, comprimento de 120 m (TLS), sobre dormente de madeira, bitola métrica ou larga, taxa de dormentação de 1.750 un/km, tala de junção de 6 furos e fixação rígida - posicionamento e assentamento mecanizado | km | OLHAR NO SEOBRA
3009273 | SICRO_01/2025 | Trilho UIC60, comprimento de 120 m (TLS), sobre dormente de madeira, bitola mista, taxa de dormentação de 1.667 un/km, tala de junção de 6 furos e fixação elástica Pandrol - posicionamento e assentamento mecanizado | km | OLHAR NO SEOBRA
3009053 | SICRO_01/2025 | Trilho UIC60, comprimento de 120 m (TLS), sobre dormente de madeira, bitola mista, taxa de dormentação de 1.750 un/km, tala de junção de 6 furos e fixação elástica Pandrol - posicionamento e assentamento mecanizado | km | OLHAR NO SEOBRA
3009107 | SICRO_01/2025 | Trilho UIC60, comprimento de 240 m (TLS), formado por trilhos curtos de 12 m soldados por caldeamento - confecção em estaleiro | un | OLHAR NO SEOBRA
3009249 | SICRO_01/2025 | Trilho UIC60, comprimento de 240 m (TLS), sobre dormente de concreto, bitola métrica ou larga, taxa de dormentação de 1.667 un/km, tala de junção de 6 furos e fixação elástica Pandrol - posicionamento e assentamento mecanizado | km | OLHAR NO SEOBRA
3009211 | SICRO_01/2025 | Trilho UIC60, comprimento de 240 m (TLS), sobre dormente de concreto, bitola métrica ou larga, taxa de dormentação de 1.750 un/km, tala de junção de 6 furos e fixação elástica Pandrol - posicionamento e assentamento mecanizado | km | OLHAR NO SEOBRA
3009253 | SICRO_01/2025 | Trilho UIC60, comprimento de 240 m (TLS), sobre dormente de concreto, bitola mista, taxa de dormentação de 1.667 un/km, tala de junção de 6 furos e fixação elástica Pandrol - posicionamento e assentamento mecanizado | km | OLHAR NO SEOBRA
3009215 | SICRO_01/2025 | Trilho UIC60, comprimento de 240 m (TLS), sobre dormente de concreto, bitola mista, taxa de dormentação de 1.750 un/km, tala de junção de 6 furos e fixação elástica Pandrol - posicionamento e assentamento mecanizado | km | OLHAR NO SEOBRA
3009261 | SICRO_01/2025 | Trilho UIC60, comprimento de 240 m (TLS), sobre dormente de madeira, bitola métrica ou larga, taxa de dormentação de 1.667 un/km, tala de junção de 6 furos e fixação elástica Pandrol - posicionamento e assentamento mecanizado | km | OLHAR NO SEOBRA
3009269 | SICRO_01/2025 | Trilho UIC60, comprimento de 240 m (TLS), sobre dormente de madeira, bitola métrica ou larga, taxa de dormentação de 1.667 un/km, tala de junção de 6 furos e fixação rígida - posicionamento e assentamento mecanizado | km | OLHAR NO SEOBRA
3009041 | SICRO_01/2025 | Trilho UIC60, comprimento de 240 m (TLS), sobre dormente de madeira, bitola métrica ou larga, taxa de dormentação de 1.750 un/km, tala de junção de 6 furos e fixação elástica Pandrol - posicionamento e assentamento mecanizado | km | OLHAR NO SEOBRA
3009049 | SICRO_01/2025 | Trilho UIC60, comprimento de 240 m (TLS), sobre dormente de madeira, bitola métrica ou larga, taxa de dormentação de 1.750 un/km, tala de junção de 6 furos e fixação rígida - posicionamento e assentamento mecanizado | km | OLHAR NO SEOBRA
3009277 | SICRO_01/2025 | Trilho UIC60, comprimento de 240 m (TLS), sobre dormente de madeira, bitola mista, taxa de dormentação de 1.667 un/km, tala de junção de 6 furos e fixação elástica Pandrol - posicionamento e assentamento mecanizado | km | OLHAR NO SEOBRA
3009057 | SICRO_01/2025 | Trilho UIC60, comprimento de 240 m (TLS), sobre dormente de madeira, bitola mista, taxa de dormentação de 1.750 un/km, tala de junção de 6 furos e fixação elástica Pandrol - posicionamento e assentamento mecanizado | km | OLHAR NO SEOBRA
3108073 | SICRO_01/2025 | Confecção de fôrma metálica em chapa 1/8" para poita trapezoidal | m² | OLHAR NO SEOBRA
3107965 | SICRO_01/2025 | Confecção de forma metálica em chapa 3/16" para poita trapezoidal | m² | OLHAR NO SEOBRA
3105941 | SICRO_01/2025 | Fôrma em chapa metálica 1/8" para cabeça de tirantes - utilização de 50 vezes - confecção, instalação e retirada | m² | OLHAR NO SEOBRA
3108150 | SICRO_01/2025 | Fôrma metálica curva em chapa 3/16" reforçada com nervuras de 40 mm x 3/16" dispostas em grelhas de 40 x 60 cm - utilização de 100 vezes - confecção, instalação e retirada | m² | OLHAR NO SEOBRA
3108071 | SICRO_01/2025 | Fôrma metálica em chapa 1/8" para poita trapezoidal - utilização de 50 vezes - montagem, instalação e retirada | m² | OLHAR NO SEOBRA
3107967 | SICRO_01/2025 | Fôrma metálica em chapa 1/8" reforçada com nervuras de 40 mm x 1/8" dispostas em grelhas de 40 x 60 cm - utilização de 100 vezes - confecção, instalação e retirada | m² | OLHAR NO SEOBRA
3107966 | SICRO_01/2025 | Fôrma metálica em chapa 3/16" para poita trapezoidal - utilização de 50 vezes - montagem, instalação e retirada | m² | OLHAR NO SEOBRA
3108072 | SICRO_01/2025 | Fôrma metálica em chapa 3/16" reforçada com nervuras de 40 mm x 3/16" dispostas em grelhas de 40 x 60 cm - utilização de 100 vezes - confecção, instalação e retirada | m² | OLHAR NO SEOBRA
3117750 | SICRO_01/2025 | Fôrma metálica para aduelas de bueiros celulares de concreto pré-moldados - utilização de 100 vezes - confecção, instalação e retirada | m² | OLHAR NO SEOBRA
3117749 | SICRO_01/2025 | Fôrma metálica para guarda-corpo de concreto - utilização de 50 vezes - confecção | m² | OLHAR NO SEOBRA
3107964 | SICRO_01/2025 | Fôrma metálica para pavimento de concreto - utilização de 100 vezes - confecção, instalação e retirada | m² | OLHAR NO SEOBRA
3106551 | SICRO_01/2025 | Fôrma metálica para tetrápode - utilização de 100 vezes - confecção, instalação e retirada | m² | OLHAR NO SEOBRA
3106427 | SICRO_01/2025 | Fôrma metálica para viga de concreto pré-moldada protendida para OAE - utilização de 20 vezes - confecção, instalação e retirada | m² | OLHAR NO SEOBRA
3106552 | SICRO_01/2025 | Fôrma metálica para Xbloc - utilização de 100 vezes - confecção, instalação e retirada | m² | OLHAR NO SEOBRA
3107969 | SICRO_01/2025 | Fôrmas curvas de compensado plastificado 10 mm - uso geral - utilização de 2 vezes - confecção, instalação e retirada | m² | OLHAR NO SEOBRA
3107970 | SICRO_01/2025 | Fôrmas curvas de compensado resinado 10 mm - uso geral - utilização de 2 vezes - confecção, instalação e retirada | m² | OLHAR NO SEOBRA
3108007 | SICRO_01/2025 | Fôrmas de compensado plastificado 10 mm - uso geral - utilização de 1 vez - confecção, instalação e retirada | m² | OLHAR NO SEOBRA
3108008 | SICRO_01/2025 | Fôrmas de compensado plastificado 10 mm - uso geral - utilização de 2 vezes - confecção, instalação e retirada | m² | OLHAR NO SEOBRA
3108009 | SICRO_01/2025 | Fôrmas de compensado plastificado 10 mm - uso geral - utilização de 3 vezes - confecção, instalação e retirada | m² | OLHAR NO SEOBRA
3108011 | SICRO_01/2025 | Fôrmas de compensado plastificado 12 mm - uso geral - utilização de 1 vez - confecção, instalação e retirada | m² | OLHAR NO SEOBRA
3108012 | SICRO_01/2025 | Fôrmas de compensado plastificado 12 mm - uso geral - utilização de 2 vezes - confecção, instalação e retirada | m² | OLHAR NO SEOBRA
3108013 | SICRO_01/2025 | Fôrmas de compensado plastificado 12 mm - uso geral - utilização de 3 vezes - confecção, instalação e retirada | m² | OLHAR NO SEOBRA
3108015 | SICRO_01/2025 | Fôrmas de compensado plastificado 14 mm - uso geral - utilização de 1 vez - confecção, instalação e retirada | m² | OLHAR NO SEOBRA
3108016 | SICRO_01/2025 | Fôrmas de compensado plastificado 14 mm - uso geral - utilização de 2 vezes - confecção, instalação e retirada | m² | OLHAR NO SEOBRA
3108017 | SICRO_01/2025 | Fôrmas de compensado plastificado 14 mm - uso geral - utilização de 3 vezes - confecção, instalação e retirada | m² | OLHAR NO SEOBRA
3107995 | SICRO_01/2025 | Fôrmas de compensado resinado 10 mm - uso geral - utilização de 1 vez - confecção, instalação e retirada | m² | OLHAR NO SEOBRA
3107996 | SICRO_01/2025 | Fôrmas de compensado resinado 10 mm - uso geral - utilização de 2 vezes - confecção, instalação e retirada | m² | OLHAR NO SEOBRA
3107997 | SICRO_01/2025 | Fôrmas de compensado resinado 10 mm - uso geral - utilização de 3 vezes - confecção, instalação e retirada | m² | OLHAR NO SEOBRA
3107999 | SICRO_01/2025 | Fôrmas de compensado resinado 12 mm - uso geral - utilização de 1 vez - confecção, instalação e retirada | m² | OLHAR NO SEOBRA
3108000 | SICRO_01/2025 | Fôrmas de compensado resinado 12 mm - uso geral - utilização de 2 vezes - confecção, instalação e retirada | m² | OLHAR NO SEOBRA
3108001 | SICRO_01/2025 | Fôrmas de compensado resinado 12 mm - uso geral - utilização de 3 vezes - confecção, instalação e retirada | m² | OLHAR NO SEOBRA
3108003 | SICRO_01/2025 | Fôrmas de compensado resinado 14 mm - uso geral - utilização de 1 vez - confecção, instalação e retirada | m² | OLHAR NO SEOBRA
3108004 | SICRO_01/2025 | Fôrmas de compensado resinado 14 mm - uso geral - utilização de 2 vezes - confecção, instalação e retirada | m² | OLHAR NO SEOBRA
3108005 | SICRO_01/2025 | Fôrmas de compensado resinado 14 mm - uso geral - utilização de 3 vezes - confecção, instalação e retirada | m² | OLHAR NO SEOBRA
3106119 | SICRO_01/2025 | Fôrmas de tábuas de pinho - utilização de 1 vez - confecção, instalação e retirada | m² | OLHAR NO SEOBRA
3106120 | SICRO_01/2025 | Fôrmas de tábuas de pinho - utilização de 2 vezes - confecção, instalação e retirada | m² | OLHAR NO SEOBRA
3106121 | SICRO_01/2025 | Fôrmas de tábuas de pinho - utilização de 3 vezes - confecção, instalação e retirada | m² | OLHAR NO SEOBRA
3103302 | SICRO_01/2025 | Fôrmas de tábuas de pinho para dispositivos de drenagem - utilização de 3 vezes - confecção, instalação e retirada | m² | OLHAR NO SEOBRA
3103303 | SICRO_01/2025 | Fôrmas de tábuas de pinho para drenos - utilização de 5 vezes - confecção, instalação e retirada | m² | OLHAR NO SEOBRA
3106759 | SICRO_01/2025 | Fôrmas de tábuas de pinho para elementos estruturais dos arcos metálicos - utilização de 3 vezes - confecção, instalação e retirada | m² | OLHAR NO SEOBRA
3108023 | SICRO_01/2025 | Guia de madeira de 2,5 x 10,0 cm - confecção e instalação | m | OLHAR NO SEOBRA
3108018 | SICRO_01/2025 | Guia de madeira de 2,5 x 7,0 cm - confecção e instalação | m | OLHAR NO SEOBRA
3108022 | SICRO_01/2025 | Guia de madeira de 2,5 x 8,0 cm - confecção e instalação | m | OLHAR NO SEOBRA
3205864 | SICRO_01/2025 | Gabião caixa 2 x 1 x 0,50 m - Zn/Al + PVC - D = 2,4 mm - pedra de mão comercial - fornecimento e assentamento | m³ | OLHAR NO SEOBRA
3205863 | SICRO_01/2025 | Gabião caixa 2 x 1 x 0,50 m - Zn/Al + PVC - D = 2,4 mm - pedra de mão produzida - confecção e assentamento | m³ | OLHAR NO SEOBRA
3205868 | SICRO_01/2025 | Gabião caixa 2 x 1 x 0,50 m Zn/Al - D = 2,7 mm - pedra de mão comercial - fornecimento e assentamento | m³ | OLHAR NO SEOBRA
3205867 | SICRO_01/2025 | Gabião caixa 2 x 1 x 0,50 m Zn/Al - D = 2,7 mm - pedra de mão produzida - confecção e assentamento | m³ | OLHAR NO SEOBRA
3205866 | SICRO_01/2025 | Gabião caixa 2 x 1 x 1,00 m - Zn/Al + PVC - D = 2,4 mm - pedra de mão comercial - fornecimento e assentamento | m³ | OLHAR NO SEOBRA
3205865 | SICRO_01/2025 | Gabião caixa 2 x 1 x 1,00 m - Zn/Al + PVC - D = 2,4 mm - pedra de mão produzida - confecção e assentamento | m³ | OLHAR NO SEOBRA
3205870 | SICRO_01/2025 | Gabião caixa 2 x 1 x 1,00 m Zn/Al - D = 2,7 mm - pedra de mão comercial - fornecimento e assentamento | m³ | OLHAR NO SEOBRA
3205869 | SICRO_01/2025 | Gabião caixa 2 x 1 x 1,00 m Zn/Al - D = 2,7 mm - pedra de mão produzida - confecção e assentamento | m³ | OLHAR NO SEOBRA
3205872 | SICRO_01/2025 | Gabião colchão espessura 0,17 m - Zn/Al + PVC - D = 2,0 mm - pedra de mão comercial - fornecimento e assentamento | m² | OLHAR NO SEOBRA
3205871 | SICRO_01/2025 | Gabião colchão espessura 0,17 m - Zn/Al + PVC - D = 2,0 mm - pedra de mão produzida - confecção e assentamento | m² | OLHAR NO SEOBRA
3205874 | SICRO_01/2025 | Gabião colchão espessura 0,23 m - Zn/Al + PVC - D = 2,0 mm - pedra de mão comercial - fornecimento e assentamento | m² | OLHAR NO SEOBRA
3205873 | SICRO_01/2025 | Gabião colchão espessura 0,23 m - Zn/Al + PVC - D = 2,0 mm - pedra de mão produzida - confecção e assentamento | m² | OLHAR NO SEOBRA
3205876 | SICRO_01/2025 | Gabião colchão espessura 0,30 m - Zn/Al + PVC - D = 2,0 mm - pedra de mão comercial - fornecimento e assentamento | m² | OLHAR NO SEOBRA
3205875 | SICRO_01/2025 | Gabião colchão espessura 0,30 m - Zn/Al + PVC - D = 2,0 mm - pedra de mão produzida - confecção e assentamento | m² | OLHAR NO SEOBRA
3205862 | SICRO_01/2025 | Gabião saco - diâmetro = 0,65 m - Zn/Al + PVC - D = 2,4 mm - pedra de mão comercial - fornecimento e assentamento | m³ | OLHAR NO SEOBRA
3205861 | SICRO_01/2025 | Gabião saco - diâmetro = 0,65 m - Zn/Al + PVC - D = 2,4 mm - pedra de mão produzida - confecção e assentamento | m³ | OLHAR NO SEOBRA
3606579 | SICRO_01/2025 | Carga, transporte e descarga de material pétreo para molhes com o uso de batelões e escavadeira hidráulica - DMT de 0 a 300 m | m³ | OLHAR NO SEOBRA
3606583 | SICRO_01/2025 | Carga, transporte e descarga de material pétreo para molhes com o uso de batelões e escavadeira hidráulica - DMT de 1.200 a 1.500 m | m³ | OLHAR NO SEOBRA
3606584 | SICRO_01/2025 | Carga, transporte e descarga de material pétreo para molhes com o uso de batelões e escavadeira hidráulica - DMT de 1.500 a 1.800 m | m³ | OLHAR NO SEOBRA
3606585 | SICRO_01/2025 | Carga, transporte e descarga de material pétreo para molhes com o uso de batelões e escavadeira hidráulica - DMT de 1.800 a 2.100 m | m³ | OLHAR NO SEOBRA
3606586 | SICRO_01/2025 | Carga, transporte e descarga de material pétreo para molhes com o uso de batelões e escavadeira hidráulica - DMT de 2.100 a 2.400 m | m³ | OLHAR NO SEOBRA
3606587 | SICRO_01/2025 | Carga, transporte e descarga de material pétreo para molhes com o uso de batelões e escavadeira hidráulica - DMT de 2.400 a 2.700 m | m³ | OLHAR NO SEOBRA
3606588 | SICRO_01/2025 | Carga, transporte e descarga de material pétreo para molhes com o uso de batelões e escavadeira hidráulica - DMT de 2.700 a 3.000 m | m³ | OLHAR NO SEOBRA
3606589 | SICRO_01/2025 | Carga, transporte e descarga de material pétreo para molhes com o uso de batelões e escavadeira hidráulica - DMT de 3.000 m | m³ | OLHAR NO SEOBRA
3606580 | SICRO_01/2025 | Carga, transporte e descarga de material pétreo para molhes com o uso de batelões e escavadeira hidráulica - DMT de 300 a 600 m | m³ | OLHAR NO SEOBRA
3606581 | SICRO_01/2025 | Carga, transporte e descarga de material pétreo para molhes com o uso de batelões e escavadeira hidráulica - DMT de 600 a 900 m | m³ | OLHAR NO SEOBRA
3606582 | SICRO_01/2025 | Carga, transporte e descarga de material pétreo para molhes com o uso de batelões e escavadeira hidráulica - DMT de 900 a 1.200 m | m³ | OLHAR NO SEOBRA
3606527 | SICRO_01/2025 | Escavação, carga e transporte de material pétreo para a subcarapaça - caminho de serviço em leito natural - DMT de 1.000 a 1.200 m - com caminhão basculante de 8 m³ | m³ | OLHAR NO SEOBRA
3606528 | SICRO_01/2025 | Escavação, carga e transporte de material pétreo para a subcarapaça - caminho de serviço em leito natural - DMT de 1.200 a 1.400 m - com caminhão basculante de 8 m³ | m³ | OLHAR NO SEOBRA
3606529 | SICRO_01/2025 | Escavação, carga e transporte de material pétreo para a subcarapaça - caminho de serviço em leito natural - DMT de 1.400 a 1.600 m - com caminhão basculante de 8 m³ | m³ | OLHAR NO SEOBRA
3606530 | SICRO_01/2025 | Escavação, carga e transporte de material pétreo para a subcarapaça - caminho de serviço em leito natural - DMT de 1.600 a 1.800 m - com caminhão basculante de 8 m³ | m³ | OLHAR NO SEOBRA
3606531 | SICRO_01/2025 | Escavação, carga e transporte de material pétreo para a subcarapaça - caminho de serviço em leito natural - DMT de 1.800 a 2.000 m - com caminhão basculante de 8 m³ | m³ | OLHAR NO SEOBRA
3606532 | SICRO_01/2025 | Escavação, carga e transporte de material pétreo para a subcarapaça - caminho de serviço em leito natural - DMT de 2.000 a 2.500 m - com caminhão basculante de 8 m³ | m³ | OLHAR NO SEOBRA
3606533 | SICRO_01/2025 | Escavação, carga e transporte de material pétreo para a subcarapaça - caminho de serviço em leito natural - DMT de 2.500 a 3.000 m - com caminhão basculante de 8 m³ | m³ | OLHAR NO SEOBRA
3606534 | SICRO_01/2025 | Escavação, carga e transporte de material pétreo para a subcarapaça - caminho de serviço em leito natural - DMT de 3.000 m - com caminhão basculante de 8 m³ | m³ | OLHAR NO SEOBRA
3606535 | SICRO_01/2025 | Escavação, carga e transporte de material pétreo para a subcarapaça - caminho de serviço em revestimento primário - DMT de 1.000 a 1.200 m - com caminhão basculante de 8 m³ | m³ | OLHAR NO SEOBRA
3606536 | SICRO_01/2025 | Escavação, carga e transporte de material pétreo para a subcarapaça - caminho de serviço em revestimento primário - DMT de 1.200 a 1.400 m - com caminhão basculante de 8 m³ | m³ | OLHAR NO SEOBRA
3606537 | SICRO_01/2025 | Escavação, carga e transporte de material pétreo para a subcarapaça - caminho de serviço em revestimento primário - DMT de 1.400 a 1.600 m - com caminhão basculante de 8 m³ | m³ | OLHAR NO SEOBRA
3606538 | SICRO_01/2025 | Escavação, carga e transporte de material pétreo para a subcarapaça - caminho de serviço em revestimento primário - DMT de 1.600 a 1.800 m - com caminhão basculante de 8 m³ | m³ | OLHAR NO SEOBRA
3606539 | SICRO_01/2025 | Escavação, carga e transporte de material pétreo para a subcarapaça - caminho de serviço em revestimento primário - DMT de 1.800 a 2.000 m - com caminhão basculante de 8 m³ | m³ | OLHAR NO SEOBRA
3606540 | SICRO_01/2025 | Escavação, carga e transporte de material pétreo para a subcarapaça - caminho de serviço em revestimento primário - DMT de 2.000 a 2.500 m - com caminhão basculante de 8 m³ | m³ | OLHAR NO SEOBRA
3606541 | SICRO_01/2025 | Escavação, carga e transporte de material pétreo para a subcarapaça - caminho de serviço em revestimento primário - DMT de 2.500 a 3.000 m - com caminhão basculante de 8 m³ | m³ | OLHAR NO SEOBRA
3606542 | SICRO_01/2025 | Escavação, carga e transporte de material pétreo para a subcarapaça - caminho de serviço em revestimento primário - DMT de 3.000 m - com caminhão basculante de 8 m³ | m³ | OLHAR NO SEOBRA
3606543 | SICRO_01/2025 | Escavação, carga e transporte de material pétreo para a subcarapaça - caminho de serviço pavimentado - DMT de 1.000 a 1.200 m - com caminhão basculante de 8 m³ | m³ | OLHAR NO SEOBRA
3606544 | SICRO_01/2025 | Escavação, carga e transporte de material pétreo para a subcarapaça - caminho de serviço pavimentado - DMT de 1.200 a 1.400 m - com caminhão basculante de 8 m³ | m³ | OLHAR NO SEOBRA
3606545 | SICRO_01/2025 | Escavação, carga e transporte de material pétreo para a subcarapaça - caminho de serviço pavimentado - DMT de 1.400 a 1.600 m - com caminhão basculante de 8 m³ | m³ | OLHAR NO SEOBRA
3606546 | SICRO_01/2025 | Escavação, carga e transporte de material pétreo para a subcarapaça - caminho de serviço pavimentado - DMT de 1.600 a 1.800 m - com caminhão basculante de 8 m³ | m³ | OLHAR NO SEOBRA
3606547 | SICRO_01/2025 | Escavação, carga e transporte de material pétreo para a subcarapaça - caminho de serviço pavimentado - DMT de 1.800 a 2.000 m - com caminhão basculante de 8 m³ | m³ | OLHAR NO SEOBRA
3606548 | SICRO_01/2025 | Escavação, carga e transporte de material pétreo para a subcarapaça - caminho de serviço pavimentado - DMT de 2.000 a 2.500 m - com caminhão basculante de 8 m³ | m³ | OLHAR NO SEOBRA
3606549 | SICRO_01/2025 | Escavação, carga e transporte de material pétreo para a subcarapaça - caminho de serviço pavimentado - DMT de 2.500 a 3.000 m - com caminhão basculante de 8 m³ | m³ | OLHAR NO SEOBRA
3606550 | SICRO_01/2025 | Escavação, carga e transporte de material pétreo para a subcarapaça - caminho de serviço pavimentado - DMT de 3.000 m - com caminhão basculante de 8 m³ | m³ | OLHAR NO SEOBRA
3606500 | SICRO_01/2025 | Escavação, carga e transporte de material pétreo para o núcleo - caminho de serviço em leito natural - DMT de 1.000 a 1.200 m - com caminhão basculante de 8 m³ | m³ | OLHAR NO SEOBRA
3606501 | SICRO_01/2025 | Escavação, carga e transporte de material pétreo para o núcleo - caminho de serviço em leito natural - DMT de 1.200 a 1.400 m - com caminhão basculante de 8 m³ | m³ | OLHAR NO SEOBRA
3606502 | SICRO_01/2025 | Escavação, carga e transporte de material pétreo para o núcleo - caminho de serviço em leito natural - DMT de 1.400 a 1.600 m - com caminhão basculante de 8 m³ | m³ | OLHAR NO SEOBRA
3606503 | SICRO_01/2025 | Escavação, carga e transporte de material pétreo para o núcleo - caminho de serviço em leito natural - DMT de 1.600 a 1.800 m - com caminhão basculante de 8 m³ | m³ | OLHAR NO SEOBRA
3606504 | SICRO_01/2025 | Escavação, carga e transporte de material pétreo para o núcleo - caminho de serviço em leito natural - DMT de 1.800 a 2.000 m - com caminhão basculante de 8 m³ | m³ | OLHAR NO SEOBRA
3606505 | SICRO_01/2025 | Escavação, carga e transporte de material pétreo para o núcleo - caminho de serviço em leito natural - DMT de 2.000 a 2.500 m - com caminhão basculante de 8 m³ | m³ | OLHAR NO SEOBRA
3606506 | SICRO_01/2025 | Escavação, carga e transporte de material pétreo para o núcleo - caminho de serviço em leito natural - DMT de 2.500 a 3.000 m - com caminhão basculante de 8 m³ | m³ | OLHAR NO SEOBRA
3606507 | SICRO_01/2025 | Escavação, carga e transporte de material pétreo para o núcleo - caminho de serviço em leito natural - DMT de 3.000 m - com caminhão basculante de 8 m³ | m³ | OLHAR NO SEOBRA
3606509 | SICRO_01/2025 | Escavação, carga e transporte de material pétreo para o núcleo - caminho de serviço em revestimento primário - DMT de 1.000 a 1.200 m - com caminhão basculante de 8 m³ | m³ | OLHAR NO SEOBRA
3606510 | SICRO_01/2025 | Escavação, carga e transporte de material pétreo para o núcleo - caminho de serviço em revestimento primário - DMT de 1.200 a 1.400 m - com caminhão basculante de 8 m³ | m³ | OLHAR NO SEOBRA
3606511 | SICRO_01/2025 | Escavação, carga e transporte de material pétreo para o núcleo - caminho de serviço em revestimento primário - DMT de 1.400 a 1.600 m - com caminhão basculante de 8 m³ | m³ | OLHAR NO SEOBRA
3606512 | SICRO_01/2025 | Escavação, carga e transporte de material pétreo para o núcleo - caminho de serviço em revestimento primário - DMT de 1.600 a 1.800 m - com caminhão basculante de 8 m³ | m³ | OLHAR NO SEOBRA
3606513 | SICRO_01/2025 | Escavação, carga e transporte de material pétreo para o núcleo - caminho de serviço em revestimento primário - DMT de 1.800 a 2.000 m - com caminhão basculante de 8 m³ | m³ | OLHAR NO SEOBRA
3606514 | SICRO_01/2025 | Escavação, carga e transporte de material pétreo para o núcleo - caminho de serviço em revestimento primário - DMT de 2.000 a 2.500 m - com caminhão basculante de 8 m³ | m³ | OLHAR NO SEOBRA
3606515 | SICRO_01/2025 | Escavação, carga e transporte de material pétreo para o núcleo - caminho de serviço em revestimento primário - DMT de 2.500 a 3.000 m - com caminhão basculante de 8 m³ | m³ | OLHAR NO SEOBRA
3606516 | SICRO_01/2025 | Escavação, carga e transporte de material pétreo para o núcleo - caminho de serviço em revestimento primário - DMT de 3.000 m - com caminhão basculante de 8 m³ | m³ | OLHAR NO SEOBRA
3606518 | SICRO_01/2025 | Escavação, carga e transporte de material pétreo para o núcleo - caminho de serviço pavimentado - DMT de 1.000 a 1.200 m - com caminhão basculante de 8 m³ | m³ | OLHAR NO SEOBRA
3606519 | SICRO_01/2025 | Escavação, carga e transporte de material pétreo para o núcleo - caminho de serviço pavimentado - DMT de 1.200 a 1.400 m - com caminhão basculante de 8 m³ | m³ | OLHAR NO SEOBRA
3606520 | SICRO_01/2025 | Escavação, carga e transporte de material pétreo para o núcleo - caminho de serviço pavimentado - DMT de 1.400 a 1.600 m - com caminhão basculante de 8 m³ | m³ | OLHAR NO SEOBRA
3606521 | SICRO_01/2025 | Escavação, carga e transporte de material pétreo para o núcleo - caminho de serviço pavimentado - DMT de 1.600 a 1.800 m - com caminhão basculante de 8 m³ | m³ | OLHAR NO SEOBRA
3606522 | SICRO_01/2025 | Escavação, carga e transporte de material pétreo para o núcleo - caminho de serviço pavimentado - DMT de 1.800 a 2.000 m - com caminhão basculante de 8 m³ | m³ | OLHAR NO SEOBRA
3606523 | SICRO_01/2025 | Escavação, carga e transporte de material pétreo para o núcleo - caminho de serviço pavimentado - DMT de 2.000 a 2.500 m - com caminhão basculante de 8 m³ | m³ | OLHAR NO SEOBRA
3606524 | SICRO_01/2025 | Escavação, carga e transporte de material pétreo para o núcleo - caminho de serviço pavimentado - DMT de 2.500 a 3.000 m - com caminhão basculante de 8 m³ | m³ | OLHAR NO SEOBRA
3606525 | SICRO_01/2025 | Escavação, carga e transporte de material pétreo para o núcleo - caminho de serviço pavimentado - DMT de 3.000 m - com caminhão basculante de 8 m³ | m³ | OLHAR NO SEOBRA
3606577 | SICRO_01/2025 | Espalhamento e conformação de material pétreo para núcleo | m³ | OLHAR NO SEOBRA
3606576 | SICRO_01/2025 | Espalhamento e conformação de material pétreo para subcarapaça | m³ | OLHAR NO SEOBRA
3606561 | SICRO_01/2025 | Fabricação de tetrápode de 10 t - concreto fck = 20 MPa - areia e brita comerciais | un | OLHAR NO SEOBRA
3606556 | SICRO_01/2025 | Fabricação de tetrápode de 10 t - concreto fck = 20 MPa - areia extraída e brita produzida | un | OLHAR NO SEOBRA
3606562 | SICRO_01/2025 | Fabricação de tetrápode de 11 t - concreto fck = 20 MPa - areia e brita comerciais | un | OLHAR NO SEOBRA
3606557 | SICRO_01/2025 | Fabricação de tetrápode de 11 t - concreto fck = 20 MPa - areia extraída e brita produzida | un | OLHAR NO SEOBRA
3606563 | SICRO_01/2025 | Fabricação de tetrápode de 12 t - concreto fck = 20 MPa - areia e brita comerciais | un | OLHAR NO SEOBRA
3606558 | SICRO_01/2025 | Fabricação de tetrápode de 12 t - concreto fck = 20 MPa - areia extraída e brita produzida | un | OLHAR NO SEOBRA
3606559 | SICRO_01/2025 | Fabricação de tetrápode de 8 t - concreto fck = 20 MPa - areia e brita comerciais | un | OLHAR NO SEOBRA
3606554 | SICRO_01/2025 | Fabricação de tetrápode de 8 t - concreto fck = 20 MPa - areia extraída e brita produzida | un | OLHAR NO SEOBRA
3606560 | SICRO_01/2025 | Fabricação de tetrápode de 9 t - concreto fck = 20 MPa - areia e brita comerciais | un | OLHAR NO SEOBRA
3606555 | SICRO_01/2025 | Fabricação de tetrápode de 9 t - concreto fck = 20 MPa - areia extraída e brita produzida | un | OLHAR NO SEOBRA
3606571 | SICRO_01/2025 | Fabricação de Xbloc de 10 t - concreto fck = 20 MPa - areia e brita comerciais | un | OLHAR NO SEOBRA
3606566 | SICRO_01/2025 | Fabricação de Xbloc de 10 t - concreto fck = 20 MPa - areia extraída e brita produzida | un | OLHAR NO SEOBRA
3606572 | SICRO_01/2025 | Fabricação de Xbloc de 11 t - concreto fck = 20 MPa - areia e brita comerciais | un | OLHAR NO SEOBRA
3606567 | SICRO_01/2025 | Fabricação de Xbloc de 11 t - concreto fck = 20 MPa - areia extraída e brita produzida | un | OLHAR NO SEOBRA
3606573 | SICRO_01/2025 | Fabricação de Xbloc de 12 t - concreto fck = 20 MPa - areia e brita comerciais | un | OLHAR NO SEOBRA
3606568 | SICRO_01/2025 | Fabricação de Xbloc de 12 t - concreto fck = 20 MPa - areia extraída e brita produzida | un | OLHAR NO SEOBRA
3606569 | SICRO_01/2025 | Fabricação de Xbloc de 8 t - concreto fck = 20 MPa - areia e brita comerciais | un | OLHAR NO SEOBRA
3606564 | SICRO_01/2025 | Fabricação de Xbloc de 8 t - concreto fck = 20 MPa - areia extraída e brita produzida | un | OLHAR NO SEOBRA
3606570 | SICRO_01/2025 | Fabricação de Xbloc de 9 t - concreto fck = 20 MPa - areia e brita comerciais | un | OLHAR NO SEOBRA
3606565 | SICRO_01/2025 | Fabricação de Xbloc de 9 t - concreto fck = 20 MPa - areia extraída e brita produzida | un | OLHAR NO SEOBRA
3606578 | SICRO_01/2025 | Lançamento de blocos artificias de concreto | un | OLHAR NO SEOBRA
3606575 | SICRO_01/2025 | Seleção de material pétreo para a carapaça e subcarapaça | m³ | OLHAR NO SEOBRA
3606574 | SICRO_01/2025 | Seleção de material pétreo para o núcleo | m³ | OLHAR NO SEOBRA
3713603 | SICRO_01/2025 | Ancoragem de defensa maleável dupla - fornecimento e implantação | m | OLHAR NO SEOBRA
3713601 | SICRO_01/2025 | Ancoragem de defensa maleável simples - fornecimento e implantação | m | OLHAR NO SEOBRA
3713607 | SICRO_01/2025 | Ancoragem de defensa semimaleável dupla - fornecimento e implantação | m | OLHAR NO SEOBRA
3713605 | SICRO_01/2025 | Ancoragem de defensa semimaleável simples - fornecimento e implantação | m | OLHAR NO SEOBRA
3719530 | SICRO_01/2025 | Barreira dupla de concreto, armada, pré-moldada (perfil New Jersey) - L > 3,00 m e H = 1.070 mm | m | OLHAR NO SEOBRA
3713828 | SICRO_01/2025 | BARREIRA DUPLA DE CONCRETO, ARMADA, PRÉ-MOLDADA (PERFIL NEW JERSEY) - L > 3,00 M E H = 810 MM | m | 220.16
3713875 | SICRO_01/2025 | Barreira dupla de concreto, não armada, moldada no local (perfil F) - H = 810 + 100 mm | m | OLHAR NO SEOBRA
3713619 | SICRO_01/2025 | Barreira dupla de concreto, não armada, moldada no local (perfil New Jersey) - H = 810 + 100 mm | m | OLHAR NO SEOBRA
3713876 | SICRO_01/2025 | Barreira dupla de concreto, não armada, moldada no local, com extrusora (perfil F) - H = 810 + 100 mm | m | OLHAR NO SEOBRA
3713827 | SICRO_01/2025 | Barreira dupla de concreto, não armada, moldada no local, com extrusora (perfil New Jersey) - H = 810 + 100 mm | m | OLHAR NO SEOBRA
3713904 | SICRO_01/2025 | Barreira simples de concreto, armada, pré-moldada (perfil New Jersey) - L > 3,00 m e H = 1.070 mm | m | OLHAR NO SEOBRA
3719529 | SICRO_01/2025 | Barreira simples de concreto, armada, pré-moldada (perfil New Jersey) - L > 3,00 m e H = 810 mm | m | OLHAR NO SEOBRA
3713878 | SICRO_01/2025 | Barreira simples de concreto, não armada, moldada no local (perfil F) - H = 810 + 100 mm | m | OLHAR NO SEOBRA
3713617 | SICRO_01/2025 | Barreira simples de concreto, não armada, moldada no local (perfil New Jersey) - H = 810 + 100 mm | m | OLHAR NO SEOBRA
3713879 | SICRO_01/2025 | Barreira simples de concreto, não armada, moldada no local, com extrusora (perfil F) - H = 810 + 100 mm | m | OLHAR NO SEOBRA
3713826 | SICRO_01/2025 | Barreira simples de concreto, não armada, moldada no local, com extrusora (perfil New Jersey) - H = 810 + 100 mm | m | OLHAR NO SEOBRA
3713610 | SICRO_01/2025 | Cerca com 4 fios de arame farpado e mourão de concreto de seção quadrada de 11 cm a cada 2,5 m e esticador de 15 cm a cada 50 m - areia e brita comerciais | m | OLHAR NO SEOBRA
3713609 | SICRO_01/2025 | Cerca com 4 fios de arame farpado e mourão de concreto de seção quadrada de 11 cm a cada 2,5 m e esticador de 15 cm a cada 50 m - areia extraída e brita produzida | m | OLHAR NO SEOBRA
3713612 | SICRO_01/2025 | Cerca com 4 fios de arame farpado e mourão de concreto de seção triangular de 11 cm a cada 2,5 m e esticador de 15 cm a cada 50 m - areia e brita comerciais | m | OLHAR NO SEOBRA
3713611 | SICRO_01/2025 | Cerca com 4 fios de arame farpado e mourão de concreto de seção triangular de 11 cm a cada 2,5 m e esticador de 15 cm a cada 50 m - areia extraída e brita produzida | m | OLHAR NO SEOBRA
3713608 | SICRO_01/2025 | Cerca com 4 fios de arame farpado e mourão de madeira a cada 2,5 m e esticador a cada 50 m | m | OLHAR NO SEOBRA
3713613 | SICRO_01/2025 | Cerca com 4 fios de arame liso galvanizado e mourão de madeira a cada 2,5 m e esticador a cada 50 m | m | OLHAR NO SEOBRA
3713822 | SICRO_01/2025 | Confecção de barreira dupla de concreto, armada, pré-moldada (perfil New Jersey) - L > 3,00 m e H = 1.070 mm | m | OLHAR NO SEOBRA
3713824 | SICRO_01/2025 | Confecção de barreira dupla de concreto, armada, pré-moldada (perfil New Jersey) - L > 3,00 m e H = 810 mm | m | OLHAR NO SEOBRA
3713825 | SICRO_01/2025 | Confecção de barreira simples de concreto, armada, pré-moldada (perfil New Jersey) - L > 3,00 m e H = 1.070 mm | m | OLHAR NO SEOBRA
3713823 | SICRO_01/2025 | Confecção de barreira simples de concreto, armada, pré-moldada (perfil New Jersey) - L > 3,00 m e H = 810 mm | m | OLHAR NO SEOBRA
3713602 | SICRO_01/2025 | Defensa maleável dupla - fornecimento e implantação | m | OLHAR NO SEOBRA
3713600 | SICRO_01/2025 | Defensa maleável simples - fornecimento e implantação | m | OLHAR NO SEOBRA
3713606 | SICRO_01/2025 | Defensa semimaleável dupla - fornecimento e implantação | m | OLHAR NO SEOBRA
3713604 | SICRO_01/2025 | Defensa semimaleável simples - fornecimento e implantação | m | OLHAR NO SEOBRA
3716129 | SICRO_01/2025 | Fabricação de mourão de concreto esticador - seção quadrada de 15 cm - areia e brita comerciais | un | OLHAR NO SEOBRA
3716128 | SICRO_01/2025 | Fabricação de mourão de concreto esticador - seção quadrada de 15 cm - areia extraída e brita produzida | un | OLHAR NO SEOBRA
3716133 | SICRO_01/2025 | Fabricação de mourão de concreto esticador - seção triangular de 15 cm - areia e brita comercias | un | OLHAR NO SEOBRA
3716132 | SICRO_01/2025 | Fabricação de mourão de concreto esticador - seção triangular de 15 cm - areia extraída e brita produzida | un | OLHAR NO SEOBRA
3716131 | SICRO_01/2025 | Fabricação de mourão de concreto suporte - seção quadrada de 11 cm - areia e brita comerciais | un | OLHAR NO SEOBRA
3716130 | SICRO_01/2025 | Fabricação de mourão de concreto suporte - seção quadrada de 11 cm - areia extraída e brita produzida | un | OLHAR NO SEOBRA
3716135 | SICRO_01/2025 | Fabricação de mourão de concreto suporte - seção triangular de 11 cm - areia e brita comerciais | un | OLHAR NO SEOBRA
3716134 | SICRO_01/2025 | Fabricação de mourão de concreto suporte - seção triangular de 11 cm - areia extraída e brita produzida | un | OLHAR NO SEOBRA
3713698 | SICRO_01/2025 | Fornecimento e implantação de amortecedor retrátil (v <= 100 km/h) tipo TAU II afunilado - fixado em barreira de concreto, com largura de âncora traseira de 1.830 mm | un | OLHAR NO SEOBRA
3713699 | SICRO_01/2025 | Fornecimento e implantação de amortecedor retrátil (v <= 100 km/h) tipo TAU II afunilado - fixado em barreira de concreto, com largura de âncora traseira de 1.980 mm | un | OLHAR NO SEOBRA
3713700 | SICRO_01/2025 | Fornecimento e implantação de amortecedor retrátil (v <= 100 km/h) tipo TAU II afunilado - fixado em barreira de concreto, com largura de âncora traseira de 2.130 mm | un | OLHAR NO SEOBRA
3713701 | SICRO_01/2025 | Fornecimento e implantação de amortecedor retrátil (v <= 100 km/h) tipo TAU II afunilado - fixado em barreira de concreto, com largura de âncora traseira de 2.290 mm | un | OLHAR NO SEOBRA
3713702 | SICRO_01/2025 | Fornecimento e implantação de amortecedor retrátil (v <= 100 km/h) tipo TAU II afunilado - fixado em barreira de concreto, com largura de âncora traseira de 2.440 mm | un | OLHAR NO SEOBRA
3713693 | SICRO_01/2025 | Fornecimento e implantação de amortecedor retrátil (v <= 100 km/h) tipo TAU II combinado - fixado em barreira de concreto, com largura de âncora traseira de 1.060 mm | un | OLHAR NO SEOBRA
3713694 | SICRO_01/2025 | Fornecimento e implantação de amortecedor retrátil (v <= 100 km/h) tipo TAU II combinado - fixado em barreira de concreto, com largura de âncora traseira de 1.220 mm | un | OLHAR NO SEOBRA
3713695 | SICRO_01/2025 | Fornecimento e implantação de amortecedor retrátil (v <= 100 km/h) tipo TAU II combinado - fixado em barreira de concreto, com largura de âncora traseira de 1.370 mm | un | OLHAR NO SEOBRA
3713696 | SICRO_01/2025 | Fornecimento e implantação de amortecedor retrátil (v <= 100 km/h) tipo TAU II combinado - fixado em barreira de concreto, com largura de âncora traseira de 1.520 mm | un | OLHAR NO SEOBRA
3713697 | SICRO_01/2025 | Fornecimento e implantação de amortecedor retrátil (v <= 100 km/h) tipo TAU II combinado - fixado em barreira de concreto, com largura de âncora traseira de 1.680 mm | un | OLHAR NO SEOBRA
3713692 | SICRO_01/2025 | Fornecimento e implantação de amortecedor retrátil (v <= 100 km/h) tipo TAU II combinado - fixado em barreira de concreto, com largura de âncora traseira de 900 mm | un | OLHAR NO SEOBRA
3713691 | SICRO_01/2025 | Fornecimento e implantação de amortecedor retrátil (v <= 100 km/h) tipo TAU II paralelo - fixado em barreira de concreto, com largura de âncora traseira de até 700 mm | un | OLHAR NO SEOBRA
3713873 | SICRO_01/2025 | Módulo de transição de defensa metálica para barreira rígida - fornecimento e implantação | un | OLHAR NO SEOBRA
3713705 | SICRO_01/2025 | Remoção de defensa metálica | m | OLHAR NO SEOBRA
3713902 | SICRO_01/2025 | Terminal absorvedor de energia de abertura com nível de contenção TL3 para defensa metálica - fornecimento e implantação | un | OLHAR NO SEOBRA
3713903 | SICRO_01/2025 | Terminal absorvedor de energia de não abertura com nível de contenção TL3 para defensa metálica - fornecimento e implantação | un | OLHAR NO SEOBRA
3713689 | SICRO_01/2025 | Terminal aéreo de defensa metálica - tipo A - fornecimento e implantação | un | OLHAR NO SEOBRA
3713690 | SICRO_01/2025 | Terminal de ancoragem de defensa metálica em barreira New Jersey - fornecimento e implantação | un | OLHAR NO SEOBRA
3713897 | SICRO_01/2025 | Terminal de ancoragem para barreira dupla de concreto, moldada no local (perfil F) - H = 810 + 250 mm | m | OLHAR NO SEOBRA
3713893 | SICRO_01/2025 | Terminal de ancoragem para barreira dupla de concreto, moldada no local (perfil New Jersey) - H = 810 + 250 mm | m | OLHAR NO SEOBRA
3713898 | SICRO_01/2025 | Terminal de ancoragem para barreira dupla de concreto, moldada no local, com extrusora (perfil F) - H = 810 + 250 mm | m | OLHAR NO SEOBRA
3713894 | SICRO_01/2025 | Terminal de ancoragem para barreira dupla de concreto, moldada no local, com extrusora (perfil New Jersey) - H = 810 + 250 mm | m | OLHAR NO SEOBRA
3713895 | SICRO_01/2025 | Terminal de ancoragem para barreira simples de concreto, moldada no local (perfil F) - H = 810 + 250 mm | m | OLHAR NO SEOBRA
3713891 | SICRO_01/2025 | Terminal de ancoragem para barreira simples de concreto, moldada no local (perfil New Jersey) - H = 810 + 250 mm | m | OLHAR NO SEOBRA
3713896 | SICRO_01/2025 | Terminal de ancoragem para barreira simples de concreto, moldada no local, com extrusora (perfil F) - H = 810 + 250 mm | m | OLHAR NO SEOBRA
3713892 | SICRO_01/2025 | Terminal de ancoragem para barreira simples de concreto, moldada no local, com extrusora (perfil New Jersey) - H = 810 + 250 mm | m | OLHAR NO SEOBRA
3806412 | SICRO_01/2025 | Abertura de janela em estrutura de concreto existente para inspeção com espessura até 0,20 m e seção 0,49 m² | un | OLHAR NO SEOBRA
3806413 | SICRO_01/2025 | Apicoamento mecanizado de concreto | m² | OLHAR NO SEOBRA
3807863 | SICRO_01/2025 | Chumbador de expansão controlada por torque para concreto D = 12,5 mm - fornecimento e instalação | un | OLHAR NO SEOBRA
3807864 | SICRO_01/2025 | Chumbador de expansão controlada por torque para concreto D = 16 mm - fornecimento e instalação | un | OLHAR NO SEOBRA
3807865 | SICRO_01/2025 | Chumbador de expansão controlada por torque para concreto D = 20 mm - fornecimento e instalação | un | OLHAR NO SEOBRA
3807861 | SICRO_01/2025 | Chumbador de expansão controlada por torque para concreto D = 6,3 mm - fornecimento e instalação | un | OLHAR NO SEOBRA
3807862 | SICRO_01/2025 | Chumbador de expansão controlada por torque para concreto D = 8 mm - fornecimento e instalação | un | OLHAR NO SEOBRA
3807752 | SICRO_01/2025 | Corte linear em superfície de concreto para fixação de barras de aço de 10 mm - L = 12 mm e H = 12 mm | m | OLHAR NO SEOBRA
3807753 | SICRO_01/2025 | Corte linear em superfície de concreto para fixação de barras de aço de 12,5 mm - L = 15 mm e H = 15 mm | m | OLHAR NO SEOBRA
3807750 | SICRO_01/2025 | Corte linear em superfície de concreto para fixação de barras de aço de 6,3 mm - L = 8 mm e H = 8 mm | m | OLHAR NO SEOBRA
3807751 | SICRO_01/2025 | Corte linear em superfície de concreto para fixação de barras de aço de 8 mm - L = 10 mm e H = 10 mm | m | OLHAR NO SEOBRA
3806415 | SICRO_01/2025 | Demolição controlada de concreto com martelete | m³ | OLHAR NO SEOBRA
3806416 | SICRO_01/2025 | Elevação de estruturas até 496 kN para substituição de aparelho de apoio com a utilização de macaco hidráulico | un | OLHAR NO SEOBRA
3806419 | SICRO_01/2025 | Elevação de estruturas de 1.390 a 1.859 kN para substituição de aparelho de apoio com a utilização de macaco hidráulico | un | OLHAR NO SEOBRA
3806417 | SICRO_01/2025 | Elevação de estruturas de 496 a 929 kN para substituição de aparelho de apoio com a utilização de macaco hidráulico | un | OLHAR NO SEOBRA
3806418 | SICRO_01/2025 | Elevação de estruturas de 929 a 1.390 kN para substituição de aparelho de apoio com a utilização de macaco hidráulico | un | OLHAR NO SEOBRA
3808207 | SICRO_01/2025 | Escada tubular multidirecional em aço galvanizado - utilização de 100 vezes - fornecimento, instalação e retirada | m | OLHAR NO SEOBRA
3806400 | SICRO_01/2025 | Fabricação de superestrutura metálica para passarela PL-15 - exceto piso de concreto | un | OLHAR NO SEOBRA
3806399 | SICRO_01/2025 | Fabricação de superestrutura metálica para passarela PL-20 - exceto piso de concreto | un | OLHAR NO SEOBRA
3806387 | SICRO_01/2025 | Fabricação de superestrutura metálica para passarela PL-25 - exceto piso de concreto | un | OLHAR NO SEOBRA
3806397 | SICRO_01/2025 | Fabricação de superestrutura metálica para passarela PL-30 - exceto piso de concreto | un | OLHAR NO SEOBRA
3806396 | SICRO_01/2025 | Fabricação de superestrutura metálica para passarela PL-35 - exceto piso de concreto | un | OLHAR NO SEOBRA
3816118 | SICRO_01/2025 | Guarda-corpo de concreto - fabricação - areia e brita comerciais | m | OLHAR NO SEOBRA
3816117 | SICRO_01/2025 | Guarda-corpo de concreto - fabricação - areia extraída e brita produzida | m | OLHAR NO SEOBRA
3806386 | SICRO_01/2025 | Guarda-corpo e corrimão metálico para passarelas para pedestres - fornecimento e instalação | m | OLHAR NO SEOBRA
3816196 | SICRO_01/2025 | Injeção de nata de cimento | m³ | OLHAR NO SEOBRA
3806426 | SICRO_01/2025 | Lançamento de pré-laje com utilização de guindauto | t | OLHAR NO SEOBRA
3806401 | SICRO_01/2025 | Lançamento de superestrutura de passarela metálica de 12 a 24 t com utilização de guindaste | un | OLHAR NO SEOBRA
3806423 | SICRO_01/2025 | Lançamento de viga pré-moldada de 1.000 a 1.250 kN com utilização de guindaste | un | OLHAR NO SEOBRA
3806421 | SICRO_01/2025 | Lançamento de viga pré-moldada de 500 a 750 kN com utilização de guindaste | un | OLHAR NO SEOBRA
3806422 | SICRO_01/2025 | Lançamento de viga pré-moldada de 750 a 1.000 kN com utilização de guindaste | un | OLHAR NO SEOBRA
3806425 | SICRO_01/2025 | Lançamento de viga pré-moldada de 980 a 1.225 kN com utilização de treliça lançadeira | un | OLHAR NO SEOBRA
3806424 | SICRO_01/2025 | Lançamento de viga pré-moldada de 980 a 1.225 kN com utilização de treliça lançadeira e carrelone | un | OLHAR NO SEOBRA
3806420 | SICRO_01/2025 | Lançamento de viga pré-moldada de até 500 kN com utilização de guindaste | un | OLHAR NO SEOBRA
3806405 | SICRO_01/2025 | Limpeza de aparelhos de apoio em obras de arte especiais - exclusa a plataforma | un | OLHAR NO SEOBRA
3806404 | SICRO_01/2025 | Limpeza de material retido em fundações submersas de obras de arte especiais | m³ | OLHAR NO SEOBRA
3806406 | SICRO_01/2025 | Limpeza em junta de dilatação | m | OLHAR NO SEOBRA
3806403 | SICRO_01/2025 | Limpeza em superfície de concreto com jateamento abrasivo com uso de granalhas de aço | m² | OLHAR NO SEOBRA
3806402 | SICRO_01/2025 | Limpeza em superfície de concreto com jateamento d'água sob pressão | m² | OLHAR NO SEOBRA
3806407 | SICRO_01/2025 | Pingadeira de elastômero perfil 40 x 40 mm com aba inclinada e fixada com adesivo estrutural e pinos - fornecimento e instalação - exclusa a plataforma | m | OLHAR NO SEOBRA
3808043 | SICRO_01/2025 | Pintura manual com nata de cimento - 3 demãos | m² | OLHAR NO SEOBRA
3806431 | SICRO_01/2025 | Placa de aço de apoio para protensão externa em reforço de viga de OAE - confecção e instalação | un | OLHAR NO SEOBRA
3806432 | SICRO_01/2025 | Placa de aço de desvio para protensão externa em reforço de viga de OAE - confecção e instalação | un | OLHAR NO SEOBRA
3806429 | SICRO_01/2025 | Plataforma de trabalho em aço tubular apoiada no solo - altura de 4 a 6 m - utilização de 100 vezes - fornecimento, instalação e retirada | m³ | OLHAR NO SEOBRA
3806430 | SICRO_01/2025 | Plataforma de trabalho em aço tubular apoiada no solo - altura de 6 a 8 m - utilização de 100 vezes - fornecimento, instalação e retirada | m³ | OLHAR NO SEOBRA
3806428 | SICRO_01/2025 | Plataforma de trabalho em aço tubular apoiada no solo - altura de até 4 m - utilização de 100 vezes - fornecimento, instalação e retirada | m³ | OLHAR NO SEOBRA
3816198 | SICRO_01/2025 | Plataforma de trabalho em madeira apoiada no solo - altura de 6 a 12 m - utilização de 5 vezes - confecção, instalação e retirada | m³ | OLHAR NO SEOBRA
3816197 | SICRO_01/2025 | Plataforma de trabalho em madeira apoiada no solo - altura de até 6 m - utilização de 5 vezes - confecção, instalação e retirada | m³ | OLHAR NO SEOBRA
3806410 | SICRO_01/2025 | Plataforma de trabalho suspensa sob tabuleiro de pontes com treliças metálicas e tábuas - utilização de 100 vezes - confecção, instalação e retirada | m² | OLHAR NO SEOBRA
3806411 | SICRO_01/2025 | Plataforma mecanizada de inspeção sob pontes com capacidade de 500 kg e alcance de 15 m | h | OLHAR NO SEOBRA
3815644 | SICRO_01/2025 | Recomposição de dreno em tubo de aço galvanizado D = 100 mm em OAE - fornecimento e instalação | un | OLHAR NO SEOBRA
3815643 | SICRO_01/2025 | Recomposição de dreno em tubo de aço galvanizado D = 80 mm em OAE - fornecimento e instalação | un | OLHAR NO SEOBRA
3815706 | SICRO_01/2025 | Recomposição de guarda-corpo com agregados comerciais - instalação | m | OLHAR NO SEOBRA
3815597 | SICRO_01/2025 | Recomposição de guarda-corpo com agregados produzidos - instalação | m | OLHAR NO SEOBRA
3815600 | SICRO_01/2025 | Recuperação de guarda-corpo metálico em ambiente agressivo | m² | OLHAR NO SEOBRA
3815601 | SICRO_01/2025 | Recuperação de guarda-corpo metálico em ambiente muito agressivo | m² | OLHAR NO SEOBRA
3815599 | SICRO_01/2025 | Recuperação de guarda-corpo metálico em ambiente pouco agressivo | m² | OLHAR NO SEOBRA
3806414 | SICRO_01/2025 | Remoção de concreto com jateamento d'água sob alta pressão | m³ | OLHAR NO SEOBRA
3806409 | SICRO_01/2025 | Restauração de berços de apoio para junta de dilatação - fornecimento e instalação | m | OLHAR NO SEOBRA
3815602 | SICRO_01/2025 | Substituição de junta de dilatação e lábios poliméricos - fornecimento e instalação | m | OLHAR NO SEOBRA
4011444 | SICRO_01/2025 | Areia asfalto a quente - faixa A - areia comercial | t | OLHAR NO SEOBRA
4011443 | SICRO_01/2025 | Areia asfalto a quente - faixa A - areia extraída | t | OLHAR NO SEOBRA
4011446 | SICRO_01/2025 | Areia asfalto a quente - faixa B - areia comercial | t | OLHAR NO SEOBRA
4011445 | SICRO_01/2025 | Areia asfalto a quente - faixa B - areia extraída | t | OLHAR NO SEOBRA
4011448 | SICRO_01/2025 | Areia asfalto a quente com asfalto polímero - faixa A - areia comercial | t | OLHAR NO SEOBRA
4011447 | SICRO_01/2025 | Areia asfalto a quente com asfalto polímero - faixa A - areia extraída | t | OLHAR NO SEOBRA
4011450 | SICRO_01/2025 | Areia asfalto a quente com asfalto polímero - faixa B - areia comercial | t | OLHAR NO SEOBRA
4011449 | SICRO_01/2025 | Areia asfalto a quente com asfalto polímero - faixa B - areia extraída | t | OLHAR NO SEOBRA
4011452 | SICRO_01/2025 | Areia asfalto a quente com asfalto polímero - faixa C - areia comercial | t | OLHAR NO SEOBRA
4011451 | SICRO_01/2025 | Areia asfalto a quente com asfalto polímero - faixa C - areia extraída | t | OLHAR NO SEOBRA
4011219 | SICRO_01/2025 | Base de solo estabilizado granulometricamente sem mistura com material de jazida - 100% Proctor modificado | m³ | OLHAR NO SEOBRA
4011291 | SICRO_01/2025 | Base de solo melhorado com 3% de cimento e mistura em usina com material de jazida - 100% Proctor modificado | m³ | OLHAR NO SEOBRA
4011287 | SICRO_01/2025 | Base de solo melhorado com 3% de cimento e mistura na pista com material de jazida - 100% Proctor modificado | m³ | OLHAR NO SEOBRA
4011305 | SICRO_01/2025 | Base de solo-cal com 7% de cal e mistura na pista com material de jazida - 100% Proctor intermediário | m³ | OLHAR NO SEOBRA
4011221 | SICRO_01/2025 | Base estabilizada granulometricamente com mistura de solos na pista com material de jazida - 100% Proctor modificado | m³ | OLHAR NO SEOBRA
4011226 | SICRO_01/2025 | Base estabilizada granulometricamente com mistura solo areia (70% - 30%) em usina com material de jazida e areia extraída - 100% Proctor modificado | m³ | OLHAR NO SEOBRA
4011276 | SICRO_01/2025 | Base ou sub-base de brita graduada com brita comercial - 100% Proctor modificado | m³ | OLHAR NO SEOBRA
4011275 | SICRO_01/2025 | Base ou sub-base de brita graduada com brita produzida - 100% Proctor modificado | m³ | OLHAR NO SEOBRA
4011549 | SICRO_01/2025 | Base ou sub-base de brita graduada executada com vibroacabadora - brita comercial - 100% Proctor modificado | m³ | OLHAR NO SEOBRA
4011548 | SICRO_01/2025 | Base ou sub-base de brita graduada executada com vibroacabadora - brita produzida - 100% Proctor modificado | m³ | OLHAR NO SEOBRA
4011278 | SICRO_01/2025 | Base ou sub-base de brita graduada tratada com cimento com brita comercial - 100% Proctor modificado | m³ | OLHAR NO SEOBRA
4011277 | SICRO_01/2025 | Base ou sub-base de brita graduada tratada com cimento com brita produzida - 100% Proctor modificado | m³ | OLHAR NO SEOBRA
4011561 | SICRO_01/2025 | Base ou sub-base de brita graduada tratada com cimento executada com vibroacabadora - brita comercial - 100% Proctor modificado | m³ | OLHAR NO SEOBRA
4011560 | SICRO_01/2025 | Base ou sub-base de brita graduada tratada com cimento executada com vibroacabadora - brita produzida - 100% Proctor modificado | m³ | OLHAR NO SEOBRA
4011282 | SICRO_01/2025 | Base ou sub-base de macadame hidráulico com brita comercial - 100% Proctor modificado | m³ | OLHAR NO SEOBRA
4011281 | SICRO_01/2025 | Base ou sub-base de macadame hidráulico com brita produzida - 100% Proctor modificado | m³ | OLHAR NO SEOBRA
4011279 | SICRO_01/2025 | BASE OU SUB-BASE DE MACADAME SECO COM BRITA COMERCIAL - 100% PROCTOR MODIFICADO | M³ | 242.53
4011280 | SICRO_01/2025 | Base ou sub-base de macadame seco com brita produzida - 100% Proctor modificado | m³ | OLHAR NO SEOBRA
4011314 | SICRO_01/2025 | Base ou sub-base de solo-cimento com 7% de cimento e mistura em usina com material de jazida - 100% Proctor normal | m³ | OLHAR NO SEOBRA
4011315 | SICRO_01/2025 | Base ou sub-base de solo-cimento com 7% de cimento e mistura na pista com material de jazida - 100% Proctor normal | m³ | OLHAR NO SEOBRA
4011316 | SICRO_01/2025 | Base ou sub-base estabilizada granulometricamente com mistura solo brita (70% - 30%) com 3% de cimento em usina com material de jazida e brita comercial - 100% Proctor modificado | m³ | OLHAR NO SEOBRA
4011317 | SICRO_01/2025 | Base ou sub-base estabilizada granulometricamente com mistura solo brita (70% - 30%) com 3% de cimento em usina com material de jazida e brita produzida - 100% Proctor modificado | m³ | OLHAR NO SEOBRA
4011318 | SICRO_01/2025 | Base ou sub-base estabilizada granulometricamente com mistura solo brita (70% - 30%) em usina com material de jazida e brita comercial - 100% Proctor modificado | m³ | OLHAR NO SEOBRA
4011319 | SICRO_01/2025 | Base ou sub-base estabilizada granulometricamente com mistura solo brita (70% - 30%) em usina com material de jazida e brita produzida - 100% Proctor modificado | m³ | OLHAR NO SEOBRA
4011320 | SICRO_01/2025 | Base ou sub-base estabilizada granulometricamente com mistura solo brita (70% - 30%) na pista com material de jazida e brita comercial - 100% Proctor modificado | m³ | OLHAR NO SEOBRA
4011321 | SICRO_01/2025 | Base ou sub-base estabilizada granulometricamente com mistura solo brita (70% - 30%) na pista com material de jazida e brita produzida - 100% Proctor modificado | m³ | OLHAR NO SEOBRA
4011327 | SICRO_01/2025 | Base ou sub-base estabilizada granulometricamente com mistura solo escória de aciaria (50%-50%) em usina com material de jazida - 100% Proctor intermediário | m³ | OLHAR NO SEOBRA
4011325 | SICRO_01/2025 | Base ou sub-base estabilizada granulometricamente com mistura solo escória de aciaria (50%-50%) na pista com material de jazida - 100% Proctor intermediário | m³ | OLHAR NO SEOBRA
4011454 | SICRO_01/2025 | Concreto asfáltico - faixa A-25 - areia e brita comerciais | t | OLHAR NO SEOBRA
4011453 | SICRO_01/2025 | Concreto asfáltico - faixa A-25 - areia extraída e brita produzida | t | OLHAR NO SEOBRA
4011455 | SICRO_01/2025 | Concreto asfáltico - faixa A-25 - massa comercial | t | OLHAR NO SEOBRA
4011459 | SICRO_01/2025 | Concreto asfáltico - faixa B-19 - areia e brita comerciais | t | OLHAR NO SEOBRA
4011458 | SICRO_01/2025 | Concreto asfáltico - faixa B-19 - areia extraída e brita produzida | t | OLHAR NO SEOBRA
4011494 | SICRO_01/2025 | Concreto asfáltico - faixa B-19 - massa comercial | t | OLHAR NO SEOBRA
4011463 | SICRO_01/2025 | Concreto asfáltico - faixa C-12,5 - areia e brita comerciais | t | OLHAR NO SEOBRA
4011462 | SICRO_01/2025 | Concreto asfáltico - faixa C-12,5 - areia extraída e brita produzida | t | OLHAR NO SEOBRA
4011464 | SICRO_01/2025 | Concreto asfáltico - faixa C-12,5 - massa comercial | t | OLHAR NO SEOBRA
4011495 | SICRO_01/2025 | Concreto asfáltico - faixa D-9,5 - areia e brita comerciais | t | OLHAR NO SEOBRA
4011496 | SICRO_01/2025 | Concreto asfáltico - faixa D-9,5 - areia extraída e brita produzida | t | OLHAR NO SEOBRA
4011497 | SICRO_01/2025 | Concreto asfáltico - faixa D-9,5 - massa comercial | t | OLHAR NO SEOBRA
4011457 | SICRO_01/2025 | Concreto asfáltico com asfalto polímero - faixa A - areia e brita comerciais | t | OLHAR NO SEOBRA
4011456 | SICRO_01/2025 | Concreto asfáltico com asfalto polímero - faixa A - areia extraída e brita produzida | t | OLHAR NO SEOBRA
4011461 | SICRO_01/2025 | Concreto asfáltico com asfalto polímero - faixa B - areia e brita comerciais | t | OLHAR NO SEOBRA
4011460 | SICRO_01/2025 | Concreto asfáltico com asfalto polímero - faixa B - areia extraída e brita produzida | t | OLHAR NO SEOBRA
4011466 | SICRO_01/2025 | Concreto asfáltico com asfalto polímero - faixa C - areia e brita comerciais | t | OLHAR NO SEOBRA
4011465 | SICRO_01/2025 | Concreto asfáltico com asfalto polímero - faixa C - areia extraída e brita produzida | t | OLHAR NO SEOBRA
4011469 | SICRO_01/2025 | Concreto asfáltico com borracha - faixa A - brita comercial | t | OLHAR NO SEOBRA
4011473 | SICRO_01/2025 | Concreto asfáltico com borracha - faixa A - brita produzida | t | OLHAR NO SEOBRA
4011470 | SICRO_01/2025 | Concreto asfáltico com borracha - faixa B - brita comercial | t | OLHAR NO SEOBRA
4011474 | SICRO_01/2025 | Concreto asfáltico com borracha - faixa B - brita produzida | t | OLHAR NO SEOBRA
4011471 | SICRO_01/2025 | Concreto asfáltico com borracha - faixa C - brita comercial | t | OLHAR NO SEOBRA
4011475 | SICRO_01/2025 | Concreto asfáltico com borracha - faixa C - brita produzida | t | OLHAR NO SEOBRA
4011472 | SICRO_01/2025 | Concreto asfáltico com borracha - faixa GAP GRADED - brita comercial | t | OLHAR NO SEOBRA
4011476 | SICRO_01/2025 | Concreto asfáltico com borracha - faixa GAP GRADED - brita produzida | t | OLHAR NO SEOBRA
4011478 | SICRO_01/2025 | Concreto asfáltico reciclado em usina com adição de asfalto - brita comercial | t | OLHAR NO SEOBRA
4011477 | SICRO_01/2025 | Concreto asfáltico reciclado em usina com adição de asfalto - brita produzida | t | OLHAR NO SEOBRA
4011539 | SICRO_01/2025 | Cura com pintura asfáltica para camadas granulares com adição de cimento | m² | OLHAR NO SEOBRA
4011538 | SICRO_01/2025 | CURA COM PINTURA ASFÁLTICA PARA PAVIMENTO DE CONCRETO COMPACTADO COM ROLO | M² | 0.32
4016096 | SICRO_01/2025 | Escavação e carga de material de jazida com escavadeira hidráulica de 1,56 m³ | m³ | OLHAR NO SEOBRA
4016008 | SICRO_01/2025 | Escavação e carga de material de jazida com trator de 127 kW e carregadeira de 3,4 m³ | m³ | OLHAR NO SEOBRA
4016007 | SICRO_01/2025 | Escavação e carga de material de jazida com trator de 97 kW e carregadeira de 1,72 m³ | m³ | OLHAR NO SEOBRA
4015612 | SICRO_01/2025 | Execução de revestimento primário com material de jazida - 100% Proctor intermediário | m³ | OLHAR NO SEOBRA
4011562 | SICRO_01/2025 | Geogrelha bidirecional com resistência à tração de 30 kN/m - deformação < 5% - malha de 36 x 34 mm - para reforço de base granular | m² | OLHAR NO SEOBRA
4011351 | SICRO_01/2025 | Imprimação com asfalto diluído | m² | OLHAR NO SEOBRA
4011352 | SICRO_01/2025 | Imprimação com emulsão asfáltica | m² | OLHAR NO SEOBRA
4011402 | SICRO_01/2025 | Lama asfáltica - faixa I - areia e brita comerciais | m² | OLHAR NO SEOBRA
4011401 | SICRO_01/2025 | Lama asfáltica - faixa I - areia extraída e brita produzida | m² | OLHAR NO SEOBRA
4011404 | SICRO_01/2025 | Lama asfáltica - faixa II - areia e brita comerciais | m² | OLHAR NO SEOBRA
4011403 | SICRO_01/2025 | Lama asfáltica - faixa II - areia extraída e brita produzida | m² | OLHAR NO SEOBRA
4011406 | SICRO_01/2025 | Lama asfáltica - faixa III - areia e brita comerciais | m² | OLHAR NO SEOBRA
4011405 | SICRO_01/2025 | Lama asfáltica - faixa III - areia extraída e brita produzida | m² | OLHAR NO SEOBRA
4011392 | SICRO_01/2025 | Macadame betuminoso por penetração - faixa A - brita comercial | m³ | OLHAR NO SEOBRA
4011391 | SICRO_01/2025 | Macadame betuminoso por penetração - faixa A - brita produzida | m³ | OLHAR NO SEOBRA
4011394 | SICRO_01/2025 | Macadame betuminoso por penetração - faixa B - brita comercial | m³ | OLHAR NO SEOBRA
4011393 | SICRO_01/2025 | Macadame betuminoso por penetração - faixa B - brita produzida | m³ | OLHAR NO SEOBRA
4011396 | SICRO_01/2025 | Macadame betuminoso por penetração - faixa C - brita comercial | m³ | OLHAR NO SEOBRA
4011395 | SICRO_01/2025 | Macadame betuminoso por penetração - faixa C - brita produzida | m³ | OLHAR NO SEOBRA
4011398 | SICRO_01/2025 | Macadame betuminoso por penetração - faixa D - brita comercial | m³ | OLHAR NO SEOBRA
4011397 | SICRO_01/2025 | Macadame betuminoso por penetração - faixa D - brita produzida | m³ | OLHAR NO SEOBRA
4011400 | SICRO_01/2025 | Macadame betuminoso por penetração com asfalto com polímero - faixa A - brita comercial | m³ | OLHAR NO SEOBRA
4011399 | SICRO_01/2025 | Macadame betuminoso por penetração com asfalto com polímero - faixa A - brita produzida | m³ | OLHAR NO SEOBRA
4011490 | SICRO_01/2025 | Manta sintética para recapeamento asfáltico com geotêxtil RT - 09 - fornecimento e aplicação | m² | OLHAR NO SEOBRA
4011536 | SICRO_01/2025 | Membrana plástica isolante e impermeabilizante com espessura de 0,2 mm - fornecimento e instalação | m² | OLHAR NO SEOBRA
4011415 | SICRO_01/2025 | Micro pré-misturado a quente com asfalto polímero - brita comercial | t | OLHAR NO SEOBRA
4011416 | SICRO_01/2025 | Micro pré-misturado a quente com asfalto polímero - brita produzida | t | OLHAR NO SEOBRA
4011408 | SICRO_01/2025 | Microrrevestimento a frio com emulsão modificada com polímero de 0,8 cm - faixa II - brita comercial | m² | OLHAR NO SEOBRA
4011407 | SICRO_01/2025 | Microrrevestimento a frio com emulsão modificada com polímero de 0,8 cm - faixa II - brita produzida | m² | OLHAR NO SEOBRA
4011410 | SICRO_01/2025 | Microrrevestimento a frio com emulsão modificada com polímero de 1,5 cm - faixa III - brita comercial | m² | OLHAR NO SEOBRA
4011409 | SICRO_01/2025 | Microrrevestimento a frio com emulsão modificada com polímero de 1,5 cm - faixa III - brita produzida | m² | OLHAR NO SEOBRA
4011412 | SICRO_01/2025 | Microrrevestimento a frio com emulsão modificada com polímero de 2,0 cm - faixa III - brita comercial | m² | OLHAR NO SEOBRA
4011411 | SICRO_01/2025 | Microrrevestimento a frio com emulsão modificada com polímero de 2,0 cm - faixa III - brita produzida | m² | OLHAR NO SEOBRA
4011520 | SICRO_01/2025 | Pavimento de concreto com equipamento de pequeno porte - areia e brita comerciais | m³ | OLHAR NO SEOBRA
4011507 | SICRO_01/2025 | Pavimento de concreto com equipamento de pequeno porte - areia extraída e brita produzida | m³ | OLHAR NO SEOBRA
4011535 | SICRO_01/2025 | Pavimento de concreto com equipamento fôrma-trilho - areia e brita comerciais | m³ | OLHAR NO SEOBRA
4011534 | SICRO_01/2025 | Pavimento de concreto com equipamento fôrma-trilho - areia extraída e brita produzida | m³ | OLHAR NO SEOBRA
4011533 | SICRO_01/2025 | Pavimento de concreto com fôrmas deslizantes - areia e brita comerciais | m³ | OLHAR NO SEOBRA
4011532 | SICRO_01/2025 | Pavimento de concreto com fôrmas deslizantes - areia extraída e brita produzida | m³ | OLHAR NO SEOBRA
4011492 | SICRO_01/2025 | Pavimento de concreto compactado com rolo - brita comercial | m³ | OLHAR NO SEOBRA
4011491 | SICRO_01/2025 | Pavimento de concreto compactado com rolo - brita produzida | m³ | OLHAR NO SEOBRA
4011353 | SICRO_01/2025 | Pintura de ligação | m² | OLHAR NO SEOBRA
4011354 | SICRO_01/2025 | Pintura de ligação - emulsão com polímero | m² | OLHAR NO SEOBRA
4011418 | SICRO_01/2025 | Pré-misturado a frio - faixa A - areia e brita comerciais | m³ | OLHAR NO SEOBRA
4011417 | SICRO_01/2025 | Pré-misturado a frio - faixa A - areia extraída e brita produzida | m³ | OLHAR NO SEOBRA
4011420 | SICRO_01/2025 | Pré-misturado a frio - faixa B - areia e brita comerciais | m³ | OLHAR NO SEOBRA
4011419 | SICRO_01/2025 | Pré-misturado a frio - faixa B - areia extraída e brita produzida | m³ | OLHAR NO SEOBRA
4011422 | SICRO_01/2025 | Pré-misturado a frio - faixa C - areia e brita comerciais | m³ | OLHAR NO SEOBRA
4011421 | SICRO_01/2025 | Pré-misturado a frio - faixa C - areia extraída e brita produzida | m³ | OLHAR NO SEOBRA
4011424 | SICRO_01/2025 | Pré-misturado a frio - faixa D - areia e brita comerciais | m³ | OLHAR NO SEOBRA
4011423 | SICRO_01/2025 | Pré-misturado a frio - faixa D - areia extraída e brita produzida | m³ | OLHAR NO SEOBRA
4011426 | SICRO_01/2025 | Pré-misturado a frio com emulsão asfáltica com polímero - faixa A - areia e brita comerciais | m³ | OLHAR NO SEOBRA
4011425 | SICRO_01/2025 | Pré-misturado a frio com emulsão asfáltica com polímero - faixa A - areia extraída e brita produzida | m³ | OLHAR NO SEOBRA
4011428 | SICRO_01/2025 | Pré-misturado a frio com emulsão asfáltica com polímero - faixa B - areia e brita comerciais | m³ | OLHAR NO SEOBRA
4011427 | SICRO_01/2025 | Pré-misturado a frio com emulsão asfáltica com polímero - faixa B - areia extraída e brita produzida | m³ | OLHAR NO SEOBRA
4011430 | SICRO_01/2025 | Pré-misturado a frio com emulsão asfáltica com polímero - faixa C - areia e brita comerciais | m³ | OLHAR NO SEOBRA
4011429 | SICRO_01/2025 | Pré-misturado a frio com emulsão asfáltica com polímero - faixa C - areia extraída e brita produzida | m³ | OLHAR NO SEOBRA
4011432 | SICRO_01/2025 | Pré-misturado a frio com emulsão asfáltica com polímero - faixa D - areia e brita comerciais | m³ | OLHAR NO SEOBRA
4011431 | SICRO_01/2025 | Pré-misturado a frio com emulsão asfáltica com polímero - faixa D - areia extraída e brita produzida | m³ | OLHAR NO SEOBRA
4011434 | SICRO_01/2025 | Pré-misturado a quente com asfalto polímero - faixa I - camada porosa de atrito - areia e brita comerciais | t | OLHAR NO SEOBRA
4011433 | SICRO_01/2025 | Pré-misturado a quente com asfalto polímero - faixa I - camada porosa de atrito - areia extraída e brita produzida | t | OLHAR NO SEOBRA
4011436 | SICRO_01/2025 | Pré-misturado a quente com asfalto polímero - faixa II - camada porosa de atrito - areia e brita comerciais | t | OLHAR NO SEOBRA
4011435 | SICRO_01/2025 | Pré-misturado a quente com asfalto polímero - faixa II - camada porosa de atrito - areia extraída e brita produzida | t | OLHAR NO SEOBRA
4011438 | SICRO_01/2025 | Pré-misturado a quente com asfalto polímero - faixa III - camada porosa de atrito - areia e brita comerciais | t | OLHAR NO SEOBRA
4011437 | SICRO_01/2025 | Pré-misturado a quente com asfalto polímero - faixa III - camada porosa de atrito - areia extraída e brita produzida | t | OLHAR NO SEOBRA
4011440 | SICRO_01/2025 | Pré-misturado a quente com asfalto polímero - faixa IV - camada porosa de atrito - areia e brita comerciais | t | OLHAR NO SEOBRA
4011439 | SICRO_01/2025 | Pré-misturado a quente com asfalto polímero - faixa IV - camada porosa de atrito - areia extraída e brita produzida | t | OLHAR NO SEOBRA
4011442 | SICRO_01/2025 | Pré-misturado a quente com asfalto polímero - faixa V - camada porosa de atrito - areia e brita comerciais | t | OLHAR NO SEOBRA
4011441 | SICRO_01/2025 | Pré-misturado a quente com asfalto polímero - faixa V - camada porosa de atrito - areia extraída e brita produzida | t | OLHAR NO SEOBRA
4011482 | SICRO_01/2025 | Reciclagem com incorporação do revestimento asfáltico à base e adição de 3% de cimento - 100% Proctor modificado | m³ | OLHAR NO SEOBRA
4011486 | SICRO_01/2025 | Reciclagem com incorporação do revestimento asfáltico à base e adição de 3% de cimento e de brita comercial - 100% Proctor modificado | m³ | OLHAR NO SEOBRA
4011485 | SICRO_01/2025 | Reciclagem com incorporação do revestimento asfáltico à base e adição de 3% de cimento e de brita produzida - 100% Proctor modificado | m³ | OLHAR NO SEOBRA
4011484 | SICRO_01/2025 | Reciclagem com incorporação do revestimento asfáltico à base e adição de brita comercial - 100% Proctor modificado | m³ | OLHAR NO SEOBRA
4011483 | SICRO_01/2025 | Reciclagem com incorporação do revestimento asfáltico à base e adição de brita produzida - 100% Proctor modificado | m³ | OLHAR NO SEOBRA
4011488 | SICRO_01/2025 | Reciclagem com incorporação do revestimento asfáltico à base e adição de espuma asfáltica e cimento - 100% Proctor modificado | m³ | OLHAR NO SEOBRA
4011487 | SICRO_01/2025 | Reciclagem com incorporação do revestimento asfáltico à base e adição de espuma asfáltica, cimento e pó de pedra comercial - 100% Proctor modificado | m³ | OLHAR NO SEOBRA
4011489 | SICRO_01/2025 | Reciclagem de revestimento asfáltico em usina com adição de espuma asfáltica, pó de pedra comercial e cimento - 100% Proctor modificado | m³ | OLHAR NO SEOBRA
4011493 | SICRO_01/2025 | Reciclagem de revestimento asfáltico em usina com adição de espuma asfáltica, pó de pedra produzido e cimento - 100% Proctor modificado | m³ | OLHAR NO SEOBRA
4011481 | SICRO_01/2025 | Reciclagem simples com incorporação do revestimento asfáltico à base - 100% Proctor modificado | m³ | OLHAR NO SEOBRA
4011347 | SICRO_01/2025 | Reestabilização de camada de base com adição de 3% de cimento - 100% Proctor modificado | m³ | OLHAR NO SEOBRA
4011342 | SICRO_01/2025 | Reestabilização de camada de base com adição de 30% de brita comercial - 100% Proctor modificado | m³ | OLHAR NO SEOBRA
4011344 | SICRO_01/2025 | Reestabilização de camada de base com adição de 30% de brita produzida - 100% Proctor modificado | m³ | OLHAR NO SEOBRA
4011341 | SICRO_01/2025 | Reestabilização de camada de base com adição de 30% de material fresado retirado da pista - 100% Proctor modificado | m³ | OLHAR NO SEOBRA
4011346 | SICRO_01/2025 | Reestabilização de camada de base sem adição de material - 100% Proctor modificado | m³ | OLHAR NO SEOBRA
4011211 | SICRO_01/2025 | Reforço do subleito com material de jazida - 100% Proctor intermediário | m³ | OLHAR NO SEOBRA
4011304 | SICRO_01/2025 | Reforço do subleito de solo melhorado com 4% de cal e mistura na pista com material de jazida - 100% Proctor intermediário | m³ | OLHAR NO SEOBRA
4011209 | SICRO_01/2025 | REGULARIZAÇÃO DO SUBLEITO - 100% PROCTOR INTERMEDIÁRIO | M² | 1.52
4011210 | SICRO_01/2025 | Regularização do subleito com fresagem corte e controle automático de greide - 100% Proctor intermediário | m² | OLHAR NO SEOBRA
4011537 | SICRO_01/2025 | Serragem de juntas em pavimento de concreto, limpeza e enchimento com selante a frio | m | OLHAR NO SEOBRA
4011218 | SICRO_01/2025 | Sub-base de concreto adensado por vibração - areia e brita comerciais | m³ | OLHAR NO SEOBRA
4011217 | SICRO_01/2025 | Sub-base de concreto adensado por vibração - areia extraída e brita produzida | m³ | OLHAR NO SEOBRA
4011214 | SICRO_01/2025 | SUB-BASE DE CONCRETO COMPACTADO COM ROLO - BRITA COMERCIAL | M³ | 343.46
4011213 | SICRO_01/2025 | Sub-base de concreto compactado com rolo - brita produzida | m³ | OLHAR NO SEOBRA
4011227 | SICRO_01/2025 | Sub-base de solo estabilizado granulometricamente sem mistura com material de jazida - 100% Proctor intermediário | m³ | OLHAR NO SEOBRA
4011302 | SICRO_01/2025 | Sub-base de solo melhorado com 3% de cimento e mistura em usina com material de jazida - 100% Proctor intermediário | m³ | OLHAR NO SEOBRA
4011300 | SICRO_01/2025 | Sub-base de solo melhorado com 3% de cimento e mistura na pista com material de jazida - 100% Proctor intermediário | m³ | OLHAR NO SEOBRA
4011306 | SICRO_01/2025 | Sub-base de solo-cal com 7% de cal e mistura na pista com material de jazida - 100% Proctor normal | m³ | OLHAR NO SEOBRA
4011228 | SICRO_01/2025 | Sub-base estabilizada granulometricamente com mistura de solos na pista com material de jazida - 100% Proctor intermediário | m³ | OLHAR NO SEOBRA
4011229 | SICRO_01/2025 | Sub-base estabilizada granulometricamente com mistura solo areia (70% - 30%) em usina com material de jazida e areia extraída - 100% Proctor intermediário | m³ | OLHAR NO SEOBRA
4011372 | SICRO_01/2025 | Tratamento superficial duplo com banho diluído - brita comercial | m² | OLHAR NO SEOBRA
4011371 | SICRO_01/2025 | Tratamento superficial duplo com banho diluído - brita produzida | m² | OLHAR NO SEOBRA
4011378 | SICRO_01/2025 | Tratamento superficial duplo com banho diluído com emulsão com polímero - brita comercial | m² | OLHAR NO SEOBRA
4011377 | SICRO_01/2025 | Tratamento superficial duplo com banho diluído com emulsão com polímero - brita produzida | m² | OLHAR NO SEOBRA
4011368 | SICRO_01/2025 | Tratamento superficial duplo com CAP - brita comercial | m² | OLHAR NO SEOBRA
4011367 | SICRO_01/2025 | Tratamento superficial duplo com CAP - brita produzida | m² | OLHAR NO SEOBRA
4011374 | SICRO_01/2025 | Tratamento superficial duplo com CAP com polímero - brita comercial | m² | OLHAR NO SEOBRA
4011373 | SICRO_01/2025 | Tratamento superficial duplo com CAP com polímero - brita produzida | m² | OLHAR NO SEOBRA
4011370 | SICRO_01/2025 | Tratamento superficial duplo com emulsão - brita comercial | m² | OLHAR NO SEOBRA
4011369 | SICRO_01/2025 | Tratamento superficial duplo com emulsão - brita produzida | m² | OLHAR NO SEOBRA
4011376 | SICRO_01/2025 | Tratamento superficial duplo com emulsão com polímero - brita comercial | m² | OLHAR NO SEOBRA
4011375 | SICRO_01/2025 | Tratamento superficial duplo com emulsão com polímero - brita produzida | m² | OLHAR NO SEOBRA
4011360 | SICRO_01/2025 | Tratamento superficial simples com banho diluído - brita comercial | m² | OLHAR NO SEOBRA
4011359 | SICRO_01/2025 | Tratamento superficial simples com banho diluído - brita produzida | m² | OLHAR NO SEOBRA
4011366 | SICRO_01/2025 | Tratamento superficial simples com banho diluído com emulsão com polímero - brita comercial | m² | OLHAR NO SEOBRA
4011365 | SICRO_01/2025 | Tratamento superficial simples com banho diluído com emulsão com polímero - brita produzida | m² | OLHAR NO SEOBRA
4011356 | SICRO_01/2025 | Tratamento superficial simples com CAP - brita comercial | m² | OLHAR NO SEOBRA
4011355 | SICRO_01/2025 | Tratamento superficial simples com CAP - brita produzida | m² | OLHAR NO SEOBRA
4011362 | SICRO_01/2025 | Tratamento superficial simples com CAP com polímero - brita comercial | m² | OLHAR NO SEOBRA
4011361 | SICRO_01/2025 | Tratamento superficial simples com CAP com polímero - brita produzida | m² | OLHAR NO SEOBRA
4011358 | SICRO_01/2025 | Tratamento superficial simples com emulsão - brita comercial | m² | OLHAR NO SEOBRA
4011357 | SICRO_01/2025 | Tratamento superficial simples com emulsão - brita produzida | m² | OLHAR NO SEOBRA
4011364 | SICRO_01/2025 | Tratamento superficial simples com emulsão com polímero - brita comercial | m² | OLHAR NO SEOBRA
4011363 | SICRO_01/2025 | Tratamento superficial simples com emulsão com polímero - brita produzida | m² | OLHAR NO SEOBRA
4011384 | SICRO_01/2025 | Tratamento superficial triplo com banho diluído - brita comercial | m² | OLHAR NO SEOBRA
4011383 | SICRO_01/2025 | Tratamento superficial triplo com banho diluído - brita produzida | m² | OLHAR NO SEOBRA
4011390 | SICRO_01/2025 | Tratamento superficial triplo com banho diluído - emulsão com polímero - brita comercial | m² | OLHAR NO SEOBRA
4011389 | SICRO_01/2025 | Tratamento superficial triplo com banho diluído - emulsão com polímero - brita produzida | m² | OLHAR NO SEOBRA
4011380 | SICRO_01/2025 | Tratamento superficial triplo com CAP - brita comercial | m² | OLHAR NO SEOBRA
4011379 | SICRO_01/2025 | Tratamento superficial triplo com CAP - brita produzida | m² | OLHAR NO SEOBRA
4011386 | SICRO_01/2025 | Tratamento superficial triplo com CAP com polímero - brita comercial | m² | OLHAR NO SEOBRA
4011385 | SICRO_01/2025 | Tratamento superficial triplo com CAP com polímero - brita produzida | m² | OLHAR NO SEOBRA
4011382 | SICRO_01/2025 | Tratamento superficial triplo com emulsão - brita comercial | m² | OLHAR NO SEOBRA
4011381 | SICRO_01/2025 | Tratamento superficial triplo com emulsão - brita produzida | m² | OLHAR NO SEOBRA
4011388 | SICRO_01/2025 | Tratamento superficial triplo com emulsão com polímero - brita comercial | m² | OLHAR NO SEOBRA
4011387 | SICRO_01/2025 | Tratamento superficial triplo com emulsão com polímero - brita produzida | m² | OLHAR NO SEOBRA
4011212 | SICRO_01/2025 | Varredura da superfície para execução de revestimento asfáltico | m² | OLHAR NO SEOBRA
4208197 | SICRO_01/2025 | Ancoragem fixa para estais de 12 cordoalhas D = 15,7 mm - inclusive injeção de cera | un | OLHAR NO SEOBRA
4208158 | SICRO_01/2025 | Ancoragem fixa para estais de 19 cordoalhas D = 15,7 mm - inclusive injeção de cera | un | OLHAR NO SEOBRA
4208198 | SICRO_01/2025 | Ancoragem fixa para estais de 22 cordoalhas D = 15,7 mm - inclusive injeção de cera | un | OLHAR NO SEOBRA
4208159 | SICRO_01/2025 | Ancoragem fixa para estais de 31 cordoalhas D = 15,7 mm - inclusive injeção de cera | un | OLHAR NO SEOBRA
4208160 | SICRO_01/2025 | Ancoragem fixa para estais de 37 cordoalhas D = 15,7 mm - inclusive injeção de cera | un | OLHAR NO SEOBRA
4208199 | SICRO_01/2025 | Ancoragem fixa para estais de 43 cordoalhas D = 15,7 mm - inclusive injeção de cera | un | OLHAR NO SEOBRA
4208161 | SICRO_01/2025 | Ancoragem fixa para estais de 55 cordoalhas D = 15,7 mm - inclusive injeção de cera | un | OLHAR NO SEOBRA
4208162 | SICRO_01/2025 | Ancoragem fixa para estais de 61 cordoalhas D = 15,7 mm - inclusive injeção de cera | un | OLHAR NO SEOBRA
4208163 | SICRO_01/2025 | Ancoragem fixa para estais de 73 cordoalhas D = 15,7 mm - inclusive injeção de cera | un | OLHAR NO SEOBRA
4208200 | SICRO_01/2025 | Ancoragem fixa para estais de 85 cordoalhas D = 15,7 mm - inclusive injeção de cera | un | OLHAR NO SEOBRA
4208164 | SICRO_01/2025 | Ancoragem fixa para estais de 91 cordoalhas D = 15,7 mm - inclusive injeção de cera | un | OLHAR NO SEOBRA
4208201 | SICRO_01/2025 | Ancoragem regulável para estais de 12 cordoalhas D = 15,7 mm - inclusive protensão, injeção de cera e regulagem final | un | OLHAR NO SEOBRA
4208151 | SICRO_01/2025 | Ancoragem regulável para estais de 19 cordoalhas D = 15,7 mm - inclusive protensão, injeção de cera e regulagem final | un | OLHAR NO SEOBRA
4208202 | SICRO_01/2025 | Ancoragem regulável para estais de 22 cordoalhas D = 15,7 mm - inclusive protensão, injeção de cera e regulagem final | un | OLHAR NO SEOBRA
4208152 | SICRO_01/2025 | Ancoragem regulável para estais de 31 cordoalhas D = 15,7 mm - inclusive protensão, injeção de cera e regulagem final | un | OLHAR NO SEOBRA
4208153 | SICRO_01/2025 | Ancoragem regulável para estais de 37 cordoalhas D = 15,7 mm - inclusive protensão, injeção de cera e regulagem final | un | OLHAR NO SEOBRA
4208203 | SICRO_01/2025 | Ancoragem regulável para estais de 43 cordoalhas D = 15,7 mm - inclusive protensão, injeção de cera e regulagem final | un | OLHAR NO SEOBRA
4208154 | SICRO_01/2025 | Ancoragem regulável para estais de 55 cordoalhas D = 15,7 mm - inclusive protensão, injeção de cera e regulagem final | un | OLHAR NO SEOBRA
4208155 | SICRO_01/2025 | Ancoragem regulável para estais de 61 cordoalhas D = 15,7 mm - inclusive protensão, injeção de cera e regulagem final | un | OLHAR NO SEOBRA
4208156 | SICRO_01/2025 | Ancoragem regulável para estais de 73 cordoalhas D = 15,7 mm - inclusive protensão, injeção de cera e regulagem final | un | OLHAR NO SEOBRA
4208204 | SICRO_01/2025 | Ancoragem regulável para estais de 85 cordoalhas D = 15,7 mm - inclusive protensão, injeção de cera e regulagem final | un | OLHAR NO SEOBRA
4208157 | SICRO_01/2025 | Ancoragem regulável para estais de 91 cordoalhas D = 15,7 mm - inclusive protensão, injeção de cera e regulagem final | un | OLHAR NO SEOBRA
4208127 | SICRO_01/2025 | Cordoalha para estais CP 177 RB D = 15,7 mm - fornecimento, preparo e colocação | kg | OLHAR NO SEOBRA
4208196 | SICRO_01/2025 | Elevador de cremalheira - ascensão e ancoragem da torre a partir de 16 m com cada elevação de até 9 m - utilização de 50 vezes - inclusive desmontagem | un | OLHAR NO SEOBRA
4208209 | SICRO_01/2025 | Elevador de cremalheira - montagem e desmontagem até a altura de 16 m - exceto fundações | un | OLHAR NO SEOBRA
4208206 | SICRO_01/2025 | Elevador de cremalheira com cabine simples, com capacidade de 1.500 kg e altura de até 100 m - operação | h | OLHAR NO SEOBRA
4208210 | SICRO_01/2025 | Grua fixa - montagem e desmontagem até a altura de 60 m - exceto fundações | un | OLHAR NO SEOBRA
4208195 | SICRO_01/2025 | Grua fixa - telescopagem e ancoragem da torre a partir de 60 m com cada elevação de até 18 m - inclusive desmontagem | un | OLHAR NO SEOBRA
4208208 | SICRO_01/2025 | Grua fixa com altura de 60 a 102 m, com alcance de 60 m e capacidade de 1.500 kg na ponta da lança - operação | h | OLHAR NO SEOBRA
4208135 | SICRO_01/2025 | Tubo antivandalismo em aço galvanizado para estais de 12 cordoalhas D = 15,7 mm - fornecimento e instalação | m | OLHAR NO SEOBRA
4208136 | SICRO_01/2025 | Tubo antivandalismo em aço galvanizado para estais de 19 cordoalhas D = 15,7 mm - fornecimento e instalação | m | OLHAR NO SEOBRA
4208137 | SICRO_01/2025 | Tubo antivandalismo em aço galvanizado para estais de 22 cordoalhas D = 15,7 mm - fornecimento e instalação | m | OLHAR NO SEOBRA
4208138 | SICRO_01/2025 | Tubo antivandalismo em aço galvanizado para estais de 31 cordoalhas D = 15,7 mm - fornecimento e instalação | m | OLHAR NO SEOBRA
4208139 | SICRO_01/2025 | Tubo antivandalismo em aço galvanizado para estais de 37 cordoalhas D = 15,7 mm - fornecimento e instalação | m | OLHAR NO SEOBRA
4208140 | SICRO_01/2025 | Tubo antivandalismo em aço galvanizado para estais de 43 cordoalhas D = 15,7 mm - fornecimento e instalação | m | OLHAR NO SEOBRA
4208141 | SICRO_01/2025 | Tubo antivandalismo em aço galvanizado para estais de 55 cordoalhas D = 15,7 mm - fornecimento e instalação | m | OLHAR NO SEOBRA
4208212 | SICRO_01/2025 | Tubo antivandalismo em aço galvanizado para estais de 61 cordoalhas D = 15,7 mm - fornecimento e instalação | m | OLHAR NO SEOBRA
4208213 | SICRO_01/2025 | Tubo antivandalismo em aço galvanizado para estais de 73 cordoalhas D = 15,7 mm - fornecimento e instalação | m | OLHAR NO SEOBRA
4208214 | SICRO_01/2025 | Tubo antivandalismo em aço galvanizado para estais de 85 cordoalhas D = 15,7 mm - fornecimento e instalação | m | OLHAR NO SEOBRA
4208215 | SICRO_01/2025 | Tubo antivandalismo em aço galvanizado para estais de 91 cordoalhas D = 15,7 mm - fornecimento e instalação | m | OLHAR NO SEOBRA
4208216 | SICRO_01/2025 | Tubo fôrma lado fixo em aço galvanizado para estais de 12 cordoalhas D = 15,7 mm - fornecimento e instalação | m | OLHAR NO SEOBRA
4208217 | SICRO_01/2025 | Tubo fôrma lado fixo em aço galvanizado para estais de 19 cordoalhas D = 15,7 mm - fornecimento e instalação | m | OLHAR NO SEOBRA
4208218 | SICRO_01/2025 | Tubo fôrma lado fixo em aço galvanizado para estais de 22 cordoalhas D = 15,7 mm - fornecimento e instalação | m | OLHAR NO SEOBRA
4208219 | SICRO_01/2025 | Tubo fôrma lado fixo em aço galvanizado para estais de 31 cordoalhas D = 15,7 mm - fornecimento e instalação | m | OLHAR NO SEOBRA
4208220 | SICRO_01/2025 | Tubo fôrma lado fixo em aço galvanizado para estais de 37 cordoalhas D = 15,7 mm - fornecimento e instalação | m | OLHAR NO SEOBRA
4208221 | SICRO_01/2025 | Tubo fôrma lado fixo em aço galvanizado para estais de 43 cordoalhas D = 15,7 mm - fornecimento e instalação | m | OLHAR NO SEOBRA
4208222 | SICRO_01/2025 | Tubo fôrma lado fixo em aço galvanizado para estais de 55 cordoalhas D = 15,7 mm - fornecimento e instalação | m | OLHAR NO SEOBRA
4208223 | SICRO_01/2025 | Tubo fôrma lado fixo em aço galvanizado para estais de 61 cordoalhas D = 15,7 mm - fornecimento e instalação | m | OLHAR NO SEOBRA
4208224 | SICRO_01/2025 | Tubo fôrma lado fixo em aço galvanizado para estais de 73 cordoalhas D = 15,7 mm - fornecimento e instalação | m | OLHAR NO SEOBRA
4208225 | SICRO_01/2025 | Tubo fôrma lado fixo em aço galvanizado para estais de 85 cordoalhas D = 15,7 mm - fornecimento e instalação | m | OLHAR NO SEOBRA
4208226 | SICRO_01/2025 | Tubo fôrma lado fixo em aço galvanizado para estais de 91 cordoalhas D = 15,7 mm - fornecimento e instalação | m | OLHAR NO SEOBRA
4208227 | SICRO_01/2025 | Tubo fôrma lado regulável em aço galvanizado para estais de 12 cordoalhas D = 15,7 mm - fornecimento e instalação | m | OLHAR NO SEOBRA
4208228 | SICRO_01/2025 | Tubo fôrma lado regulável em aço galvanizado para estais de 19 cordoalhas D = 15,7 mm - fornecimento e instalação | m | OLHAR NO SEOBRA
4208229 | SICRO_01/2025 | Tubo fôrma lado regulável em aço galvanizado para estais de 22 cordoalhas D = 15,7 mm - fornecimento e instalação | m | OLHAR NO SEOBRA
4208230 | SICRO_01/2025 | Tubo fôrma lado regulável em aço galvanizado para estais de 31 cordoalhas D = 15,7 mm - fornecimento e instalação | m | OLHAR NO SEOBRA
4208231 | SICRO_01/2025 | Tubo fôrma lado regulável em aço galvanizado para estais de 37 cordoalhas D = 15,7 mm - fornecimento e instalação | m | OLHAR NO SEOBRA
4208232 | SICRO_01/2025 | Tubo fôrma lado regulável em aço galvanizado para estais de 43 cordoalhas D = 15,7 mm - fornecimento e instalação | m | OLHAR NO SEOBRA
4208233 | SICRO_01/2025 | Tubo fôrma lado regulável em aço galvanizado para estais de 55 cordoalhas D = 15,7 mm - fornecimento e instalação | m | OLHAR NO SEOBRA
4208234 | SICRO_01/2025 | Tubo fôrma lado regulável em aço galvanizado para estais de 61 cordoalhas D = 15,7 mm - fornecimento e instalação | m | OLHAR NO SEOBRA
4208235 | SICRO_01/2025 | Tubo fôrma lado regulável em aço galvanizado para estais de 73 cordoalhas D = 15,7 mm - fornecimento e instalação | m | OLHAR NO SEOBRA
4208236 | SICRO_01/2025 | Tubo fôrma lado regulável em aço galvanizado para estais de 85 cordoalhas D = 15,7 mm - fornecimento e instalação | m | OLHAR NO SEOBRA
4208237 | SICRO_01/2025 | Tubo fôrma lado regulável em aço galvanizado para estais de 91 cordoalhas D = 15,7 mm - fornecimento e instalação | m | OLHAR NO SEOBRA
4208128 | SICRO_01/2025 | Tubo PEAD para estais - D = 110 mm - fornecimento e instalação | m | OLHAR NO SEOBRA
4208129 | SICRO_01/2025 | Tubo PEAD para estais - D = 140 mm - fornecimento e instalação | m | OLHAR NO SEOBRA
4208130 | SICRO_01/2025 | Tubo PEAD para estais - D = 160 mm - fornecimento e instalação | m | OLHAR NO SEOBRA
4208131 | SICRO_01/2025 | Tubo PEAD para estais - D = 180 mm - fornecimento e instalação | m | OLHAR NO SEOBRA
4208132 | SICRO_01/2025 | Tubo PEAD para estais - D = 200 mm - fornecimento e instalação | m | OLHAR NO SEOBRA
4208133 | SICRO_01/2025 | Tubo PEAD para estais - D = 225 mm - fornecimento e instalação | m | OLHAR NO SEOBRA
4208134 | SICRO_01/2025 | Tubo PEAD para estais - D = 250 mm - fornecimento e instalação | m | OLHAR NO SEOBRA
4208238 | SICRO_01/2025 | Tubo PEAD para estais - D = 280 mm - fornecimento e instalação | m | OLHAR NO SEOBRA
4208239 | SICRO_01/2025 | Tubo PEAD para estais - D = 315 mm - fornecimento e instalação | m | OLHAR NO SEOBRA
4413920 | SICRO_01/2025 | Adubação de cobertura por equipamento de hidrossemeadura em áreas de semeadura via seca ou de hidrossemeadura | m² | OLHAR NO SEOBRA
4413024 | SICRO_01/2025 | Adubação manual de cobertura em áreas de enleivamento ou de plantio de mudas de gramíneas | m² | OLHAR NO SEOBRA
4413022 | SICRO_01/2025 | Adubação manual de cobertura em áreas de semeadura via seca ou de hidrossemeadura | m² | OLHAR NO SEOBRA
4413020 | SICRO_01/2025 | Barreira arbórea para tratamento acústico das áreas lindeiras da faixa de domínio – densidade de plantio de 1,0 m entre mudas | m | OLHAR NO SEOBRA
4413013 | SICRO_01/2025 | Cerca de passagem de fauna com tela de alambrado sobre mureta de blocos de concreto - H = 20 cm - mourões de madeira a cada 2,5 m e esticador a cada 50 m | m | OLHAR NO SEOBRA
4413019 | SICRO_01/2025 | Cerca viva para tratamento acústico das áreas lindeiras da faixa de domínio – densidade de plantio de 1,0 m entre mudas | m | OLHAR NO SEOBRA
4413026 | SICRO_01/2025 | Dique de bambu para controle de erosão de taludes | m² | OLHAR NO SEOBRA
4413996 | SICRO_01/2025 | Enleivamento | m² | OLHAR NO SEOBRA
4413942 | SICRO_01/2025 | Espalhamento de material em bota-fora | m³ | OLHAR NO SEOBRA
4413018 | SICRO_01/2025 | Fixação de tela eletrossoldada em talude para lançamento de argamassa ou concreto projetado | kg | OLHAR NO SEOBRA
4413905 | SICRO_01/2025 | Hidrossemeadura | m² | OLHAR NO SEOBRA
4413987 | SICRO_01/2025 | Irrigação de área plantada para proteção vegetal do corpo estradal | m² | OLHAR NO SEOBRA
4413995 | SICRO_01/2025 | Obtenção de grama para replantio | m² | OLHAR NO SEOBRA
4413994 | SICRO_01/2025 | Passagem aérea de animais com rede de cabos de aço e sisal apoiadas em 6 postes de concreto de 15 m - extensão total de 100 m | m | OLHAR NO SEOBRA
4413200 | SICRO_01/2025 | Plantio de grama comercial em placas | m² | OLHAR NO SEOBRA
4413990 | SICRO_01/2025 | Plantio de muda de arbusto com altura até 0,50 m em cova de 0,40 x 0,40 x 0,40 m | un | OLHAR NO SEOBRA
4413989 | SICRO_01/2025 | Plantio de muda de árvore com altura de 0,30 a 0,80 m em cova de 0,60 x 0,60 x 0,60 m | un | OLHAR NO SEOBRA
4413951 | SICRO_01/2025 | Plantio de muda de árvore frutífera com altura até 1,00 m em cova de 0,60 x 0,60 x 0,60 m | un | OLHAR NO SEOBRA
4413950 | SICRO_01/2025 | Plantio de muda de árvore frutífera com altura de 1,00 a 2,00 m em cova de 0,60 x 0,60 x 0,60 m | un | OLHAR NO SEOBRA
4413949 | SICRO_01/2025 | Plantio de muda de árvore frutífera com altura de 2,00 a 3,00 m em cova de 0,60 x 0,60 x 0,60 m | un | OLHAR NO SEOBRA
4413948 | SICRO_01/2025 | Plantio de muda de árvore ornamental com altura até 1,00 m em cova de 0,60 x 0,60 x 0,60 m | un | OLHAR NO SEOBRA
4413947 | SICRO_01/2025 | Plantio de muda de árvore ornamental com altura de 1,00 a 2,00 m em cova de 0,60 x 0,60 x 0,60 m | un | OLHAR NO SEOBRA
4413946 | SICRO_01/2025 | Plantio de muda de árvore ornamental com altura de 2,00 a 3,00 m em cova de 0,60 x 0,60 x 0,60 m | un | OLHAR NO SEOBRA
4413952 | SICRO_01/2025 | Plantio de tapete de floríferas com altura até 0,50 m | m² | OLHAR NO SEOBRA
4413012 | SICRO_01/2025 | Preenchimento de erosão em talude com terra vegetal e sementes de gramíneas ensacadas | m³ | OLHAR NO SEOBRA
4413014 | SICRO_01/2025 | Recuperação ambiental de pedreiras ou áreas degradadas com biomanta vegetal de fibras de coco | m² | OLHAR NO SEOBRA
4413016 | SICRO_01/2025 | Recuperação ambiental de pedreiras ou áreas degradadas com biomanta vegetal de fibras de palha em áreas com inclinação máxima de 1:1,5 | m² | OLHAR NO SEOBRA
4413984 | SICRO_01/2025 | Regularização de bota-fora com espalhamento e compactação | m³ | OLHAR NO SEOBRA
4413986 | SICRO_01/2025 | Regularização de superfície com motoniveladora | m² | OLHAR NO SEOBRA
4413985 | SICRO_01/2025 | Regularização manual de taludes de cortes e aterros | m² | OLHAR NO SEOBRA
4413017 | SICRO_01/2025 | Retentores de sedimentos em fibras vegetais - D = 20 cm | m | OLHAR NO SEOBRA
4415673 | SICRO_01/2025 | Revestimento vegetal com grama em mudas em superfícies inclinadas | m² | OLHAR NO SEOBRA
4415684 | SICRO_01/2025 | Revestimento vegetal com grama em mudas em superfícies planas | m² | OLHAR NO SEOBRA
4413993 | SICRO_01/2025 | Revestimento vegetal por semeadura a lanço manual de gramíneas e leguminosas | m² | OLHAR NO SEOBRA
4507754 | SICRO_01/2025 | Ancoragem ativa com 10 cordoalhas aderentes D = 12,7 mm - fornecimento e instalação | un | OLHAR NO SEOBRA
4507738 | SICRO_01/2025 | Ancoragem ativa com 10 cordoalhas aderentes D = 15,2 mm - fornecimento e instalação | un | OLHAR NO SEOBRA
4507755 | SICRO_01/2025 | Ancoragem ativa com 12 cordoalhas aderentes D = 12,7 mm - fornecimento e instalação | un | OLHAR NO SEOBRA
4507756 | SICRO_01/2025 | Ancoragem ativa com 12 cordoalhas aderentes D = 15,2 mm - fornecimento e instalação | un | OLHAR NO SEOBRA
4507757 | SICRO_01/2025 | Ancoragem ativa com 15 cordoalhas aderentes D = 12,7 mm - fornecimento e instalação | un | OLHAR NO SEOBRA
4507758 | SICRO_01/2025 | Ancoragem ativa com 15 cordoalhas aderentes D = 15,2 mm - fornecimento e instalação | un | OLHAR NO SEOBRA
4507759 | SICRO_01/2025 | Ancoragem ativa com 19 cordoalhas aderentes D = 12,7 mm - fornecimento e instalação | un | OLHAR NO SEOBRA
4507760 | SICRO_01/2025 | Ancoragem ativa com 19 cordoalhas aderentes D = 15,2 mm - fornecimento e instalação | un | OLHAR NO SEOBRA
4507761 | SICRO_01/2025 | Ancoragem ativa com 22 cordoalhas aderentes D = 12,7 mm - fornecimento e instalação | un | OLHAR NO SEOBRA
4507762 | SICRO_01/2025 | Ancoragem ativa com 22 cordoalhas aderentes D = 15,2 mm - fornecimento e instalação | un | OLHAR NO SEOBRA
4507763 | SICRO_01/2025 | Ancoragem ativa com 27 cordoalhas aderentes D = 12,7 mm - fornecimento e instalação | un | OLHAR NO SEOBRA
4507764 | SICRO_01/2025 | Ancoragem ativa com 27 cordoalhas aderentes D = 15,2 mm - fornecimento e instalação | un | OLHAR NO SEOBRA
4507765 | SICRO_01/2025 | Ancoragem ativa com 31 cordoalhas aderentes D = 12,7 mm - fornecimento e instalação | un | OLHAR NO SEOBRA
4508192 | SICRO_01/2025 | Ancoragem ativa com 31 cordoalhas aderentes D = 15,2 mm - fornecimento e instalação | un | OLHAR NO SEOBRA
4507766 | SICRO_01/2025 | Ancoragem ativa com 4 cordoalhas aderentes D = 12,7 mm - fornecimento e instalação | un | OLHAR NO SEOBRA
4507767 | SICRO_01/2025 | Ancoragem ativa com 4 cordoalhas aderentes D = 15,2 mm - fornecimento e instalação | un | OLHAR NO SEOBRA
4507768 | SICRO_01/2025 | Ancoragem ativa com 6 cordoalhas aderentes D = 12,7 mm - fornecimento e instalação | un | OLHAR NO SEOBRA
4507769 | SICRO_01/2025 | Ancoragem ativa com 6 cordoalhas aderentes D = 15,2 mm - fornecimento e instalação | un | OLHAR NO SEOBRA
4507770 | SICRO_01/2025 | Ancoragem ativa com 7 cordoalhas aderentes D = 12,7 mm - fornecimento e instalação | un | OLHAR NO SEOBRA
4507771 | SICRO_01/2025 | Ancoragem ativa com 7 cordoalhas aderentes D = 15,2 mm - fornecimento e instalação | un | OLHAR NO SEOBRA
4507772 | SICRO_01/2025 | Ancoragem ativa com 8 cordoalhas aderentes D = 12,7 mm - fornecimento e instalação | un | OLHAR NO SEOBRA
4508193 | SICRO_01/2025 | Ancoragem ativa com 8 cordoalhas aderentes D = 15,2 mm - fornecimento e instalação | un | OLHAR NO SEOBRA
4507773 | SICRO_01/2025 | Ancoragem ativa com 9 cordoalhas aderentes D = 12,7 mm - fornecimento e instalação | un | OLHAR NO SEOBRA
4507774 | SICRO_01/2025 | Ancoragem ativa com 9 cordoalhas aderentes D = 15,2 mm - fornecimento e instalação | un | OLHAR NO SEOBRA
4507775 | SICRO_01/2025 | Ancoragem ativa para lajes com 1 cordoalha aderente D = 12,7 mm - fornecimento e instalação | un | OLHAR NO SEOBRA
4507776 | SICRO_01/2025 | Ancoragem ativa para lajes com 1 cordoalha aderente D = 15,2 mm - fornecimento e instalação | un | OLHAR NO SEOBRA
4507783 | SICRO_01/2025 | Ancoragem ativa para lajes com 1 cordoalha engraxada D = 12,7 mm - fornecimento e instalação | un | OLHAR NO SEOBRA
4507784 | SICRO_01/2025 | Ancoragem ativa para lajes com 1 cordoalha engraxada D = 15,2 mm - fornecimento e instalação | un | OLHAR NO SEOBRA
4507777 | SICRO_01/2025 | Ancoragem ativa para lajes com 2 cordoalhas aderentes D = 12,7 mm - fornecimento e instalação | un | OLHAR NO SEOBRA
4507778 | SICRO_01/2025 | Ancoragem ativa para lajes com 2 cordoalhas aderentes D = 15,2 mm - fornecimento e instalação | un | OLHAR NO SEOBRA
4507779 | SICRO_01/2025 | Ancoragem ativa para lajes com 3 cordoalhas aderentes D = 12,7 mm - fornecimento e instalação | un | OLHAR NO SEOBRA
4507780 | SICRO_01/2025 | Ancoragem ativa para lajes com 3 cordoalhas aderentes D = 15,2 mm - fornecimento e instalação | un | OLHAR NO SEOBRA
4507781 | SICRO_01/2025 | Ancoragem ativa para lajes com 4 cordoalhas aderentes D = 12,7 mm - fornecimento e instalação | un | OLHAR NO SEOBRA
4507782 | SICRO_01/2025 | Ancoragem ativa para lajes com 4 cordoalhas aderentes D = 15,2 mm - fornecimento e instalação | un | OLHAR NO SEOBRA
4507785 | SICRO_01/2025 | Ancoragem passiva com 10 cordoalhas aderentes D = 12,7 mm - fornecimento e instalação | un | OLHAR NO SEOBRA
4508194 | SICRO_01/2025 | Ancoragem passiva com 10 cordoalhas aderentes D = 15,2 mm - fornecimento e instalação | un | OLHAR NO SEOBRA
4507786 | SICRO_01/2025 | Ancoragem passiva com 12 cordoalhas aderentes D = 12,7 mm - fornecimento e instalação | un | OLHAR NO SEOBRA
4507787 | SICRO_01/2025 | Ancoragem passiva com 12 cordoalhas aderentes D = 15,2 mm - fornecimento e instalação | un | OLHAR NO SEOBRA
4507788 | SICRO_01/2025 | Ancoragem passiva com 15 cordoalhas aderentes D = 12,7 mm - fornecimento e instalação | un | OLHAR NO SEOBRA
4507789 | SICRO_01/2025 | Ancoragem passiva com 15 cordoalhas aderentes D = 15,2 mm - fornecimento e instalação | un | OLHAR NO SEOBRA
4507790 | SICRO_01/2025 | Ancoragem passiva com 19 cordoalhas aderentes D = 12,7 mm - fornecimento e instalação | un | OLHAR NO SEOBRA
4507791 | SICRO_01/2025 | Ancoragem passiva com 19 cordoalhas aderentes D = 15,2 mm - fornecimento e instalação | un | OLHAR NO SEOBRA
4507792 | SICRO_01/2025 | Ancoragem passiva com 22 cordoalhas aderentes D = 12,7 mm - fornecimento e instalação | un | OLHAR NO SEOBRA
4507793 | SICRO_01/2025 | Ancoragem passiva com 22 cordoalhas aderentes D = 15,2 mm - fornecimento e instalação | un | OLHAR NO SEOBRA
4507794 | SICRO_01/2025 | Ancoragem passiva com 27 cordoalhas aderentes D = 12,7 mm - fornecimento e instalação | un | OLHAR NO SEOBRA
4507795 | SICRO_01/2025 | Ancoragem passiva com 27 cordoalhas aderentes D = 15,2 mm - fornecimento e instalação | un | OLHAR NO SEOBRA
4507796 | SICRO_01/2025 | Ancoragem passiva com 31 cordoalhas aderentes D = 12,7 mm - fornecimento e instalação | un | OLHAR NO SEOBRA
4508190 | SICRO_01/2025 | Ancoragem passiva com 31 cordoalhas aderentes D = 15,2 mm - fornecimento e instalação | un | OLHAR NO SEOBRA
4507797 | SICRO_01/2025 | Ancoragem passiva com 4 cordoalhas aderentes D = 12,7 mm - fornecimento e instalação | un | OLHAR NO SEOBRA
4507798 | SICRO_01/2025 | Ancoragem passiva com 4 cordoalhas aderentes D = 15,2 mm - fornecimento e instalação | un | OLHAR NO SEOBRA
4507799 | SICRO_01/2025 | Ancoragem passiva com 6 cordoalhas aderentes D = 12,7 mm - fornecimento e instalação | un | OLHAR NO SEOBRA
4507800 | SICRO_01/2025 | Ancoragem passiva com 6 cordoalhas aderentes D = 15,2 mm - fornecimento e instalação | un | OLHAR NO SEOBRA
4507801 | SICRO_01/2025 | Ancoragem passiva com 7 cordoalhas aderentes D = 12,7 mm - fornecimento e instalação | un | OLHAR NO SEOBRA
4507802 | SICRO_01/2025 | Ancoragem passiva com 7 cordoalhas aderentes D = 15,2 mm - fornecimento e instalação | un | OLHAR NO SEOBRA
4507803 | SICRO_01/2025 | Ancoragem passiva com 8 cordoalhas aderentes D = 12,7 mm - fornecimento e instalação | un | OLHAR NO SEOBRA
4508191 | SICRO_01/2025 | Ancoragem passiva com 8 cordoalhas aderentes D = 15,2 mm - fornecimento e instalação | un | OLHAR NO SEOBRA
4507804 | SICRO_01/2025 | Ancoragem passiva com 9 cordoalhas aderentes D = 12,7 mm - fornecimento e instalação | un | OLHAR NO SEOBRA
4507805 | SICRO_01/2025 | Ancoragem passiva com 9 cordoalhas aderentes D = 15,2 mm - fornecimento e instalação | un | OLHAR NO SEOBRA
4507806 | SICRO_01/2025 | Ancoragem passiva para lajes com 1 cordoalha aderente D = 12,7 mm - fornecimento e instalação | un | OLHAR NO SEOBRA
4507807 | SICRO_01/2025 | Ancoragem passiva para lajes com 1 cordoalha aderente D = 15,2 mm - fornecimento e instalação | un | OLHAR NO SEOBRA
4507866 | SICRO_01/2025 | Ancoragem passiva para lajes com 1 cordoalha engraxada D = 12,7 mm - fornecimento e instalação | un | OLHAR NO SEOBRA
4507867 | SICRO_01/2025 | Ancoragem passiva para lajes com 1 cordoalha engraxada D = 15,2 mm - fornecimento e instalação | un | OLHAR NO SEOBRA
4507808 | SICRO_01/2025 | Ancoragem passiva para lajes com 2 cordoalhas aderentes D = 12,7 mm - fornecimento e instalação | un | OLHAR NO SEOBRA
4507809 | SICRO_01/2025 | Ancoragem passiva para lajes com 2 cordoalhas aderentes D = 15,2 mm - fornecimento e instalação | un | OLHAR NO SEOBRA
4507810 | SICRO_01/2025 | Ancoragem passiva para lajes com 3 cordoalhas aderentes D = 12,7 mm - fornecimento e instalação | un | OLHAR NO SEOBRA
4507811 | SICRO_01/2025 | Ancoragem passiva para lajes com 3 cordoalhas aderentes D = 15,2 mm - fornecimento e instalação | un | OLHAR NO SEOBRA
4507812 | SICRO_01/2025 | Ancoragem passiva para lajes com 4 cordoalhas aderentes D = 12,7 mm - fornecimento e instalação | un | OLHAR NO SEOBRA
4507813 | SICRO_01/2025 | Ancoragem passiva para lajes com 4 cordoalhas aderentes D = 15,2 mm - fornecimento e instalação | un | OLHAR NO SEOBRA
4507851 | SICRO_01/2025 | Bainha metálica ovalizada seção 19 x 36 mm para 1 cordoalha D = 12,7 mm - fornecimento, instalação e injeção de nata de cimento | m | OLHAR NO SEOBRA
4507852 | SICRO_01/2025 | Bainha metálica ovalizada seção 19 x 36 mm para 2 cordoalhas D = 12,7 mm - fornecimento, instalação e injeção de nata de cimento | m | OLHAR NO SEOBRA
4507853 | SICRO_01/2025 | Bainha metálica ovalizada seção 19 x 48 mm para 3 cordoalhas D = 12,7 mm - fornecimento, instalação e injeção de nata de cimento | m | OLHAR NO SEOBRA
4507854 | SICRO_01/2025 | Bainha metálica ovalizada seção 19 x 62 mm para 4 cordoalhas D = 12,7 mm - fornecimento, instalação e injeção de nata de cimento | m | OLHAR NO SEOBRA
4507855 | SICRO_01/2025 | Bainha metálica ovalizada seção 22 x 32 mm para 1 cordoalha D = 15,2 mm - fornecimento, instalação e injeção de nata de cimento | m | OLHAR NO SEOBRA
4507856 | SICRO_01/2025 | Bainha metálica ovalizada seção 22 x 32 mm para 2 cordoalhas D = 15,2 mm - fornecimento, instalação e injeção de nata de cimento | m | OLHAR NO SEOBRA
4507857 | SICRO_01/2025 | Bainha metálica ovalizada seção 22 x 55 mm para 3 cordoalhas D = 15,2 mm - fornecimento, instalação e injeção de nata de cimento | m | OLHAR NO SEOBRA
4507858 | SICRO_01/2025 | Bainha metálica ovalizada seção 22 x 73 mm para 4 cordoalhas D = 15,2 mm - fornecimento, instalação e injeção de nata de cimento | m | OLHAR NO SEOBRA
4508177 | SICRO_01/2025 | Bainha metálica redonda D = 100 mm para 21 cordoalhas D = 15,2 mm - fornecimento, instalação e injeção de nata de cimento | m | OLHAR NO SEOBRA
4508178 | SICRO_01/2025 | Bainha metálica redonda D = 100 mm para 22 cordoalhas D = 15,2 mm - fornecimento, instalação e injeção de nata de cimento | m | OLHAR NO SEOBRA
4507821 | SICRO_01/2025 | Bainha metálica redonda D = 100 mm para 24 cordoalhas D = 15,2 mm - fornecimento, instalação e injeção de nata de cimento | m | OLHAR NO SEOBRA
4507822 | SICRO_01/2025 | Bainha metálica redonda D = 100 mm para 25 cordoalhas D = 15,2 mm - fornecimento, instalação e injeção de nata de cimento | m | OLHAR NO SEOBRA
4507823 | SICRO_01/2025 | Bainha metálica redonda D = 100 mm para 30 cordoalhas D = 12,7 mm - fornecimento, instalação e injeção de nata de cimento | m | OLHAR NO SEOBRA
4508188 | SICRO_01/2025 | Bainha metálica redonda D = 100 mm para 31 cordoalhas D = 12,7 mm - fornecimento, instalação e injeção de nata de cimento | m | OLHAR NO SEOBRA
4507824 | SICRO_01/2025 | Bainha metálica redonda D = 110 mm para 27 cordoalhas D = 15,2 mm - fornecimento, instalação e injeção de nata de cimento | m | OLHAR NO SEOBRA
4507825 | SICRO_01/2025 | Bainha metálica redonda D = 110 mm para 37 cordoalhas D = 12,7 mm - fornecimento, instalação e injeção de nata de cimento | m | OLHAR NO SEOBRA
4507826 | SICRO_01/2025 | Bainha metálica redonda D = 120 mm para 30 cordoalhas D = 15,2 mm - fornecimento, instalação e injeção de nata de cimento | m | OLHAR NO SEOBRA
4508179 | SICRO_01/2025 | Bainha metálica redonda D = 120 mm para 31 cordoalhas D = 15,2 mm - fornecimento, instalação e injeção de nata de cimento | m | OLHAR NO SEOBRA
4507827 | SICRO_01/2025 | Bainha metálica redonda D = 130 mm para 37 cordoalhas D = 15,2 mm - fornecimento, instalação e injeção de nata de cimento | m | OLHAR NO SEOBRA
4508180 | SICRO_01/2025 | Bainha metálica redonda D = 30 mm para 2 cordoalhas D = 12,7 mm - fornecimento, instalação e injeção de nata de cimento | m | OLHAR NO SEOBRA
4507739 | SICRO_01/2025 | Bainha metálica redonda D = 35 mm para 2 cordoalhas D = 15,2 mm - fornecimento, instalação e injeção de nata de cimento | m | OLHAR NO SEOBRA
4508181 | SICRO_01/2025 | Bainha metálica redonda D = 35 mm para 3 cordoalhas D = 12,7 mm - fornecimento, instalação e injeção de nata de cimento | m | OLHAR NO SEOBRA
4508125 | SICRO_01/2025 | Bainha metálica redonda D = 40 mm para 3 cordoalhas D = 15,2 mm - fornecimento, instalação e injeção de nata de cimento | m | OLHAR NO SEOBRA
4507828 | SICRO_01/2025 | Bainha metálica redonda D = 40 mm para 4 cordoalhas D = 12,7 mm - fornecimento, instalação e injeção de nata de cimento | m | OLHAR NO SEOBRA
4507829 | SICRO_01/2025 | Bainha metálica redonda D = 45 mm para 4 cordoalhas D = 15,2 mm - fornecimento, instalação e injeção de nata de cimento | m | OLHAR NO SEOBRA
4508182 | SICRO_01/2025 | Bainha metálica redonda D = 45 mm para 5 cordoalhas D = 12,7 mm - fornecimento, instalação e injeção de nata de cimento | m | OLHAR NO SEOBRA
4508092 | SICRO_01/2025 | Bainha metálica redonda D = 50 mm para 5 cordoalhas D = 15,2 mm - fornecimento, instalação e injeção de nata de cimento | m | OLHAR NO SEOBRA
4507830 | SICRO_01/2025 | Bainha metálica redonda D = 50 mm para 6 cordoalhas D = 12,7 mm - fornecimento, instalação e injeção de nata de cimento | m | OLHAR NO SEOBRA
4508183 | SICRO_01/2025 | Bainha metálica redonda D = 55 mm para 7 cordoalhas D = 12,7 mm - fornecimento, instalação e injeção de nata de cimento | m | OLHAR NO SEOBRA
4507831 | SICRO_01/2025 | Bainha metálica redonda D = 55 mm para 8 cordoalhas D = 12,7 mm - fornecimento, instalação e injeção de nata de cimento | m | OLHAR NO SEOBRA
4507832 | SICRO_01/2025 | Bainha metálica redonda D = 60 mm para 6 cordoalhas D = 15,2 mm - fornecimento, instalação e injeção de nata de cimento | m | OLHAR NO SEOBRA
4507833 | SICRO_01/2025 | Bainha metálica redonda D = 60 mm para 9 cordoalhas D = 12,7 mm - fornecimento, instalação e injeção de nata de cimento | m | OLHAR NO SEOBRA
4507834 | SICRO_01/2025 | Bainha metálica redonda D = 65 mm para 10 cordoalhas D = 12,7 mm - fornecimento, instalação e injeção de nata de cimento | m | OLHAR NO SEOBRA
4508184 | SICRO_01/2025 | Bainha metálica redonda D = 65 mm para 11 cordoalhas D = 12,7 mm - fornecimento, instalação e injeção de nata de cimento | m | OLHAR NO SEOBRA
4507835 | SICRO_01/2025 | Bainha metálica redonda D = 65 mm para 12 cordoalhas D = 12,7 mm - fornecimento, instalação e injeção de nata de cimento | m | OLHAR NO SEOBRA
4508174 | SICRO_01/2025 | Bainha metálica redonda D = 65 mm para 7 cordoalhas D = 15,2 mm - fornecimento, instalação e injeção de nata de cimento | m | OLHAR NO SEOBRA
4507836 | SICRO_01/2025 | Bainha metálica redonda D = 65 mm para 8 cordoalhas D = 15,2 mm - fornecimento, instalação e injeção de nata de cimento | m | OLHAR NO SEOBRA
4507837 | SICRO_01/2025 | Bainha metálica redonda D = 70 mm para 15 cordoalhas D = 12,7 mm - fornecimento, instalação e injeção de nata de cimento | m | OLHAR NO SEOBRA
4507838 | SICRO_01/2025 | Bainha metálica redonda D = 70 mm para 9 cordoalhas D = 15,2 mm - fornecimento, instalação e injeção de nata de cimento | m | OLHAR NO SEOBRA
4507839 | SICRO_01/2025 | Bainha metálica redonda D = 75 mm para 10 cordoalhas D = 15,2 mm - fornecimento, instalação e injeção de nata de cimento | m | OLHAR NO SEOBRA
4508175 | SICRO_01/2025 | Bainha metálica redonda D = 75 mm para 11 cordoalhas D = 15,2 mm - fornecimento, instalação e injeção de nata de cimento | m | OLHAR NO SEOBRA
4507840 | SICRO_01/2025 | Bainha metálica redonda D = 75 mm para 16 cordoalhas D = 12,7 mm - fornecimento, instalação e injeção de nata de cimento | m | OLHAR NO SEOBRA
4507841 | SICRO_01/2025 | Bainha metálica redonda D = 75 mm para 18 cordoalhas D = 12,7 mm - fornecimento, instalação e injeção de nata de cimento | m | OLHAR NO SEOBRA
4507842 | SICRO_01/2025 | Bainha metálica redonda D = 80 mm para 12 cordoalhas D = 15,2 mm - fornecimento, instalação e injeção de nata de cimento | m | OLHAR NO SEOBRA
4508185 | SICRO_01/2025 | Bainha metálica redonda D = 80 mm para 19 cordoalhas D = 12,7 mm - fornecimento, instalação e injeção de nata de cimento | m | OLHAR NO SEOBRA
4507843 | SICRO_01/2025 | Bainha metálica redonda D = 80 mm para 20 cordoalhas D = 12,7 mm - fornecimento, instalação e injeção de nata de cimento | m | OLHAR NO SEOBRA
4507844 | SICRO_01/2025 | Bainha metálica redonda D = 85 mm para 15 cordoalhas D = 15,2 mm - fornecimento, instalação e injeção de nata de cimento | m | OLHAR NO SEOBRA
4508186 | SICRO_01/2025 | Bainha metálica redonda D = 85 mm para 21 cordoalhas D = 12,7 mm - fornecimento, instalação e injeção de nata de cimento | m | OLHAR NO SEOBRA
4508187 | SICRO_01/2025 | Bainha metálica redonda D = 85 mm para 22 cordoalhas D = 12,7 mm - fornecimento, instalação e injeção de nata de cimento | m | OLHAR NO SEOBRA
4507845 | SICRO_01/2025 | Bainha metálica redonda D = 85 mm para 24 cordoalhas D = 12,7 mm - fornecimento, instalação e injeção de nata de cimento | m | OLHAR NO SEOBRA
4507846 | SICRO_01/2025 | Bainha metálica redonda D = 85 mm para 25 cordoalhas D = 12,7 mm - fornecimento, instalação e injeção de nata de cimento | m | OLHAR NO SEOBRA
4507847 | SICRO_01/2025 | Bainha metálica redonda D = 90 mm para 16 cordoalhas D = 15,2 mm - fornecimento, instalação e injeção de nata de cimento | m | OLHAR NO SEOBRA
4507848 | SICRO_01/2025 | Bainha metálica redonda D = 90 mm para 18 cordoalhas D = 15,2 mm - fornecimento, instalação e injeção de nata de cimento | m | OLHAR NO SEOBRA
4507849 | SICRO_01/2025 | Bainha metálica redonda D = 90 mm para 27 cordoalhas D = 12,7 mm - fornecimento, instalação e injeção de nata de cimento | m | OLHAR NO SEOBRA
4508176 | SICRO_01/2025 | Bainha metálica redonda D = 95 mm para 19 cordoalhas D = 15,2 mm - fornecimento, instalação e injeção de nata de cimento | m | OLHAR NO SEOBRA
4507850 | SICRO_01/2025 | Bainha metálica redonda D = 95 mm para 20 cordoalhas D = 15,2 mm - fornecimento, instalação e injeção de nata de cimento | m | OLHAR NO SEOBRA
4507956 | SICRO_01/2025 | Cordoalha CP 190 RB D = 12,7 mm - fornecimento e instalação | kg | OLHAR NO SEOBRA
4507957 | SICRO_01/2025 | Cordoalha CP 190 RB D = 15,2 mm - fornecimento e instalação | kg | OLHAR NO SEOBRA
4507958 | SICRO_01/2025 | Cordoalha engraxada CP 190 RB D = 12,7 mm - fornecimento e instalação | kg | OLHAR NO SEOBRA
4507959 | SICRO_01/2025 | Cordoalha engraxada CP 190 RB D = 15,2 mm - fornecimento e instalação | kg | OLHAR NO SEOBRA
4516138 | SICRO_01/2025 | Gaiola metálica em cantoneira para armazenamento e manipulação de cordoalha - confecção | kg | OLHAR NO SEOBRA
4516137 | SICRO_01/2025 | Nicho de madeira para dispositivo de ancoragem de protensão - confecção e instalação | m² | OLHAR NO SEOBRA
4805755 | SICRO_01/2025 | Apiloamento manual | m³ | OLHAR NO SEOBRA
4805756 | SICRO_01/2025 | Apiloamento manual de superfície com espessura de 15 cm | m² | OLHAR NO SEOBRA
4816020 | SICRO_01/2025 | Areia extraída com draga de sucção tipo bomba | m³ | OLHAR NO SEOBRA
4816019 | SICRO_01/2025 | Areia extraída com escavadeira hidráulica de longo alcance | m³ | OLHAR NO SEOBRA
4816018 | SICRO_01/2025 | Areia extraída com trator e carregadeira | m³ | OLHAR NO SEOBRA
4816012 | SICRO_01/2025 | Brita produzida em central de britagem de 80 m³/h | m³ | OLHAR NO SEOBRA
4815805 | SICRO_01/2025 | Calandragem de chapa metálica com espessura de 3 mm | m² | OLHAR NO SEOBRA
4815802 | SICRO_01/2025 | Calandragem de chapa metálica com espessura de 5 mm | m² | OLHAR NO SEOBRA
4805754 | SICRO_01/2025 | Compactação manual com soquete vibratório | m³ | OLHAR NO SEOBRA
4816145 | SICRO_01/2025 | Confecção de canaleta meia cana D = 0,30 m - areia e brita comerciais | m | OLHAR NO SEOBRA
4816144 | SICRO_01/2025 | Confecção de canaleta meia cana D = 0,30 m - areia extraída e brita produzida | m | OLHAR NO SEOBRA
4816147 | SICRO_01/2025 | Confecção de canaleta meia cana D = 0,40 m - areia e brita comerciais | m | OLHAR NO SEOBRA
4816146 | SICRO_01/2025 | Confecção de canaleta meia cana D = 0,40 m - areia extraída e brita produzida | m | OLHAR NO SEOBRA
4816121 | SICRO_01/2025 | Confecção de tubos de concreto D = 0,20 m - areia e brita comerciais | m | OLHAR NO SEOBRA
4816120 | SICRO_01/2025 | Confecção de tubos de concreto D = 0,20 m - areia extraída e brita produzida | m | OLHAR NO SEOBRA
4816123 | SICRO_01/2025 | Confecção de tubos de concreto D = 0,30 m - areia e brita comerciais | m | OLHAR NO SEOBRA
4816122 | SICRO_01/2025 | Confecção de tubos de concreto D = 0,30 m - areia extraída e brita produzida | m | OLHAR NO SEOBRA
4816125 | SICRO_01/2025 | Confecção de tubos de concreto D = 0,40 m - areia e brita comerciais | m | OLHAR NO SEOBRA
4816124 | SICRO_01/2025 | Confecção de tubos de concreto D = 0,40 m - areia extraída e brita produzida | m | OLHAR NO SEOBRA
4816022 | SICRO_01/2025 | Confecção de tubos de concreto D = 0,50 m - areia e brita comerciais | m | OLHAR NO SEOBRA
4816021 | SICRO_01/2025 | Confecção de tubos de concreto D = 0,50 m - areia extraída e brita produzida | m | OLHAR NO SEOBRA
4816106 | SICRO_01/2025 | Confecção de tubos de concreto perfurado D = 0,20 m - areia e brita comerciais | m | OLHAR NO SEOBRA
4816105 | SICRO_01/2025 | Confecção de tubos de concreto perfurado D = 0,20 m - areia extraída e brita produzida | m | OLHAR NO SEOBRA
4816108 | SICRO_01/2025 | Confecção de tubos de concreto perfurado D = 0,30 m - areia e brita comerciais | m | OLHAR NO SEOBRA
4816107 | SICRO_01/2025 | Confecção de tubos de concreto perfurado D = 0,30 m - areia extraída e brita produzida | m | OLHAR NO SEOBRA
4816110 | SICRO_01/2025 | Confecção de tubos de concreto perfurado D = 0,40 m - areia e brita comerciais | m | OLHAR NO SEOBRA
4816109 | SICRO_01/2025 | Confecção de tubos de concreto perfurado D = 0,40 m - areia extraída e brita produzida | m | OLHAR NO SEOBRA
4816100 | SICRO_01/2025 | Confecção de tubos de concreto poroso D = 0,20 m - areia e brita comerciais | m | OLHAR NO SEOBRA
4816099 | SICRO_01/2025 | Confecção de tubos de concreto poroso D = 0,20 m - areia extraída e brita produzida | m | OLHAR NO SEOBRA
4816102 | SICRO_01/2025 | Confecção de tubos de concreto poroso D = 0,30 m - areia e brita comerciais | m | OLHAR NO SEOBRA
4816101 | SICRO_01/2025 | Confecção de tubos de concreto poroso D = 0,30 m - areia extraída e brita produzida | m | OLHAR NO SEOBRA
4816104 | SICRO_01/2025 | Confecção de tubos de concreto poroso D = 0,40 m - areia e brita comerciais | m | OLHAR NO SEOBRA
4816103 | SICRO_01/2025 | Confecção de tubos de concreto poroso D = 0,40 m - areia extraída e brita produzida | m | OLHAR NO SEOBRA
4815804 | SICRO_01/2025 | Dobramento de chapas de alumínio com espessura de 1,5 mm e comprimento de dobra de até 500 mm | un | OLHAR NO SEOBRA
4816002 | SICRO_01/2025 | Escavação de tunnel liner em material de 3ª categoria | m³ | OLHAR NO SEOBRA
4805765 | SICRO_01/2025 | Escavação de vala em material de 3ª categoria | m³ | OLHAR NO SEOBRA
4816000 | SICRO_01/2025 | Escavação manual de tunnel liner em material de 1ª categoria | m³ | OLHAR NO SEOBRA
4816001 | SICRO_01/2025 | Escavação manual de tunnel liner em material de 2ª categoria | m³ | OLHAR NO SEOBRA
4805749 | SICRO_01/2025 | Escavação manual de vala em material de 1ª categoria | m³ | OLHAR NO SEOBRA
4805751 | SICRO_01/2025 | Escavação manual em material de 1ª categoria na profundidade de 1 a 2 m | m³ | OLHAR NO SEOBRA
4805752 | SICRO_01/2025 | Escavação manual em material de 1ª categoria na profundidade de 2 a 3 m | m³ | OLHAR NO SEOBRA
4805753 | SICRO_01/2025 | Escavação manual em material de 1ª categoria na profundidade de 3 a 4 m | m³ | OLHAR NO SEOBRA
4805750 | SICRO_01/2025 | Escavação manual em material de 1ª categoria na profundidade de até 1 m | m³ | OLHAR NO SEOBRA
4805767 | SICRO_01/2025 | Escavação manual em material de 2ª categoria na profundidade de 1 a 2 m | m³ | OLHAR NO SEOBRA
4805769 | SICRO_01/2025 | Escavação manual em material de 2ª categoria na profundidade de 2 a 3 m | m³ | OLHAR NO SEOBRA
4805770 | SICRO_01/2025 | Escavação manual em material de 2ª categoria na profundidade de 3 a 4 m | m³ | OLHAR NO SEOBRA
4805760 | SICRO_01/2025 | Escavação manual em material de 2ª categoria na profundidade de até 1 m | m³ | OLHAR NO SEOBRA
4805757 | SICRO_01/2025 | Escavação mecânica de vala em material de 1ª categoria | m³ | OLHAR NO SEOBRA
4805762 | SICRO_01/2025 | Escavação mecânica de vala em material de 2ª categoria | m³ | OLHAR NO SEOBRA
4806395 | SICRO_01/2025 | Fixação de parafuso em estrutura metálica | un | OLHAR NO SEOBRA
4816003 | SICRO_01/2025 | Iluminação provisória para tunnel liner | m | OLHAR NO SEOBRA
4816017 | SICRO_01/2025 | Material pétreo produzido em britador de mandíbulas móvel - camada final de aterro em rocha | m³ | OLHAR NO SEOBRA
4816023 | SICRO_01/2025 | Operação de mergulho autônomo em profundidade de até 20 m | h | OLHAR NO SEOBRA
4816025 | SICRO_01/2025 | Operação de mergulho dependente em profundidade de 30 a 50 m - inclusive descompressão | h | OLHAR NO SEOBRA
4816024 | SICRO_01/2025 | Operação de mergulho dependente em profundidade de até 30 m - inclusive descompressão | h | OLHAR NO SEOBRA
4816005 | SICRO_01/2025 | Pedra de mão produzida manualmente | m³ | OLHAR NO SEOBRA
4800400 | SICRO_01/2025 | Preparo e regularização de terreno em desnível | m² | OLHAR NO SEOBRA
4816016 | SICRO_01/2025 | Rachão ou pedra de mão produzida | m³ | OLHAR NO SEOBRA
4800412 | SICRO_01/2025 | Raspagem e limpeza de terreno plano | m² | OLHAR NO SEOBRA
4815671 | SICRO_01/2025 | Reaterro e compactação com soquete vibratório | m³ | OLHAR NO SEOBRA
4815803 | SICRO_01/2025 | Rebordeamento de chapa metálica com espessura de 5 mm | m | OLHAR NO SEOBRA
4816011 | SICRO_01/2025 | Recarga de cilindro com ar respirável para atividades de mergulho | m³ | OLHAR NO SEOBRA
4816014 | SICRO_01/2025 | Rocha para britagem com perfuratriz manual | m³ | OLHAR NO SEOBRA
4816010 | SICRO_01/2025 | Rocha para britagem com perfuratriz sobre esteira | m³ | OLHAR NO SEOBRA
4816015 | SICRO_01/2025 | Rocha para britagem com perfuratriz sobre esteira - camada final de aterro em rocha | m³ | OLHAR NO SEOBRA
4816119 | SICRO_01/2025 | Selo de argila apiloado (solo local) | m³ | OLHAR NO SEOBRA
4816004 | SICRO_01/2025 | Ventilação provisória para tunnel liner | m | OLHAR NO SEOBRA
4915652 | SICRO_01/2025 | Bico de adesão para injeção de adesivo estrutural à base de resina epóxi - fornecimento, instalação e retirada | un | OLHAR NO SEOBRA
4915651 | SICRO_01/2025 | Bico de perfuração para injeção de adesivo estrutural à base de resina epóxi - fornecimento, instalação e retirada | un | OLHAR NO SEOBRA
4915723 | SICRO_01/2025 | Caiação manual com fixador de cal | m² | OLHAR NO SEOBRA
4915724 | SICRO_01/2025 | Caiação mecanizada com fixador de cal | m² | OLHAR NO SEOBRA
4915637 | SICRO_01/2025 | Capa selante - areia comercial | m² | OLHAR NO SEOBRA
4915779 | SICRO_01/2025 | Capa selante - areia extraída | m² | OLHAR NO SEOBRA
4915638 | SICRO_01/2025 | Capa selante - brita produzida | m² | OLHAR NO SEOBRA
4915636 | SICRO_01/2025 | Capa selante - pedrisco comercial | m² | OLHAR NO SEOBRA
4915744 | SICRO_01/2025 | Capina manual | m² | OLHAR NO SEOBRA
4915700 | SICRO_01/2025 | Combate à exsudação - areia comercial | m² | OLHAR NO SEOBRA
4915590 | SICRO_01/2025 | Combate à exsudação - areia extraída | m² | OLHAR NO SEOBRA
4915591 | SICRO_01/2025 | Combate à exsudação - brita produzida | m² | OLHAR NO SEOBRA
4915701 | SICRO_01/2025 | Combate à exsudação - pedrisco comercial | m² | OLHAR NO SEOBRA
4915703 | SICRO_01/2025 | Correção de defeitos com mistura betuminosa | m³ | OLHAR NO SEOBRA
4915705 | SICRO_01/2025 | Correção de defeitos por fresagem descontínua do revestimento asfáltico - espessura de 5 cm | m³ | OLHAR NO SEOBRA
4915743 | SICRO_01/2025 | Corte e limpeza de áreas gramadas | m² | OLHAR NO SEOBRA
4915768 | SICRO_01/2025 | Corte e remoção de árvores | m³ | OLHAR NO SEOBRA
4915713 | SICRO_01/2025 | Desobstrução de bueiro | m³ | OLHAR NO SEOBRA
4915655 | SICRO_01/2025 | Fresagem contínua de revestimento asfáltico - espessura de 3 cm | m³ | OLHAR NO SEOBRA
4915656 | SICRO_01/2025 | Fresagem contínua de revestimento asfáltico - espessura de 4 cm | m³ | OLHAR NO SEOBRA
4915657 | SICRO_01/2025 | Fresagem contínua de revestimento asfáltico - espessura de 5 cm | m³ | OLHAR NO SEOBRA
4915658 | SICRO_01/2025 | Fresagem contínua de revestimento asfáltico - espessura de 6 cm | m³ | OLHAR NO SEOBRA
4915659 | SICRO_01/2025 | Fresagem contínua de revestimento asfáltico - espessura de 7 cm | m³ | OLHAR NO SEOBRA
4915660 | SICRO_01/2025 | Fresagem contínua de revestimento asfáltico - espessura de 8 cm | m³ | OLHAR NO SEOBRA
4915661 | SICRO_01/2025 | Fresagem descontínua de revestimento asfáltico - espessura de 3 cm | m³ | OLHAR NO SEOBRA
4915662 | SICRO_01/2025 | Fresagem descontínua de revestimento asfáltico - espessura de 4 cm | m³ | OLHAR NO SEOBRA
4915663 | SICRO_01/2025 | Fresagem descontínua de revestimento asfáltico - espessura de 5 cm | m³ | OLHAR NO SEOBRA
4915664 | SICRO_01/2025 | Fresagem descontínua de revestimento asfáltico - espessura de 6 cm | m³ | OLHAR NO SEOBRA
4915665 | SICRO_01/2025 | Fresagem descontínua de revestimento asfáltico - espessura de 7 cm | m³ | OLHAR NO SEOBRA
4915666 | SICRO_01/2025 | Fresagem descontínua de revestimento asfáltico - espessura de 8 cm | m³ | OLHAR NO SEOBRA
4915650 | SICRO_01/2025 | Injeção de adesivo estrutural à base de resina epóxi de baixa viscosidade para tratamento de fissuras em estruturas de concreto - fornecimento e aplicação manual | kg | OLHAR NO SEOBRA
4915645 | SICRO_01/2025 | Injeção de adesivo estrutural à base de resina epóxi de baixa viscosidade para tratamento de fissuras em estruturas de concreto - fornecimento e aplicação mecanizada | kg | OLHAR NO SEOBRA
4915712 | SICRO_01/2025 | Limpeza de bueiro | m³ | OLHAR NO SEOBRA
4915711 | SICRO_01/2025 | Limpeza de descida d'água | m | OLHAR NO SEOBRA
4915790 | SICRO_01/2025 | Limpeza de emulsão asfáltica ou asfalto diluído derramados na pista - remoção com minicarregadeira com vassoura e descarga livre | t | OLHAR NO SEOBRA
4915793 | SICRO_01/2025 | Limpeza de líquidos combustíveis derramados na pista - remoção com minicarregadeira com vassoura e descarga livre | t | OLHAR NO SEOBRA
4915792 | SICRO_01/2025 | Limpeza de material asfáltico derramado fora da pista - remoção com escavadeira hidráulica e caminhão basculante | t | OLHAR NO SEOBRA
4915718 | SICRO_01/2025 | Limpeza de placa de sinalização | m² | OLHAR NO SEOBRA
4915672 | SICRO_01/2025 | Limpeza de ponte | m | OLHAR NO SEOBRA
4915708 | SICRO_01/2025 | Limpeza de sarjeta e meio-fio | m | OLHAR NO SEOBRA
4915710 | SICRO_01/2025 | Limpeza de vala de drenagem | m | OLHAR NO SEOBRA
4915709 | SICRO_01/2025 | Limpeza de valeta de corte | m | OLHAR NO SEOBRA
4915686 | SICRO_01/2025 | Limpeza e desobstrução de dispositivos de drenagem em OAE | un | OLHAR NO SEOBRA
4915687 | SICRO_01/2025 | Limpeza e desobstrução de drenos de obras de contenção | un | OLHAR NO SEOBRA
4915634 | SICRO_01/2025 | Limpeza e desobstrução mecanizada de bueiros com diâmetro acima de 1,00 até 1,50 m | m | OLHAR NO SEOBRA
4915633 | SICRO_01/2025 | Limpeza e desobstrução mecanizada de bueiros com diâmetro de até 1,00 m | m | OLHAR NO SEOBRA
4915714 | SICRO_01/2025 | Limpeza e enchimento com resina epóxi de fissuras niveladas com abertura máxima de 0,4 mm e profundidade de 20 mm em pavimento de concreto que não atravessam toda a espessura da placa | m | OLHAR NO SEOBRA
4915759 | SICRO_01/2025 | Limpeza e remoção de vegetação junto aos aparelhos de apoio de OAE com o uso de herbicida | un | OLHAR NO SEOBRA
4915758 | SICRO_01/2025 | Limpeza e remoção de vegetação nas juntas de dilatação com o uso de herbicida | m | OLHAR NO SEOBRA
4915640 | SICRO_01/2025 | Limpeza e remoção manual de material retido em terra firme em OAE | m³ | OLHAR NO SEOBRA
4915639 | SICRO_01/2025 | Limpeza em superfície de concreto com escova de aço | m² | OLHAR NO SEOBRA
4915695 | SICRO_01/2025 | Limpeza, serragem e enchimento de fissuras niveladas com abertura entre 0,4 mm e 1,0 mm e profundidade de 25 mm em pavimento de concreto com CAP | m | OLHAR NO SEOBRA
4915696 | SICRO_01/2025 | Limpeza, serragem e enchimento de fissuras niveladas com abertura entre 0,4 mm e 1,0 mm e profundidade de 25 mm em pavimento de concreto com CAP com polímero | m | OLHAR NO SEOBRA
4915694 | SICRO_01/2025 | Limpeza, serragem e enchimento de fissuras niveladas com abertura entre 0,4 mm e 1,0 mm e profundidade de 25 mm em pavimento de concreto com selante elástico a frio | m | OLHAR NO SEOBRA
4915654 | SICRO_01/2025 | Lixamento mecanizado em superfície de concreto | m² | OLHAR NO SEOBRA
4900001 | SICRO_01/2025 | Material de base | m³ | OLHAR NO SEOBRA
4915801 | SICRO_01/2025 | Mistura betuminosa | m³ | OLHAR NO SEOBRA
4916290 | SICRO_01/2025 | Mistura betuminosa a frio executada em betoneira - faixa C - areia e brita comerciais | m³ | OLHAR NO SEOBRA
4915765 | SICRO_01/2025 | Poda de árvores com 5,0 m a 7,5 m de altura | m³ | OLHAR NO SEOBRA
4915766 | SICRO_01/2025 | Poda de árvores com 7,5 m a 10 m de altura | m³ | OLHAR NO SEOBRA
4915764 | SICRO_01/2025 | Poda de árvores com até 5 m de altura | m³ | OLHAR NO SEOBRA
4915767 | SICRO_01/2025 | Poda de árvores com mais de 10 m de altura | m³ | OLHAR NO SEOBRA
4915777 | SICRO_01/2025 | Reassentamento manual de meio-fio com material arrancado da pista | m | OLHAR NO SEOBRA
4915618 | SICRO_01/2025 | Recomposição de camada granular do pavimento com material de jazida - 100% Proctor modificado | m² | OLHAR NO SEOBRA
4915774 | SICRO_01/2025 | Recomposição de erosão em corte ou aterro com material de jazida | m³ | OLHAR NO SEOBRA
4915719 | SICRO_01/2025 | Recomposição de placa de sinalização | m² | OLHAR NO SEOBRA
4915611 | SICRO_01/2025 | Recomposição de revestimento primário com material de jazida - 100% Proctor intermediário | m³ | OLHAR NO SEOBRA
4915733 | SICRO_01/2025 | Recomposição manual de aterro com material de jazida | m³ | OLHAR NO SEOBRA
4915734 | SICRO_01/2025 | Recomposição mecanizada de aterro com material de jazida | m³ | OLHAR NO SEOBRA
4915727 | SICRO_01/2025 | Recomposição parcial de cerca com mourão de concreto - arame | m | OLHAR NO SEOBRA
4915726 | SICRO_01/2025 | Recomposição parcial de cerca com mourão de concreto seção quadrada - mourão - areia e brita comerciais | m | OLHAR NO SEOBRA
4915594 | SICRO_01/2025 | Recomposição parcial de cerca com mourão de concreto seção quadrada - mourão - areia extraída e brita produzida | m | OLHAR NO SEOBRA
4915729 | SICRO_01/2025 | Recomposição parcial de cerca com mourão de concreto seção triangular - mourão - areia e brita comerciais | m | OLHAR NO SEOBRA
4915596 | SICRO_01/2025 | Recomposição parcial de cerca com mourão de concreto seção triangular - mourão - areia extraída e brita comercial | m | OLHAR NO SEOBRA
4915732 | SICRO_01/2025 | Recomposição parcial de cerca com mourão de madeira - arame | m | OLHAR NO SEOBRA
4915731 | SICRO_01/2025 | Recomposição parcial de cerca com mourão de madeira - mourão | m | OLHAR NO SEOBRA
4915725 | SICRO_01/2025 | Recomposição total de cerca com mourão de concreto seção quadrada - areia e brita comerciais | m | OLHAR NO SEOBRA
4915593 | SICRO_01/2025 | Recomposição total de cerca com mourão de concreto seção quadrada - areia extraída e brita produzida | m | OLHAR NO SEOBRA
4915728 | SICRO_01/2025 | Recomposição total de cerca com mourão de concreto seção triangular - areia e brita comerciais | m | OLHAR NO SEOBRA
4915595 | SICRO_01/2025 | Recomposição total de cerca com mourão de concreto seção triangular - areia extraída e brita produzida | m | OLHAR NO SEOBRA
4915730 | SICRO_01/2025 | Recomposição total de cerca com mourão de madeira | m | OLHAR NO SEOBRA
4915598 | SICRO_01/2025 | Reconformação da plataforma | m² | OLHAR NO SEOBRA
4915748 | SICRO_01/2025 | Recuperação de desgaste superficial em pavimentos de concreto | m² | OLHAR NO SEOBRA
4915608 | SICRO_01/2025 | Regularização de taludes e valas com soquete vibratório | m² | OLHAR NO SEOBRA
4915613 | SICRO_01/2025 | Regularização mecânica da faixa de domínio | m² | OLHAR NO SEOBRA
4915692 | SICRO_01/2025 | Remendo profundo com imprimação com asfalto diluído - demolição manual | m³ | OLHAR NO SEOBRA
4915746 | SICRO_01/2025 | Remendo profundo com imprimação com asfalto diluído - demolição mecânica e corte com serra | m³ | OLHAR NO SEOBRA
4915630 | SICRO_01/2025 | Remendo profundo com imprimação com emulsão asfáltica - demolição manual | m³ | OLHAR NO SEOBRA
4915631 | SICRO_01/2025 | Remendo profundo com imprimação com emulsão asfáltica - demolição mecânica e corte com serra | m³ | OLHAR NO SEOBRA
4915785 | SICRO_01/2025 | Remoção de animais de grande porte mortos em rodovia - carga e descarga com guindauto | t | OLHAR NO SEOBRA
4915786 | SICRO_01/2025 | Remoção de animais de pequeno porte mortos em rodovia - carga manual | t | OLHAR NO SEOBRA
4915795 | SICRO_01/2025 | Remoção de emborrachados de pneus em rodovia | t | OLHAR NO SEOBRA
4915800 | SICRO_01/2025 | Remoção de espécimes arbóreos de 20 a 40 m tombados na pista | t | OLHAR NO SEOBRA
4915799 | SICRO_01/2025 | Remoção de espécimes arbóreos de até 20 m tombados na pista | t | OLHAR NO SEOBRA
4915698 | SICRO_01/2025 | Remoção de grãos, agregados e solos derramados na pista em rodovias | t | OLHAR NO SEOBRA
4915794 | SICRO_01/2025 | Remoção de sucatas derramadas em rodovia - cinta com utilização de 100 vezes | t | OLHAR NO SEOBRA
4915789 | SICRO_01/2025 | Remoção de veículos de grande porte incendiados em rodovia - carga e descarga com guindaste - cinta com utilização de 100 vezes | un | OLHAR NO SEOBRA
4915798 | SICRO_01/2025 | Remoção de veículos de grande porte tombados em rodovia - cinta com utilização de 100 vezes | un | OLHAR NO SEOBRA
4915788 | SICRO_01/2025 | Remoção de veículos de médio porte incendiados em rodovia - carga e descarga com guindaste - cinta com utilização de 100 vezes | un | OLHAR NO SEOBRA
4915797 | SICRO_01/2025 | Remoção de veículos de médio porte tombados em rodovia - cinta com utilização de 100 vezes | un | OLHAR NO SEOBRA
4915787 | SICRO_01/2025 | Remoção de veículos de pequeno porte incendiados em rodovia - carga e descarga com guindauto - cinta com utilização de 100 vezes | un | OLHAR NO SEOBRA
4915796 | SICRO_01/2025 | Remoção de veículos de pequeno porte tombados em rodovia - cinta com utilização de 100 vezes | un | OLHAR NO SEOBRA
4915760 | SICRO_01/2025 | Remoção de vestígios de óleo ou graxa na superfície do revestimento do pavimento | m² | OLHAR NO SEOBRA
4915699 | SICRO_01/2025 | Remoção de vidros, caixas e engradados derramados na pista em rodovia | t | OLHAR NO SEOBRA
4915736 | SICRO_01/2025 | Remoção manual de barreira em rocha | m³ | OLHAR NO SEOBRA
4915735 | SICRO_01/2025 | Remoção manual de barreira em solo | m³ | OLHAR NO SEOBRA
4915670 | SICRO_01/2025 | Remoção manual de camada granular do pavimento | m³ | OLHAR NO SEOBRA
4915668 | SICRO_01/2025 | Remoção manual de revestimento asfáltico | m³ | OLHAR NO SEOBRA
4915761 | SICRO_01/2025 | Remoção manual de vegetação daninha | m² | OLHAR NO SEOBRA
4915762 | SICRO_01/2025 | Remoção manual de vegetação daninha em frestas | m | OLHAR NO SEOBRA
4915738 | SICRO_01/2025 | Remoção mecanizada de barreira em rocha | m³ | OLHAR NO SEOBRA
4915737 | SICRO_01/2025 | Remoção mecanizada de barreira em solo | m³ | OLHAR NO SEOBRA
4915669 | SICRO_01/2025 | Remoção mecanizada de camada granular do pavimento | m³ | OLHAR NO SEOBRA
4915667 | SICRO_01/2025 | REMOÇÃO MECANIZADA DE REVESTIMENTO ASFÁLTICO | M3 | 11.95
4915632 | SICRO_01/2025 | Reparo localizado com pintura de ligação - demolição mecânica e corte com serra | m³ | OLHAR NO SEOBRA
4915753 | SICRO_01/2025 | Reparo no interior de placa de pavimento de concreto | m³ | OLHAR NO SEOBRA
4915776 | SICRO_01/2025 | Roçada com roçadeira costal | ha | OLHAR NO SEOBRA
4915740 | SICRO_01/2025 | Roçada manual | ha | OLHAR NO SEOBRA
4915741 | SICRO_01/2025 | Roçada manual de capim colonião | ha | OLHAR NO SEOBRA
4915775 | SICRO_01/2025 | Roçada mecanizada com roçadeira articulada | ha | OLHAR NO SEOBRA
4915742 | SICRO_01/2025 | Roçada mecanizada com roçadeira de arraste | ha | OLHAR NO SEOBRA
4915626 | SICRO_01/2025 | Selagem de trincas mecanizada em pavimento flexível com emulsão - areia comercial | m | OLHAR NO SEOBRA
4915653 | SICRO_01/2025 | Selagem superficial de fissuras com adesivo estrutural à base de resina epóxi de alta viscosidade, inclusive limpeza superficial - fornecimento e aplicação | kg | OLHAR NO SEOBRA
4915623 | SICRO_01/2025 | Solo brita para base de remendo profundo - brita comercial | m³ | OLHAR NO SEOBRA
4915625 | SICRO_01/2025 | Solo melhorado com cimento para base de remendo profundo | m³ | OLHAR NO SEOBRA
4915621 | SICRO_01/2025 | Solo para base de remendo profundo | m³ | OLHAR NO SEOBRA
4915720 | SICRO_01/2025 | Substituição de balizador - areia e brita comerciais | un | OLHAR NO SEOBRA
4915592 | SICRO_01/2025 | Substituição de balizador - areia extraída e brita produzida | un | OLHAR NO SEOBRA
4913703 | SICRO_01/2025 | Substituição de cartucho de absorção de energia tipo A - fornecimento e instalação, e reposicionamento do amortecedor retrátil | un | OLHAR NO SEOBRA
4913704 | SICRO_01/2025 | Substituição de cartucho de absorção de energia tipo B - fornecimento, instalação e reposicionamento do amortecedor retrátil | un | OLHAR NO SEOBRA
4915757 | SICRO_01/2025 | Tapa buraco com pintura de ligação - demolição com serra corta piso | m³ | OLHAR NO SEOBRA
4915678 | SICRO_01/2025 | Tapa buraco com pintura de ligação - demolição manual | m³ | OLHAR NO SEOBRA
4919547 | SICRO_01/2025 | Tela de proteção para roçada em tubo galvanizado 4,0 X 1,5 m - confecção | un | OLHAR NO SEOBRA
4915716 | SICRO_01/2025 | Tratamento de fissuras do tipo rendilhado em pavimentos de concreto | m² | OLHAR NO SEOBRA
4915750 | SICRO_01/2025 | Tratamento de fissuras transversais com abertura maior que 1,0 mm em pavimentos de concreto | m | OLHAR NO SEOBRA
4915769 | SICRO_01/2025 | Trituração de galhos e troncos com diâmetro de até 350 mm | m³ | OLHAR NO SEOBRA
5213836 | SICRO_01/2025 | Balizador cônico refletivo em polietileno semiflexível de 114 x 11 x 40 cm - utilização de 150 ciclos - fornecimento, 01 implantação e 01 retirada diária | un.dia | OLHAR NO SEOBRA
5213368 | SICRO_01/2025 | Balizador de concreto - areia e brita comerciais - fornecimento e implantação | un | OLHAR NO SEOBRA
5213367 | SICRO_01/2025 | Balizador de concreto - areia extraída e brita produzida - fornecimento e implantação | un | OLHAR NO SEOBRA
5213385 | SICRO_01/2025 | Barreira de sinalização tipo I de direcionamento ou bloqueio - confecção | un | OLHAR NO SEOBRA
5213343 | SICRO_01/2025 | Barreira de sinalização tipo I de direcionamento ou bloqueio - utilização de 150 ciclos - fornecimento, 01 implantação e 01 retirada diária | un.dia | OLHAR NO SEOBRA
5213390 | SICRO_01/2025 | Barreira de sinalização tipo I de direcionamento ou bloqueio contínua - confecção | m | OLHAR NO SEOBRA
5213344 | SICRO_01/2025 | Barreira de sinalização tipo I de direcionamento ou bloqueio contínua - utilização de 150 ciclos - fornecimento, 01 implantação e 01 retirada diária | m.dia | OLHAR NO SEOBRA
5213386 | SICRO_01/2025 | Barreira de sinalização tipo II de direcionamento ou bloqueio - confecção | un | OLHAR NO SEOBRA
5213345 | SICRO_01/2025 | Barreira de sinalização tipo II de direcionamento ou bloqueio - utilização de 150 ciclos - fornecimento, 01 implantação e 01 retirada diária | un.dia | OLHAR NO SEOBRA
5213387 | SICRO_01/2025 | Barreira de sinalização tipo III de direcionamento ou bloqueio - confecção | un | OLHAR NO SEOBRA
5213346 | SICRO_01/2025 | Barreira de sinalização tipo III de direcionamento ou bloqueio - utilização de 150 ciclos - fornecimento, 01 implantação e 01 retirada diária | un.dia | OLHAR NO SEOBRA
5213843 | SICRO_01/2025 | Barreira plástica articulável modular 240 x 100 cm na cor amarela - utilização de 600 ciclos - fornecimento, 01 implantação e 01 retirada diária | m.dia | OLHAR NO SEOBRA
5213833 | SICRO_01/2025 | Barreira plástica monobloco para canalização de trânsito - 101 x 50 x 55 cm - utilização de 600 ciclos - fornecimento, 01 implantação e 01 retirada diária | un.dia | OLHAR NO SEOBRA
5213834 | SICRO_01/2025 | Barreira plástica para canalização de trânsito - 60 x 45 x 60 cm - utilização de 600 ciclos - fornecimento, 01 implantação e 01 retirada diária | un.dia | OLHAR NO SEOBRA
5219544 | SICRO_01/2025 | Cavalete em perfil metálico para placa de sinalização - 1,00 m x 1,00 m - confecção | un | OLHAR NO SEOBRA
5213383 | SICRO_01/2025 | Cavalete em polietileno zebrado com faixa refletiva - H = 1,00 m - utilização de 600 ciclos - fornecimento, 01 implantação e 01 retirada diária | un.dia | OLHAR NO SEOBRA
5213380 | SICRO_01/2025 | Cavalete em polietileno zebrado com faixa refletiva e com sinalizador a LED com bateria - H = 1,00 m - utilização de 600 ciclos - fornecimento, 01 implantação e 01 retirada diária | un.dia | OLHAR NO SEOBRA
5213838 | SICRO_01/2025 | Cilindro canalizador de tráfego com base quadrada de 111 x 56 x 56 cm - utilização de 600 ciclos - fornecimento, 01 implantação e 01 retirada diária | un.dia | OLHAR NO SEOBRA
5213837 | SICRO_01/2025 | Cilindro flexível delimitador de tráfego com duas faixas refletivas e chumbador - D = 20 cm e H = 80 cm | un | OLHAR NO SEOBRA
5213835 | SICRO_01/2025 | Cone plástico para canalização de trânsito - utilização de 150 ciclos - fornecimento, 01 implantação e 01 retirada diária | un.dia | OLHAR NO SEOBRA
5213839 | SICRO_01/2025 | Dispositivo de direcionamento ou bloqueio tipo tapume - confecção | m² | OLHAR NO SEOBRA
5213347 | SICRO_01/2025 | Dispositivo de direcionamento ou bloqueio tipo tapume - utilização de 150 ciclos - fornecimento, 01 implantação e 01 retirada diária | m².dia | OLHAR NO SEOBRA
5213840 | SICRO_01/2025 | Dispositivo de direcionamento ou bloqueio tipo tela plástica com suporte fixo - confecção | m² | OLHAR NO SEOBRA
5213349 | SICRO_01/2025 | Dispositivo de direcionamento ou bloqueio tipo tela plástica com suporte fixo - utilização de 150 ciclos - fornecimento, 01 implantação e 01 retirada diária | m².dia | OLHAR NO SEOBRA
5213841 | SICRO_01/2025 | Dispositivo de direcionamento ou bloqueio tipo tela plástica com suporte móvel afixado em bloco de concreto - confecção | m² | OLHAR NO SEOBRA
5213348 | SICRO_01/2025 | Dispositivo de direcionamento ou bloqueio tipo tela plástica com suporte móvel afixado em bloco de concreto - utilização de 150 ciclos - fornecimento, 01 implantação e 01 retirada diária | m².dia | OLHAR NO SEOBRA
5216116 | SICRO_01/2025 | Fabricação de balizador de concreto - seção circular de 10 cm - areia e brita comerciais | un | OLHAR NO SEOBRA
5216115 | SICRO_01/2025 | Fabricação de balizador de concreto - seção circular de 10 cm - areia extraída e brita produzida | un | OLHAR NO SEOBRA
5213842 | SICRO_01/2025 | Fita zebrada para dispositivos de canalização de trânsito - fornecimento, implantação e retirada | m | OLHAR NO SEOBRA
5213358 | SICRO_01/2025 | Laminado elastoplástico para sinalização horizontal - espessura de 1,5 mm - fornecimento e implantação | m² | OLHAR NO SEOBRA
5213848 | SICRO_01/2025 | Luz de advertência e bateria para dispositivos de sinalização - utilização de 200 ciclos - fornecimento, 01 implantação e 01 retirada diária | un.dia | OLHAR NO SEOBRA
5214012 | SICRO_01/2025 | Manutenção/recomposição de sinalização - pintura de faixa com tinta acrílica - espessura de 0,4 mm | m² | OLHAR NO SEOBRA
5213356 | SICRO_01/2025 | Manutenção/recomposição de sinalização - pintura de faixa com tinta acrílica - espessura de 0,6 mm | m² | OLHAR NO SEOBRA
5214011 | SICRO_01/2025 | Manutenção/recomposição de sinalização - pintura de faixa com tinta acrílica emulsionada em água - espessura de 0,3 mm | m² | OLHAR NO SEOBRA
5213354 | SICRO_01/2025 | Manutenção/recomposição de sinalização - pintura de faixa com tinta acrílica emulsionada em água - espessura de 0,4 mm | m² | OLHAR NO SEOBRA
5213355 | SICRO_01/2025 | Manutenção/recomposição de sinalização - pintura de faixa com tinta acrílica emulsionada em água - espessura de 0,5 mm | m² | OLHAR NO SEOBRA
5213850 | SICRO_01/2025 | Operação de sinalização por bandeirola de tecido ou com placa metálica | h | OLHAR NO SEOBRA
5213846 | SICRO_01/2025 | Painel com seta luminosa montado em chassi de caminhão com prancha | h | OLHAR NO SEOBRA
5213847 | SICRO_01/2025 | Painel com seta luminosa montado em chassi de caminhão com prancha e amortecedor retrátil | h | OLHAR NO SEOBRA
5213845 | SICRO_01/2025 | Painel de mensagens variáveis, portátil móvel, LED, com banco fotovoltaico de energia e montado em chassi com engate | h | OLHAR NO SEOBRA
5213412 | SICRO_01/2025 | PINTURA DE FAIXA COM PLÁSTICO A FRIO BICOMPONENTE À BASE DE RESINAS METACRÍLICAS POR DISPERSÃO (ESTRUTURA) | M² | 114.99
5213411 | SICRO_01/2025 | Pintura de faixa com plástico a frio bicomponente à base de resinas metacrílicas por extrusão (alto relevo) | m² | OLHAR NO SEOBRA
5214009 | SICRO_01/2025 | Pintura de faixa com plástico a frio bicomponente à base de resinas metacrílicas por extrusão (plano) - espessura de 1,5 mm | m² | OLHAR NO SEOBRA
5214010 | SICRO_01/2025 | Pintura de faixa com plástico a frio bicomponente à base de resinas metacrílicas por extrusão (plano) - espessura de 3,0 mm | m² | OLHAR NO SEOBRA
5213413 | SICRO_01/2025 | Pintura de faixa com plástico a frio tricomponente à base de resinas metacrílicas por aspersão - espessura de 0,6 mm | m² | OLHAR NO SEOBRA
5213410 | SICRO_01/2025 | Pintura de faixa com termoplástico em alto relevo tipo I por extrusão - relevo duplo com base | m² | OLHAR NO SEOBRA
5214004 | SICRO_01/2025 | Pintura de faixa com termoplástico em alto relevo tipo II por extrusão - relevo simples ranhurado com base | m² | OLHAR NO SEOBRA
5214005 | SICRO_01/2025 | Pintura de faixa com termoplástico em alto relevo tipo III por extrusão - relevo simples com base | m² | OLHAR NO SEOBRA
5214006 | SICRO_01/2025 | Pintura de faixa com termoplástico em alto relevo tipo IV por extrusão - relevo simples sem base | m² | OLHAR NO SEOBRA
5214007 | SICRO_01/2025 | Pintura de faixa com termoplástico em alto relevo tipo V por extrusão - relevo multipontos sem base (gotas) | m² | OLHAR NO SEOBRA
5214008 | SICRO_01/2025 | Pintura de faixa com termoplástico em alto relevo tipo VI por extrusão - relevo multipontos sem base (calotas) | m² | OLHAR NO SEOBRA
5213408 | SICRO_01/2025 | PINTURA DE FAIXA COM TERMOPLÁSTICO POR ASPERSÃO - ESPESSURA DE 1,5 MM | M² | 45.98
5213400 | SICRO_01/2025 | PINTURA DE FAIXA COM TINTA ACRÍLICA - ESPESSURA DE 0,4 MM | M² | 20.99
5213401 | SICRO_01/2025 | Pintura de faixa com tinta acrílica - espessura de 0,6 mm | m² | OLHAR NO SEOBRA
5214001 | SICRO_01/2025 | Pintura de faixa com tinta acrílica emulsionada em água - espessura de 0,3 mm | m² | OLHAR NO SEOBRA
5213402 | SICRO_01/2025 | Pintura de faixa com tinta acrílica emulsionada em água - espessura de 0,4 mm | m² | OLHAR NO SEOBRA
5213403 | SICRO_01/2025 | Pintura de faixa com tinta acrílica emulsionada em água - espessura de 0,5 mm | m² | OLHAR NO SEOBRA
5214003 | SICRO_01/2025 | Pintura de setas e zebrados com termoplástico por aspersão - espessura de 1,5 mm | m² | OLHAR NO SEOBRA
5213409 | SICRO_01/2025 | Pintura de setas e zebrados com termoplástico por extrusão - espessura de 3,0 mm | m² | OLHAR NO SEOBRA
5213404 | SICRO_01/2025 | Pintura de setas e zebrados com tinta acrílica - espessura de 0,4 mm | m² | OLHAR NO SEOBRA
5213405 | SICRO_01/2025 | Pintura de setas e zebrados com tinta acrílica - espessura de 0,6 mm | m² | OLHAR NO SEOBRA
5214002 | SICRO_01/2025 | Pintura de setas e zebrados com tinta acrílica emulsionada em água - espessura de 0,3 mm | m² | OLHAR NO SEOBRA
5213406 | SICRO_01/2025 | Pintura de setas e zebrados com tinta acrílica emulsionada em água - espessura de 0,4 mm | m² | OLHAR NO SEOBRA
5213407 | SICRO_01/2025 | Pintura de setas e zebrados com tinta acrílica emulsionada em água - espessura de 0,5 mm | m² | OLHAR NO SEOBRA
5212552 | SICRO_01/2025 | Pintura eletrostática a pó com tinta poliéster em chapa de aço | m² | OLHAR NO SEOBRA
5213464 | SICRO_01/2025 | Placa de advertência em aço, lado de 0,60 m - película retrorrefletiva tipo I + SI - fornecimento e implantação | un | OLHAR NO SEOBRA
5213465 | SICRO_01/2025 | Placa de advertência em aço, lado de 0,80 m - película retrorrefletiva tipo I + SI - fornecimento e implantação | un | OLHAR NO SEOBRA
5213466 | SICRO_01/2025 | Placa de advertência em aço, lado de 1,00 m - película retrorrefletiva tipo I + SI - fornecimento e implantação | un | OLHAR NO SEOBRA
5213467 | SICRO_01/2025 | Placa de advertência em aço, lado de 1,20 m - película retrorrefletiva tipo III + SI - fornecimento e implantação | un | OLHAR NO SEOBRA
5213468 | SICRO_01/2025 | Placa de advertência em fibra, lado de 0,60 m - película retrorrefletiva tipo I + SI - fornecimento e implantação | un | OLHAR NO SEOBRA
5213469 | SICRO_01/2025 | Placa de advertência em fibra, lado de 0,80 m - película retrorrefletiva tipo I + SI - fornecimento e implantação | un | OLHAR NO SEOBRA
5213470 | SICRO_01/2025 | Placa de advertência em fibra, lado de 1,00 m - película retrorrefletiva tipo I + SI - fornecimento e implantação | un | OLHAR NO SEOBRA
5213471 | SICRO_01/2025 | Placa de advertência em fibra, lado de 1,20 m - película retrorrefletiva tipo III + SI - fornecimento e implantação | un | OLHAR NO SEOBRA
5212560 | SICRO_01/2025 | Placa de advertência para sinalização de obras montada em suporte metálico móvel, lado 1,00 m - utilização de 600 ciclos - fornecimento, 01 implantação e 01 retirada diária | un.dia | OLHAR NO SEOBRA
5213472 | SICRO_01/2025 | Placa de marco quilométrico em aço - 0,60 x 0,865 m - película retrorrefletiva tipo I + I - fornecimento e implantação | un | OLHAR NO SEOBRA
5213473 | SICRO_01/2025 | Placa de marco quilométrico em aço - 0,70 x 1,00 m - película retrorrefletiva tipo I + III - fornecimento e implantação | un | OLHAR NO SEOBRA
5213474 | SICRO_01/2025 | Placa de marco quilométrico em fibra - 0,60 x 0,865 m - película retrorrefletiva tipo I + I - fornecimento e implantação | un | OLHAR NO SEOBRA
5213475 | SICRO_01/2025 | Placa de marco quilométrico em fibra - 0,70 x 1,00 m - película retrorrefletiva tipo I + III - fornecimento e implantação | un | OLHAR NO SEOBRA
5213440 | SICRO_01/2025 | Placa de regulamentação em aço D = 0,60 m - película retrorrefletiva tipo I + SI - fornecimento e implantação | un | OLHAR NO SEOBRA
5213441 | SICRO_01/2025 | Placa de regulamentação em aço D = 0,80 m - película retrorrefletiva tipo I + SI - fornecimento e implantação | un | OLHAR NO SEOBRA
5213442 | SICRO_01/2025 | Placa de regulamentação em aço D = 1,00 m - película retrorrefletiva tipo I + SI - fornecimento e implantação | un | OLHAR NO SEOBRA
5213443 | SICRO_01/2025 | Placa de regulamentação em aço D = 1,20 m - película retrorrefletiva tipo III + SI - fornecimento e implantação | un | OLHAR NO SEOBRA
5213444 | SICRO_01/2025 | Placa de regulamentação em aço, R1 lado 0,248 m - película retrorrefletiva tipo I + SI - fornecimento e implantação | un | OLHAR NO SEOBRA
5213445 | SICRO_01/2025 | Placa de regulamentação em aço, R1 lado 0,331 m - película retrorrefletiva tipo I + SI - fornecimento e implantação | un | OLHAR NO SEOBRA
5213446 | SICRO_01/2025 | Placa de regulamentação em aço, R1 lado 0,414 m - película retrorrefletiva tipo I + SI - fornecimento e implantação | un | OLHAR NO SEOBRA
5213447 | SICRO_01/2025 | Placa de regulamentação em aço, R1 lado 0,497 m - película retrorrefletiva tipo III + SI - fornecimento e implantação | un | OLHAR NO SEOBRA
5213448 | SICRO_01/2025 | Placa de regulamentação em aço, R2 lado 0,60 m - película retrorrefletiva tipo I + SI - fornecimento e implantação | un | OLHAR NO SEOBRA
5213449 | SICRO_01/2025 | Placa de regulamentação em aço, R2 lado 0,80 m - película retrorrefletiva tipo I + SI - fornecimento e implantação | un | OLHAR NO SEOBRA
5213450 | SICRO_01/2025 | Placa de regulamentação em aço, R2 lado 1,00 m - película retrorrefletiva tipo I + SI - fornecimento e implantação | un | OLHAR NO SEOBRA
5213451 | SICRO_01/2025 | Placa de regulamentação em aço, R2 lado 1,20 m - película retrorrefletiva tipo III + SI - fornecimento e implantação | un | OLHAR NO SEOBRA
5213452 | SICRO_01/2025 | Placa de regulamentação em fibra, D = 0,60 m - película retrorrefletiva tipo I + SI - fornecimento e implantação | un | OLHAR NO SEOBRA
5213453 | SICRO_01/2025 | Placa de regulamentação em fibra, D = 0,80 m - película retrorrefletiva tipo I + SI - fornecimento e implantação | un | OLHAR NO SEOBRA
5213454 | SICRO_01/2025 | Placa de regulamentação em fibra, D = 1,00 m - película retrorrefletiva tipo I + SI - fornecimento e implantação | un | OLHAR NO SEOBRA
5213455 | SICRO_01/2025 | Placa de regulamentação em fibra, D = 1,20 m - película retrorrefletiva tipo III + SI - fornecimento e implantação | un | OLHAR NO SEOBRA
5213456 | SICRO_01/2025 | Placa de regulamentação em fibra, R1 lado 0,248 m - película retrorrefletiva tipo I + SI - fornecimento e implantação | un | OLHAR NO SEOBRA
5213457 | SICRO_01/2025 | Placa de regulamentação em fibra, R1 lado 0,331 m - película retrorrefletiva tipo I + SI - fornecimento e implantação | un | OLHAR NO SEOBRA
5213458 | SICRO_01/2025 | Placa de regulamentação em fibra, R1 lado 0,414 m - película retrorrefletiva tipo I + SI - fornecimento e implantação | un | OLHAR NO SEOBRA
5213459 | SICRO_01/2025 | Placa de regulamentação em fibra, R1 lado 0,497 m - película retrorrefletiva tipo III + SI - fornecimento e implantação | un | OLHAR NO SEOBRA
5213460 | SICRO_01/2025 | Placa de regulamentação em fibra, R2 lado 0,60 m - película retrorrefletiva tipo I + SI - fornecimento e implantação | un | OLHAR NO SEOBRA
5213461 | SICRO_01/2025 | Placa de regulamentação em fibra, R2 lado 0,80 m - película retrorrefletiva tipo I + SI - fornecimento e implantação | un | OLHAR NO SEOBRA
5213462 | SICRO_01/2025 | Placa de regulamentação em fibra, R2 lado 1,00 m - película retrorrefletiva tipo I + SI - fornecimento e implantação | un | OLHAR NO SEOBRA
5213463 | SICRO_01/2025 | Placa de regulamentação em fibra, R2 lado 1,20 m - película retrorrefletiva tipo I + SI - fornecimento e implantação | un | OLHAR NO SEOBRA
5212557 | SICRO_01/2025 | Placa de regulamentação para sinalização de obras montada em suporte metálico móvel - D = 1,00 m - utilização de 600 ciclos - fornecimento, 01 implantação e 01 retirada diária | un.dia | OLHAR NO SEOBRA
5212558 | SICRO_01/2025 | Placa de regulamentação para sinalização de obras montada em suporte metálico móvel, R1 lado 0,414 m - utilização de 600 ciclos - fornecimento, 01 implantação e 01 retirada diária | un.dia | OLHAR NO SEOBRA
5212559 | SICRO_01/2025 | Placa de regulamentação para sinalização de obras montada em suporte metálico móvel, R2 lado 1,00 m - utilização de 600 ciclos - fornecimento, 01 implantação e 01 retirada diária | un.dia | OLHAR NO SEOBRA
5213477 | SICRO_01/2025 | Placa delineador em aço - 0,30 x 0,90 m - película retrorrefletiva tipo I + IV - fornecimento e implantação | un | OLHAR NO SEOBRA
5213476 | SICRO_01/2025 | Placa delineador em aço - 0,50 x 0,60 m - película retrorrefletiva tipo I + IV - fornecimento e implantação | un | OLHAR NO SEOBRA
5213479 | SICRO_01/2025 | Placa delineador em fibra - 0,30 x 0,90 m - película retrorrefletiva tipo I + IV - fornecimento e implantação | un | OLHAR NO SEOBRA
5213478 | SICRO_01/2025 | Placa delineador em fibra - 0,50 x 0,60 m - película retrorrefletiva tipo I + IV - fornecimento e implantação | un | OLHAR NO SEOBRA
5213489 | SICRO_01/2025 | Placa em aço - 2,00 x 1,00 m - película retrorrefletiva tipo I + I - fornecimento e implantação | un | OLHAR NO SEOBRA
5213498 | SICRO_01/2025 | Placa em aço - 2,00 x 1,00 m - película retrorrefletiva tipo I + III - fornecimento e implantação | un | OLHAR NO SEOBRA
5213365 | SICRO_01/2025 | Placa em aço - 2,00 x 1,00 m - película retrorrefletiva tipo I + X - fornecimento e implantação | un | OLHAR NO SEOBRA
5213507 | SICRO_01/2025 | Placa em aço - 2,00 x 1,00 m - película retrorrefletiva tipo III + III - fornecimento e implantação | un | OLHAR NO SEOBRA
5213372 | SICRO_01/2025 | Placa em aço - 2,00 x 1,00 m - película retrorrefletiva tipo III + X - fornecimento e implantação | un | OLHAR NO SEOBRA
5213490 | SICRO_01/2025 | Placa em aço - 3,00 x 1,50 m - película retrorrefletiva tipo I + I - fornecimento e implantação | un | OLHAR NO SEOBRA
5213499 | SICRO_01/2025 | Placa em aço - 3,00 x 1,50 m - película retrorrefletiva tipo I + III - fornecimento e implantação | un | OLHAR NO SEOBRA
5213366 | SICRO_01/2025 | Placa em aço - 3,00 x 1,50 m - película retrorrefletiva tipo I + X - fornecimento e implantação | un | OLHAR NO SEOBRA
5213508 | SICRO_01/2025 | Placa em aço - 3,00 x 1,50 m - película retrorrefletiva tipo III + III - fornecimento e implantação | un | OLHAR NO SEOBRA
5213373 | SICRO_01/2025 | Placa em aço - 3,00 x 1,50 m - película retrorrefletiva tipo III + X - fornecimento e implantação | un | OLHAR NO SEOBRA
5213491 | SICRO_01/2025 | Placa em aço - 3,00 x 2,00 m - película retrorrefletiva tipo I + I - fornecimento e implantação | un | OLHAR NO SEOBRA
5213500 | SICRO_01/2025 | Placa em aço - 3,00 x 2,00 m - película retrorrefletiva tipo I + III - fornecimento e implantação | un | OLHAR NO SEOBRA
5213369 | SICRO_01/2025 | Placa em aço - 3,00 x 2,00 m - película retrorrefletiva tipo I + X - fornecimento e implantação | un | OLHAR NO SEOBRA
5213509 | SICRO_01/2025 | Placa em aço - 3,00 x 2,00 m - película retrorrefletiva tipo III + III - fornecimento e implantação | un | OLHAR NO SEOBRA
5213374 | SICRO_01/2025 | Placa em aço - 3,00 x 2,00 m - película retrorrefletiva tipo III + X - fornecimento e implantação | un | OLHAR NO SEOBRA
5213492 | SICRO_01/2025 | Placa em aço - 4,00 x 2,00 m - película retrorrefletiva tipo I + I - fornecimento e implantação | un | OLHAR NO SEOBRA
5213501 | SICRO_01/2025 | Placa em aço - 4,00 x 2,00 m - película retrorrefletiva tipo I + III - fornecimento e implantação | un | OLHAR NO SEOBRA
5213370 | SICRO_01/2025 | Placa em aço - 4,00 x 2,00 m - película retrorrefletiva tipo I + X - fornecimento e implantação | un | OLHAR NO SEOBRA
5213510 | SICRO_01/2025 | Placa em aço - 4,00 x 2,00 m - película retrorrefletiva tipo III + III - fornecimento e implantação | un | OLHAR NO SEOBRA
5213375 | SICRO_01/2025 | Placa em aço - 4,00 x 2,00 m - película retrorrefletiva tipo III + X - fornecimento e implantação | un | OLHAR NO SEOBRA
5213494 | SICRO_01/2025 | Placa em aço - 4,00 x 3,00 m - película retrorrefletiva tipo I + I - fornecimento e implantação | un | OLHAR NO SEOBRA
5213503 | SICRO_01/2025 | Placa em aço - 4,00 x 3,00 m - película retrorrefletiva tipo I + III - fornecimento e implantação | un | OLHAR NO SEOBRA
5213371 | SICRO_01/2025 | Placa em aço - 4,00 x 3,00 m - película retrorrefletiva tipo I + X - fornecimento e implantação | un | OLHAR NO SEOBRA
5213512 | SICRO_01/2025 | Placa em aço - 4,00 x 3,00 m - película retrorrefletiva tipo III + III - fornecimento e implantação | un | OLHAR NO SEOBRA
5213376 | SICRO_01/2025 | Placa em aço - 4,00 x 3,00 m - película retrorrefletiva tipo III + X - fornecimento e implantação | un | OLHAR NO SEOBRA
5213377 | SICRO_01/2025 | Placa em aço - película I + I - chapa recuperada - fornecimento e implantação | m² | OLHAR NO SEOBRA
5213570 | SICRO_01/2025 | PLACA EM AÇO - PELÍCULA I + I - FORNECIMENTO E IMPLANTAÇÃO | M² | 449.73
5213378 | SICRO_01/2025 | Placa em aço - película I + III - chapa recuperada - fornecimento e implantação | m² | OLHAR NO SEOBRA
5213571 | SICRO_01/2025 | Placa em aço - película I + III - fornecimento e implantação | m² | OLHAR NO SEOBRA
5213379 | SICRO_01/2025 | Placa em aço - película III + III - chapa recuperada - fornecimento e implantação | m² | OLHAR NO SEOBRA
5213572 | SICRO_01/2025 | Placa em aço - película III + III - fornecimento e implantação | m² | OLHAR NO SEOBRA
5212553 | SICRO_01/2025 | Placa em aço nº 16 galvanizado com película retrorrefletiva tipo I + I - chapa recuperada - confecção | m² | OLHAR NO SEOBRA
5213416 | SICRO_01/2025 | Placa em aço nº 16 galvanizado com película retrorrefletiva tipo I + I - confecção | m² | OLHAR NO SEOBRA
5212554 | SICRO_01/2025 | Placa em aço nº 16 galvanizado com película retrorrefletiva tipo I + III - chapa recuperada - confecção | m² | OLHAR NO SEOBRA
5213417 | SICRO_01/2025 | Placa em aço nº 16 galvanizado com película retrorrefletiva tipo I + III - confecção | m² | OLHAR NO SEOBRA
5213421 | SICRO_01/2025 | Placa em aço nº 16 galvanizado com película retrorrefletiva tipo I + IV - confecção | m² | OLHAR NO SEOBRA
5213414 | SICRO_01/2025 | Placa em aço nº 16 galvanizado com película retrorrefletiva tipo I + SI - confecção | m² | OLHAR NO SEOBRA
5213419 | SICRO_01/2025 | Placa em aço nº 16 galvanizado com película retrorrefletiva tipo I + X - confecção | m² | OLHAR NO SEOBRA
5212555 | SICRO_01/2025 | Placa em aço nº 16 galvanizado com película retrorrefletiva tipo III + III - chapa recuperada - confecção | m² | OLHAR NO SEOBRA
5213418 | SICRO_01/2025 | Placa em aço nº 16 galvanizado com película retrorrefletiva tipo III + III - confecção | m² | OLHAR NO SEOBRA
5213415 | SICRO_01/2025 | Placa em aço nº 16 galvanizado com película retrorrefletiva tipo III + SI - confecção | m² | OLHAR NO SEOBRA
5213420 | SICRO_01/2025 | Placa em aço nº 16 galvanizado com película retrorrefletiva tipo III + X - confecção | m² | OLHAR NO SEOBRA
5213543 | SICRO_01/2025 | Placa em aço, modulada - 2,00 x 1,00 m - película retrorrefletiva tipo I + I - fornecimento e implantação | un | OLHAR NO SEOBRA
5213552 | SICRO_01/2025 | Placa em aço, modulada - 2,00 x 1,00 m - película retrorrefletiva tipo I + III - fornecimento e implantação | un | OLHAR NO SEOBRA
5213561 | SICRO_01/2025 | Placa em aço, modulada - 2,00 x 1,00 m - película retrorrefletiva tipo III + III - fornecimento e implantação | un | OLHAR NO SEOBRA
5213544 | SICRO_01/2025 | Placa em aço, modulada - 3,00 x 1,50 m - película retrorrefletiva tipo I + I - fornecimento e implantação | un | OLHAR NO SEOBRA
5213553 | SICRO_01/2025 | Placa em aço, modulada - 3,00 x 1,50 m - película retrorrefletiva tipo I + III - fornecimento e implantação | un | OLHAR NO SEOBRA
5213562 | SICRO_01/2025 | Placa em aço, modulada - 3,00 x 1,50 m - película retrorrefletiva tipo III + III - fornecimento e implantação | un | OLHAR NO SEOBRA
5213545 | SICRO_01/2025 | Placa em aço, modulada - 3,00 x 2,00 m - película retrorrefletiva tipo I + I - fornecimento e implantação | un | OLHAR NO SEOBRA
5213554 | SICRO_01/2025 | Placa em aço, modulada - 3,00 x 2,00 m - película retrorrefletiva tipo I + III - fornecimento e implantação | un | OLHAR NO SEOBRA
5213563 | SICRO_01/2025 | Placa em aço, modulada - 3,00 x 2,00 m - película retrorrefletiva tipo III + III - fornecimento e implantação | un | OLHAR NO SEOBRA
5213546 | SICRO_01/2025 | Placa em aço, modulada - 4,00 x 2,00 m - película retrorrefletiva tipo I + I - fornecimento e implantação | un | OLHAR NO SEOBRA
5213555 | SICRO_01/2025 | Placa em aço, modulada - 4,00 x 2,00 m - película retrorrefletiva tipo I + III - fornecimento e implantação | un | OLHAR NO SEOBRA
5213564 | SICRO_01/2025 | Placa em aço, modulada - 4,00 x 2,00 m - película retrorrefletiva tipo III + III - fornecimento e implantação | un | OLHAR NO SEOBRA
5213548 | SICRO_01/2025 | Placa em aço, modulada - 4,00 x 3,00 m - película retrorrefletiva tipo I + I - fornecimento e implantação | un | OLHAR NO SEOBRA
5213557 | SICRO_01/2025 | Placa em aço, modulada - 4,00 x 3,00 m - película retrorrefletiva tipo I + III - fornecimento e implantação | un | OLHAR NO SEOBRA
5213566 | SICRO_01/2025 | Placa em aço, modulada - 4,00 x 3,00 m - película retrorrefletiva tipo III + III - fornecimento e implantação | un | OLHAR NO SEOBRA
5213576 | SICRO_01/2025 | Placa em aço, modulada - acima de 2 m² - película I + I - fornecimento e implantação | m² | OLHAR NO SEOBRA
5213577 | SICRO_01/2025 | Placa em aço, modulada - acima de 2 m² - película I + III - fornecimento e implantação | m² | OLHAR NO SEOBRA
5213578 | SICRO_01/2025 | Placa em aço, modulada - acima de 2 m² - película III + III - fornecimento e implantação | m² | OLHAR NO SEOBRA
5213425 | SICRO_01/2025 | Placa em alumínio composto de 3 mm, modulada, aérea, com película retrorrefletiva tipo I + III - confecção | m² | OLHAR NO SEOBRA
5213426 | SICRO_01/2025 | Placa em alumínio composto de 3 mm, modulada, aérea, com película retrorrefletiva tipo III + III - confecção | m² | OLHAR NO SEOBRA
5213427 | SICRO_01/2025 | Placa em alumínio composto de 3 mm, modulada, aérea, com película retrorrefletiva tipo III + X - confecção | m² | OLHAR NO SEOBRA
5213567 | SICRO_01/2025 | Placa em alumínio composto de 3 mm, modulada, aérea, com película retrorrefletiva tipo X + SI - confecção | m² | OLHAR NO SEOBRA
5213486 | SICRO_01/2025 | Placa em alumínio composto, espessura de 3,0 mm, modulada, aérea - película retrorrefletiva tipo I + III - fornecimento e implantação | m² | OLHAR NO SEOBRA
5213487 | SICRO_01/2025 | Placa em alumínio composto, espessura de 3,0 mm, modulada, aérea - película retrorrefletiva tipo III + III - fornecimento e implantação | m² | OLHAR NO SEOBRA
5213488 | SICRO_01/2025 | Placa em alumínio composto, espessura de 3,0 mm, modulada, aérea - película retrorrefletiva tipo III + X - fornecimento e implantação | m² | OLHAR NO SEOBRA
5213568 | SICRO_01/2025 | Placa em alumínio composto, espessura de 3,0 mm, modulada, aérea - película retrorrefletiva tipo X + SI - fornecimento e implantação | m² | OLHAR NO SEOBRA
5213483 | SICRO_01/2025 | Placa em alumínio, espessura de 1,5 mm, modulada, aérea - película retrorrefletiva tipo I + III - fornecimento e implantação | m² | OLHAR NO SEOBRA
5213484 | SICRO_01/2025 | Placa em alumínio, espessura de 1,5 mm, modulada, aérea - película retrorrefletiva tipo III + III - fornecimento e implantação | m² | OLHAR NO SEOBRA
5213485 | SICRO_01/2025 | Placa em alumínio, espessura de 1,5 mm, modulada, aérea - película retrorrefletiva tipo III + X - fornecimento e implantação | m² | OLHAR NO SEOBRA
5213434 | SICRO_01/2025 | Placa em alumínio, espessura de 1,5 mm, modulada, aérea, com película retrorrefletiva tipo I + III - confecção | m² | OLHAR NO SEOBRA
5213435 | SICRO_01/2025 | Placa em alumínio, espessura de 1,5 mm, modulada, aérea, com película retrorrefletiva tipo III + III - confecção | m² | OLHAR NO SEOBRA
5213436 | SICRO_01/2025 | Placa em alumínio, espessura de 1,5 mm, modulada, aérea, com película retrorrefletiva tipo III + X - confecção | m² | OLHAR NO SEOBRA
5213430 | SICRO_01/2025 | Placa em chapa de poliéster reforçada com fibra de vidro com película retrorrefletiva tipo I + I - confecção | m² | OLHAR NO SEOBRA
5213431 | SICRO_01/2025 | Placa em chapa de poliéster reforçada com fibra de vidro com película retrorrefletiva tipo I + III - confecção | m² | OLHAR NO SEOBRA
5213433 | SICRO_01/2025 | Placa em chapa de poliéster reforçada com fibra de vidro com película retrorrefletiva tipo I + IV - confecção | m² | OLHAR NO SEOBRA
5213428 | SICRO_01/2025 | Placa em chapa de poliéster reforçada com fibra de vidro com película retrorrefletiva tipo I + SI - confecção | m² | OLHAR NO SEOBRA
5213432 | SICRO_01/2025 | Placa em chapa de poliéster reforçada com fibra de vidro com película retrorrefletiva tipo III + III - confecção | m² | OLHAR NO SEOBRA
5213429 | SICRO_01/2025 | Placa em chapa de poliéster reforçada com fibra de vidro com película retrorrefletiva tipo III + SI - confecção | m² | OLHAR NO SEOBRA
5213516 | SICRO_01/2025 | Placa em fibra - 2,00 x 1,00 m - película retrorrefletiva tipo I + I - fornecimento e implantação | un | OLHAR NO SEOBRA
5213525 | SICRO_01/2025 | Placa em fibra - 2,00 x 1,00 m - película retrorrefletiva tipo I + III - fornecimento e implantação | un | OLHAR NO SEOBRA
5213534 | SICRO_01/2025 | Placa em fibra - 2,00 x 1,00 m - película retrorrefletiva tipo III + III - fornecimento e implantação | un | OLHAR NO SEOBRA
5213517 | SICRO_01/2025 | Placa em fibra - 3,00 x 1,50 m - película retrorrefletiva tipo I + I - fornecimento e implantação | un | OLHAR NO SEOBRA
5213526 | SICRO_01/2025 | Placa em fibra - 3,00 x 1,50 m - película retrorrefletiva tipo I + III - fornecimento e implantação | un | OLHAR NO SEOBRA
5213535 | SICRO_01/2025 | Placa em fibra - 3,00 x 1,50 m - película retrorrefletiva tipo III + III - fornecimento e implantação | un | OLHAR NO SEOBRA
5213518 | SICRO_01/2025 | Placa em fibra - 3,00 x 2,00 m - película retrorrefletiva tipo I + I - fornecimento e implantação | un | OLHAR NO SEOBRA
5213527 | SICRO_01/2025 | Placa em fibra - 3,00 x 2,00 m - película retrorrefletiva tipo I + III - fornecimento e implantação | un | OLHAR NO SEOBRA
5213536 | SICRO_01/2025 | Placa em fibra - 3,00 x 2,00 m - película retrorrefletiva tipo III + III - fornecimento e implantação | un | OLHAR NO SEOBRA
5213519 | SICRO_01/2025 | Placa em fibra - 4,00 x 2,00 m - película retrorrefletiva tipo I + I - fornecimento e implantação | un | OLHAR NO SEOBRA
5213528 | SICRO_01/2025 | Placa em fibra - 4,00 x 2,00 m - película retrorrefletiva tipo I + III - fornecimento e implantação | un | OLHAR NO SEOBRA
5213537 | SICRO_01/2025 | Placa em fibra - 4,00 x 2,00 m - película retrorrefletiva tipo III + III - fornecimento e implantação | un | OLHAR NO SEOBRA
5213521 | SICRO_01/2025 | Placa em fibra - 4,00 x 3,00 m - película retrorrefletiva tipo I + I - fornecimento e implantação | un | OLHAR NO SEOBRA
5213530 | SICRO_01/2025 | Placa em fibra - 4,00 x 3,00 m - película retrorrefletiva tipo I + III - fornecimento e implantação | un | OLHAR NO SEOBRA
5213539 | SICRO_01/2025 | Placa em fibra - 4,00 x 3,00 m - película retrorrefletiva tipo III + III - fornecimento e implantação | un | OLHAR NO SEOBRA
5213573 | SICRO_01/2025 | Placa em fibra - película I + I - fornecimento e implantação | m² | OLHAR NO SEOBRA
5213574 | SICRO_01/2025 | Placa em fibra - película I + III - fornecimento e implantação | m² | OLHAR NO SEOBRA
5213575 | SICRO_01/2025 | Placa em fibra - película III + III - fornecimento e implantação | m² | OLHAR NO SEOBRA
5213480 | SICRO_01/2025 | Placa em fibra, modulada, aérea - película retrorrefletiva tipo I + III - fornecimento e implantação | m² | OLHAR NO SEOBRA
5213481 | SICRO_01/2025 | Placa em fibra, modulada, aérea - película retrorrefletiva tipo III + III - fornecimento e implantação | m² | OLHAR NO SEOBRA
5213482 | SICRO_01/2025 | Placa em fibra, modulada, aérea - película retrorrefletiva tipo III + X - fornecimento e implantação | m² | OLHAR NO SEOBRA
5213422 | SICRO_01/2025 | Placa modulada em aço nº 18 galvanizado com película retrorrefletiva tipo I + I - confecção | m² | OLHAR NO SEOBRA
5213423 | SICRO_01/2025 | Placa modulada em aço nº 18 galvanizado com película retrorrefletiva tipo I + III - confecção | m² | OLHAR NO SEOBRA
5213424 | SICRO_01/2025 | Placa modulada em aço nº 18 galvanizado com película retrorrefletiva tipo III + III - confecção | m² | OLHAR NO SEOBRA
5213437 | SICRO_01/2025 | Placa modulada em chapa de poliéster reforçada com fibra de vidro, aérea, com película retrorrefletiva tipo I + III - confecção | m² | OLHAR NO SEOBRA
5213438 | SICRO_01/2025 | Placa modulada em chapa de poliéster reforçada com fibra de vidro, aérea, com película retrorrefletiva tipo III + III - confecção | m² | OLHAR NO SEOBRA
5213439 | SICRO_01/2025 | Placa modulada em chapa de poliéster reforçada com fibra de vidro, aérea, com película retrorrefletiva tipo III + X - confecção | m² | OLHAR NO SEOBRA
5212556 | SICRO_01/2025 | Placa para sinalização de obras montada em cavalete metálico - 1,00 x 1,00 m - utilização de 600 ciclos - fornecimento, 01 implantação e 01 retirada diária | un.dia | OLHAR NO SEOBRA
5213649 | SICRO_01/2025 | Pórtico metálico com vão de 15,9 m, vento de 35 m/s e área de exposição de até 23,85 m² - fornecimento e implantação - areia e brita comerciais | un | OLHAR NO SEOBRA
5213591 | SICRO_01/2025 | Pórtico metálico com vão de 15,9 m, vento de 35 m/s e área de exposição de até 23,85 m² - fornecimento e implantação - areia extraída e brita produzida | un | OLHAR NO SEOBRA
5213718 | SICRO_01/2025 | Pórtico metálico com vão de 15,9 m, vento de 40 m/s e área de exposição de até 23,85 m² - fornecimento e implantação - areia e brita comerciais | un | OLHAR NO SEOBRA
5213741 | SICRO_01/2025 | Pórtico metálico com vão de 15,9 m, vento de 40 m/s e área de exposição de até 23,85 m² - fornecimento e implantação - areia extraída e brita produzida | un | OLHAR NO SEOBRA
5213776 | SICRO_01/2025 | Pórtico metálico com vão de 15,9 m, vento de 45 m/s e área de exposição de até 23,85 m² - fornecimento e implantação - areia e brita comerciais | un | OLHAR NO SEOBRA
5213799 | SICRO_01/2025 | Pórtico metálico com vão de 15,9 m, vento de 45 m/s e área de exposição de até 23,85 m² - fornecimento e implantação - areia extraída e brita produzida | un | OLHAR NO SEOBRA
5213363 | SICRO_01/2025 | Recuperação de chapa em aço para placa de sinalização | m² | OLHAR NO SEOBRA
5213667 | SICRO_01/2025 | Remoção da estrutura de pórtico metálico | un | OLHAR NO SEOBRA
5213683 | SICRO_01/2025 | Remoção da estrutura de semipórtico duplo metálico | un | OLHAR NO SEOBRA
5213660 | SICRO_01/2025 | Remoção da estrutura de semipórtico metálico | un | OLHAR NO SEOBRA
5213364 | SICRO_01/2025 | Remoção de placa de sinalização | m² | OLHAR NO SEOBRA
5213832 | SICRO_01/2025 | Remoção de sinalização horizontal com maçarico | m² | OLHAR NO SEOBRA
5213830 | SICRO_01/2025 | Remoção de sinalização horizontal por fresagem | m² | OLHAR NO SEOBRA
5213831 | SICRO_01/2025 | Remoção de sinalização horizontal tipo pintura acrílica por jateamento abrasivo úmido com vidro - utilização de 3 vezes | m² | OLHAR NO SEOBRA
5213849 | SICRO_01/2025 | Semáforo móvel com 3 lentes D = 200 mm | h | OLHAR NO SEOBRA
5213636 | SICRO_01/2025 | Semipórtico duplo metálico com vão de 2 x 8,3 m, vento de 35 m/s e área de exposição de até 2 x 12,45 m² - fornecimento e implantação - areia e brita comerciais | un | OLHAR NO SEOBRA
5213642 | SICRO_01/2025 | Semipórtico duplo metálico com vão de 2 x 8,3 m, vento de 35 m/s e área de exposição de até 2 x 12,45 m² - fornecimento e implantação - areia extraída e brita produzida | un | OLHAR NO SEOBRA
5213757 | SICRO_01/2025 | Semipórtico duplo metálico com vão de 2 x 8,3 m, vento de 40 m/s e área de exposição de até 2 x 12,45 m² - fornecimento e implantação - areia e brita comerciais | un | OLHAR NO SEOBRA
5213763 | SICRO_01/2025 | Semipórtico duplo metálico com vão de 2 x 8,3 m, vento de 40 m/s e área de exposição de até 2 x 12,45 m² - fornecimento e implantação - areia extraída e brita produzida | un | OLHAR NO SEOBRA
5213815 | SICRO_01/2025 | Semipórtico duplo metálico com vão de 2 x 8,3 m, vento de 45 m/s e área de exposição de até 2 x 12,45 m² - fornecimento e implantação - areia e brita comerciais | un | OLHAR NO SEOBRA
5213821 | SICRO_01/2025 | Semipórtico duplo metálico com vão de 2 x 8,3 m, vento de 45 m/s e área de exposição de até 2 x 12,45 m² - fornecimento e implantação - areia extraída e brita produzida | un | OLHAR NO SEOBRA
5213630 | SICRO_01/2025 | Semipórtico metálico com vão de 8,3 m, vento de 35 m/s e área de exposição de até 12,45 m² - fornecimento e implantação - areia e brita comerciais | un | OLHAR NO SEOBRA
5213584 | SICRO_01/2025 | Semipórtico metálico com vão de 8,3 m, vento de 35 m/s e área de exposição de até 12,45 m² - fornecimento e implantação - areia extraída e brita produzida | un | OLHAR NO SEOBRA
5213711 | SICRO_01/2025 | Semipórtico metálico com vão de 8,3 m, vento de 40 m/s e área de exposição de até 12,45 m² - fornecimento e implantação - areia e brita comerciais | un | OLHAR NO SEOBRA
5213734 | SICRO_01/2025 | Semipórtico metálico com vão de 8,3 m, vento de 40 m/s e área de exposição de até 12,45 m² - fornecimento e implantação - areia extraída e brita produzida | un | OLHAR NO SEOBRA
5213769 | SICRO_01/2025 | Semipórtico metálico com vão de 8,3 m, vento de 45 m/s e área de exposição de até 12,45 m² - fornecimento e implantação - areia e brita comerciais | un | OLHAR NO SEOBRA
5213792 | SICRO_01/2025 | Semipórtico metálico com vão de 8,3 m, vento de 45 m/s e área de exposição de até 12,45 m² - fornecimento e implantação - areia extraída e brita produzida | un | OLHAR NO SEOBRA
5213844 | SICRO_01/2025 | Sinalizador direcional móvel, LED, com banco fotovoltaico de energia e montado em chassi com engate | h | OLHAR NO SEOBRA
5213869 | SICRO_01/2025 | Suporte duplo metálico galvanizado para placas - 3,00 x 1,50 m - fornecimento e implantação | un | OLHAR NO SEOBRA
5213870 | SICRO_01/2025 | Suporte duplo metálico galvanizado para placas - 3,00 x 2,00 m - fornecimento e implantação | un | OLHAR NO SEOBRA
5213871 | SICRO_01/2025 | Suporte duplo metálico galvanizado para placas - 4,00 x 2,00 m - fornecimento e implantação | un | OLHAR NO SEOBRA
5213872 | SICRO_01/2025 | Suporte duplo metálico galvanizado para placas - 4,00 x 3,00 m - fornecimento e implantação | un | OLHAR NO SEOBRA
5213867 | SICRO_01/2025 | Suporte metálico galvanizado para marco quilométrico - fornecimento e implantação | un | OLHAR NO SEOBRA
5213863 | SICRO_01/2025 | Suporte metálico galvanizado para placa de advertência ou regulamentação - lado ou diâmetro de 0,60 m - fornecimento e implantação | un | OLHAR NO SEOBRA
5213864 | SICRO_01/2025 | Suporte metálico galvanizado para placa de advertência ou regulamentação - lado ou diâmetro de 0,80 m - fornecimento e implantação | un | OLHAR NO SEOBRA
5213865 | SICRO_01/2025 | Suporte metálico galvanizado para placa de advertência ou regulamentação - lado ou diâmetro de 1,00 m - fornecimento e implantação | un | OLHAR NO SEOBRA
5213866 | SICRO_01/2025 | Suporte metálico galvanizado para placa de advertência ou regulamentação - lado ou diâmetro de 1,20 m - fornecimento e implantação | un | OLHAR NO SEOBRA
5213855 | SICRO_01/2025 | Suporte metálico galvanizado para placa de regulamentação - R1 - lado de 0,248 m - fornecimento e implantação | un | OLHAR NO SEOBRA
5213856 | SICRO_01/2025 | Suporte metálico galvanizado para placa de regulamentação - R1 - lado de 0,331 m - fornecimento e implantação | un | OLHAR NO SEOBRA
5213857 | SICRO_01/2025 | Suporte metálico galvanizado para placa de regulamentação - R1 - lado de 0,414 m - fornecimento e implantação | un | OLHAR NO SEOBRA
5213858 | SICRO_01/2025 | Suporte metálico galvanizado para placa de regulamentação - R1 - lado de 0,497 m - fornecimento e implantação | un | OLHAR NO SEOBRA
5213859 | SICRO_01/2025 | Suporte metálico galvanizado para placa de regulamentação - R2 - lado de 0,60 m - fornecimento e implantação | un | OLHAR NO SEOBRA
5213860 | SICRO_01/2025 | Suporte metálico galvanizado para placa de regulamentação - R2 - lado de 0,80 m - fornecimento e implantação | un | OLHAR NO SEOBRA
5213861 | SICRO_01/2025 | Suporte metálico galvanizado para placa de regulamentação - R2 - lado de 1,00 m - fornecimento e implantação | un | OLHAR NO SEOBRA
5213862 | SICRO_01/2025 | Suporte metálico galvanizado para placa de regulamentação - R2 - lado de 1,20 m - fornecimento e implantação | un | OLHAR NO SEOBRA
5213868 | SICRO_01/2025 | Suporte metálico galvanizado para placas - 2,00 x 1,00 m - fornecimento e implantação | un | OLHAR NO SEOBRA
5219546 | SICRO_01/2025 | SUPORTE METÁLICO MÓVEL PARA PLACA DE SINALIZAÇÃO - CONFECÇÃO | UN | 335.23
5216111 | SICRO_01/2025 | SUPORTE PARA PLACA DE SINALIZAÇÃO EM MADEIRA DE LEI TRATADA 8 X 8 CM - FORNECIMENTO E IMPLANTAÇÃO | UN | 117.92
5213351 | SICRO_01/2025 | Suporte polimérico ecológico maciço colapsível D = 6,5 cm para placa de sinalização - fornecimento e implantação | un | OLHAR NO SEOBRA
5213350 | SICRO_01/2025 | Suporte polimérico ecológico maciço colapsível quadrado de 10 cm para placa de sinalização - fornecimento e implantação | un | OLHAR NO SEOBRA
5213352 | SICRO_01/2025 | Suporte polimérico ecológico maciço colapsível quadrado de 8 cm para placa de sinalização - fornecimento e implantação | un | OLHAR NO SEOBRA
5213353 | SICRO_01/2025 | Suporte polimérico ecológico maciço colapsível retangular de 7 x 15 cm para placa de sinalização - fornecimento e implantação | un | OLHAR NO SEOBRA
5213360 | SICRO_01/2025 | Tacha refletiva em plástico injetado - bidirecional tipo I - com um pino - fornecimento e colocação | un | OLHAR NO SEOBRA
5219605 | SICRO_01/2025 | Tacha refletiva em plástico injetado - bidirecional tipo I - fornecimento e colocação | un | OLHAR NO SEOBRA
5219606 | SICRO_01/2025 | Tacha refletiva em plástico injetado - bidirecional tipo II - com um pino - fornecimento e colocação | un | OLHAR NO SEOBRA
5219607 | SICRO_01/2025 | Tacha refletiva em plástico injetado - bidirecional tipo II - fornecimento e colocação | un | OLHAR NO SEOBRA
5219608 | SICRO_01/2025 | Tacha refletiva em plástico injetado - bidirecional tipo III - com um pino - fornecimento e colocação | un | OLHAR NO SEOBRA
5219609 | SICRO_01/2025 | Tacha refletiva em plástico injetado - bidirecional tipo III - fornecimento e colocação | un | OLHAR NO SEOBRA
5219610 | SICRO_01/2025 | Tacha refletiva em plástico injetado - bidirecional tipo IV - com um pino - fornecimento e colocação | un | OLHAR NO SEOBRA
5219611 | SICRO_01/2025 | Tacha refletiva em plástico injetado - bidirecional tipo IV - fornecimento e colocação | un | OLHAR NO SEOBRA
5213359 | SICRO_01/2025 | Tacha refletiva em plástico injetado - monodirecional tipo I - com um pino - fornecimento e colocação | un | OLHAR NO SEOBRA
5219612 | SICRO_01/2025 | Tacha refletiva em plástico injetado - monodirecional tipo I - fornecimento e colocação | un | OLHAR NO SEOBRA
5219613 | SICRO_01/2025 | Tacha refletiva em plástico injetado - monodirecional tipo II - com um pino - fornecimento e colocação | un | OLHAR NO SEOBRA
5219614 | SICRO_01/2025 | Tacha refletiva em plástico injetado - monodirecional tipo II - fornecimento e colocação | un | OLHAR NO SEOBRA
5219615 | SICRO_01/2025 | Tacha refletiva em plástico injetado - monodirecional tipo III - com um pino - fornecimento e colocação | un | OLHAR NO SEOBRA
5219616 | SICRO_01/2025 | Tacha refletiva em plástico injetado - monodirecional tipo III - fornecimento e colocação | un | OLHAR NO SEOBRA
5219617 | SICRO_01/2025 | Tacha refletiva em plástico injetado - monodirecional tipo IV - com um pino - fornecimento e colocação | un | OLHAR NO SEOBRA
5219618 | SICRO_01/2025 | Tacha refletiva em plástico injetado - monodirecional tipo IV - fornecimento e colocação | un | OLHAR NO SEOBRA
5219619 | SICRO_01/2025 | Tacha refletiva em resina sintética - bidirecional tipo I - com um pino - fornecimento e colocação | un | OLHAR NO SEOBRA
5219620 | SICRO_01/2025 | Tacha refletiva em resina sintética - bidirecional tipo I - fornecimento e colocação | un | OLHAR NO SEOBRA
5219621 | SICRO_01/2025 | Tacha refletiva em resina sintética - bidirecional tipo II - com um pino - fornecimento e colocação | un | OLHAR NO SEOBRA
5219622 | SICRO_01/2025 | Tacha refletiva em resina sintética - bidirecional tipo II - fornecimento e colocação | un | OLHAR NO SEOBRA
5219623 | SICRO_01/2025 | Tacha refletiva em resina sintética - bidirecional tipo III - com um pino - fornecimento e colocação | un | OLHAR NO SEOBRA
5219624 | SICRO_01/2025 | Tacha refletiva em resina sintética - bidirecional tipo III - fornecimento e colocação | un | OLHAR NO SEOBRA
5219625 | SICRO_01/2025 | Tacha refletiva em resina sintética - bidirecional tipo IV - com um pino - fornecimento e colocação | un | OLHAR NO SEOBRA
5219626 | SICRO_01/2025 | Tacha refletiva em resina sintética - bidirecional tipo IV - fornecimento e colocação | un | OLHAR NO SEOBRA
5219627 | SICRO_01/2025 | Tacha refletiva em resina sintética - monodirecional tipo I - com um pino - fornecimento e colocação | un | OLHAR NO SEOBRA
5219628 | SICRO_01/2025 | Tacha refletiva em resina sintética - monodirecional tipo I - fornecimento e colocação | un | OLHAR NO SEOBRA
5219629 | SICRO_01/2025 | Tacha refletiva em resina sintética - monodirecional tipo II - com um pino - fornecimento e colocação | un | OLHAR NO SEOBRA
5219630 | SICRO_01/2025 | Tacha refletiva em resina sintética - monodirecional tipo II - fornecimento e colocação | un | OLHAR NO SEOBRA
5219631 | SICRO_01/2025 | Tacha refletiva em resina sintética - monodirecional tipo III - com um pino - fornecimento e colocação | un | OLHAR NO SEOBRA
5219632 | SICRO_01/2025 | Tacha refletiva em resina sintética - monodirecional tipo III - fornecimento e colocação | un | OLHAR NO SEOBRA
5219633 | SICRO_01/2025 | Tacha refletiva em resina sintética - monodirecional tipo IV - com um pino - fornecimento e colocação | un | OLHAR NO SEOBRA
5219634 | SICRO_01/2025 | Tacha refletiva em resina sintética - monodirecional tipo IV - fornecimento e colocação | un | OLHAR NO SEOBRA
5213395 | SICRO_01/2025 | Tacha refletiva metálica - bidirecional tipo II - com dois pinos - fornecimento e colocação | un | OLHAR NO SEOBRA
5213394 | SICRO_01/2025 | Tacha refletiva metálica - bidirecional tipo II - com um pino - fornecimento e colocação | un | OLHAR NO SEOBRA
5219635 | SICRO_01/2025 | Tacha refletiva metálica - bidirecional tipo III - com dois pinos - fornecimento e colocação | un | OLHAR NO SEOBRA
5219636 | SICRO_01/2025 | Tacha refletiva metálica - bidirecional tipo III - com um pino - fornecimento e colocação | un | OLHAR NO SEOBRA
5219637 | SICRO_01/2025 | Tacha refletiva metálica - bidirecional tipo IV - com dois pinos - fornecimento e colocação | un | OLHAR NO SEOBRA
5219638 | SICRO_01/2025 | Tacha refletiva metálica - bidirecional tipo IV - com um pino - fornecimento e colocação | un | OLHAR NO SEOBRA
5213393 | SICRO_01/2025 | Tacha refletiva metálica - monodirecional tipo II - com dois pinos - fornecimento e colocação | un | OLHAR NO SEOBRA
5213392 | SICRO_01/2025 | Tacha refletiva metálica - monodirecional tipo II - com um pino - fornecimento e colocação | un | OLHAR NO SEOBRA
5219639 | SICRO_01/2025 | Tacha refletiva metálica - monodirecional tipo III - com dois pinos - fornecimento e colocação | un | OLHAR NO SEOBRA
5219640 | SICRO_01/2025 | Tacha refletiva metálica - monodirecional tipo III - com um pino - fornecimento e colocação | un | OLHAR NO SEOBRA
5219641 | SICRO_01/2025 | Tacha refletiva metálica - monodirecional tipo IV - com dois pinos - fornecimento e colocação | un | OLHAR NO SEOBRA
5219642 | SICRO_01/2025 | Tacha refletiva metálica - monodirecional tipo IV - com um pino - fornecimento e colocação | un | OLHAR NO SEOBRA
5213362 | SICRO_01/2025 | TACHÃO REFLETIVO EM PLÁSTICO INJETADO - BIDIRECIONAL - FORNECIMENTO E COLOCAÇÃO | UN | 46.74
5213361 | SICRO_01/2025 | TACHÃO REFLETIVO EM PLÁSTICO INJETADO - MONODIRECIONAL - FORNECIMENTO E COLOCAÇÃO | UN | 82.49
5219643 | SICRO_01/2025 | Tachão refletivo em resina sintética - bidirecional - fornecimento e colocação | un | OLHAR NO SEOBRA
5219644 | SICRO_01/2025 | Tachão refletivo em resina sintética - monodirecional - fornecimento e colocação | un | OLHAR NO SEOBRA
5214000 | SICRO_01/2025 | Termoplástico pré-formado para sinalização horizontal - espessura de 2 mm - fornecimento e implantação | m² | OLHAR NO SEOBRA
5301014 | SICRO_01/2025 | Comboio balizador em deslocamento | km | OLHAR NO SEOBRA
5300995 | SICRO_01/2025 | Confecção de corpo de boia flutuante cilíndrico D = 1,10m | un | OLHAR NO SEOBRA
5300996 | SICRO_01/2025 | Confecção de corpo de boia flutuante cilíndrico D = 1,10m - com lastro | un | OLHAR NO SEOBRA
5300998 | SICRO_01/2025 | Confecção de corpo de boia flutuante cilíndrico D = 1,42m - boia de amarração | un | OLHAR NO SEOBRA
5300997 | SICRO_01/2025 | Confecção de corpo de boia flutuante cilíndrico D = 1,43m - com lastro | un | OLHAR NO SEOBRA
5300999 | SICRO_01/2025 | Confecção de mangrulho H = 0,90m | un | OLHAR NO SEOBRA
5301000 | SICRO_01/2025 | Confecção de mangrulho H = 1,50m | un | OLHAR NO SEOBRA
5301001 | SICRO_01/2025 | Confecção de marca de tope de bombordo | un | OLHAR NO SEOBRA
5301002 | SICRO_01/2025 | Confecção de marca de tope de boreste | un | OLHAR NO SEOBRA
5301003 | SICRO_01/2025 | Confecção de marca de tope especial | un | OLHAR NO SEOBRA
5301064 | SICRO_01/2025 | Fornecimento e implantação de suporte duplo em madeira com travessa para placa de sinalização náutica em margem - altura total de 4,0 m | un | OLHAR NO SEOBRA
5301046 | SICRO_01/2025 | Fornecimento e implantação de suporte duplo em madeira com travessa para placa de sinalização náutica em margem - altura total de 4,0 m - com embarcação | un | OLHAR NO SEOBRA
5301065 | SICRO_01/2025 | Fornecimento e implantação de suporte duplo em madeira com travessa para placa de sinalização náutica em margem - altura total de 5,0 m | un | OLHAR NO SEOBRA
5301047 | SICRO_01/2025 | Fornecimento e implantação de suporte duplo em madeira com travessa para placa de sinalização náutica em margem - altura total de 5,0 m - com embarcação | un | OLHAR NO SEOBRA
5301066 | SICRO_01/2025 | Fornecimento e implantação de suporte duplo em madeira com travessa para placa de sinalização náutica em margem - altura total de 5,5 m | un | OLHAR NO SEOBRA
5301048 | SICRO_01/2025 | Fornecimento e implantação de suporte duplo em madeira com travessa para placa de sinalização náutica em margem - altura total de 5,5 m - com embarcação | un | OLHAR NO SEOBRA
5301040 | SICRO_01/2025 | Fornecimento e implantação de suporte duplo metálico galvanizado para placa de sinalização náutica em margem - altura total de 4 m - com embarcação | un | OLHAR NO SEOBRA
5301058 | SICRO_01/2025 | Fornecimento e implantação de suporte duplo metálico galvanizado para placa de sinalização náutica em margem - altura total de 4,0 m | un | OLHAR NO SEOBRA
5301041 | SICRO_01/2025 | Fornecimento e implantação de suporte duplo metálico galvanizado para placa de sinalização náutica em margem - altura total de 5 m - com embarcação | un | OLHAR NO SEOBRA
5301059 | SICRO_01/2025 | Fornecimento e implantação de suporte duplo metálico galvanizado para placa de sinalização náutica em margem - altura total de 5,0 m | un | OLHAR NO SEOBRA
5301060 | SICRO_01/2025 | Fornecimento e implantação de suporte duplo metálico galvanizado para placa de sinalização náutica em margem - altura total de 5,5 m | un | OLHAR NO SEOBRA
5301042 | SICRO_01/2025 | Fornecimento e implantação de suporte duplo metálico galvanizado para placa de sinalização náutica em margem - altura total de 5,5 m - com embarcação | un | OLHAR NO SEOBRA
5301072 | SICRO_01/2025 | Fornecimento e implantação de suporte duplo polimérico ecológico maciço quadrado de 10 cm para placa de sinalização náutica em margem - altura total de 5,5 m | un | OLHAR NO SEOBRA
5301054 | SICRO_01/2025 | Fornecimento e implantação de suporte duplo polimérico ecológico maciço quadrado de 10 cm para placa de sinalização náutica em margem - altura total de 5,5 m - com embarcação | un | OLHAR NO SEOBRA
5301070 | SICRO_01/2025 | Fornecimento e implantação de suporte duplo polimérico ecológico maciço quadrado de 8 cm para placa de sinalização náutica em margem - altura total de 4,0 m | un | OLHAR NO SEOBRA
5301052 | SICRO_01/2025 | Fornecimento e implantação de suporte duplo polimérico ecológico maciço quadrado de 8 cm para placa de sinalização náutica em margem - altura total de 4,0 m - com embarcação | un | OLHAR NO SEOBRA
5301071 | SICRO_01/2025 | Fornecimento e implantação de suporte duplo polimérico ecológico maciço quadrado de 8 cm para placa de sinalização náutica em margem - altura total de 5,0 m | un | OLHAR NO SEOBRA
5301053 | SICRO_01/2025 | Fornecimento e implantação de suporte duplo polimérico ecológico maciço quadrado de 8 cm para placa de sinalização náutica em margem - altura total de 5,0 m - com embarcação | un | OLHAR NO SEOBRA
5301061 | SICRO_01/2025 | Fornecimento e implantação de suporte simples em madeira com travessa para placa de sinalização náutica em margem - altura total de 4 m | un | OLHAR NO SEOBRA
5301043 | SICRO_01/2025 | Fornecimento e implantação de suporte simples em madeira com travessa para placa de sinalização náutica em margem - altura total de 4 m - com embarcação | un | OLHAR NO SEOBRA
5301062 | SICRO_01/2025 | Fornecimento e implantação de suporte simples em madeira com travessa para placa de sinalização náutica em margem - altura total de 5 m | un | OLHAR NO SEOBRA
5301044 | SICRO_01/2025 | Fornecimento e implantação de suporte simples em madeira com travessa para placa de sinalização náutica em margem - altura total de 5 m - com embarcação | un | OLHAR NO SEOBRA
5301063 | SICRO_01/2025 | Fornecimento e implantação de suporte simples em madeira com travessa para placa de sinalização náutica em margem - altura total de 5,5 m | un | OLHAR NO SEOBRA
5301045 | SICRO_01/2025 | Fornecimento e implantação de suporte simples em madeira com travessa para placa de sinalização náutica em margem - altura total de 5,5 m - com embarcação | un | OLHAR NO SEOBRA
5301037 | SICRO_01/2025 | Fornecimento e implantação de suporte simples metálico galvanizado para placa de sinalização náutica em margem - altura total de 4 m - com embarcação | un | OLHAR NO SEOBRA
5301055 | SICRO_01/2025 | Fornecimento e implantação de suporte simples metálico galvanizado para placa de sinalização náutica em margem - altura total de 4,0 m | un | OLHAR NO SEOBRA
5301038 | SICRO_01/2025 | Fornecimento e implantação de suporte simples metálico galvanizado para placa de sinalização náutica em margem - altura total de 5 m - com embarcação | un | OLHAR NO SEOBRA
5301056 | SICRO_01/2025 | Fornecimento e implantação de suporte simples metálico galvanizado para placa de sinalização náutica em margem - altura total de 5,0 m | un | OLHAR NO SEOBRA
5301057 | SICRO_01/2025 | Fornecimento e implantação de suporte simples metálico galvanizado para placa de sinalização náutica em margem - altura total de 5,5 m | un | OLHAR NO SEOBRA
5301039 | SICRO_01/2025 | Fornecimento e implantação de suporte simples metálico galvanizado para placa de sinalização náutica em margem - altura total de 5,5 m - com embarcação | un | OLHAR NO SEOBRA
5301069 | SICRO_01/2025 | Fornecimento e implantação de suporte simples polimérico ecológico maciço quadrado de 10 cm para placa de sinalização náutica em margem - altura total de 5,5 m | un | OLHAR NO SEOBRA
5301051 | SICRO_01/2025 | Fornecimento e implantação de suporte simples polimérico ecológico maciço quadrado de 10 cm para placa de sinalização náutica em margem - altura total de 5,5 m - com embarcação | un | OLHAR NO SEOBRA
5301067 | SICRO_01/2025 | Fornecimento e implantação de suporte simples polimérico ecológico maciço quadrado de 8 cm para placa de sinalização náutica em margem - altura total de 4 m | un | OLHAR NO SEOBRA
5301049 | SICRO_01/2025 | Fornecimento e implantação de suporte simples polimérico ecológico maciço quadrado de 8 cm para placa de sinalização náutica em margem - altura total de 4 m - com embarcação | un | OLHAR NO SEOBRA
5301068 | SICRO_01/2025 | Fornecimento e implantação de suporte simples polimérico ecológico maciço quadrado de 8 cm para placa de sinalização náutica em margem - altura total de 5 m | un | OLHAR NO SEOBRA
5301050 | SICRO_01/2025 | Fornecimento e implantação de suporte simples polimérico ecológico maciço quadrado de 8 cm para placa de sinalização náutica em margem - altura total de 5 m - com embarcação | un | OLHAR NO SEOBRA
5301022 | SICRO_01/2025 | Fornecimento e instalação de conjunto de acessórios para sistema de fundeio de boia de amarração náutica com 4 manilhas | un | OLHAR NO SEOBRA
5301021 | SICRO_01/2025 | Fornecimento e instalação de conjunto de acessórios para sistema de fundeio de boia de sinalização náutica com 7 manilhas | un | OLHAR NO SEOBRA
5301020 | SICRO_01/2025 | Fornecimento e instalação de corrente 1" para sistema de fundeio de boia de sinalização náutica | m | OLHAR NO SEOBRA
5301018 | SICRO_01/2025 | Fornecimento e instalação de corrente 1/2" para sistema de fundeio de boia de sinalização náutica | m | OLHAR NO SEOBRA
5301019 | SICRO_01/2025 | Fornecimento e instalação de corrente 3/4" para sistema de fundeio de boia de sinalização náutica | m | OLHAR NO SEOBRA
5301077 | SICRO_01/2025 | Fornecimento e instalação de lanterna de sinalização náutica com alcance luminoso de 2 MN em obra de arte especial - com embarcação | un | OLHAR NO SEOBRA
5301078 | SICRO_01/2025 | Fornecimento e instalação de lanterna de sinalização náutica com alcance luminoso de 3 MN em obra de arte especial - com embarcação | un | OLHAR NO SEOBRA
5301079 | SICRO_01/2025 | Fornecimento e instalação de lanterna de sinalização náutica com alcance luminoso de 4 MN em obra de arte especial - com embarcação | un | OLHAR NO SEOBRA
5301080 | SICRO_01/2025 | Fornecimento e instalação de lanterna de sinalização náutica com alcance luminoso de 5 MN em obra de arte especial - com embarcação | un | OLHAR NO SEOBRA
5301081 | SICRO_01/2025 | Fornecimento e instalação de lanterna de sinalização náutica com alcance luminoso de 8 MN em obra de arte especial - com embarcação | un | OLHAR NO SEOBRA
5301023 | SICRO_01/2025 | Fornecimento e instalação de suporte e lanterna de sinalização náutica com alcance luminoso de 2 MN em boia | un | OLHAR NO SEOBRA
5301024 | SICRO_01/2025 | Fornecimento e instalação de suporte e lanterna de sinalização náutica com alcance luminoso de 3 MN em boia | un | OLHAR NO SEOBRA
5301025 | SICRO_01/2025 | Fornecimento e instalação de suporte e lanterna de sinalização náutica com alcance luminoso de 4 MN em boia | un | OLHAR NO SEOBRA
5301026 | SICRO_01/2025 | Fornecimento e instalação de suporte e lanterna de sinalização náutica com alcance luminoso de 5 MN em boia | un | OLHAR NO SEOBRA
5301027 | SICRO_01/2025 | Fornecimento e instalação de suporte e lanterna de sinalização náutica com alcance luminoso de 8 MN em boia | un | OLHAR NO SEOBRA
5301028 | SICRO_01/2025 | Fornecimento e substituição de lanterna de sinalização náutica com alcance luminoso de 2 MN em boia | un | OLHAR NO SEOBRA
5301082 | SICRO_01/2025 | Fornecimento e substituição de lanterna de sinalização náutica com alcance luminoso de 2 MN em obra de arte especial - com embarcação | un | OLHAR NO SEOBRA
5301029 | SICRO_01/2025 | Fornecimento e substituição de lanterna de sinalização náutica com alcance luminoso de 3 MN em boia | un | OLHAR NO SEOBRA
5301083 | SICRO_01/2025 | Fornecimento e substituição de lanterna de sinalização náutica com alcance luminoso de 3 MN em obra de arte especial - com embarcação | un | OLHAR NO SEOBRA
5301030 | SICRO_01/2025 | Fornecimento e substituição de lanterna de sinalização náutica com alcance luminoso de 4 MN em boia | un | OLHAR NO SEOBRA
5301084 | SICRO_01/2025 | Fornecimento e substituição de lanterna de sinalização náutica com alcance luminoso de 4 MN em obra de arte especial - com embarcação | un | OLHAR NO SEOBRA
5301031 | SICRO_01/2025 | Fornecimento e substituição de lanterna de sinalização náutica com alcance luminoso de 5 MN em boia | un | OLHAR NO SEOBRA
5301085 | SICRO_01/2025 | Fornecimento e substituição de lanterna de sinalização náutica com alcance luminoso de 5 MN em obra de arte especial - com embarcação | un | OLHAR NO SEOBRA
5301032 | SICRO_01/2025 | Fornecimento e substituição de lanterna de sinalização náutica com alcance luminoso de 8 MN em boia | un | OLHAR NO SEOBRA
5301086 | SICRO_01/2025 | Fornecimento e substituição de lanterna de sinalização náutica com alcance luminoso de 8 MN em obra de arte especial - com embarcação | un | OLHAR NO SEOBRA
5301033 | SICRO_01/2025 | Implantação de placa de sinalização náutica em margem - equipamentos e mão de obra | un | OLHAR NO SEOBRA
5301034 | SICRO_01/2025 | Implantação de placa de sinalização náutica em margem - equipamentos e mão de obra - com embarcação | un | OLHAR NO SEOBRA
5301073 | SICRO_01/2025 | Implantação de placa de sinalização náutica em obra de arte especial - equipamentos e mão de obra | un | OLHAR NO SEOBRA
5301074 | SICRO_01/2025 | Implantação de placa de sinalização náutica em obra de arte especial - equipamentos e mão de obra - com embarcação | un | OLHAR NO SEOBRA
5301015 | SICRO_01/2025 | Lançamento de boia de sinalização náutica com sistema de fundeio - equipamentos e mão de obra | un | OLHAR NO SEOBRA
5300992 | SICRO_01/2025 | Pintura com epóxi óxido de ferro em chapa metálica com pistola a ar comprimido, uma demão, espessura de 35 µm | m² | OLHAR NO SEOBRA
5300994 | SICRO_01/2025 | Pintura com esmalte poliuretano de dois componentes em chapa metálica com pistola a ar comprimido, uma demão, espessura de 35 µm | m² | OLHAR NO SEOBRA
5300993 | SICRO_01/2025 | Pintura com fundo fosfatizante, uma demão, em chapa de alumínio com pistola a ar comprimido | m² | OLHAR NO SEOBRA
5301088 | SICRO_01/2025 | Poita de concreto com 1.000 kg para boia de sinalização náutica | un | OLHAR NO SEOBRA
5301004 | SICRO_01/2025 | Poita de concreto com 1.500 kg para boia de sinalização náutica | un | OLHAR NO SEOBRA
5301087 | SICRO_01/2025 | Poita de concreto com 500 kg para boia de sinalização náutica | un | OLHAR NO SEOBRA
5301005 | SICRO_01/2025 | Reforma de corpo de boia flutuante cilíndrico D = 1,10m | un | OLHAR NO SEOBRA
5301006 | SICRO_01/2025 | Reforma de corpo de boia flutuante cilíndrico D = 1,10m - com lastro | un | OLHAR NO SEOBRA
5301008 | SICRO_01/2025 | Reforma de corpo de boia flutuante cilíndrico D = 1,42m - boia de amarração | un | OLHAR NO SEOBRA
5301007 | SICRO_01/2025 | Reforma de corpo de boia flutuante cilíndrico D = 1,43m - com lastro | un | OLHAR NO SEOBRA
5301009 | SICRO_01/2025 | Reforma de mangrulho H = 0,90m | un | OLHAR NO SEOBRA
5301010 | SICRO_01/2025 | Reforma de mangrulho H = 1,50m | un | OLHAR NO SEOBRA
5301011 | SICRO_01/2025 | Reforma de marca de tope de bombordo | un | OLHAR NO SEOBRA
5301012 | SICRO_01/2025 | Reforma de marca de tope de boreste | un | OLHAR NO SEOBRA
5301013 | SICRO_01/2025 | Reforma de marca de tope especial | un | OLHAR NO SEOBRA
5301016 | SICRO_01/2025 | Substituição de boia de sinalização náutica com sistema de fundeio - equipamentos e mão de obra | un | OLHAR NO SEOBRA
5301017 | SICRO_01/2025 | Substituição de boia de sinalização náutica sem sistema de fundeio - equipamentos e mão de obra | un | OLHAR NO SEOBRA
5301035 | SICRO_01/2025 | Substituição de placa de sinalização náutica em margem - equipamentos e mão de obra | un | OLHAR NO SEOBRA
5301036 | SICRO_01/2025 | Substituição de placa de sinalização náutica em margem - equipamentos e mão de obra - com embarcação | un | OLHAR NO SEOBRA
5301075 | SICRO_01/2025 | Substituição de placa de sinalização náutica em obra de arte especial - equipamentos e mão de obra | un | OLHAR NO SEOBRA
5301076 | SICRO_01/2025 | Substituição de placa de sinalização náutica em obra de arte especial - equipamentos e mão de obra - com embarcação | un | OLHAR NO SEOBRA
5405977 | SICRO_01/2025 | Aterro compactado em solo reforçado com fita metálica galvanizada - taxa 1,65 kg/m³ - material de jazida | m³ | OLHAR NO SEOBRA
5406044 | SICRO_01/2025 | Aterro compactado em solo reforçado com fita metálica galvanizada - taxa 12,40 kg/m³ - material de jazida | m³ | OLHAR NO SEOBRA
5406045 | SICRO_01/2025 | Aterro compactado em solo reforçado com fita metálica galvanizada - taxa 13,23 kg/m³ - material de jazida | m³ | OLHAR NO SEOBRA
5406046 | SICRO_01/2025 | Aterro compactado em solo reforçado com fita metálica galvanizada - taxa 14,88 kg/m³ - material de jazida | m³ | OLHAR NO SEOBRA
5406047 | SICRO_01/2025 | Aterro compactado em solo reforçado com fita metálica galvanizada - taxa 19,84 kg/m³ - material de jazida | m³ | OLHAR NO SEOBRA
5405978 | SICRO_01/2025 | Aterro compactado em solo reforçado com fita metálica galvanizada - taxa 3,31 kg/m³ - material de jazida | m³ | OLHAR NO SEOBRA
5405982 | SICRO_01/2025 | Aterro compactado em solo reforçado com fita metálica galvanizada - taxa 4,13 kg/m³ - material de jazida | m³ | OLHAR NO SEOBRA
5405983 | SICRO_01/2025 | Aterro compactado em solo reforçado com fita metálica galvanizada - taxa 4,96 kg/m³ - material de jazida | m³ | OLHAR NO SEOBRA
5405984 | SICRO_01/2025 | Aterro compactado em solo reforçado com fita metálica galvanizada - taxa 6,61 kg/m³ - material de jazida | m³ | OLHAR NO SEOBRA
5405985 | SICRO_01/2025 | Aterro compactado em solo reforçado com fita metálica galvanizada - taxa 8,27 kg/m³ - material de jazida | m³ | OLHAR NO SEOBRA
5406043 | SICRO_01/2025 | Aterro compactado em solo reforçado com fita metálica galvanizada - taxa 9,92 kg/m³ - material de jazida | m³ | OLHAR NO SEOBRA
5405975 | SICRO_01/2025 | Escoramento da primeira linha de escamas de concreto armado em solo reforçado com fita metálica – utilização de 3 vezes - confecção, instalação e retirada | m² | OLHAR NO SEOBRA
5405970 | SICRO_01/2025 | Fabricação de escama de concreto armado para solo reforçado com fita metálica - 2 a 5 ligações - areia e brita comerciais | m³ | OLHAR NO SEOBRA
5405972 | SICRO_01/2025 | Fabricação de escama de concreto armado para solo reforçado com fita metálica - 2 a 5 ligações - areia extraída e brita produzida | m³ | OLHAR NO SEOBRA
5405971 | SICRO_01/2025 | Fabricação de escama de concreto armado para solo reforçado com fita metálica - 6 a 8 ligações - areia e brita comerciais | m³ | OLHAR NO SEOBRA
5405973 | SICRO_01/2025 | Fabricação de escama de concreto armado para solo reforçado com fita metálica - 6 a 8 ligações - areia extraída e brita produzida | m³ | OLHAR NO SEOBRA
5405986 | SICRO_01/2025 | Moldes metálicos para escama de concreto armado para solo reforçado com fita metálica - formato cruciforme de 1,50 x 1,50 m - utilização de 100 vezes | m² | OLHAR NO SEOBRA
5405976 | SICRO_01/2025 | Montagem das escamas de concreto armado em solo reforçado com fita metálica | m² | OLHAR NO SEOBRA
5406023 | SICRO_01/2025 | Muro de escama de concreto armado em solo reforçado com fita metálica com altura até 4 m - tipo 1 - areia e brita comerciais | m² | OLHAR NO SEOBRA
5406033 | SICRO_01/2025 | Muro de escama de concreto armado em solo reforçado com fita metálica com altura até 4 m - tipo 1 - areia extraída e brita produzida | m² | OLHAR NO SEOBRA
5406024 | SICRO_01/2025 | Muro de escama de concreto armado em solo reforçado com fita metálica com altura até 4 m - tipo 2 - areia e brita comerciais | m² | OLHAR NO SEOBRA
5406034 | SICRO_01/2025 | Muro de escama de concreto armado em solo reforçado com fita metálica com altura até 4 m - tipo 2 - areia extraída e brita produzida | m² | OLHAR NO SEOBRA
5406031 | SICRO_01/2025 | Muro de escama de concreto armado em solo reforçado com fita metálica com altura de 10,0 a 12 m - tipo 1 - areia e brita comerciais | m² | OLHAR NO SEOBRA
5406041 | SICRO_01/2025 | Muro de escama de concreto armado em solo reforçado com fita metálica com altura de 10,0 a 12 m - tipo 1 - areia extraída e brita produzida | m² | OLHAR NO SEOBRA
5406032 | SICRO_01/2025 | Muro de escama de concreto armado em solo reforçado com fita metálica com altura de 10,0 a 12 m - tipo 2 - areia e brita comerciais | m² | OLHAR NO SEOBRA
5406042 | SICRO_01/2025 | Muro de escama de concreto armado em solo reforçado com fita metálica com altura de 10,0 a 12 m - tipo 2 - areia extraída e brita produzida | m² | OLHAR NO SEOBRA
5406025 | SICRO_01/2025 | Muro de escama de concreto armado em solo reforçado com fita metálica com altura de 4,0 a 6 m - tipo 1 - areia e brita comerciais | m² | OLHAR NO SEOBRA
5406035 | SICRO_01/2025 | Muro de escama de concreto armado em solo reforçado com fita metálica com altura de 4,0 a 6 m - tipo 1 - areia extraída e brita produzida | m² | OLHAR NO SEOBRA
5406026 | SICRO_01/2025 | Muro de escama de concreto armado em solo reforçado com fita metálica com altura de 4,0 a 6 m - tipo 2 - areia e brita comerciais | m² | OLHAR NO SEOBRA
5406036 | SICRO_01/2025 | Muro de escama de concreto armado em solo reforçado com fita metálica com altura de 4,0 a 6 m - tipo 2 - areia extraída e brita produzida | m² | OLHAR NO SEOBRA
5406027 | SICRO_01/2025 | Muro de escama de concreto armado em solo reforçado com fita metálica com altura de 6,0 a 8 m - tipo 1 - areia e brita comerciais | m² | OLHAR NO SEOBRA
5406037 | SICRO_01/2025 | Muro de escama de concreto armado em solo reforçado com fita metálica com altura de 6,0 a 8 m - tipo 1 - areia extraída e brita produzida | m² | OLHAR NO SEOBRA
5406028 | SICRO_01/2025 | Muro de escama de concreto armado em solo reforçado com fita metálica com altura de 6,0 a 8 m - tipo 2 - areia e brita comerciais | m² | OLHAR NO SEOBRA
5406038 | SICRO_01/2025 | Muro de escama de concreto armado em solo reforçado com fita metálica com altura de 6,0 a 8 m - tipo 2 - areia extraída e brita produzida | m² | OLHAR NO SEOBRA
5406029 | SICRO_01/2025 | Muro de escama de concreto armado em solo reforçado com fita metálica com altura de 8,0 a 10 m - tipo 1 - areia e brita comerciais | m² | OLHAR NO SEOBRA
5406039 | SICRO_01/2025 | Muro de escama de concreto armado em solo reforçado com fita metálica com altura de 8,0 a 10 m - tipo 1 - areia extraída e brita produzida | m² | OLHAR NO SEOBRA
5406030 | SICRO_01/2025 | Muro de escama de concreto armado em solo reforçado com fita metálica com altura de 8,0 a 10 m - tipo 2 - areia e brita comerciais | m² | OLHAR NO SEOBRA
5406040 | SICRO_01/2025 | Muro de escama de concreto armado em solo reforçado com fita metálica com altura de 8,0 a 10 m - tipo 2 - areia extraída e brita produzida | m² | OLHAR NO SEOBRA
5405987 | SICRO_01/2025 | Travador de madeira para escama de concreto armado - utilização de 10 vezes | un | OLHAR NO SEOBRA
5405979 | SICRO_01/2025 | Travamento e nivelamento de escama de concreto armado em solo reforçado com fita metálica | m² | OLHAR NO SEOBRA
5502806 | SICRO_01/2025 | Camada drenante com conformação de trator de esteira - areia comercial | m³ | OLHAR NO SEOBRA
5502807 | SICRO_01/2025 | Camada drenante com conformação de trator de esteira - areia extraída | m³ | OLHAR NO SEOBRA
5503041 | SICRO_01/2025 | Compactação de aterros a 100% do Proctor intermediário | m³ | OLHAR NO SEOBRA
5502978 | SICRO_01/2025 | Compactação de aterros a 100% do Proctor normal | m³ | OLHAR NO SEOBRA
5502822 | SICRO_01/2025 | Compactação de camada final de aterro de rocha | m³ | OLHAR NO SEOBRA
5502979 | SICRO_01/2025 | Construção de corpo de aterro com material de 3ª categoria oriundo de corte | m³ | OLHAR NO SEOBRA
5501700 | SICRO_01/2025 | Desmatamento, destocamento e limpeza de área com árvores de diâmetro até 0,15 m | m² | OLHAR NO SEOBRA
5500991 | SICRO_01/2025 | Desmonte de blocos de rocha com martelete pneumático | m³ | OLHAR NO SEOBRA
5515739 | SICRO_01/2025 | Desmonte de matacões ou bloco de rocha por meio de explosivos | m³ | OLHAR NO SEOBRA
5505766 | SICRO_01/2025 | Desmonte de material de 3ª categoria a frio com argamassa expansiva a céu aberto | m³ | OLHAR NO SEOBRA
5501701 | SICRO_01/2025 | Destocamento de árvores com diâmetro de 0,15 a 0,30 m | un | OLHAR NO SEOBRA
5501702 | SICRO_01/2025 | Destocamento de árvores com diâmetro maior que 0,30 m | un | OLHAR NO SEOBRA
5502972 | SICRO_01/2025 | Escavação de vala em material de 3ª categoria - resistência à compressão acima de 110 MPa - com escavadeira e rompedor hidráulico 1.700 kg | m³ | OLHAR NO SEOBRA
5502968 | SICRO_01/2025 | Escavação de vala em material de 3ª categoria - resistência à compressão até 50 MPa - com escavadeira e rompedor hidráulico 1.700 kg | m³ | OLHAR NO SEOBRA
5502969 | SICRO_01/2025 | Escavação de vala em material de 3ª categoria - resistência à compressão de 50 a 70 MPa - com escavadeira e rompedor hidráulico 1.700 kg | m³ | OLHAR NO SEOBRA
5502970 | SICRO_01/2025 | Escavação de vala em material de 3ª categoria - resistência à compressão de 70 a 90 MPa - com escavadeira e rompedor hidráulico 1.700 kg | m³ | OLHAR NO SEOBRA
5502971 | SICRO_01/2025 | Escavação de vala em material de 3ª categoria - resistência à compressão de 90 a 110 MPa - com escavadeira e rompedor hidráulico 1.700 kg | m³ | OLHAR NO SEOBRA
5502663 | SICRO_01/2025 | Escavação e transporte de material de 3ª categoria - DMT de 0 a 50 m | m³ | OLHAR NO SEOBRA
5502993 | SICRO_01/2025 | Escavação em material de 3ª categoria | m³ | OLHAR NO SEOBRA
5502967 | SICRO_01/2025 | Escavação em material de 3ª categoria - resistência à compressão acima de 110 MPa - com escavadeira e rompedor hidráulico 1.700 kg | m³ | OLHAR NO SEOBRA
5502963 | SICRO_01/2025 | Escavação em material de 3ª categoria - resistência à compressão até 50 MPa - com escavadeira e rompedor hidráulico 1.700 kg | m³ | OLHAR NO SEOBRA
5502964 | SICRO_01/2025 | Escavação em material de 3ª categoria - resistência à compressão de 50 a 70 MPa - com escavadeira e rompedor hidráulico 1.700 kg | m³ | OLHAR NO SEOBRA
5502965 | SICRO_01/2025 | Escavação em material de 3ª categoria - resistência à compressão de 70 a 90 MPa - com escavadeira e rompedor hidráulico 1.700 kg | m³ | OLHAR NO SEOBRA
5502966 | SICRO_01/2025 | Escavação em material de 3ª categoria - resistência à compressão de 90 a 110 MPa - com escavadeira e rompedor hidráulico 1.700 kg | m³ | OLHAR NO SEOBRA
5501706 | SICRO_01/2025 | Escavação mecânica com retroescavadeira em material de 1ª categoria | m³ | OLHAR NO SEOBRA
5501880 | SICRO_01/2025 | Escavação, carga e transporte de material de 1ª categoria - DMT de 1.000 a 1.200 m - caminho de serviço em leito natural - com carregadeira e caminhão basculante de 14 m³ | m³ | OLHAR NO SEOBRA
5502114 | SICRO_01/2025 | Escavação, carga e transporte de material de 1ª categoria - DMT de 1.000 a 1.200 m - caminho de serviço em leito natural - com escavadeira e caminhão basculante de 14 m³ | m³ | OLHAR NO SEOBRA
5501906 | SICRO_01/2025 | Escavação, carga e transporte de material de 1ª categoria - DMT de 1.000 a 1.200 m - caminho de serviço em revestimento primário - com carregadeira e caminhão basculante de 14 m³ | m³ | OLHAR NO SEOBRA
5502140 | SICRO_01/2025 | Escavação, carga e transporte de material de 1ª categoria - DMT de 1.000 a 1.200 m - caminho de serviço em revestimento primário - com escavadeira e caminhão basculante de 14 m³ | m³ | OLHAR NO SEOBRA
5501932 | SICRO_01/2025 | Escavação, carga e transporte de material de 1ª categoria - DMT de 1.000 a 1.200 m - caminho de serviço pavimentado - com carregadeira e caminhão basculante de 14 m³ | m³ | OLHAR NO SEOBRA
5502166 | SICRO_01/2025 | Escavação, carga e transporte de material de 1ª categoria - DMT de 1.000 a 1.200 m - caminho de serviço pavimentado - com escavadeira e caminhão basculante de 14 m³ | m³ | OLHAR NO SEOBRA
5501881 | SICRO_01/2025 | Escavação, carga e transporte de material de 1ª categoria - DMT de 1.200 a 1.400 m - caminho de serviço em leito natural - com carregadeira e caminhão basculante de 14 m³ | m³ | OLHAR NO SEOBRA
5502115 | SICRO_01/2025 | Escavação, carga e transporte de material de 1ª categoria - DMT de 1.200 a 1.400 m - caminho de serviço em leito natural - com escavadeira e caminhão basculante de 14 m³ | m³ | OLHAR NO SEOBRA
5501907 | SICRO_01/2025 | Escavação, carga e transporte de material de 1ª categoria - DMT de 1.200 a 1.400 m - caminho de serviço em revestimento primário - com carregadeira e caminhão basculante de 14 m³ | m³ | OLHAR NO SEOBRA
5502141 | SICRO_01/2025 | Escavação, carga e transporte de material de 1ª categoria - DMT de 1.200 a 1.400 m - caminho de serviço em revestimento primário - com escavadeira e caminhão basculante de 14 m³ | m³ | OLHAR NO SEOBRA
5501933 | SICRO_01/2025 | Escavação, carga e transporte de material de 1ª categoria - DMT de 1.200 a 1.400 m - caminho de serviço pavimentado - com carregadeira e caminhão basculante de 14 m³ | m³ | OLHAR NO SEOBRA
5502167 | SICRO_01/2025 | Escavação, carga e transporte de material de 1ª categoria - DMT de 1.200 a 1.400 m - caminho de serviço pavimentado - com escavadeira e caminhão basculante de 14 m³ | m³ | OLHAR NO SEOBRA
5501882 | SICRO_01/2025 | Escavação, carga e transporte de material de 1ª categoria - DMT de 1.400 a 1.600 m - caminho de serviço em leito natural - com carregadeira e caminhão basculante de 14 m³ | m³ | OLHAR NO SEOBRA
5502116 | SICRO_01/2025 | Escavação, carga e transporte de material de 1ª categoria - DMT de 1.400 a 1.600 m - caminho de serviço em leito natural - com escavadeira e caminhão basculante de 14 m³ | m³ | OLHAR NO SEOBRA
5501908 | SICRO_01/2025 | Escavação, carga e transporte de material de 1ª categoria - DMT de 1.400 a 1.600 m - caminho de serviço em revestimento primário - com carregadeira e caminhão basculante de 14 m³ | m³ | OLHAR NO SEOBRA
5502142 | SICRO_01/2025 | Escavação, carga e transporte de material de 1ª categoria - DMT de 1.400 a 1.600 m - caminho de serviço em revestimento primário - com escavadeira e caminhão basculante de 14 m³ | m³ | OLHAR NO SEOBRA
5501934 | SICRO_01/2025 | Escavação, carga e transporte de material de 1ª categoria - DMT de 1.400 a 1.600 m - caminho de serviço pavimentado - com carregadeira e caminhão basculante de 14 m³ | m³ | OLHAR NO SEOBRA
5502168 | SICRO_01/2025 | Escavação, carga e transporte de material de 1ª categoria - DMT de 1.400 a 1.600 m - caminho de serviço pavimentado - com escavadeira e caminhão basculante de 14 m³ | m³ | OLHAR NO SEOBRA
5501883 | SICRO_01/2025 | Escavação, carga e transporte de material de 1ª categoria - DMT de 1.600 a 1.800 m - caminho de serviço em leito natural - com carregadeira e caminhão basculante de 14 m³ | m³ | OLHAR NO SEOBRA
5502117 | SICRO_01/2025 | Escavação, carga e transporte de material de 1ª categoria - DMT de 1.600 a 1.800 m - caminho de serviço em leito natural - com escavadeira e caminhão basculante de 14 m³ | m³ | OLHAR NO SEOBRA
5501909 | SICRO_01/2025 | Escavação, carga e transporte de material de 1ª categoria - DMT de 1.600 a 1.800 m - caminho de serviço em revestimento primário - com carregadeira e caminhão basculante de 14 m³ | m³ | OLHAR NO SEOBRA
5502143 | SICRO_01/2025 | Escavação, carga e transporte de material de 1ª categoria - DMT de 1.600 a 1.800 m - caminho de serviço em revestimento primário - com escavadeira e caminhão basculante de 14 m³ | m³ | OLHAR NO SEOBRA
5501935 | SICRO_01/2025 | Escavação, carga e transporte de material de 1ª categoria - DMT de 1.600 a 1.800 m - caminho de serviço pavimentado - com carregadeira e caminhão basculante de 14 m³ | m³ | OLHAR NO SEOBRA
5502169 | SICRO_01/2025 | Escavação, carga e transporte de material de 1ª categoria - DMT de 1.600 a 1.800 m - caminho de serviço pavimentado - com escavadeira e caminhão basculante de 14 m³ | m³ | OLHAR NO SEOBRA
5501884 | SICRO_01/2025 | Escavação, carga e transporte de material de 1ª categoria - DMT de 1.800 a 2.000 m - caminho de serviço em leito natural - com carregadeira e caminhão basculante de 14 m³ | m³ | OLHAR NO SEOBRA
5502118 | SICRO_01/2025 | Escavação, carga e transporte de material de 1ª categoria - DMT de 1.800 a 2.000 m - caminho de serviço em leito natural - com escavadeira e caminhão basculante de 14 m³ | m³ | OLHAR NO SEOBRA
5501910 | SICRO_01/2025 | Escavação, carga e transporte de material de 1ª categoria - DMT de 1.800 a 2.000 m - caminho de serviço em revestimento primário - com carregadeira e caminhão basculante de 14 m³ | m³ | OLHAR NO SEOBRA
5502144 | SICRO_01/2025 | Escavação, carga e transporte de material de 1ª categoria - DMT de 1.800 a 2.000 m - caminho de serviço em revestimento primário - com escavadeira e caminhão basculante de 14 m³ | m³ | OLHAR NO SEOBRA
5501936 | SICRO_01/2025 | Escavação, carga e transporte de material de 1ª categoria - DMT de 1.800 a 2.000 m - caminho de serviço pavimentado - com carregadeira e caminhão basculante de 14 m³ | m³ | OLHAR NO SEOBRA
5502170 | SICRO_01/2025 | Escavação, carga e transporte de material de 1ª categoria - DMT de 1.800 a 2.000 m - caminho de serviço pavimentado - com escavadeira e caminhão basculante de 14 m³ | m³ | OLHAR NO SEOBRA
5501885 | SICRO_01/2025 | Escavação, carga e transporte de material de 1ª categoria - DMT de 2.000 a 2.500 m - caminho de serviço em leito natural - com carregadeira e caminhão basculante de 14 m³ | m³ | OLHAR NO SEOBRA
5502119 | SICRO_01/2025 | Escavação, carga e transporte de material de 1ª categoria - DMT de 2.000 a 2.500 m - caminho de serviço em leito natural - com escavadeira e caminhão basculante de 14 m³ | m³ | OLHAR NO SEOBRA
5501911 | SICRO_01/2025 | Escavação, carga e transporte de material de 1ª categoria - DMT de 2.000 a 2.500 m - caminho de serviço em revestimento primário - com carregadeira e caminhão basculante de 14 m³ | m³ | OLHAR NO SEOBRA
5502145 | SICRO_01/2025 | Escavação, carga e transporte de material de 1ª categoria - DMT de 2.000 a 2.500 m - caminho de serviço em revestimento primário - com escavadeira e caminhão basculante de 14 m³ | m³ | OLHAR NO SEOBRA
5501937 | SICRO_01/2025 | Escavação, carga e transporte de material de 1ª categoria - DMT de 2.000 a 2.500 m - caminho de serviço pavimentado - com carregadeira e caminhão basculante de 14 m³ | m³ | OLHAR NO SEOBRA
5502171 | SICRO_01/2025 | Escavação, carga e transporte de material de 1ª categoria - DMT de 2.000 a 2.500 m - caminho de serviço pavimentado - com escavadeira e caminhão basculante de 14 m³ | m³ | OLHAR NO SEOBRA
5501886 | SICRO_01/2025 | Escavação, carga e transporte de material de 1ª categoria - DMT de 2.500 a 3.000 m - caminho de serviço em leito natural - com carregadeira e caminhão basculante de 14 m³ | m³ | OLHAR NO SEOBRA
5502120 | SICRO_01/2025 | Escavação, carga e transporte de material de 1ª categoria - DMT de 2.500 a 3.000 m - caminho de serviço em leito natural - com escavadeira e caminhão basculante de 14 m³ | m³ | OLHAR NO SEOBRA
5501912 | SICRO_01/2025 | Escavação, carga e transporte de material de 1ª categoria - DMT de 2.500 a 3.000 m - caminho de serviço em revestimento primário - com carregadeira e caminhão basculante de 14 m³ | m³ | OLHAR NO SEOBRA
5502146 | SICRO_01/2025 | Escavação, carga e transporte de material de 1ª categoria - DMT de 2.500 a 3.000 m - caminho de serviço em revestimento primário - com escavadeira e caminhão basculante de 14 m³ | m³ | OLHAR NO SEOBRA
5501938 | SICRO_01/2025 | Escavação, carga e transporte de material de 1ª categoria - DMT de 2.500 a 3.000 m - caminho de serviço pavimentado - com carregadeira e caminhão basculante de 14 m³ | m³ | OLHAR NO SEOBRA
5502172 | SICRO_01/2025 | Escavação, carga e transporte de material de 1ª categoria - DMT de 2.500 a 3.000 m - caminho de serviço pavimentado - com escavadeira e caminhão basculante de 14 m³ | m³ | OLHAR NO SEOBRA
5501876 | SICRO_01/2025 | Escavação, carga e transporte de material de 1ª categoria - DMT de 200 a 400 m - caminho de serviço em leito natural - com carregadeira e caminhão basculante de 14 m³ | m³ | OLHAR NO SEOBRA
5502110 | SICRO_01/2025 | Escavação, carga e transporte de material de 1ª categoria - DMT de 200 a 400 m - caminho de serviço em leito natural - com escavadeira e caminhão basculante de 14 m³ | m³ | OLHAR NO SEOBRA
5501902 | SICRO_01/2025 | Escavação, carga e transporte de material de 1ª categoria - DMT de 200 a 400 m - caminho de serviço em revestimento primário - com carregadeira e caminhão basculante de 14 m³ | m³ | OLHAR NO SEOBRA
5502136 | SICRO_01/2025 | Escavação, carga e transporte de material de 1ª categoria - DMT de 200 a 400 m - caminho de serviço em revestimento primário - com escavadeira e caminhão basculante de 14 m³ | m³ | OLHAR NO SEOBRA
5501928 | SICRO_01/2025 | Escavação, carga e transporte de material de 1ª categoria - DMT de 200 a 400 m - caminho de serviço pavimentado - com carregadeira e caminhão basculante de 14 m³ | m³ | OLHAR NO SEOBRA
5502162 | SICRO_01/2025 | Escavação, carga e transporte de material de 1ª categoria - DMT de 200 a 400 m - caminho de serviço pavimentado - com escavadeira e caminhão basculante de 14 m³ | m³ | OLHAR NO SEOBRA
5501877 | SICRO_01/2025 | Escavação, carga e transporte de material de 1ª categoria - DMT de 400 a 600 m - caminho de serviço em leito natural - com carregadeira e caminhão basculante de 14 m³ | m³ | OLHAR NO SEOBRA
5502111 | SICRO_01/2025 | Escavação, carga e transporte de material de 1ª categoria - DMT de 400 a 600 m - caminho de serviço em leito natural - com escavadeira e caminhão basculante de 14 m³ | m³ | OLHAR NO SEOBRA
5501903 | SICRO_01/2025 | Escavação, carga e transporte de material de 1ª categoria - DMT de 400 a 600 m - caminho de serviço em revestimento primário - com carregadeira e caminhão basculante de 14 m³ | m³ | OLHAR NO SEOBRA
5502137 | SICRO_01/2025 | Escavação, carga e transporte de material de 1ª categoria - DMT de 400 a 600 m - caminho de serviço em revestimento primário - com escavadeira e caminhão basculante de 14 m³ | m³ | OLHAR NO SEOBRA
5501929 | SICRO_01/2025 | Escavação, carga e transporte de material de 1ª categoria - DMT de 400 a 600 m - caminho de serviço pavimentado - com carregadeira e caminhão basculante de 14 m³ | m³ | OLHAR NO SEOBRA
5502163 | SICRO_01/2025 | Escavação, carga e transporte de material de 1ª categoria - DMT de 400 a 600 m - caminho de serviço pavimentado - com escavadeira e caminhão basculante de 14 m³ | m³ | OLHAR NO SEOBRA
5501875 | SICRO_01/2025 | Escavação, carga e transporte de material de 1ª categoria - DMT de 50 a 200 m - caminho de serviço em leito natural - com carregadeira e caminhão basculante de 14 m³ | m³ | OLHAR NO SEOBRA
5502109 | SICRO_01/2025 | Escavação, carga e transporte de material de 1ª categoria - DMT de 50 a 200 m - caminho de serviço em leito natural - com escavadeira e caminhão basculante de 14 m³ | m³ | OLHAR NO SEOBRA
5501901 | SICRO_01/2025 | Escavação, carga e transporte de material de 1ª categoria - DMT de 50 a 200 m - caminho de serviço em revestimento primário - com carregadeira e caminhão basculante de 14 m³ | m³ | OLHAR NO SEOBRA
5502135 | SICRO_01/2025 | Escavação, carga e transporte de material de 1ª categoria - DMT de 50 a 200 m - caminho de serviço em revestimento primário - com escavadeira e caminhão basculante de 14 m³ | m³ | OLHAR NO SEOBRA
5501927 | SICRO_01/2025 | Escavação, carga e transporte de material de 1ª categoria - DMT de 50 a 200 m - caminho de serviço pavimentado - com carregadeira e caminhão basculante de 14 m³ | m³ | OLHAR NO SEOBRA
5502161 | SICRO_01/2025 | Escavação, carga e transporte de material de 1ª categoria - DMT de 50 a 200 m - caminho de serviço pavimentado - com escavadeira e caminhão basculante de 14 m³ | m³ | OLHAR NO SEOBRA
5501878 | SICRO_01/2025 | Escavação, carga e transporte de material de 1ª categoria - DMT de 600 a 800 m - caminho de serviço em leito natural - com carregadeira e caminhão basculante de 14 m³ | m³ | OLHAR NO SEOBRA
5502112 | SICRO_01/2025 | Escavação, carga e transporte de material de 1ª categoria - DMT de 600 a 800 m - caminho de serviço em leito natural - com escavadeira e caminhão basculante de 14 m³ | m³ | OLHAR NO SEOBRA
5501904 | SICRO_01/2025 | Escavação, carga e transporte de material de 1ª categoria - DMT de 600 a 800 m - caminho de serviço em revestimento primário - com carregadeira e caminhão basculante de 14 m³ | m³ | OLHAR NO SEOBRA
5502138 | SICRO_01/2025 | Escavação, carga e transporte de material de 1ª categoria - DMT de 600 a 800 m - caminho de serviço em revestimento primário - com escavadeira e caminhão basculante de 14 m³ | m³ | OLHAR NO SEOBRA
5501930 | SICRO_01/2025 | Escavação, carga e transporte de material de 1ª categoria - DMT de 600 a 800 m - caminho de serviço pavimentado - com carregadeira e caminhão basculante de 14 m³ | m³ | OLHAR NO SEOBRA
5502164 | SICRO_01/2025 | Escavação, carga e transporte de material de 1ª categoria - DMT de 600 a 800 m - caminho de serviço pavimentado - com escavadeira e caminhão basculante de 14 m³ | m³ | OLHAR NO SEOBRA
5501879 | SICRO_01/2025 | Escavação, carga e transporte de material de 1ª categoria - DMT de 800 a 1.000 m - caminho de serviço em leito natural - com carregadeira e caminhão basculante de 14 m³ | m³ | OLHAR NO SEOBRA
5502113 | SICRO_01/2025 | Escavação, carga e transporte de material de 1ª categoria - DMT de 800 a 1.000 m - caminho de serviço em leito natural - com escavadeira e caminhão basculante de 14 m³ | m³ | OLHAR NO SEOBRA
5501905 | SICRO_01/2025 | Escavação, carga e transporte de material de 1ª categoria - DMT de 800 a 1.000 m - caminho de serviço em revestimento primário - com carregadeira e caminhão basculante de 14 m³ | m³ | OLHAR NO SEOBRA
5502139 | SICRO_01/2025 | Escavação, carga e transporte de material de 1ª categoria - DMT de 800 a 1.000 m - caminho de serviço em revestimento primário - com escavadeira e caminhão basculante de 14 m³ | m³ | OLHAR NO SEOBRA
5501931 | SICRO_01/2025 | Escavação, carga e transporte de material de 1ª categoria - DMT de 800 a 1.000 m - caminho de serviço pavimentado - com carregadeira e caminhão basculante de 14 m³ | m³ | OLHAR NO SEOBRA
5502165 | SICRO_01/2025 | Escavação, carga e transporte de material de 1ª categoria - DMT de 800 a 1.000 m - caminho de serviço pavimentado - com escavadeira e caminhão basculante de 14 m³ | m³ | OLHAR NO SEOBRA
5502825 | SICRO_01/2025 | Escavação, carga e transporte de material de 1ª categoria na distância de 3.000 m - caminho de serviço em leito natural - com carregadeira e caminhão basculante de 14 m³ | m³ | OLHAR NO SEOBRA
5502834 | SICRO_01/2025 | Escavação, carga e transporte de material de 1ª categoria na distância de 3.000 m - caminho de serviço em leito natural - com escavadeira e caminhão basculante de 14 m³ | m³ | OLHAR NO SEOBRA
5502826 | SICRO_01/2025 | Escavação, carga e transporte de material de 1ª categoria na distância de 3.000 m - caminho de serviço em revestimento primário - com carregadeira e caminhão basculante de 14 m³ | m³ | OLHAR NO SEOBRA
5502835 | SICRO_01/2025 | Escavação, carga e transporte de material de 1ª categoria na distância de 3.000 m - caminho de serviço em revestimento primário - com escavadeira e caminhão basculante de 14 m³ | m³ | OLHAR NO SEOBRA
5502827 | SICRO_01/2025 | Escavação, carga e transporte de material de 1ª categoria na distância de 3.000 m - caminho de serviço pavimentado - com carregadeira e caminhão basculante de 14 m³ | m³ | OLHAR NO SEOBRA
5502836 | SICRO_01/2025 | Escavação, carga e transporte de material de 1ª categoria na distância de 3.000 m - caminho de serviço pavimentado - com escavadeira e caminhão basculante de 14 m³ | m³ | OLHAR NO SEOBRA
5502356 | SICRO_01/2025 | Escavação, carga e transporte de material de 2ª categoria - DMT de 1.000 a 1.200 m - caminho de serviço em leito natural - com carregadeira e caminhão basculante de 14 m³ | m³ | OLHAR NO SEOBRA
5502590 | SICRO_01/2025 | Escavação, carga e transporte de material de 2ª categoria - DMT de 1.000 a 1.200 m - caminho de serviço em leito natural - com escavadeira e caminhão basculante de 14 m³ | m³ | OLHAR NO SEOBRA
5502382 | SICRO_01/2025 | Escavação, carga e transporte de material de 2ª categoria - DMT de 1.000 a 1.200 m - caminho de serviço em revestimento primário - com carregadeira e caminhão basculante de 14 m³ | m³ | OLHAR NO SEOBRA
5502616 | SICRO_01/2025 | Escavação, carga e transporte de material de 2ª categoria - DMT de 1.000 a 1.200 m - caminho de serviço em revestimento primário - com escavadeira e caminhão basculante de 14 m³ | m³ | OLHAR NO SEOBRA
5502408 | SICRO_01/2025 | Escavação, carga e transporte de material de 2ª categoria - DMT de 1.000 a 1.200 m - caminho de serviço pavimentado - com carregadeira e caminhão basculante de 14 m³ | m³ | OLHAR NO SEOBRA
5502642 | SICRO_01/2025 | Escavação, carga e transporte de material de 2ª categoria - DMT de 1.000 a 1.200 m - caminho de serviço pavimentado - com escavadeira e caminhão basculante de 14 m³ | m³ | OLHAR NO SEOBRA
5502357 | SICRO_01/2025 | Escavação, carga e transporte de material de 2ª categoria - DMT de 1.200 a 1.400 m - caminho de serviço em leito natural - com carregadeira e caminhão basculante de 14 m³ | m³ | OLHAR NO SEOBRA
5502591 | SICRO_01/2025 | Escavação, carga e transporte de material de 2ª categoria - DMT de 1.200 a 1.400 m - caminho de serviço em leito natural - com escavadeira e caminhão basculante de 14 m³ | m³ | OLHAR NO SEOBRA
5502383 | SICRO_01/2025 | Escavação, carga e transporte de material de 2ª categoria - DMT de 1.200 a 1.400 m - caminho de serviço em revestimento primário - com carregadeira e caminhão basculante de 14 m³ | m³ | OLHAR NO SEOBRA
5502617 | SICRO_01/2025 | Escavação, carga e transporte de material de 2ª categoria - DMT de 1.200 a 1.400 m - caminho de serviço em revestimento primário - com escavadeira e caminhão basculante de 14 m³ | m³ | OLHAR NO SEOBRA
5502409 | SICRO_01/2025 | Escavação, carga e transporte de material de 2ª categoria - DMT de 1.200 a 1.400 m - caminho de serviço pavimentado - com carregadeira e caminhão basculante de 14 m³ | m³ | OLHAR NO SEOBRA
5502643 | SICRO_01/2025 | Escavação, carga e transporte de material de 2ª categoria - DMT de 1.200 a 1.400 m - caminho de serviço pavimentado - com escavadeira e caminhão basculante de 14 m³ | m³ | OLHAR NO SEOBRA
5502358 | SICRO_01/2025 | Escavação, carga e transporte de material de 2ª categoria - DMT de 1.400 a 1.600 m - caminho de serviço em leito natural - com carregadeira e caminhão basculante de 14 m³ | m³ | OLHAR NO SEOBRA
5502592 | SICRO_01/2025 | Escavação, carga e transporte de material de 2ª categoria - DMT de 1.400 a 1.600 m - caminho de serviço em leito natural - com escavadeira e caminhão basculante de 14 m³ | m³ | OLHAR NO SEOBRA
5502384 | SICRO_01/2025 | Escavação, carga e transporte de material de 2ª categoria - DMT de 1.400 a 1.600 m - caminho de serviço em revestimento primário - com carregadeira e caminhão basculante de 14 m³ | m³ | OLHAR NO SEOBRA
5502618 | SICRO_01/2025 | Escavação, carga e transporte de material de 2ª categoria - DMT de 1.400 a 1.600 m - caminho de serviço em revestimento primário - com escavadeira e caminhão basculante de 14 m³ | m³ | OLHAR NO SEOBRA
5502410 | SICRO_01/2025 | Escavação, carga e transporte de material de 2ª categoria - DMT de 1.400 a 1.600 m - caminho de serviço pavimentado - com carregadeira e caminhão basculante de 14 m³ | m³ | OLHAR NO SEOBRA
5502644 | SICRO_01/2025 | Escavação, carga e transporte de material de 2ª categoria - DMT de 1.400 a 1.600 m - caminho de serviço pavimentado - com escavadeira e caminhão basculante de 14 m³ | m³ | OLHAR NO SEOBRA
5502359 | SICRO_01/2025 | Escavação, carga e transporte de material de 2ª categoria - DMT de 1.600 a 1.800 m - caminho de serviço em leito natural - com carregadeira e caminhão basculante de 14 m³ | m³ | OLHAR NO SEOBRA
5502593 | SICRO_01/2025 | Escavação, carga e transporte de material de 2ª categoria - DMT de 1.600 a 1.800 m - caminho de serviço em leito natural - com escavadeira e caminhão basculante de 14 m³ | m³ | OLHAR NO SEOBRA
5502385 | SICRO_01/2025 | Escavação, carga e transporte de material de 2ª categoria - DMT de 1.600 a 1.800 m - caminho de serviço em revestimento primário - com carregadeira e caminhão basculante de 14 m³ | m³ | OLHAR NO SEOBRA
5502619 | SICRO_01/2025 | Escavação, carga e transporte de material de 2ª categoria - DMT de 1.600 a 1.800 m - caminho de serviço em revestimento primário - com escavadeira e caminhão basculante de 14 m³ | m³ | OLHAR NO SEOBRA
5502411 | SICRO_01/2025 | Escavação, carga e transporte de material de 2ª categoria - DMT de 1.600 a 1.800 m - caminho de serviço pavimentado - com carregadeira e caminhão basculante de 14 m³ | m³ | OLHAR NO SEOBRA
5502645 | SICRO_01/2025 | Escavação, carga e transporte de material de 2ª categoria - DMT de 1.600 a 1.800 m - caminho de serviço pavimentado - com escavadeira e caminhão basculante de 14 m³ | m³ | OLHAR NO SEOBRA
5502360 | SICRO_01/2025 | Escavação, carga e transporte de material de 2ª categoria - DMT de 1.800 a 2.000 m - caminho de serviço em leito natural - com carregadeira e caminhão basculante de 14 m³ | m³ | OLHAR NO SEOBRA
5502594 | SICRO_01/2025 | Escavação, carga e transporte de material de 2ª categoria - DMT de 1.800 a 2.000 m - caminho de serviço em leito natural - com escavadeira e caminhão basculante de 14 m³ | m³ | OLHAR NO SEOBRA
5502386 | SICRO_01/2025 | Escavação, carga e transporte de material de 2ª categoria - DMT de 1.800 a 2.000 m - caminho de serviço em revestimento primário - com carregadeira e caminhão basculante de 14 m³ | m³ | OLHAR NO SEOBRA
5502620 | SICRO_01/2025 | Escavação, carga e transporte de material de 2ª categoria - DMT de 1.800 a 2.000 m - caminho de serviço em revestimento primário - com escavadeira e caminhão basculante de 14 m³ | m³ | OLHAR NO SEOBRA
5502412 | SICRO_01/2025 | Escavação, carga e transporte de material de 2ª categoria - DMT de 1.800 a 2.000 m - caminho de serviço pavimentado - com carregadeira e caminhão basculante de 14 m³ | m³ | OLHAR NO SEOBRA
5502646 | SICRO_01/2025 | Escavação, carga e transporte de material de 2ª categoria - DMT de 1.800 a 2.000 m - caminho de serviço pavimentado - com escavadeira e caminhão basculante de 14 m³ | m³ | OLHAR NO SEOBRA
5502361 | SICRO_01/2025 | Escavação, carga e transporte de material de 2ª categoria - DMT de 2.000 a 2.500 m - caminho de serviço em leito natural - com carregadeira e caminhão basculante de 14 m³ | m³ | OLHAR NO SEOBRA
5502595 | SICRO_01/2025 | Escavação, carga e transporte de material de 2ª categoria - DMT de 2.000 a 2.500 m - caminho de serviço em leito natural - com escavadeira e caminhão basculante de 14 m³ | m³ | OLHAR NO SEOBRA
5502387 | SICRO_01/2025 | Escavação, carga e transporte de material de 2ª categoria - DMT de 2.000 a 2.500 m - caminho de serviço em revestimento primário - com carregadeira e caminhão basculante de 14 m³ | m³ | OLHAR NO SEOBRA
5502621 | SICRO_01/2025 | Escavação, carga e transporte de material de 2ª categoria - DMT de 2.000 a 2.500 m - caminho de serviço em revestimento primário - com escavadeira e caminhão basculante de 14 m³ | m³ | OLHAR NO SEOBRA
5502413 | SICRO_01/2025 | Escavação, carga e transporte de material de 2ª categoria - DMT de 2.000 a 2.500 m - caminho de serviço pavimentado - com carregadeira e caminhão basculante de 14 m³ | m³ | OLHAR NO SEOBRA
5502647 | SICRO_01/2025 | Escavação, carga e transporte de material de 2ª categoria - DMT de 2.000 a 2.500 m - caminho de serviço pavimentado - com escavadeira e caminhão basculante de 14 m³ | m³ | OLHAR NO SEOBRA
5502362 | SICRO_01/2025 | Escavação, carga e transporte de material de 2ª categoria - DMT de 2.500 a 3.000 m - caminho de serviço em leito natural - com carregadeira e caminhão basculante de 14 m³ | m³ | OLHAR NO SEOBRA
5502596 | SICRO_01/2025 | Escavação, carga e transporte de material de 2ª categoria - DMT de 2.500 a 3.000 m - caminho de serviço em leito natural - com escavadeira e caminhão basculante de 14 m³ | m³ | OLHAR NO SEOBRA
5502388 | SICRO_01/2025 | Escavação, carga e transporte de material de 2ª categoria - DMT de 2.500 a 3.000 m - caminho de serviço em revestimento primário - com carregadeira e caminhão basculante de 14 m³ | m³ | OLHAR NO SEOBRA
5502622 | SICRO_01/2025 | Escavação, carga e transporte de material de 2ª categoria - DMT de 2.500 a 3.000 m - caminho de serviço em revestimento primário - com escavadeira e caminhão basculante de 14 m³ | m³ | OLHAR NO SEOBRA
5502414 | SICRO_01/2025 | Escavação, carga e transporte de material de 2ª categoria - DMT de 2.500 a 3.000 m - caminho de serviço pavimentado - com carregadeira e caminhão basculante de 14 m³ | m³ | OLHAR NO SEOBRA
5502648 | SICRO_01/2025 | Escavação, carga e transporte de material de 2ª categoria - DMT de 2.500 a 3.000 m - caminho de serviço pavimentado - com escavadeira e caminhão basculante de 14 m³ | m³ | OLHAR NO SEOBRA
5502352 | SICRO_01/2025 | Escavação, carga e transporte de material de 2ª categoria - DMT de 200 a 400 m - caminho de serviço em leito natural - com carregadeira e caminhão basculante de 14 m³ | m³ | OLHAR NO SEOBRA
5502586 | SICRO_01/2025 | Escavação, carga e transporte de material de 2ª categoria - DMT de 200 a 400 m - caminho de serviço em leito natural - com escavadeira e caminhão basculante de 14 m³ | m³ | OLHAR NO SEOBRA
5502378 | SICRO_01/2025 | Escavação, carga e transporte de material de 2ª categoria - DMT de 200 a 400 m - caminho de serviço em revestimento primário - com carregadeira e caminhão basculante de 14 m³ | m³ | OLHAR NO SEOBRA
5502612 | SICRO_01/2025 | Escavação, carga e transporte de material de 2ª categoria - DMT de 200 a 400 m - caminho de serviço em revestimento primário - com escavadeira e caminhão basculante de 14 m³ | m³ | OLHAR NO SEOBRA
5502404 | SICRO_01/2025 | Escavação, carga e transporte de material de 2ª categoria - DMT de 200 a 400 m - caminho de serviço pavimentado - com carregadeira e caminhão basculante de 14 m³ | m³ | OLHAR NO SEOBRA
5502638 | SICRO_01/2025 | Escavação, carga e transporte de material de 2ª categoria - DMT de 200 a 400 m - caminho de serviço pavimentado - com escavadeira e caminhão basculante de 14 m³ | m³ | OLHAR NO SEOBRA
5502353 | SICRO_01/2025 | Escavação, carga e transporte de material de 2ª categoria - DMT de 400 a 600 m - caminho de serviço em leito natural - com carregadeira e caminhão basculante de 14 m³ | m³ | OLHAR NO SEOBRA
5502587 | SICRO_01/2025 | Escavação, carga e transporte de material de 2ª categoria - DMT de 400 a 600 m - caminho de serviço em leito natural - com escavadeira e caminhão basculante de 14 m³ | m³ | OLHAR NO SEOBRA
5502379 | SICRO_01/2025 | Escavação, carga e transporte de material de 2ª categoria - DMT de 400 a 600 m - caminho de serviço em revestimento primário - com carregadeira e caminhão basculante de 14 m³ | m³ | OLHAR NO SEOBRA
5502613 | SICRO_01/2025 | Escavação, carga e transporte de material de 2ª categoria - DMT de 400 a 600 m - caminho de serviço em revestimento primário - com escavadeira e caminhão basculante de 14 m³ | m³ | OLHAR NO SEOBRA
5502405 | SICRO_01/2025 | Escavação, carga e transporte de material de 2ª categoria - DMT de 400 a 600 m - caminho de serviço pavimentado - com carregadeira e caminhão basculante de 14 m³ | m³ | OLHAR NO SEOBRA
5502639 | SICRO_01/2025 | Escavação, carga e transporte de material de 2ª categoria - DMT de 400 a 600 m - caminho de serviço pavimentado - com escavadeira e caminhão basculante de 14 m³ | m³ | OLHAR NO SEOBRA
5502351 | SICRO_01/2025 | Escavação, carga e transporte de material de 2ª categoria - DMT de 50 a 200 m - caminho de serviço em leito natural - com carregadeira e caminhão basculante de 14 m³ | m³ | OLHAR NO SEOBRA
5502585 | SICRO_01/2025 | Escavação, carga e transporte de material de 2ª categoria - DMT de 50 a 200 m - caminho de serviço em leito natural - com escavadeira e caminhão basculante de 14 m³ | m³ | OLHAR NO SEOBRA
5502377 | SICRO_01/2025 | Escavação, carga e transporte de material de 2ª categoria - DMT de 50 a 200 m - caminho de serviço em revestimento primário - com carregadeira e caminhão basculante de 14 m³ | m³ | OLHAR NO SEOBRA
5502611 | SICRO_01/2025 | Escavação, carga e transporte de material de 2ª categoria - DMT de 50 a 200 m - caminho de serviço em revestimento primário - com escavadeira e caminhão basculante de 14 m³ | m³ | OLHAR NO SEOBRA
5502403 | SICRO_01/2025 | Escavação, carga e transporte de material de 2ª categoria - DMT de 50 a 200 m - caminho de serviço pavimentado - com carregadeira e caminhão basculante de 14 m³ | m³ | OLHAR NO SEOBRA
5502637 | SICRO_01/2025 | Escavação, carga e transporte de material de 2ª categoria - DMT de 50 a 200 m - caminho de serviço pavimentado - com escavadeira e caminhão basculante de 14 m³ | m³ | OLHAR NO SEOBRA
5502187 | SICRO_01/2025 | Escavação, carga e transporte de material de 2ª categoria - DMT de 50 m | m³ | OLHAR NO SEOBRA
5502354 | SICRO_01/2025 | Escavação, carga e transporte de material de 2ª categoria - DMT de 600 a 800 m - caminho de serviço em leito natural - com carregadeira e caminhão basculante de 14 m³ | m³ | OLHAR NO SEOBRA
5502588 | SICRO_01/2025 | Escavação, carga e transporte de material de 2ª categoria - DMT de 600 a 800 m - caminho de serviço em leito natural - com escavadeira e caminhão basculante de 14 m³ | m³ | OLHAR NO SEOBRA
5502380 | SICRO_01/2025 | Escavação, carga e transporte de material de 2ª categoria - DMT de 600 a 800 m - caminho de serviço em revestimento primário - com carregadeira e caminhão basculante de 14 m³ | m³ | OLHAR NO SEOBRA
5502614 | SICRO_01/2025 | Escavação, carga e transporte de material de 2ª categoria - DMT de 600 a 800 m - caminho de serviço em revestimento primário - com escavadeira e caminhão basculante de 14 m³ | m³ | OLHAR NO SEOBRA
5502406 | SICRO_01/2025 | Escavação, carga e transporte de material de 2ª categoria - DMT de 600 a 800 m - caminho de serviço pavimentado - com carregadeira e caminhão basculante de 14 m³ | m³ | OLHAR NO SEOBRA
5502640 | SICRO_01/2025 | Escavação, carga e transporte de material de 2ª categoria - DMT de 600 a 800 m - caminho de serviço pavimentado - com escavadeira e caminhão basculante de 14 m³ | m³ | OLHAR NO SEOBRA
5502355 | SICRO_01/2025 | Escavação, carga e transporte de material de 2ª categoria - DMT de 800 a 1.000 m - caminho de serviço em leito natural - com carregadeira e caminhão basculante de 14 m³ | m³ | OLHAR NO SEOBRA
5502589 | SICRO_01/2025 | Escavação, carga e transporte de material de 2ª categoria - DMT de 800 a 1.000 m - caminho de serviço em leito natural - com escavadeira e caminhão basculante de 14 m³ | m³ | OLHAR NO SEOBRA
5502381 | SICRO_01/2025 | Escavação, carga e transporte de material de 2ª categoria - DMT de 800 a 1.000 m - caminho de serviço em revestimento primário - com carregadeira e caminhão basculante de 14 m³ | m³ | OLHAR NO SEOBRA
5502615 | SICRO_01/2025 | Escavação, carga e transporte de material de 2ª categoria - DMT de 800 a 1.000 m - caminho de serviço em revestimento primário - com escavadeira e caminhão basculante de 14 m³ | m³ | OLHAR NO SEOBRA
5502407 | SICRO_01/2025 | Escavação, carga e transporte de material de 2ª categoria - DMT de 800 a 1.000 m - caminho de serviço pavimentado - com carregadeira e caminhão basculante de 14 m³ | m³ | OLHAR NO SEOBRA
5502641 | SICRO_01/2025 | Escavação, carga e transporte de material de 2ª categoria - DMT de 800 a 1.000 m - caminho de serviço pavimentado - com escavadeira e caminhão basculante de 14 m³ | m³ | OLHAR NO SEOBRA
5502880 | SICRO_01/2025 | Escavação, carga e transporte de material de 2ª categoria na distância de 3.000 m - caminho de serviço em leito natural - com escavadeira e caminhão basculante de 14 m³ | m³ | OLHAR NO SEOBRA
5502857 | SICRO_01/2025 | Escavação, carga e transporte de material de 2ª categoria na distância de 3.000 m - caminho de serviço em leito natural com carregadeira e caminhão basculante de 14 m³ | m³ | OLHAR NO SEOBRA
5502881 | SICRO_01/2025 | Escavação, carga e transporte de material de 2ª categoria na distância de 3.000 m - caminho de serviço em revestimento primário - com escavadeira e caminhão basculante de 14 m³ | m³ | OLHAR NO SEOBRA
5502859 | SICRO_01/2025 | Escavação, carga e transporte de material de 2ª categoria na distância de 3.000 m - caminho de serviço pavimentado - com carregadeira e caminhão basculante de 14 m³ | m³ | OLHAR NO SEOBRA
5502882 | SICRO_01/2025 | Escavação, carga e transporte de material de 2ª categoria na distância de 3.000 m - caminho de serviço pavimentado - com escavadeira e caminhão basculante de 14 m³ | m³ | OLHAR NO SEOBRA
5502858 | SICRO_01/2025 | Escavação, carga e transporte de material de 2ª categoria na distância de 3.000 m -caminho de serviço com revestimento primário com carregadeira e caminhão basculante de 14 m³ | m³ | OLHAR NO SEOBRA
5502747 | SICRO_01/2025 | Escavação, carga e transporte de material de 3ª categoria - DMT de 1.000 a 1.200 m - caminho de serviço em leito natural com caminhão basculante de 12 m³ | m³ | OLHAR NO SEOBRA
5502773 | SICRO_01/2025 | Escavação, carga e transporte de material de 3ª categoria - DMT de 1.000 a 1.200 m - caminho de serviço em revestimento primário - com caminhão basculante de 12 m³ | m³ | OLHAR NO SEOBRA
5502799 | SICRO_01/2025 | Escavação, carga e transporte de material de 3ª categoria - DMT de 1.000 a 1.200 m - caminho de serviço pavimentado - com caminhão basculante de 12 m³ | m³ | OLHAR NO SEOBRA
5502748 | SICRO_01/2025 | Escavação, carga e transporte de material de 3ª categoria - DMT de 1.200 a 1.400 m - caminho de serviço em leito natural com caminhão basculante de 12 m³ | m³ | OLHAR NO SEOBRA
5502774 | SICRO_01/2025 | Escavação, carga e transporte de material de 3ª categoria - DMT de 1.200 a 1.400 m - caminho de serviço em revestimento primário - com caminhão basculante de 12 m³ | m³ | OLHAR NO SEOBRA
5502800 | SICRO_01/2025 | Escavação, carga e transporte de material de 3ª categoria - DMT de 1.200 a 1.400 m - caminho de serviço pavimentado - com caminhão basculante de 12 m³ | m³ | OLHAR NO SEOBRA
5502749 | SICRO_01/2025 | Escavação, carga e transporte de material de 3ª categoria - DMT de 1.400 a 1.600 m - caminho de serviço em leito natural com caminhão basculante de 12 m³ | m³ | OLHAR NO SEOBRA
5502775 | SICRO_01/2025 | Escavação, carga e transporte de material de 3ª categoria - DMT de 1.400 a 1.600 m - caminho de serviço em revestimento primário - com caminhão basculante de 12 m³ | m³ | OLHAR NO SEOBRA
5502801 | SICRO_01/2025 | Escavação, carga e transporte de material de 3ª categoria - DMT de 1.400 a 1.600 m - caminho de serviço pavimentado - com caminhão basculante de 12 m³ | m³ | OLHAR NO SEOBRA
5502750 | SICRO_01/2025 | Escavação, carga e transporte de material de 3ª categoria - DMT de 1.600 a 1.800 m - caminho de serviço em leito natural com caminhão basculante de 12 m³ | m³ | OLHAR NO SEOBRA
5502776 | SICRO_01/2025 | Escavação, carga e transporte de material de 3ª categoria - DMT de 1.600 a 1.800 m - caminho de serviço em revestimento primário - com caminhão basculante de 12 m³ | m³ | OLHAR NO SEOBRA
5502802 | SICRO_01/2025 | Escavação, carga e transporte de material de 3ª categoria - DMT de 1.600 a 1.800 m - caminho de serviço pavimentado - com caminhão basculante de 12 m³ | m³ | OLHAR NO SEOBRA
5502751 | SICRO_01/2025 | Escavação, carga e transporte de material de 3ª categoria - DMT de 1.800 a 2.000 m - caminho de serviço em leito natural com caminhão basculante de 12 m³ | m³ | OLHAR NO SEOBRA
5502777 | SICRO_01/2025 | Escavação, carga e transporte de material de 3ª categoria - DMT de 1.800 a 2.000 m - caminho de serviço em revestimento primário - com caminhão basculante de 12 m³ | m³ | OLHAR NO SEOBRA
5502803 | SICRO_01/2025 | Escavação, carga e transporte de material de 3ª categoria - DMT de 1.800 a 2.000 m - caminho de serviço pavimentado - com caminhão basculante de 12 m³ | m³ | OLHAR NO SEOBRA
5502752 | SICRO_01/2025 | Escavação, carga e transporte de material de 3ª categoria - DMT de 2.000 a 2.500 m - caminho de serviço em leito natural com caminhão basculante de 12 m³ | m³ | OLHAR NO SEOBRA
5502778 | SICRO_01/2025 | Escavação, carga e transporte de material de 3ª categoria - DMT de 2.000 a 2.500 m - caminho de serviço em revestimento primário - com caminhão basculante de 12 m³ | m³ | OLHAR NO SEOBRA
5502804 | SICRO_01/2025 | Escavação, carga e transporte de material de 3ª categoria - DMT de 2.000 a 2.500 m - caminho de serviço pavimentado - com caminhão basculante de 12 m³ | m³ | OLHAR NO SEOBRA
5502753 | SICRO_01/2025 | Escavação, carga e transporte de material de 3ª categoria - DMT de 2.500 a 3.000 m - caminho de serviço em leito natural com caminhão basculante de 12 m³ | m³ | OLHAR NO SEOBRA
5502779 | SICRO_01/2025 | Escavação, carga e transporte de material de 3ª categoria - DMT de 2.500 a 3.000 m - caminho de serviço em revestimento primário - com caminhão basculante de 12 m³ | m³ | OLHAR NO SEOBRA
5502805 | SICRO_01/2025 | Escavação, carga e transporte de material de 3ª categoria - DMT de 2.500 a 3.000 m - caminho de serviço pavimentado - com caminhão basculante de 12 m³ | m³ | OLHAR NO SEOBRA
5502743 | SICRO_01/2025 | Escavação, carga e transporte de material de 3ª categoria - DMT de 200 a 400 m - caminho de serviço em leito natural com caminhão basculante de 12 m³ | m³ | OLHAR NO SEOBRA
5502769 | SICRO_01/2025 | Escavação, carga e transporte de material de 3ª categoria - DMT de 200 a 400 m - caminho de serviço em revestimento primário - com caminhão basculante de 12 m³ | m³ | OLHAR NO SEOBRA
5502795 | SICRO_01/2025 | Escavação, carga e transporte de material de 3ª categoria - DMT de 200 a 400 m - caminho de serviço pavimentado - com caminhão basculante de 12 m³ | m³ | OLHAR NO SEOBRA
5502744 | SICRO_01/2025 | Escavação, carga e transporte de material de 3ª categoria - DMT de 400 a 600 m - caminho de serviço em leito natural com caminhão basculante de 12 m³ | m³ | OLHAR NO SEOBRA
5502770 | SICRO_01/2025 | Escavação, carga e transporte de material de 3ª categoria - DMT de 400 a 600 m - caminho de serviço em revestimento primário - com caminhão basculante de 12 m³ | m³ | OLHAR NO SEOBRA
5502796 | SICRO_01/2025 | Escavação, carga e transporte de material de 3ª categoria - DMT de 400 a 600 m - caminho de serviço pavimentado - com caminhão basculante de 12 m³ | m³ | OLHAR NO SEOBRA
5502742 | SICRO_01/2025 | Escavação, carga e transporte de material de 3ª categoria - DMT de 50 a 200 m - caminho de serviço em leito natural com caminhão basculante de 12 m³ | m³ | OLHAR NO SEOBRA
5502768 | SICRO_01/2025 | Escavação, carga e transporte de material de 3ª categoria - DMT de 50 a 200 m - caminho de serviço em revestimento primário - com caminhão basculante de 12 m³ | m³ | OLHAR NO SEOBRA
5502794 | SICRO_01/2025 | Escavação, carga e transporte de material de 3ª categoria - DMT de 50 a 200 m - caminho de serviço pavimentado - com caminhão basculante de 12 m³ | m³ | OLHAR NO SEOBRA
5502745 | SICRO_01/2025 | Escavação, carga e transporte de material de 3ª categoria - DMT de 600 a 800 m - caminho de serviço em leito natural com caminhão basculante de 12 m³ | m³ | OLHAR NO SEOBRA
5502771 | SICRO_01/2025 | Escavação, carga e transporte de material de 3ª categoria - DMT de 600 a 800 m - caminho de serviço em revestimento primário - com caminhão basculante de 12 m³ | m³ | OLHAR NO SEOBRA
5502797 | SICRO_01/2025 | Escavação, carga e transporte de material de 3ª categoria - DMT de 600 a 800 m - caminho de serviço pavimentado - com caminhão basculante de 12 m³ | m³ | OLHAR NO SEOBRA
5502746 | SICRO_01/2025 | Escavação, carga e transporte de material de 3ª categoria - DMT de 800 a 1.000 m - caminho de serviço em leito natural com caminhão basculante de 12 m³ | m³ | OLHAR NO SEOBRA
5502772 | SICRO_01/2025 | Escavação, carga e transporte de material de 3ª categoria - DMT de 800 a 1.000 m - caminho de serviço em revestimento primário - com caminhão basculante de 12 m³ | m³ | OLHAR NO SEOBRA
5502798 | SICRO_01/2025 | Escavação, carga e transporte de material de 3ª categoria - DMT de 800 a 1.000 m - caminho de serviço pavimentado - com caminhão basculante de 12 m³ | m³ | OLHAR NO SEOBRA
5502886 | SICRO_01/2025 | Escavação, carga e transporte de material de 3ª categoria na distância de 3.000 m - caminho de serviço em leito natural com caminhão basculante de 12 m³ | m³ | OLHAR NO SEOBRA
5502887 | SICRO_01/2025 | Escavação, carga e transporte de material de 3ª categoria na distância de 3.000 m - caminho de serviço em revestimento primário - com caminhão basculante de 12 m³ | m³ | OLHAR NO SEOBRA
5502888 | SICRO_01/2025 | Escavação, carga e transporte de material de 3ª categoria na distância de 3.000 m - caminho de serviço pavimentado - com caminhão basculante de 12 m³ | m³ | OLHAR NO SEOBRA
5502820 | SICRO_01/2025 | Escavação, carga e transporte de solos moles - DMT de 0 a 50 m | m³ | OLHAR NO SEOBRA
5502904 | SICRO_01/2025 | Escavação, carga e transporte de solos moles - DMT de 1.000 a 1.200 m - caminho de serviço em leito natural - com caminhão basculante de 14 m³ | m³ | OLHAR NO SEOBRA
5502930 | SICRO_01/2025 | Escavação, carga e transporte de solos moles - DMT de 1.000 a 1.200 m - caminho de serviço em revestimento primário - com caminhão basculante de 14 m³ | m³ | OLHAR NO SEOBRA
5502956 | SICRO_01/2025 | Escavação, carga e transporte de solos moles - DMT de 1.000 a 1.200 m - caminho de serviço pavimentado - com caminhão basculante de 14 m³ | m³ | OLHAR NO SEOBRA
5502905 | SICRO_01/2025 | Escavação, carga e transporte de solos moles - DMT de 1.200 a 1.400 m - caminho de serviço em leito natural - com caminhão basculante de 14 m³ | m³ | OLHAR NO SEOBRA
5502931 | SICRO_01/2025 | Escavação, carga e transporte de solos moles - DMT de 1.200 a 1.400 m - caminho de serviço em revestimento primário - com caminhão basculante de 14 m³ | m³ | OLHAR NO SEOBRA
5502957 | SICRO_01/2025 | Escavação, carga e transporte de solos moles - DMT de 1.200 a 1.400 m - caminho de serviço pavimentado - com caminhão basculante de 14 m³ | m³ | OLHAR NO SEOBRA
5502906 | SICRO_01/2025 | Escavação, carga e transporte de solos moles - DMT de 1.400 a 1.600 m - caminho de serviço em leito natural - com caminhão basculante de 14 m³ | m³ | OLHAR NO SEOBRA
5502932 | SICRO_01/2025 | Escavação, carga e transporte de solos moles - DMT de 1.400 a 1.600 m - caminho de serviço em revestimento primário - com caminhão basculante de 14 m³ | m³ | OLHAR NO SEOBRA
5502958 | SICRO_01/2025 | Escavação, carga e transporte de solos moles - DMT de 1.400 a 1.600 m - caminho de serviço pavimentado - com caminhão basculante de 14 m³ | m³ | OLHAR NO SEOBRA
5502907 | SICRO_01/2025 | Escavação, carga e transporte de solos moles - DMT de 1.600 a 1.800 m - caminho de serviço em leito natural - com caminhão basculante de 14 m³ | m³ | OLHAR NO SEOBRA
5502933 | SICRO_01/2025 | Escavação, carga e transporte de solos moles - DMT de 1.600 a 1.800 m - caminho de serviço em revestimento primário - com caminhão basculante de 14 m³ | m³ | OLHAR NO SEOBRA
5502959 | SICRO_01/2025 | Escavação, carga e transporte de solos moles - DMT de 1.600 a 1.800 m - caminho de serviço pavimentado - com caminhão basculante de 14 m³ | m³ | OLHAR NO SEOBRA
5502908 | SICRO_01/2025 | Escavação, carga e transporte de solos moles - DMT de 1.800 a 2.000 m - caminho de serviço em leito natural - com caminhão basculante de 14 m³ | m³ | OLHAR NO SEOBRA
5502934 | SICRO_01/2025 | Escavação, carga e transporte de solos moles - DMT de 1.800 a 2.000 m - caminho de serviço em revestimento primário - com caminhão basculante de 14 m³ | m³ | OLHAR NO SEOBRA
5502960 | SICRO_01/2025 | Escavação, carga e transporte de solos moles - DMT de 1.800 a 2.000 m - caminho de serviço pavimentado - com caminhão basculante de 14 m³ | m³ | OLHAR NO SEOBRA
5502909 | SICRO_01/2025 | Escavação, carga e transporte de solos moles - DMT de 2.000 a 2.500 m - caminho de serviço em leito natural - com caminhão basculante de 14 m³ | m³ | OLHAR NO SEOBRA
5502935 | SICRO_01/2025 | Escavação, carga e transporte de solos moles - DMT de 2.000 a 2.500 m - caminho de serviço em revestimento primário - com caminhão basculante de 14 m³ | m³ | OLHAR NO SEOBRA
5502961 | SICRO_01/2025 | Escavação, carga e transporte de solos moles - DMT de 2.000 a 2.500 m - caminho de serviço pavimentado - com caminhão basculante de 14 m³ | m³ | OLHAR NO SEOBRA
5502910 | SICRO_01/2025 | Escavação, carga e transporte de solos moles - DMT de 2.500 a 3.000 m - caminho de serviço em leito natural - com caminhão basculante de 14 m³ | m³ | OLHAR NO SEOBRA
5502936 | SICRO_01/2025 | Escavação, carga e transporte de solos moles - DMT de 2.500 a 3.000 m - caminho de serviço em revestimento primário - com caminhão basculante de 14 m³ | m³ | OLHAR NO SEOBRA
5502962 | SICRO_01/2025 | Escavação, carga e transporte de solos moles - DMT de 2.500 a 3.000 m - caminho de serviço pavimentado - com caminhão basculante de 14 m³ | m³ | OLHAR NO SEOBRA
5502900 | SICRO_01/2025 | Escavação, carga e transporte de solos moles - DMT de 200 a 400 m - caminho de serviço em leito natural - com caminhão basculante de 14 m³ | m³ | OLHAR NO SEOBRA
5502926 | SICRO_01/2025 | Escavação, carga e transporte de solos moles - DMT de 200 a 400 m - caminho de serviço em revestimento primário - com caminhão basculante de 14 m³ | m³ | OLHAR NO SEOBRA
5502952 | SICRO_01/2025 | Escavação, carga e transporte de solos moles - DMT de 200 a 400 m - caminho de serviço pavimentado - com caminhão basculante de 14 m³ | m³ | OLHAR NO SEOBRA
5502901 | SICRO_01/2025 | Escavação, carga e transporte de solos moles - DMT de 400 a 600 m - caminho de serviço em leito natural - com caminhão basculante de 14 m³ | m³ | OLHAR NO SEOBRA
5502927 | SICRO_01/2025 | Escavação, carga e transporte de solos moles - DMT de 400 a 600 m - caminho de serviço em revestimento primário - com caminhão basculante de 14 m³ | m³ | OLHAR NO SEOBRA
5502953 | SICRO_01/2025 | Escavação, carga e transporte de solos moles - DMT de 400 a 600 m - caminho de serviço pavimentado - com caminhão basculante de 14 m³ | m³ | OLHAR NO SEOBRA
5502899 | SICRO_01/2025 | Escavação, carga e transporte de solos moles - DMT de 50 a 200 m - caminho de serviço em leito natural - com caminhão basculante de 14 m³ | m³ | OLHAR NO SEOBRA
5502925 | SICRO_01/2025 | Escavação, carga e transporte de solos moles - DMT de 50 a 200 m - caminho de serviço em revestimento primário - com caminhão basculante de 14 m³ | m³ | OLHAR NO SEOBRA
5502951 | SICRO_01/2025 | Escavação, carga e transporte de solos moles - DMT de 50 a 200 m - caminho de serviço pavimentado - com caminhão basculante de 14 m³ | m³ | OLHAR NO SEOBRA
5502902 | SICRO_01/2025 | Escavação, carga e transporte de solos moles - DMT de 600 a 800 m - caminho de serviço em leito natural - com caminhão basculante de 14 m³ | m³ | OLHAR NO SEOBRA
5502928 | SICRO_01/2025 | Escavação, carga e transporte de solos moles - DMT de 600 a 800 m - caminho de serviço em revestimento primário - com caminhão basculante de 14 m³ | m³ | OLHAR NO SEOBRA
5502954 | SICRO_01/2025 | Escavação, carga e transporte de solos moles - DMT de 600 a 800 m - caminho de serviço pavimentado - com caminhão basculante de 14 m³ | m³ | OLHAR NO SEOBRA
5502903 | SICRO_01/2025 | Escavação, carga e transporte de solos moles - DMT de 800 a 1.000 m - caminho de serviço em leito natural - com caminhão basculante de 14 m³ | m³ | OLHAR NO SEOBRA
5502929 | SICRO_01/2025 | Escavação, carga e transporte de solos moles - DMT de 800 a 1.000 m - caminho de serviço em revestimento primário - com caminhão basculante de 14 m³ | m³ | OLHAR NO SEOBRA
5502955 | SICRO_01/2025 | Escavação, carga e transporte de solos moles - DMT de 800 a 1.000 m - caminho de serviço pavimentado - com caminhão basculante de 14 m³ | m³ | OLHAR NO SEOBRA
5502889 | SICRO_01/2025 | Escavação, carga e transporte de solos moles na distância de 3.000 m - caminho de serviço em leito natural - com caminhão basculante de 14 m³ | m³ | OLHAR NO SEOBRA
5502996 | SICRO_01/2025 | Escavação, carga e transporte de solos moles na distância de 3.000 m - caminho de serviço em revestimento primário - com caminhão basculante de 14 m³ | m³ | OLHAR NO SEOBRA
5502997 | SICRO_01/2025 | Escavação, carga e transporte de solos moles na distância de 3.000 m - caminho de serviço pavimentado - com caminhão basculante de 14 m³ | m³ | OLHAR NO SEOBRA
5501716 | SICRO_01/2025 | Escavação, carga e transporte em material de 1ª categoria - DMT de 1.000 a 1.200 m com motoscraper | m³ | OLHAR NO SEOBRA
5501717 | SICRO_01/2025 | Escavação, carga e transporte em material de 1ª categoria - DMT de 1.200 a 1.400 m com motoscraper | m³ | OLHAR NO SEOBRA
5501712 | SICRO_01/2025 | Escavação, carga e transporte em material de 1ª categoria - DMT de 200 a 400 m com motoscraper | m³ | OLHAR NO SEOBRA
5501713 | SICRO_01/2025 | Escavação, carga e transporte em material de 1ª categoria - DMT de 400 a 600 m com motoscraper | m³ | OLHAR NO SEOBRA
5501711 | SICRO_01/2025 | Escavação, carga e transporte em material de 1ª categoria - DMT de 50 a 200 m com motoscraper | m³ | OLHAR NO SEOBRA
5501710 | SICRO_01/2025 | Escavação, carga e transporte em material de 1ª categoria - DMT de 50 m | m³ | OLHAR NO SEOBRA
5501714 | SICRO_01/2025 | Escavação, carga e transporte em material de 1ª categoria - DMT de 600 a 800 m com motoscraper | m³ | OLHAR NO SEOBRA
5501715 | SICRO_01/2025 | Escavação, carga e transporte em material de 1ª categoria - DMT de 800 a 1.000 m com motoscraper | m³ | OLHAR NO SEOBRA
5502986 | SICRO_01/2025 | Expurgo de jazida | m³ | OLHAR NO SEOBRA
5502977 | SICRO_01/2025 | Fragmentação de blocos de rocha com escavadeira e rompedor hidráulico 1.700 kg | m³ | OLHAR NO SEOBRA
5502985 | SICRO_01/2025 | Limpeza mecanizada da camada vegetal | m² | OLHAR NO SEOBRA
5503018 | SICRO_01/2025 | Manutenção de caminho de serviço | km | OLHAR NO SEOBRA
5505768 | SICRO_01/2025 | Pré-fissuramento de material de 3ª categoria | m² | OLHAR NO SEOBRA
5503020 | SICRO_01/2025 | Umedecimento de caminho de serviço | km | OLHAR NO SEOBRA
5605798 | SICRO_01/2025 | Chumbador de aço CA-50 - D = 20 mm com perfuratriz sobre pneus - ancorado na rocha com cartucho de cimento - fornecimento, perfuração e instalação | m | OLHAR NO SEOBRA
5605925 | SICRO_01/2025 | Chumbador de aço CA-50 - D = 20 mm com perfuratriz sobre pneus - ancorado na rocha com injeção de nata de cimento - fornecimento, perfuração e instalação | m | OLHAR NO SEOBRA
5605799 | SICRO_01/2025 | Chumbador de aço CA-50 - D = 22 mm com perfuratriz sobre pneus - ancorado na rocha com cartucho de cimento - fornecimento, perfuração e instalação | m | OLHAR NO SEOBRA
5605800 | SICRO_01/2025 | Chumbador de aço CA-50 - D = 25 mm com perfuratriz sobre pneus - ancorado na rocha com cartucho de cimento - fornecimento, perfuração e instalação | m | OLHAR NO SEOBRA
5613944 | SICRO_01/2025 | Chumbador de aço CA-50 - D = 32 mm com martelete perfurador manual - ancorado na rocha com cartucho de cimento - fornecimento, perfuração e instalação | m | OLHAR NO SEOBRA
5605894 | SICRO_01/2025 | Grampo de aço CA-50 D = 12,5 mm para solo grampeado com capacidade de 30 kN - fornecimento, perfuração e instalação | m | OLHAR NO SEOBRA
5605895 | SICRO_01/2025 | Grampo de aço CA-50 D = 16 mm para solo grampeado com capacidade de 50 kN - fornecimento, perfuração e instalação | m | OLHAR NO SEOBRA
5605896 | SICRO_01/2025 | Grampo de aço CA-50 D = 20 mm para solo grampeado com capacidade de 80 kN - fornecimento, perfuração e instalação | m | OLHAR NO SEOBRA
5605911 | SICRO_01/2025 | Perfuração para tirante permanente protendido autoinjetável em material de 1ª categoria com diâmetro de até 120 mm | m | OLHAR NO SEOBRA
5605912 | SICRO_01/2025 | Perfuração para tirante permanente protendido autoinjetável em material de 2ª categoria com diâmetro de até 87 mm | m | OLHAR NO SEOBRA
5605938 | SICRO_01/2025 | Perfuração para tirantes em material de 1ª categoria com diâmetro de até 120 mm | m | OLHAR NO SEOBRA
5605939 | SICRO_01/2025 | Perfuração para tirantes em material de 2ª categoria com diâmetro de até 120 mm | m | OLHAR NO SEOBRA
5605940 | SICRO_01/2025 | Perfuração para tirantes em material de 3ª categoria com diâmetro de até 120 mm | m | OLHAR NO SEOBRA
5605942 | SICRO_01/2025 | Pintura eletrostática com tinta em pó à base de resina epóxi - E = 200 µm | m² | OLHAR NO SEOBRA
5605955 | SICRO_01/2025 | Protensão de tirante com 10 cordoalhas D = 12,7 mm aço CP 190 RB, com capacidade de 860 kN - inclusive ancoragem e grauteamento da cabeça | un | OLHAR NO SEOBRA
5605956 | SICRO_01/2025 | Protensão de tirante com 12 cordoalhas D = 12,7 mm aço CP 190 RB, com capacidade de 1.040 kN - inclusive ancoragem e grauteamento da cabeça | un | OLHAR NO SEOBRA
5605953 | SICRO_01/2025 | Protensão de tirante com 6 cordoalhas D = 12,7 mm aço CP 190 RB, com capacidade de 520 kN - inclusive ancoragem e grauteamento da cabeça | un | OLHAR NO SEOBRA
5605954 | SICRO_01/2025 | Protensão de tirante com 8 cordoalhas D = 12,7 mm aço CP 190 RB, com capacidade de 690 kN - inclusive ancoragem e grauteamento da cabeça | un | OLHAR NO SEOBRA
5605909 | SICRO_01/2025 | Protensão de tirante permanente autoinjetável de aço D = 40 mm, seção de 684 mm², tensão de escoamento = 440 MPa e tensão de ruptura = 580 MPa - inclusive ancoragem e grauteamento da cabeça | un | OLHAR NO SEOBRA
5605908 | SICRO_01/2025 | Protensão de tirante permanente autoinjetável de aço D = 40 mm, seção de 822 mm², tensão de escoamento = 470 MPa e tensão de ruptura = 600 MPa - inclusive ancoragem e grauteamento da cabeça | un | OLHAR NO SEOBRA
5605907 | SICRO_01/2025 | Protensão de tirante permanente autoinjetável de aço D = 40 mm, seção de 936 mm², tensão de escoamento = 700 MPa e tensão de ruptura = 830 MPa - inclusive ancoragem e grauteamento da cabeça | un | OLHAR NO SEOBRA
5605906 | SICRO_01/2025 | Protensão de tirante permanente autoinjetável de aço D = 50 mm, seção de 1.330 mm², tensão de escoamento = 630 MPa e tensão de ruptura = 740 MPa - inclusive ancoragem e grauteamento da cabeça | un | OLHAR NO SEOBRA
5605905 | SICRO_01/2025 | Protensão de tirante permanente autoinjetável de aço D = 50 mm, seção de 1.569 mm², tensão de escoamento = 630 MPa e tensão de ruptura = 740 MP - inclusive ancoragem e grauteamento da cabeça | un | OLHAR NO SEOBRA
5605944 | SICRO_01/2025 | Protensão de tirante permanente protendido de aço D = 30 mm, tensão de escoamento = 600 MPa e tensão de ruptura = 720 MPa - inclusive ancoragem e grauteamento da cabeça | un | OLHAR NO SEOBRA
5605910 | SICRO_01/2025 | Protensão de tirante permanente protendido de aço D = 32 mm, tensão de escoamento = 520 MPa e tensão de ruptura = 690 MPa - inclusive ancoragem e grauteamento da cabeça | un | OLHAR NO SEOBRA
5605945 | SICRO_01/2025 | Protensão de tirante permanente protendido de aço D = 32 mm, tensão de escoamento = 950 MPa e tensão de ruptura = 1.050 MPa - inclusive ancoragem e grauteamento da cabeça | un | OLHAR NO SEOBRA
5605946 | SICRO_01/2025 | Protensão de tirante permanente protendido de aço D = 40 mm, tensão de escoamento = 600 MPa e tensão de ruptura = 720 MPa - inclusive ancoragem e grauteamento da cabeça | un | OLHAR NO SEOBRA
5605947 | SICRO_01/2025 | Protensão de tirante permanente protendido de aço D = 44 mm, tensão de escoamento = 680 MPa e tensão de ruptura = 870 MPa - inclusive ancoragem e grauteamento da cabeça | un | OLHAR NO SEOBRA
5605948 | SICRO_01/2025 | Protensão de tirante permanente protendido de aço D = 50 mm, tensão de escoamento = 600 MPa e tensão de ruptura = 720 MPa - inclusive ancoragem e grauteamento da cabeça | un | OLHAR NO SEOBRA
5605949 | SICRO_01/2025 | Protensão de tirante permanente protendido de aço D = 53 mm, tensão de escoamento = 600 MPa e tensão de ruptura = 720 MPa - inclusive ancoragem e grauteamento da cabeça | un | OLHAR NO SEOBRA
5605950 | SICRO_01/2025 | Protensão de tirante permanente protendido de aço D = 57 mm, tensão de escoamento = 600 MPa e tensão de ruptura = 720 MPa - inclusive ancoragem e grauteamento da cabeça | un | OLHAR NO SEOBRA
5605951 | SICRO_01/2025 | Protensão de tirante permanente protendido de aço D = 63 mm, tensão de escoamento = 600 MPa e tensão de ruptura = 720 MPa - inclusive ancoragem e grauteamento da cabeça | un | OLHAR NO SEOBRA
5605952 | SICRO_01/2025 | Protensão de tirante permanente protendido de aço D = 69 mm, tensão de escoamento = 600 MPa e tensão de ruptura = 720 MPa - inclusive ancoragem e grauteamento da cabeça | un | OLHAR NO SEOBRA
5605932 | SICRO_01/2025 | Tirante de barra de aço ancorado na rocha com resina de poliéster, D = 19 mm, tensão de escoamento = 700 MPa e tensão de ruptura = 800 MPa - fornecimento, perfuração e instalação | m | OLHAR NO SEOBRA
5605934 | SICRO_01/2025 | Tirante de barra de aço ancorado na rocha com resina de poliéster, D = 22 mm, tensão de escoamento = 700 MPa e tensão de ruptura = 800 MPa - fornecimento, perfuração e instalação | m | OLHAR NO SEOBRA
5605928 | SICRO_01/2025 | Tirante de barra de aço ancorado na rocha com resina de poliéster, D = 25 mm, tensão de escoamento = 520 MPa e tensão de ruptura = 690 MPa - fornecimento, perfuração e instalação | m | OLHAR NO SEOBRA
5605935 | SICRO_01/2025 | Tirante de barra de aço ancorado na rocha com resina de poliéster, D = 25 mm, tensão de escoamento = 700 MPa, tensão de ruptura = 800 MPa - fornecimento, perfuração e instalação | m | OLHAR NO SEOBRA
5605936 | SICRO_01/2025 | Tirante de barra de aço ancorado na rocha com resina de poliéster, D = 32 mm, tensão de escoamento = 700 MPa, tensão de ruptura = 800 MPa - fornecimento, perfuração e instalação | m | OLHAR NO SEOBRA
5605937 | SICRO_01/2025 | Tirante de barra de aço ancorado na rocha com resina de poliéster, D = 36 mm, tensão de escoamento = 700 MPa e tensão de ruptura = 800 MPa - fornecimento, perfuração e instalação | m | OLHAR NO SEOBRA
5605957 | SICRO_01/2025 | Tirante permanente protendido autoinjetável de aço D = 40 mm, seção de 684 mm², tensão de escoamento = 440 MPa e tensão de ruptura = 580 MPa - exceto perfuração | m | OLHAR NO SEOBRA
5605958 | SICRO_01/2025 | Tirante permanente protendido autoinjetável de aço D = 40 mm, seção de 822 mm², tensão de escoamento = 470 MPa e tensão de ruptura = 600 MPa - exceto perfuração | m | OLHAR NO SEOBRA
5605959 | SICRO_01/2025 | Tirante permanente protendido autoinjetável de aço D = 40 mm, seção de 936 mm², tensão de escoamento = 700 MPa e tensão de ruptura = 830 MPa - exceto perfuração | m | OLHAR NO SEOBRA
5605960 | SICRO_01/2025 | Tirante permanente protendido autoinjetável de aço D = 50 mm, seção de 1.330 mm², tensão de escoamento = 630 MPa e tensão de ruptura = 740 MPa - exceto perfuração | m | OLHAR NO SEOBRA
5605961 | SICRO_01/2025 | Tirante permanente protendido autoinjetável de aço D = 50 mm, seção de 1.569 mm², tensão de escoamento = 630 MPa e tensão de ruptura = 740 MPa - exceto perfuração | m | OLHAR NO SEOBRA
5605885 | SICRO_01/2025 | Tirante permanente protendido com 10 cordoalhas D = 12,7 mm, aço CP 190 RB, com capacidade de 860 kN - exceto perfuração | m | OLHAR NO SEOBRA
5605886 | SICRO_01/2025 | Tirante permanente protendido com 12 cordoalhas D = 12,7 mm, aço CP 190 RB, com capacidade de 1.030 kN - exceto perfuração | m | OLHAR NO SEOBRA
5605883 | SICRO_01/2025 | Tirante permanente protendido com 6 cordoalhas D = 12,7 mm, aço CP 190 RB, com capacidade de 510 kN - exceto perfuração | m | OLHAR NO SEOBRA
5605884 | SICRO_01/2025 | Tirante permanente protendido com 8 cordoalhas D = 12,7 mm, aço CP 190 RB, com capacidade de 690 kN - exceto perfuração | m | OLHAR NO SEOBRA
5605962 | SICRO_01/2025 | Tirante permanente protendido de aço D = 30 mm, tensão de escoamento = 600 MPa e tensão de ruptura = 720 MPa - exceto perfuração | m | OLHAR NO SEOBRA
5605881 | SICRO_01/2025 | Tirante permanente protendido de aço D = 32 mm, tensão de escoamento = 520 MPa e tensão de ruptura = 690 MPa - exceto perfuração | m | OLHAR NO SEOBRA
5605882 | SICRO_01/2025 | Tirante permanente protendido de aço D = 32 mm, tensão de escoamento = 950 MPa e tensão de ruptura = 1.050 MPa - exceto perfuração | m | OLHAR NO SEOBRA
5605963 | SICRO_01/2025 | Tirante permanente protendido de aço D = 40 mm, tensão de escoamento = 600 MPa e tensão de ruptura = 720 MPa - exceto perfuração | m | OLHAR NO SEOBRA
5605964 | SICRO_01/2025 | Tirante permanente protendido de aço D = 44 mm, tensão de escoamento = 680 MPa e tensão de ruptura = 870 MPa - exceto perfuração | m | OLHAR NO SEOBRA
5605965 | SICRO_01/2025 | Tirante permanente protendido de aço D = 50 mm, tensão de escoamento = 600 MPa e tensão de ruptura = 720 MPa - exceto perfuração | m | OLHAR NO SEOBRA
5605966 | SICRO_01/2025 | Tirante permanente protendido de aço D = 53mm, tensão de escoamento = 600 MPa e tensão de ruptura = 720 MPa - exceto perfuração | m | OLHAR NO SEOBRA
5605967 | SICRO_01/2025 | Tirante permanente protendido de aço D = 57 mm, tensão de escoamento = 600 MPa e tensão de ruptura = 720 MPa - exceto perfuração | m | OLHAR NO SEOBRA
5605968 | SICRO_01/2025 | Tirante permanente protendido de aço D = 63 mm, tensão de escoamento = 600 MPa e tensão de ruptura = 720 MPa - exceto perfuração | m | OLHAR NO SEOBRA
5605969 | SICRO_01/2025 | Tirante permanente protendido de aço D = 69 mm, tensão de escoamento = 600 MPa e tensão de ruptura = 720 MPa - exceto perfuração | m | OLHAR NO SEOBRA
5909130 | SICRO_01/2025 | Carga e manobra de aduelas de concreto pré-moldadas em cavalo mecânico com semirreboque 22 t - carga com caminhão guindauto de 45 t.m | t | OLHAR NO SEOBRA
5914703 | SICRO_01/2025 | Carga e manobra de brita para lastro com locomotiva diesel-elétrica em vagão hopper aberto com capacidade de 45 m³ - carga com carregadeira e descarga automática - bitola métrica | t | OLHAR NO SEOBRA
5914704 | SICRO_01/2025 | Carga e manobra de brita para lastro com locomotiva diesel-elétrica em vagão hopper aberto com capacidade de 63 m³ - carga com carregadeira e descarga automática - bitola larga | t | OLHAR NO SEOBRA
5914710 | SICRO_01/2025 | Carga e manobra de dormentes de concreto de bitola larga com locomotiva diesel-elétrica e vagão plataforma com capacidade de 98 t - carga com carregadeira - bitola larga | t | OLHAR NO SEOBRA
5914711 | SICRO_01/2025 | Carga e manobra de dormentes de concreto de bitola métrica com locomotiva diesel-elétrica e vagão plataforma com capacidade de 82 t - carga com carregadeira - bitola métrica | t | OLHAR NO SEOBRA
5914712 | SICRO_01/2025 | Carga e manobra de dormentes de concreto de bitola mista com locomotiva diesel-elétrica e vagão plataforma com capacidade de 98 t - carga com carregadeira - bitola larga | t | OLHAR NO SEOBRA
5915369 | SICRO_01/2025 | Carga, descarga e manobra de vigas pré-moldadas de 1.000 a 1.250 kN em cavalo mecânico com reboques de 5 e 4 eixos com capacidade de 130 t | un | OLHAR NO SEOBRA
5915401 | SICRO_01/2025 | Carga, descarga e manobra de vigas pré-moldadas de 500 a 750 kN em cavalo mecânico com dollys de 3 e 4 eixos com capacidade de 77 t | un | OLHAR NO SEOBRA
5915402 | SICRO_01/2025 | Carga, descarga e manobra de vigas pré-moldadas de 750 a 1.000 kN em cavalo mecânico com dollys de 5 e 4 eixos com capacidade de 111 t | un | OLHAR NO SEOBRA
5915400 | SICRO_01/2025 | Carga, descarga e manobra de vigas pré-moldadas de até 500 kN em cavalo mecânico com dolly de 4 eixos com capacidade de 57 t | un | OLHAR NO SEOBRA
5914651 | SICRO_01/2025 | Carga, manobra e descarga de agregados ou solos em caminhão basculante de 10 m³ - carga com carregadeira de 3,40 m³ (exclusa) e descarga em distribuidor autopropelido | t | OLHAR NO SEOBRA
5914648 | SICRO_01/2025 | Carga, manobra e descarga de agregados ou solos em caminhão basculante de 10 m³ - carga com carregadeira de 3,40 m³ (exclusa) e descarga em distribuidor rebocável | t | OLHAR NO SEOBRA
5914647 | SICRO_01/2025 | Carga, manobra e descarga de agregados ou solos em caminhão basculante de 10 m³ - carga com carregadeira de 3,40 m³ (exclusa) e descarga livre | t | OLHAR NO SEOBRA
5915411 | SICRO_01/2025 | Carga, manobra e descarga de agregados ou solos em caminhão basculante de 10 m³ - carga com carregadeira de 3,40 m³ e descarga em distribuidor autopropelido | t | OLHAR NO SEOBRA
5915409 | SICRO_01/2025 | Carga, manobra e descarga de agregados ou solos em caminhão basculante de 10 m³ - carga com carregadeira de 3,40 m³ e descarga em distribuidor rebocável | t | OLHAR NO SEOBRA
5915407 | SICRO_01/2025 | Carga, manobra e descarga de agregados ou solos em caminhão basculante de 10 m³ - carga com carregadeira de 3,40 m³ e descarga livre | t | OLHAR NO SEOBRA
5914354 | SICRO_01/2025 | Carga, manobra e descarga de agregados ou solos em caminhão basculante de 10 m³ - carga com escavadeira de 1,56 m³ (exclusa) e descarga livre | t | OLHAR NO SEOBRA
5915406 | SICRO_01/2025 | Carga, manobra e descarga de agregados ou solos em caminhão basculante de 10 m³ - carga em usina de 60 t/h (PMF) e descarga livre | t | OLHAR NO SEOBRA
5914652 | SICRO_01/2025 | Carga, manobra e descarga de agregados ou solos em caminhão basculante de 10 m³ - carga em usina de solos de 300 t/h e descarga em distribuidor autopropelido | t | OLHAR NO SEOBRA
5915417 | SICRO_01/2025 | Carga, manobra e descarga de agregados ou solos em caminhão basculante de 10 m³ - carga em usina de solos de 300 t/h e descarga em vibroacabadora | t | OLHAR NO SEOBRA
5915414 | SICRO_01/2025 | Carga, manobra e descarga de agregados ou solos em caminhão basculante de 10 m³ - carga em usina de solos de 300 t/h e descarga livre | t | OLHAR NO SEOBRA
5914351 | SICRO_01/2025 | Carga, manobra e descarga de agregados ou solos em caminhão basculante de 14 m³ - carga com carregadeira de 3,40 m³ e descarga livre | t | OLHAR NO SEOBRA
5914645 | SICRO_01/2025 | Carga, manobra e descarga de agregados ou solos em caminhão basculante de 6 m³ - carga com carregadeira de 1,72 m³ (exclusa) e descarga em distribuidor autopropelido | t | OLHAR NO SEOBRA
5914642 | SICRO_01/2025 | Carga, manobra e descarga de agregados ou solos em caminhão basculante de 6 m³ - carga com carregadeira de 1,72 m³ (exclusa) e descarga em distribuidor rebocável | t | OLHAR NO SEOBRA
5914641 | SICRO_01/2025 | Carga, manobra e descarga de agregados ou solos em caminhão basculante de 6 m³ - carga com carregadeira de 1,72 m³ (exclusa) e descarga livre | t | OLHAR NO SEOBRA
5915456 | SICRO_01/2025 | Carga, manobra e descarga de agregados ou solos em caminhão basculante de 6 m³ - carga com carregadeira de 1,72 m³ e descarga em distribuidor autopropelido | t | OLHAR NO SEOBRA
5915454 | SICRO_01/2025 | Carga, manobra e descarga de agregados ou solos em caminhão basculante de 6 m³ - carga com carregadeira de 1,72 m³ e descarga em distribuidor rebocável | t | OLHAR NO SEOBRA
5915399 | SICRO_01/2025 | Carga, manobra e descarga de agregados ou solos em caminhão basculante de 6 m³ - carga com carregadeira de 1,72 m³ e descarga livre | t | OLHAR NO SEOBRA
5914353 | SICRO_01/2025 | Carga, manobra e descarga de agregados ou solos em caminhão basculante de 6 m³ - carga com escavadeira de 1,56 m³ (exclusa) e descarga livre | t | OLHAR NO SEOBRA
5915470 | SICRO_01/2025 | Carga, manobra e descarga de agregados ou solos em caminhão basculante de 6 m³ - carga com escavadeira de 1,56 m³ e descarga livre | t | OLHAR NO SEOBRA
5915459 | SICRO_01/2025 | Carga, manobra e descarga de agregados ou solos em caminhão basculante de 6 m³ - carga com minicarregadeira de 0,45 m³ e descarga livre | t | OLHAR NO SEOBRA
5915476 | SICRO_01/2025 | Carga, manobra e descarga de agregados ou solos em caminhão basculante de 6 m³ - carga manual e descarga livre | t | OLHAR NO SEOBRA
5914702 | SICRO_01/2025 | Carga, manobra e descarga de barras de trilho de 12 m com locomotiva diesel-elétrica em vagão plataforma com capacidade de 82 t - carga e descarga com carregadeira - bitola métrica | t | OLHAR NO SEOBRA
5914701 | SICRO_01/2025 | Carga, manobra e descarga de barras de trilho de 12 m com locomotiva diesel-elétrica em vagão plataforma com capacidade de 98 t - carga e descarga com carregadeira - bitola larga | t | OLHAR NO SEOBRA
5915018 | SICRO_01/2025 | Carga, manobra e descarga de barras de trilho de 12 m em cavalo mecânico com semirreboque com capacidade de 30 t - carga e descarga com carregadeira | t | OLHAR NO SEOBRA
5906592 | SICRO_01/2025 | Carga, manobra e descarga de blocos artificiais de concreto com 10 a 12 t para molhe em cavalo mecânico com semirreboque com capacidade de 30 t - carga e descarga com guindaste com pinça | un | OLHAR NO SEOBRA
5906591 | SICRO_01/2025 | Carga, manobra e descarga de blocos artificiais de concreto com 8 a 9 t para molhe em cavalo mecânico com semirreboque com capacidade de 30 t - carga e descarga com guindaste com pinça | un | OLHAR NO SEOBRA
5914653 | SICRO_01/2025 | Carga, manobra e descarga de blocos de rocha em caminhão basculante de 8 m³ - carga com carregadeira de 1,72 m³ (exclusa) e descarga livre | t | OLHAR NO SEOBRA
5915405 | SICRO_01/2025 | Carga, manobra e descarga de blocos de rocha em caminhão basculante de 8 m³ - carga com carregadeira de 1,72 m³ e descarga livre | t | OLHAR NO SEOBRA
5914657 | SICRO_01/2025 | Carga, manobra e descarga de blocos de rocha em caminhão basculante de 8 m³ - carga com retroescavadeira de 0,29 m³ e descarga livre | t | OLHAR NO SEOBRA
5914363 | SICRO_01/2025 | Carga, manobra e descarga de cimento ou cal hidratada a granel em caminhão silo de 30 m³ | t | OLHAR NO SEOBRA
5914646 | SICRO_01/2025 | Carga, manobra e descarga de concreto asfáltico com borracha em caminhão basculante de 10 m³ - carga em usina de asfalto 100/140 t/h e descarga em vibroacabadora | t | OLHAR NO SEOBRA
5919535 | SICRO_01/2025 | Carga, manobra e descarga de concreto com caminhão betoneira - carga em central de concreto de 30 m³/h e descarga em extrusora de barreira de concreto | t | OLHAR NO SEOBRA
5919533 | SICRO_01/2025 | Carga, manobra e descarga de concreto com caminhão betoneira - carga em central de concreto de 30 m³/h e descarga em extrusora de meio-fio | t | OLHAR NO SEOBRA
5919534 | SICRO_01/2025 | Carga, manobra e descarga de concreto com caminhão betoneira - carga em central de concreto de 30 m³/h e descarga em extrusora de sarjeta | t | OLHAR NO SEOBRA
5909007 | SICRO_01/2025 | Carga, manobra e descarga de concreto com caminhão betoneira - carga em central de concreto de 30 m³/h e descarga livre | t | OLHAR NO SEOBRA
5919538 | SICRO_01/2025 | Carga, manobra e descarga de concreto com caminhão betoneira - carga em central de concreto de 40 m³/h e descarga livre | t | OLHAR NO SEOBRA
5919540 | SICRO_01/2025 | Carga, manobra e descarga de concreto de cimento em caminhão basculante de 7 m³ - carga em central de concreto de 150 m³/h e descarga em vibroacabadora | t | OLHAR NO SEOBRA
5914705 | SICRO_01/2025 | Carga, manobra e descarga de dormentes de concreto de bitola larga com locomotiva diesel-elétrica e vagão plataforma com capacidade de 98 t - carga e descarga com carregadeira - bitola larga | t | OLHAR NO SEOBRA
5914706 | SICRO_01/2025 | Carga, manobra e descarga de dormentes de concreto de bitola métrica com locomotiva diesel-elétrica e vagão plataforma com capacidade de 82 t - carga e descarga com carregadeira - bitola métrica | t | OLHAR NO SEOBRA
5914707 | SICRO_01/2025 | Carga, manobra e descarga de dormentes de concreto de bitola mista com locomotiva diesel-elétrica e vagão plataforma com capacidade de 98 t - carga e descarga com carregadeira - bitola larga | t | OLHAR NO SEOBRA
5914677 | SICRO_01/2025 | Carga, manobra e descarga de dormentes de madeira com locomotiva diesel-elétrica em vagão plataforma com capacidade de 82 t - carga e descarga com carregadeira - bitola métrica | t | OLHAR NO SEOBRA
5914676 | SICRO_01/2025 | Carga, manobra e descarga de dormentes de madeira com locomotiva diesel-elétrica em vagão plataforma com capacidade de 98 t - carga e descarga com carregadeira - bitola larga | t | OLHAR NO SEOBRA
5915016 | SICRO_01/2025 | Carga, manobra e descarga de dormentes de madeira de bitola larga ou mista em cavalo mecânico com semirreboque com capacidade de 30 t - carga e descarga com carregadeira | t | OLHAR NO SEOBRA
5915017 | SICRO_01/2025 | Carga, manobra e descarga de dormentes de madeira de bitola métrica em cavalo mecânico com semirreboque com capacidade de 30 t - carga e descarga com carregadeira | t | OLHAR NO SEOBRA
5914678 | SICRO_01/2025 | Carga, manobra e descarga de jogo de dormentes de concreto para AMV de bitola larga ou mista, qualquer abertura, com locomotiva diesel-elétrica em vagão plataforma com capacidade de 98 t - carga e descarga com carregadeira - bitola larga | t | OLHAR NO SEOBRA
5914679 | SICRO_01/2025 | Carga, manobra e descarga de jogo de dormentes de concreto para AMV de bitola métrica, qualquer abertura, com locomotiva diesel-elétrica em vagão plataforma com capacidade de 82 t - carga e descarga com carregadeira - bitola métrica | t | OLHAR NO SEOBRA
5914681 | SICRO_01/2025 | Carga, manobra e descarga de jogo de dormentes de madeira para AMV bitola métrica, qualquer abertura, com locomotiva diesel-elétrica em vagão plataforma com capacidade de 82 t - carga e descarga com carregadeira - bitola métrica | t | OLHAR NO SEOBRA
5914680 | SICRO_01/2025 | Carga, manobra e descarga de jogo de dormentes de madeira para AMV de bitola larga ou mista, qualquer abertura, com locomotiva diesel-elétrica em vagão plataforma com capacidade de 98 t - carga e descarga com carregadeira - bitola larga | t | OLHAR NO SEOBRA
5915015 | SICRO_01/2025 | Carga, manobra e descarga de materiais diversos em caminhão carroceria com capacidade de 11 t e com guindauto de 45 t.m | t | OLHAR NO SEOBRA
5915373 | SICRO_01/2025 | Carga, manobra e descarga de materiais diversos em caminhão carroceria com capacidade de 7 t e com guindauto de 20 t.m | t | OLHAR NO SEOBRA
5914333 | SICRO_01/2025 | Carga, manobra e descarga de materiais diversos em caminhão carroceria de 15 t - carga e descarga com caminhão guindauto de 20 t.m | t | OLHAR NO SEOBRA
5914655 | SICRO_01/2025 | Carga, manobra e descarga de materiais diversos em caminhão carroceria de 15 t - carga e descarga manuais | t | OLHAR NO SEOBRA
5915474 | SICRO_01/2025 | Carga, manobra e descarga de materiais diversos em caminhão carroceria de 5 t - carga e descarga manuais | t | OLHAR NO SEOBRA
5914654 | SICRO_01/2025 | Carga, manobra e descarga de materiais diversos em caminhão carroceria de 9 t - carga e descarga manuais | t | OLHAR NO SEOBRA
5914686 | SICRO_01/2025 | Carga, manobra e descarga de materiais metálicos e acessórios diversos com locomotiva diesel-elétrica em vagão fechado com capacidade de 64 t - carga e descarga com carregadeira - bitola métrica | t | OLHAR NO SEOBRA
5914685 | SICRO_01/2025 | Carga, manobra e descarga de materiais metálicos e acessórios diversos com locomotiva diesel-elétrica em vagão fechado com capacidade de 99 t - carga e descarga com carregadeira - bitola larga | t | OLHAR NO SEOBRA
5914682 | SICRO_01/2025 | Carga, manobra e descarga de materiais metálicos para AMV de bitola larga, qualquer abertura, com locomotiva diesel-elétrica em vagão plataforma com capacidade de 98 t - carga e descarga com carregadeira - bitola larga | t | OLHAR NO SEOBRA
5915019 | SICRO_01/2025 | Carga, manobra e descarga de materiais metálicos para AMV de bitola larga, qualquer abertura, em cavalo mecânico com semirreboque com capacidade de 30 t - carga e descarga com carregadeira | t | OLHAR NO SEOBRA
5914683 | SICRO_01/2025 | Carga, manobra e descarga de materiais metálicos para AMV de bitola métrica, qualquer abertura, com locomotiva diesel-elétrica em vagão plataforma com capacidade de 82 t - carga e descarga com carregadeira - bitola métrica | t | OLHAR NO SEOBRA
5915020 | SICRO_01/2025 | Carga, manobra e descarga de materiais metálicos para AMV de bitola métrica, qualquer abertura, em cavalo mecânico com semirreboque com capacidade de 30 t - carga e descarga com carregadeira | t | OLHAR NO SEOBRA
5914684 | SICRO_01/2025 | Carga, manobra e descarga de materiais metálicos para AMV de bitola mista, qualquer abertura, com locomotiva diesel-elétrica e vagão plataforma com capacidade de 98 t - carga e descarga com carregadeira | t | OLHAR NO SEOBRA
5915021 | SICRO_01/2025 | Carga, manobra e descarga de materiais metálicos para AMV de bitola mista, qualquer abertura, em cavalo mecânico com semirreboque com capacidade de 30 t - carga e descarga com carregadeira | t | OLHAR NO SEOBRA
5914675 | SICRO_01/2025 | Carga, manobra e descarga de material demolido em caminhão basculante de 6 m³ - carga com carregadeira de 1,72 m³ e descarga livre | t | OLHAR NO SEOBRA
5915433 | SICRO_01/2025 | Carga, manobra e descarga de material demolido em caminhão basculante de 6 m³ - carga manual e descarga livre | t | OLHAR NO SEOBRA
5914304 | SICRO_01/2025 | Carga, manobra e descarga de material fresado em caminhão basculante de 10 m³ - fresagem contínua em espessura de 3 cm - carga com fresadora e descarga livre | t | OLHAR NO SEOBRA
5914305 | SICRO_01/2025 | Carga, manobra e descarga de material fresado em caminhão basculante de 10 m³ - fresagem contínua em espessura de 4 cm - carga com fresadora e descarga livre | t | OLHAR NO SEOBRA
5915440 | SICRO_01/2025 | Carga, manobra e descarga de material fresado em caminhão basculante de 10 m³ - fresagem contínua em espessura de 5 cm - carga com fresadora e descarga livre | t | OLHAR NO SEOBRA
5914306 | SICRO_01/2025 | Carga, manobra e descarga de material fresado em caminhão basculante de 10 m³ - fresagem contínua em espessura de 6 cm - carga com fresadora e descarga livre | t | OLHAR NO SEOBRA
5914307 | SICRO_01/2025 | Carga, manobra e descarga de material fresado em caminhão basculante de 10 m³ - fresagem contínua em espessura de 7 cm - carga com fresadora e descarga livre | t | OLHAR NO SEOBRA
5914308 | SICRO_01/2025 | Carga, manobra e descarga de material fresado em caminhão basculante de 10 m³ - fresagem contínua em espessura de 8 cm - carga com fresadora e descarga livre | t | OLHAR NO SEOBRA
5914309 | SICRO_01/2025 | Carga, manobra e descarga de material fresado em caminhão basculante de 10 m³ - fresagem descontínua em espessura de 3 cm - carga com fresadora e descarga livre | t | OLHAR NO SEOBRA
5914310 | SICRO_01/2025 | Carga, manobra e descarga de material fresado em caminhão basculante de 10 m³ - fresagem descontínua em espessura de 4 cm - carga com fresadora e descarga livre | t | OLHAR NO SEOBRA
5914352 | SICRO_01/2025 | Carga, manobra e descarga de material fresado em caminhão basculante de 10 m³ - fresagem descontínua em espessura de 5 cm - carga com fresadora e descarga livre | t | OLHAR NO SEOBRA
5914311 | SICRO_01/2025 | Carga, manobra e descarga de material fresado em caminhão basculante de 10 m³ - fresagem descontínua em espessura de 6 cm - carga com fresadora e descarga livre | t | OLHAR NO SEOBRA
5914312 | SICRO_01/2025 | Carga, manobra e descarga de material fresado em caminhão basculante de 10 m³ - fresagem descontínua em espessura de 7 cm - carga com fresadora e descarga livre | t | OLHAR NO SEOBRA
5914313 | SICRO_01/2025 | Carga, manobra e descarga de material fresado em caminhão basculante de 10 m³ - fresagem descontínua em espessura de 8 cm - carga com fresadora e descarga livre | t | OLHAR NO SEOBRA
5914339 | SICRO_01/2025 | Carga, manobra e descarga de material fresado em caminhão basculante de 6 m³ - fresagem descontínua em espessura de 5 cm - carga com fresadora e descarga livre | t | OLHAR NO SEOBRA
5914650 | SICRO_01/2025 | Carga, manobra e descarga de mistura betuminosa a frio em caminhão basculante de 10 m³ - carga em usina de 60 t/h (PMF) e descarga em vibroacabadora | t | OLHAR NO SEOBRA
5914358 | SICRO_01/2025 | Carga, manobra e descarga de mistura betuminosa a frio em caminhão basculante de 6 m³ - carga em usina de 60 t/h (PMF) e descarga em vibroacabadora | t | OLHAR NO SEOBRA
5915421 | SICRO_01/2025 | Carga, manobra e descarga de mistura betuminosa a frio em caminhão basculante de 6 m³ - carga em usina de 60 t/h (PMF) e descarga manual | t | OLHAR NO SEOBRA
5914649 | SICRO_01/2025 | Carga, manobra e descarga de mistura betuminosa a quente em caminhão basculante de 10 m³ - carga em usina de asfalto 100/140 t/h e descarga em vibroacabadora | t | OLHAR NO SEOBRA
5914643 | SICRO_01/2025 | Carga, manobra e descarga de mistura betuminosa a quente em caminhão basculante de 6 m³ - carga em usina de asfalto 100/140 t/h e descarga em vibroacabadora | t | OLHAR NO SEOBRA
5914328 | SICRO_01/2025 | Carga, manobra e descarga de mistura betuminosa a quente em caminhão basculante de 6 m³ - carga em usina de asfalto 100/140 t/h e descarga manual | t | OLHAR NO SEOBRA
5914610 | SICRO_01/2025 | Carga, manobra e descarga de mistura betuminosa a quente em caminhão com caçamba térmica de 6 m³ - carga em usina de asfalto de 100/140 t/h e descarga manual | t | OLHAR NO SEOBRA
5915408 | SICRO_01/2025 | Carga, manobra e descarga de mistura reciclada com espuma de asfalto em caminhão basculante de 10 m³ - carga em usina de reciclagem a frio e descarga em vibroacabadora | t | OLHAR NO SEOBRA
5915306 | SICRO_01/2025 | Carga, manobra e descarga de tetrápodes em cavalo mecânico com semirreboque com capacidade de 30 t - carga e descarga com guindaste | un | OLHAR NO SEOBRA
5914708 | SICRO_01/2025 | Carga, manobra e descarga de TLS de TR45 de 120 m com locomotiva diesel-elétrica em vagão plataforma com capacidade de 82 t - carga e descarga com manipulador de TLS - bitola métrica | t | OLHAR NO SEOBRA
5914687 | SICRO_01/2025 | Carga, manobra e descarga de TLS de TR45 de 120 m com locomotiva diesel-elétrica em vagão plataforma com capacidade de 98 t - carga e descarga com manipulador de TLS - bitola larga | t | OLHAR NO SEOBRA
5914709 | SICRO_01/2025 | Carga, manobra e descarga de TLS de TR45 de 240 m com locomotiva diesel-elétrica em vagão plataforma com capacidade de 82 t - carga e descarga com manipulador de TLS - bitola métrica | t | OLHAR NO SEOBRA
5914688 | SICRO_01/2025 | Carga, manobra e descarga de TLS de TR45 de 240 m com locomotiva diesel-elétrica em vagão plataforma com capacidade de 98 t - carga e descarga com manipulador de TLS - bitola larga | t | OLHAR NO SEOBRA
5914695 | SICRO_01/2025 | Carga, manobra e descarga de TLS de TR57 de 120 m com locomotiva diesel-elétrica em vagão plataforma com capacidade de 82 t - carga e descarga com manipulador de TLS - bitola métrica | t | OLHAR NO SEOBRA
5914689 | SICRO_01/2025 | Carga, manobra e descarga de TLS de TR57 de 120 m com locomotiva diesel-elétrica em vagão plataforma com capacidade de 98 t - carga e descarga com manipulador de TLS - bitola larga | t | OLHAR NO SEOBRA
5914696 | SICRO_01/2025 | Carga, manobra e descarga de TLS de TR57 de 240 m com locomotiva diesel-elétrica em vagão plataforma com capacidade de 82 t - carga e descarga com manipulador de TLS - bitola métrica | t | OLHAR NO SEOBRA
5914690 | SICRO_01/2025 | Carga, manobra e descarga de TLS de TR57 de 240 m com locomotiva diesel-elétrica em vagão plataforma com capacidade de 98 t - carga e descarga com manipulador de TLS - bitola larga | t | OLHAR NO SEOBRA
5914697 | SICRO_01/2025 | Carga, manobra e descarga de TLS de TR68 de 120 m com locomotiva diesel-elétrica em vagão plataforma com capacidade de 82 t - carga e descarga com manipulador de TLS - bitola métrica | t | OLHAR NO SEOBRA
5914691 | SICRO_01/2025 | Carga, manobra e descarga de TLS de TR68 de 120 m com locomotiva diesel-elétrica em vagão plataforma com capacidade de 98 t - carga e descarga com manipulador de TLS - bitola larga | t | OLHAR NO SEOBRA
5914698 | SICRO_01/2025 | Carga, manobra e descarga de TLS de TR68 de 240 m com locomotiva diesel-elétrica em vagão plataforma com capacidade de 82 t - carga e descarga com manipulador de TLS - bitola métrica | t | OLHAR NO SEOBRA
5914692 | SICRO_01/2025 | Carga, manobra e descarga de TLS de TR68 de 240 m com locomotiva diesel-elétrica em vagão plataforma com capacidade de 98 t - carga e descarga com manipulador de TLS - bitola larga | t | OLHAR NO SEOBRA
5914699 | SICRO_01/2025 | Carga, manobra e descarga de TLS de UIC60 de 120 m com locomotiva diesel-elétrica em vagão plataforma com capacidade de 82 t - carga e descarga com manipulador de TLS - bitola métrica | t | OLHAR NO SEOBRA
5914693 | SICRO_01/2025 | Carga, manobra e descarga de TLS de UIC60 de 120 m com locomotiva diesel-elétrica em vagão plataforma com capacidade de 98 t - carga e descarga com manipulador de TLS - bitola larga | t | OLHAR NO SEOBRA
5914700 | SICRO_01/2025 | Carga, manobra e descarga de TLS de UIC60 de 240 m com locomotiva diesel-elétrica em vagão plataforma com capacidade de 82 t - carga e descarga com manipulador de TLS - bitola métrica | t | OLHAR NO SEOBRA
5914694 | SICRO_01/2025 | Carga, manobra e descarga de TLS de UIC60 de 240 m com locomotiva diesel-elétrica em vagão plataforma com capacidade de 98 t - carga e descarga com manipulador de TLS - bitola larga | t | OLHAR NO SEOBRA
5915441 | SICRO_01/2025 | Carga, manobra e descarga de trituração de galhos e troncos em caminhão basculante de 6 m³ - carga com trituradora e descarga livre | t | OLHAR NO SEOBRA
5901639 | SICRO_01/2025 | Transporte com caminhão basculante com caçamba estanque com capacidade de 14 m³ - rodovia em leito natural | tkm | OLHAR NO SEOBRA
5901638 | SICRO_01/2025 | Transporte com caminhão basculante com caçamba estanque com capacidade de 14 m³ - rodovia em revestimento primário | tkm | OLHAR NO SEOBRA
5901640 | SICRO_01/2025 | Transporte com caminhão basculante com caçamba estanque com capacidade de 14 m³ - rodovia pavimentada | tkm | OLHAR NO SEOBRA
5914359 | SICRO_01/2025 | Transporte com caminhão basculante de 10 m³ - rodovia em leito natural | tkm | OLHAR NO SEOBRA
5914374 | SICRO_01/2025 | Transporte com caminhão basculante de 10 m³ - rodovia em revestimento primário | tkm | OLHAR NO SEOBRA
5914389 | SICRO_01/2025 | Transporte com caminhão basculante de 10 m³ - rodovia pavimentada | tkm | OLHAR NO SEOBRA
5915319 | SICRO_01/2025 | Transporte com caminhão basculante de 14 m³ - rodovia em leito natural | tkm | OLHAR NO SEOBRA
5915320 | SICRO_01/2025 | Transporte com caminhão basculante de 14 m³ - rodovia em revestimento primário | tkm | OLHAR NO SEOBRA
5915321 | SICRO_01/2025 | Transporte com caminhão basculante de 14 m³ - rodovia pavimentada | tkm | OLHAR NO SEOBRA
5914314 | SICRO_01/2025 | Transporte com caminhão basculante de 6 m³ - rodovia em leito natural | tkm | OLHAR NO SEOBRA
5914329 | SICRO_01/2025 | Transporte com caminhão basculante de 6 m³ - rodovia em revestimento primário | tkm | OLHAR NO SEOBRA
5914344 | SICRO_01/2025 | Transporte com caminhão basculante de 6 m³ - rodovia pavimentada | tkm | OLHAR NO SEOBRA
5914539 | SICRO_01/2025 | Transporte com caminhão betoneira - rodovia em leito natural | tkm | OLHAR NO SEOBRA
5914554 | SICRO_01/2025 | Transporte com caminhão betoneira - rodovia em revestimento primário | tkm | OLHAR NO SEOBRA
5914569 | SICRO_01/2025 | Transporte com caminhão betoneira - rodovia pavimentada | tkm | OLHAR NO SEOBRA
5915012 | SICRO_01/2025 | Transporte com caminhão carroceria com capacidade de 11 t e com guindauto de 45 t.m - rodovia em leito natural | tkm | OLHAR NO SEOBRA
5915013 | SICRO_01/2025 | Transporte com caminhão carroceria com capacidade de 11 t e com guindauto de 45 t.m - rodovia em revestimento primário | tkm | OLHAR NO SEOBRA
5915014 | SICRO_01/2025 | Transporte com caminhão carroceria com capacidade de 11 t e com guindauto de 45 t.m - rodovia pavimentada | tkm | OLHAR NO SEOBRA
5914584 | SICRO_01/2025 | Transporte com caminhão carroceria com capacidade de 7 t e com guindauto de 20 t.m - rodovia em leito natural | tkm | OLHAR NO SEOBRA
5914599 | SICRO_01/2025 | Transporte com caminhão carroceria com capacidade de 7 t e com guindauto de 20 t.m - rodovia em revestimento primário | tkm | OLHAR NO SEOBRA
5914614 | SICRO_01/2025 | Transporte com caminhão carroceria com capacidade de 7 t e com guindauto de 20 t.m - rodovia pavimentada | tkm | OLHAR NO SEOBRA
5914581 | SICRO_01/2025 | Transporte com caminhão carroceria com capacidade de 9 t e com guindauto de 10 t.m - rodovia em leito natural | tkm | OLHAR NO SEOBRA
5914582 | SICRO_01/2025 | Transporte com caminhão carroceria com capacidade de 9 t e com guindauto de 10 t.m - rodovia em revestimento primário | tkm | OLHAR NO SEOBRA
5914583 | SICRO_01/2025 | Transporte com caminhão carroceria com capacidade de 9 t e com guindauto de 10 t.m - rodovia pavimentada | tkm | OLHAR NO SEOBRA
5914449 | SICRO_01/2025 | Transporte com caminhão carroceria de 15 t - rodovia em leito natural | tkm | OLHAR NO SEOBRA
5914464 | SICRO_01/2025 | Transporte com caminhão carroceria de 15 t - rodovia em revestimento primário | tkm | OLHAR NO SEOBRA
5914479 | SICRO_01/2025 | Transporte com caminhão carroceria de 15 t - rodovia pavimentada | tkm | OLHAR NO SEOBRA
5915322 | SICRO_01/2025 | Transporte com caminhão carroceria de 5 t - rodovia em leito natural | tkm | OLHAR NO SEOBRA
5915323 | SICRO_01/2025 | Transporte com caminhão carroceria de 5 t - rodovia em revestimento primário | tkm | OLHAR NO SEOBRA
5915324 | SICRO_01/2025 | Transporte com caminhão carroceria de 5 t - rodovia pavimentada | tkm | OLHAR NO SEOBRA
5914404 | SICRO_01/2025 | Transporte com caminhão carroceria de 9 t - rodovia em leito natural | tkm | OLHAR NO SEOBRA
5914419 | SICRO_01/2025 | Transporte com caminhão carroceria de 9 t - rodovia em revestimento primário | tkm | OLHAR NO SEOBRA
5914434 | SICRO_01/2025 | Transporte com caminhão carroceria de 9 t - rodovia pavimentada | tkm | OLHAR NO SEOBRA
5914635 | SICRO_01/2025 | Transporte com cavalo mecânico com semirreboque com capacidade de 22 t - rodovia em leito natural | tkm | OLHAR NO SEOBRA
5914636 | SICRO_01/2025 | Transporte com cavalo mecânico com semirreboque com capacidade de 22 t - rodovia em revestimento primário | tkm | OLHAR NO SEOBRA
5914637 | SICRO_01/2025 | Transporte com cavalo mecânico com semirreboque com capacidade de 22 t - rodovia pavimentada | tkm | OLHAR NO SEOBRA
5914638 | SICRO_01/2025 | Transporte com cavalo mecânico com semirreboque com capacidade de 30 t - rodovia em leito natural | tkm | OLHAR NO SEOBRA
5914639 | SICRO_01/2025 | Transporte com cavalo mecânico com semirreboque com capacidade de 30 t - rodovia em revestimento primário | tkm | OLHAR NO SEOBRA
5914640 | SICRO_01/2025 | Transporte com cavalo mecânico com semirreboque com capacidade de 30 t - rodovia pavimentada | tkm | OLHAR NO SEOBRA
5915466 | SICRO_01/2025 | Transporte de água com caminhão tanque de 10.000 l - rodovia em leito natural | tkm | OLHAR NO SEOBRA
5915467 | SICRO_01/2025 | Transporte de água com caminhão tanque de 10.000 l - rodovia em revestimento primário | tkm | OLHAR NO SEOBRA
5915468 | SICRO_01/2025 | Transporte de água com caminhão tanque de 10.000 l - rodovia pavimentada | tkm | OLHAR NO SEOBRA
5914617 | SICRO_01/2025 | Transporte de água com caminhão tanque de 13.000 l - rodovia em leito natural | tkm | OLHAR NO SEOBRA
5914618 | SICRO_01/2025 | Transporte de água com caminhão tanque de 13.000 l - rodovia em revestimento primário | tkm | OLHAR NO SEOBRA
5914619 | SICRO_01/2025 | Transporte de água com caminhão tanque de 13.000 l - rodovia pavimentada | tkm | OLHAR NO SEOBRA
5915451 | SICRO_01/2025 | Transporte de água com caminhão tanque de 6.000 l - rodovia em leito natural | tkm | OLHAR NO SEOBRA
5915452 | SICRO_01/2025 | Transporte de água com caminhão tanque de 6.000 l - rodovia em revestimento primário | tkm | OLHAR NO SEOBRA
5915453 | SICRO_01/2025 | Transporte de água com caminhão tanque de 6.000 l - rodovia pavimentada | tkm | OLHAR NO SEOBRA
5915448 | SICRO_01/2025 | Transporte de água com caminhão tanque de 8.000 l - rodovia em leito natural | tkm | OLHAR NO SEOBRA
5915449 | SICRO_01/2025 | Transporte de água com caminhão tanque de 8.000 l - rodovia em revestimento primário | tkm | OLHAR NO SEOBRA
5915450 | SICRO_01/2025 | Transporte de água com caminhão tanque de 8.000 l - rodovia pavimentada | tkm | OLHAR NO SEOBRA
5901641 | SICRO_01/2025 | Transporte de areia fina com draga hopper - capacidade da cisterna de 1.000 m³ | m³km | OLHAR NO SEOBRA
5901642 | SICRO_01/2025 | Transporte de areia fina com draga hopper - capacidade da cisterna de 10.000 m³ | m³km | OLHAR NO SEOBRA
5901643 | SICRO_01/2025 | Transporte de areia fina com draga hopper - capacidade da cisterna de 15.000 m³ | m³km | OLHAR NO SEOBRA
5901644 | SICRO_01/2025 | Transporte de areia fina com draga hopper - capacidade da cisterna de 2.000 m³ | m³km | OLHAR NO SEOBRA
5901645 | SICRO_01/2025 | Transporte de areia fina com draga hopper - capacidade da cisterna de 20.000 m³ | m³km | OLHAR NO SEOBRA
5901646 | SICRO_01/2025 | Transporte de areia fina com draga hopper - capacidade da cisterna de 3.000 m³ | m³km | OLHAR NO SEOBRA
5901647 | SICRO_01/2025 | Transporte de areia fina com draga hopper - capacidade da cisterna de 4.000 m³ | m³km | OLHAR NO SEOBRA
5901648 | SICRO_01/2025 | Transporte de areia fina com draga hopper - capacidade da cisterna de 5.000 m³ | m³km | OLHAR NO SEOBRA
5901649 | SICRO_01/2025 | Transporte de areia fina com draga hopper - capacidade da cisterna de 750 m³ | m³km | OLHAR NO SEOBRA
5901650 | SICRO_01/2025 | Transporte de areia grossa com draga hopper - capacidade da cisterna de 1.000 m³ | m³km | OLHAR NO SEOBRA
5901651 | SICRO_01/2025 | Transporte de areia grossa com draga hopper - capacidade da cisterna de 10.000 m³ | m³km | OLHAR NO SEOBRA
5901652 | SICRO_01/2025 | Transporte de areia grossa com draga hopper - capacidade da cisterna de 15.000 m³ | m³km | OLHAR NO SEOBRA
5901653 | SICRO_01/2025 | Transporte de areia grossa com draga hopper - capacidade da cisterna de 2.000 m³ | m³km | OLHAR NO SEOBRA
5901654 | SICRO_01/2025 | Transporte de areia grossa com draga hopper - capacidade da cisterna de 20.000 m³ | m³km | OLHAR NO SEOBRA
5901655 | SICRO_01/2025 | Transporte de areia grossa com draga hopper - capacidade da cisterna de 3.000 m³ | m³km | OLHAR NO SEOBRA
5901656 | SICRO_01/2025 | Transporte de areia grossa com draga hopper - capacidade da cisterna de 4.000 m³ | m³km | OLHAR NO SEOBRA
5901657 | SICRO_01/2025 | Transporte de areia grossa com draga hopper - capacidade da cisterna de 5.000 m³ | m³km | OLHAR NO SEOBRA
5901658 | SICRO_01/2025 | Transporte de areia grossa com draga hopper - capacidade da cisterna de 750 m³ | m³km | OLHAR NO SEOBRA
5901659 | SICRO_01/2025 | Transporte de areia média com draga hopper - capacidade da cisterna de 1.000 m³ | m³km | OLHAR NO SEOBRA
5901660 | SICRO_01/2025 | Transporte de areia média com draga hopper - capacidade da cisterna de 10.000 m³ | m³km | OLHAR NO SEOBRA
5901661 | SICRO_01/2025 | Transporte de areia média com draga hopper - capacidade da cisterna de 15.000 m³ | m³km | OLHAR NO SEOBRA
5901662 | SICRO_01/2025 | Transporte de areia média com draga hopper - capacidade da cisterna de 2.000 m³ | m³km | OLHAR NO SEOBRA
5901663 | SICRO_01/2025 | Transporte de areia média com draga hopper - capacidade da cisterna de 20.000 m³ | m³km | OLHAR NO SEOBRA
5901664 | SICRO_01/2025 | Transporte de areia média com draga hopper - capacidade da cisterna de 3.000 m³ | m³km | OLHAR NO SEOBRA
5901665 | SICRO_01/2025 | Transporte de areia média com draga hopper - capacidade da cisterna de 4.000 m³ | m³km | OLHAR NO SEOBRA
5901666 | SICRO_01/2025 | Transporte de areia média com draga hopper - capacidade da cisterna de 5.000 m³ | m³km | OLHAR NO SEOBRA
5901667 | SICRO_01/2025 | Transporte de areia média com draga hopper - capacidade da cisterna de 750 m³ | m³km | OLHAR NO SEOBRA
5914511 | SICRO_01/2025 | Transporte de barras de trilho de 12 m com locomotiva diesel-elétrica em vagão plataforma com capacidade de 82 t - bitola métrica | tkm | OLHAR NO SEOBRA
5914510 | SICRO_01/2025 | Transporte de barras de trilho de 12 m com locomotiva diesel-elétrica em vagão plataforma com capacidade de 98 t - bitola larga | tkm | OLHAR NO SEOBRA
5906597 | SICRO_01/2025 | Transporte de blocos artificiais de concreto com 10 a 12 t para a execução de molhe com cavalo mecânico com semirreboque com capacidade de 30 t - rodovia em leito natural | unkm | OLHAR NO SEOBRA
5906598 | SICRO_01/2025 | Transporte de blocos artificiais de concreto com 10 a 12 t para a execução de molhe com cavalo mecânico com semirreboque com capacidade de 30 t - rodovia em revestimento primário | unkm | OLHAR NO SEOBRA
5906599 | SICRO_01/2025 | Transporte de blocos artificiais de concreto com 10 a 12 t para a execução de molhe com cavalo mecânico com semirreboque com capacidade de 30 t - rodovia pavimentada | unkm | OLHAR NO SEOBRA
5906594 | SICRO_01/2025 | Transporte de blocos artificiais de concreto com 8 a 9 t para a execução de molhe com cavalo mecânico com semirreboque com capacidade de 30 t - rodovia em leito natural | unkm | OLHAR NO SEOBRA
5906595 | SICRO_01/2025 | Transporte de blocos artificiais de concreto com 8 a 9 t para a execução de molhe com cavalo mecânico com semirreboque com capacidade de 30 t - rodovia em revestimento primário | unkm | OLHAR NO SEOBRA
5906596 | SICRO_01/2025 | Transporte de blocos artificiais de concreto com 8 a 9 t para a execução de molhe com cavalo mecânico com semirreboque com capacidade de 30 t - rodovia pavimentada | unkm | OLHAR NO SEOBRA
5901668 | SICRO_01/2025 | Transporte de cascalho com draga hopper - capacidade da cisterna de 1.000 m³ | m³km | OLHAR NO SEOBRA
5901669 | SICRO_01/2025 | Transporte de cascalho com draga hopper - capacidade da cisterna de 10.000 m³ | m³km | OLHAR NO SEOBRA
5901670 | SICRO_01/2025 | Transporte de cascalho com draga hopper - capacidade da cisterna de 15.000 m³ | m³km | OLHAR NO SEOBRA
5901671 | SICRO_01/2025 | Transporte de cascalho com draga hopper - capacidade da cisterna de 2.000 m³ | m³km | OLHAR NO SEOBRA
5901672 | SICRO_01/2025 | Transporte de cascalho com draga hopper - capacidade da cisterna de 20.000 m³ | m³km | OLHAR NO SEOBRA
5901673 | SICRO_01/2025 | Transporte de cascalho com draga hopper - capacidade da cisterna de 3.000 m³ | m³km | OLHAR NO SEOBRA
5901674 | SICRO_01/2025 | Transporte de cascalho com draga hopper - capacidade da cisterna de 4.000 m³ | m³km | OLHAR NO SEOBRA
5901675 | SICRO_01/2025 | Transporte de cascalho com draga hopper - capacidade da cisterna de 5.000 m³ | m³km | OLHAR NO SEOBRA
5901676 | SICRO_01/2025 | Transporte de cascalho com draga hopper - capacidade da cisterna de 750 m³ | m³km | OLHAR NO SEOBRA
5901677 | SICRO_01/2025 | Transporte de cascalho fino com draga hopper - capacidade da cisterna de 1.000 m³ | m³km | OLHAR NO SEOBRA
5901678 | SICRO_01/2025 | Transporte de cascalho fino com draga hopper - capacidade da cisterna de 10.000 m³ | m³km | OLHAR NO SEOBRA
5901679 | SICRO_01/2025 | Transporte de cascalho fino com draga hopper - capacidade da cisterna de 15.000 m³ | m³km | OLHAR NO SEOBRA
5901680 | SICRO_01/2025 | Transporte de cascalho fino com draga hopper - capacidade da cisterna de 2.000 m³ | m³km | OLHAR NO SEOBRA
5901681 | SICRO_01/2025 | Transporte de cascalho fino com draga hopper - capacidade da cisterna de 20.000 m³ | m³km | OLHAR NO SEOBRA
5901682 | SICRO_01/2025 | Transporte de cascalho fino com draga hopper - capacidade da cisterna de 3.000 m³ | m³km | OLHAR NO SEOBRA
5901683 | SICRO_01/2025 | Transporte de cascalho fino com draga hopper - capacidade da cisterna de 4.000 m³ | m³km | OLHAR NO SEOBRA
5901684 | SICRO_01/2025 | Transporte de cascalho fino com draga hopper - capacidade da cisterna de 5.000 m³ | m³km | OLHAR NO SEOBRA
5901685 | SICRO_01/2025 | Transporte de cascalho fino com draga hopper - capacidade da cisterna de 750 m³ | m³km | OLHAR NO SEOBRA
5914360 | SICRO_01/2025 | Transporte de cimento com caminhão distribuidor de 17 m³ - rodovia em leito natural | tkm | OLHAR NO SEOBRA
5914361 | SICRO_01/2025 | Transporte de cimento com caminhão distribuidor de 17 m³ - rodovia em revestimento primário | tkm | OLHAR NO SEOBRA
5914362 | SICRO_01/2025 | Transporte de cimento com caminhão distribuidor de 17 m³ - rodovia pavimentada | tkm | OLHAR NO SEOBRA
5914364 | SICRO_01/2025 | Transporte de cimento ou cal hidratada a granel com caminhão silo de 30 m³ - rodovia em leito natural | tkm | OLHAR NO SEOBRA
5914365 | SICRO_01/2025 | Transporte de cimento ou cal hidratada a granel com caminhão silo de 30 m³ - rodovia em revestimento primário | tkm | OLHAR NO SEOBRA
5914366 | SICRO_01/2025 | Transporte de cimento ou cal hidratada a granel com caminhão silo de 30 m³ - rodovia pavimentada | tkm | OLHAR NO SEOBRA
5914315 | SICRO_01/2025 | Transporte de concreto com caminhão basculante de 7 m³ - rodovia em leito natural | tkm | OLHAR NO SEOBRA
5914330 | SICRO_01/2025 | Transporte de concreto com caminhão basculante de 7 m³ - rodovia em revestimento primário | tkm | OLHAR NO SEOBRA
5914345 | SICRO_01/2025 | Transporte de concreto com caminhão basculante de 7 m³ - rodovia pavimentada | tkm | OLHAR NO SEOBRA
5914367 | SICRO_01/2025 | Transporte de detritos com caminhão de hidrojateamento de alta pressão e vácuo de 9 m³ - rodovia em leito natural | tkm | OLHAR NO SEOBRA
5914368 | SICRO_01/2025 | Transporte de detritos com caminhão de hidrojateamento de alta pressão e vácuo de 9 m³ - rodovia em revestimento primário | tkm | OLHAR NO SEOBRA
5914369 | SICRO_01/2025 | Transporte de detritos com caminhão de hidrojateamento de alta pressão e vácuo de 9 m³ - rodovia pavimentada | tkm | OLHAR NO SEOBRA
5914489 | SICRO_01/2025 | Transporte de dormentes de concreto monobloco protendido de bitola larga com locomotiva diesel-elétrica em vagão plataforma com capacidade de 98 t - bitola larga | tkm | OLHAR NO SEOBRA
5914491 | SICRO_01/2025 | Transporte de dormentes de concreto monobloco protendido de bitola métrica com locomotiva diesel-elétrica em vagão plataforma com capacidade de 82 t - bitola métrica | tkm | OLHAR NO SEOBRA
5914490 | SICRO_01/2025 | Transporte de dormentes de concreto monobloco protendido de bitola mista com locomotiva diesel-elétrica em vagão plataforma com capacidade de 98 t - bitola larga | tkm | OLHAR NO SEOBRA
5914495 | SICRO_01/2025 | Transporte de dormentes de concreto monobloco protendido para AMV de bitola larga ou mista com locomotiva diesel-elétrica em vagão plataforma com capacidade de 98 t - bitola larga | tkm | OLHAR NO SEOBRA
5914494 | SICRO_01/2025 | Transporte de dormentes de concreto monobloco protendido para AMV de bitola métrica com locomotiva diesel-elétrica em vagão plataforma com capacidade de 82 t - bitola métrica | tkm | OLHAR NO SEOBRA
5914487 | SICRO_01/2025 | Transporte de dormentes de madeira de bitola larga com locomotiva diesel-elétrica em vagão plataforma com capacidade de 98 t - bitola larga | tkm | OLHAR NO SEOBRA
5914488 | SICRO_01/2025 | Transporte de dormentes de madeira de bitola métrica com locomotiva diesel-elétrica em vagão plataforma com capacidade de 82 t - bitola métrica | tkm | OLHAR NO SEOBRA
5914493 | SICRO_01/2025 | Transporte de dormentes de madeira para AMV de bitola larga ou mista com locomotiva diesel-elétrica em vagão plataforma com capacidade de 98 t - bitola larga | tkm | OLHAR NO SEOBRA
5914492 | SICRO_01/2025 | Transporte de dormentes de madeira para AMV de bitola métrica com locomotiva diesel-elétrica em vagão plataforma com capacidade de 82 t - bitola métrica | tkm | OLHAR NO SEOBRA
5914482 | SICRO_01/2025 | Transporte de lastro de brita com locomotiva diesel-elétrica em vagão hopper aberto com capacidade de 45 m³ - bitola métrica | tkm | OLHAR NO SEOBRA
5914483 | SICRO_01/2025 | Transporte de lastro de brita com locomotiva diesel-elétrica em vagão hopper aberto com capacidade de 63 m³ - bitola larga | tkm | OLHAR NO SEOBRA
5914480 | SICRO_01/2025 | Transporte de materiais metálicos e acessórios diversos com locomotiva diesel-elétrica em vagão fechado com capacidade de 64 t - bitola métrica | tkm | OLHAR NO SEOBRA
5914481 | SICRO_01/2025 | Transporte de materiais metálicos e acessórios diversos com locomotiva diesel-elétrica em vagão fechado com capacidade de 99 t - bitola larga | tkm | OLHAR NO SEOBRA
5914485 | SICRO_01/2025 | Transporte de materiais metálicos para AMV de bitola larga com locomotiva diesel-elétrica em vagão plataforma com capacidade de 98 t - bitola larga | tkm | OLHAR NO SEOBRA
5914486 | SICRO_01/2025 | Transporte de materiais metálicos para AMV de bitola métrica com locomotiva diesel-elétrica em vagão plataforma com capacidade de 82 t - bitola métrica | tkm | OLHAR NO SEOBRA
5914484 | SICRO_01/2025 | Transporte de materiais metálicos para AMV de bitola mista com locomotiva diesel-elétrica em vagão plataforma com capacidade de 98 t - bitola larga | tkm | OLHAR NO SEOBRA
5914620 | SICRO_01/2025 | Transporte de material betuminoso com caminhão tanque distribuidor - rodovia em leito natural | tkm | OLHAR NO SEOBRA
5914621 | SICRO_01/2025 | Transporte de material betuminoso com caminhão tanque distribuidor - rodovia em revestimento primário | tkm | OLHAR NO SEOBRA
5914622 | SICRO_01/2025 | Transporte de material betuminoso com caminhão tanque distribuidor - rodovia pavimentada | tkm | OLHAR NO SEOBRA
5901695 | SICRO_01/2025 | Transporte de material de 1ª categoria com batelão autopropelido com capacidade de 300 m³ | m³km | OLHAR NO SEOBRA
5901696 | SICRO_01/2025 | Transporte de material de 1ª categoria com batelão autopropelido com capacidade de 500 m³ | m³km | OLHAR NO SEOBRA
5901697 | SICRO_01/2025 | Transporte de material de 1ª categoria com batelão rebocado com capacidade de 66 m³ | m³km | OLHAR NO SEOBRA
5901698 | SICRO_01/2025 | Transporte de material de 1ª categoria com batelão rebocado montado na obra com capacidade de 66 m³ | m³km | OLHAR NO SEOBRA
5916654 | SICRO_01/2025 | Transporte de material de 3ª categoria com batelão autopropelido com capacidade de 300 m³ | m³km | OLHAR NO SEOBRA
5916637 | SICRO_01/2025 | Transporte de material de 3ª categoria com batelão rebocado com capacidade de 66 m³ | m³km | OLHAR NO SEOBRA
5916618 | SICRO_01/2025 | Transporte de material de 3ª categoria com batelão rebocado montado na obra com capacidade de 66 m³ | m³km | OLHAR NO SEOBRA
5914334 | SICRO_01/2025 | Transporte de material de 3ª categoria com caminhão basculante de 12 m³ para rocha - rodovia em leito natural | tkm | OLHAR NO SEOBRA
5914335 | SICRO_01/2025 | Transporte de material de 3ª categoria com caminhão basculante de 12 m³ para rocha - rodovia em revestimento primário | tkm | OLHAR NO SEOBRA
5914336 | SICRO_01/2025 | Transporte de material de 3ª categoria com caminhão basculante de 12 m³ para rocha - rodovia pavimentada | tkm | OLHAR NO SEOBRA
5914346 | SICRO_01/2025 | Transporte de material de 3ª categoria com caminhão basculante de 8 m³ para rocha - rodovia em leito natural | tkm | OLHAR NO SEOBRA
5914347 | SICRO_01/2025 | Transporte de material de 3ª categoria com caminhão basculante de 8 m³ para rocha - rodovia em revestimento primário | tkm | OLHAR NO SEOBRA
5914348 | SICRO_01/2025 | Transporte de material de 3ª categoria com caminhão basculante de 8 m³ para rocha - rodovia pavimentada | tkm | OLHAR NO SEOBRA
5914611 | SICRO_01/2025 | Transporte de mistura betuminosa a quente com caminhão com caçamba térmica de 6 m³ - rodovia em leito natural | tkm | OLHAR NO SEOBRA
5914613 | SICRO_01/2025 | Transporte de mistura betuminosa a quente com caminhão com caçamba térmica de 6 m³ - rodovia em revestimento primário | tkm | OLHAR NO SEOBRA
5914612 | SICRO_01/2025 | Transporte de mistura betuminosa a quente com caminhão com caçamba térmica de 6 m³ - rodovia pavimentada | tkm | OLHAR NO SEOBRA
5901686 | SICRO_01/2025 | Transporte de silte com draga hopper - capacidade da cisterna de 1.000 m³ | m³km | OLHAR NO SEOBRA
5901687 | SICRO_01/2025 | Transporte de silte com draga hopper - capacidade da cisterna de 10.000 m³ | m³km | OLHAR NO SEOBRA
5901688 | SICRO_01/2025 | Transporte de silte com draga hopper - capacidade da cisterna de 15.000 m³ | m³km | OLHAR NO SEOBRA
5901689 | SICRO_01/2025 | Transporte de silte com draga hopper - capacidade da cisterna de 2.000 m³ | m³km | OLHAR NO SEOBRA
5901690 | SICRO_01/2025 | Transporte de silte com draga hopper - capacidade da cisterna de 20.000 m³ | m³km | OLHAR NO SEOBRA
5901691 | SICRO_01/2025 | Transporte de silte com draga hopper - capacidade da cisterna de 3.000 m³ | m³km | OLHAR NO SEOBRA
5901692 | SICRO_01/2025 | Transporte de silte com draga hopper - capacidade da cisterna de 4.000 m³ | m³km | OLHAR NO SEOBRA
5901693 | SICRO_01/2025 | Transporte de silte com draga hopper - capacidade da cisterna de 5.000 m³ | m³km | OLHAR NO SEOBRA
5901694 | SICRO_01/2025 | Transporte de silte com draga hopper - capacidade da cisterna de 750 m³ | m³km | OLHAR NO SEOBRA
5914512 | SICRO_01/2025 | Transporte de TLS TR45 de 120 m com locomotiva diesel-elétrica em vagão plataforma com capacidade de 82 t - bitola métrica | tkm | OLHAR NO SEOBRA
5914496 | SICRO_01/2025 | Transporte de TLS TR45 de 120 m com locomotiva diesel-elétrica em vagão plataforma com capacidade de 98 t - bitola larga | tkm | OLHAR NO SEOBRA
5914513 | SICRO_01/2025 | Transporte de TLS TR45 de 240 m com locomotiva diesel-elétrica em vagão plataforma com capacidade de 82 t - bitola métrica | tkm | OLHAR NO SEOBRA
5914497 | SICRO_01/2025 | Transporte de TLS TR45 de 240 m com locomotiva diesel-elétrica em vagão plataforma com capacidade de 98 t - bitola larga | tkm | OLHAR NO SEOBRA
5914500 | SICRO_01/2025 | Transporte de TLS TR57 de 120 m com locomotiva diesel-elétrica em vagão plataforma com capacidade de 82 t - bitola métrica | tkm | OLHAR NO SEOBRA
5914498 | SICRO_01/2025 | Transporte de TLS TR57 de 120 m com locomotiva diesel-elétrica em vagão plataforma com capacidade de 98 t - bitola larga | tkm | OLHAR NO SEOBRA
5914501 | SICRO_01/2025 | Transporte de TLS TR57 de 240 m com locomotiva diesel-elétrica em vagão plataforma com capacidade de 82 t - bitola métrica | tkm | OLHAR NO SEOBRA
5914499 | SICRO_01/2025 | Transporte de TLS TR57 de 240 m com locomotiva diesel-elétrica em vagão plataforma com capacidade de 98 t - bitola larga | tkm | OLHAR NO SEOBRA
5914504 | SICRO_01/2025 | Transporte de TLS TR68 de 120 m com locomotiva diesel-elétrica em vagão plataforma com capacidade de 82 t - bitola métrica | tkm | OLHAR NO SEOBRA
5914502 | SICRO_01/2025 | Transporte de TLS TR68 de 120 m com locomotiva diesel-elétrica em vagão plataforma com capacidade de 98 t - bitola larga | tkm | OLHAR NO SEOBRA
5914505 | SICRO_01/2025 | Transporte de TLS TR68 de 240 m com locomotiva diesel-elétrica em vagão plataforma com capacidade de 82 t - bitola métrica | tkm | OLHAR NO SEOBRA
5914503 | SICRO_01/2025 | Transporte de TLS TR68 de 240 m com locomotiva diesel-elétrica em vagão plataforma com capacidade de 98 t - bitola larga | tkm | OLHAR NO SEOBRA
5914508 | SICRO_01/2025 | Transporte de TLS UIC60 de 120 m com locomotiva diesel-elétrica em vagão plataforma com capacidade de 82 t - bitola métrica | tkm | OLHAR NO SEOBRA
5914506 | SICRO_01/2025 | Transporte de TLS UIC60 de 120 m com locomotiva diesel-elétrica em vagão plataforma com capacidade de 98 t - bitola larga | tkm | OLHAR NO SEOBRA
5914509 | SICRO_01/2025 | Transporte de TLS UIC60 de 240 m com locomotiva diesel-elétrica em vagão plataforma com capacidade de 82 t - bitola métrica | tkm | OLHAR NO SEOBRA
5914507 | SICRO_01/2025 | Transporte de TLS UIC60 de 240 m com locomotiva diesel-elétrica em vagão plataforma com capacidade de 98 t - bitola larga | tkm | OLHAR NO SEOBRA
5915491 | SICRO_01/2025 | Transporte de veículos de médio porte com guincho de resgate de 20 t - rodovia em leito natural | km | OLHAR NO SEOBRA
5915492 | SICRO_01/2025 | Transporte de veículos de médio porte com guincho de resgate de 20 t - rodovia em revestimento primário | km | OLHAR NO SEOBRA
5915493 | SICRO_01/2025 | Transporte de veículos de médio porte com guincho de resgate de 20 t - rodovia pavimentada | km | OLHAR NO SEOBRA
5915488 | SICRO_01/2025 | Transporte de veículos leves com guincho de resgate de 4 t - rodovia em leito natural | km | OLHAR NO SEOBRA
5915489 | SICRO_01/2025 | Transporte de veículos leves com guincho de resgate de 4 t - rodovia em revestimento primário | km | OLHAR NO SEOBRA
5915490 | SICRO_01/2025 | Transporte de veículos leves com guincho de resgate de 4 t - rodovia pavimentada | km | OLHAR NO SEOBRA
5915494 | SICRO_01/2025 | Transporte de veículos pesados com guincho de resgate de 35 t - rodovia em leito natural | km | OLHAR NO SEOBRA
5915495 | SICRO_01/2025 | Transporte de veículos pesados com guincho de resgate de 35 t - rodovia em revestimento primário | km | OLHAR NO SEOBRA
5915496 | SICRO_01/2025 | Transporte de veículos pesados com guincho de resgate de 35 t - rodovia pavimentada | km | OLHAR NO SEOBRA
5915325 | SICRO_01/2025 | Transporte em cavalo mecânico com dolly de 4 eixos com capacidade de 57 t - rodovia em leito natural | km | OLHAR NO SEOBRA
5915326 | SICRO_01/2025 | Transporte em cavalo mecânico com dolly de 4 eixos com capacidade de 57 t - rodovia em revestimento primário | km | OLHAR NO SEOBRA
5915327 | SICRO_01/2025 | Transporte em cavalo mecânico com dolly de 4 eixos com capacidade de 57 t - rodovia pavimentada | km | OLHAR NO SEOBRA
5915328 | SICRO_01/2025 | Transporte em cavalo mecânico com dollys de 3 e 4 eixos com capacidade de 77 t - rodovia em leito natural | km | OLHAR NO SEOBRA
5915329 | SICRO_01/2025 | Transporte em cavalo mecânico com dollys de 3 e 4 eixos com capacidade de 77 t - rodovia em revestimento primário | km | OLHAR NO SEOBRA
5915330 | SICRO_01/2025 | Transporte em cavalo mecânico com dollys de 3 e 4 eixos com capacidade de 77 t - rodovia pavimentada | km | OLHAR NO SEOBRA
5915331 | SICRO_01/2025 | Transporte em cavalo mecânico com dollys de 5 e 4 eixos com capacidade de 111 t - rodovia em leito natural | km | OLHAR NO SEOBRA
5915332 | SICRO_01/2025 | Transporte em cavalo mecânico com dollys de 5 e 4 eixos com capacidade de 111 t - rodovia em revestimento primário | km | OLHAR NO SEOBRA
5915333 | SICRO_01/2025 | Transporte em cavalo mecânico com dollys de 5 e 4 eixos com capacidade de 111 t - rodovia pavimentada | km | OLHAR NO SEOBRA
5915364 | SICRO_01/2025 | Transporte em cavalo mecânico com reboques de 5 e 4 eixos com capacidade de 130 t - rodovia em leito natural | km | OLHAR NO SEOBRA
5915365 | SICRO_01/2025 | Transporte em cavalo mecânico com reboques de 5 e 4 eixos com capacidade de 130 t - rodovia em revestimento primário | km | OLHAR NO SEOBRA
5915361 | SICRO_01/2025 | Transporte em cavalo mecânico com reboques de 5 e 4 eixos com capacidade de 130 t - rodovia pavimentada | km | OLHAR NO SEOBRA
5919716 | SICRO_01/2025 | Transporte fluvial de materiais diversos com pontão flutuante - capacidade de 500 t | km | OLHAR NO SEOBRA
5919717 | SICRO_01/2025 | Transporte fluvial do flutuante | km | OLHAR NO SEOBRA
6106220 | SICRO_01/2025 | Armação de fuste de tubulão em aço CA-50 com apoio de guindaste - fornecimento, preparo e colocação | kg | OLHAR NO SEOBRA
6106183 | SICRO_01/2025 | Escavação manual de base alargada de tubulão a céu aberto em material de 1ª categoria na profundidade de 10 a 15 m | m³ | OLHAR NO SEOBRA
6106182 | SICRO_01/2025 | Escavação manual de base alargada de tubulão a céu aberto em material de 1ª categoria na profundidade de até 10 m | m³ | OLHAR NO SEOBRA
6106194 | SICRO_01/2025 | Escavação manual de base alargada de tubulão a céu aberto em material de 2ª categoria na profundidade até 10 m | m³ | OLHAR NO SEOBRA
6106195 | SICRO_01/2025 | Escavação manual de base alargada de tubulão a céu aberto em material de 2ª categoria na profundidade de 10 a 15 m | m³ | OLHAR NO SEOBRA
6106331 | SICRO_01/2025 | Escavação manual de base alargada de tubulão a céu aberto em material de 3ª categoria a frio na profundidade até 10 m | m³ | OLHAR NO SEOBRA
6106332 | SICRO_01/2025 | Escavação manual de base alargada de tubulão a céu aberto em material de 3ª categoria a frio na profundidade de 10 a 15 m | m³ | OLHAR NO SEOBRA
6106206 | SICRO_01/2025 | Escavação manual de base alargada de tubulão a céu aberto em material de 3ª categoria na profundidade até 10 m | m³ | OLHAR NO SEOBRA
6106207 | SICRO_01/2025 | Escavação manual de base alargada de tubulão a céu aberto em material de 3ª categoria na profundidade de 10 a 15 m | m³ | OLHAR NO SEOBRA
6106222 | SICRO_01/2025 | Escavação manual de fuste de tubulão a céu aberto em material de 1ª categoria na profundidade de 10 a 15 m | m³ | OLHAR NO SEOBRA
6106221 | SICRO_01/2025 | Escavação manual de fuste de tubulão a céu aberto em material de 1ª categoria na profundidade de até 10 m | m³ | OLHAR NO SEOBRA
6106224 | SICRO_01/2025 | Escavação manual de fuste de tubulão a céu aberto em material de 2ª categoria na profundidade até 10 m | m³ | OLHAR NO SEOBRA
6106225 | SICRO_01/2025 | Escavação manual de fuste de tubulão a céu aberto em material de 2ª categoria na profundidade de 10 a 15 m | m³ | OLHAR NO SEOBRA
6106228 | SICRO_01/2025 | Escavação manual de fuste de tubulão a céu aberto em material de 3ª categoria na profundidade até 10 m | m³ | OLHAR NO SEOBRA
6106229 | SICRO_01/2025 | Escavação manual de fuste de tubulão a céu aberto em material de 3ª categoria na profundidade de 10 a 15 m | m³ | OLHAR NO SEOBRA
6106328 | SICRO_01/2025 | Escavação mecânica de fuste de tubulão com caçamba para rocha em material de 2ª categoria | m³ | OLHAR NO SEOBRA
6106330 | SICRO_01/2025 | Escavação mecânica de fuste de tubulão com caçamba para rocha em material de 3ª categoria | m³ | OLHAR NO SEOBRA
6106326 | SICRO_01/2025 | Escavação mecânica de fuste de tubulão com caçamba para solos em material de 1ª categoria | m³ | OLHAR NO SEOBRA
6106324 | SICRO_01/2025 | Escavação mecânica de fuste de tubulão com Hammer Grab em material de 1ª categoria | m³ | OLHAR NO SEOBRA
6106327 | SICRO_01/2025 | Escavação mecânica de fuste de tubulão com trado para rocha em material de 2ª categoria | m³ | OLHAR NO SEOBRA
6106329 | SICRO_01/2025 | Escavação mecânica de fuste de tubulão com trado para rocha em material de 3ª categoria | m³ | OLHAR NO SEOBRA
6106325 | SICRO_01/2025 | Escavação mecânica de fuste de tubulão com trado para solos em material de 1ª categoria | m³ | OLHAR NO SEOBRA
6208126 | SICRO_01/2025 | Armação de tela de aço eletrossoldada em túneis com auxílio de plataforma pantográfica - confecção e instalação | kg | OLHAR NO SEOBRA
6205797 | SICRO_01/2025 | Cambotas metálicas treliçadas - confecção e instalação | kg | OLHAR NO SEOBRA
6205791 | SICRO_01/2025 | Coluna de jet grouting horizontal CCPH em solo - D = 40 cm - perfuração e injeção | m | OLHAR NO SEOBRA
6205792 | SICRO_01/2025 | Coluna de jet grouting horizontal CCPH em solo - D = 50 cm - perfuração e injeção | m | OLHAR NO SEOBRA
6205793 | SICRO_01/2025 | Coluna de jet grouting horizontal CCPH em solo - D = 60 cm - perfuração e injeção | m | OLHAR NO SEOBRA
6205796 | SICRO_01/2025 | Coluna de jet grouting vertical em solo - D = 100 cm - perfuração e injeção | m | OLHAR NO SEOBRA
6219451 | SICRO_01/2025 | Coluna de jet grouting vertical em solo - D = 110 cm - perfuração e injeção | m | OLHAR NO SEOBRA
6219452 | SICRO_01/2025 | Coluna de jet grouting vertical em solo - D = 120 cm - perfuração e injeção | m | OLHAR NO SEOBRA
6205794 | SICRO_01/2025 | Coluna de jet grouting vertical em solo - D = 80 cm - perfuração e injeção | m | OLHAR NO SEOBRA
6205795 | SICRO_01/2025 | Coluna de jet grouting vertical em solo - D = 90 cm - perfuração e injeção | m | OLHAR NO SEOBRA
6219521 | SICRO_01/2025 | Desmonte a frio e carga de rocha em túnel com cunha hidráulica - DMT de 0 a 200 m | m³ | OLHAR NO SEOBRA
6219527 | SICRO_01/2025 | Drenagem de túnel com manta drenante de malha de polietileno e geotêxtil em face revestida com argamassa polimérica com espessura de 25 mm | m² | OLHAR NO SEOBRA
6219526 | SICRO_01/2025 | Dreno filtrante em tubos de PVC D = 40 mm aplicado em paredes e tetos de túnel - fornecimento e instalação | m | OLHAR NO SEOBRA
6219525 | SICRO_01/2025 | Dreno não filtrante em tubos de PVC D = 40 mm aplicado em paredes e tetos de túnel - fornecimento e instalação | m | OLHAR NO SEOBRA
6219508 | SICRO_01/2025 | Enfilagem tubular sistema autoperfurante - D = 76 mm | m | OLHAR NO SEOBRA
6219511 | SICRO_01/2025 | Enfilagem tubular sistema convencional schedule 40 - D = 65 mm | m | OLHAR NO SEOBRA
6219500 | SICRO_01/2025 | Escavação subterrânea e carregamento do material da calota em túnel classe I - DMT de 0 a 200 m - seção acima de 90 m² | m³ | OLHAR NO SEOBRA
6219418 | SICRO_01/2025 | Escavação subterrânea e carregamento do material da calota em túnel classe I - DMT de 0 a 200 m - seção de 20 a 40 m² | m³ | OLHAR NO SEOBRA
6219412 | SICRO_01/2025 | Escavação subterrânea e carregamento do material da calota em túnel classe I - DMT de 0 a 200 m - seção de 40 a 60 m² | m³ | OLHAR NO SEOBRA
6219406 | SICRO_01/2025 | Escavação subterrânea e carregamento do material da calota em túnel classe I - DMT de 0 a 200 m - seção de 60 a 90 m² | m³ | OLHAR NO SEOBRA
6219501 | SICRO_01/2025 | Escavação subterrânea e carregamento do material da calota em túnel classe II - DMT de 0 a 200 m - seção acima de 90 m² | m³ | OLHAR NO SEOBRA
6219419 | SICRO_01/2025 | Escavação subterrânea e carregamento do material da calota em túnel classe II - DMT de 0 a 200 m - seção de 20 a 40 m² | m³ | OLHAR NO SEOBRA
6219413 | SICRO_01/2025 | Escavação subterrânea e carregamento do material da calota em túnel classe II - DMT de 0 a 200 m - seção de 40 a 60 m² | m³ | OLHAR NO SEOBRA
6219407 | SICRO_01/2025 | Escavação subterrânea e carregamento do material da calota em túnel classe II - DMT de 0 a 200 m - seção de 60 a 90 m² | m³ | OLHAR NO SEOBRA
6219502 | SICRO_01/2025 | Escavação subterrânea e carregamento do material da calota em túnel classe III - DMT de 0 a 200 m - seção acima de 90 m² | m³ | OLHAR NO SEOBRA
6219420 | SICRO_01/2025 | Escavação subterrânea e carregamento do material da calota em túnel classe III - DMT de 0 a 200 m - seção de 20 a 40 m² | m³ | OLHAR NO SEOBRA
6219414 | SICRO_01/2025 | Escavação subterrânea e carregamento do material da calota em túnel classe III - DMT de 0 a 200 m - seção de 40 a 60 m² | m³ | OLHAR NO SEOBRA
6219408 | SICRO_01/2025 | Escavação subterrânea e carregamento do material da calota em túnel classe III - DMT de 0 a 200 m - seção de 60 a 90 m² | m³ | OLHAR NO SEOBRA
6219503 | SICRO_01/2025 | Escavação subterrânea e carregamento do material da calota em túnel classe IV - DMT de 0 a 200 m - seção acima de 90 m² | m³ | OLHAR NO SEOBRA
6219421 | SICRO_01/2025 | Escavação subterrânea e carregamento do material da calota em túnel classe IV - DMT de 0 a 200 m - seção de 20 a 40 m² | m³ | OLHAR NO SEOBRA
6219415 | SICRO_01/2025 | Escavação subterrânea e carregamento do material da calota em túnel classe IV - DMT de 0 a 200 m - seção de 40 a 60 m² | m³ | OLHAR NO SEOBRA
6219409 | SICRO_01/2025 | Escavação subterrânea e carregamento do material da calota em túnel classe IV - DMT de 0 a 200 m - seção de 60 a 90 m² | m³ | OLHAR NO SEOBRA
6219518 | SICRO_01/2025 | Escavação subterrânea e carregamento do material do rebaixo em túnel classe I a IV - DMT de 0 a 200 m | m³ | OLHAR NO SEOBRA
6219504 | SICRO_01/2025 | Escavação subterrânea e carregamento em túnel classe V - DMT de 0 a 200 m - seção acima de 90 m² | m³ | OLHAR NO SEOBRA
6219422 | SICRO_01/2025 | Escavação subterrânea e carregamento em túnel classe V - DMT de 0 a 200 m - seção de 20 a 40 m² | m³ | OLHAR NO SEOBRA
6219416 | SICRO_01/2025 | Escavação subterrânea e carregamento em túnel classe V - DMT de 0 a 200 m - seção de 40 a 60 m² | m³ | OLHAR NO SEOBRA
6219410 | SICRO_01/2025 | Escavação subterrânea e carregamento em túnel classe V - DMT de 0 a 200 m - seção de 60 a 90 m² | m³ | OLHAR NO SEOBRA
6219505 | SICRO_01/2025 | Escavação subterrânea e carregamento em túnel classe VI - DMT de 0 a 200 m - seção acima de 90 m² | m³ | OLHAR NO SEOBRA
6219423 | SICRO_01/2025 | Escavação subterrânea e carregamento em túnel classe VI - DMT de 0 a 200 m - seção de 20 a 40 m² | m³ | OLHAR NO SEOBRA
6219417 | SICRO_01/2025 | Escavação subterrânea e carregamento em túnel classe VI - DMT de 0 a 200 m - seção de 40 a 60 m² | m³ | OLHAR NO SEOBRA
6219411 | SICRO_01/2025 | Escavação subterrânea e carregamento em túnel classe VI - DMT de 0 a 200 m - seção de 60 a 90 m² | m³ | OLHAR NO SEOBRA
6219520 | SICRO_01/2025 | Pré-fissuramento em túnel | m² | OLHAR NO SEOBRA
6219433 | SICRO_01/2025 | Pregagem da frente com vergalhão de fibra de vidro D = 25 mm com perfuração em D = 75 mm e injeção de calda de cimento | m | OLHAR NO SEOBRA
6205801 | SICRO_01/2025 | Pregagem da frente em tubo de PVC D = 50 mm com perfuração em D = 100 mm e injeção de argamassa de cimento e areia 1:1 | m | OLHAR NO SEOBRA
6219524 | SICRO_01/2025 | Prego guia para controle de espessura de concreto projetado D = 16 mm em túnel - fornecimento e instalação | un | OLHAR NO SEOBRA
6416036 | SICRO_01/2025 | Usinagem de agregados para microrrevestimento a frio - faixa II - brita comercial | m³ | OLHAR NO SEOBRA
6416038 | SICRO_01/2025 | Usinagem de agregados para microrrevestimento a frio - faixa II - brita produzida | m³ | OLHAR NO SEOBRA
6416037 | SICRO_01/2025 | Usinagem de agregados para microrrevestimento a frio - faixa III - brita comercial | m³ | OLHAR NO SEOBRA
6416035 | SICRO_01/2025 | Usinagem de agregados para microrrevestimento a frio - faixa III - brita produzida | m³ | OLHAR NO SEOBRA
6416076 | SICRO_01/2025 | Usinagem de areia-asfalto a quente - faixa A - areia comercial | t | OLHAR NO SEOBRA
6416075 | SICRO_01/2025 | Usinagem de areia-asfalto a quente - faixa A - areia extraída | t | OLHAR NO SEOBRA
6416226 | SICRO_01/2025 | Usinagem de areia-asfalto a quente - faixa B - areia comercial | t | OLHAR NO SEOBRA
6416225 | SICRO_01/2025 | Usinagem de areia-asfalto a quente - faixa B - areia extraída | t | OLHAR NO SEOBRA
6416084 | SICRO_01/2025 | Usinagem de areia-asfalto a quente com asfalto polímero - faixa A - areia comercial | t | OLHAR NO SEOBRA
6416083 | SICRO_01/2025 | Usinagem de areia-asfalto a quente com asfalto polímero - faixa A - areia extraída | t | OLHAR NO SEOBRA
6416234 | SICRO_01/2025 | Usinagem de areia-asfalto a quente com asfalto polímero - faixa B - areia comercial | t | OLHAR NO SEOBRA
6416233 | SICRO_01/2025 | Usinagem de areia-asfalto a quente com asfalto polímero - faixa B - areia extraída | t | OLHAR NO SEOBRA
6416236 | SICRO_01/2025 | Usinagem de areia-asfalto a quente com asfalto polímero - faixa C - areia comercial | t | OLHAR NO SEOBRA
6416235 | SICRO_01/2025 | Usinagem de areia-asfalto a quente com asfalto polímero - faixa C - areia extraída | t | OLHAR NO SEOBRA
6416040 | SICRO_01/2025 | Usinagem de brita graduada com brita comercial em usina de 300 t/h | m³ | OLHAR NO SEOBRA
6416039 | SICRO_01/2025 | Usinagem de brita graduada com brita produzida em usina de 300 t/h | m³ | OLHAR NO SEOBRA
6416042 | SICRO_01/2025 | Usinagem de brita graduada tratada com cimento e brita comercial em usina de 300 t/h | m³ | OLHAR NO SEOBRA
6416041 | SICRO_01/2025 | Usinagem de brita graduada tratada com cimento e brita produzida em usina de 300 t/h | m³ | OLHAR NO SEOBRA
6416080 | SICRO_01/2025 | Usinagem de concreto asfáltico - faixa A-25 - areia e brita comerciais | t | OLHAR NO SEOBRA
6416079 | SICRO_01/2025 | Usinagem de concreto asfáltico - faixa A-25 - areia extraída e brita produzida | t | OLHAR NO SEOBRA
6416143 | SICRO_01/2025 | Usinagem de concreto asfáltico - faixa B-19 - areia e brita comerciais | t | OLHAR NO SEOBRA
6416262 | SICRO_01/2025 | Usinagem de concreto asfáltico - faixa B-19 - areia extraída e brita produzida | t | OLHAR NO SEOBRA
6416078 | SICRO_01/2025 | Usinagem de concreto asfáltico - faixa C-12,5 - areia e brita comerciais | t | OLHAR NO SEOBRA
6416077 | SICRO_01/2025 | Usinagem de concreto asfáltico - faixa C-12,5 - areia extraída e brita produzida | t | OLHAR NO SEOBRA
6416071 | SICRO_01/2025 | Usinagem de concreto asfáltico - faixa D-9,5 - areia e brita comerciais | t | OLHAR NO SEOBRA
6416072 | SICRO_01/2025 | Usinagem de concreto asfáltico - faixa D-9,5 - areia extraída e brita produzida | t | OLHAR NO SEOBRA
6416088 | SICRO_01/2025 | Usinagem de concreto asfáltico com asfalto polímero - faixa A - areia e brita comerciais | t | OLHAR NO SEOBRA
6416087 | SICRO_01/2025 | Usinagem de concreto asfáltico com asfalto polímero - faixa A - areia extraída e brita produzida | t | OLHAR NO SEOBRA
6416246 | SICRO_01/2025 | Usinagem de concreto asfáltico com asfalto polímero - faixa B - areia e brita comerciais | t | OLHAR NO SEOBRA
6416245 | SICRO_01/2025 | Usinagem de concreto asfáltico com asfalto polímero - faixa B - areia extraída e brita produzida | t | OLHAR NO SEOBRA
6416248 | SICRO_01/2025 | Usinagem de concreto asfáltico com asfalto polímero - faixa C - areia e brita comerciais | t | OLHAR NO SEOBRA
6416247 | SICRO_01/2025 | Usinagem de concreto asfáltico com asfalto polímero - faixa C - areia extraída e brita produzida | t | OLHAR NO SEOBRA
6416214 | SICRO_01/2025 | Usinagem de concreto asfáltico com borracha (Gap Graded) - brita comercial | t | OLHAR NO SEOBRA
6416218 | SICRO_01/2025 | Usinagem de concreto asfáltico com borracha (Gap Graded) - brita produzida | t | OLHAR NO SEOBRA
6416211 | SICRO_01/2025 | Usinagem de concreto asfáltico com borracha - faixa A - brita comercial | t | OLHAR NO SEOBRA
6416215 | SICRO_01/2025 | Usinagem de concreto asfáltico com borracha - faixa A - brita produzida | t | OLHAR NO SEOBRA
6416212 | SICRO_01/2025 | Usinagem de concreto asfáltico com borracha - faixa B - brita comercial | t | OLHAR NO SEOBRA
6416216 | SICRO_01/2025 | Usinagem de concreto asfáltico com borracha - faixa B - brita produzida | t | OLHAR NO SEOBRA
6416213 | SICRO_01/2025 | Usinagem de concreto asfáltico com borracha - faixa C - brita comercial | t | OLHAR NO SEOBRA
6416217 | SICRO_01/2025 | Usinagem de concreto asfáltico com borracha - faixa C - brita produzida | t | OLHAR NO SEOBRA
6416289 | SICRO_01/2025 | Usinagem de concreto asfáltico reciclado a frio com espuma de asfalto, agregado comercial e cimento | m³ | OLHAR NO SEOBRA
6416288 | SICRO_01/2025 | Usinagem de concreto asfáltico reciclado a frio com espuma de asfalto, agregado produzido e cimento | m³ | OLHAR NO SEOBRA
6416098 | SICRO_01/2025 | Usinagem de concreto asfáltico reciclado em usina fixa com adição de material fresado e brita comercial | t | OLHAR NO SEOBRA
6416097 | SICRO_01/2025 | Usinagem de concreto asfáltico reciclado em usina fixa com adição de material fresado e brita produzida | t | OLHAR NO SEOBRA
6416258 | SICRO_01/2025 | Usinagem de micro pré-misturado a quente com asfalto polímero - brita comercial | t | OLHAR NO SEOBRA
6416259 | SICRO_01/2025 | Usinagem de micro pré-misturado a quente com asfalto polímero - brita produzida | t | OLHAR NO SEOBRA
6416074 | SICRO_01/2025 | Usinagem de pré-misturado a frio - faixa A - areia e brita comerciais | m³ | OLHAR NO SEOBRA
6416073 | SICRO_01/2025 | Usinagem de pré-misturado a frio - faixa A - areia extraída e brita produzida | m³ | OLHAR NO SEOBRA
6416220 | SICRO_01/2025 | Usinagem de pré-misturado a frio - faixa B - areia e brita comerciais | m³ | OLHAR NO SEOBRA
6416219 | SICRO_01/2025 | Usinagem de pré-misturado a frio - faixa B - areia extraída e brita produzida | m³ | OLHAR NO SEOBRA
6416222 | SICRO_01/2025 | Usinagem de pré-misturado a frio - faixa C - areia e brita comerciais | m³ | OLHAR NO SEOBRA
6416221 | SICRO_01/2025 | Usinagem de pré-misturado a frio - faixa C - areia extraída e brita produzida | m³ | OLHAR NO SEOBRA
6416224 | SICRO_01/2025 | Usinagem de pré-misturado a frio - faixa D - areia e brita comerciais | m³ | OLHAR NO SEOBRA
6416223 | SICRO_01/2025 | Usinagem de pré-misturado a frio - faixa D - areia extraída e brita produzida | m³ | OLHAR NO SEOBRA
6416082 | SICRO_01/2025 | Usinagem de pré-misturado a frio com asfalto polímero - faixa A - areia e brita comerciais | m³ | OLHAR NO SEOBRA
6416081 | SICRO_01/2025 | Usinagem de pré-misturado a frio com asfalto polímero - faixa A - areia extraída e brita produzida | m³ | OLHAR NO SEOBRA
6416228 | SICRO_01/2025 | Usinagem de pré-misturado a frio com asfalto polímero - faixa B - areia e brita comerciais | m³ | OLHAR NO SEOBRA
6416227 | SICRO_01/2025 | Usinagem de pré-misturado a frio com asfalto polímero - faixa B - areia extraída e brita produzida | m³ | OLHAR NO SEOBRA
6416230 | SICRO_01/2025 | Usinagem de pré-misturado a frio com asfalto polímero - faixa C - areia e brita comerciais | m³ | OLHAR NO SEOBRA
6416229 | SICRO_01/2025 | Usinagem de pré-misturado a frio com asfalto polímero - faixa C - areia extraída e brita produzida | m³ | OLHAR NO SEOBRA
6416232 | SICRO_01/2025 | Usinagem de pré-misturado a frio com asfalto polímero - faixa D - areia e brita comerciais | m³ | OLHAR NO SEOBRA
6416231 | SICRO_01/2025 | Usinagem de pré-misturado a frio com asfalto polímero - faixa D - areia extraída e brita produzida | m³ | OLHAR NO SEOBRA
6416086 | SICRO_01/2025 | Usinagem de pré-misturado a quente com asfalto polímero - faixa I - camada porosa de atrito - areia e brita comerciais | t | OLHAR NO SEOBRA
6416085 | SICRO_01/2025 | Usinagem de pré-misturado a quente com asfalto polímero - faixa I - camada porosa de atrito - areia extraída e brita produzida | t | OLHAR NO SEOBRA
6416238 | SICRO_01/2025 | Usinagem de pré-misturado a quente com asfalto polímero - faixa II - camada porosa de atrito - areia e brita comerciais | t | OLHAR NO SEOBRA
6416237 | SICRO_01/2025 | Usinagem de pré-misturado a quente com asfalto polímero - faixa II - camada porosa de atrito - areia extraída e brita produzida | t | OLHAR NO SEOBRA
6416240 | SICRO_01/2025 | Usinagem de pré-misturado a quente com asfalto polímero - faixa III - camada porosa de atrito - areia e brita comerciais | t | OLHAR NO SEOBRA
6416239 | SICRO_01/2025 | Usinagem de pré-misturado a quente com asfalto polímero - faixa III - camada porosa de atrito - areia extraída e brita produzida | t | OLHAR NO SEOBRA
6416242 | SICRO_01/2025 | Usinagem de pré-misturado a quente com asfalto polímero - faixa IV - camada porosa de atrito - areia e brita comerciais | t | OLHAR NO SEOBRA
6416241 | SICRO_01/2025 | Usinagem de pré-misturado a quente com asfalto polímero - faixa IV - camada porosa de atrito - areia extraída e brita produzida | t | OLHAR NO SEOBRA
6416244 | SICRO_01/2025 | Usinagem de pré-misturado a quente com asfalto polímero - faixa V - camada porosa de atrito - areia e brita comerciais | t | OLHAR NO SEOBRA
6416243 | SICRO_01/2025 | Usinagem de pré-misturado a quente com asfalto polímero - faixa V - camada porosa de atrito - areia extraída e brita produzida | t | OLHAR NO SEOBRA
6416250 | SICRO_01/2025 | Usinagem de solo areia (70% - 30%) - material de jazida e areia comercial | m³ | OLHAR NO SEOBRA
6416153 | SICRO_01/2025 | Usinagem de solo areia (70% - 30%) - material de jazida e areia extraída | m³ | OLHAR NO SEOBRA
6416185 | SICRO_01/2025 | Usinagem de solo brita (70% - 30%) com 3% cimento - material de jazida e brita comercial | m³ | OLHAR NO SEOBRA
6416184 | SICRO_01/2025 | Usinagem de solo brita (70% - 30%) com 3% cimento - material de jazida e brita produzida | m³ | OLHAR NO SEOBRA
6416030 | SICRO_01/2025 | Usinagem de solo brita (70% - 30%) com material de jazida e brita comercial em usina de 300 t/h | m³ | OLHAR NO SEOBRA
6416029 | SICRO_01/2025 | Usinagem de solo brita (70% - 30%) com material de jazida e brita produzida em usina de 300 t/h | m³ | OLHAR NO SEOBRA
6416056 | SICRO_01/2025 | Usinagem de solo cimento com 7% de cimento com material de jazida em usina de 300 t/h | m³ | OLHAR NO SEOBRA
6416278 | SICRO_01/2025 | Usinagem de solo escória de aciaria (50% - 50%) com material de jazida em usina de 300 t/h | m³ | OLHAR NO SEOBRA
6416047 | SICRO_01/2025 | Usinagem de solo melhorado com 3% de cimento com material de jazida em usina de 300 t/h | m³ | OLHAR NO SEOBRA
6416090 | SICRO_01/2025 | Usinagem para pavimento de concreto com fôrmas deslizantes - areia e brita comerciais | m³ | OLHAR NO SEOBRA
6416089 | SICRO_01/2025 | Usinagem para pavimento de concreto com fôrmas deslizantes - areia extraída e brita produzida | m³ | OLHAR NO SEOBRA
6416094 | SICRO_01/2025 | Usinagem para pavimento de concreto compactado com rolo - brita comercial | m³ | OLHAR NO SEOBRA
6416093 | SICRO_01/2025 | Usinagem para pavimento de concreto compactado com rolo - brita produzida | m³ | OLHAR NO SEOBRA
6416092 | SICRO_01/2025 | Usinagem para sub-base de concreto compactado com rolo - brita comercial | m³ | OLHAR NO SEOBRA
6416091 | SICRO_01/2025 | Usinagem para sub-base de concreto compactado com rolo - brita produzida | m³ | OLHAR NO SEOBRA
6817809 | SICRO_01/2025 | Confecção de BSCC - seção canal de 1,5 x 1,5 m - areia e brita comerciais | m | OLHAR NO SEOBRA
6817810 | SICRO_01/2025 | Confecção de BSCC - seção canal de 1,5 x 1,5 m - areia extraída e brita produzida | m | OLHAR NO SEOBRA
6817811 | SICRO_01/2025 | Confecção de BSCC - seção canal de 2,0 x 1,5 m - areia e brita comerciais | m | OLHAR NO SEOBRA
6817812 | SICRO_01/2025 | Confecção de BSCC - seção canal de 2,0 x 1,5 m - areia extraída e brita produzida | m | OLHAR NO SEOBRA
6817813 | SICRO_01/2025 | Confecção de BSCC - seção canal de 2,0 x 2,0 m - tipo I - areia e brita comerciais | m | OLHAR NO SEOBRA
6817814 | SICRO_01/2025 | Confecção de BSCC - seção canal de 2,0 x 2,0 m - tipo I - areia extraída e brita produzida | m | OLHAR NO SEOBRA
6817815 | SICRO_01/2025 | Confecção de BSCC - seção canal de 2,0 x 2,0 m - tipo II - areia e brita comerciais | m | OLHAR NO SEOBRA
6817816 | SICRO_01/2025 | Confecção de BSCC - seção canal de 2,0 x 2,0 m - tipo II - areia extraída e brita produzida | m | OLHAR NO SEOBRA
6817817 | SICRO_01/2025 | Confecção de BSCC - seção canal de 2,5 x 1,5 m - areia e brita comerciais | m | OLHAR NO SEOBRA
6817818 | SICRO_01/2025 | Confecção de BSCC - seção canal de 2,5 x 1,5 m - areia extraída e brita produzida | m | OLHAR NO SEOBRA
6817819 | SICRO_01/2025 | Confecção de BSCC - seção canal de 2,5 x 2,0 m - tipo I - areia e brita comerciais | m | OLHAR NO SEOBRA
6817820 | SICRO_01/2025 | Confecção de BSCC - seção canal de 2,5 x 2,0 m - tipo I - areia extraída e brita produzida | m | OLHAR NO SEOBRA
6817821 | SICRO_01/2025 | Confecção de BSCC - seção canal de 2,5 x 2,0 m - tipo II - areia e brita comerciais | m | OLHAR NO SEOBRA
6817822 | SICRO_01/2025 | Confecção de BSCC - seção canal de 2,5 x 2,0 m - tipo II - areia extraída e brita produzida | m | OLHAR NO SEOBRA
6817823 | SICRO_01/2025 | Confecção de BSCC - seção canal de 3,0 x 1,5 m - areia e brita comerciais | m | OLHAR NO SEOBRA
6817824 | SICRO_01/2025 | Confecção de BSCC - seção canal de 3,0 x 1,5 m - areia extraída e brita produzida | m | OLHAR NO SEOBRA
6817825 | SICRO_01/2025 | Confecção de BSCC - seção canal de 3,0 x 2,0 m - tipo I - areia e brita comerciais | m | OLHAR NO SEOBRA
6817826 | SICRO_01/2025 | Confecção de BSCC - seção canal de 3,0 x 2,0 m - tipo I - areia extraída e brita produzida | m | OLHAR NO SEOBRA
6817827 | SICRO_01/2025 | Confecção de BSCC - seção canal de 3,0 x 2,0 m - tipo II - areia e brita comerciais | m | OLHAR NO SEOBRA
6817828 | SICRO_01/2025 | Confecção de BSCC - seção canal de 3,0 x 2,0 m - tipo II - areia extraída e brita produzida | m | OLHAR NO SEOBRA
6817753 | SICRO_01/2025 | Confecção de BSCC - seção fechada de 1,5 x 1,5 m - altura do aterro de 0,25 a 1,00 m - areia e brita comerciais | m | OLHAR NO SEOBRA
6817754 | SICRO_01/2025 | Confecção de BSCC - seção fechada de 1,5 x 1,5 m - altura do aterro de 0,25 a 1,00 m - areia extraída e brita produzida | m | OLHAR NO SEOBRA
6817755 | SICRO_01/2025 | Confecção de BSCC - seção fechada de 1,5 x 1,5 m - altura do aterro de 1,00 a 2,50 m - areia e brita comerciais | m | OLHAR NO SEOBRA
6817756 | SICRO_01/2025 | Confecção de BSCC - seção fechada de 1,5 x 1,5 m - altura do aterro de 1,00 a 2,50 m - areia extraída e brita produzida | m | OLHAR NO SEOBRA
6817763 | SICRO_01/2025 | Confecção de BSCC - seção fechada de 1,5 x 1,5 m - altura do aterro de 10,00 a 12,50 m - areia e brita comerciais | m | OLHAR NO SEOBRA
6817764 | SICRO_01/2025 | Confecção de BSCC - seção fechada de 1,5 x 1,5 m - altura do aterro de 10,00 a 12,50 m - areia extraída e brita produzida | m | OLHAR NO SEOBRA
6817765 | SICRO_01/2025 | Confecção de BSCC - seção fechada de 1,5 x 1,5 m - altura do aterro de 12,50 a 15,00 m - areia e brita comerciais | m | OLHAR NO SEOBRA
6817766 | SICRO_01/2025 | Confecção de BSCC - seção fechada de 1,5 x 1,5 m - altura do aterro de 12,50 a 15,00 m - areia extraída e brita produzida | m | OLHAR NO SEOBRA
6817757 | SICRO_01/2025 | Confecção de BSCC - seção fechada de 1,5 x 1,5 m - altura do aterro de 2,50 a 5,00 m - areia e brita comerciais | m | OLHAR NO SEOBRA
6817758 | SICRO_01/2025 | Confecção de BSCC - seção fechada de 1,5 x 1,5 m - altura do aterro de 2,50 a 5,00 m - areia extraída e brita produzida | m | OLHAR NO SEOBRA
6817759 | SICRO_01/2025 | Confecção de BSCC - seção fechada de 1,5 x 1,5 m - altura do aterro de 5,00 a 7,50 m - areia e brita comerciais | m | OLHAR NO SEOBRA
6817760 | SICRO_01/2025 | Confecção de BSCC - seção fechada de 1,5 x 1,5 m - altura do aterro de 5,00 a 7,50 m - areia extraída e brita produzida | m | OLHAR NO SEOBRA
6817761 | SICRO_01/2025 | Confecção de BSCC - seção fechada de 1,5 x 1,5 m - altura do aterro de 7,50 a 10,00 m - areia e brita comerciais | m | OLHAR NO SEOBRA
6817762 | SICRO_01/2025 | Confecção de BSCC - seção fechada de 1,5 x 1,5 m - altura do aterro de 7,50 a 10,00 m - areia extraída e brita produzida | m | OLHAR NO SEOBRA
6817767 | SICRO_01/2025 | Confecção de BSCC - seção fechada de 2,0 x 2,0 m - altura do aterro de 0,25 a 1,00 m - areia e brita comerciais | m | OLHAR NO SEOBRA
6817768 | SICRO_01/2025 | Confecção de BSCC - seção fechada de 2,0 x 2,0 m - altura do aterro de 0,25 a 1,00 m - areia extraída e brita produzida | m | OLHAR NO SEOBRA
6817769 | SICRO_01/2025 | Confecção de BSCC - seção fechada de 2,0 x 2,0 m - altura do aterro de 1,00 a 2,50 m - areia e brita comerciais | m | OLHAR NO SEOBRA
6817770 | SICRO_01/2025 | Confecção de BSCC - seção fechada de 2,0 x 2,0 m - altura do aterro de 1,00 a 2,50 m - areia extraída e brita produzida | m | OLHAR NO SEOBRA
6817777 | SICRO_01/2025 | Confecção de BSCC - seção fechada de 2,0 x 2,0 m - altura do aterro de 10,00 a 12,50 m - areia e brita comerciais | m | OLHAR NO SEOBRA
6817778 | SICRO_01/2025 | Confecção de BSCC - seção fechada de 2,0 x 2,0 m - altura do aterro de 10,00 a 12,50 m - areia extraída e brita produzida | m | OLHAR NO SEOBRA
6817779 | SICRO_01/2025 | Confecção de BSCC - seção fechada de 2,0 x 2,0 m - altura do aterro de 12,50 a 15,00 m - areia e brita comerciais | m | OLHAR NO SEOBRA
6817780 | SICRO_01/2025 | Confecção de BSCC - seção fechada de 2,0 x 2,0 m - altura do aterro de 12,50 a 15,00 m - areia extraída e brita produzida | m | OLHAR NO SEOBRA
6817771 | SICRO_01/2025 | Confecção de BSCC - seção fechada de 2,0 x 2,0 m - altura do aterro de 2,50 a 5,00 m - areia e brita comerciais | m | OLHAR NO SEOBRA
6817772 | SICRO_01/2025 | Confecção de BSCC - seção fechada de 2,0 x 2,0 m - altura do aterro de 2,50 a 5,00 m - areia extraída e brita produzida | m | OLHAR NO SEOBRA
6817773 | SICRO_01/2025 | Confecção de BSCC - seção fechada de 2,0 x 2,0 m - altura do aterro de 5,00 a 7,50 m - areia e brita comerciais | m | OLHAR NO SEOBRA
6817774 | SICRO_01/2025 | Confecção de BSCC - seção fechada de 2,0 x 2,0 m - altura do aterro de 5,00 a 7,50 m - areia extraída e brita produzida | m | OLHAR NO SEOBRA
6817775 | SICRO_01/2025 | Confecção de BSCC - seção fechada de 2,0 x 2,0 m - altura do aterro de 7,50 a 10,00 m - areia e brita comerciais | m | OLHAR NO SEOBRA
6817776 | SICRO_01/2025 | Confecção de BSCC - seção fechada de 2,0 x 2,0 m - altura do aterro de 7,50 a 10,00 m - areia extraída e brita produzida | m | OLHAR NO SEOBRA
6817781 | SICRO_01/2025 | Confecção de BSCC - seção fechada de 2,5 x 2,5 m - altura do aterro de 0,25 a 1,00 m - areia e brita comerciais | m | OLHAR NO SEOBRA
6817782 | SICRO_01/2025 | Confecção de BSCC - seção fechada de 2,5 x 2,5 m - altura do aterro de 0,25 a 1,00 m - areia extraída e brita produzida | m | OLHAR NO SEOBRA
6817783 | SICRO_01/2025 | Confecção de BSCC - seção fechada de 2,5 x 2,5 m - altura do aterro de 1,00 a 2,50 m - areia e brita comerciais | m | OLHAR NO SEOBRA
6817784 | SICRO_01/2025 | Confecção de BSCC - seção fechada de 2,5 x 2,5 m - altura do aterro de 1,00 a 2,50 m - areia extraída e brita produzida | m | OLHAR NO SEOBRA
6817791 | SICRO_01/2025 | Confecção de BSCC - seção fechada de 2,5 x 2,5 m - altura do aterro de 10,00 a 12,50 m - areia e brita comerciais | m | OLHAR NO SEOBRA
6817792 | SICRO_01/2025 | Confecção de BSCC - seção fechada de 2,5 x 2,5 m - altura do aterro de 10,00 a 12,50 m - areia extraída e brita produzida | m | OLHAR NO SEOBRA
6817793 | SICRO_01/2025 | Confecção de BSCC - seção fechada de 2,5 x 2,5 m - altura do aterro de 12,50 a 15,00 m - areia e brita comerciais | m | OLHAR NO SEOBRA
6817794 | SICRO_01/2025 | Confecção de BSCC - seção fechada de 2,5 x 2,5 m - altura do aterro de 12,50 a 15,00 m - areia extraída e brita produzida | m | OLHAR NO SEOBRA
6817785 | SICRO_01/2025 | Confecção de BSCC - seção fechada de 2,5 x 2,5 m - altura do aterro de 2,50 a 5,00 m - areia e brita comerciais | m | OLHAR NO SEOBRA
6817786 | SICRO_01/2025 | Confecção de BSCC - seção fechada de 2,5 x 2,5 m - altura do aterro de 2,50 a 5,00 m - areia extraída e brita produzida | m | OLHAR NO SEOBRA
6817787 | SICRO_01/2025 | Confecção de BSCC - seção fechada de 2,5 x 2,5 m - altura do aterro de 5,00 a 7,50 m - areia e brita comerciais | m | OLHAR NO SEOBRA
6817788 | SICRO_01/2025 | Confecção de BSCC - seção fechada de 2,5 x 2,5 m - altura do aterro de 5,00 a 7,50 m - areia extraída e brita produzida | m | OLHAR NO SEOBRA
6817789 | SICRO_01/2025 | Confecção de BSCC - seção fechada de 2,5 x 2,5 m - altura do aterro de 7,50 a 10,00 m - areia e brita comerciais | m | OLHAR NO SEOBRA
6817790 | SICRO_01/2025 | Confecção de BSCC - seção fechada de 2,5 x 2,5 m - altura do aterro de 7,50 a 10,00 m - areia extraída e brita produzida | m | OLHAR NO SEOBRA
6817795 | SICRO_01/2025 | Confecção de BSCC - seção fechada de 3,0 x 3,0 m - altura do aterro de 0,25 a 1,00 m - areia e brita comerciais | m | OLHAR NO SEOBRA
6817796 | SICRO_01/2025 | Confecção de BSCC - seção fechada de 3,0 x 3,0 m - altura do aterro de 0,25 a 1,00 m - areia extraída e brita produzida | m | OLHAR NO SEOBRA
6817797 | SICRO_01/2025 | Confecção de BSCC - seção fechada de 3,0 x 3,0 m - altura do aterro de 1,00 a 2,50 m - areia e brita comerciais | m | OLHAR NO SEOBRA
6817798 | SICRO_01/2025 | Confecção de BSCC - seção fechada de 3,0 x 3,0 m - altura do aterro de 1,00 a 2,50 m - areia extraída e brita produzida | m | OLHAR NO SEOBRA
6817805 | SICRO_01/2025 | Confecção de BSCC - seção fechada de 3,0 x 3,0 m - altura do aterro de 10,00 a 12,50 m - areia e brita comerciais | m | OLHAR NO SEOBRA
6817806 | SICRO_01/2025 | Confecção de BSCC - seção fechada de 3,0 x 3,0 m - altura do aterro de 10,00 a 12,50 m - areia extraída e brita produzida | m | OLHAR NO SEOBRA
6817807 | SICRO_01/2025 | Confecção de BSCC - seção fechada de 3,0 x 3,0 m - altura do aterro de 12,50 a 15,00 m - areia e brita comerciais | m | OLHAR NO SEOBRA
6817808 | SICRO_01/2025 | Confecção de BSCC - seção fechada de 3,0 x 3,0 m - altura do aterro de 12,50 a 15,00 m - areia extraída e brita produzida | m | OLHAR NO SEOBRA
6817799 | SICRO_01/2025 | Confecção de BSCC - seção fechada de 3,0 x 3,0 m - altura do aterro de 2,50 a 5,00 m - areia e brita comerciais | m | OLHAR NO SEOBRA
6817800 | SICRO_01/2025 | Confecção de BSCC - seção fechada de 3,0 x 3,0 m - altura do aterro de 2,50 a 5,00 m - areia extraída e brita produzida | m | OLHAR NO SEOBRA
6817801 | SICRO_01/2025 | Confecção de BSCC - seção fechada de 3,0 x 3,0 m - altura do aterro de 5,00 a 7,50 m - areia e brita comerciais | m | OLHAR NO SEOBRA
6817802 | SICRO_01/2025 | Confecção de BSCC - seção fechada de 3,0 x 3,0 m - altura do aterro de 5,00 a 7,50 m - areia extraída e brita produzida | m | OLHAR NO SEOBRA
6817803 | SICRO_01/2025 | Confecção de BSCC - seção fechada de 3,0 x 3,0 m - altura do aterro de 7,50 a 10,00 m - areia e brita comerciais | m | OLHAR NO SEOBRA
6817804 | SICRO_01/2025 | Confecção de BSCC - seção fechada de 3,0 x 3,0 m - altura do aterro de 7,50 a 10,00 m - areia extraída e brita produzida | m | OLHAR NO SEOBRA
6817885 | SICRO_01/2025 | Corpo de BSCC - seção canal de 1,5 x 1,5 m - pré-moldado - areia e brita comerciais | m | OLHAR NO SEOBRA
6817886 | SICRO_01/2025 | Corpo de BSCC - seção canal de 1,5 x 1,5 m - pré-moldado - areia extraída e brita produzida | m | OLHAR NO SEOBRA
6817887 | SICRO_01/2025 | Corpo de BSCC - seção canal de 2,0 x 1,5 m - pré-moldado - areia e brita comerciais | m | OLHAR NO SEOBRA
6817888 | SICRO_01/2025 | Corpo de BSCC - seção canal de 2,0 x 1,5 m - pré-moldado - areia extraída e brita produzida | m | OLHAR NO SEOBRA
6817889 | SICRO_01/2025 | Corpo de BSCC - seção canal de 2,0 x 2,0 m - pré-moldado - tipo I - areia e brita comerciais | m | OLHAR NO SEOBRA
6817890 | SICRO_01/2025 | Corpo de BSCC - seção canal de 2,0 x 2,0 m - pré-moldado - tipo I - areia extraída e brita produzida | m | OLHAR NO SEOBRA
6817891 | SICRO_01/2025 | Corpo de BSCC - seção canal de 2,0 x 2,0 m - pré-moldado - tipo II - areia e brita comerciais | m | OLHAR NO SEOBRA
6817892 | SICRO_01/2025 | Corpo de BSCC - seção canal de 2,0 x 2,0 m - pré-moldado - tipo II - areia extraída e brita produzida | m | OLHAR NO SEOBRA
6817893 | SICRO_01/2025 | Corpo de BSCC - seção canal de 2,5 x 1,5 m - pré-moldado - areia e brita comerciais | m | OLHAR NO SEOBRA
6817894 | SICRO_01/2025 | Corpo de BSCC - seção canal de 2,5 x 1,5 m - pré-moldado - areia extraída e brita produzida | m | OLHAR NO SEOBRA
6817895 | SICRO_01/2025 | Corpo de BSCC - seção canal de 2,5 x 2,0 m - pré-moldado - tipo I - areia e brita comerciais | m | OLHAR NO SEOBRA
6817896 | SICRO_01/2025 | Corpo de BSCC - seção canal de 2,5 x 2,0 m - pré-moldado - tipo I - areia extraída e brita produzida | m | OLHAR NO SEOBRA
6817897 | SICRO_01/2025 | Corpo de BSCC - seção canal de 2,5 x 2,0 m - pré-moldado - tipo II - areia e brita comerciais | m | OLHAR NO SEOBRA
6817898 | SICRO_01/2025 | Corpo de BSCC - seção canal de 2,5 x 2,0 m - pré-moldado - tipo II - areia extraída e brita produzida | m | OLHAR NO SEOBRA
6817899 | SICRO_01/2025 | Corpo de BSCC - seção canal de 3,0 x 1,5 m - pré-moldado - areia e brita comerciais | m | OLHAR NO SEOBRA
6817900 | SICRO_01/2025 | Corpo de BSCC - seção canal de 3,0 x 1,5 m - pré-moldado - areia extraída e brita produzida | m | OLHAR NO SEOBRA
6817901 | SICRO_01/2025 | Corpo de BSCC - seção canal de 3,0 x 2,0 m - pré-moldado - tipo I - areia e brita comerciais | m | OLHAR NO SEOBRA
6817902 | SICRO_01/2025 | Corpo de BSCC - seção canal de 3,0 x 2,0 m - pré-moldado - tipo I - areia extraída e brita produzida | m | OLHAR NO SEOBRA
6817903 | SICRO_01/2025 | Corpo de BSCC - seção canal de 3,0 x 2,0 m - pré-moldado - tipo II - areia e brita comerciais | m | OLHAR NO SEOBRA
6817904 | SICRO_01/2025 | Corpo de BSCC - seção canal de 3,0 x 2,0 m - pré-moldado - tipo II - areia extraída e brita produzida | m | OLHAR NO SEOBRA
6817829 | SICRO_01/2025 | Corpo de BSCC - seção fechada de 1,5 x 1,5 m - pré-moldado - altura do aterro de 0,25 a 1,00 m - areia e brita comerciais | m | OLHAR NO SEOBRA
6817830 | SICRO_01/2025 | Corpo de BSCC - seção fechada de 1,5 x 1,5 m - pré-moldado - altura do aterro de 0,25 a 1,00 m - areia extraída e brita produzida | m | OLHAR NO SEOBRA
6817831 | SICRO_01/2025 | Corpo de BSCC - seção fechada de 1,5 x 1,5 m - pré-moldado - altura do aterro de 1,00 a 2,50 m - areia e brita comerciais | m | OLHAR NO SEOBRA
6817832 | SICRO_01/2025 | Corpo de BSCC - seção fechada de 1,5 x 1,5 m - pré-moldado - altura do aterro de 1,00 a 2,50 m - areia extraída e brita produzida | m | OLHAR NO SEOBRA
6817839 | SICRO_01/2025 | Corpo de BSCC - seção fechada de 1,5 x 1,5 m - pré-moldado - altura do aterro de 10,00 a 12,50 m - areia e brita comerciais | m | OLHAR NO SEOBRA
6817840 | SICRO_01/2025 | Corpo de BSCC - seção fechada de 1,5 x 1,5 m - pré-moldado - altura do aterro de 10,00 a 12,50 m - areia extraída e brita produzida | m | OLHAR NO SEOBRA
6817841 | SICRO_01/2025 | Corpo de BSCC - seção fechada de 1,5 x 1,5 m - pré-moldado - altura do aterro de 12,50 a 15,00 m - areia e brita comerciais | m | OLHAR NO SEOBRA
6817842 | SICRO_01/2025 | Corpo de BSCC - seção fechada de 1,5 x 1,5 m - pré-moldado - altura do aterro de 12,50 a 15,00 m - areia extraída e brita produzida | m | OLHAR NO SEOBRA
6817833 | SICRO_01/2025 | Corpo de BSCC - seção fechada de 1,5 x 1,5 m - pré-moldado - altura do aterro de 2,50 a 5,00 m - areia e brita comerciais | m | OLHAR NO SEOBRA
6817834 | SICRO_01/2025 | Corpo de BSCC - seção fechada de 1,5 x 1,5 m - pré-moldado - altura do aterro de 2,50 a 5,00 m - areia extraída e brita produzida | m | OLHAR NO SEOBRA
6817835 | SICRO_01/2025 | Corpo de BSCC - seção fechada de 1,5 x 1,5 m - pré-moldado - altura do aterro de 5,00 a 7,50 m - areia e brita comerciais | m | OLHAR NO SEOBRA
6817836 | SICRO_01/2025 | Corpo de BSCC - seção fechada de 1,5 x 1,5 m - pré-moldado - altura do aterro de 5,00 a 7,50 m - areia extraída e brita produzida | m | OLHAR NO SEOBRA
6817837 | SICRO_01/2025 | Corpo de BSCC - seção fechada de 1,5 x 1,5 m - pré-moldado - altura do aterro de 7,50 a 10,00 m - areia e brita comerciais | m | OLHAR NO SEOBRA
6817838 | SICRO_01/2025 | Corpo de BSCC - seção fechada de 1,5 x 1,5 m - pré-moldado - altura do aterro de 7,50 a 10,00 m - areia extraída e brita produzida | m | OLHAR NO SEOBRA
6817843 | SICRO_01/2025 | Corpo de BSCC - seção fechada de 2,0 x 2,0 m - pré-moldado - altura do aterro de 0,25 a 1,00 m - areia e brita comerciais | m | OLHAR NO SEOBRA
6817844 | SICRO_01/2025 | Corpo de BSCC - seção fechada de 2,0 x 2,0 m - pré-moldado - altura do aterro de 0,25 a 1,00 m - areia extraída e brita produzida | m | OLHAR NO SEOBRA
6817845 | SICRO_01/2025 | Corpo de BSCC - seção fechada de 2,0 x 2,0 m - pré-moldado - altura do aterro de 1,00 a 2,50 m - areia e brita comerciais | m | OLHAR NO SEOBRA
6817846 | SICRO_01/2025 | Corpo de BSCC - seção fechada de 2,0 x 2,0 m - pré-moldado - altura do aterro de 1,00 a 2,50 m - areia extraída e brita produzida | m | OLHAR NO SEOBRA
6817853 | SICRO_01/2025 | Corpo de BSCC - seção fechada de 2,0 x 2,0 m - pré-moldado - altura do aterro de 10,00 a 12,50 m - areia e brita comerciais | m | OLHAR NO SEOBRA
6817854 | SICRO_01/2025 | Corpo de BSCC - seção fechada de 2,0 x 2,0 m - pré-moldado - altura do aterro de 10,00 a 12,50 m - areia extraída e brita produzida | m | OLHAR NO SEOBRA
6817855 | SICRO_01/2025 | Corpo de BSCC - seção fechada de 2,0 x 2,0 m - pré-moldado - altura do aterro de 12,50 a 15,00 m - areia e brita comerciais | m | OLHAR NO SEOBRA
6817856 | SICRO_01/2025 | Corpo de BSCC - seção fechada de 2,0 x 2,0 m - pré-moldado - altura do aterro de 12,50 a 15,00 m - areia extraída e brita produzida | m | OLHAR NO SEOBRA
6817847 | SICRO_01/2025 | Corpo de BSCC - seção fechada de 2,0 x 2,0 m - pré-moldado - altura do aterro de 2,50 a 5,00 m - areia e brita comerciais | m | OLHAR NO SEOBRA
6817848 | SICRO_01/2025 | Corpo de BSCC - seção fechada de 2,0 x 2,0 m - pré-moldado - altura do aterro de 2,50 a 5,00 m - areia extraída e brita produzida | m | OLHAR NO SEOBRA
6817849 | SICRO_01/2025 | Corpo de BSCC - seção fechada de 2,0 x 2,0 m - pré-moldado - altura do aterro de 5,00 a 7,50 m - areia e brita comerciais | m | OLHAR NO SEOBRA
6817850 | SICRO_01/2025 | Corpo de BSCC - seção fechada de 2,0 x 2,0 m - pré-moldado - altura do aterro de 5,00 a 7,50 m - areia extraída e brita produzida | m | OLHAR NO SEOBRA
6817851 | SICRO_01/2025 | Corpo de BSCC - seção fechada de 2,0 x 2,0 m - pré-moldado - altura do aterro de 7,50 a 10,00 m - areia e brita comerciais | m | OLHAR NO SEOBRA
6817852 | SICRO_01/2025 | Corpo de BSCC - seção fechada de 2,0 x 2,0 m - pré-moldado - altura do aterro de 7,50 a 10,00 m - areia extraída e brita produzida | m | OLHAR NO SEOBRA
6817857 | SICRO_01/2025 | Corpo de BSCC - seção fechada de 2,5 x 2,5 m - pré-moldado - altura do aterro de 0,25 a 1,00 m - areia e brita comerciais | m | OLHAR NO SEOBRA
6817858 | SICRO_01/2025 | Corpo de BSCC - seção fechada de 2,5 x 2,5 m - pré-moldado - altura do aterro de 0,25 a 1,00 m - areia extraída e brita produzida | m | OLHAR NO SEOBRA
6817859 | SICRO_01/2025 | Corpo de BSCC - seção fechada de 2,5 x 2,5 m - pré-moldado - altura do aterro de 1,00 a 2,50 m - areia e brita comerciais | m | OLHAR NO SEOBRA
6817860 | SICRO_01/2025 | Corpo de BSCC - seção fechada de 2,5 x 2,5 m - pré-moldado - altura do aterro de 1,00 a 2,50 m - areia extraída e brita produzida | m | OLHAR NO SEOBRA
6817867 | SICRO_01/2025 | Corpo de BSCC - seção fechada de 2,5 x 2,5 m - pré-moldado - altura do aterro de 10,00 a 12,50 m - areia e brita comerciais | m | OLHAR NO SEOBRA
6817868 | SICRO_01/2025 | Corpo de BSCC - seção fechada de 2,5 x 2,5 m - pré-moldado - altura do aterro de 10,00 a 12,50 m - areia extraída e brita produzida | m | OLHAR NO SEOBRA
6817869 | SICRO_01/2025 | Corpo de BSCC - seção fechada de 2,5 x 2,5 m - pré-moldado - altura do aterro de 12,50 a 15,00 m - areia e brita comerciais | m | OLHAR NO SEOBRA
6817870 | SICRO_01/2025 | Corpo de BSCC - seção fechada de 2,5 x 2,5 m - pré-moldado - altura do aterro de 12,50 a 15,00 m - areia extraída e brita produzida | m | OLHAR NO SEOBRA
6817861 | SICRO_01/2025 | Corpo de BSCC - seção fechada de 2,5 x 2,5 m - pré-moldado - altura do aterro de 2,50 a 5,00 m - areia e brita comerciais | m | OLHAR NO SEOBRA
6817862 | SICRO_01/2025 | Corpo de BSCC - seção fechada de 2,5 x 2,5 m - pré-moldado - altura do aterro de 2,50 a 5,00 m - areia extraída e brita produzida | m | OLHAR NO SEOBRA
6817863 | SICRO_01/2025 | Corpo de BSCC - seção fechada de 2,5 x 2,5 m - pré-moldado - altura do aterro de 5,00 a 7,50 m - areia e brita comerciais | m | OLHAR NO SEOBRA
6817864 | SICRO_01/2025 | Corpo de BSCC - seção fechada de 2,5 x 2,5 m - pré-moldado - altura do aterro de 5,00 a 7,50 m - areia extraída e brita produzida | m | OLHAR NO SEOBRA
6817865 | SICRO_01/2025 | Corpo de BSCC - seção fechada de 2,5 x 2,5 m - pré-moldado - altura do aterro de 7,50 a 10,00 m - areia e brita comerciais | m | OLHAR NO SEOBRA
6817866 | SICRO_01/2025 | Corpo de BSCC - seção fechada de 2,5 x 2,5 m - pré-moldado - altura do aterro de 7,50 a 10,00 m - areia extraída e brita produzida | m | OLHAR NO SEOBRA
6817871 | SICRO_01/2025 | Corpo de BSCC - seção fechada de 3,0 x 3,0 m - pré-moldado - altura do aterro de 0,25 a 1,00 m - areia e brita comerciais | m | OLHAR NO SEOBRA
6817872 | SICRO_01/2025 | Corpo de BSCC - seção fechada de 3,0 x 3,0 m - pré-moldado - altura do aterro de 0,25 a 1,00 m - areia extraída e brita produzida | m | OLHAR NO SEOBRA
6817873 | SICRO_01/2025 | Corpo de BSCC - seção fechada de 3,0 x 3,0 m - pré-moldado - altura do aterro de 1,00 a 2,50 m - areia e brita comerciais | m | OLHAR NO SEOBRA
6817874 | SICRO_01/2025 | Corpo de BSCC - seção fechada de 3,0 x 3,0 m - pré-moldado - altura do aterro de 1,00 a 2,50 m - areia extraída e brita produzida | m | OLHAR NO SEOBRA
6817881 | SICRO_01/2025 | Corpo de BSCC - seção fechada de 3,0 x 3,0 m - pré-moldado - altura do aterro de 10,00 a 12,50 m - areia e brita comerciais | m | OLHAR NO SEOBRA
6817882 | SICRO_01/2025 | Corpo de BSCC - seção fechada de 3,0 x 3,0 m - pré-moldado - altura do aterro de 10,00 a 12,50 m - areia extraída e brita produzida | m | OLHAR NO SEOBRA
6817883 | SICRO_01/2025 | Corpo de BSCC - seção fechada de 3,0 x 3,0 m - pré-moldado - altura do aterro de 12,50 a 15,00 m - areia e brita comerciais | m | OLHAR NO SEOBRA
6817884 | SICRO_01/2025 | Corpo de BSCC - seção fechada de 3,0 x 3,0 m - pré-moldado - altura do aterro de 12,50 a 15,00 m - areia extraída e brita produzida | m | OLHAR NO SEOBRA
6817875 | SICRO_01/2025 | Corpo de BSCC - seção fechada de 3,0 x 3,0 m - pré-moldado - altura do aterro de 2,50 a 5,00 m - areia e brita comerciais | m | OLHAR NO SEOBRA
6817876 | SICRO_01/2025 | Corpo de BSCC - seção fechada de 3,0 x 3,0 m - pré-moldado - altura do aterro de 2,50 a 5,00 m - areia extraída e brita produzida | m | OLHAR NO SEOBRA
6817877 | SICRO_01/2025 | Corpo de BSCC - seção fechada de 3,0 x 3,0 m - pré-moldado - altura do aterro de 5,00 a 7,50 m - areia e brita comerciais | m | OLHAR NO SEOBRA
6817878 | SICRO_01/2025 | Corpo de BSCC - seção fechada de 3,0 x 3,0 m - pré-moldado - altura do aterro de 5,00 a 7,50 m - areia extraída e brita produzida | m | OLHAR NO SEOBRA
6817879 | SICRO_01/2025 | Corpo de BSCC - seção fechada de 3,0 x 3,0 m - pré-moldado - altura do aterro de 7,50 a 10,00 m - areia e brita comerciais | m | OLHAR NO SEOBRA
6817880 | SICRO_01/2025 | Corpo de BSCC - seção fechada de 3,0 x 3,0 m - pré-moldado - altura do aterro de 7,50 a 10,00 m - areia extraída e brita produzida | m | OLHAR NO SEOBRA
7119788 | SICRO_01/2025 | Administração local do Estaleiro Padrão | mês | OLHAR NO SEOBRA
7119714 | SICRO_01/2025 | Amarração do sistema de fundeio - profundidade de até 50 m | un | OLHAR NO SEOBRA
7119715 | SICRO_01/2025 | Ânodo de sacrifício para proteção do casco - fornecimento e instalação | un | OLHAR NO SEOBRA
7119678 | SICRO_01/2025 | Beneficiamento de aço naval para construção de instalações portuárias de pequeno porte - excluso o aço naval | t | OLHAR NO SEOBRA
7119712 | SICRO_01/2025 | Cabo de segurança para conexão da ponte - fornecimento e instalação | un | OLHAR NO SEOBRA
7119694 | SICRO_01/2025 | Confecção de morto de concreto de 13 t | un | OLHAR NO SEOBRA
7119695 | SICRO_01/2025 | Confecção de morto de concreto de 14 t | un | OLHAR NO SEOBRA
7119696 | SICRO_01/2025 | Confecção de morto de concreto de 22 t | un | OLHAR NO SEOBRA
7119697 | SICRO_01/2025 | Confecção de morto de concreto de 36 t | un | OLHAR NO SEOBRA
7119698 | SICRO_01/2025 | Confecção de morto de concreto de 48 t | un | OLHAR NO SEOBRA
7119688 | SICRO_01/2025 | Confecção de poita de concreto com garras metálicas de 13,3 t (peso submerso = 8 t) | un | OLHAR NO SEOBRA
7119689 | SICRO_01/2025 | Confecção de poita de concreto com garras metálicas de 25 t (peso submerso = 15 t) | un | OLHAR NO SEOBRA
7119690 | SICRO_01/2025 | Confecção de poita de concreto com garras metálicas de 30 t (peso submerso = 18 t) | un | OLHAR NO SEOBRA
7119691 | SICRO_01/2025 | Confecção de poita de concreto com garras metálicas de 41,7 t (peso submerso = 25 t) | un | OLHAR NO SEOBRA
7119692 | SICRO_01/2025 | Confecção de poita de concreto com garras metálicas de 45,8 t (peso submerso = 27,5 t) | un | OLHAR NO SEOBRA
7119693 | SICRO_01/2025 | Confecção de poita de concreto com garras metálicas de 58,3 t (peso submerso = 35 t) | un | OLHAR NO SEOBRA
7119687 | SICRO_01/2025 | Confecção de poita de concreto com garras metálicas de 6,7 t (peso submerso = 4 t) | un | OLHAR NO SEOBRA
7119681 | SICRO_01/2025 | Confecção de poita de concreto de 13,3 t (peso submerso = 8 t) | un | OLHAR NO SEOBRA
7119682 | SICRO_01/2025 | Confecção de poita de concreto de 25 t (peso submerso = 15 t) | un | OLHAR NO SEOBRA
7119683 | SICRO_01/2025 | Confecção de poita de concreto de 30 t (peso submerso = 18 t) | un | OLHAR NO SEOBRA
7119684 | SICRO_01/2025 | Confecção de poita de concreto de 41,7 t (peso submerso = 25 t) | un | OLHAR NO SEOBRA
7119685 | SICRO_01/2025 | Confecção de poita de concreto de 45,8 t (peso submerso = 27,5 t) | un | OLHAR NO SEOBRA
7119686 | SICRO_01/2025 | Confecção de poita de concreto de 58,3 t (peso submerso = 35 t) | un | OLHAR NO SEOBRA
7119680 | SICRO_01/2025 | Confecção de poita de concreto de 6,7 t (peso submerso = 4 t) | un | OLHAR NO SEOBRA
7119710 | SICRO_01/2025 | Defensa de pneus para proteção do flutuante - confecção e instalação | un | OLHAR NO SEOBRA
7107375 | SICRO_01/2025 | Fornecimento e instalação de reservatório metálico tipo taça de 10.000 litros pintura interna e externa com escada de acesso e base de concreto armado - areia e brita comerciais | un | OLHAR NO SEOBRA
7107376 | SICRO_01/2025 | Fornecimento e instalação de reservatório metálico tipo taça de 20.000 litros pintura interna e externa com escada de acesso e base de concreto armado - areia e brita comerciais | un | OLHAR NO SEOBRA
7107377 | SICRO_01/2025 | Fornecimento e instalação de reservatório metálico tipo taça de 30.000 litros pintura interna e externa com escada de acesso e base de concreto armado - areia e brita comerciais | un | OLHAR NO SEOBRA
7107374 | SICRO_01/2025 | Fornecimento e instalação de reservatório metálico tipo taça de 5.000 litros pintura interna e externa com escada de acesso e base de concreto armado - areia e brita comerciais | un | OLHAR NO SEOBRA
7119708 | SICRO_01/2025 | Guincho manual para sistema de fundeio com capacidade de tração de 100 kN - fornecimento e instalação | un | OLHAR NO SEOBRA
7119709 | SICRO_01/2025 | Guincho manual para sistema de fundeio com capacidade de tração de 200 kN - fornecimento e instalação | un | OLHAR NO SEOBRA
7119706 | SICRO_01/2025 | Implantação do sistema naval tipo I - ponte móvel e flutuante principal | un | OLHAR NO SEOBRA
7119707 | SICRO_01/2025 | Implantação do sistema naval tipo II - pontes móveis, flutuante intermediário e flutuante principal | un | OLHAR NO SEOBRA
7119787 | SICRO_01/2025 | Instalações do Estaleiro Padrão para o beneficiamento de estruturas navais, inclusive mobiliário, equipamentos de informática e de segurança | m² | OLHAR NO SEOBRA
7119647 | SICRO_01/2025 | Lançamento da embarcação sobre carreira em água | un | OLHAR NO SEOBRA
7119679 | SICRO_01/2025 | Lançamento de poita de concreto - peso submerso | t | OLHAR NO SEOBRA
7119711 | SICRO_01/2025 | Mancal de conexão - confecção e instalação | un | OLHAR NO SEOBRA
7107379 | SICRO_01/2025 | Manutenção de tratamento superficial e pintura da área interna do flutuante (tanques de reserva de flutuabilidade) | m² | OLHAR NO SEOBRA
7107381 | SICRO_01/2025 | Manutenção de tratamento superficial e pintura da parte externa do flutuante (costados e espelhos de proa e popa) - exceto fundo | m² | OLHAR NO SEOBRA
7107380 | SICRO_01/2025 | Manutenção de tratamento superficial e pintura da ponte, convés, casarias e demais estruturas metálicas navais sobre os flutuantes | m² | OLHAR NO SEOBRA
7107382 | SICRO_01/2025 | Manutenção de tratamento superficial e pintura do fundo do flutuante | m² | OLHAR NO SEOBRA
7119713 | SICRO_01/2025 | Molinete manual para sistema de fundeio com capacidade de tração de 70 kN - fornecimento e instalação | un | OLHAR NO SEOBRA
7119646 | SICRO_01/2025 | Transporte interno em estaleiro para movimentação de peças | t | OLHAR NO SEOBRA
7107384 | SICRO_01/2025 | Tratamento superficial e pintura da ponte e demais estruturas metálicas navais - exceto fundo do flutuante | m² | OLHAR NO SEOBRA
7107378 | SICRO_01/2025 | Tratamento superficial e pintura do fundo do flutuante | m² | OLHAR NO SEOBRA
TABELA SICRO - INSUMOS - JANEIRO/2025 - DESONERADA
Código | REFERÊNCIA | Descrição | Unidade | Preço Unitário (R$)
M0003 | SICRO_01/2025 | Aço CA 25 | kg | 6.3191
M0004 | SICRO_01/2025 | Aço CA 50 | kg | 6.1971
M0005 | SICRO_01/2025 | Brita 0 | m³ | 179.655
M0006 | SICRO_01/2025 | Fibra de poliamida para concreto | kg | 27.3834
M0007 | SICRO_01/2025 | Fibra de aço para concreto | kg | 16.5261
M0008 | SICRO_01/2025 | Detergente líquido neutro | l | 3.9146
M0009 | SICRO_01/2025 | Aço CP 175 RB | kg | 8.6646
M0010 | SICRO_01/2025 | Aditivo superplastificante para concreto e argamassa | kg | 15.0115
M0011 | SICRO_01/2025 | Aditivo modificador de viscosidade para concreto e argamassa | kg | 9.9023
M0012 | SICRO_01/2025 | Silicato de alumínio | kg | 1.8255
M0013 | SICRO_01/2025 | Grampo de ancoragem em aço CA 50 - D = 12,5 mm | kg | 6.1971
M0014 | SICRO_01/2025 | Aço CA 60 | kg | 7.5997
M0015 | SICRO_01/2025 | Espoleta elétrica Nº 8 - D = 6,0 mm | un | 18.8025
M0016 | SICRO_01/2025 | Grampo sargento em ferro fundido tipo C com abertura útil de 105 mm (4") | un | 44.4066
M0017 | SICRO_01/2025 | Saco de aniagem ou de ráfia de 50 kg - C = 95 cm e L = 65 cm | un | 2.2
M0018 | SICRO_01/2025 | Grampo pesado em aço-carbono para cabo de aço - D = 13 mm (1/2") | un | 21.0876
M0019 | SICRO_01/2025 | Esticador em aço tipo olhal x olhal para cabo de aço - D = 13 mm | un | 136.5454
M0020 | SICRO_01/2025 | Grampo de ancoragem em aço CA 50 - D = 6,3 mm | kg | 6.8634
M0021 | SICRO_01/2025 | Herbicida glifosato para áreas contínuas | l | 23.3767
M0025 | SICRO_01/2025 | Adesivo plástico para tubos de PVC | kg | 49.3484
M0026 | SICRO_01/2025 | Aditivo aglutinante para argamassa | l | 8.2697
M0028 | SICRO_01/2025 | Areia média | m³ | 158.1564
M0029 | SICRO_01/2025 | Sílica ativa para concreto e argamassa (microssílica) | kg | 1.8833
M0030 | SICRO_01/2025 | Aditivo plastificante e retardador de pega para concreto e argamassa | kg | 6.5617
M0032 | SICRO_01/2025 | Adesivo de contato para laminado elastoplástico | kg | 47.9326
M0035 | SICRO_01/2025 | Diluente tipo aguarrás para tintas e vernizes | l | 14.7658
M0039 | SICRO_01/2025 | Gasolina comum | l | 5.191
M0041 | SICRO_01/2025 | Contêiner com 2 banheiros - L = 2,44 m e C = 6,09 m (1 TEU) | un | 87326.2702
M0042 | SICRO_01/2025 | Contêiner com janela - L = 2,44 m e C = 6,09 m (1 TEU) | un | 32955.6403
M0043 | SICRO_01/2025 | Óleo diesel | l | 5.5089
M0044 | SICRO_01/2025 | Abrasivo de vidro com granulometria de 210 a 420 micra | kg | 9.79
M0045 | SICRO_01/2025 | Barreira plástica monobloco para canalização de trânsito - C = 100 cm, L = 50 cm e H = 55 cm | un | 483.8018
M0046 | SICRO_01/2025 | Barreira plástica para canalização de trânsito - C = 60 cm, L = 45 cm e H = 60 cm | un | 314.2488
M0047 | SICRO_01/2025 | Cone de sinalização em polietileno - H = 75 cm e base quadrada de 40 x 40 cm | un | 96.915
M0048 | SICRO_01/2025 | Balizador cônico refletivo em polietileno semiflexível - H = 114 cm e base octogonal de D = 40 cm | un | 157.0219
M0049 | SICRO_01/2025 | Delimitador de tráfego flexível com chumbador e duas faixas refletivas - H = 77 cm e D = 21 cm | un | 174.944
M0050 | SICRO_01/2025 | Aditivo natural tipo goma xantana para hidrossemeadura | kg | 91.6325
M0051 | SICRO_01/2025 | Cilindro canalizador de tráfego em polietileno - H = 117 cm e base quadrada de 60 x 60 cm | un | 175.6757
M0052 | SICRO_01/2025 | Fita adesiva de PVC - L = 50 mm e C = 50 m | m | 0.1113
M0053 | SICRO_01/2025 | Tela plástica em polipropileno na cor laranja para tapume - L = 1,2 m | m | 1.775
M0054 | SICRO_01/2025 | Fita zebrada de cor laranja e branca - L = 7 a 8 cm | m | 0.0763
M0055 | SICRO_01/2025 | Barreira plástica articulável modular - C = 240 cm e H = 100 cm | un | 1277.8461
M0056 | SICRO_01/2025 | Ferramenta de corte para removedora de faixa de sinalização (Smith Cutter) | un | 7443.5908
M0057 | SICRO_01/2025 | Contêiner com janela - L = 4,88 m e C = 6,09 m (1 TEU duplo) | un | 120291.455
M0058 | SICRO_01/2025 | Contêiner com janela e 2 banheiros - L = 4,88 m e C = 6,09 m (1 TEU duplo) | un | 126068.4843
M0059 | SICRO_01/2025 | Contêiner com revestimento térmico, janela e banheiro - L = 2,44 m e C = 6,09 m (1 TEU) | un | 48000.6403
M0060 | SICRO_01/2025 | Contêiner com janela - L = 2,44 m e C = 4,58 m (3/4 TEU) | un | 51450.8759
M0065 | SICRO_01/2025 | Contêiner com janela e banheiro - L = 2,44 m e 4,58 m (3/4 TEU) | un | 65346.8492
M0066 | SICRO_01/2025 | Contêiner com revestimento térmico, janela e banheiro - L = 2,44 m e C = 12,90 m (2 TEU) | un | 111029.5424
M0067 | SICRO_01/2025 | Tubo PEAD PE 100 PN 10 com flanges - D = 160 mm | m | 136.9054
M0068 | SICRO_01/2025 | Caibro de pinho - L = 7,5 cm e E = 10,0 cm | m | 11.12
M0069 | SICRO_01/2025 | Arame farpado em aço galvanizado - D = 1,60 mm | m | 0.7473
M0071 | SICRO_01/2025 | Contêiner com 3 janelas para guarita - L = 2,44 m e C = 3,05 m (1/2 TEU) | un | 39811.1376
M0072 | SICRO_01/2025 | Arame liso em aço galvanizado - D = 2,10 mm (14 BWG) | kg | 17.3333
M0073 | SICRO_01/2025 | Muda de árvore com altura de 0,30 a 0,80 m | un | 16.0359
M0074 | SICRO_01/2025 | Muda de arbusto com altura até 0,50 m | un | 20.1837
M0075 | SICRO_01/2025 | Arame liso recozido em aço-carbono - D = 1,24 mm (18 BWG) | kg | 9.1717
M0076 | SICRO_01/2025 | Disco de corte abrasivo para policorte - D = 300 mm | un | 17.7699
M0080 | SICRO_01/2025 | Areia fina | m³ | 164.6143
M0081 | SICRO_01/2025 | Areia grossa | m³ | 147.7081
M0082 | SICRO_01/2025 | Areia média lavada | m³ | 164.1893
M0083 | SICRO_01/2025 | Argamassa pré-dosada para grauteamento | kg | 1.6
M0084 | SICRO_01/2025 | Argamassa pré-dosada autoadensável para grauteamento | kg | 1.8265
M0085 | SICRO_01/2025 | Ancoragem ativa para 4 cordoalhas - D = 12,7 mm | un | 381.5051
M0086 | SICRO_01/2025 | Ancoragem ativa para 6 cordoalhas - D = 12,7 mm | un | 481.0729
M0087 | SICRO_01/2025 | Ancoragem ativa para 7 cordoalhas - D = 12,7 mm | un | 557.8125
M0088 | SICRO_01/2025 | Ancoragem ativa para 8 cordoalhas - D = 12,7 mm | un | 724.6037
M0089 | SICRO_01/2025 | Ancoragem ativa para 9 cordoalhas - D = 12,7 mm | un | 740.5189
M0091 | SICRO_01/2025 | Ancoragem ativa para 10 cordoalhas - D = 12,7 mm | un | 806.0752
M0092 | SICRO_01/2025 | Ancoragem ativa para 12 cordoalhas - D = 12,7 mm | un | 1027.1966
M0093 | SICRO_01/2025 | Ancoragem ativa para 15 cordoalhas - D = 12,7 mm | un | 1419.9648
M0094 | SICRO_01/2025 | Ancoragem ativa para 19 cordoalhas - D = 12,7 mm | un | 1812.2529
M0098 | SICRO_01/2025 | Bambu com diâmetro médio de 10 cm | m | 21.234
M0099 | SICRO_01/2025 | Equipamentos para a fábrica de dormentes de concreto protendido | ISF | 576.417
M0100 | SICRO_01/2025 | Ancoragem ativa para 22 cordoalhas - D = 12,7 mm | un | 2335.4439
M0101 | SICRO_01/2025 | Ancoragem ativa para 27 cordoalhas - D = 12,7 mm | un | 2798.8526
M0102 | SICRO_01/2025 | Ancoragem ativa para 31 cordoalhas - D = 12,7 mm | un | 2965.2779
M0103 | SICRO_01/2025 | Aditivo acelerador de pega para concreto e argamassa projetados | kg | 7.3737
M0104 | SICRO_01/2025 | Asfalto diluído de petróleo - CM-30 | t | -
M0105 | SICRO_01/2025 | Ancoragem ativa para 4 cordoalhas - D = 15,2 mm | un | 463.1297
M0106 | SICRO_01/2025 | Ancoragem ativa para 6 cordoalhas - D = 15,2 mm | un | 604.2424
M0107 | SICRO_01/2025 | Geocomposto para drenagem | m² | 39.222
M0108 | SICRO_01/2025 | Ancoragem ativa para 7 cordoalhas - D = 15,2 mm | un | 715.776
M0109 | SICRO_01/2025 | Geodreno vertical - L = 10 cm e E = 5 mm | m | 5.18
M0110 | SICRO_01/2025 | Ancoragem ativa para 10 cordoalhas - D = 15,2 mm | un | 1097.6006
M0111 | SICRO_01/2025 | Ancoragem ativa para 9 cordoalhas - D = 15,2 mm | un | 973.0481
M0112 | SICRO_01/2025 | Disco diamantado segmentado para corte de pavimento - D = 1.000 mm | un | 5879.8617
M0113 | SICRO_01/2025 | Ancoragem ativa para 12 cordoalhas - D = 15,2 mm | un | 1351.8711
M0114 | SICRO_01/2025 | Disco diamantado segmentado para corte de pavimento - D = 1.500 mm | un | 26162.0762
M0115 | SICRO_01/2025 | Biomanta vegetal de fibras de coco entrelaçadas com fios de polipropileno biodegradáveis - densidade 0,4 kg/m² | m² | 6.5
M0116 | SICRO_01/2025 | Mangote flangeado de borracha reforçada com lonas sintéticas - C = 1,80 m e D = 0,30 m | un | 16610.4322
M0117 | SICRO_01/2025 | Mangote flangeado de borracha reforçada com lonas sintéticas - C = 1,80 m e D = 0,40 m | un | 22761.1793
M0118 | SICRO_01/2025 | Mangote flangeado de borracha reforçada com lonas sintéticas - C = 1,80 m e D = 0,45 m | un | 25836.4324
M0119 | SICRO_01/2025 | Mangote flangeado de borracha reforçada com lonas sintéticas - C = 1,80 m e D = 0,50 m | un | 28911.8762
M0120 | SICRO_01/2025 | Tubo PEAD PE 100 PN 8 com flanges - D = 250 mm | m | 314.3781
M0121 | SICRO_01/2025 | Tubo PEAD PE 100 PN 8 com flanges - D = 400 mm | m | 2031.007
M0122 | SICRO_01/2025 | Tubo PEAD PE 100 PN 8 com flanges - D = 450 mm | m | 2549.6509
M0123 | SICRO_01/2025 | Tubo PEAD PE 100 PN 8 com flanges - D = 500 mm | m | 2853.9029
M0124 | SICRO_01/2025 | Flutuador bipartido em polietileno com núcleo de espuma em poliuretano para tubos - D = 0,30 m | un | 4743.9845
M0125 | SICRO_01/2025 | Flutuador bipartido em polietileno com núcleo de espuma em poliuretano para tubos - D = 0,40 m | un | 6451.2417
M0126 | SICRO_01/2025 | Flutuador bipartido em polietileno com núcleo de espuma em poliuretano para tubos - D = 0,45 m | un | 7454.8315
M0127 | SICRO_01/2025 | Flutuador bipartido em polietileno com núcleo de espuma em poliuretano para tubos - D = 0,50 m | un | 7964.5729
M0128 | SICRO_01/2025 | Biomanta vegetal de fibras de palha entrelaçadas com fios de polipropileno biodegradáveis - densidade 0,6 kg/m² | m² | 5.7
M0129 | SICRO_01/2025 | Retentor de sedimento em fibras vegetais - D = 20 cm | m | 58.174
M0130 | SICRO_01/2025 | Ancoragem ativa para 15 cordoalhas - D = 15,2 mm | un | 1762.0188
M0131 | SICRO_01/2025 | Tubo PEAD corrugado com paredes estruturadas para drenagem - D = 400 mm | m | 220.6126
M0132 | SICRO_01/2025 | Tubo PEAD corrugado com paredes estruturadas para drenagem - D = 450 mm | m | 282.1327
M0133 | SICRO_01/2025 | Tubo PEAD corrugado com paredes estruturadas para drenagem - D = 500 mm | m | 362.7864
M0134 | SICRO_01/2025 | Tubo PEAD corrugado com paredes estruturadas para drenagem - D = 600 mm | m | 529.5265
M0135 | SICRO_01/2025 | Tubo PEAD corrugado com paredes estruturadas para drenagem - D = 750 mm | m | 729.6278
M0136 | SICRO_01/2025 | Tubo PEAD corrugado com paredes estruturadas para drenagem - D = 800 mm | m | 776.9538
M0137 | SICRO_01/2025 | Tubo PEAD corrugado com paredes estruturadas para drenagem - D = 900 mm | m | 952.2766
M0138 | SICRO_01/2025 | Ancoragem ativa para 19 cordoalhas - D = 15,2 mm | un | 2305.1274
M0139 | SICRO_01/2025 | Tubo PEAD corrugado com paredes estruturadas para drenagem - D = 1.000 mm | m | 1376.7031
M0140 | SICRO_01/2025 | Bentonita | kg | 2.9303
M0141 | SICRO_01/2025 | Tubo PEAD corrugado com paredes estruturadas para drenagem - D = 1.050 mm | m | 1398.5941
M0142 | SICRO_01/2025 | Tubo PEAD corrugado com paredes estruturadas para drenagem - D = 1.200 mm | m | 1857.4153
M0143 | SICRO_01/2025 | Tubo PEAD corrugado com paredes estruturadas para drenagem - D = 1.500 mm | m | 2048.6553
M0145 | SICRO_01/2025 | Ancoragem ativa para 22 cordoalhas - D = 15,2 mm | un | 2953.8261
M0146 | SICRO_01/2025 | Ancoragem ativa para 27 cordoalhas - D = 15,2 mm | un | 3889.7356
M0148 | SICRO_01/2025 | Ancoragem ativa para lajes para 1 cordoalha - D = 12,7 mm | un | 81.6847
M0151 | SICRO_01/2025 | Ancoragem ativa para lajes para 2 cordoalhas - D = 12,7 mm | un | 160.575
M0152 | SICRO_01/2025 | Ancoragem ativa para lajes para 3 cordoalhas - D = 12,7 mm | un | 230.4957
M0153 | SICRO_01/2025 | Ancoragem ativa para lajes para 4 cordoalhas - D = 12,7 mm | un | 307.5693
M0156 | SICRO_01/2025 | Bloco de concreto - L = 19 cm, A = 19 cm e C = 39 cm | un | 4.495
M0158 | SICRO_01/2025 | Tela metálica galvanizada dobrada em L - C = 2,0 m, L = 0,4 m e H = 0,4 m | un | 455.7
M0160 | SICRO_01/2025 | Extintor de incêndio tipo espuma mecânica - V = 10 l | un | 534.377
M0161 | SICRO_01/2025 | Barra de fibra de vidro (vergalhão) - D = 25,0 mm | m | 58.3803
M0162 | SICRO_01/2025 | Corrente de elo soldado em aço galvanizado com acabamento polido - D = 3,18 mm (1/8") | m | 7.1278
M0163 | SICRO_01/2025 | Gonzo com aba em aço galvanizado - D = 12,7 mm (1/2") | un | 2.8875
M0164 | SICRO_01/2025 | Tubo em aço galvanizado - E = 1,50 mm e seção de 20 x 20 mm | m | 12.3291
M0166 | SICRO_01/2025 | Tubo em aço galvanizado - E = 2,25 mm e D = 20 mm (3/4") | m | 29.1764
M0167 | SICRO_01/2025 | Tela de poliamida industrial - E = 0,40 mm e malha de 1,6 mm | m² | 11.9253
M0168 | SICRO_01/2025 | Abraçadeira de poliamida - E = 3,6 mm e C = 200 mm | un | 0.1918
M0169 | SICRO_01/2025 | Roda em aço e pneu com câmara de ar 83/203 mm (3,25"/8") para carrinho de mão | un | 76.7897
M0173 | SICRO_01/2025 | Ancoragem ativa para lajes para 1 cordoalha - D = 15,2 mm | un | 91.1287
M0178 | SICRO_01/2025 | Ancoragem ativa para lajes para 2 cordoalhas - D = 15,2 mm | un | 203.9539
M0181 | SICRO_01/2025 | Ancoragem ativa para lajes para 3 cordoalhas - D = 15,2 mm | un | 250.6825
M0184 | SICRO_01/2025 | Ancoragem ativa para lajes para 4 cordoalhas - D = 15,2 mm | un | 371.5238
M0191 | SICRO_01/2025 | Brita 1 | m³ | 174.7762
M0192 | SICRO_01/2025 | Brita 2 | m³ | 173.9925
M0193 | SICRO_01/2025 | Brita 3 | m³ | 170.7992
M0194 | SICRO_01/2025 | Escória de aciaria | m³ | 13.6105
M0198 | SICRO_01/2025 | Parafuso de cabeça chata em aço - D = 4,5 mm e bucha plástica - D = 8 mm (S8) | un | 0.3
M0199 | SICRO_01/2025 | Coroa de botões cruzados linha R32 - D = 43 mm (1 11/16’’) | un | 323.3519
M0201 | SICRO_01/2025 | Coroa de botões esféricos linha T38 - D = 89 mm (3 1/2") | un | 786.54
M0202 | SICRO_01/2025 | Coroa de botões esféricos linha T45 - D = 76 mm (3") | un | 746.1814
M0204 | SICRO_01/2025 | Instalações físicas para a central de pré-moldagem de dormentes de concreto protendido | CMCC | 1789.85
M0217 | SICRO_01/2025 | Enxofre | kg | 3.7166
M0220 | SICRO_01/2025 | Adubo à base de nitrogênio, fósforo e potássio (NPK) | kg | 2.7449
M0222 | SICRO_01/2025 | Filer calcário | kg | 0.255
M0223 | SICRO_01/2025 | Sementes para hidrossemeadura | kg | 32.3333
M0224 | SICRO_01/2025 | Guia-chapéu pré-moldada - C = 120 cm | un | 68.204
M0225 | SICRO_01/2025 | Adubo orgânico composto | kg | 0.3348
M0229 | SICRO_01/2025 | Gabião tipo colchão em liga de zinco e alumínio revestido com polímero de malha hexagonal - E = 0,17 m | m² | 181.1153
M0230 | SICRO_01/2025 | Gabião tipo caixa em liga de zinco e alumínio de malha hexagonal - C = 2,00 m, L = 1,00 m e H = 0,50 m | un | 558.3016
M0231 | SICRO_01/2025 | Gabião tipo caixa em liga de zinco e alumínio de malha hexagonal - C = 2,00 m, L = 1,00 m e H = 1,00 m | un | 861.7017
M0232 | SICRO_01/2025 | Gabião tipo caixa em liga de zinco e alumínio revestido com polímero de malha hexagonal - C = 2,00 m, L = 1,00 m e H = 0,50 m | un | 707.538
M0233 | SICRO_01/2025 | Gabião tipo caixa em liga de zinco e alumínio revestido com polímero de malha hexagonal - C = 2,00 m, L = 1,00 m e H = 1,00 m | un | 987.9569
M0234 | SICRO_01/2025 | Gabião tipo saco em liga de zinco e alumínio revestido com polímero de malha hexagonal - D = 0,65 m | m³ | 517.7641
M0235 | SICRO_01/2025 | Gabião tipo colchão em liga de zinco e alumínio revestido com polímero de malha hexagonal - E = 0,23 m | m² | 194.4277
M0236 | SICRO_01/2025 | Gabião tipo colchão em liga de zinco e alumínio revestido com polímero de malha hexagonal - E = 0,30 m | m² | 224.09
M0237 | SICRO_01/2025 | Energia elétrica | kWh | 1.0194
M0253 | SICRO_01/2025 | Cabo de cobre flexível antichama isolado em PVC - tensão de 450/750 V e seção de 16 mm² | m | 13.2359
M0254 | SICRO_01/2025 | Mistura gasosa de argônio e dióxido de carbono para solda MIG/MAG | m³ | 40.9579
M0256 | SICRO_01/2025 | Tinta à base de etil silicato de zinco bicomponente para fundo preparador de pintura | l | 71.6973
M0257 | SICRO_01/2025 | Diluente para tinta à base de etil silicato de zinco | l | 30.8392
M0260 | SICRO_01/2025 | Cabo de cobre PP flexível isolado em PVC - tensão de 300/500 V e seção de 3 x 1,5 mm² | m | 4.3679
M0264 | SICRO_01/2025 | Bomba de combustível industrial eletrônica simples | un | 27427.9725
M0265 | SICRO_01/2025 | Tanque de combustível aéreo horizontal com escada para visita - capacidade de 5.000 l | un | 19443.746
M0266 | SICRO_01/2025 | Cabo de cobre flexível antichama isolado em PVC - tensão de 0,6/1,0 kV e seção de 240 mm² | m | 143.2498
M0267 | SICRO_01/2025 | Módulo de torre de elevador de cremalheira | un | 3880.3904
M0268 | SICRO_01/2025 | Módulo de ancoragem de torre de elevador de cremalheira | un | 2916.6785
M0269 | SICRO_01/2025 | Cabo de cobre flexível antichama isolado em PVC - tensão de 0,6/1,0 kV e seção de 50 mm² | m | 33.8043
M0284 | SICRO_01/2025 | Caibro de pinho - L = 7,5 cm e E = 7,5 cm | m | 8.6665
M0285 | SICRO_01/2025 | Pontalete para escoramento - D = 15 cm | m | 6.7496
M0286 | SICRO_01/2025 | Tábua - E = 2,5 cm e L = 30 cm | m | 15.5378
M0289 | SICRO_01/2025 | Tábua - E = 2,5 cm e L = 15 cm | m | 5.6333
M0290 | SICRO_01/2025 | Tábua - E = 2,5 cm e L = 10 cm | m | 4.7172
M0291 | SICRO_01/2025 | Estrutura modular com 2 banheiros - L = 2,44 m e C = 6,06 m (1 TEU) | un | 72031.18
M0292 | SICRO_01/2025 | Estrutura modular com janela - L = 2,44 m e C = 6,06 m (1 TEU) | un | 57014.2992
M0293 | SICRO_01/2025 | Estrutura modular com janela - L = 4,88 m e C = 6,06 m (1 TEU duplo) | un | 115801.332
M0294 | SICRO_01/2025 | Estrutura modular com janela e 2 banheiros - L = 4,88 m e C = 6,06 m (1 TEU duplo) | un | 116350.365
M0295 | SICRO_01/2025 | Estrutura modular com revestimento térmico, janela e banheiro - L = 2,44 m e C = 6,06 m (1 TEU) | un | 65223.8542
M0296 | SICRO_01/2025 | Estrutura modular com revestimento térmico, janela e banheiro - L = 2,44 m e C = 12,19 m (2 TEU) | un | 123541.0504
M0297 | SICRO_01/2025 | Estrutura modular com 3 janelas para guarita - L = 2,44 m e C = 3,05 m (1/2 TEU) | un | 36566.2546
M0301 | SICRO_01/2025 | Pontalete para escoramento - D = 10 cm | m | 4.1333
M0310 | SICRO_01/2025 | Peça de madeira - L = 7,5 cm e E = 2,5 cm | m | 3.2948
M0311 | SICRO_01/2025 | Filtro de aspiração de ar externo com capacidade 3,58 l/s para compressor de ar respirável | un | 258.235
M0312 | SICRO_01/2025 | Filtro de purificação de ar comprimido com capacidade de 35 MPa para compressor de ar respirável | un | 269.2692
M0344 | SICRO_01/2025 | Cal hidratada - a granel | kg | 0.6165
M0345 | SICRO_01/2025 | Cal hidratada - saco | kg | 0.6658
M0346 | SICRO_01/2025 | Disco de aço para bomba de projeção via seca | un | 340.0356
M0347 | SICRO_01/2025 | Disco de aço para bomba de projeção via úmida | un | 1363.5767
M0348 | SICRO_01/2025 | Disco de borracha para bomba de projeção via seca | un | 275.3328
M0349 | SICRO_01/2025 | Disco de borracha para bomba de projeção via úmida | un | 611.1771
M0350 | SICRO_01/2025 | Bico para bomba de projeção | un | 292.1297
M0351 | SICRO_01/2025 | Mangote para bomba de projeção | m | 311.8533
M0364 | SICRO_01/2025 | Perfil cartola em aço carbono SAE 1010/1020 galvanizado - 50 x 70 x 3 mm - aba 20 mm | m | 131.6577
M0365 | SICRO_01/2025 | Cantoneira em ferro de abas iguais - L = 25,4 mm e E = 4,76 mm | kg | 9.4105
M0366 | SICRO_01/2025 | Cantoneira em aço ASTM A36 galvanizado | kg | 9.0143
M0375 | SICRO_01/2025 | Serra copo com suporte para furadeira para chapas de até 3 mm - D = 25 mm | un | 112.2285
M0395 | SICRO_01/2025 | Chapa de alumínio - E = 1,5 mm | m² | 182.8035
M0408 | SICRO_01/2025 | Chumbador de expansão controlada por torque em aço zincado para concreto - D = 12,5 mm | un | 8.73
M0409 | SICRO_01/2025 | Chumbador de expansão controlada por torque em aço zincado para concreto - D = 6,3 mm | un | 0.7872
M0410 | SICRO_01/2025 | Chumbador de expansão controlada por torque em aço zincado para concreto - D = 20,0 mm | un | 13.7787
M0411 | SICRO_01/2025 | Chumbador de expansão controlada por torque em aço zincado para concreto - D = 10,0 mm | un | 3.3068
M0412 | SICRO_01/2025 | Chumbador de expansão controlada por torque em aço zincado para concreto - D = 16,0 mm | un | 9.58
M0413 | SICRO_01/2025 | Chumbador de expansão controlada por torque em aço zincado para concreto - D = 25,0 mm | un | 29.1598
M0421 | SICRO_01/2025 | Argamassa expansiva para desmonte de rocha e demolição de concreto | kg | 11.186
M0424 | SICRO_01/2025 | Cimento Portland CP II - 32 - saco | kg | 0.5786
M0427 | SICRO_01/2025 | Cordoalha nua tipo CP 190 RB - D = 12,7 mm | kg | 9.9086
M0428 | SICRO_01/2025 | Cordoalha nua tipo CP 190 RB - D = 15,2 mm | kg | 9.9086
M0429 | SICRO_01/2025 | Perfil de alumínio tipo L421 para placa de sinalização - seção de 33 x 40 mm | m | 14.7488
M0434 | SICRO_01/2025 | Tirante de barra de aço - tensão de escoamento = 950 MPa, tensão de ruptura = 1.050 MPa e D = 32 mm | m | 260.4199
M0442 | SICRO_01/2025 | Compensado plastificado - E = 10 mm | m² | 35.0707
M0443 | SICRO_01/2025 | Compensado plastificado - E = 12 mm | m² | 50.2539
M0444 | SICRO_01/2025 | Luva em aço para emenda tipo prensada - D = 12,5 mm | un | 17.3014
M0445 | SICRO_01/2025 | Luva em aço para emenda tipo prensada - D = 16,0 mm | un | 24.5882
M0446 | SICRO_01/2025 | Compensado resinado - E = 10 mm | m² | 27.5222
M0447 | SICRO_01/2025 | Compensado resinado - E = 12 mm | m² | 32.6182
M0448 | SICRO_01/2025 | Compensado resinado - E = 14 mm | m² | 34.4574
M0450 | SICRO_01/2025 | Compensado de virola - E = 6 mm | m² | 36.517
M0451 | SICRO_01/2025 | Concreto usinado - fck = 20 MPa (comercial) | m³ | -
M0452 | SICRO_01/2025 | Concreto usinado - fck = 25 MPa (comercial) | m³ | -
M0453 | SICRO_01/2025 | Concreto usinado - fck = 30 MPa (comercial) | m³ | -
M0454 | SICRO_01/2025 | Concreto usinado - fck = 35 MPa (comercial) | m³ | -
M0459 | SICRO_01/2025 | Compensado plastificado - E = 14 mm | m² | 52.6434
M0467 | SICRO_01/2025 | Luva em aço para emenda tipo prensada - D = 20,0 mm | un | 34.5546
M0468 | SICRO_01/2025 | Luva em aço para emenda tipo prensada - D = 25,0 mm | un | 60.1174
M0469 | SICRO_01/2025 | Luva em aço para emenda tipo prensada - D = 32,0 mm | un | 139.5467
M0470 | SICRO_01/2025 | Luva em aço para emenda com rosca cônica - D = 12,5 mm | un | 13.7889
M0471 | SICRO_01/2025 | Luva em aço para emenda com rosca cônica - D = 16,0 mm | un | 23.9448
M0472 | SICRO_01/2025 | Luva em aço para emenda com rosca cônica - D = 20,0 mm | un | 32.6802
M0481 | SICRO_01/2025 | Luva em aço para emenda com rosca cônica - D = 25,0 mm | un | 43.0863
M0502 | SICRO_01/2025 | Luva em aço para emenda com rosca cônica - D = 32,0 mm | un | 63.5417
M0505 | SICRO_01/2025 | Broca de widia - D = 6,5 mm e C = 100 mm | un | 4.2474
M0506 | SICRO_01/2025 | Broca de widia - D = 8 mm e C = 120 mm | un | 7.748
M0511 | SICRO_01/2025 | Abrasivo tipo granalha de aço | kg | 11.1033
M0512 | SICRO_01/2025 | Bico venturi longo - D = 7,9 mm (5/16") | un | 584.7468
M0521 | SICRO_01/2025 | Laminado elastoplástico - E = 1,5 mm | m² | 190.607
M0532 | SICRO_01/2025 | Escora tubular galvanizada regulável telescópica para tunnel liner - L = 2,42 a 4,00 m e capacidade de 1.750 a 625 kg | kg | 19.6531
M0533 | SICRO_01/2025 | Escora tubular galvanizada regulável - L = 3,00 a 4,50 m e capacidade de 2.100 a 750 kg | un | 254.5914
M0534 | SICRO_01/2025 | Escora tubular galvanizada regulável - L = 2,00 a 3,10 m e capacidade de 3.200 a 1.500 kg | un | 188.8107
M0536 | SICRO_01/2025 | Quadro tubular contraventado com acessórios - C = 1,00 m, L = 1,00 m e H = 1,25 m | un | 558.4862
M0537 | SICRO_01/2025 | Sapata ajustável para andaime - base quadrada de 15 x 15 cm | un | 124.19
M0538 | SICRO_01/2025 | Escada metálica tipo marinheiro para andaime | m | 185.6942
M0539 | SICRO_01/2025 | Quadro tubular contraventado para andaime - H = 100 cm e L = 100 cm | un | 223.3277
M0540 | SICRO_01/2025 | Quadro tubular contraventado para andaime - H = 100 cm e L = 150 cm | un | 247.862
M0541 | SICRO_01/2025 | Quadro tubular contraventado para andaime - H = 100 cm e L = 200 cm | un | 294.9864
M0542 | SICRO_01/2025 | Diagonal tubular para andaime - C = 141 cm | un | 85.2826
M0543 | SICRO_01/2025 | Diagonal tubular para andaime - C = 212 cm | un | 90.195
M0544 | SICRO_01/2025 | Diagonal tubular para andaime - C = 283 cm | un | 103.6615
M0545 | SICRO_01/2025 | Plataforma metálica de piso para andaime - C = 100 e L = 33 cm | un | 241.845
M0546 | SICRO_01/2025 | Plataforma metálica de piso para andaime - C = 150 e L = 37 cm | un | 311.5241
M0547 | SICRO_01/2025 | Plataforma metálica de piso para andaime - C = 200 e L = 33 cm | un | 347.1523
M0548 | SICRO_01/2025 | Quadro tubular tipo guarda-corpo para andaime - H = 120 cm e L = 100 cm | un | 238.91
M0549 | SICRO_01/2025 | Quadro tubular tipo guarda-corpo com acessórios para andaime - H = 120 cm e L = 150 cm | un | 290.52
M0550 | SICRO_01/2025 | Quadro tubular tipo guarda-corpo com acessórios para andaime - H = 120 cm e L = 200 cm | un | 341.58
M0560 | SICRO_01/2025 | Desmoldante para fôrmas de madeira | l | 12.2911
M0562 | SICRO_01/2025 | Abraçadeira giratória em aço galvanizado para escada multidirecional - D = 48 mm | un | 66.66
M0563 | SICRO_01/2025 | Tubo em aço galvanizado para escada multidirecional - C = 100 cm | un | 86.11
M0564 | SICRO_01/2025 | Peça base em aço galvanizado para escada multidirecional - C = 33 cm | un | 122.3488
M0565 | SICRO_01/2025 | Poste vertical em aço galvanizado para escada multidirecional - C = 100 cm | un | 327.3492
M0566 | SICRO_01/2025 | Poste vertical em aço galvanizado para escada multidirecional - C = 200 cm | un | 492.325
M0567 | SICRO_01/2025 | Travessa em aço galvanizado para escada multidirecional - C = 75 cm | un | 135.6021
M0568 | SICRO_01/2025 | Travessa em aço galvanizado para escada multidirecional - C = 150 cm | un | 331.89
M0569 | SICRO_01/2025 | Travessa em aço galvanizado para escada multidirecional - C = 250 cm | un | 431.76
M0570 | SICRO_01/2025 | Diagonal em aço galvanizado para escada multidirecional - C = 150 cm para módulos de H = 200 cm | un | 292.4933
M0571 | SICRO_01/2025 | Diagonal em aço galvanizado para escada multidirecional - C = 250 cm para módulos de H = 200 cm | un | 328.44
M0572 | SICRO_01/2025 | Piso em aço galvanizado para escada multidirecional - L = 32 cm e C = 150 cm | un | 436.47
M0573 | SICRO_01/2025 | Escada de alumínio para escada multidirecional - H = 200 cm e C = 250 cm | un | 5842.1126
M0574 | SICRO_01/2025 | Corrimão externo em alumínio para escada multidirecional - C = 250 cm | un | 963.4862
M0575 | SICRO_01/2025 | Corrimão interno em alumínio para escada multidirecional - C = 250 cm | un | 1450.5701
M0576 | SICRO_01/2025 | Conexão tubular em aço galvanizado com semiabraçadeira para travessas - C = 30 cm e D = 48,3 mm | un | 318.7696
M0601 | SICRO_01/2025 | Ponteiro para martelete - D = 32 mm e C = 1,00 m | un | 753.7082
M0602 | SICRO_01/2025 | Ponteiro para rompedor hidráulico de 1.700 kg | un | 7243.2462
M0603 | SICRO_01/2025 | Ponteiro para rompedor hidráulico de 520 kg | un | 6012.7793
M0614 | SICRO_01/2025 | Concreto usinado - fctM,k = 4,5 MPa (comercial) | m³ | -
M0615 | SICRO_01/2025 | Aditivo incorporador de ar para concreto e argamassa | kg | 7.3475
M0639 | SICRO_01/2025 | Bico para corte a plasma CNC - 130A | un | 139.9042
M0640 | SICRO_01/2025 | Bocal para corte a plasma CNC - 130A | un | 124.85
M0641 | SICRO_01/2025 | Capa do bico para corte a plasma CNC - 130A | un | 1537
M0642 | SICRO_01/2025 | Capa do bocal para corte a plasma CNC - 130A | un | 774.08
M0643 | SICRO_01/2025 | Distribuidor de gás para corte a plasma CNC - 130A | un | 207.43
M0644 | SICRO_01/2025 | Eletrodo para corte a plasma CNC - 130A | un | 125.04
M0645 | SICRO_01/2025 | Tubo de água para corte a plasma CNC - 130A | un | 196.62
M0646 | SICRO_01/2025 | Estaca pré-moldada de concreto protendido com compressão admissível de 100 t | m | 275
M0647 | SICRO_01/2025 | Estaca pré-moldada de concreto protendido com compressão admissível de 25 t | m | 87
M0648 | SICRO_01/2025 | Estaca pré-moldada de concreto protendido com compressão admissível de 35 t | m | 116
M0649 | SICRO_01/2025 | Estaca pré-moldada de concreto protendido com compressão admissível de 60 t | m | 124
M0650 | SICRO_01/2025 | Estaca pré-moldada de concreto protendido com compressão admissível de 75 t | m | 185
M0666 | SICRO_01/2025 | Martelo de fundo DTH - DN = 76 mm (3") | un | 9009.4869
M0667 | SICRO_01/2025 | Martelo de fundo DTH - DN = 127 mm (5") | un | 13256.0914
M0668 | SICRO_01/2025 | Martelo de fundo DTH - DN = 152 mm (6") | un | 18517.0103
M0669 | SICRO_01/2025 | Martelo de fundo DTH - DN = 203 mm (8") | un | 30866.8264
M0673 | SICRO_01/2025 | Estaca pré-moldada de concreto armado centrifugado com compressão admissível de 55 t | m | 176
M0677 | SICRO_01/2025 | Estaca pré-moldada de concreto armado centrifugado com compressão admissível de 80 t | m | 229.585
M0682 | SICRO_01/2025 | Aço em perfis ASTM A36 | kg | 8.92
M0686 | SICRO_01/2025 | Estaca pré-moldada de concreto armado centrifugado com compressão admissível de 100 t | m | 260
M0713 | SICRO_01/2025 | Cinta com cerdas de aço | un | 358.2428
M0714 | SICRO_01/2025 | Tinta de acabamento poliuretano acrílico alifático brilhante bicomponente | l | 119.767
M0715 | SICRO_01/2025 | Tinta selante epóxi vinílico bicomponente curada com poliamida | l | 142.9239
M0716 | SICRO_01/2025 | Tinta anti-incrustante livre de estanho | l | 197.6687
M0717 | SICRO_01/2025 | Tinta à base de resina epóxi bicomponente para fundo preparador de pintura | l | 301.9991
M0718 | SICRO_01/2025 | Tinta esmalte à base de resina epóxi bicomponente | l | 59.5459
M0719 | SICRO_01/2025 | Diluente epóxi | l | 36.8371
M0721 | SICRO_01/2025 | Tinta anticorrosiva zarcão para fundo preparador de pintura | l | 42.525
M0722 | SICRO_01/2025 | Estaca pré-moldada de concreto armado centrifugado com compressão admissível de 125 t | m | 326.0836
M0729 | SICRO_01/2025 | Fixador de cal para pintura | l | 4.0522
M0734 | SICRO_01/2025 | Estaca pré-moldada de concreto armado centrifugado com compressão admissível de 170 t | m | 477.3487
M0741 | SICRO_01/2025 | Grama tipo batatais | m² | 5.8262
M0745 | SICRO_01/2025 | Grampo em aço galvanizado para cerca - C = 25,4 mm e E = 3,76 mm (1" x 9 BWG) | kg | 11.6403
M0755 | SICRO_01/2025 | Estaca pré-moldada de concreto armado centrifugado com compressão admissível de 230 t | m | 643.346
M0756 | SICRO_01/2025 | Estaca pré-moldada de concreto armado centrifugado com compressão admissível de 300 t | m | 791.9537
M0767 | SICRO_01/2025 | Sinalizador a LED com bateria | un | 216.3725
M0769 | SICRO_01/2025 | Lona plástica - E = 200 micra | m² | 1.5061
M0771 | SICRO_01/2025 | Cavalete em polietileno zebrado com faixa refletiva | un | 355
M0773 | SICRO_01/2025 | Perfil de alumínio tipo L463 para placa de sinalização - seção de 50 x 50 mm | m | 53.9447
M0785 | SICRO_01/2025 | Massa asfáltica comercial | t | -
M0786 | SICRO_01/2025 | Placa de poliestireno expandido (EPS) | m³ | 355
M0787 | SICRO_01/2025 | Suporte em aço-carbono galvanizado tipo perfil C para placa de sinalização | kg | 29.5035
M0789 | SICRO_01/2025 | Conjunto para fixação de placas em aço galvanizado composto por barra chata, abraçadeira, parafusos, porcas e arruelas | kg | 29.1334
M0796 | SICRO_01/2025 | Semipórtico metálico para vão de 8,3 m e vento de 35 m/s | un | 60112.3125
M0798 | SICRO_01/2025 | Apoio de neoprene fretado | dm³ | 107.4927
M0804 | SICRO_01/2025 | Cabo de aço - D = 12,70 mm (1/2") | m | 31.0412
M0805 | SICRO_01/2025 | Semipórtico duplo metálico para vão de 2 x 8,3 m e vento de 35 m/s | un | 97793.9626
M0808 | SICRO_01/2025 | Brita 4 | m³ | 164.3425
M0809 | SICRO_01/2025 | Cabo de aço - D = 6,35 mm (1/4") | m | 10.7101
M0810 | SICRO_01/2025 | Cabo de aço - D = 52,00 mm (2") | m | 696.1568
M0812 | SICRO_01/2025 | Sapatilha em aço inox - D = 6,35 mm (1/4") | un | 3.4459
M0818 | SICRO_01/2025 | Semipórtico metálico para vão de 8,3 m e vento de 40 m/s | un | 64319.7757
M0824 | SICRO_01/2025 | Semipórtico duplo metálico para vão de 2 x 8,3 m e vento de 40 m/s | un | 108630.3746
M0831 | SICRO_01/2025 | Pórtico metálico para vão de 15,9 m e vento de 40 m/s | un | 108581.6673
M0848 | SICRO_01/2025 | Semipórtico metálico para vão de 8,3 m e vento de 45 m/s | un | 70799.1103
M0849 | SICRO_01/2025 | Corda de sisal - D = 12,0 mm | m | 2.399
M0851 | SICRO_01/2025 | Grampo leve em aço-carbono para cabo de aço - D = 6,3 mm (1/4") | un | 1.11
M0852 | SICRO_01/2025 | Poste de concreto - carga nominal de 800 daN, H = 15 m e D = 520 mm | un | 6430.7199
M0858 | SICRO_01/2025 | Semipórtico duplo metálico para vão de 2 x 8,3 m e vento de 45 m/s | un | 119466.7866
M0865 | SICRO_01/2025 | Pórtico metálico para vão de 15,9 m e vento de 45 m/s | un | 116013.6298
M0868 | SICRO_01/2025 | Lâmpada fluorescente compacta eletrônica - potência de 20 W | un | 12.1218
M0875 | SICRO_01/2025 | Manta asfáltica não-tecido em poliéster - E = 3 mm | m² | 36.848
M0876 | SICRO_01/2025 | Manta asfáltica não-tecido em poliéster - E = 4 mm | m² | 42.265
M0879 | SICRO_01/2025 | Lixa para ferro Nº 150 | un | 3.3232
M0942 | SICRO_01/2025 | Estaca prancha metálica | kg | 16.9637
M0945 | SICRO_01/2025 | Parafuso de cabeça sextavada em aço galvanizado com porca e arruela de pressão - D = 6,35 mm (1/4") | cj | 0.61
M0946 | SICRO_01/2025 | Aço em perfis ASTM A572 grau 50 | kg | 12.9246
M0947 | SICRO_01/2025 | Parafuso de cabeça sextavada em aço galvanizado com porca e arruela de pressão - D = 9,525 mm (3/8") | cj | 1.6285
M0948 | SICRO_01/2025 | Arruela lisa em aço ASTM F436 para parafuso - D = 12,7 mm | un | 1.1757
M0949 | SICRO_01/2025 | Arruela lisa em aço ASTM F436 para parafuso - D = 16,0 mm | un | 1.7095
M0950 | SICRO_01/2025 | Arruela lisa em aço ASTM F436 para parafuso - D = 20,0 mm | un | 1.9621
M0951 | SICRO_01/2025 | Parafuso de cabeça sextavada em aço ASTM A325 de alta resistência com rosca parcial - D = 12,7 mm e C = 38,10 mm | un | 2.882
M0952 | SICRO_01/2025 | Parafuso de cabeça sextavada em aço ASTM A325 de alta resistência com rosca parcial - D = 12,7 mm e C = 44,45 mm | un | 3.0513
M0953 | SICRO_01/2025 | Parafuso de cabeça sextavada em aço ASTM A325 de alta resistência com rosca parcial - D = 12,7 mm e C = 50,80 mm | un | 3.4947
M0954 | SICRO_01/2025 | Parafuso de cabeça sextavada em aço ASTM A325 de alta resistência com rosca parcial - D = 12,7 mm e C = 57,15 mm | un | 3.5294
M0955 | SICRO_01/2025 | Parafuso de cabeça sextavada em aço ASTM A325 de alta resistência com rosca parcial - D = 16 mm e C = 44,45 mm | un | 5.1387
M0956 | SICRO_01/2025 | Parafuso de cabeça sextavada em aço ASTM A325 de alta resistência com rosca parcial - D = 16 mm e C = 50,80 mm | un | 5.5104
M0957 | SICRO_01/2025 | Parafuso de cabeça sextavada em aço ASTM A325 de alta resistência com rosca parcial - D = 16 mm e C = 63,50 mm | un | 7.4516
M0958 | SICRO_01/2025 | Parafuso de cabeça sextavada em aço ASTM A325 de alta resistência com rosca parcial - D = 20 mm e C = 50,80 mm | un | 8.0891
M0959 | SICRO_01/2025 | Parafuso de cabeça sextavada em aço ASTM A325 de alta resistência com rosca parcial - D = 20 mm e C = 57,15 mm | un | 8.8099
M0960 | SICRO_01/2025 | Parafuso de cabeça sextavada em aço ASTM A325 de alta resistência com rosca parcial - D = 20 mm e C = 63,50 mm | un | 10.3077
M0961 | SICRO_01/2025 | Parafuso de cabeça sextavada em aço ASTM A325 de alta resistência com rosca parcial - D = 20 mm e C = 76,20 mm | un | 11.2904
M0962 | SICRO_01/2025 | Tubo em aço galvanizado - E = 2,00 mm e D = 50,80 mm (2") | m | 24.7604
M0963 | SICRO_01/2025 | Tubo em aço galvanizado - E = 3,00 mm e seção de 80 x 80 mm | m | 66.13
M0964 | SICRO_01/2025 | Aço em perfis ASTM A572 grau 50 perfurado | kg | 13.3821
M0965 | SICRO_01/2025 | Pino conector de cisalhamento para laje steel deck - D = 19 mm e C = 80 mm | un | 7.2246
M0966 | SICRO_01/2025 | Porca sextavada pesada em aço ASTM A194 grau 2H para parafuso - D = 12,7 mm | un | 1.4208
M0967 | SICRO_01/2025 | Porca sextavada pesada em aço ASTM A194 grau 2H para parafuso - D = 16 mm | un | 2.7463
M0968 | SICRO_01/2025 | Porca sextavada pesada em aço ASTM A194 grau 2H para parafuso - D = 20 mm | un | 4.4615
M0969 | SICRO_01/2025 | Steel deck em aço galvanizado ASTM A653 grau 40 | m² | 162.0444
M0970 | SICRO_01/2025 | Chapa de aço ASTM A572 grau 50 cortada e perfurada | kg | 17.6596
M0971 | SICRO_01/2025 | Suporte em aço-carbono para corrimão de guarda-corpo metálico | un | 22.2
M0972 | SICRO_01/2025 | Fluido de resfriamento para usinagem de metais | l | 23.5554
M0998 | SICRO_01/2025 | Madeira estrutural de eucalipto | m³ | 2418.0391
M0999 | SICRO_01/2025 | Tela em aço CA 60 soldada nervurada | kg | 8.6416
M1000 | SICRO_01/2025 | Tela em aço galvanizado para alambrado - E = 1,64 mm (BWG 16) e malha de 50 mm | m² | 20.0176
M1001 | SICRO_01/2025 | Tela em aço galvanizado para passarelas rodoviárias - E = 2,75 mm e malha de 50 mm | m² | 59.234
M1010 | SICRO_01/2025 | Manta de PVC reforçada com tela de poliéster - E = 1,2 mm | m² | 126.6106
M1011 | SICRO_01/2025 | Manta de PVC reforçada com tela de poliéster - E = 1,5 mm | m² | 149.6754
M1022 | SICRO_01/2025 | Massa para vidro | kg | 4.2842
M1066 | SICRO_01/2025 | Cera de proteção para ancoragem de estais | kg | 30.443
M1078 | SICRO_01/2025 | Parafuso de cabeça sextavada em aço inox - D = 12,7 mm (1/2") e C = 127,0 mm (5") | un | 6.3471
M1079 | SICRO_01/2025 | Parafuso de cabeça sextavada em aço galvanizado tipo autoatarrachante com arruela de vedação - D = 6,3 mm e C = 19 mm | un | 0.4346
M1097 | SICRO_01/2025 | Pedra de mão ou rachão | m³ | 159.5925
M1103 | SICRO_01/2025 | Pedrisco | m³ | 176.9406
M1118 | SICRO_01/2025 | Cruzeta de madeira para poste - H = 240 cm | un | 141.6066
M1129 | SICRO_01/2025 | Junta de dilatação em perfil extrudado de borracha vulcanizada | m | -
M1130 | SICRO_01/2025 | Selante elástico à base de poliuretano | kg | 105.039
M1131 | SICRO_01/2025 | Cordão de polietileno expandido de baixa densidade - D = 15,0 mm | m | 0.703
M1132 | SICRO_01/2025 | Junta de dilatação em elastômero e perfil VV - L = 20 mm e H = 40 mm | m | 164.535
M1134 | SICRO_01/2025 | Junta de dilatação em elastômero e perfil VV - L = 25 mm e H = 50 mm | m | 196.685
M1135 | SICRO_01/2025 | Pó de pedra | m³ | 154.5675
M1136 | SICRO_01/2025 | Cordão de polietileno expandido de baixa densidade - D = 10,0 mm | m | 0.1974
M1142 | SICRO_01/2025 | Junta de dilatação em elastômero e perfil VV - L = 35 mm e H = 60 mm | m | 273.94
M1150 | SICRO_01/2025 | Adesivo estrutural à base de resina epóxi bicomponente tipo ADE-52 ou similar | kg | 127.43
M1151 | SICRO_01/2025 | Junta de dilatação em elastômero e perfil VV - L = 40 mm e H = 70 mm | m | 390.99
M1152 | SICRO_01/2025 | Junta de dilatação em elastômero e perfil VV - L = 50 mm e H = 80 mm | m | 399.42
M1176 | SICRO_01/2025 | Arame liso em aço galvanizado - D = 1,65 mm (16 BWG) | kg | 16.8856
M1205 | SICRO_01/2025 | Prego de ferro | kg | 16.5445
M1210 | SICRO_01/2025 | Pórtico metálico para vão de 15,9 m e vento de 35 m/s | un | 97776.7495
M1218 | SICRO_01/2025 | Projetor externo em alumínio fundido para lâmpada de até 2.000 W | un | 485.3563
M1242 | SICRO_01/2025 | Coroa diamantada - D = 15,87 mm (5/8") | un | 266.3307
M1243 | SICRO_01/2025 | Coroa diamantada - D = 19,50 mm (3/4") | un | 273.7759
M1244 | SICRO_01/2025 | Coroa diamantada - D = 25,40 mm (1") | un | 312.414
M1245 | SICRO_01/2025 | Barra em aço SAE 1010/1020 roscada - D = 9,5 mm (3/8") | m | 11.0443
M1300 | SICRO_01/2025 | Roller bit - Tooth cutter - série 8 - D = 700 mm | un | 270755.856
M1301 | SICRO_01/2025 | Roller bit - Tooth cutter - série 8 - D = 800 mm | un | 290963.6222
M1302 | SICRO_01/2025 | Roller bit - Tooth cutter - série 8 - D = 900 mm | un | 311233.9505
M1303 | SICRO_01/2025 | Roller bit - Tooth cutter - série 8 - D = 1.000 mm | un | 347016.047
M1304 | SICRO_01/2025 | Roller bit - Tooth cutter - série 8 - D = 1.100 mm | un | 384011.4292
M1305 | SICRO_01/2025 | Roller bit - Tooth cutter - série 8 - D = 1.200 mm | un | 389853.118
M1306 | SICRO_01/2025 | Roller bit - Tooth cutter - série 8 - D = 1.300 mm | un | 501698.6074
M1307 | SICRO_01/2025 | Roller bit - Tooth cutter - série 13 - D = 1.400 mm | un | 509790.5249
M1308 | SICRO_01/2025 | Roller bit - Tooth cutter - série 13 - D = 1.500 mm | un | 571312.8274
M1309 | SICRO_01/2025 | Roller bit - Tooth cutter - série 13 - D = 1.600 mm | un | 625952.0252
M1310 | SICRO_01/2025 | Roller bit - Tooth cutter - série 13 - D = 1.700 mm | un | 642508.5084
M1311 | SICRO_01/2025 | Roller bit - Tooth cutter - série 13 - D = 1.800 mm | un | 695423.1715
M1312 | SICRO_01/2025 | Roller bit - Tooth cutter - cantilever - D = 600 mm | un | 230907.1841
M1313 | SICRO_01/2025 | Roller bit - TCI button cutter - cantilever - D = 600 mm | un | 236967.8468
M1314 | SICRO_01/2025 | Roller bit - TCI button cutter - série 8 - D = 700 mm | un | 255012.9101
M1315 | SICRO_01/2025 | Roller bit - TCI button cutter - série 8 - D = 800 mm | un | 273057.2137
M1316 | SICRO_01/2025 | Roller bit - TCI button cutter - série 8 - D = 900 mm | un | 291106.4043
M1317 | SICRO_01/2025 | Roller bit - TCI button cutter - série 8 - D = 1.000 mm | un | 322584.8744
M1318 | SICRO_01/2025 | Roller bit - TCI button cutter - série 8 - D = 1.100 mm | un | 355255.636
M1319 | SICRO_01/2025 | Roller bit - TCI button cutter - série 8 - D = 1.200 mm | un | 360997.3581
M1320 | SICRO_01/2025 | Roller bit - TCI button cutter - série 8 - D = 1.300 mm | un | 387253.1788
M1321 | SICRO_01/2025 | Roller bit - TCI button cutter - série 13 - D = 1.400 mm | un | 395205.1425
M1322 | SICRO_01/2025 | Roller bit - TCI button cutter - série 13 - D = 1.500 mm | un | 421374.8279
M1323 | SICRO_01/2025 | Roller bit - TCI button cutter - série 13 - D = 1.600 mm | un | 482889.3949
M1324 | SICRO_01/2025 | Roller bit - TCI button cutter - série 13 - D = 1.700 mm | un | 499160.9714
M1325 | SICRO_01/2025 | Roller bit - TCI button cutter - série 13 - D = 1.800 mm | un | 537954.819
M1328 | SICRO_01/2025 | Ripa de madeira - E = 4,0 cm e L = 1,5 cm | m | 1.776
M1337 | SICRO_01/2025 | Série de brocas integrais S11 | un | 892.9549
M1341 | SICRO_01/2025 | Parafuso de cabeça sextavada em aço galvanizado - D = 15,875 mm (5/8") e C = 101,600 mm (4") | un | 5.6629
M1350 | SICRO_01/2025 | Muda de árvore ornamental com altura de 2,00 a 3,00 m | un | 108.6267
M1351 | SICRO_01/2025 | Muda de árvore ornamental com altura de 1,00 a 2,00 m | un | 57.6119
M1356 | SICRO_01/2025 | Muda de árvore ornamental com altura até 1,00 m | un | 26.3915
M1358 | SICRO_01/2025 | Sarrafo em madeira de terceira - E = 2,5 cm e L = 5 cm | m | 1.9666
M1359 | SICRO_01/2025 | Muda de árvore frutífera com altura de 2,00 a 3,00 m | un | 175.9583
M1360 | SICRO_01/2025 | Muda de árvore frutífera com altura de 1,00 a 2,00 m | un | 79.9217
M1361 | SICRO_01/2025 | Muda de árvore frutífera com altura até 1,00 m | un | 28.7065
M1362 | SICRO_01/2025 | Tapete de floríferas com altura até 0,50 m | m² | 52.7752
M1364 | SICRO_01/2025 | Herbicida glifosato para aplicação localizada | l | 23.7496
M1366 | SICRO_01/2025 | Desengraxante líquido biodegradável | l | 25.3045
M1367 | SICRO_01/2025 | Chapa fina em aço galvanizado | kg | 11.6512
M1368 | SICRO_01/2025 | Pingadeira de elastômero com aba inclinada - L = 40 mm e H = 40 mm | m | 165.1309
M1369 | SICRO_01/2025 | Selador acrílico para pintura | l | 8.9222
M1370 | SICRO_01/2025 | Aditivo látex de polímero SBR para concreto e argamassa | l | 7.7412
M1376 | SICRO_01/2025 | Chapa fina em aço ASTM A36 | kg | 9.2814
M1377 | SICRO_01/2025 | Treliça nervurada eletrossoldada em aço CA 60 | kg | 8.3807
M1378 | SICRO_01/2025 | Chapa grossa em aço ASTM A36 | kg | 8.7815
M1379 | SICRO_01/2025 | Argamassa polimérica monocomponente para reparos estruturais | kg | 5.186
M1382 | SICRO_01/2025 | Areia grossa lavada | m³ | 162.5798
M1383 | SICRO_01/2025 | Areia fina lavada | m³ | 170.2727
M1384 | SICRO_01/2025 | Tubo em aço-carbono com funil cônico tremonha para lançamento de concreto | kg | 25.0409
M1385 | SICRO_01/2025 | Disco de corte diamantado para concreto e asfalto - D = 350 mm | un | 504.1411
M1387 | SICRO_01/2025 | Adesivo estrutural à base de resina epóxi de média viscosidade | kg | 60.9806
M1388 | SICRO_01/2025 | Cordoalha tipo CP 177 RB para estais - D = 15,7 mm | kg | 24.1019
M1390 | SICRO_01/2025 | Adesivo estrutural à base de resina epóxi de baixa viscosidade | kg | 179.93
M1391 | SICRO_01/2025 | Ponteiro para martelete - D = 22 mm e C = 1,00 m | un | 421.325
M1397 | SICRO_01/2025 | Eletrodo revestido E60XX | kg | 34.2358
M1398 | SICRO_01/2025 | Vareta em aço-carbono para solda oxiacetileno AWS A 5.2 R45 | kg | 33.0243
M1399 | SICRO_01/2025 | Broca de widia - D = 14 mm e C = 150 mm | un | 31.3435
M1400 | SICRO_01/2025 | Adesivo estrutural à base de resina epóxi de alta viscosidade | kg | 58.9883
M1401 | SICRO_01/2025 | Bico de adesão para injeção de adesivo estrutural à base de resina epóxi | un | 7.5326
M1402 | SICRO_01/2025 | Bico de perfuração para injeção de adesivo estrutural à base de resina epóxi | un | 5.6349
M1404 | SICRO_01/2025 | Aplicador manual de adesivo estrutural | un | 2942.85
M1405 | SICRO_01/2025 | Disco diamantado para desbaste - D = 180 mm | un | 500.1422
M1406 | SICRO_01/2025 | Broca de aço rápido - D = 12,5 mm e C = 151 mm | un | 35.1087
M1408 | SICRO_01/2025 | Grelha metálica para canaletas - C = 1,00 m e L = 0,30 m | un | 390
M1409 | SICRO_01/2025 | Porta-grelha metálica - C = 1,00 m e L = 0,30 m | m | 90.61
M1429 | SICRO_01/2025 | Tábua de pinho de terceira - E = 2,5 cm | m² | 45.4641
M1432 | SICRO_01/2025 | Tampão de ferro fundido articulado para águas pluviais - DN 600 classe 400 | un | 566.2926
M1433 | SICRO_01/2025 | Grelha metálica para canaletas - C = 0,50 m e L = 0,50 m | un | 289.5882
M1434 | SICRO_01/2025 | Porta-grelha metálica - C = 0,50 m e L = 0,50 m | m | 156.53
M1446 | SICRO_01/2025 | Geogrelha bidirecional em polipropileno extrudado - resistência à tração de 30 kN/m, deformação inferior a 5% e malha de 36 x 34 mm | m² | 35.8988
M1447 | SICRO_01/2025 | Geogrelha unidirecional em poliéster - resistência à tração longitudinal de 50 kN/m | m² | 21.2584
M1448 | SICRO_01/2025 | Geogrelha unidirecional em poliéster - resistência à tração longitudinal de 90 kN/m | m² | 27.6325
M1449 | SICRO_01/2025 | Geogrelha unidirecional em poliéster - resistência à tração longitudinal de 100 kN/m | m² | 28.6346
M1450 | SICRO_01/2025 | Geogrelha unidirecional em poliéster - resistência à tração longitudinal de 150 kN/m | m² | 30.7525
M1451 | SICRO_01/2025 | Geogrelha unidirecional em poliéster - resistência à tração longitudinal de 200 kN/m | m² | 40.8354
M1452 | SICRO_01/2025 | Geogrelha unidirecional em poliéster - resistência à tração longitudinal de 300 kN/m | m² | 60.9807
M1453 | SICRO_01/2025 | Geogrelha unidirecional em poliéster - resistência à tração longitudinal de 400 kN/m | m² | 81.1053
M1454 | SICRO_01/2025 | Geocélula em PEAD - H = 75 mm e célula de 289 cm² | m² | 39.9653
M1455 | SICRO_01/2025 | Geocélula em PEAD - H = 100 mm e célula de 289 cm² | m² | 50.0212
M1456 | SICRO_01/2025 | Geocélula em PEAD - H = 150 mm e célula de 289 cm² | m² | 60.009
M1457 | SICRO_01/2025 | Geocélula em PEAD - H = 200 mm e célula de 289 cm² | m² | 70.2533
M1458 | SICRO_01/2025 | Geocélula em PEAD - H = 75 mm e célula de 460 cm² | m² | 33.0487
M1459 | SICRO_01/2025 | Geocélula em PEAD - H = 100 mm e célula de 460 cm² | m² | 40.9292
M1460 | SICRO_01/2025 | Geocélula em PEAD - H = 150 mm e célula de 460 cm² | m² | 49.0092
M1461 | SICRO_01/2025 | Geocélula em PEAD - H = 200 mm e célula de 460 cm² | m² | 57.079
M1462 | SICRO_01/2025 | Geocélula em PEAD - H = 75 mm e célula de 1.206 cm² | m² | 29.8351
M1463 | SICRO_01/2025 | Geocélula em PEAD - H = 100 mm e célula de 1.206 cm² | m² | 40.3834
M1464 | SICRO_01/2025 | Geocélula em PEAD - H = 150 mm e célula de 1.206 cm² | m² | 46.2016
M1465 | SICRO_01/2025 | Geocélula em PEAD - H = 200 mm e célula de 1.206 cm² | m² | 53.8931
M1472 | SICRO_01/2025 | Tubo de PVC rosqueável para água fria - D = 75 mm (3") | m | 59.5253
M1481 | SICRO_01/2025 | Coroa diamantada - D = 31,80 mm (1 1/4") | un | 354.4324
M1496 | SICRO_01/2025 | Coroa diamantada - D = 38,10 mm (1 1/2") | un | 359.4647
M1498 | SICRO_01/2025 | Coroa diamantada - D = 44,50 mm (1 3/4") | un | 382.7092
M1518 | SICRO_01/2025 | Coroa diamantada - D = 50,80 mm (2") | un | 406.059
M1519 | SICRO_01/2025 | Coroa diamantada - D = 63,50 mm (2 1/2") | un | 458.2105
M1520 | SICRO_01/2025 | Coroa diamantada - D = 76,20 mm (3") | un | 595.4448
M1526 | SICRO_01/2025 | Coroa diamantada - D = 101,60 mm (4") | un | 790.9766
M1527 | SICRO_01/2025 | Broca de widia - D = 10 mm e C = 150 mm | un | 10.6344
M1528 | SICRO_01/2025 | Broca de widia - D = 13 mm e C = 150 mm | un | 20.6655
M1546 | SICRO_01/2025 | Telha trapezoidal em aço zincado - E = 0,43 mm | m² | 48.25
M1553 | SICRO_01/2025 | Geotêxtil não-tecido agulhado em poliéster - resistência à tração longitudinal de 31 kN/m | m² | 15.8259
M1556 | SICRO_01/2025 | Terra vegetal produzida | m³ | -
M1575 | SICRO_01/2025 | Tinta látex à base de resina acrílica | l | 12.566
M1577 | SICRO_01/2025 | Tinta plástica à base de resina metacrílica aplicada a frio por dispersão ou extrusão | kg | 32.2108
M1585 | SICRO_01/2025 | Massa termoplástica aplicada por extrusão | kg | 12.5861
M1591 | SICRO_01/2025 | Suporte polimérico ecológico maciço colapsível para placa de sinalização - D = 6,4 cm | m | 181.8992
M1600 | SICRO_01/2025 | Trilho TR25 em aço-carbono usado | kg | 5.1013
M1602 | SICRO_01/2025 | Trilho TR37 em aço-carbono usado | kg | 5.1013
M1603 | SICRO_01/2025 | Trilho TR45 em aço-carbono usado | kg | 5.1013
M1605 | SICRO_01/2025 | Trilho TR57 em aço-carbono usado | kg | 5.1013
M1606 | SICRO_01/2025 | Trilho TR68 em aço-carbono usado | kg | 5.1014
M1614 | SICRO_01/2025 | Tubo em aço galvanizado com rosca BSP classe leve - D = 50 mm (2") | m | 59.914
M1616 | SICRO_01/2025 | Tubo em aço galvanizado com rosca BSP classe leve - D = 20 mm (3/4") | m | 12.2801
M1617 | SICRO_01/2025 | Tubo em aço galvanizado com rosca BSP classe leve - D = 80 mm (3") | m | 130.3249
M1618 | SICRO_01/2025 | Tubo em aço galvanizado com rosca BSP classe leve - D = 100 mm (4") | m | 142.5993
M1624 | SICRO_01/2025 | Suporte polimérico ecológico maciço colapsível para placa de sinalização - seção de 8 x 8 cm | m | 245.6135
M1636 | SICRO_01/2025 | Suporte polimérico ecológico maciço colapsível para placa de sinalização - seção de 7 x 15 cm | m | 538.6605
M1638 | SICRO_01/2025 | Mourão de madeira - H = 2,10 m e D = 0,10 m | un | 22.126
M1639 | SICRO_01/2025 | Mourão de madeira - H = 2,20 m e D = 0,15 m | un | 46.2082
M1640 | SICRO_01/2025 | Nonel iniciador - C = 300,0 m | un | 229.0416
M1642 | SICRO_01/2025 | Coroa de botões esféricos - D = 130 mm (5 1/8") | un | 3286.8968
M1643 | SICRO_01/2025 | Coroa de botões esféricos - D = 194 mm (7 5/8") | un | 7589.3895
M1644 | SICRO_01/2025 | Coroa de botões esféricos - D = 251 mm (9 7/8") | un | 9117.6507
M1645 | SICRO_01/2025 | Coroa de botões esféricos - D = 305 mm (12") | un | 13898.3322
M1646 | SICRO_01/2025 | Coroa de botões esféricos - D = 355 mm (14") | un | 8730.6275
M1648 | SICRO_01/2025 | Dente de corte para trado ou caçamba de perfuração | un | 33.2621
M1649 | SICRO_01/2025 | Coroa de botões esféricos linha ST68 - D = 102 mm (4") | un | 2544.1493
M1650 | SICRO_01/2025 | Coroa de botões esféricos para tirante autoinjetável - D = 87 mm (3 7/16") | un | 814.3455
M1651 | SICRO_01/2025 | Tricone para tirante autoinjetável - D = 120 mm | un | 367.602
M1653 | SICRO_01/2025 | Coroa piloto de botões esféricos para sistema autoperfurante - D = 76,2 mm (3") | un | 1348.3859
M1655 | SICRO_01/2025 | Tubo de PVC ponta e bolsa para esgoto - D = 50 mm (2") | m | 7.9287
M1656 | SICRO_01/2025 | Tubo de PVC ponta e bolsa para esgoto - D = 75 mm (3") | m | 12.233
M1657 | SICRO_01/2025 | Tubo PEAD corrugado perfurado para drenagem - D = 170 mm | m | 28.0484
M1658 | SICRO_01/2025 | Tubo PEAD corrugado perfurado para drenagem - D = 230 mm | m | 36.469
M1662 | SICRO_01/2025 | Suporte em madeira de eucalipto tratado - seção de 8 x 8 cm | m | 16.3444
M1665 | SICRO_01/2025 | Tubo de PVC rosqueável para água fria - D = 40 mm (1 1/2") | m | 21.4455
M1673 | SICRO_01/2025 | Tubo de PVC rosqueável para água fria - D = 100 mm (4") | m | 74.5169
M1675 | SICRO_01/2025 | Tubo de PVC rosqueável para água fria - D = 150 mm (6") | m | 80.635
M1702 | SICRO_01/2025 | Duto flexível de ventilação em PVC - D = 1,20 m | m | 139.4646
M1719 | SICRO_01/2025 | Broca integral série H19 - D = 24 mm e C = 0,4 m | un | 505.0393
M1720 | SICRO_01/2025 | Geotêxtil não-tecido agulhado em poliéster - resistência à tração longitudinal de 10 kN/m | m² | 5.7257
M1728 | SICRO_01/2025 | Punho linha R25 para martelete perfurador e rompedor - D = 25 mm (1") | un | 785.8056
M1729 | SICRO_01/2025 | Haste linha R25 para martelete perfurador e rompedor - D = 25 mm (1") e C = 1,00 m | un | 1364.2927
M1730 | SICRO_01/2025 | Luva de acoplamento linha R25 para martelete perfurador e rompedor - D = 25 mm (1") | un | 281.5769
M1731 | SICRO_01/2025 | Haste de perfuração simples para jet grouting - D = 88,9 mm (3 1/2") e C = 3,00 m | un | 1778.3969
M1732 | SICRO_01/2025 | Luva em aço galvanizado com rosca BSP classe leve - D = 50 mm (2") | un | 15.6564
M1733 | SICRO_01/2025 | Manta drenante em malha de polietileno e geotêxtil de polipropileno em uma das faces | m² | 42.228
M1735 | SICRO_01/2025 | Punho linha ST68 para perfuração - D = 80 mm (3 5/32") | un | 7380.4573
M1736 | SICRO_01/2025 | Adesivo à base de resina poliéster bicomponente para ancoragem | kg | 52.1184
M1737 | SICRO_01/2025 | Tubo em aço-carbono para ar comprimido - D = 150 mm (6") | m | 205.7619
M1739 | SICRO_01/2025 | Haste linha T45 para perfuratriz sobre esteiras - D = 45,0 mm (1 3/4") e C = 3,60 m | un | 4528.5291
M1740 | SICRO_01/2025 | Punho linha T45 para perfuratriz sobre esteiras - D = 45 mm (1 3/4") | un | 2605.2825
M1741 | SICRO_01/2025 | Luva em aço linha T45 para perfuratriz sobre esteiras - D = 45,0 mm (1 3/4") | un | 535.2172
M1742 | SICRO_01/2025 | Coroa de botões esféricos linha T45 - D = 89 mm (3 1/2") | un | 1464.6199
M1747 | SICRO_01/2025 | Tubo em aço-carbono para sistema autoperfurante - D = 76,2 mm | m | 142.3225
M1748 | SICRO_01/2025 | Tubo em aço-carbono iniciador para sistema autoperfurante com anel da coroa piloto - D = 76,2 mm (3") e C = 3 m | un | 1163.116
M1749 | SICRO_01/2025 | Haste linha ST68 para perfuração - D = 87,0 mm (3 7/16") e C = 1,83 m | un | 10722.6617
M1750 | SICRO_01/2025 | Hidromonitor com bico de injeção para jet grouting - D = 88,9 mm (3 1/2") | un | 10840.9871
M1751 | SICRO_01/2025 | Válvula manchete - D = 73 mm | un | 6.0914
M1752 | SICRO_01/2025 | Borracha para obturador mecânico | un | 390
M1753 | SICRO_01/2025 | Disco de corte diamantado segmentado para concreto - D = 110 mm | un | 37.2455
M1754 | SICRO_01/2025 | Conjunto de lâminas de corte para trituradora de galhos e troncos | un | 4446.5866
M1755 | SICRO_01/2025 | Pó calcário dolomítico | kg | 0.143
M1756 | SICRO_01/2025 | Material formador de camada protetora para hidrossemeadura | kg | 3.5771
M1765 | SICRO_01/2025 | Tubo em aço-carbono schedule 40 - D = 65 mm (2 1/2") | m | 116.7254
M1773 | SICRO_01/2025 | Ancoragem regulável para estais de 19 cordoalhas - D = 15,7 mm | un | 29879.7392
M1774 | SICRO_01/2025 | Ancoragem regulável para estais de 31 cordoalhas - D = 15,7 mm | un | 48275.0763
M1775 | SICRO_01/2025 | Ancoragem regulável para estais de 37 cordoalhas - D = 15,7 mm | un | 57328.0144
M1776 | SICRO_01/2025 | Ancoragem regulável para estais de 55 cordoalhas - D = 15,7 mm | un | 83934.1389
M1777 | SICRO_01/2025 | Ancoragem regulável para estais de 61 cordoalhas - D = 15,7 mm | un | 92610.0889
M1778 | SICRO_01/2025 | Ancoragem regulável para estais de 73 cordoalhas - D = 15,7 mm | un | 110260.4659
M1779 | SICRO_01/2025 | Ancoragem regulável para estais de 91 cordoalhas - D = 15,7 mm | un | 136745.1878
M1780 | SICRO_01/2025 | Ancoragem fixa para estais de 19 cordoalhas - D = 15,7 mm | un | 17520.8322
M1781 | SICRO_01/2025 | Ancoragem fixa para estais de 31 cordoalhas - D = 15,7 mm | un | 28305.3463
M1782 | SICRO_01/2025 | Ancoragem fixa para estais de 37 cordoalhas - D = 15,7 mm | un | 33613.2909
M1783 | SICRO_01/2025 | Ancoragem fixa para estais de 55 cordoalhas - D = 15,7 mm | un | 49221.4641
M1784 | SICRO_01/2025 | Ancoragem fixa para estais de 61 cordoalhas - D = 15,7 mm | un | 54305.5189
M1785 | SICRO_01/2025 | Ancoragem fixa para estais de 73 cordoalhas - D = 15,7 mm | un | 64654.0559
M1786 | SICRO_01/2025 | Ancoragem fixa para estais de 91 cordoalhas - D = 15,7 mm | un | 80206.0778
M1787 | SICRO_01/2025 | Estaca de tutoramento - D = 5 cm e H = 2 m | un | 9.1394
M1789 | SICRO_01/2025 | Ancoragem ativa para 31 cordoalhas - D = 15,2 mm | un | 5152.7808
M1790 | SICRO_01/2025 | Gás liquefeito de petróleo (GLP) | kg | 8.782
M1795 | SICRO_01/2025 | Gás oxigênio | m³ | 15.1706
M1796 | SICRO_01/2025 | Gás acetileno | kg | 78.6841
M1797 | SICRO_01/2025 | Fita de espuma EPDM para vedação com adesivo em uma face - E = 4 mm e L = 40 mm | m | 3.0035
M1800 | SICRO_01/2025 | Manta asfáltica não-tecido em poliéster - antirraíz - E = 3 mm | m² | 38.4987
M1811 | SICRO_01/2025 | Longarina de madeira de primeira - L = 16 cm e E = 6 cm | m | 47.5575
M1812 | SICRO_01/2025 | Estronca de madeira - D = 20 cm | m | 25
M1814 | SICRO_01/2025 | Tela metálica galvanizada dobrada em L - C = 2,0 m, L = 0,5 m e H = 0,5 m | un | 469.8507
M1819 | SICRO_01/2025 | Cartucho de cimento - D = 25 mm e C = 320 mm | un | 3.2529
M1820 | SICRO_01/2025 | Cartucho de resina poliéster - D = 38 mm e C = 500 mm | un | 15.1585
M1844 | SICRO_01/2025 | Ancoragem ativa para 8 cordoalhas - D = 15,2 mm | un | 827.0989
M1845 | SICRO_01/2025 | Ancoragem passiva aderente para 10 cordoalhas - D = 15,2 mm | un | 137.7925
M1868 | SICRO_01/2025 | Tinta em pó à base de resina epóxi | kg | 88.8825
M1869 | SICRO_01/2025 | Coroa de botões esféricos - D = 120 mm (4 3/4") | un | 2036.3794
M1870 | SICRO_01/2025 | Cunha metálica para cordoalha - D = 12,7 mm | un | 16.0747
M1874 | SICRO_01/2025 | Martelo de fundo DTH - DN = 102 mm (4") | un | 9431.8394
M1875 | SICRO_01/2025 | Haste de perfuração com rosca API 2 3/8" - D = 73 mm (2 7/8") | m | 826.1331
M1876 | SICRO_01/2025 | Válvula manchete - D = 32 mm | un | 2.421
M1877 | SICRO_01/2025 | Válvula manchete - D = 40 mm | un | 3.9333
M1879 | SICRO_01/2025 | Tubo PEAD PE 80 PN 6 - D = 40 mm | m | 10.2368
M1880 | SICRO_01/2025 | Tubo PEAD PE 80 PN 16 - D = 20 mm | m | 4.3341
M1894 | SICRO_01/2025 | Cabo de aço - D = 16,00 mm (5/8") | m | 37.8599
M1895 | SICRO_01/2025 | Coroa de botões esféricos linha R25 - D = 48 mm (1 7/8") | un | 419.1973
M1898 | SICRO_01/2025 | Pasta lubrificante para tubo PEAD | kg | 39.9141
M1899 | SICRO_01/2025 | Tela metálica de dupla torção em liga de zinco e alumínio com cabos de aço longitudinais - resistência longitudinal à tração de 121 kN/m - inclusive grampos e clipes de junção | m² | 186.4329
M1907 | SICRO_01/2025 | Tubo PEAD PE 80 PN 8 - D = 32 mm | m | 4.9555
M1909 | SICRO_01/2025 | Tubo PEAD PE 80 PN 8 - D = 40 mm | m | 8.0841
M1911 | SICRO_01/2025 | Tubo PEAD PE 80 PN 8 - D = 50 mm | m | 12.3456
M1912 | SICRO_01/2025 | Tubo PEAD PE 80 PN 8 - D = 63 mm | m | 18.4136
M1913 | SICRO_01/2025 | Tubo PEAD PE 80 PN 8 - D = 75 mm | m | 24.0488
M1919 | SICRO_01/2025 | Tubo PEAD PE 80 PN 8 - D = 110 mm | m | 64.997
M1920 | SICRO_01/2025 | Duto flexível de poliéster aluminizado sem isolamento para exaustão - D = 263 mm | m | 36.1216
M1922 | SICRO_01/2025 | Tubo de PVC espaguete - D = 14 mm | m | 1.681
M1923 | SICRO_01/2025 | Duto flexível de poliéster aluminizado sem isolamento para ventilação forçada - D = 161 mm | m | 14.2002
M1926 | SICRO_01/2025 | Espaçador plástico tipo disco separador para tirante com 6 cordoalhas - D = 12,7 mm | un | 1.1605
M1927 | SICRO_01/2025 | Espaçador plástico tipo disco separador para tirante com 8 cordoalhas - D = 12,7 mm | un | 1.1605
M1928 | SICRO_01/2025 | Espaçador plástico tipo disco separador para tirante com 10 cordoalhas - D = 12,7 mm | un | 1.1605
M1931 | SICRO_01/2025 | Espaçador plástico tipo disco separador para tirante com 12 cordoalhas - D = 12,7 mm | un | 1.1605
M1935 | SICRO_01/2025 | Espaçador plástico tipo centralizador carambola para tirante de barra de aço - D = 32,0 mm | un | 3.6186
M1936 | SICRO_01/2025 | Espaçador plástico tipo centralizador carambola para tirante de barra de aço - D = 30,0 mm | un | 3.6175
M1937 | SICRO_01/2025 | Espaçador plástico tipo centralizador carambola para tirante de barra de aço - D = 40,0 mm | un | 4.0544
M1941 | SICRO_01/2025 | Óleo tipo A1 | l | 6.3849
M1942 | SICRO_01/2025 | Espaçador plástico tipo centralizador carambola para tirante de barra de aço - D = 47,0 mm | un | 4.0583
M1943 | SICRO_01/2025 | Cimento asfáltico de petróleo - CAP 50/70 | t | -
M1944 | SICRO_01/2025 | Cimento asfáltico de petróleo - CAP 150/200 | t | -
M1945 | SICRO_01/2025 | Cimento asfáltico de petróleo - CAP 85/100 | t | -
M1946 | SICRO_01/2025 | Emulsão asfáltica - RR-1C | t | -
M1947 | SICRO_01/2025 | Emulsão asfáltica - RM-1C | t | -
M1948 | SICRO_01/2025 | Espaçador plástico tipo centralizador carambola para tirante de barra de aço - D = 50,0 mm | un | 4.06
M1949 | SICRO_01/2025 | Emulsão asfáltica - RL-1C | t | -
M1950 | SICRO_01/2025 | Emulsão asfáltica com polímero - RC-1C-E | t | -
M1952 | SICRO_01/2025 | Cimento asfáltico de petróleo com polímero - CAP 150/200-E | t | -
M1953 | SICRO_01/2025 | Aditivo asfáltico de reciclagem para misturas a quente | t | 9139.7698
M1954 | SICRO_01/2025 | Cimento Portland CP II - 32 - a granel | kg | 0.5566
M1955 | SICRO_01/2025 | Cimento asfáltico de petróleo com polímero - CAP 55/75-E | t | -
M1956 | SICRO_01/2025 | Emulsão asfáltica com polímero - RR-2C-E | t | -
M1958 | SICRO_01/2025 | Emulsão asfáltica com polímero - RM-1C-E | t | -
M1959 | SICRO_01/2025 | Espaçador plástico tipo centralizador carambola para tirante de barra de aço - D = 53,0 mm | un | 5.3445
M1960 | SICRO_01/2025 | Espaçador plástico tipo centralizador carambola para tirante de barra de aço - D = 57,0 mm | un | 9.4916
M1961 | SICRO_01/2025 | Espaçador plástico tipo centralizador carambola para tirante de barra de aço - D = 63,0 mm | un | 10.5445
M1962 | SICRO_01/2025 | Espaçador plástico tipo centralizador carambola para tirante de barra de aço - D = 69,0 mm | un | 10.5467
M1965 | SICRO_01/2025 | Cantoneira em ferro de abas iguais - L = 63,5 mm e E = 9,53 mm | kg | 9.4699
M1966 | SICRO_01/2025 | Defensa metálica maleável simples | un | 2794.8848
M1967 | SICRO_01/2025 | Defensa metálica maleável dupla | un | 3703.4829
M1968 | SICRO_01/2025 | Defensa metálica semimaleável simples | un | 1462.6141
M1969 | SICRO_01/2025 | Defensa metálica semimaleável dupla | un | 2224.1889
M1970 | SICRO_01/2025 | Dente de corte para fresadora de 155 kW | un | 37.9014
M1971 | SICRO_01/2025 | Módulo de transição de defensa metálica tipo dupla onda com lâmina adicional para barreira rígida | un | 6737.7853
M1974 | SICRO_01/2025 | Dente de corte para fresadora de 455 kW | un | 40.0378
M1976 | SICRO_01/2025 | Terminal aéreo de defensa metálica (tipo A) | un | 365.8655
M1977 | SICRO_01/2025 | Terminal de ancoragem de defensa metálica em barreira rígida (tipo D) | un | 365.8655
M1979 | SICRO_01/2025 | Luva em aço para emenda de tirantes - D = 38 mm e C = 115 mm | un | 70.73
M1980 | SICRO_01/2025 | Luva em aço para emenda de tirantes - D = 48 mm e C = 120 mm | un | 72.24
M1981 | SICRO_01/2025 | Luva em aço para emenda de tirantes - D = 60 mm e C = 160 mm | un | 101.71
M1982 | SICRO_01/2025 | Luva em aço para emenda de tirantes - D = 50 mm e C = 130 mm | un | 79.4
M1983 | SICRO_01/2025 | Luva em aço para emenda de tirantes - D = 63 mm e C = 180 mm | un | 128.8649
M1984 | SICRO_01/2025 | Luva em aço para emenda de tirantes - D = 73 mm e C = 180 mm | un | 154.93
M1985 | SICRO_01/2025 | Luva em aço para emenda de tirantes - D = 73 mm e C = 200 mm | un | 159.48
M1986 | SICRO_01/2025 | Luva em aço para emenda de tirantes - D = 82 mm e C = 200 mm | un | 188.51
M1987 | SICRO_01/2025 | Luva em aço para emenda de tirantes - D = 89 mm e C = 210 mm | un | 209.68
M1988 | SICRO_01/2025 | Luva em aço para emenda de tirantes - D = 97 mm e C = 210 mm | un | 282.39
M1990 | SICRO_01/2025 | Placa de ancoragem para tirante de barra de aço - E = 16,0 mm e seção de 160 x 160 mm | un | 101.48
M1991 | SICRO_01/2025 | Placa de ancoragem para tirante de barra de aço - E = 16,0 mm e seção de 200 x 200 mm | un | 158.57
M1994 | SICRO_01/2025 | Placa de ancoragem para tirante de barra de aço - E = 22,0 mm e seção de 200 x 200 mm | un | 221.85
M1996 | SICRO_01/2025 | Amortecedor retrátil tipo TAU II paralelo PCB ou similar para velocidade de projeto de 100 km/h | un | 169202.1164
M1997 | SICRO_01/2025 | Amortecedor retrátil tipo TAU II combinado PCB ou similar para velocidade de projeto de 100 km/h e âncora traseira de 900 mm | un | 183226.3636
M1998 | SICRO_01/2025 | Amortecedor retrátil tipo TAU II combinado PCB ou similar para velocidade de projeto de 100 km/h e âncora traseira de 1.060 mm | un | 223664.3155
M1999 | SICRO_01/2025 | Amortecedor retrátil tipo TAU II combinado PCB ou similar para velocidade de projeto de 100 km/h e âncora traseira de 1.220 mm | un | 237383.7712
M2000 | SICRO_01/2025 | Amortecedor retrátil tipo TAU II combinado PCB ou similar para velocidade de projeto de 100 km/h e âncora traseira de 1.370 mm | un | 256184.9239
M2001 | SICRO_01/2025 | Dispositivo de ancoragem de fixação elástica Pandrol | un | 14.1152
M2002 | SICRO_01/2025 | Amortecedor retrátil tipo TAU II combinado PCB ou similar para velocidade de projeto de 100 km/h e âncora traseira de 1.520 mm | un | 264401.1188
M2003 | SICRO_01/2025 | Amortecedor retrátil tipo TAU II afunilado PCB ou similar para velocidade de projeto de 100 km/h e âncora traseira de 1.680 mm | un | 265313.6482
M2004 | SICRO_01/2025 | Amortecedor retrátil tipo TAU II afunilado PCB ou similar para velocidade de projeto de 100 km/h e âncora traseira de 1.830 mm | un | 270130.1344
M2005 | SICRO_01/2025 | Placa de ancoragem para tirante de barra de aço - E = 32,0 mm e seção de 250 x 250 mm | un | 593.94
M2006 | SICRO_01/2025 | Placa de ancoragem para tirante de barra de aço - E = 38,0 mm e seção de 250 x 250 mm | un | 593.64
M2007 | SICRO_01/2025 | Placa de ancoragem para tirante de barra de aço - E = 51,0 mm e seção de 300 x 300 mm | un | 1141.35
M2008 | SICRO_01/2025 | Placa de ancoragem para tirante de barra de aço - E = 64,0 mm e seção de 350 x 350 mm | un | 1941.87
M2009 | SICRO_01/2025 | Placa de ancoragem para tirante com 6 cordoalhas de D = 12,7 mm | un | 230.52
M2010 | SICRO_01/2025 | Placa de ancoragem para tirante com 8 cordoalhas de D = 12,7 mm | un | 303.25
M2011 | SICRO_01/2025 | Placa de ancoragem para tirante com 10 cordoalhas de D = 12,7 mm | un | 362.85
M2012 | SICRO_01/2025 | Placa de ancoragem para tirante com 12 cordoalhas de D = 12,7 mm | un | 470.08
M2014 | SICRO_01/2025 | Mourão de madeira - H = 2,20 m e D = 0,10 m | un | 25.2867
M2016 | SICRO_01/2025 | Amortecedor retrátil tipo TAU II afunilado PCB ou similar para velocidade de projeto de 100 km/h e âncora traseira de 1.980 mm | un | 271340.7991
M2017 | SICRO_01/2025 | Porca em aço para ancoragem de tirantes - D = 38 mm e C = 55 mm | un | 38.64
M2018 | SICRO_01/2025 | Gastalho - L = 10 cm e E = 2 cm | m | 3.9169
M2019 | SICRO_01/2025 | Porca em aço para ancoragem de tirantes - D = 38 mm e C = 60 mm | un | 46.54
M2020 | SICRO_01/2025 | Porca em aço para ancoragem de tirantes - D = 48 mm e C = 65 mm | un | 48.06
M2021 | SICRO_01/2025 | Amortecedor retrátil tipo TAU II afunilado PCB ou similar para velocidade de projeto de 100 km/h e âncora traseira de 2.130 mm | un | 272340.6534
M2024 | SICRO_01/2025 | Cordel detonante NP 10 | m | 2.5952
M2025 | SICRO_01/2025 | Retardo de cordel | un | 24.9323
M2026 | SICRO_01/2025 | Estopim | m | 2.7015
M2027 | SICRO_01/2025 | Tinta à base de resina acrílica estirenada para demarcação viária | l | 35.3505
M2028 | SICRO_01/2025 | Coroa de botões cônicos - TCI tricone - D = 75 mm (2 15/16") | un | 1161.6593
M2029 | SICRO_01/2025 | Porca em aço para ancoragem de tirantes - D = 60 mm e C = 65 mm | un | 70.31
M2030 | SICRO_01/2025 | Porca em aço para ancoragem de tirantes - D = 73 mm e C = 80 mm | un | 120.31
M2031 | SICRO_01/2025 | Porca em aço para ancoragem de tirantes - D = 73 mm e C = 100 mm | un | 136.92
M2032 | SICRO_01/2025 | Porca em aço para ancoragem de tirantes - D = 82 mm e C = 100 mm | un | 150.91
M2033 | SICRO_01/2025 | Porca em aço para ancoragem de tirantes - D = 89 mm e C = 100 mm | un | 189.97
M2034 | SICRO_01/2025 | Solvente para tinta à base de resina acrílica | l | 16.8491
M2035 | SICRO_01/2025 | Porca em aço para ancoragem de tirantes - D = 97 mm e C = 110 mm | un | 217.79
M2036 | SICRO_01/2025 | Tinta à base de resina acrílica emulsionada em água para demarcação viária | l | 21.0254
M2037 | SICRO_01/2025 | Microesferas refletivas de vidro tipo I-B | kg | 8.7245
M2038 | SICRO_01/2025 | Microesferas refletivas de vidro tipo II-A | kg | 8.9087
M2040 | SICRO_01/2025 | Massa termoplástica para aspersão | kg | 11.4371
M2041 | SICRO_01/2025 | Adesivo à base de resina poliéster | kg | 28.1373
M2042 | SICRO_01/2025 | Emulsão explosiva encartuchada | kg | 12.9405
M2044 | SICRO_01/2025 | Tinta à base de resina acrílica emulsionada em água para pré-marcação viária | l | 21.0254
M2045 | SICRO_01/2025 | Microesferas refletivas de vidro tipo II-C | kg | 10.3427
M2046 | SICRO_01/2025 | Coroa de botões cônicos - TCI tricone - D = 121 mm (4 3/4") | un | 1691.0827
M2047 | SICRO_01/2025 | Tirante autoinjetável de aço - tensão de escoamento = 440 MPa, tensão de ruptura = 580 MPa, seção de 684 mm² e D = 40 mm | m | 160.03
M2048 | SICRO_01/2025 | Tirante autoinjetável de aço - tensão de escoamento = 470 MPa, tensão de ruptura = 600 MPa, seção de 822 mm² e D = 40 mm | m | 189.65
M2049 | SICRO_01/2025 | Tirante autoinjetável de aço - tensão de escoamento = 700 MPa, tensão de ruptura = 830 MPa, seção de 936 mm² e D = 40 mm | m | 239.22
M2050 | SICRO_01/2025 | Geotêxtil não-tecido agulhado em poliéster - resistência à tração longitudinal de 9 kN/m | m² | 5.164
M2051 | SICRO_01/2025 | Geotêxtil não-tecido agulhado em poliéster - resistência à tração longitudinal de 14 kN/m | m² | 7.0196
M2052 | SICRO_01/2025 | Tirante autoinjetável de aço - tensão de escoamento = 630 MPa, tensão de ruptura = 740 MPa, seção de 1.330 mm² e D = 50 mm | m | 316.33
M2053 | SICRO_01/2025 | Tirante autoinjetável de aço - tensão de escoamento = 630 MPa, tensão de ruptura = 740 MPa, seção de 1.569 mm² e D = 50 mm | m | 368.45
M2054 | SICRO_01/2025 | Tirante de barra de aço - tensão de escoamento = 600 MPa, tensão de ruptura = 720 MPa e D = 30 mm | m | 111.51
M2055 | SICRO_01/2025 | Tirante de barra de aço - tensão de escoamento = 600 MPa, tensão de ruptura = 720 MPa e D = 40 mm | m | 188.36
M2056 | SICRO_01/2025 | Tirante de barra de aço - tensão de escoamento = 680 MPa, tensão de ruptura = 870 MPa e D = 44 mm | m | 245.2
M2057 | SICRO_01/2025 | Tirante de barra de aço - tensão de escoamento = 600 MPa, tensão de ruptura = 720 MPa e D = 50 mm | m | 296.15
M2058 | SICRO_01/2025 | Tirante de barra de aço - tensão de escoamento = 600 MPa, tensão de ruptura = 720 MPa e D = 53 mm | m | 334.56
M2059 | SICRO_01/2025 | Tirante de barra de aço - tensão de escoamento = 600 MPa, tensão de ruptura = 720 MPa e D = 57 mm | m | 376.5
M2060 | SICRO_01/2025 | Amortecedor retrátil tipo TAU II afunilado PCB ou similar para velocidade de projeto de 100 km/h e âncora traseira de 2.290 mm | un | 272621.9258
M2061 | SICRO_01/2025 | Amortecedor retrátil tipo TAU II afunilado PCB ou similar para velocidade de projeto de 100 km/h e âncora traseira de 2.440 mm | un | 273077.774
M2062 | SICRO_01/2025 | Coroa de botões esféricos linha T38 - D = 64 mm (2 1/2") | un | 731.6774
M2063 | SICRO_01/2025 | Tirante de barra de aço - tensão de escoamento = 600 MPa, tensão de ruptura = 720 MPa e D = 63 mm | m | 468.88
M2064 | SICRO_01/2025 | Termoplástico pré-formado - E = 2,00 mm | m² | 321.935
M2065 | SICRO_01/2025 | Haste linha T38 para perfuratriz sobre esteiras - D = 38,0 mm (1 1/2") e C = 3,05 m | un | 2039.7201
M2066 | SICRO_01/2025 | Luva em aço linha T38 para perfuratriz sobre esteiras - D = 38,0 mm (1 1/2") | un | 333.6466
M2067 | SICRO_01/2025 | Punho linha T38 para perfuratriz sobre esteiras - D = 38 mm (1 1/2") | un | 1068.0616
M2069 | SICRO_01/2025 | Tirante de barra de aço - tensão de escoamento = 600 MPa, tensão de ruptura = 720 MPa e D = 69 mm | m | 570.43
M2070 | SICRO_01/2025 | Haste linha R/T38 - R32 para jumbo hidráulico - D = 38 mm (1 1/2") e C = 4,50 m | un | 4170.0161
M2071 | SICRO_01/2025 | Coroa de botões esféricos linha R32 - D = 51 mm (2") | un | 613.7071
M2072 | SICRO_01/2025 | Luva de acoplamento linha T38 para jumbo hidráulico - D = 38,0 mm (1 1/2") | un | 271.2582
M2073 | SICRO_01/2025 | Punho linha T38 para jumbo hidráulico - D = 38 mm (1 1/2") | un | 1547.386
M2074 | SICRO_01/2025 | Cartucho de absorção de energia para amortecedor retrátil - tipo A | un | 5570.6049
M2075 | SICRO_01/2025 | Cartucho de absorção de energia para amortecedor retrátil - tipo B | un | 5450.6422
M2079 | SICRO_01/2025 | Fio de poliamida Nº 40 - E = 0,40 mm | m | 0.0886
M2087 | SICRO_01/2025 | Placa de ancoragem para tirante de barra de aço - E = 25,4 mm e seção de 225 x 225 mm | un | 321
M2088 | SICRO_01/2025 | Placa de ancoragem para tirante de barra de aço - E = 20,0 mm e seção de 200 x 200 mm | un | 189.67
M2089 | SICRO_01/2025 | Porca sextavada em aço para ancoragem de tirantes - D = 50 mm e C = 85 mm | un | 97.7789
M2090 | SICRO_01/2025 | Porca em aço para ancoragem de tirantes - D = 73 mm e C = 60 mm | un | 88.18
M2091 | SICRO_01/2025 | Porca sextavada em aço para ancoragem de tirantes - D = 50 mm e C = 50 mm | un | 67.1
M2092 | SICRO_01/2025 | Emulsão asfáltica para imprimação | t | -
M2093 | SICRO_01/2025 | Material fresado | m³ | -
M2094 | SICRO_01/2025 | Porca em aço para ancoragem de tirantes - D = 49 mm e C = 60 mm | un | 57.4
M2095 | SICRO_01/2025 | Porca em aço para ancoragem de tirantes - D = 60 mm e C = 90 mm | un | 83.73
M2096 | SICRO_01/2025 | Porca em aço para ancoragem de tirantes - D = 60 mm e C = 110 mm | un | 130.8
M2097 | SICRO_01/2025 | Emulsão asfáltica - RR-2C | t | -
M2100 | SICRO_01/2025 | Placa de ancoragem para tirante de barra de aço - E = 16,0 mm e seção de 140 x 140 mm | un | 99.2541
M2101 | SICRO_01/2025 | Porca sextavada em aço para ancoragem de tirantes - D = 41 mm e C = 50 mm | un | 48.4
M2102 | SICRO_01/2025 | Adesivo à base de PVA | kg | 12.0721
M2110 | SICRO_01/2025 | Mandíbula móvel para britador - abertura de alimentação com L = 930 mm | un | 23002.4375
M2111 | SICRO_01/2025 | Mandíbula fixa para britador - abertura de alimentação com L = 930 mm | un | 30562.5293
M2112 | SICRO_01/2025 | Manta do britador cônico HP200 ou similar | un | 20555.38
M2113 | SICRO_01/2025 | Revestimento do bojo interno do britador cônico HP200 ou similar | un | 22714.0141
M2114 | SICRO_01/2025 | Cunha lateral superior para britador | un | 2351.4348
M2115 | SICRO_01/2025 | Cunha lateral inferior para britador | un | 1832.6753
M2117 | SICRO_01/2025 | Meio tubo de concreto simples - D = 0,40 m | m | 47.0441
M2118 | SICRO_01/2025 | Calha metálica semicircular corrugada e galvanizada, incluindo fixações - D = 400 mm | m | 594.35
M2119 | SICRO_01/2025 | Mourão de madeira - H = 2,80 m e D = 0,15 m | un | 62.61
M2128 | SICRO_01/2025 | Tinta esmalte sintético acetinado | l | 32.0097
M2130 | SICRO_01/2025 | Eletrodo revestido E70XX | kg | 34.2873
M2135 | SICRO_01/2025 | Nonel de coluna (túnel) - C = 4,8 m | un | 19.6346
M2137 | SICRO_01/2025 | Tubo de PVC soldável para água fria - D = 50 mm (2") | m | 12.358
M2138 | SICRO_01/2025 | Nonel de coluna - C = 12,0 m | un | 19.5294
M2140 | SICRO_01/2025 | Coroa de diamante linha AWG | un | 906.9063
M2141 | SICRO_01/2025 | Nonel de iniciação para fogacho - C = 6,0 m | un | 18.6269
M2142 | SICRO_01/2025 | Nonel de coluna - C = 4,8 m | un | 15.9655
M2143 | SICRO_01/2025 | Nonel de ligação - C = 6,0 m | un | 16.3969
M2144 | SICRO_01/2025 | Nonel de coluna - C = 6,0 m | un | 18.6269
M2145 | SICRO_01/2025 | Série de brocas integrais S12 | un | 1164.275
M2146 | SICRO_01/2025 | Nonel iniciador - C = 150,0 m | un | 152.3347
M2147 | SICRO_01/2025 | Dente de corte para recicladora | un | 55.9239
M2148 | SICRO_01/2025 | Porta-dente de corte para fresadora e recicladora a frio | un | 487.2517
M2150 | SICRO_01/2025 | Selante elástico à base de poliuretano e asfalto | kg | 53.18
M2152 | SICRO_01/2025 | Aditivo de cura para concreto | kg | 11.5328
M2153 | SICRO_01/2025 | Coroa de diamante linha HWG | un | 1782.8803
M2156 | SICRO_01/2025 | Coroa de diamante linha NWG | un | 1494.4993
M2158 | SICRO_01/2025 | Argamassa asfáltica | kg | 25.2588
M2160 | SICRO_01/2025 | Tubo PEAD corrugado perfurado para drenagem - D = 100 mm | m | 19.6127
M2162 | SICRO_01/2025 | Coroa de widia linha AWG | un | 434.2113
M2163 | SICRO_01/2025 | Tubo de concreto armado PA1 - D = 0,40 m | m | 131.4166
M2164 | SICRO_01/2025 | Tubo de concreto armado PA2 - D = 0,40 m | m | 153.8
M2165 | SICRO_01/2025 | Tubo de concreto armado PA3 - D = 0,40 m | m | 165.6151
M2166 | SICRO_01/2025 | Tubo de concreto armado PA4 - D = 0,40 m | m | 206.9713
M2167 | SICRO_01/2025 | Tubo de concreto armado PA1 - D = 0,60 m | m | 215.7
M2168 | SICRO_01/2025 | Tubo de concreto armado PA2 - D = 0,60 m | m | 238.9966
M2169 | SICRO_01/2025 | Tubo de concreto armado PA3 - D = 0,60 m | m | 288.1527
M2170 | SICRO_01/2025 | Tubo de concreto armado PA4 - D = 0,60 m | m | 448.7707
M2171 | SICRO_01/2025 | Tubo de concreto armado PA1 - D = 0,80 m | m | 378.1666
M2172 | SICRO_01/2025 | Tubo de concreto armado PA2 - D = 0,80 m | m | 420.84
M2173 | SICRO_01/2025 | Tubo de concreto armado PA3 - D = 0,80 m | m | 479.4109
M2174 | SICRO_01/2025 | Tubo de concreto armado PA4 - D = 0,80 m | m | 489.9625
M2175 | SICRO_01/2025 | Tubo de concreto armado PA1 - D = 1,00 m | m | 541.766
M2176 | SICRO_01/2025 | Tubo de concreto armado PA2 - D = 1,00 m | m | 581.4666
M2177 | SICRO_01/2025 | Tubo de concreto armado PA3 - D = 1,00 m | m | 628.2409
M2178 | SICRO_01/2025 | Tubo de concreto armado PA4 - D = 1,00 m | m | 653.0071
M2179 | SICRO_01/2025 | Tubo de concreto armado PA1 - D = 1,20 m | m | 812.95
M2180 | SICRO_01/2025 | Tubo de concreto armado PA2 - D = 1,20 m | m | 817.2266
M2181 | SICRO_01/2025 | Tubo de concreto armado PA3 - D = 1,20 m | m | 1000.5875
M2182 | SICRO_01/2025 | Tubo de concreto armado PA4 - D = 1,20 m | m | 1080.4556
M2183 | SICRO_01/2025 | Tubo de concreto armado PA1 - D = 1,50 m | m | 1225.0833
M2184 | SICRO_01/2025 | Tubo de concreto armado PA2 - D = 1,50 m | m | 1246.5333
M2185 | SICRO_01/2025 | Tubo de concreto armado PA3 - D = 1,50 m | m | 1432
M2186 | SICRO_01/2025 | Tubo de concreto armado PA4 - D = 1,50 m | m | 1421.9591
M2187 | SICRO_01/2025 | Tubo de concreto armado PA1 - D = 0,50 m | m | 177.5
M2188 | SICRO_01/2025 | Tubo de concreto armado PA2 - D = 0,50 m | m | 196.4955
M2189 | SICRO_01/2025 | Tubo de concreto armado PA3 - D = 0,50 m | m | 211.0286
M2190 | SICRO_01/2025 | Tubo de concreto armado PA4 - D = 0,50 m | m | 301.6564
M2192 | SICRO_01/2025 | Coroa de widia linha HWG | un | 755.3539
M2193 | SICRO_01/2025 | Coroa de widia linha NWG | un | 673.0043
M2197 | SICRO_01/2025 | Haste de paredes paralelas com niple linha NW | m | 728.6107
M2198 | SICRO_01/2025 | Trilho UIC60 em aço-carbono - C = 12 m | t | 10106.6123
M2200 | SICRO_01/2025 | Trilho TR45 em aço-carbono - C = 12 m | t | 8602.1123
M2202 | SICRO_01/2025 | Trilho TR57 em aço-carbono - C = 12 m | t | 9605.1123
M2204 | SICRO_01/2025 | Trilho TR68 em aço-carbono - C = 12 m | t | 10106.6123
M2206 | SICRO_01/2025 | Lubrificador de trilhos e de flanges de rodas | un | 91482.3845
M2207 | SICRO_01/2025 | Tirefão - D = 24 mm e C = 188 mm | un | 15.4451
M2208 | SICRO_01/2025 | Tirefão - D = 22 mm e C = 155 mm | un | 12.1766
M2209 | SICRO_01/2025 | Retensor para via férrea de TR45 | un | 54.5632
M2210 | SICRO_01/2025 | Retensor para via férrea de TR57 | un | 56.3686
M2211 | SICRO_01/2025 | Retensor para via férrea de TR68 | un | 59.528
M2213 | SICRO_01/2025 | Placa de apoio em aço laminado para UIC60 com fixação rígida | un | 138.4035
M2214 | SICRO_01/2025 | Grampo elástico Pandrol para fixação elástica | un | 13.8414
M2215 | SICRO_01/2025 | Placa de apoio em aço laminado para TR45 com fixação elástica | un | 92.4308
M2216 | SICRO_01/2025 | Placa de apoio em aço laminado para TR57 com fixação elástica | un | 109.6852
M2217 | SICRO_01/2025 | Placa de apoio em aço laminado para TR68 com fixação elástica | un | 125.6565
M2218 | SICRO_01/2025 | Placa de apoio em aço laminado para TR45 com fixação rígida | un | 63.2772
M2219 | SICRO_01/2025 | Placa de apoio em aço laminado para TR57 com fixação rígida | un | 109.2772
M2220 | SICRO_01/2025 | Placa de apoio em aço laminado para TR68 com fixação rígida | un | 124.8638
M2221 | SICRO_01/2025 | Retensor para via férrea de UIC60 | un | 61.9854
M2222 | SICRO_01/2025 | Placa de apoio em aço laminado para UIC60 com fixação elástica | un | 122.5857
M2225 | SICRO_01/2025 | Tala de junção TJ 45 não isolada com 6 furos | par | 751.7737
M2227 | SICRO_01/2025 | Tala de junção TJ 57 não isolada com 6 furos | par | 798.9812
M2229 | SICRO_01/2025 | Tala de junção TJ 68 não isolada com 6 furos | par | 989.9165
M2233 | SICRO_01/2025 | Parafuso de cabeça abaulada em aço inox com porca e arruela de pressão para tala de junção - D = 25,4 mm | un | 50.15
M2234 | SICRO_01/2025 | Tala de junção TJ 60 não isolada com 6 furos | par | 906.3368
M2236 | SICRO_01/2025 | AMV tipo TR45, abertura 1:8, bitola métrica | un | 370288.9807
M2237 | SICRO_01/2025 | AMV tipo TR45, abertura 1:10, bitola métrica | un | 407104.7746
M2238 | SICRO_01/2025 | AMV tipo TR45, abertura 1:12, bitola métrica | un | 447602.5294
M2239 | SICRO_01/2025 | AMV tipo TR45, abertura 1:14, bitola métrica | un | 493348.4554
M2240 | SICRO_01/2025 | AMV tipo TR57, abertura 1:8, bitola métrica | un | 469568.057
M2241 | SICRO_01/2025 | AMV tipo TR57, abertura 1:10, bitola métrica | un | 516191.8748
M2242 | SICRO_01/2025 | AMV tipo TR57, abertura 1:12, bitola métrica | un | 566383.0923
M2243 | SICRO_01/2025 | AMV tipo TR57, abertura 1:14, bitola métrica | un | 622798.0378
M2244 | SICRO_01/2025 | AMV tipo TR57, abertura 1:20, bitola métrica | un | 749670.4569
M2245 | SICRO_01/2025 | AMV tipo TR68, abertura 1:10, bitola métrica | un | 613984.3738
M2246 | SICRO_01/2025 | AMV tipo TR68, abertura 1:12, bitola métrica | un | 676235.039
M2247 | SICRO_01/2025 | AMV tipo TR68, abertura 1:14, bitola métrica | un | 743538.8866
M2248 | SICRO_01/2025 | AMV tipo UIC60, abertura 1:10, bitola métrica | un | 542021.5248
M2249 | SICRO_01/2025 | AMV tipo TR68, abertura 1:20, bitola métrica | un | 891607.6772
M2250 | SICRO_01/2025 | AMV tipo TR45, abertura 1:8, bitola larga | un | 425430.9102
M2251 | SICRO_01/2025 | AMV tipo TR45, abertura 1:10, bitola larga | un | 467760.9245
M2252 | SICRO_01/2025 | AMV tipo TR45, abertura 1:12, bitola larga | un | 514324.2393
M2253 | SICRO_01/2025 | AMV tipo TR45, abertura 1:14, bitola larga | un | 565543.5588
M2254 | SICRO_01/2025 | AMV tipo TR57, abertura 1:8, bitola larga | un | 539455.5446
M2255 | SICRO_01/2025 | AMV tipo TR57, abertura 1:10, bitola larga | un | 593110.2463
M2256 | SICRO_01/2025 | AMV tipo TR57, abertura 1:12, bitola larga | un | 652088.3919
M2257 | SICRO_01/2025 | AMV tipo TR57, abertura 1:14, bitola larga | un | 718628.6102
M2258 | SICRO_01/2025 | AMV tipo TR57, abertura 1:20, bitola larga | un | 861355.6963
M2259 | SICRO_01/2025 | AMV tipo TR68, abertura 1:10, bitola larga | un | 708631.4458
M2260 | SICRO_01/2025 | AMV tipo TR68, abertura 1:12, bitola larga | un | 777197.0787
M2261 | SICRO_01/2025 | AMV tipo TR68, abertura 1:14, bitola larga | un | 856395.5413
M2262 | SICRO_01/2025 | AMV tipo UIC60, abertura 1:10, bitola larga | un | 622971.5196
M2263 | SICRO_01/2025 | AMV tipo TR68, abertura 1:20, bitola larga | un | 1028072.7005
M2264 | SICRO_01/2025 | AMV tipo TR45, abertura 1:8, bitola mista | un | 511134.4252
M2265 | SICRO_01/2025 | AMV tipo TR45, abertura 1:10, bitola mista | un | 561914.9619
M2266 | SICRO_01/2025 | AMV tipo TR45, abertura 1:12, bitola mista | un | 617773.6603
M2267 | SICRO_01/2025 | AMV tipo TR45, abertura 1:14, bitola mista | un | 680882.3789
M2268 | SICRO_01/2025 | AMV tipo TR57, abertura 1:8, bitola mista | un | 646788.1115
M2269 | SICRO_01/2025 | AMV tipo TR57, abertura 1:10, bitola mista | un | 712798.2489
M2270 | SICRO_01/2025 | AMV tipo TR57, abertura 1:12, bitola mista | un | 783578.8363
M2271 | SICRO_01/2025 | AMV tipo TR57, abertura 1:14, bitola mista | un | 859639.2082
M2272 | SICRO_01/2025 | AMV tipo TR57, abertura 1:20, bitola mista | un | 1037719.4957
M2273 | SICRO_01/2025 | AMV tipo TR68, abertura 1:10, bitola mista | un | 849404.1758
M2274 | SICRO_01/2025 | AMV tipo TR68, abertura 1:12, bitola mista | un | 932047.1086
M2275 | SICRO_01/2025 | AMV tipo TR68, abertura 1:14, bitola mista | un | 1028127.2078
M2276 | SICRO_01/2025 | Revestimento com conector linha AW | m | 365.93
M2277 | SICRO_01/2025 | AMV tipo TR68, abertura 1:20, bitola mista | un | 1232474.6751
M2281 | SICRO_01/2025 | Dormente de madeira bitola larga - C = 280 cm, L = 24 cm e H = 17 cm | un | 430.0792
M2282 | SICRO_01/2025 | Dormente de madeira bitola métrica - C = 200 cm, L = 22 cm e H = 16 cm | un | 236.8101
M2284 | SICRO_01/2025 | Revestimento com conector linha HW | m | 740.9336
M2285 | SICRO_01/2025 | Revestimento com conector linha NW | m | 614.737
M2292 | SICRO_01/2025 | AMV tipo UIC60, abertura 1:12, bitola métrica | un | 596010.6272
M2293 | SICRO_01/2025 | AMV tipo UIC60, abertura 1:14, bitola métrica | un | 655398.6671
M2294 | SICRO_01/2025 | AMV tipo UIC60, abertura 1:20, bitola métrica | un | 787117.3875
M2298 | SICRO_01/2025 | AMV tipo UIC60, abertura 1:10, bitola mista | un | 748276.6519
M2299 | SICRO_01/2025 | AMV tipo UIC60, abertura 1:12, bitola mista | un | 822784.9869
M2300 | SICRO_01/2025 | AMV tipo UIC60, abertura 1:14, bitola mista | un | 904743.9102
M2301 | SICRO_01/2025 | AMV tipo UIC60, abertura 1:20, bitola mista | un | 1088248.6416
M2303 | SICRO_01/2025 | Sapata de widia linha NW | un | 550.0399
M2304 | SICRO_01/2025 | Broca de arraste com três asas linha NW | un | 1835.9303
M2308 | SICRO_01/2025 | Dormente de madeira para pontes - C = 300 cm, L = 25 cm e H = 20 cm | un | 537.3524
M2313 | SICRO_01/2025 | AMV tipo UIC60, abertura 1:12, bitola larga | un | 686120.4641
M2314 | SICRO_01/2025 | AMV tipo UIC60, abertura 1:14, bitola larga | un | 754413.0715
M2316 | SICRO_01/2025 | AMV tipo UIC60, abertura 1:20, bitola larga | un | 904656.6987
M2317 | SICRO_01/2025 | Tubo de revestimento em aço-carbono schedule 40 para estaca raiz - ponteira schedule 80, D = 141,3 mm, peso 24 kg/m | m | 498.3028
M2318 | SICRO_01/2025 | Tubo de revestimento em aço-carbono schedule 40 para estaca raiz - ponteira schedule 80, D = 168,3 mm, peso 31 kg/m | m | 631.3492
M2319 | SICRO_01/2025 | Tubo de revestimento em aço-carbono schedule 40 para estaca raiz - ponteira schedule 80, D = 219,1 mm, peso 47 kg/m | m | 934.811
M2320 | SICRO_01/2025 | Tubo de revestimento em aço-carbono schedule 40 para estaca raiz - ponteira schedule 80, D = 273,0 mm, peso 67 kg/m | m | 1314.6915
M2321 | SICRO_01/2025 | Tubo de revestimento em aço-carbono schedule 40 para estaca raiz - ponteira schedule 80, D = 323,8 mm, peso 90 kg/m | m | 1751.5507
M2322 | SICRO_01/2025 | Tubo de revestimento em aço-carbono schedule 40 para estaca raiz - ponteira schedule 80, D = 406,0 mm, peso 143 kg/m | m | 2763.0869
M2325 | SICRO_01/2025 | Anel de compensação angular para tirantes com diâmetro de 30 mm | un | 53.0351
M2326 | SICRO_01/2025 | Anel de compensação angular para tirantes com diâmetro de 32 mm | un | 77.2904
M2327 | SICRO_01/2025 | Anel de compensação angular para tirantes com diâmetro de 40 mm | un | 78.88
M2328 | SICRO_01/2025 | Anel de compensação angular para tirantes com diâmetro de 44 mm | un | 90.47
M2329 | SICRO_01/2025 | Anel de compensação angular para tirantes com diâmetro de 50 mm | un | 99.75
M2330 | SICRO_01/2025 | Anel de compensação angular para tirantes com diâmetro de 53 mm | un | 109.02
M2331 | SICRO_01/2025 | Anel de compensação angular para tirantes com diâmetro de 57 mm | un | 119.36
M2332 | SICRO_01/2025 | Anel de compensação angular para tirantes com diâmetro de 63 mm | un | 132.22
M2333 | SICRO_01/2025 | Anel de compensação angular para tirantes com diâmetro de 69 mm | un | 149.53
M2334 | SICRO_01/2025 | Coroa de widia linha BWG | un | 549.645
M2352 | SICRO_01/2025 | Conjunto para solda aluminotérmica de TR45 - porção, fôrmas, acendedor, pasta de vedação e cadinho descartável | un | 1390.42
M2353 | SICRO_01/2025 | Conjunto para solda aluminotérmica de TR57 - porção, fôrmas, acendedor, pasta de vedação e cadinho descartável | un | 1419.61
M2354 | SICRO_01/2025 | Conjunto para solda aluminotérmica de TR68 - porção, fôrmas, acendedor, pasta de vedação e cadinho descartável | un | 1486.34
M2355 | SICRO_01/2025 | Conjunto para solda aluminotérmica de UIC60 - porção, fôrmas, acendedor, pasta de vedação e cadinho descartável | un | 1435.12
M2356 | SICRO_01/2025 | Brita padrão para lastro ferroviário | m³ | 171.3891
M2358 | SICRO_01/2025 | Palmilha de borracha para dormente de concreto | un | 10.6388
M2364 | SICRO_01/2025 | Broca para furar trilho - D = 29 mm (1 1/8") | un | 1354.103
M2365 | SICRO_01/2025 | Disco de corte abrasivo para máquina para serrar trilho - D = 350 mm | un | 24.093
M2370 | SICRO_01/2025 | Dormentes de madeira para AMV | m³ | 3764.6989
M2379 | SICRO_01/2025 | Coroa de diamante linha BWG | un | 1147.652
M2383 | SICRO_01/2025 | Revestimento com conector linha BW | m | 446.6988
M2386 | SICRO_01/2025 | Corda de poliamida - D = 12,0 mm e capacidade de carga de 2.200 kg | m | 4.3407
M2388 | SICRO_01/2025 | Broca de widia - D = 16 mm e C = 150 mm | un | 39.8967
M2389 | SICRO_01/2025 | Broca de widia - D = 19 mm e C = 160 mm | un | 77.9738
M2419 | SICRO_01/2025 | Parafuso de cabeça abaulada em aço inox com porca e arruela - D = 6 mm (M6) e C = 30 mm | un | 1.0758
M2420 | SICRO_01/2025 | Parafuso de cabeça abaulada em aço inox com porca e arruela - D = 8 mm (M8) e C = 50 mm | un | 2.8976
M2421 | SICRO_01/2025 | Mangueira cristal trançada de PVC com pressão de trabalho de 1,50 MPa (250 psi) - D = 9,5 mm (3/8") | m | 3.6933
M2423 | SICRO_01/2025 | Fôrma plástica para nicho de protensão de cordoalha - D = 15,2 mm | un | 2.0947
M2424 | SICRO_01/2025 | Fôrma plástica para nicho de protensão de cordoalha - D = 12,7 mm | un | 1.0757
M2425 | SICRO_01/2025 | Cordoalha engraxada tipo CP 190 RB - D = 15,2 mm | kg | 12.6596
M2426 | SICRO_01/2025 | Cordoalha engraxada tipo CP 190 RB - D = 12,7 mm | kg | 12.6596
M2427 | SICRO_01/2025 | Bainha metálica para protensão - D = 35 mm | m | 12.5244
M2428 | SICRO_01/2025 | Bainha metálica para protensão - D = 30 mm | m | 11.8804
M2429 | SICRO_01/2025 | Ancoragem passiva aderente para 8 cordoalhas - D = 15,2 mm | un | 99.0598
M2430 | SICRO_01/2025 | Ancoragem passiva aderente para 31 cordoalhas - D = 15,2 mm | un | 431.1926
M2431 | SICRO_01/2025 | Ancoragem ativa para cordoalha engraxada - D = 12,7 mm | un | 69.4213
M2432 | SICRO_01/2025 | Ancoragem ativa para cordoalha engraxada - D = 15,2 mm | un | 100.5213
M2433 | SICRO_01/2025 | Ancoragem passiva aderente para 10 cordoalhas - D = 12,7 mm | un | 124.1764
M2434 | SICRO_01/2025 | Ancoragem passiva aderente para 12 cordoalhas - D = 12,7 mm | un | 146.9244
M2435 | SICRO_01/2025 | Ancoragem passiva aderente para 12 cordoalhas - D = 15,2 mm | un | 163.4116
M2436 | SICRO_01/2025 | Ancoragem passiva aderente para 15 cordoalhas - D = 12,7 mm | un | 198.1215
M2437 | SICRO_01/2025 | Ancoragem passiva aderente para 15 cordoalhas - D = 15,2 mm | un | 220.2836
M2438 | SICRO_01/2025 | Ancoragem passiva aderente para 19 cordoalhas - D = 12,7 mm | un | 246.0735
M2439 | SICRO_01/2025 | Ancoragem passiva aderente para 19 cordoalhas - D = 15,2 mm | un | 228.8157
M2440 | SICRO_01/2025 | Ancoragem passiva aderente para 22 cordoalhas - D = 12,7 mm | un | 286.358
M2441 | SICRO_01/2025 | Ancoragem passiva aderente para 22 cordoalhas - D = 15,2 mm | un | 290.3994
M2442 | SICRO_01/2025 | Ancoragem passiva aderente para 27 cordoalhas - D = 12,7 mm | un | 361.0073
M2443 | SICRO_01/2025 | Ancoragem passiva aderente para 27 cordoalhas - D = 15,2 mm | un | 369.3094
M2444 | SICRO_01/2025 | Ancoragem passiva aderente para 31 cordoalhas - D = 12,7 mm | un | 414.6624
M2445 | SICRO_01/2025 | Ancoragem passiva aderente para 4 cordoalhas - D = 12,7 mm | un | 55.0454
M2446 | SICRO_01/2025 | Ancoragem passiva aderente para 4 cordoalhas - D = 15,2 mm | un | 55.3923
M2447 | SICRO_01/2025 | Ancoragem passiva aderente para 6 cordoalhas - D = 12,7 mm | un | 79.5887
M2448 | SICRO_01/2025 | Ancoragem passiva aderente para 6 cordoalhas - D = 15,2 mm | un | 80.3739
M2449 | SICRO_01/2025 | Ancoragem passiva aderente para 7 cordoalhas - D = 12,7 mm | un | 98.2745
M2450 | SICRO_01/2025 | Ancoragem passiva aderente para 7 cordoalhas - D = 15,2 mm | un | 99.0598
M2451 | SICRO_01/2025 | Ancoragem passiva aderente para 8 cordoalhas - D = 12,7 mm | un | 98.2745
M2452 | SICRO_01/2025 | Ancoragem passiva aderente para 9 cordoalhas - D = 12,7 mm | un | 123.2087
M2453 | SICRO_01/2025 | Ancoragem passiva aderente para 9 cordoalhas - D = 15,2 mm | un | 120.6867
M2454 | SICRO_01/2025 | Ancoragem passiva aderente para lajes para 1 cordoalha - D = 12,7 mm | un | 18.0949
M2455 | SICRO_01/2025 | Ancoragem passiva aderente para lajes para 1 cordoalha - D = 15,2 mm | un | 23.6414
M2456 | SICRO_01/2025 | Ancoragem passiva aderente para lajes para 2 cordoalhas - D = 12,7 mm | un | 20.0622
M2457 | SICRO_01/2025 | Ancoragem passiva aderente para lajes para 2 cordoalhas - D = 15,2 mm | un | 26.8137
M2458 | SICRO_01/2025 | Ancoragem passiva aderente para lajes para 3 cordoalhas - D = 12,7 mm | un | 39.9633
M2459 | SICRO_01/2025 | Ancoragem passiva aderente para lajes para 3 cordoalhas - D = 15,2 mm | un | 47.6207
M2460 | SICRO_01/2025 | Ancoragem passiva aderente para lajes para 4 cordoalhas - D = 12,7 mm | un | 44.7747
M2461 | SICRO_01/2025 | Ancoragem passiva aderente para lajes para 4 cordoalhas - D = 15,2 mm | un | 55.2016
M2462 | SICRO_01/2025 | Mangueira cristal trançada de PVC com pressão de trabalho de 1,50 MPa (250 psi) - D = 19,0 mm (3/4") | m | 8.8761
M2465 | SICRO_01/2025 | Bainha metálica para protensão - D = 40 mm | m | 13.7848
M2466 | SICRO_01/2025 | Bainha metálica para protensão - D = 45 mm | m | 15.1201
M2467 | SICRO_01/2025 | Bainha metálica para protensão - D = 50 mm | m | 16.3194
M2468 | SICRO_01/2025 | Bainha metálica para protensão - D = 55 mm | m | 17.7249
M2469 | SICRO_01/2025 | Bainha metálica para protensão - D = 60 mm | m | 20.1182
M2470 | SICRO_01/2025 | Bainha metálica para protensão - D = 65 mm | m | 20.9964
M2471 | SICRO_01/2025 | Bainha metálica para protensão - D = 70 mm | m | 22.6626
M2472 | SICRO_01/2025 | Bainha metálica para protensão - D = 75 mm | m | 23.3482
M2473 | SICRO_01/2025 | Bainha metálica para protensão - D = 80 mm | m | 25.5774
M2474 | SICRO_01/2025 | Bainha metálica para protensão - D = 85 mm | m | 27.1553
M2475 | SICRO_01/2025 | Bainha metálica para protensão - D = 90 mm | m | 31.1129
M2476 | SICRO_01/2025 | Bainha metálica para protensão - D = 95 mm | m | 31.3442
M2477 | SICRO_01/2025 | Bainha metálica para protensão - D = 100 mm | m | 34.1009
M2478 | SICRO_01/2025 | Bainha metálica para protensão - D = 110 mm | m | 38.0939
M2479 | SICRO_01/2025 | Bainha metálica para protensão - D = 120 mm | m | 40.303
M2480 | SICRO_01/2025 | Bainha metálica para protensão - D = 130 mm | m | 42.0005
M2481 | SICRO_01/2025 | Bainha metálica ovalizada para protensão - seção de 19 x 36 mm | m | 12.2333
M2482 | SICRO_01/2025 | Bainha metálica ovalizada para protensão - seção de 19 x 48 mm | m | 14.8672
M2483 | SICRO_01/2025 | Bainha metálica ovalizada para protensão - seção de 19 x 62 mm | m | 15.9529
M2484 | SICRO_01/2025 | Bainha metálica ovalizada para protensão - seção de 22 x 32 mm | m | 12.1545
M2485 | SICRO_01/2025 | Bainha metálica ovalizada para protensão - seção de 22 x 55 mm | m | 15.7034
M2486 | SICRO_01/2025 | Bainha metálica ovalizada para protensão - seção de 22 x 73 mm | m | 17.7553
M2487 | SICRO_01/2025 | Espaçador plástico tipo centralizador carambola para grampo de barra de aço - D ≤ 25,4 mm | un | 0.4255
M2488 | SICRO_01/2025 | Cinta para elevação de cargas tipo Grab com 1 ramal, anel de suspensão e gancho - C = 3 m a 5 m, capacidade de carga de 5.000 kg, F. S. = 4:1 | un | 1286.2095
M2489 | SICRO_01/2025 | Cinta para elevação de cargas tipo Grab com 2 ramais, anel de suspensão e ganchos - C = 3 m a 5 m, capacidade de carga de 5.000 kg, F. S. = 4:1 | un | 2602.2362
M2490 | SICRO_01/2025 | Cinta para elevação de cargas tipo sling com 1 ramal - C = 2 m a 3 m, capacidade de carga de 1.000 kg, F. S. = 7:1 | un | 39.3723
M2500 | SICRO_01/2025 | Chapa metálica corrugada galvanizada para tunnel liner - E = 2,2 mm e D = 1,2 m | m | 4225.5928
M2501 | SICRO_01/2025 | Chapa metálica corrugada galvanizada para tunnel liner - E = 2,2 mm e D = 1,4 m | m | 4797.8173
M2502 | SICRO_01/2025 | Chapa metálica corrugada galvanizada para tunnel liner - E = 2,2 mm e D = 1,6 m | m | 5678.1458
M2503 | SICRO_01/2025 | Chapa metálica corrugada galvanizada para tunnel liner - E = 2,2 mm e D = 1,8 m | m | 6473.6186
M2504 | SICRO_01/2025 | Chapa metálica corrugada galvanizada para tunnel liner - E = 2,2 mm e D = 2,0 m | m | 7134.2306
M2505 | SICRO_01/2025 | Chapa metálica corrugada galvanizada para tunnel liner - E = 2,2 mm e D = 2,2 m | m | 7883.0104
M2506 | SICRO_01/2025 | Chapa metálica corrugada galvanizada para tunnel liner - E = 2,2 mm e D = 2,4 m | m | 8499.5616
M2507 | SICRO_01/2025 | Chapa metálica corrugada galvanizada para tunnel liner - E = 2,2 mm e D = 2,6 m | m | 9248.1422
M2508 | SICRO_01/2025 | Chapa metálica corrugada galvanizada para tunnel liner - E = 2,2 mm e D = 2,8 m | m | 9908.5802
M2509 | SICRO_01/2025 | Chapa metálica corrugada galvanizada para tunnel liner - E = 2,2 mm e D = 3,0 m | m | 10701.4087
M2510 | SICRO_01/2025 | Chapa metálica corrugada galvanizada para tunnel liner - E = 2,7 mm e D = 3,2 m | m | 13398.7315
M2511 | SICRO_01/2025 | Chapa metálica corrugada galvanizada para tunnel liner - E = 2,7 mm e D = 3,4 m | m | 14346.4204
M2512 | SICRO_01/2025 | Chapa metálica corrugada galvanizada para tunnel liner - E = 2,7 mm e D = 3,6 m | m | 15078.9503
M2513 | SICRO_01/2025 | Chapa metálica corrugada galvanizada para tunnel liner - E = 2,7 mm e D = 3,8 m | m | 15940.6296
M2514 | SICRO_01/2025 | Chapa metálica corrugada galvanizada para tunnel liner - E = 2,7 mm e D = 4,0 m | m | 16683.1079
M2515 | SICRO_01/2025 | Chapa metálica corrugada galvanizada para tunnel liner - E = 3,4 mm e D = 4,2 m | m | 20827.854
M2516 | SICRO_01/2025 | Chapa metálica corrugada galvanizada para tunnel liner - E = 3,4 mm e D = 4,4 m | m | 21730.0791
M2517 | SICRO_01/2025 | Chapa metálica corrugada galvanizada para tunnel liner - E = 3,4 mm e D = 4,6 m | m | 22796.1419
M2518 | SICRO_01/2025 | Chapa metálica corrugada galvanizada para tunnel liner - E = 3,9 mm e D = 4,8 m | m | 26428.1147
M2519 | SICRO_01/2025 | Chapa metálica corrugada galvanizada para tunnel liner - E = 3,9 mm e D = 5,0 m | m | 27655.3453
M2520 | SICRO_01/2025 | Chapa metálica corrugada galvanizada revestida com epóxi para tunnel liner - E = 2,2 mm e D = 1,2 m | m | 4528.1578
M2521 | SICRO_01/2025 | Chapa metálica corrugada galvanizada revestida com epóxi para tunnel liner - E = 2,2 mm e D = 1,4 m | m | 5141.3448
M2522 | SICRO_01/2025 | Chapa metálica corrugada galvanizada revestida com epóxi para tunnel liner - E = 2,2 mm e D = 1,6 m | m | 6084.7218
M2523 | SICRO_01/2025 | Chapa metálica corrugada galvanizada revestida com epóxi para tunnel liner - E = 2,2 mm e D = 1,8 m | m | 6936.9143
M2524 | SICRO_01/2025 | Chapa metálica corrugada galvanizada revestida com epóxi para tunnel liner - E = 2,2 mm e D = 2,0 m | m | 7644.7977
M2525 | SICRO_01/2025 | Chapa metálica corrugada galvanizada revestida com epóxi para tunnel liner - E = 2,2 mm e D = 2,2 m | m | 8447.1678
M2526 | SICRO_01/2025 | Chapa metálica corrugada galvanizada revestida com epóxi para tunnel liner - E = 2,2 mm e D = 2,4 m | m | 9107.8309
M2527 | SICRO_01/2025 | Chapa metálica corrugada galvanizada revestida com epóxi para tunnel liner - E = 2,2 mm e D = 2,6 m | m | 9909.9918
M2528 | SICRO_01/2025 | Chapa metálica corrugada galvanizada revestida com epóxi para tunnel liner - E = 2,2 mm e D = 2,8 m | m | 10617.7112
M2529 | SICRO_01/2025 | Chapa metálica corrugada galvanizada revestida com epóxi para tunnel liner - E = 2,2 mm e D = 3,0 m | m | 11467.2694
M2530 | SICRO_01/2025 | Chapa metálica corrugada galvanizada revestida com epóxi para tunnel liner - E = 2,7 mm e D = 3,2 m | m | 14066.3885
M2531 | SICRO_01/2025 | Chapa múltipla metálica corrugada galvanizada tipo MP 100 ou similar - E = 1,60 mm e D = 0,60 m | m | 1420.8763
M2532 | SICRO_01/2025 | Chapa múltipla metálica corrugada galvanizada tipo MP 100 ou similar - E = 1,60 mm e D = 0,70 m | m | 1642.8895
M2533 | SICRO_01/2025 | Chapa múltipla metálica corrugada galvanizada tipo MP 100 ou similar - E = 1,60 mm e D = 0,80 m | m | 1864.9037
M2534 | SICRO_01/2025 | Chapa múltipla metálica corrugada galvanizada tipo MP 100 ou similar - E = 1,60 mm e D = 0,90 m | m | 2042.5177
M2535 | SICRO_01/2025 | Chapa múltipla metálica corrugada galvanizada tipo MP 100 ou similar - E = 1,60 mm e D = 1,00 m | m | 2264.5317
M2536 | SICRO_01/2025 | Chapa múltipla metálica corrugada galvanizada tipo MP 100 ou similar - E = 1,60 mm e D = 1,10 m | m | 2575.3467
M2537 | SICRO_01/2025 | Chapa múltipla metálica corrugada galvanizada tipo MP 100 ou similar - E = 1,60 mm e D = 1,20 m | m | 2752.9616
M2538 | SICRO_01/2025 | Chapa múltipla metálica corrugada galvanizada tipo MP 100 ou similar - E = 1,60 mm e D = 1,30 m | m | 2974.9742
M2539 | SICRO_01/2025 | Chapa múltipla metálica corrugada galvanizada tipo MP 100 ou similar - E = 1,60 mm e D = 1,40 m | m | 3152.5814
M2540 | SICRO_01/2025 | Chapa múltipla metálica corrugada galvanizada tipo MP 100 ou similar - E = 1,60 mm e D = 1,50 m | m | 3374.5864
M2541 | SICRO_01/2025 | Chapa múltipla metálica corrugada galvanizada tipo MP 100 ou similar - E = 1,60 mm e D = 1,60 m | m | 3596.6067
M2542 | SICRO_01/2025 | Chapa múltipla metálica corrugada galvanizada tipo MP 100 ou similar - E = 1,60 mm e D = 1,70 m | m | 3774.2196
M2543 | SICRO_01/2025 | Chapa múltipla metálica corrugada galvanizada tipo MP 100 ou similar - E = 1,60 mm e D = 1,80 m | m | 3996.2257
M2544 | SICRO_01/2025 | Chapa múltipla metálica corrugada galvanizada tipo MP 100 ou similar - E = 2,00 mm e D = 1,90 m | m | 4691.6495
M2545 | SICRO_01/2025 | Chapa múltipla metálica corrugada galvanizada tipo MP 100 ou similar - E = 2,00 mm e D = 2,00 m | m | 4945.261
M2546 | SICRO_01/2025 | Chapa múltipla metálica corrugada galvanizada tipo MP 100 ou similar - E = 2,00 mm e D = 2,10 m | m | 5283.3789
M2547 | SICRO_01/2025 | Chapa múltipla metálica corrugada galvanizada tipo MP 100 ou similar - E = 2,00 mm e D = 2,20 m | m | 5410.1974
M2548 | SICRO_01/2025 | Chapa múltipla metálica corrugada galvanizada tipo MP 100 ou similar - E = 2,00 mm e D = 2,30 m | m | 5621.5312
M2549 | SICRO_01/2025 | Chapa múltipla metálica corrugada galvanizada tipo MP 100 ou similar - E = 2,70 mm e D = 2,40 m | m | 7476.7655
M2550 | SICRO_01/2025 | Chapa múltipla metálica corrugada galvanizada tipo MP 100 ou similar - E = 3,40 mm e D = 2,50 m | m | 9478.2314
M2551 | SICRO_01/2025 | Chapa múltipla metálica corrugada galvanizada tipo MP 100 ou similar - E = 3,40 mm e D = 2,60 m | m | 10017.5154
M2552 | SICRO_01/2025 | Chapa múltipla metálica corrugada galvanizada tipo MP 100 ou similar - E = 3,40 mm e D = 2,70 m | m | 10210.2734
M2553 | SICRO_01/2025 | Chapa múltipla metálica corrugada galvanizada tipo MP 100 ou similar - E = 3,40 mm e D = 2,80 m | m | 10711.1816
M2554 | SICRO_01/2025 | Chapa múltipla metálica corrugada galvanizada tipo MP 152 ou similar - E = 2,70 mm e D = 1,50 m | m | 7072.379
M2555 | SICRO_01/2025 | Chapa múltipla metálica corrugada galvanizada tipo MP 152 ou similar - E = 2,70 mm e D = 1,80 m | m | 8551.5824
M2556 | SICRO_01/2025 | Chapa múltipla metálica corrugada galvanizada tipo MP 152 ou similar - E = 2,70 mm e D = 1,90 m | m | 8828.9591
M2557 | SICRO_01/2025 | Chapa múltipla metálica corrugada galvanizada tipo MP 152 ou similar - E = 2,70 mm e D = 2,15 m | m | 10030.7945
M2558 | SICRO_01/2025 | Chapa múltipla metálica corrugada galvanizada tipo MP 152 ou similar - E = 2,70 mm e D = 2,30 m | m | 10585.5046
M2559 | SICRO_01/2025 | Chapa múltipla metálica corrugada galvanizada tipo MP 152 ou similar - E = 2,70 mm e D = 2,65 m | m | 12388.3655
M2560 | SICRO_01/2025 | Chapa múltipla metálica corrugada galvanizada tipo MP 152 ou similar - E = 2,70 mm e D = 3,05 m | m | 14144.7581
M2561 | SICRO_01/2025 | Chapa múltipla metálica corrugada galvanizada tipo MP 152 ou similar - E = 2,70 mm e D = 3,20 m | m | 15023.1278
M2562 | SICRO_01/2025 | Chapa múltipla metálica corrugada galvanizada tipo MP 152 ou similar - E = 2,70 mm e D = 3,40 m | m | 15901.5083
M2563 | SICRO_01/2025 | Chapa múltipla metálica corrugada galvanizada tipo MP 152 ou similar - E = 2,70 mm e D = 3,65 m | m | 17057.2093
M2564 | SICRO_01/2025 | Chapa múltipla metálica corrugada galvanizada tipo MP 152 ou similar - E = 2,70 mm e D = 3,80 m | m | 17658.0919
M2565 | SICRO_01/2025 | Chapa múltipla metálica corrugada galvanizada tipo MP 152 ou similar - E = 2,70 mm e D = 4,20 m | m | 19460.9575
M2566 | SICRO_01/2025 | Chapa múltipla metálica corrugada galvanizada tipo MP 152 ou similar - E = 2,70 mm e D = 4,60 m | m | 21217.1372
M2567 | SICRO_01/2025 | Chapa múltipla metálica corrugada galvanizada tipo MP 152 ou similar - E = 3,40 mm e D = 4,80 m | m | 24243.246
M2568 | SICRO_01/2025 | Chapa múltipla metálica corrugada galvanizada tipo MP 152 ou similar - E = 3,40 mm e D = 5,00 m | m | 24927.8209
M2569 | SICRO_01/2025 | Chapa múltipla metálica corrugada galvanizada tipo MP 152 ou similar - E = 3,90 mm e D = 5,35 m | m | 31461.0246
M2570 | SICRO_01/2025 | Chapa múltipla metálica corrugada galvanizada tipo MP 152 ou similar - E = 3,90 mm e D = 5,70 m | m | 33711.3765
M2571 | SICRO_01/2025 | Chapa múltipla metálica corrugada galvanizada tipo MP 152 ou similar - E = 4,70 mm e D = 6,10 m | m | 41521.5934
M2572 | SICRO_01/2025 | Chapa múltipla metálica corrugada galvanizada tipo MP 152 ou similar - E = 6,40 mm e D = 6,50 m | m | 49669.6109
M2573 | SICRO_01/2025 | Chapa múltipla metálica corrugada galvanizada tipo MP 152 ou similar - E = 6,40 mm e D = 6,85 m | m | 52582.355
M2574 | SICRO_01/2025 | Chapa múltipla metálica corrugada galvanizada tipo MP 152 ou similar - E = 6,40 mm e D = 7,25 m | m | 55489.7137
M2580 | SICRO_01/2025 | Parafuso de cabeça sextavada em aço galvanizado com porca e arruela de pressão - D = 7,938 mm (5/16") | cj | 0.8048
M2585 | SICRO_01/2025 | Tirante de barra de aço - tensão de escoamento = 520 MPa, tensão de ruptura = 690 MPa e D = 25 mm | m | 63.58
M2586 | SICRO_01/2025 | Tirante de barra de aço - tensão de escoamento = 700 MPa, tensão de ruptura = 800 MPa e D = 19 mm | m | 26.66
M2587 | SICRO_01/2025 | Tirante de barra de aço - tensão de escoamento = 700 MPa, tensão de ruptura = 800 MPa e D = 22 mm | m | 38.54
M2588 | SICRO_01/2025 | Tirante de barra de aço - tensão de escoamento = 700 MPa, tensão de ruptura = 800 MPa e D = 25 mm | m | 47.98
M2589 | SICRO_01/2025 | Tirante de barra de aço - tensão de escoamento = 700 MPa, tensão de ruptura = 800 MPa e D = 32 mm | m | 88.88
M2590 | SICRO_01/2025 | Tirante de barra de aço - tensão de escoamento = 700 MPa, tensão de ruptura = 800 MPa e D = 36 mm | m | 103.17
M2591 | SICRO_01/2025 | Luva em aço para emenda de tirantes - D = 73 mm e C = 150 mm | un | 150.95
M2597 | SICRO_01/2025 | Concreto usinado - fck = 40 MPa (comercial) | m³ | -
M2598 | SICRO_01/2025 | Concreto usinado - fck = 45 MPa (comercial) | m³ | -
M2599 | SICRO_01/2025 | Concreto usinado - fck = 50 MPa (comercial) | m³ | -
M2601 | SICRO_01/2025 | Aparelho de apoio metálico esférico fixo com 4 chumbadores e capacidade de 1.000 kN | un | 6801.626
M2602 | SICRO_01/2025 | Aparelho de apoio metálico esférico unidirecional com 4 chumbadores e capacidade de 1.500 kN | un | 13997.1161
M2603 | SICRO_01/2025 | Aparelho de apoio metálico esférico fixo com 4 chumbadores e capacidade de 1.500 kN | un | 10741.6594
M2604 | SICRO_01/2025 | Aparelho de apoio metálico esférico fixo com 4 chumbadores e capacidade de 2.000 kN | un | 12512.7503
M2605 | SICRO_01/2025 | Aparelho de apoio metálico esférico fixo com 4 chumbadores e capacidade de 2.500 kN | un | 15200.3324
M2606 | SICRO_01/2025 | Aparelho de apoio metálico esférico fixo com 4 chumbadores e capacidade de 3.000 kN | un | 18185.3829
M2607 | SICRO_01/2025 | Aparelho de apoio metálico esférico fixo com 4 chumbadores e capacidade de 3.500 kN | un | 21056.0237
M2608 | SICRO_01/2025 | Aparelho de apoio metálico esférico fixo com 4 chumbadores e capacidade de 4.000 kN | un | 28314.0202
M2609 | SICRO_01/2025 | Aparelho de apoio metálico esférico unidirecional com 4 chumbadores e capacidade de 1.000 kN | un | 10238.3957
M2610 | SICRO_01/2025 | Aparelho de apoio metálico esférico unidirecional com 4 chumbadores e capacidade de 2.000 kN | un | 17085.3894
M2611 | SICRO_01/2025 | Aparelho de apoio metálico esférico unidirecional com 4 chumbadores e capacidade de 2.500 kN | un | 20305.5886
M2612 | SICRO_01/2025 | Aparelho de apoio metálico esférico unidirecional com 4 chumbadores e capacidade de 3.000 kN | un | 23254.2738
M2613 | SICRO_01/2025 | Aparelho de apoio metálico esférico unidirecional com 4 chumbadores e capacidade de 3.500 kN | un | 26985.6375
M2614 | SICRO_01/2025 | Aparelho de apoio metálico esférico unidirecional com 4 chumbadores e capacidade de 4.000 kN | un | 30149.4935
M2615 | SICRO_01/2025 | Aparelho de apoio metálico esférico fixo com 4 chumbadores e capacidade de 4.500 kN | un | 30349.8532
M2616 | SICRO_01/2025 | Aparelho de apoio metálico esférico fixo com 4 chumbadores e capacidade de 5.000 kN | un | 33925.0984
M2617 | SICRO_01/2025 | Aparelho de apoio metálico esférico fixo com 4 chumbadores e capacidade de 5.500 kN | un | 35887.1169
M2618 | SICRO_01/2025 | Aparelho de apoio metálico esférico fixo com 4 chumbadores e capacidade de 6.000 kN | un | 40447.8617
M2619 | SICRO_01/2025 | Aparelho de apoio metálico esférico fixo com 4 chumbadores e capacidade de 6.500 kN | un | 43696.5549
M2620 | SICRO_01/2025 | Aparelho de apoio metálico esférico fixo com 4 chumbadores e capacidade de 7.000 kN | un | 51879.0918
M2621 | SICRO_01/2025 | Aparelho de apoio metálico esférico fixo com 4 chumbadores e capacidade de 7.500 kN | un | 55894.81
M2622 | SICRO_01/2025 | Aparelho de apoio metálico esférico fixo com 4 chumbadores e capacidade de 8.000 kN | un | 56023.1686
M2623 | SICRO_01/2025 | Grelha metálica para boca de lobo com capacidade de até 300 kN - C = 0,90 m e L = 0,30 m | un | 519.7244
M2624 | SICRO_01/2025 | Grelha de piso em PVC para passagem de pedestres - C = 50 cm e L = 13 cm | un | 77.3489
M2625 | SICRO_01/2025 | Marco em PVC para grelha de piso - L = 2,50 m | un | 89.5957
M2626 | SICRO_01/2025 | Grelha de piso em PVC para passagem de veículos de até 3 t - C = 50 cm e L = 13 cm | un | 100.7826
M2627 | SICRO_01/2025 | Grelha de piso em PVC para passagem de veículos de até 10 t - C = 50 cm e L = 13 cm | un | 142.7521
M2628 | SICRO_01/2025 | Grelha de piso em PVC para passagem de pedestres - C = 50 cm e L = 20 cm | un | 130.523
M2629 | SICRO_01/2025 | Grelha de piso em PVC para passagem de veículos de até 3 t - C = 50 cm e L = 20 cm | un | 149.9371
M2631 | SICRO_01/2025 | Grelha metálica para canaletas - C = 1,00 m e L = 0,10 m | un | 78.0326
M2632 | SICRO_01/2025 | Grelha metálica para canaletas - C = 1,00 m e L = 0,15 m | un | 147.6513
M2633 | SICRO_01/2025 | Porta-grelha metálica - C = 1,00 m e L = 0,15 m | m | 134.2933
M2634 | SICRO_01/2025 | Grelha metálica para canaletas - C = 1,00 m e L = 0,20 m | un | 287.7521
M2635 | SICRO_01/2025 | Porta-grelha metálica - C = 1,00 m e L = 0,20 m | m | 108.7211
M2636 | SICRO_01/2025 | Porta-grelha metálica - C = 1,00 m e L = 0,10 m | m | 76.7137
M2637 | SICRO_01/2025 | Aparelho de apoio metálico esférico fixo com 4 chumbadores e capacidade de 8.500 kN | un | 56508.4413
M2638 | SICRO_01/2025 | Aparelho de apoio metálico esférico fixo com 4 chumbadores e capacidade de 9.000 kN | un | 63919.6042
M2639 | SICRO_01/2025 | Aparelho de apoio metálico esférico fixo com 4 chumbadores e capacidade de 9.500 kN | un | 67832.5425
M2640 | SICRO_01/2025 | Aparelho de apoio metálico esférico fixo com 4 chumbadores e capacidade de 10.000 kN | un | 71242.6517
M2641 | SICRO_01/2025 | Aparelho de apoio metálico esférico unidirecional com 4 chumbadores e capacidade de 4.500 kN | un | 34665.6218
M2642 | SICRO_01/2025 | Aparelho de apoio metálico esférico unidirecional com 4 chumbadores e capacidade de 5.000 kN | un | 38394.8961
M2643 | SICRO_01/2025 | Aparelho de apoio metálico esférico unidirecional com 4 chumbadores e capacidade de 5.500 kN | un | 41556.7248
M2644 | SICRO_01/2025 | Aparelho de apoio metálico esférico unidirecional com 4 chumbadores e capacidade de 6.000 kN | un | 46456.7741
M2645 | SICRO_01/2025 | Aparelho de apoio metálico esférico unidirecional com 4 chumbadores e capacidade de 6.500 kN | un | 49807.2509
M2646 | SICRO_01/2025 | Aparelho de apoio metálico esférico unidirecional com 4 chumbadores e capacidade de 7.000 kN | un | 53494.6366
M2647 | SICRO_01/2025 | Aparelho de apoio metálico esférico unidirecional com 4 chumbadores e capacidade de 7.500 kN | un | 57405.2181
M2648 | SICRO_01/2025 | Fincapino de ação direta e pino com furo - D = 6,35 mm (1/4") | un | 1.59
M2649 | SICRO_01/2025 | Aparelho de apoio metálico esférico unidirecional com 4 chumbadores e capacidade de 8.000 kN | un | 61003.6726
M2650 | SICRO_01/2025 | Aparelho de apoio metálico esférico unidirecional com 4 chumbadores e capacidade de 8.500 kN | un | 65762.9765
M2651 | SICRO_01/2025 | Chapa múltipla metálica corrugada revestida em epóxi tipo MP 100 ou similar - E = 1,60 mm e D = 0,60 m | m | 1509.9929
M2652 | SICRO_01/2025 | Chapa múltipla metálica corrugada revestida em epóxi tipo MP 100 ou similar - E = 1,60 mm e D = 0,70 m | m | 1745.9277
M2653 | SICRO_01/2025 | Chapa múltipla metálica corrugada revestida em epóxi tipo MP 100 ou similar - E = 1,60 mm e D = 0,80 m | m | 1981.8636
M2654 | SICRO_01/2025 | Chapa múltipla metálica corrugada revestida em epóxi tipo MP 100 ou similar - E = 1,60 mm e D = 0,90 m | m | 2170.6109
M2655 | SICRO_01/2025 | Chapa múltipla metálica corrugada revestida em epóxi tipo MP 100 ou similar - E = 1,60 mm e D = 1,00 m | m | 2406.5565
M2656 | SICRO_01/2025 | Chapa múltipla metálica corrugada revestida em epóxi tipo MP 100 ou similar - E = 1,60 mm e D = 1,10 m | m | 2736.8698
M2657 | SICRO_01/2025 | Chapa múltipla metálica corrugada revestida em epóxi tipo MP 100 ou similar - E = 1,60 mm e D = 1,20 m | m | 2925.6181
M2658 | SICRO_01/2025 | Chapa múltipla metálica corrugada revestida em epóxi tipo MP 100 ou similar - E = 1,60 mm e D = 1,30 m | m | 3161.5523
M2659 | SICRO_01/2025 | Chapa múltipla metálica corrugada revestida em epóxi tipo MP 100 ou similar - E = 1,60 mm e D = 1,40 m | m | 3350.3028
M2660 | SICRO_01/2025 | Chapa múltipla metálica corrugada revestida em epóxi tipo MP 100 ou similar - E = 1,60 mm e D = 1,50 m | m | 3586.2294
M2661 | SICRO_01/2025 | Chapa múltipla metálica corrugada revestida em epóxi tipo MP 100 ou similar - E = 1,60 mm e D = 1,60 m | m | 3822.1713
M2662 | SICRO_01/2025 | Chapa múltipla metálica corrugada revestida em epóxi tipo MP 100 ou similar - E = 1,60 mm e D = 1,70 m | m | 4010.9276
M2663 | SICRO_01/2025 | Chapa múltipla metálica corrugada revestida em epóxi tipo MP 100 ou similar - E = 1,60 mm e D = 1,80 m | m | 4246.8553
M2664 | SICRO_01/2025 | Chapa múltipla metálica corrugada revestida em epóxi tipo MP 100 ou similar - E = 2,00 mm e D = 1,90 m | m | 4991.9978
M2665 | SICRO_01/2025 | Chapa múltipla metálica corrugada revestida em epóxi tipo MP 100 ou similar - E = 2,00 mm e D = 2,00 m | m | 5261.8378
M2666 | SICRO_01/2025 | Chapa múltipla metálica corrugada revestida em epóxi tipo MP 100 ou similar - E = 2,00 mm e D = 2,10 m | m | 5621.6005
M2667 | SICRO_01/2025 | Chapa múltipla metálica corrugada revestida em epóxi tipo MP 100 ou similar - E = 2,00 mm e D = 2,20 m | m | 5756.5433
M2668 | SICRO_01/2025 | Chapa múltipla metálica corrugada revestida em epóxi tipo MP 100 ou similar - E = 2,00 mm e D = 2,30 m | m | 5981.3976
M2669 | SICRO_01/2025 | Chapa múltipla metálica corrugada revestida em epóxi tipo MP 100 ou similar - E = 2,70 mm e D = 2,40 m | m | 8144.3623
M2670 | SICRO_01/2025 | Chapa múltipla metálica corrugada revestida em epóxi tipo MP 100 ou similar - E = 3,40 mm e D = 2,50 m | m | 10319.5177
M2671 | SICRO_01/2025 | Chapa múltipla metálica corrugada revestida em epóxi tipo MP 100 ou similar - E = 3,40 mm e D = 2,60 m | m | 10906.6849
M2672 | SICRO_01/2025 | Chapa múltipla metálica corrugada revestida em epóxi tipo MP 100 ou similar - E = 3,40 mm e D = 2,70 m | m | 11116.5541
M2673 | SICRO_01/2025 | Chapa múltipla metálica corrugada revestida em epóxi tipo MP 100 ou similar - E = 3,40 mm e D = 2,80 m | m | 11661.9052
M2674 | SICRO_01/2025 | Chapa múltipla metálica corrugada revestida em epóxi tipo MP 152 ou similar - E = 2,70 mm e D = 1,50 m | m | 7327.121
M2675 | SICRO_01/2025 | Chapa múltipla metálica corrugada revestida em epóxi tipo MP 152 ou similar - E = 2,70 mm e D = 1,80 m | m | 8859.6037
M2676 | SICRO_01/2025 | Chapa múltipla metálica corrugada revestida em epóxi tipo MP 152 ou similar - E = 2,70 mm e D = 1,90 m | m | 9146.9703
M2677 | SICRO_01/2025 | Chapa múltipla metálica corrugada revestida em epóxi tipo MP 152 ou similar - E = 2,70 mm e D = 2,15 m | m | 10392.0951
M2678 | SICRO_01/2025 | Chapa múltipla metálica corrugada revestida em epóxi tipo MP 152 ou similar - E = 2,70 mm e D = 2,30 m | m | 10966.795
M2679 | SICRO_01/2025 | Chapa múltipla metálica corrugada revestida em epóxi tipo MP 152 ou similar - E = 2,70 mm e D = 2,65 m | m | 12834.5802
M2680 | SICRO_01/2025 | Chapa múltipla metálica corrugada revestida em epóxi tipo MP 152 ou similar - E = 2,70 mm e D = 3,05 m | m | 14654.242
M2681 | SICRO_01/2025 | Chapa múltipla metálica corrugada revestida em epóxi tipo MP 152 ou similar - E = 2,70 mm e D = 3,20 m | m | 15564.2463
M2682 | SICRO_01/2025 | Chapa múltipla metálica corrugada revestida em epóxi tipo MP 152 ou similar - E = 2,70 mm e D = 3,40 m | m | 16474.2614
M2683 | SICRO_01/2025 | Chapa múltipla metálica corrugada revestida em epóxi tipo MP 152 ou similar - E = 2,70 mm e D = 3,65 m | m | 17671.5869
M2684 | SICRO_01/2025 | Chapa múltipla metálica corrugada revestida em epóxi tipo MP 152 ou similar - E = 2,70 mm e D = 3,80 m | m | 18294.1243
M2685 | SICRO_01/2025 | Chapa múltipla metálica corrugada revestida em epóxi tipo MP 152 ou similar - E = 2,70 mm e D = 4,20 m | m | 20161.9141
M2686 | SICRO_01/2025 | Chapa múltipla metálica corrugada revestida em epóxi tipo MP 152 ou similar - E = 2,70 mm e D = 4,60 m | m | 21981.363
M2687 | SICRO_01/2025 | Chapa múltipla metálica corrugada revestida em epóxi tipo MP 152 ou similar - E = 3,40 mm e D = 4,80 m | m | 28019.4307
M2688 | SICRO_01/2025 | Chapa múltipla metálica corrugada revestida em epóxi tipo MP 152 ou similar - E = 3,40 mm e D = 5,00 m | m | 28810.6445
M2689 | SICRO_01/2025 | Chapa múltipla metálica corrugada revestida em epóxi tipo MP 152 ou similar - E = 3,90 mm e D = 5,35 m | m | 35226.3869
M2690 | SICRO_01/2025 | Chapa múltipla metálica corrugada revestida em epóxi tipo MP 152 ou similar - E = 3,90 mm e D = 5,70 m | m | 37746.0343
M2691 | SICRO_01/2025 | Chapa múltipla metálica corrugada revestida em epóxi tipo MP 152 ou similar - E = 4,70 mm e D = 6,10 m | m | 46656.1912
M2692 | SICRO_01/2025 | Chapa múltipla metálica corrugada revestida em epóxi tipo MP 152 ou similar - E = 6,40 mm e D = 6,50 m | m | 59744.0939
M2693 | SICRO_01/2025 | Chapa múltipla metálica corrugada revestida em epóxi tipo MP 152 ou similar - E = 6,40 mm e D = 6,85 m | m | 63247.1236
M2694 | SICRO_01/2025 | Chapa múltipla metálica corrugada revestida em epóxi tipo MP 152 ou similar - E = 6,40 mm e D = 7,25 m | m | 66744.7478
M2695 | SICRO_01/2025 | Aparelho de apoio metálico esférico unidirecional com 4 chumbadores e capacidade de 9.000 kN | un | 69620.9427
M2696 | SICRO_01/2025 | Aparelho de apoio metálico esférico unidirecional com 4 chumbadores e capacidade de 9.500 kN | un | 73626.6434
M2697 | SICRO_01/2025 | Aparelho de apoio metálico esférico unidirecional com 4 chumbadores e capacidade de 10.000 kN | un | 77542.8652
M2698 | SICRO_01/2025 | Fincapino de ação indireta e pino liso - D = 6,35 mm (1/4") | un | 0.9568
M2700 | SICRO_01/2025 | Corpo de BSCC pré-moldado comercial - seção de 1,5 m x 1,5 m - tipo I | m | 2625.867
M2701 | SICRO_01/2025 | Corpo de BSCC pré-moldado comercial - seção de 1,5 m x 1,5 m - tipo II | m | 2729.7841
M2702 | SICRO_01/2025 | Corpo de BSCC pré-moldado comercial - seção de 1,5 m x 1,5 m - tipo III | m | 2812.8214
M2703 | SICRO_01/2025 | Corpo de BSCC pré-moldado comercial - seção de 1,5 m x 1,5 m - tipo IV | m | 2896.1176
M2704 | SICRO_01/2025 | Corpo de BSCC pré-moldado comercial - seção de 1,5 m x 1,5 m - tipo V | m | 3637.536
M2705 | SICRO_01/2025 | Corpo de BSCC pré-moldado comercial - seção de 1,5 m x 1,5 m - tipo VI | m | 3748.5999
M2706 | SICRO_01/2025 | Corpo de BSCC pré-moldado comercial - seção de 1,5 m x 1,5 m - tipo VII | m | 3824.7564
M2707 | SICRO_01/2025 | Corpo de BSCC pré-moldado comercial - seção de 2,0 m x 2,0 m - tipo I | m | 3625.3592
M2708 | SICRO_01/2025 | Corpo de BSCC pré-moldado comercial - seção de 2,0 m x 2,0 m - tipo II | m | 3916.9661
M2709 | SICRO_01/2025 | Corpo de BSCC pré-moldado comercial - seção de 2,0 m x 2,0 m - tipo III | m | 4052.4034
M2710 | SICRO_01/2025 | Corpo de BSCC pré-moldado comercial - seção de 2,0 m x 2,0 m - tipo IV | m | 4535.5004
M2711 | SICRO_01/2025 | Corpo de BSCC pré-moldado comercial - seção de 2,0 m x 2,0 m - tipo V | m | 4764.7602
M2712 | SICRO_01/2025 | Corpo de BSCC pré-moldado comercial - seção de 2,0 m x 2,0 m - tipo VI | m | 4860.4434
M2713 | SICRO_01/2025 | Corpo de BSCC pré-moldado comercial - seção de 2,0 m x 2,0 m - tipo VII | m | 5316.3709
M2714 | SICRO_01/2025 | Corpo de BSCC pré-moldado comercial - seção de 2,5 m x 2,5 m - tipo I | m | 4248.4168
M2715 | SICRO_01/2025 | Corpo de BSCC pré-moldado comercial - seção de 2,5 m x 2,5 m - tipo II | m | 4607.4126
M2716 | SICRO_01/2025 | Corpo de BSCC pré-moldado comercial - seção de 2,5 m x 2,5 m - tipo III | m | 5345.0747
M2717 | SICRO_01/2025 | Corpo de BSCC pré-moldado comercial - seção de 2,5 m x 2,5 m - tipo IV | m | 5458.9356
M2718 | SICRO_01/2025 | Corpo de BSCC pré-moldado comercial - seção de 2,5 m x 2,5 m - tipo V | m | 5913.3676
M2719 | SICRO_01/2025 | Corpo de BSCC pré-moldado comercial - seção de 2,5 m x 2,5 m - tipo VI | m | 7012.7878
M2720 | SICRO_01/2025 | Corpo de BSCC pré-moldado comercial - seção de 2,5 m x 2,5 m - tipo VII | m | 7051.8297
M2721 | SICRO_01/2025 | Corpo de BSCC pré-moldado comercial - seção de 3,0 m x 3,0 m - tipo I | m | 5714.6982
M2722 | SICRO_01/2025 | Corpo de BSCC pré-moldado comercial - seção de 3,0 m x 3,0 m - tipo II | m | 6041.9655
M2723 | SICRO_01/2025 | Corpo de BSCC pré-moldado comercial - seção de 3,0 m x 3,0 m - tipo III | m | 7068.2301
M2724 | SICRO_01/2025 | Corpo de BSCC pré-moldado comercial - seção de 3,0 m x 3,0 m - tipo IV | m | 7287.9062
M2725 | SICRO_01/2025 | Corpo de BSCC pré-moldado comercial - seção de 3,0 m x 3,0 m - tipo V | m | 7852.1558
M2726 | SICRO_01/2025 | Corpo de BSCC pré-moldado comercial - seção de 3,0 m x 3,0 m - tipo VI | m | 7935.8834
M2727 | SICRO_01/2025 | Corpo de BSCC pré-moldado comercial - seção de 3,0 m x 3,0 m - tipo VII | m | 8734.261
M2728 | SICRO_01/2025 | Corpo de BSCC pré-moldado comercial - seção canal de 1,5 m x 1,5 m | m | 2188.3484
M2729 | SICRO_01/2025 | Corpo de BSCC pré-moldado comercial - seção canal de 2,0 m x 1,5 m | m | 2386.742
M2730 | SICRO_01/2025 | Corpo de BSCC pré-moldado comercial - seção canal de 2,0 m x 2,0 m - tipo I | m | 3577.8302
M2731 | SICRO_01/2025 | Corpo de BSCC pré-moldado comercial - seção canal de 2,0 m x 2,0 m - tipo II | m | 3636.5366
M2732 | SICRO_01/2025 | Corpo de BSCC pré-moldado comercial - seção canal de 2,5 m x 1,5 m | m | 2992.8816
M2733 | SICRO_01/2025 | Corpo de BSCC pré-moldado comercial - seção canal de 2,5 m x 2,0 m - tipo I | m | 3853.502
M2734 | SICRO_01/2025 | Corpo de BSCC pré-moldado comercial - seção canal de 2,5 m x 2,0 m - tipo II | m | 4321.0246
M2735 | SICRO_01/2025 | Corpo de BSCC pré-moldado comercial - seção canal de 3,0 m x 1,5 m | m | 3482.0435
M2736 | SICRO_01/2025 | Corpo de BSCC pré-moldado comercial - seção canal de 3,0 m x 2,0 m - tipo I | m | 4436.496
M2737 | SICRO_01/2025 | Corpo de BSCC pré-moldado comercial - seção canal de 3,0 m x 2,0 m - tipo II | m | 4472.6833
M2738 | SICRO_01/2025 | Aparelho de apoio metálico esférico multidirecional com 4 chumbadores e capacidade de 1.000 kN | un | 7639.5295
M2739 | SICRO_01/2025 | Aparelho de apoio metálico esférico multidirecional com 4 chumbadores e capacidade de 1.500 kN | un | 10690.4872
M2740 | SICRO_01/2025 | Aparelho de apoio metálico esférico multidirecional com 4 chumbadores e capacidade de 2.000 kN | un | 14085.9544
M2741 | SICRO_01/2025 | Aparelho de apoio metálico esférico multidirecional com 4 chumbadores e capacidade de 2.500 kN | un | 16876.8355
M2742 | SICRO_01/2025 | Aparelho de apoio metálico esférico multidirecional com 4 chumbadores e capacidade de 3.000 kN | un | 19518.4788
M2743 | SICRO_01/2025 | Aparelho de apoio metálico esférico multidirecional com 4 chumbadores e capacidade de 3.500 kN | un | 22096.6424
M2744 | SICRO_01/2025 | Aparelho de apoio metálico esférico multidirecional com 4 chumbadores e capacidade de 4.000 kN | un | 25084.1243
M2745 | SICRO_01/2025 | Aparelho de apoio metálico esférico multidirecional com 4 chumbadores e capacidade de 4.500 kN | un | 28986.1741
M2746 | SICRO_01/2025 | Aparelho de apoio metálico esférico multidirecional com 4 chumbadores e capacidade de 5.000 kN | un | 32285.7505
M2747 | SICRO_01/2025 | Aparelho de apoio metálico esférico multidirecional com 4 chumbadores e capacidade de 5.500 kN | un | 34925.1396
M2748 | SICRO_01/2025 | Aparelho de apoio metálico esférico multidirecional com 4 chumbadores e capacidade de 6.000 kN | un | 41259.6416
M2749 | SICRO_01/2025 | Aparelho de apoio metálico esférico multidirecional com 4 chumbadores e capacidade de 6.500 kN | un | 44599.9706
M2750 | SICRO_01/2025 | Aparelho de apoio metálico esférico multidirecional com 4 chumbadores e capacidade de 7.000 kN | un | 48028.1951
M2751 | SICRO_01/2025 | Aparelho de apoio metálico esférico multidirecional com 4 chumbadores e capacidade de 7.500 kN | un | 51812.3757
M2752 | SICRO_01/2025 | Aparelho de apoio metálico esférico multidirecional com 4 chumbadores e capacidade de 8.000 kN | un | 56249.4418
M2753 | SICRO_01/2025 | Aparelho de apoio metálico esférico multidirecional com 4 chumbadores e capacidade de 8.500 kN | un | 61399.1406
M2754 | SICRO_01/2025 | Aparelho de apoio metálico esférico multidirecional com 4 chumbadores e capacidade de 9.000 kN | un | 64867.1397
M2755 | SICRO_01/2025 | Aparelho de apoio metálico esférico multidirecional com 4 chumbadores e capacidade de 9.500 kN | un | 68840.4906
M2756 | SICRO_01/2025 | Aparelho de apoio metálico esférico multidirecional com 4 chumbadores e capacidade de 10.000 kN | un | 72281.9123
M2757 | SICRO_01/2025 | Aparelho de apoio metálico elastomérico fixo com 4 chumbadores e capacidade de 700 kN | un | 3178.0996
M2758 | SICRO_01/2025 | Aparelho de apoio metálico elastomérico fixo com 4 chumbadores e capacidade de 1.500 kN | un | 5271.6658
M2759 | SICRO_01/2025 | Aparelho de apoio metálico elastomérico fixo com 4 chumbadores e capacidade de 2.500 kN | un | 8818.698
M2760 | SICRO_01/2025 | Aparelho de apoio metálico elastomérico fixo com 4 chumbadores e capacidade de 4.000 kN | un | 12315.5813
M2761 | SICRO_01/2025 | Aparelho de apoio metálico elastomérico fixo com 4 chumbadores e capacidade de 5.500 kN | un | 17381.7394
M2762 | SICRO_01/2025 | Aparelho de apoio metálico elastomérico fixo com 4 chumbadores e capacidade de 7.500 kN | un | 24291.9126
M2763 | SICRO_01/2025 | Aparelho de apoio metálico elastomérico fixo com 4 chumbadores e capacidade de 10.000 kN | un | 33924.449
M2764 | SICRO_01/2025 | Aparelho de apoio metálico elastomérico unidirecional com 4 chumbadores e capacidade de 700 kN | un | 4231.5385
M2765 | SICRO_01/2025 | Aparelho de apoio metálico elastomérico unidirecional com 4 chumbadores e capacidade de 1.500 kN | un | 5957.1089
M2766 | SICRO_01/2025 | Aparelho de apoio metálico elastomérico unidirecional com 4 chumbadores e capacidade de 2.500 kN | un | 8618.9186
M2767 | SICRO_01/2025 | Aparelho de apoio metálico elastomérico unidirecional com 4 chumbadores e capacidade de 4.000 kN | un | 16690.4702
M2768 | SICRO_01/2025 | Aparelho de apoio metálico elastomérico unidirecional com 4 chumbadores e capacidade de 5.500 kN | un | 21890.7876
M2769 | SICRO_01/2025 | Aparelho de apoio metálico elastomérico unidirecional com 4 chumbadores e capacidade de 7.500 kN | un | 24845.2887
M2770 | SICRO_01/2025 | Aparelho de apoio metálico elastomérico unidirecional com 4 chumbadores e capacidade de 10.000 kN | un | 42820.3026
M2771 | SICRO_01/2025 | Aparelho de apoio metálico elastomérico multidirecional com 4 chumbadores e capacidade de 700 kN | un | 4231.7876
M2772 | SICRO_01/2025 | Aparelho de apoio metálico elastomérico multidirecional com 4 chumbadores e capacidade de 1.500 kN | un | 4592.9029
M2773 | SICRO_01/2025 | Aparelho de apoio metálico elastomérico multidirecional com 4 chumbadores e capacidade de 2.500 kN | un | 7183.921
M2774 | SICRO_01/2025 | Aparelho de apoio metálico elastomérico multidirecional com 4 chumbadores e capacidade de 4.000 kN | un | 10833.502
M2775 | SICRO_01/2025 | Aparelho de apoio metálico elastomérico multidirecional com 4 chumbadores e capacidade de 5.500 kN | un | 15365.079
M2776 | SICRO_01/2025 | Aparelho de apoio metálico elastomérico multidirecional com 4 chumbadores e capacidade de 7.500 kN | un | 21402.2927
M2777 | SICRO_01/2025 | Aparelho de apoio metálico elastomérico multidirecional com 4 chumbadores e capacidade de 10.000 kN | un | 28983.816
M2780 | SICRO_01/2025 | Chapa metálica corrugada galvanizada para tunnel liner - E = 2,7 mm e D = 1,2 m | m | 5083.7127
M2781 | SICRO_01/2025 | Chapa metálica corrugada galvanizada para tunnel liner - E = 2,7 mm e D = 1,4 m | m | 5729.9555
M2782 | SICRO_01/2025 | Chapa metálica corrugada galvanizada para tunnel liner - E = 2,7 mm e D = 1,6 m | m | 6677.7621
M2783 | SICRO_01/2025 | Chapa metálica corrugada galvanizada para tunnel liner - E = 2,7 mm e D = 1,8 m | m | 7625.5741
M2784 | SICRO_01/2025 | Chapa metálica corrugada galvanizada para tunnel liner - E = 2,7 mm e D = 2,0 m | m | 8401.1098
M2785 | SICRO_01/2025 | Chapa metálica corrugada galvanizada para tunnel liner - E = 3,4 mm e D = 2,2 m | m | 10946.8241
M2786 | SICRO_01/2025 | Chapa metálica corrugada galvanizada para tunnel liner - E = 3,4 mm e D = 2,4 m | m | 11848.8492
M2787 | SICRO_01/2025 | Chapa metálica corrugada galvanizada para tunnel liner - E = 3,4 mm e D = 2,6 m | m | 12914.89
M2788 | SICRO_01/2025 | Chapa metálica corrugada galvanizada para tunnel liner - E = 3,4 mm e D = 2,8 m | m | 13816.8067
M2789 | SICRO_01/2025 | Chapa metálica corrugada galvanizada para tunnel liner - E = 3,4 mm e D = 3,0 m | m | 14882.9462
M2790 | SICRO_01/2025 | Chapa metálica corrugada galvanizada para tunnel liner - E = 3,4 mm e D = 3,2 m | m | 15784.93
M2791 | SICRO_01/2025 | Chapa metálica corrugada galvanizada para tunnel liner - E = 3,9 mm e D = 3,4 m | m | 18818.2896
M2792 | SICRO_01/2025 | Chapa metálica corrugada galvanizada para tunnel liner - E = 3,9 mm e D = 3,6 m | m | 19848.4165
M2793 | SICRO_01/2025 | Chapa metálica corrugada galvanizada para tunnel liner - E = 3,9 mm e D = 3,8 m | m | 21076.434
M2794 | SICRO_01/2025 | Chapa metálica corrugada galvanizada para tunnel liner - E = 3,9 mm e D = 4,0 m | m | 22027.533
M2795 | SICRO_01/2025 | Chapa metálica corrugada galvanizada para tunnel liner - E = 3,9 mm e D = 4,2 m | m | 23215.9902
M2796 | SICRO_01/2025 | Chapa metálica corrugada galvanizada para tunnel liner - E = 3,9 mm e D = 4,4 m | m | 24285.3534
M2797 | SICRO_01/2025 | Chapa metálica corrugada galvanizada para tunnel liner - E = 3,9 mm e D = 4,6 m | m | 25394.4461
M2798 | SICRO_01/2025 | Chapa metálica corrugada galvanizada para tunnel liner - E = 4,7 mm e D = 4,8 m | m | 30750.1285
M2799 | SICRO_01/2025 | Chapa metálica corrugada galvanizada para tunnel liner - E = 4,7 mm e D = 5,0 m | m | 32194.7001
M2800 | SICRO_01/2025 | Chapa metálica corrugada galvanizada revestida com epóxi para tunnel liner - E = 2,7 mm e D = 1,2 m | m | 5337.0404
M2801 | SICRO_01/2025 | Chapa metálica corrugada galvanizada revestida com epóxi para tunnel liner - E = 2,7 mm e D = 1,4 m | m | 6015.4795
M2802 | SICRO_01/2025 | Chapa metálica corrugada galvanizada revestida com epóxi para tunnel liner - E = 2,7 mm e D = 1,6 m | m | 7010.5174
M2803 | SICRO_01/2025 | Chapa metálica corrugada galvanizada revestida com epóxi para tunnel liner - E = 2,7 mm e D = 1,8 m | m | 8005.5606
M2804 | SICRO_01/2025 | Chapa metálica corrugada galvanizada revestida com epóxi para tunnel liner - E = 2,7 mm e D = 2,0 m | m | 8819.7319
M2805 | SICRO_01/2025 | Chapa metálica corrugada galvanizada revestida com epóxi para tunnel liner - E = 3,4 mm e D = 2,2 m | m | 11828.9526
M2806 | SICRO_01/2025 | Chapa metálica corrugada galvanizada revestida com epóxi para tunnel liner - E = 3,4 mm e D = 2,4 m | m | 12803.6651
M2807 | SICRO_01/2025 | Chapa metálica corrugada galvanizada revestida com epóxi para tunnel liner - E = 3,4 mm e D = 2,6 m | m | 13955.6028
M2808 | SICRO_01/2025 | Chapa metálica corrugada galvanizada revestida com epóxi para tunnel liner - E = 3,4 mm e D = 2,8 m | m | 14930.2069
M2809 | SICRO_01/2025 | Chapa metálica corrugada galvanizada revestida com epóxi para tunnel liner - E = 3,4 mm e D = 3,0 m | m | 16082.2433
M2810 | SICRO_01/2025 | Chapa metálica corrugada galvanizada revestida com epóxi para tunnel liner - E = 3,4 mm e D = 3,2 m | m | 17056.9146
M2811 | SICRO_01/2025 | Chapa múltipla metálica corrugada galvanizada tipo MP 152 lenticular ou similar - E = 2,70 mm, H = 1,40 m e vão = 1,95 m | m | 8480.831
M2812 | SICRO_01/2025 | Chapa múltipla metálica corrugada galvanizada tipo MP 152 lenticular ou similar - E = 2,70 mm, H = 1,50 m e vão = 2,15 m | m | 9371.0927
M2813 | SICRO_01/2025 | Chapa múltipla metálica corrugada galvanizada tipo MP 152 lenticular ou similar - E = 2,70 mm, H = 1,60 m e vão = 2,30 m | m | 9995.8074
M2814 | SICRO_01/2025 | Chapa múltipla metálica corrugada galvanizada tipo MP 152 lenticular ou similar - E = 2,70 mm, H = 1,65 m e vão = 2,55 m | m | 10605.0086
M2815 | SICRO_01/2025 | Chapa múltipla metálica corrugada galvanizada tipo MP 152 lenticular ou similar - E = 2,70 mm, H = 1,85 m e vão = 2,70 m | m | 11495.1915
M2816 | SICRO_01/2025 | Chapa múltipla metálica corrugada galvanizada tipo MP 152 lenticular ou similar - E = 2,70 mm, H = 1,90 m e vão = 2,75 m | m | 11807.573
M2817 | SICRO_01/2025 | Chapa múltipla metálica corrugada galvanizada tipo MP 152 lenticular ou similar - E = 2,70 mm, H = 2,00 m e vão = 3,00 m | m | 12416.7115
M2818 | SICRO_01/2025 | Chapa múltipla metálica corrugada galvanizada tipo MP 152 lenticular ou similar - E = 2,70 mm, H = 2,10 m e vão = 3,20 m | m | 13025.8237
M2819 | SICRO_01/2025 | Chapa múltipla metálica corrugada galvanizada tipo MP 152 lenticular ou similar - E = 2,70 mm, H = 2,15 m e vão = 3,35 m | m | 13634.8899
M2820 | SICRO_01/2025 | Chapa múltipla metálica corrugada galvanizada tipo MP 152 lenticular ou similar - E = 2,70 mm, H = 2,25 m e vão = 3,55 m | m | 14244.0673
M2821 | SICRO_01/2025 | Chapa múltipla metálica corrugada galvanizada tipo MP 152 lenticular ou similar - E = 2,70 mm, H = 2,35 m e vão = 3,70 m | m | 15134.3563
M2822 | SICRO_01/2025 | Chapa múltipla metálica corrugada galvanizada tipo MP 152 lenticular ou similar - E = 2,70 mm, H = 2,45 m e vão = 3,90 m | m | 15759.2061
M2823 | SICRO_01/2025 | Chapa múltipla metálica corrugada galvanizada tipo MP 152 lenticular ou similar - E = 2,70 mm, H = 2,55 m e vão = 4,00 m | m | 16368.3246
M2824 | SICRO_01/2025 | Chapa múltipla metálica corrugada galvanizada tipo MP 152 lenticular ou similar - E = 2,70 mm, H = 2,80 m e vão = 4,15 m | m | 16977.2586
M2825 | SICRO_01/2025 | Chapa múltipla metálica corrugada galvanizada tipo MP 152 lenticular ou similar - E = 2,70 mm, H = 2,90 m e vão = 4,40 m | m | 17586.5827
M2826 | SICRO_01/2025 | Chapa múltipla metálica corrugada galvanizada tipo MP 152 lenticular ou similar - E = 2,70 mm, H = 3,00 m e vão = 4,60 m | m | 18492.4853
M2827 | SICRO_01/2025 | Chapa múltipla metálica corrugada galvanizada tipo MP 152 lenticular ou similar - E = 3,40 mm, H = 3,05 m e vão = 4,80 m | m | 22982.5363
M2828 | SICRO_01/2025 | Chapa múltipla metálica corrugada galvanizada tipo MP 152 lenticular ou similar - E = 3,40 mm, H = 3,15 m e vão = 5,05 m | m | 24055.3458
M2829 | SICRO_01/2025 | Chapa múltipla metálica corrugada galvanizada tipo MP 152 lenticular ou similar - E = 3,40 mm, H = 3,25 m e vão = 5,25 m | m | 24811.1175
M2830 | SICRO_01/2025 | Chapa múltipla metálica corrugada galvanizada tipo MP 152 lenticular ou similar - E = 3,90 mm, H = 3,35 m e vão = 5,45 m | m | 28394.8704
M2831 | SICRO_01/2025 | Chapa múltipla metálica corrugada galvanizada tipo MP 152 lenticular ou similar - E = 3,90 mm, H = 3,40 m e vão = 5,60 m | m | 28816.6879
M2832 | SICRO_01/2025 | Chapa múltipla metálica corrugada galvanizada tipo MP 152 lenticular ou similar - E = 4,70 mm, H = 3,50 m e vão = 5,80 m | m | 34594.6994
M2833 | SICRO_01/2025 | Chapa múltipla metálica corrugada galvanizada tipo MP 152 lenticular ou similar - E = 4,70 mm, H = 3,55 m e vão = 5,90 m | m | 35077.7101
M2834 | SICRO_01/2025 | Chapa múltipla metálica corrugada galvanizada tipo MP 152 lenticular ou similar - E = 4,70 mm, H = 3,65 m e vão = 6,10 m | m | 36426.2404
M2835 | SICRO_01/2025 | Chapa múltipla metálica corrugada galvanizada tipo MP 152 lenticular ou similar - E = 4,70 mm, H = 3,65 m e vão = 6,25 m | m | 36909.4333
M2836 | SICRO_01/2025 | Chapa múltipla metálica corrugada galvanizada tipo MP 152 lenticular ou similar - E = 6,40 mm, H = 3,75 m e vão = 6,40 m | m | 50586.1121
M2837 | SICRO_01/2025 | Chapa múltipla metálica corrugada galvanizada tipo MP 152 lenticular ou similar - E = 6,40 mm, H = 3,85 m e vão = 6,60 m | m | 52364.2151
M2838 | SICRO_01/2025 | Chapa múltipla metálica corrugada galvanizada tipo MP 152 ou similar para passagem de gado - E = 2,70 mm, H = 2,25 m e vão = 2,20 m | m | 11526.4935
M2839 | SICRO_01/2025 | Chapa múltipla metálica corrugada galvanizada tipo MP 152 ou similar para passagem de gado - E = 2,70 mm, H = 3,10 m e vão = 2,90 m | m | 15134.3563
M2840 | SICRO_01/2025 | Chapa múltipla metálica corrugada galvanizada tipo MP 152 ou similar para passagem inferior - E = 2,70 mm, H = 3,50 m e vão = 3,70 m | m | 17570.9961
M2841 | SICRO_01/2025 | Chapa múltipla metálica corrugada galvanizada tipo MP 152 ou similar para passagem inferior - E = 2,70 mm, H = 3,60 m e vão = 3,90 m | m | 18476.9088
M2842 | SICRO_01/2025 | Chapa múltipla metálica corrugada galvanizada tipo MP 152 ou similar para passagem inferior - E = 2,70 mm, H = 3,75 m e vão = 4,00 m | m | 19085.7789
M2843 | SICRO_01/2025 | Chapa múltipla metálica corrugada galvanizada tipo MP 152 ou similar para passagem inferior - E = 2,70 mm, H = 3,90 m e vão = 4,20 m | m | 19695.116
M2844 | SICRO_01/2025 | Chapa múltipla metálica corrugada galvanizada tipo MP 152 ou similar para passagem inferior - E = 2,70 mm, H = 4,10 m e vão = 4,25 m | m | 20304.1373
M2845 | SICRO_01/2025 | Chapa múltipla metálica corrugada galvanizada tipo MP 152 ou similar para passagem inferior - E = 2,70 mm, H = 4,25 m e vão = 4,40 m | m | 21210.2649
M2846 | SICRO_01/2025 | Chapa múltipla metálica corrugada galvanizada tipo MP 152 ou similar para passagem inferior - E = 2,70 mm, H = 4,40 m e vão = 4,50 m | m | 21818.9973
M2847 | SICRO_01/2025 | Chapa múltipla metálica corrugada galvanizada tipo MP 152 ou similar para passagem inferior - E = 3,40 mm, H = 4,50 m e vão = 4,70 m | m | 27002.3252
M2848 | SICRO_01/2025 | Chapa múltipla metálica corrugada galvanizada tipo MP 152 ou similar para passagem inferior - E = 3,40 mm, H = 4,75 m e vão = 4,80 m | m | 28376.7609
M2849 | SICRO_01/2025 | Chapa múltipla metálica corrugada galvanizada tipo MP 152 ou similar para passagem inferior - E = 3,40 mm, H = 4,85 m e vão = 5,00 m | m | 29132.3582
M2850 | SICRO_01/2025 | Chapa múltipla metálica corrugada galvanizada tipo MP 152 ou similar para passagem inferior - E = 3,40 mm, H = 4,90 m e vão = 5,15 m | m | 29888.0724
M2851 | SICRO_01/2025 | Chapa múltipla metálica corrugada galvanizada tipo MP 152 ou similar para passagem inferior - E = 3,40 mm, H = 5,00 m e vão = 5,25 m | m | 30250.9025
M2852 | SICRO_01/2025 | Chapa múltipla metálica corrugada galvanizada tipo MP 152 ou similar para passagem inferior - E = 3,40 mm, H = 5,30 m e vão = 5,30 m | m | 31641.0622
M2853 | SICRO_01/2025 | Chapa múltipla metálica corrugada galvanizada tipo MP 152 ou similar para passagem inferior - E = 3,90 mm, H = 5,25 m e vão = 5,65 m | m | 36294.8838
M2854 | SICRO_01/2025 | Chapa múltipla metálica corrugada galvanizada tipo MP 152 ou similar para passagem inferior - E = 4,70 mm, H = 5,30 m e vão = 5,85 m | m | 43154.3958
M2855 | SICRO_01/2025 | Chapa múltipla metálica corrugada galvanizada tipo MP 152 ou similar para passagem inferior - E = 4,70 mm, H = 5,45 m e vão = 6,00 m | m | 44119.7279
M2856 | SICRO_01/2025 | Chapa múltipla metálica corrugada galvanizada tipo MP 152 ou similar para passagem inferior - E = 4,70 mm, H = 5,50 m e vão = 6,25 m | m | 45099.3346
M2857 | SICRO_01/2025 | Chapa múltipla metálica corrugada galvanizada de arco alto tipo MP 152S ou similar - E = 4,70 mm, H = 2,77 m e vão = 6,12 m | m | 26368.2746
M2858 | SICRO_01/2025 | Chapa múltipla metálica corrugada galvanizada de arco alto tipo MP 152S ou similar - E = 4,70 mm, H = 3,68 m e vão = 6,30 m | m | 32371.8514
M2859 | SICRO_01/2025 | Chapa múltipla metálica corrugada galvanizada de arco alto tipo MP 152S ou similar - E = 4,70 mm, H = 3,56 m e vão = 6,55 m | m | 30857.2725
M2860 | SICRO_01/2025 | Chapa múltipla metálica corrugada galvanizada de arco alto tipo MP 152S ou similar - E = 4,70 mm, H = 4,42 m e vão = 6,96 m | m | 36728.2075
M2861 | SICRO_01/2025 | Chapa múltipla metálica corrugada galvanizada de arco alto tipo MP 152S ou similar - E = 4,70 mm, H = 3,61 m e vão = 6,78 m | m | 32499.3796
M2862 | SICRO_01/2025 | Chapa múltipla metálica corrugada galvanizada de arco alto tipo MP 152S ou similar - E = 4,70 mm, H = 4,27 m e vão = 6,99 m | m | 36601.7593
M2863 | SICRO_01/2025 | Chapa múltipla metálica corrugada galvanizada de arco alto tipo MP 152S ou similar - E = 4,70 mm, H = 3,63 m e vão = 7,01 m | m | 33053.7075
M2864 | SICRO_01/2025 | Chapa múltipla metálica corrugada galvanizada de arco alto tipo MP 152S ou similar - E = 4,70 mm, H = 4,52 m e vão = 7,42 m | m | 38234.1251
M2865 | SICRO_01/2025 | Chapa múltipla metálica corrugada galvanizada de arco alto tipo MP 152S ou similar - E = 4,70 mm, H = 3,68 m e vão = 7,24 m | m | 33592.2629
M2866 | SICRO_01/2025 | Chapa múltipla metálica corrugada galvanizada de arco alto tipo MP 152S ou similar - E = 4,70 mm, H = 4,19 m e vão = 7,47 m | m | 36317.2483
M2867 | SICRO_01/2025 | Chapa múltipla metálica corrugada galvanizada de arco alto tipo MP 152S ou similar - E = 4,70 mm, H = 4,60 m e vão = 7,85 m | m | 39326.2977
M2868 | SICRO_01/2025 | Chapa múltipla metálica corrugada galvanizada de arco alto tipo MP 152S ou similar - E = 4,70 mm, H = 3,99 m e vão = 7,67 m | m | 35778.4818
M2869 | SICRO_01/2025 | Chapa múltipla metálica corrugada galvanizada de arco alto tipo MP 152S ou similar - E = 4,70 mm, H = 4,65 m e vão = 8,08 m | m | 39865.3131
M2870 | SICRO_01/2025 | Chapa múltipla metálica corrugada galvanizada de arco alto tipo MP 152S ou similar - E = 4,70 mm, H = 4,04 m e vão = 7,90 m | m | 36728.2075
M2871 | SICRO_01/2025 | Chapa múltipla metálica corrugada galvanizada de arco alto tipo MP 152S ou similar - E = 4,70 mm, H = 4,70 m e vão = 8,31 m | m | 40831.1556
M2872 | SICRO_01/2025 | Chapa múltipla metálica corrugada galvanizada de arco alto tipo MP 152S ou similar - E = 4,70 mm, H = 4,11 m e vão = 8,36 m | m | 37821.6697
M2873 | SICRO_01/2025 | Chapa múltipla metálica corrugada galvanizada de arco alto tipo MP 152S ou similar - E = 4,70 mm, H = 5,00 m e vão = 8,97 m | m | 43002.009
M2874 | SICRO_01/2025 | Chapa múltipla metálica corrugada galvanizada de arco alto tipo MP 152S ou similar - E = 4,70 mm, H = 4,39 m e vão = 8,59 m | m | 39452.7459
M2875 | SICRO_01/2025 | Chapa múltipla metálica corrugada galvanizada de arco alto tipo MP 152S ou similar - E = 4,70 mm, H = 5,49 m e vão = 9,17 m | m | 45726.7673
M2876 | SICRO_01/2025 | Chapa múltipla metálica corrugada galvanizada de arco alto tipo MP 152S ou similar - E = 4,70 mm, H = 4,70 m e vão = 9,22 m | m | 42875.5608
M2877 | SICRO_01/2025 | Chapa múltipla metálica corrugada galvanizada de arco alto tipo MP 152S ou similar - E = 4,70 mm, H = 5,59 m e vão = 9,63 m | m | 47230.5575
M2878 | SICRO_01/2025 | Chapa múltipla metálica corrugada galvanizada de arco alto tipo MP 152S ou similar - E = 4,70 mm, H = 4,75 m e vão = 9,45 m | m | 43412.9682
M2879 | SICRO_01/2025 | Chapa múltipla metálica corrugada galvanizada de arco alto tipo MP 152S ou similar - E = 4,70 mm, H = 5,41 m e vão = 9,65 m | m | 46693.1501
M2880 | SICRO_01/2025 | Chapa múltipla metálica corrugada galvanizada de arco alto tipo MP 152S ou similar - E = 4,70 mm, H = 6,07 m e vão = 9,86 m | m | 50781.0251
M2881 | SICRO_01/2025 | Chapa múltipla metálica corrugada galvanizada de arco alto tipo MP 152S ou similar - E = 4,70 mm, H = 5,23 m e vão = 9,68 m | m | 46137.7265
M2882 | SICRO_01/2025 | Chapa múltipla metálica corrugada galvanizada de arco alto tipo MP 152S ou similar - E = 4,70 mm, H = 6,12 m e vão = 10,08 m | m | 51318.4325
M2883 | SICRO_01/2025 | Chapa múltipla metálica corrugada galvanizada de arco alto tipo MP 152S ou similar - E = 4,70 mm, H = 5,28 m e vão = 9,91 m | m | 46693.1501
M2884 | SICRO_01/2025 | Chapa múltipla metálica corrugada galvanizada de arco alto tipo MP 152S ou similar - E = 4,70 mm, H = 6,17 m e vão = 10,31 m | m | 51874.4205
M2885 | SICRO_01/2025 | Chapa múltipla metálica corrugada galvanizada de arco alto tipo MP 152S ou similar - E = 4,70 mm, H = 5,38 m e vão = 10,36 m | m | 48181.2312
M2886 | SICRO_01/2025 | Chapa múltipla metálica corrugada galvanizada de arco alto tipo MP 152S ou similar - E = 4,70 mm, H = 6,05 m e vão = 10,54 m | m | 52285.3797
M2887 | SICRO_01/2025 | Chapa múltipla metálica corrugada galvanizada de arco alto tipo MP 152S ou similar - E = 4,70 mm, H = 6,48 m e vão = 10,74 m | m | 54456.79
M2888 | SICRO_01/2025 | Chapa múltipla metálica corrugada galvanizada de arco alto tipo MP 152S ou similar - E = 4,70 mm, H = 7,12 m e vão = 11,35 m | m | 58557.2038
M2889 | SICRO_01/2025 | Chapa múltipla metálica corrugada galvanizada de arco alto tipo MP 152S ou similar - E = 6,40 mm, H = 5,41 m e vão = 10,57 m | m | 64507.91
M2890 | SICRO_01/2025 | Chapa múltipla metálica corrugada galvanizada de arco alto tipo MP 152S ou similar - E = 6,40 mm, H = 6,10 m e vão = 10,77 m | m | 69937.9711
M2891 | SICRO_01/2025 | Chapa múltipla metálica corrugada galvanizada de arco alto tipo MP 152S ou similar - E = 6,40 mm, H = 6,53 m e vão = 10,97 m | m | 72882.0237
M2892 | SICRO_01/2025 | Chapa múltipla metálica corrugada galvanizada de arco alto tipo MP 152S ou similar - E = 6,40 mm, H = 7,16 m e vão = 11,58 m | m | 78315.2555
M2893 | SICRO_01/2025 | Chapa múltipla metálica corrugada galvanizada tipo MP 152S ovoide ou similar - E = 4,70 mm, H = 7,82 m e vão = 7,21 m | m | 62163.8562
M2894 | SICRO_01/2025 | Chapa múltipla metálica corrugada galvanizada tipo MP 152S ovoide ou similar - E = 4,70 mm, H = 7,87 m e vão = 7,31 m | m | 64475.8151
M2895 | SICRO_01/2025 | Chapa múltipla metálica corrugada galvanizada tipo MP 152S ovoide ou similar - E = 4,70 mm, H = 7,90 m e vão = 7,77 m | m | 65566.4371
M2896 | SICRO_01/2025 | Chapa múltipla metálica corrugada galvanizada tipo MP 152S ovoide ou similar - E = 4,70 mm, H = 8,44 m e vão = 7,57 m | m | 66803.8372
M2897 | SICRO_01/2025 | Chapa múltipla metálica corrugada galvanizada tipo MP 152S ovoide ou similar - E = 4,70 mm, H = 8,23 m e vão = 8,36 m | m | 71160.4777
M2898 | SICRO_01/2025 | Chapa múltipla metálica corrugada galvanizada tipo MP 152S ovoide ou similar - E = 4,70 mm, H = 8,01 m e vão = 8,13 m | m | 69938.2722
M2899 | SICRO_01/2025 | Chapa múltipla metálica corrugada galvanizada tipo MP 152S ovoide ou similar - E = 4,70 mm, H = 8,48 m e vão = 8,56 m | m | 70265.0232
M2900 | SICRO_01/2025 | Chapa múltipla metálica corrugada galvanizada tipo MP 152S ovoide ou similar - E = 4,70 mm, H = 9,32 m e vão = 8,71 m | m | 75534.3468
M2901 | SICRO_01/2025 | Chapa múltipla metálica corrugada galvanizada tipo MP 152S ovoide ou similar - E = 4,70 mm, H = 9,04 m e vão = 9,15 m | m | 76071.7542
M2902 | SICRO_01/2025 | Chapa múltipla metálica corrugada galvanizada tipo MP 152S ovoide ou similar - E = 4,70 mm, H = 9,50 m e vão = 9,15 m | m | 76405.6855
M2908 | SICRO_01/2025 | Terminal absorvedor de energia de abertura com nível de contenção TL3 para defensa metálica | un | 14570.1491
M2909 | SICRO_01/2025 | Terminal absorvedor de energia de não abertura com nível de contenção TL3 para defensa metálica | un | 62964.8991
M2979 | SICRO_01/2025 | Chumbador em aço CA 25 | kg | 6.3051
M3089 | SICRO_01/2025 | Arame liso em aço galvanizado - D = 1,24 mm (18 BWG) | kg | 21.525
M3091 | SICRO_01/2025 | Porca sextavada em aço para ancoragem de tirantes - D = 38 mm e C = 55 mm | un | 27.02
M3093 | SICRO_01/2025 | Tela de poliamida - malha de 60 fios/cm | m² | 18.9898
M3094 | SICRO_01/2025 | Tirante de barra de aço - tensão de escoamento = 520 MPa, tensão de ruptura = 690 MPa e D = 32 mm | m | 118.0599
M3095 | SICRO_01/2025 | Válvula manchete - D = 20 mm | un | 2.3902
M3126 | SICRO_01/2025 | Barra chata em aço galvanizado | kg | 8.704
M3127 | SICRO_01/2025 | Luva para bainha metálica - D = 30 mm | un | 3.2877
M3128 | SICRO_01/2025 | Luva para bainha metálica - D = 35 mm | un | 3.3084
M3129 | SICRO_01/2025 | Luva para bainha metálica - D = 40 mm | un | 3.5026
M3130 | SICRO_01/2025 | Luva para bainha metálica - D = 45 mm | un | 4.4364
M3131 | SICRO_01/2025 | Luva para bainha metálica - D = 50 mm | un | 4.7407
M3132 | SICRO_01/2025 | Luva para bainha metálica - D = 55 mm | un | 5.4099
M3133 | SICRO_01/2025 | Luva para bainha metálica - D = 60 mm | un | 5.7536
M3134 | SICRO_01/2025 | Luva para bainha metálica - D = 65 mm | un | 6.2147
M3135 | SICRO_01/2025 | Luva para bainha metálica - D = 70 mm | un | 6.4987
M3136 | SICRO_01/2025 | Luva para bainha metálica - D = 75 mm | un | 6.9934
M3137 | SICRO_01/2025 | Luva para bainha metálica - D = 80 mm | un | 7.2063
M3138 | SICRO_01/2025 | Luva para bainha metálica - D = 85 mm | un | 7.4308
M3139 | SICRO_01/2025 | Luva para bainha metálica - D = 90 mm | un | 8.2017
M3140 | SICRO_01/2025 | Luva para bainha metálica - D = 95 mm | un | 8.64
M3141 | SICRO_01/2025 | Luva para bainha metálica - D = 100 mm | un | 9.217
M3142 | SICRO_01/2025 | Luva para bainha metálica - D = 110 mm | un | 9.9867
M3143 | SICRO_01/2025 | Luva para bainha metálica - D = 120 mm | un | 10.921
M3144 | SICRO_01/2025 | Luva para bainha metálica - D = 130 mm | un | 12.5935
M3145 | SICRO_01/2025 | Luva para bainha metálica ovalizada de 19 x 36 mm | un | 7.6076
M3146 | SICRO_01/2025 | Luva para bainha metálica ovalizada de 19 x 48 mm | un | 8.0991
M3147 | SICRO_01/2025 | Luva para bainha metálica ovalizada de 19 x 62 mm | un | 8.4655
M3148 | SICRO_01/2025 | Luva para bainha metálica ovalizada de 22 x 32 mm | un | 9.0091
M3149 | SICRO_01/2025 | Luva para bainha metálica ovalizada de 22 x 55 mm | un | 9.2719
M3150 | SICRO_01/2025 | Luva para bainha metálica ovalizada de 22 x 73 mm | un | 9.8631
M3153 | SICRO_01/2025 | Tinta em pó à base de resina poliéster | kg | 65.9204
M3170 | SICRO_01/2025 | Apoio de neoprene não fretado - C = 100 mm, L = 100 mm e E = 20 mm | un | 20.278
M3171 | SICRO_01/2025 | Porca sextavada em aço galvanizado para parafuso - D = 9,525 mm (3/8") | un | 0.3465
M3172 | SICRO_01/2025 | Porca sextavada em aço galvanizado para parafuso - D = 12 mm (M12) | un | 0.7037
M3173 | SICRO_01/2025 | Parafuso de cabeça sextavada em aço galvanizado, classe 8.8 - D = 12 mm (M12) e C = 30 mm | un | 2.0516
M3174 | SICRO_01/2025 | Ligação tipo barra chata em aço galvanizado para contenção - L = 45 mm e E = 4 mm | kg | 16.9321
M3177 | SICRO_01/2025 | Fita metálica SAE 1010/1020 para solo reforçado - L = 50 mm e E = 4 mm | kg | 16.4436
M3178 | SICRO_01/2025 | Material para aterro reforçado com fitas metálicas | m³ | -
M3179 | SICRO_01/2025 | Tubo PEAD PE 100 PN 5 para estais - D = 140 mm | m | 231.2446
M3180 | SICRO_01/2025 | Tubo PEAD PE 100 PN 5 para estais - D = 160 mm | m | 271.5557
M3181 | SICRO_01/2025 | Tubo PEAD PE 100 PN 5 para estais - D = 180 mm | m | 321.8702
M3182 | SICRO_01/2025 | Tubo PEAD PE 100 PN 5 para estais - D = 200 mm | m | 372.2625
M3183 | SICRO_01/2025 | Tubo PEAD PE 100 PN 5 para estais - D = 225 mm | m | 427.7541
M3184 | SICRO_01/2025 | Tubo PEAD PE 100 PN 5 para estais - D = 250 mm | m | 483.2328
M3185 | SICRO_01/2025 | Tubo PEAD PE 100 PN 5 para estais - D = 280 mm | m | 510.2181
M3186 | SICRO_01/2025 | Tubo PEAD PE 100 PN 5 para estais - D = 315 mm | m | 554.8195
M3187 | SICRO_01/2025 | Tubo antivandalismo em aço galvanizado para estais de 12 cordoalhas - D = 15,7 mm | m | 1688.9621
M3188 | SICRO_01/2025 | Tubo antivandalismo em aço galvanizado para estais de 19 cordoalhas - D = 15,7 mm | m | 1928.8587
M3189 | SICRO_01/2025 | Tubo antivandalismo em aço galvanizado para estais de 22 cordoalhas - D = 15,7 mm | m | 2225.8363
M3190 | SICRO_01/2025 | Tubo antivandalismo em aço galvanizado para estais de 31 cordoalhas - D = 15,7 mm | m | 2510.7321
M3191 | SICRO_01/2025 | Tubo antivandalismo em aço galvanizado para estais de 37 cordoalhas - D = 15,7 mm | m | 2511.9078
M3192 | SICRO_01/2025 | Tubo antivandalismo em aço galvanizado para estais de 43 cordoalhas - D = 15,7 mm | m | 3140.2418
M3193 | SICRO_01/2025 | Tubo antivandalismo em aço galvanizado para estais de 55 cordoalhas - D = 15,7 mm | m | 3142.7775
M3194 | SICRO_01/2025 | Tubo antivandalismo em aço galvanizado para estais de 61 cordoalhas - D = 15,7 mm | m | 3142.7775
M3195 | SICRO_01/2025 | Tubo antivandalismo em aço galvanizado para estais de 73 cordoalhas - D = 15,7 mm | m | 3623.5841
M3196 | SICRO_01/2025 | Tubo antivandalismo em aço galvanizado para estais de 85 cordoalhas - D = 15,7 mm | m | 4109.195
M3197 | SICRO_01/2025 | Tubo antivandalismo em aço galvanizado para estais de 91 cordoalhas - D = 15,7 mm | m | 4111.7499
M3198 | SICRO_01/2025 | Tubo fôrma lado fixo em aço galvanizado para estais de 12 cordoalhas - D = 15,7 mm | m | 2305.9835
M3199 | SICRO_01/2025 | Tubo fôrma lado fixo em aço galvanizado para estais de 19 cordoalhas - D = 15,7 mm | m | 2622.8156
M3200 | SICRO_01/2025 | Tubo fôrma lado fixo em aço galvanizado para estais de 22 cordoalhas - D = 15,7 mm | m | 3441.54
M3201 | SICRO_01/2025 | Tubo fôrma lado fixo em aço galvanizado para estais de 31 cordoalhas - D = 15,7 mm | m | 4457.7631
M3202 | SICRO_01/2025 | Tubo fôrma lado fixo em aço galvanizado para estais de 37 cordoalhas - D = 15,7 mm | m | 4722.4964
M3203 | SICRO_01/2025 | Tubo fôrma lado fixo em aço galvanizado para estais de 43 cordoalhas - D = 15,7 mm | m | 6229.3553
M3204 | SICRO_01/2025 | Tubo fôrma lado fixo em aço galvanizado para estais de 55 cordoalhas - D = 15,7 mm | m | 7869.6867
M3205 | SICRO_01/2025 | Tubo fôrma lado fixo em aço galvanizado para estais de 61 cordoalhas - D = 15,7 mm | m | 7869.6867
M3206 | SICRO_01/2025 | Tubo fôrma lado fixo em aço galvanizado para estais de 73 cordoalhas - D = 15,7 mm | m | 9176.7697
M3207 | SICRO_01/2025 | Tubo fôrma lado fixo em aço galvanizado para estais de 85 cordoalhas - D = 15,7 mm | m | 10324.8038
M3208 | SICRO_01/2025 | Tubo fôrma lado fixo em aço galvanizado para estais de 91 cordoalhas - D = 15,7 mm | m | 10503.9973
M3209 | SICRO_01/2025 | Tubo fôrma lado regulável em aço galvanizado para estais de 12 cordoalhas - D = 15,7 mm | m | 1498.4112
M3210 | SICRO_01/2025 | Tubo fôrma lado regulável em aço galvanizado para estais de 19 cordoalhas - D = 15,7 mm | m | 1709.9699
M3211 | SICRO_01/2025 | Tubo fôrma lado regulável em aço galvanizado para estais de 22 cordoalhas - D = 15,7 mm | m | 2233.0816
M3212 | SICRO_01/2025 | Tubo fôrma lado regulável em aço galvanizado para estais de 31 cordoalhas - D = 15,7 mm | m | 2898.0096
M3213 | SICRO_01/2025 | Tubo fôrma lado regulável em aço galvanizado para estais de 37 cordoalhas - D = 15,7 mm | m | 3071.7114
M3214 | SICRO_01/2025 | Tubo fôrma lado regulável em aço galvanizado para estais de 43 cordoalhas - D = 15,7 mm | m | 4049.7505
M3215 | SICRO_01/2025 | Tubo fôrma lado regulável em aço galvanizado para estais de 55 cordoalhas - D = 15,7 mm | m | 5114.3135
M3216 | SICRO_01/2025 | Tubo fôrma lado regulável em aço galvanizado para estais de 61 cordoalhas - D = 15,7 mm | m | 5114.3135
M3217 | SICRO_01/2025 | Tubo fôrma lado regulável em aço galvanizado para estais de 73 cordoalhas - D = 15,7 mm | m | 5975.0037
M3218 | SICRO_01/2025 | Tubo fôrma lado regulável em aço galvanizado para estais de 85 cordoalhas - D = 15,7 mm | m | 6825.5512
M3219 | SICRO_01/2025 | Tubo fôrma lado regulável em aço galvanizado para estais de 91 cordoalhas - D = 15,7 mm | m | 6843.3009
M3220 | SICRO_01/2025 | Coroa de botões esféricos - Ring bit - D = 104 mm (4 3/32") | un | 1034.3029
M3225 | SICRO_01/2025 | Película retrorrefletiva tipo III + SI (sinal impresso com película de sobreposição tipo V) | m² | 466.7025
M3227 | SICRO_01/2025 | Tubo de revestimento em aço-carbono schedule 40 - DN = 101,6 mm (4") | m | 187.4204
M3228 | SICRO_01/2025 | Cimento asfáltico de petróleo com borracha - CAP 50/70 com 15% de borracha de pneu | t | -
M3229 | SICRO_01/2025 | Película retrorrefletiva tipo I + SI (sinal impresso com película de sobreposição tipo V) | m² | 370.9871
M3230 | SICRO_01/2025 | Chapa de poliéster reforçada com fibra de vidro - E = 2,0 mm | m² | 110.6695
M3231 | SICRO_01/2025 | Chapa de alumínio composto (ACM) - E = 3,0 mm | m² | 140.8473
M3232 | SICRO_01/2025 | Película retrorrefletiva tipo X + SI (sinal impresso com película de sobreposição tipo V) | m² | 571.6865
M3233 | SICRO_01/2025 | Fita adesiva estrutural dupla-face - E = 2 mm e L = 25 mm | m | 8.2804
M3235 | SICRO_01/2025 | Película retrorrefletiva tipo I | m² | 143.5738
M3236 | SICRO_01/2025 | Película retrorrefletiva tipo III + SI | m² | 562.819
M3237 | SICRO_01/2025 | Película retrorrefletiva tipo III | m² | 256.3573
M3238 | SICRO_01/2025 | Película não retrorrefletiva tipo IV | m² | 130.3244
M3239 | SICRO_01/2025 | Película retrorrefletiva tipo X | m² | 434.2142
M3240 | SICRO_01/2025 | Duto flexível de ventilação de poliéster aluminizado sem isolamento - D = 200 mm | m | 23.0473
M3241 | SICRO_01/2025 | Cabo de cobre flexível antichama isolado em HEPR - tensão de 0,6/1,0 kV e seção de 2 x 6 mm² | m | 13.0033
M3242 | SICRO_01/2025 | Cabo de cobre flexível antichama isolado em HEPR - tensão de 0,6/1,0 kV e seção de 4 x 6 mm² | m | 21.223
M3245 | SICRO_01/2025 | Tinta plástica à base de resina metacrílica aplicada a frio por aspersão (spray) | kg | 55.3243
M3270 | SICRO_01/2025 | Ancoragem fixa para estais de 12 cordoalhas - D = 15,7 mm | un | 13239.9549
M3271 | SICRO_01/2025 | Ancoragem fixa para estais de 22 cordoalhas - D = 15,7 mm | un | 20845.2329
M3272 | SICRO_01/2025 | Ancoragem fixa para estais de 43 cordoalhas - D = 15,7 mm | un | 38895.8327
M3273 | SICRO_01/2025 | Ancoragem fixa para estais de 85 cordoalhas - D = 15,7 mm | un | 75321.4678
M3274 | SICRO_01/2025 | Ancoragem regulável para estais de 12 cordoalhas - D = 15,7 mm | un | 22649.437
M3275 | SICRO_01/2025 | Ancoragem regulável para estais de 22 cordoalhas - D = 15,7 mm | un | 35564.4558
M3276 | SICRO_01/2025 | Ancoragem regulável para estais de 43 cordoalhas - D = 15,7 mm | un | 66287.7627
M3277 | SICRO_01/2025 | Ancoragem regulável para estais de 85 cordoalhas - D = 15,7 mm | un | 128410.2578
M3278 | SICRO_01/2025 | Tubo PEAD PE 100 PN 5 para estais - D = 110 mm | m | 205.953
M3279 | SICRO_01/2025 | Arruela lisa em aço zincado branco para parafuso - D = 9,525 mm (3/8") | un | 0.19
M3280 | SICRO_01/2025 | Viga de madeira - E = 5 cm e L = 11 cm | m | 21.9286
M3353 | SICRO_01/2025 | Purgador plástico | un | 1.7787
M3360 | SICRO_01/2025 | Chumbador de expansão controlada por torque em aço zincado para concreto - D = 8,0 mm | un | 1.9529
M3361 | SICRO_01/2025 | Corrente de elo soldado em aço SAE 1010/1020 com acabamento polido - E = 25,00 mm (1") | m | 393.7171
M3362 | SICRO_01/2025 | Corrente de elo soldado em aço SAE 1010/1020 com acabamento polido - E = 12,50 mm (1/2") | m | 97.6775
M3363 | SICRO_01/2025 | Corrente de elo soldado em aço SAE 1010/1020 com acabamento polido - E = 19,00 mm (3/4") | m | 220.3341
M3364 | SICRO_01/2025 | Lanterna de sinalização náutica com acessórios de fixação - alcance 2 mn | un | 4004.6163
M3365 | SICRO_01/2025 | Lanterna de sinalização náutica com acessórios de fixação - alcance 3 mn | un | 4613.2503
M3366 | SICRO_01/2025 | Lanterna de sinalização náutica com acessórios de fixação - alcance 4 mn | un | 7086.6483
M3367 | SICRO_01/2025 | Lanterna de sinalização náutica com acessórios de fixação - alcance 6 mn | un | 8716.9766
M3368 | SICRO_01/2025 | Lanterna de sinalização náutica com acessórios de fixação - alcance 8 mn | un | 10955.6727
M3369 | SICRO_01/2025 | Manilha âncora em aço forjado com porca e cupilha - DN = 16,0 mm (5/8") | un | 52.5701
M3370 | SICRO_01/2025 | Manilha reta em aço forjado com porca e cupilha - DN = 38,1 mm (1 1/2") | un | 566.8173
M3371 | SICRO_01/2025 | Manilha reta em aço forjado com porca e cupilha - DN = 25,4 mm (1") | un | 134.7505
M3372 | SICRO_01/2025 | Suporte polimérico ecológico maciço colapsível para placa de sinalização - seção de 10 x 10 cm | m | 390.2369
M3501 | SICRO_01/2025 | Placa de ancoragem para tirante de barra de aço - E = 12,7 mm e seção de 160 x 160 mm | un | 81.16
M3502 | SICRO_01/2025 | Mistura betuminosa | m³ | -
M3503 | SICRO_01/2025 | Material de base | m³ | -
M3504 | SICRO_01/2025 | Concreto | m³ | -
M3505 | SICRO_01/2025 | Material demolido - concreto simples | m³ | -
M3506 | SICRO_01/2025 | Material demolido - madeira | m³ | -
M3507 | SICRO_01/2025 | Revestimento asfáltico | m³ | -
M3508 | SICRO_01/2025 | Camada granular (base ou sub-base) | m³ | -
M3509 | SICRO_01/2025 | Material demolido - remendo profundo | m³ | -
M3510 | SICRO_01/2025 | Material demolido - alvenaria | m³ | -
M3511 | SICRO_01/2025 | Acessórios e materiais metálicos | t | -
M3512 | SICRO_01/2025 | Material demolido - concreto armado | m³ | -
M3513 | SICRO_01/2025 | Material de 3ª categoria | m³ | -
M3514 | SICRO_01/2025 | Solo | m³ | -
M3515 | SICRO_01/2025 | Grãos, agregados e solos derramados na pista | t | -
M3516 | SICRO_01/2025 | Veículos de pequeno porte incendiados em rodovia | un | -
M3518 | SICRO_01/2025 | Tinta à base de resina epóxi bicomponente | l | 65.343
M3519 | SICRO_01/2025 | Tinta à base de resina epóxi poliamida bicomponente para fundo preparador de pintura | l | 104.7324
M3520 | SICRO_01/2025 | Tinta anticorrosiva à base de resina epóxi poliamida bicomponente | l | 97.1097
M3521 | SICRO_01/2025 | Guincho manual com capacidade de tração de 100 kN com cabo de aço | un | 172621.3615
M3522 | SICRO_01/2025 | Guincho manual com capacidade de tração de 200 kN com cabo de aço | un | 255600.1202
M3523 | SICRO_01/2025 | Pneu reaproveitado | un | 60
M3524 | SICRO_01/2025 | Sapatilha em aço inox - D = 13 mm (1/2") | un | 22.9738
M3525 | SICRO_01/2025 | Molinete manual com capacidade de tração de 70 kN | un | 282018.0211
M3526 | SICRO_01/2025 | Ânodo de sacrifício em liga de zinco - peso = 20 kg | un | 1486.765
M3527 | SICRO_01/2025 | Cabo de aço - D = 42,00 mm (1 5/8") | m | 288.805
M3528 | SICRO_01/2025 | Terminal soquete fechado em aço galvanizado compatível com cabo de aço de D = 42 mm | un | 3318
M3529 | SICRO_01/2025 | Manilha reta em aço forjado com porca e cupilha - D = 57,2 mm (2 1/4") | un | 1253.9009
M3530 | SICRO_01/2025 | Tubo mecânico em aço-carbono | kg | 30.5032
M3718 | SICRO_01/2025 | Material combustível removido | t | -
M3719 | SICRO_01/2025 | Blocos de rocha ou matacões | m³ | -
M3720 | SICRO_01/2025 | Material asfáltico removido | t | -
M3721 | SICRO_01/2025 | Estrutura de pórtico metálico removida | un | -
M3722 | SICRO_01/2025 | Estrutura de semipórtico duplo metálico removida | un | -
M3723 | SICRO_01/2025 | Estrutura de semipórtico metálico removida | un | -
M3727 | SICRO_01/2025 | Mangueira para hidrojateamento com pressão de trabalho de até 17,5 MPa (2.538 psi) - D = 25 mm (1") | m | 180.378
M3728 | SICRO_01/2025 | Mangueira para sistema de sucção a vácuo com vazão de entrada de até 3,6 m³/h (60 l/min) - D = 72,5 mm (3") | m | 105.3234
M3729 | SICRO_01/2025 | Detritos removidos de bueiros | m³ | -
M3730 | SICRO_01/2025 | Material triturado - galhos e troncos | m³ | -
M3772 | SICRO_01/2025 | Canal monobloco com corpo e grelha em concreto polímero com efeito autolimpante - carga de controle de 400 kN - C = 100,0 cm, L = 15,0 cm e H = 23,0 cm | m | 353.256
M3773 | SICRO_01/2025 | Canal monobloco com corpo e grelha em concreto polímero com efeito autolimpante - carga de controle de 400 kN - C = 100,0 cm, L = 25,0 cm e H = 32,0 cm | m | 667.4682
M3774 | SICRO_01/2025 | Canal monobloco com corpo e grelha em concreto polímero com efeito autolimpante - carga de controle de 900 kN - C = 100,0 cm, L = 16,0 cm e H = 26,5 cm | m | 724.6336
M3775 | SICRO_01/2025 | Canal monobloco com corpo e grelha em concreto polímero com efeito autolimpante - carga de controle de 900 kN - C = 100,0 cm, L = 21,0 cm e H = 28,0 cm | m | 754.144
M3776 | SICRO_01/2025 | Canal monobloco com corpo e grelha em concreto polímero com efeito autolimpante - carga de controle de 900 kN - C = 100,0 cm, L = 21,0 cm e H = 38,0 cm | m | 842.9935
M3777 | SICRO_01/2025 | Canal monobloco com corpo e grelha em concreto polímero com efeito autolimpante - carga de controle de 900 kN - C = 100,0 cm, L = 21,0 cm e H = 48,0 cm | m | 1045.917
M3778 | SICRO_01/2025 | Canal monobloco com corpo e grelha em concreto polímero com efeito autolimpante - carga de controle de 900 kN - C = 100,0 cm, L = 26,0 cm e H = 33,0 cm | m | 1079.6551
M3779 | SICRO_01/2025 | Canal monobloco com corpo e grelha em concreto polímero com efeito autolimpante - carga de controle de 900 kN - C = 100,0 cm, L = 26,0 cm e H = 53,0 cm | m | 1201.0635
M3780 | SICRO_01/2025 | Canal monobloco com corpo e grelha em concreto polímero com efeito autolimpante - carga de controle de 900 kN - C = 200,0 cm, L = 40,0 cm e H = 59,5 cm | m | 4376.8548
M3781 | SICRO_01/2025 | Canal em polietileno e polipropileno com efeito autolimpante e grelha de encaixe em poliamida reforçada - carga de controle de 250 kN - C = 100,0 cm, L = 16,0 cm e H = 12,2 cm | m | 311.2256
M3782 | SICRO_01/2025 | Canal em polietileno e polipropileno com efeito autolimpante e grelha de encaixe em poliamida reforçada - carga de controle de 250 kN - C = 100,0 cm, L = 16,0 cm e H = 17,2 cm | m | 330.2635
M3783 | SICRO_01/2025 | Canal em polietileno e polipropileno com efeito autolimpante e grelha de encaixe em poliamida reforçada - carga de controle de 250 kN - C = 100,0 cm, L = 16,0 cm e H = 5,5 cm | m | 292.9472
M3784 | SICRO_01/2025 | Canal em polietileno e polipropileno com efeito autolimpante e grelha de encaixe em ferro fundido dúctil - carga de controle de 400 kN - C = 100,0 cm, L = 14,7 cm e H = 15,7 cm | m | 485.0097
M3785 | SICRO_01/2025 | Canal em polietileno e polipropileno com efeito autolimpante e grelha de encaixe em ferro fundido dúctil - carga de controle de 400 kN - C = 100,0 cm, L = 24,7 cm e H = 20,8 cm | m | 1307.7241
M3786 | SICRO_01/2025 | Canal em polietileno e polipropileno com efeito autolimpante e grelha de encaixe em ferro fundido dúctil - carga de controle de 400 kN - C = 100,0 cm, L = 34,9 cm e H = 25,8 cm | m | 2220.0327
M3787 | SICRO_01/2025 | Canal em polietileno e polipropileno com efeito autolimpante e grelha de encaixe em ferro fundido dúctil - carga de controle de 600 kN - C = 100,0 cm, L = 16,0 cm e H = 12,2 cm | m | 741.959
M3788 | SICRO_01/2025 | Canal em polietileno e polipropileno com efeito autolimpante e grelha de encaixe em ferro fundido dúctil - carga de controle de 600 kN - C = 100,0 cm, L = 21,2 cm e H = 18,0 cm | m | 904.8443
M3789 | SICRO_01/2025 | Canal em polietileno e polipropileno com efeito autolimpante e grelha de encaixe em ferro fundido dúctil - carga de controle de 600 kN - C = 100,0 cm, L = 26,2 cm e H = 17,2 cm | m | 1160.0634
M3790 | SICRO_01/2025 | Canal em polietileno e polipropileno com efeito autolimpante e abertura de captação em ferro fundido dúctil - carga de controle de 900 kN - C = 100,0 cm, L = 21,0 cm e H = 57,9 cm | m | 1004.1219
M3791 | SICRO_01/2025 | Canal em polietileno e polipropileno com efeito autolimpante e abertura de captação em ferro fundido dúctil - carga de controle de 900 kN - C = 100,0 cm, L = 25,2 cm e H = 57,8 cm | m | 1640.9285
M3792 | SICRO_01/2025 | Canal em polietileno e polipropileno com efeito autolimpante e abertura de captação em ferro fundido dúctil - carga de controle de 900 kN - C = 100,0 cm, L = 42,0 cm e H = 95,0 cm | m | 2048.0416
M3793 | SICRO_01/2025 | Canal em polietileno e polipropileno com efeito autolimpante e abertura de captação em ferro fundido dúctil - carga de controle de 900 kN - C = 114,2 cm, L = 78,0 cm e H = 106,0 cm | m | 2684.0016
M3795 | SICRO_01/2025 | Custo equivalente da construção civil para construção do Estaleiro Padrão | m² | 1789.85
M3801 | SICRO_01/2025 | Animais de grande porte mortos em rodovia | t | -
M3802 | SICRO_01/2025 | Animais de pequeno porte mortos em rodovia | t | -
M3803 | SICRO_01/2025 | Emborrachados de pneus espalhados em rodovia | t | -
M3804 | SICRO_01/2025 | Espécimes arbóreos de até 20 m tombados na pista | t | -
M3805 | SICRO_01/2025 | Espécimes arbóreos de 20 a 40 m tombados na pista | t | -
M3806 | SICRO_01/2025 | Sucatas derramadas em rodovia | t | -
M3807 | SICRO_01/2025 | Veículos de grande porte incendiados em rodovia | un | -
M3808 | SICRO_01/2025 | Veículos de médio porte incendiados em rodovia | un | -
M3809 | SICRO_01/2025 | Veículos de grande porte tombados em rodovia | un | -
M3810 | SICRO_01/2025 | Veículos de médio porte tombados em rodovia | un | -
M3811 | SICRO_01/2025 | Veículos de pequeno porte tombados em rodovia | un | -
M3813 | SICRO_01/2025 | Vidros, caixas e engradados derramados na pista | t | -
M3821 | SICRO_01/2025 | Tacha refletiva em plástico injetado bidirecional com um pino - tipo I | un | 19.734
M3822 | SICRO_01/2025 | Tacha refletiva em plástico injetado bidirecional com um pino - tipo II | un | 26.489
M3823 | SICRO_01/2025 | Tacha refletiva em plástico injetado bidirecional com um pino - tipo III | un | 26.489
M3824 | SICRO_01/2025 | Tacha refletiva em plástico injetado bidirecional com um pino - tipo IV | un | 28.9686
M3825 | SICRO_01/2025 | Tacha refletiva em plástico injetado bidirecional sem pino - tipo I | un | 18.4506
M3826 | SICRO_01/2025 | Tacha refletiva em plástico injetado bidirecional sem pino - tipo II | un | 21.9254
M3827 | SICRO_01/2025 | Tacha refletiva em plástico injetado bidirecional sem pino - tipo III | un | 21.9254
M3828 | SICRO_01/2025 | Tacha refletiva em plástico injetado bidirecional sem pino - tipo IV | un | 27.0671
M3829 | SICRO_01/2025 | Tacha refletiva em plástico injetado monodirecional com um pino - tipo I | un | 15.9812
M3830 | SICRO_01/2025 | Tacha refletiva em plástico injetado monodirecional com um pino - tipo II | un | 19.9065
M3831 | SICRO_01/2025 | Tacha refletiva em plástico injetado monodirecional com um pino - tipo III | un | 20.752
M3832 | SICRO_01/2025 | Tacha refletiva em plástico injetado monodirecional com um pino - tipo IV | un | 26.5925
M3833 | SICRO_01/2025 | Tacha refletiva em plástico injetado monodirecional sem pino - tipo I | un | 15.4352
M3834 | SICRO_01/2025 | Tacha refletiva em plástico injetado monodirecional sem pino - tipo II | un | 19.432
M3835 | SICRO_01/2025 | Tacha refletiva em plástico injetado monodirecional sem pino - tipo III | un | 19.9065
M3836 | SICRO_01/2025 | Tacha refletiva em plástico injetado monodirecional sem pino - tipo IV | un | 26.0491
M3837 | SICRO_01/2025 | Tacha refletiva em resina sintética bidirecional com um pino - tipo I | un | 29.255
M3838 | SICRO_01/2025 | Tacha refletiva em resina sintética bidirecional com um pino - tipo II | un | 37.192
M3839 | SICRO_01/2025 | Tacha refletiva em resina sintética bidirecional com um pino - tipo III | un | 41.2036
M3840 | SICRO_01/2025 | Tacha refletiva em resina sintética bidirecional com um pino - tipo IV | un | 41.2966
M3841 | SICRO_01/2025 | Tacha refletiva em resina sintética bidirecional sem pino - tipo I | un | 28.7373
M3842 | SICRO_01/2025 | Tacha refletiva em resina sintética bidirecional sem pino - tipo II | un | 36.7175
M3843 | SICRO_01/2025 | Tacha refletiva em resina sintética bidirecional sem pino - tipo III | un | 40.6428
M3844 | SICRO_01/2025 | Tacha refletiva em resina sintética bidirecional sem pino - tipo IV | un | 40.6428
M3845 | SICRO_01/2025 | Tacha refletiva em resina sintética monodirecional com um pino - tipo I | un | 26.3735
M3846 | SICRO_01/2025 | Tacha refletiva em resina sintética monodirecional com um pino - tipo II | un | 32.4902
M3847 | SICRO_01/2025 | Tacha refletiva em resina sintética monodirecional com um pino - tipo III | un | 36.1567
M3848 | SICRO_01/2025 | Tacha refletiva em resina sintética monodirecional com um pino - tipo IV | un | 39.9594
M3851 | SICRO_01/2025 | Tacha refletiva em resina sintética monodirecional sem pino - tipo I | un | 25.7696
M3852 | SICRO_01/2025 | Tacha refletiva em resina sintética monodirecional sem pino - tipo II | un | 31.8776
M3853 | SICRO_01/2025 | Tacha refletiva em resina sintética monodirecional sem pino - tipo III | un | 35.4666
M3854 | SICRO_01/2025 | Tacha refletiva em resina sintética monodirecional sem pino - tipo IV | un | 39.3488
M3855 | SICRO_01/2025 | Tacha refletiva metálica bidirecional com dois pinos - tipo II | un | 25.5252
M3856 | SICRO_01/2025 | Tacha refletiva metálica bidirecional com dois pinos - tipo III | un | 22.5367
M3857 | SICRO_01/2025 | Tacha refletiva metálica bidirecional com dois pinos - tipo IV | un | 55.9218
M3858 | SICRO_01/2025 | Tacha refletiva metálica bidirecional com um pino - tipo II | un | 22.8848
M3859 | SICRO_01/2025 | Tacha refletiva metálica bidirecional com um pino - tipo III | un | 19.4866
M3860 | SICRO_01/2025 | Tacha refletiva metálica bidirecional com um pino - tipo IV | un | 54.5846
M3861 | SICRO_01/2025 | Tacha refletiva metálica monodirecional com dois pinos - tipo II | un | 20.4736
M3862 | SICRO_01/2025 | Tacha refletiva metálica monodirecional com dois pinos - tipo III | un | 18.9879
M3863 | SICRO_01/2025 | Tacha refletiva metálica monodirecional com dois pinos - tipo IV | un | 47.9418
M3864 | SICRO_01/2025 | Tacha refletiva metálica monodirecional com um pino - tipo II | un | 16.9118
M3865 | SICRO_01/2025 | Tacha refletiva metálica monodirecional com um pino - tipo III | un | 15.8354
M3866 | SICRO_01/2025 | Tacha refletiva metálica monodirecional com um pino - tipo IV | un | 49.8065
M3867 | SICRO_01/2025 | Tachão refletivo em plástico injetado bidirecional | un | 62.9047
M3868 | SICRO_01/2025 | Tachão refletivo em plástico injetado monodirecional | un | 61.6313
M3869 | SICRO_01/2025 | Tachão refletivo em resina sintética bidirecional | un | 53.4214
M3870 | SICRO_01/2025 | Tachão refletivo em resina sintética monodirecional | un | 52.4029
M3900 | SICRO_01/2025 | Emulsão asfáltica com polímero - RR-1C-E | t | -
M3901 | SICRO_01/2025 | Reservatório metálico tipo taça - capacidade de 5.000 l | un | 15750
M3902 | SICRO_01/2025 | Reservatório metálico tipo taça - capacidade de 10.000 l | un | 21983.3333
M3903 | SICRO_01/2025 | Reservatório metálico tipo taça - capacidade de 20.000 l | un | 34041.7344
M3904 | SICRO_01/2025 | Reservatório metálico tipo taça - capacidade de 30.000 l | un | 51254.1098
M3905 | SICRO_01/2025 | AMV tipo TR37, abertura 1:8, bitola métrica | un | -
M3906 | SICRO_01/2025 | AMV tipo TR37, abertura 1:10, bitola métrica | un | -
M3907 | SICRO_01/2025 | AMV tipo TR37, abertura 1:12, bitola métrica | un | -
M3908 | SICRO_01/2025 | AMV tipo TR37, abertura 1:14, bitola métrica | un | -
M3909 | SICRO_01/2025 | Bico para corte a plasma manual - 65A | un | 64.3816
M3910 | SICRO_01/2025 | Bico para corte a plasma manual - 45A | un | 62.3556
M3911 | SICRO_01/2025 | Bocal para corte a plasma manual - 45A/65A | un | 156.8525
M3912 | SICRO_01/2025 | Capa de retenção para corte a plasma manual - 45A/65A | un | 271.6633
M3913 | SICRO_01/2025 | Eletrodo para corte a plasma manual - 45A/65A | un | 77.6219
M3914 | SICRO_01/2025 | Distribuidor de gás para corte a plasma manual - 45A/65A | un | 179.6354
M3915 | SICRO_01/2025 | Parafuso de cabeça sextavada em aço inox - D = 12,7 mm (1/2") e C = 38,1 mm (1.1/2") | un | 4.9738
M3916 | SICRO_01/2025 | Porca sextavada em aço inox para parafuso - D = 12,7 mm (1/2") | un | 1.49
M3917 | SICRO_01/2025 | Arruela lisa em aço inox - D = 12,7 mm (1/2") | un | 0.8097
M3918 | SICRO_01/2025 | Disco de corte com 80 dentes multimaterial - D = 250 mm | un | 393.1635
M3919 | SICRO_01/2025 | Lixa d'água Nº 360 | un | 1.35
M3920 | SICRO_01/2025 | Diluente para tinta epóxi bicomponente ou tricomponente | l | 60.9204
M3921 | SICRO_01/2025 | Tinta à base de resina epóxi óxido de ferro | l | 130.2836
M3922 | SICRO_01/2025 | Diluente para esmalte poliuretano de dois componentes | l | 72.9177
M3923 | SICRO_01/2025 | Tinta esmalte poliuretano bicomponente | l | 180.216
M3924 | SICRO_01/2025 | Catalisador para tinta fosfatizante | l | 60.8562
M3925 | SICRO_01/2025 | Tinta fosfatizante para fundo preparador de pintura | l | 63.627
M3926 | SICRO_01/2025 | Luva em aço galvanizado com rosca BSP classe leve - D = 12,5 mm (1/2") | un | 3.3676
M3927 | SICRO_01/2025 | Plug tipo bujão em aço galvanizado com rosca BSP - D = 15 mm (1/2") | un | 3.68
M3928 | SICRO_01/2025 | Tubo em aço-carbono - E = 3,35 mm e D = 80 mm (3") | m | 63.1745
M3929 | SICRO_01/2025 | Tubo em aço-carbono - E = 3,00 mm e D = 150 mm (6") | m | 158.5257
M3931 | SICRO_01/2025 | Cantoneira em alumínio de abas iguais - L = 38,1 mm e E = 4,76 mm | kg | 32.8236
M3932 | SICRO_01/2025 | Parafuso de cabeça sextavada em aço inox - D = 8 mm (M8) e C = 20 mm | un | 1.4679
M3933 | SICRO_01/2025 | Porca sextavada em aço inox para parafuso - D = 8 mm (M8) | un | 0.5082
M3934 | SICRO_01/2025 | Arruela lisa em aço inox para parafuso - D = 8,4 mm (M8) | un | 0.1954
M3935 | SICRO_01/2025 | Arruela de pressão em aço inox para parafuso - D = 8,1 mm (M8) | un | 0.2856
M3936 | SICRO_01/2025 | Parafuso de cabeça sextavada em aço inox - D = 12,7 mm (1/2") e C = 19,05 mm (3/4") | un | 4.703
M3939 | SICRO_01/2025 | Barra redonda em aço SAE 1020 - D = 25,4 mm (1") | m | 34.85
M3947 | SICRO_01/2025 | Tubo em aço - E = 3,00 mm e seção de 40 x 40 mm | m | 33.554
M3949 | SICRO_01/2025 | Desmoldante para fôrmas metálicas | l | 16.5001
M4413 | SICRO_01/2025 | Arame E70S6 para solda MIG/MAG - D = 0,9 mm | kg | 17.7818
TABELA SINAPI - SERVIÇOS - JANEIRO/2025 - DESONERADA
Código da Composição | REFERÊNCIA | Descrição | Unidade | Custo (R$)
104658 | SINAPI_01/2025 | PISO PODOTÁTIL DE ALERTA OU DIRECIONAL, DE CONCRETO, ASSENTADO SOBRE ARGAMASSA. AF_03/2024 | M2 | 148.22
105002 | SINAPI_01/2025 | RAMPA DE ACESSIBILIDADE EM CONCRETO MOLDADO IN LOCO, EM CALÇADA NOVA COM LARGURA MAIOR OU IGUAL À 3,00 M, FCK 25MPA, COM PISO PODOTÁTIL. AF_03/2024 | UN | 715.44
105004 | SINAPI_01/2025 | RAMPA DE ACESSIBILIDADE EM CONCRETO MOLDADO IN LOCO, EM CALÇADA NOVA COM LARGURA MENOR À 3,00 M, FCK 25MPA, COM PISO PODOTÁTIL. AF_03/2024 | M2 | 122.44
105003 | SINAPI_01/2025 | RAMPA DE ACESSIBILIDADE EM CONCRETO MOLDADO IN LOCO, EM CALÇADA PRÉ EXISTENTE COM LARGURA MAIOR OU IGUAL À 3,00 M, FCK 25MPA, COM PISO PODOTÁTIL. AF_03/2024 | UN | 1151.36
105005 | SINAPI_01/2025 | RAMPA DE ACESSIBILIDADE EM CONCRETO MOLDADO IN LOCO, EM CALÇADA PRÉ EXISTENTE COM LARGURA MENOR À 3,00 M, FCK 25MPA, COM PISO PODOTÁTIL. AF_03/2024 | M2 | 203.15
105006 | SINAPI_01/2025 | RAMPA DE ACESSIBILIDADE EM CONCRETO PRÉ MOLDADO, EM CALÇADA NOVA COM LARGURA MAIOR OU IGUAL À 3,00 M, FCK 25MPA, COM PISO PODOTÁTIL. AF_03/2024 | UN | 0
104999 | SINAPI_01/2025 | RAMPA DE ACESSIBILIDADE EM CONCRETO PRÉ MOLDADO, EM CALÇADA PRÉ EXISTENTE COM LARGURA MAIOR OU IGUAL À 3,00 M, FCK 25MPA, COM PISO PODOTÁTIL. AF_03/2024 | UN | 0
105000 | SINAPI_01/2025 | RAMPA DE ACESSIBILIDADE PARA ACESSO A EDIFICAÇÕES COM INCLINAÇÃO DE 8,33% EM CONCRETO MOLDADO IN LOCO, COM LARGURA DE 1,20M, FCK 25MPA, NÃO ARMADA, COM JUNTA A CADA 2M COM CORTE À SECO. AF_03/2024_PA | M | 1468.4
105001 | SINAPI_01/2025 | RAMPA DE ACESSIBILIDADE PARA ACESSO A EDIFICAÇÕES COM INCLINAÇÃO DE 8,33% EM CONCRETO MOLDADO IN LOCO, COM LARGURA DE 1,50M, FCK 25MPA, NÃO ARMADA, COM JUNTA A CADA 2M COM CORTE À SECO. AF_03/2024_PA | M | 1502.8
89306 | SINAPI_01/2025 | ALVENARIA ESTRUTURAL DE BLOCOS CERÂMICOS 14X19X29, (ESPESSURA DE 14 CM), UTILIZANDO COLHER DE PEDREIRO E ARGAMASSA DE ASSENTAMENTO COM PREPARO EM BETONEIRA. AF_03/2023 | M2 | 93.72
89307 | SINAPI_01/2025 | ALVENARIA ESTRUTURAL DE BLOCOS CERÂMICOS 14X19X29, (ESPESSURA DE 14 CM), UTILIZANDO COLHER DE PEDREIRO E ARGAMASSA DE ASSENTAMENTO COM PREPARO MANUAL. AF_03/2023 | M2 | 95.6
89290 | SINAPI_01/2025 | ALVENARIA ESTRUTURAL DE BLOCOS CERÂMICOS 14X19X29, (ESPESSURA DE 14 CM), UTILIZANDO PALHETA E ARGAMASSA DE ASSENTAMENTO COM PREPARO EM BETONEIRA. AF_03/2023 | M2 | 77.39
89291 | SINAPI_01/2025 | ALVENARIA ESTRUTURAL DE BLOCOS CERÂMICOS 14X19X29, (ESPESSURA DE 14 CM), UTILIZANDO PALHETA E ARGAMASSA DE ASSENTAMENTO COM PREPARO MANUAL. AF_03/2023 | M2 | 78.79
89298 | SINAPI_01/2025 | ALVENARIA ESTRUTURAL DE BLOCOS CERÂMICOS 14X19X39, (ESPESSURA DE 14 CM), UTILIZANDO COLHER DE PEDREIRO E ARGAMASSA DE ASSENTAMENTO COM PREPARO EM BETONEIRA. AF_03/2023 | M2 | 80.83
89299 | SINAPI_01/2025 | ALVENARIA ESTRUTURAL DE BLOCOS CERÂMICOS 14X19X39, (ESPESSURA DE 14 CM), UTILIZANDO COLHER DE PEDREIRO E ARGAMASSA DE ASSENTAMENTO COM PREPARO MANUAL. AF_03/2023 | M2 | 82.52
89282 | SINAPI_01/2025 | ALVENARIA ESTRUTURAL DE BLOCOS CERÂMICOS 14X19X39, (ESPESSURA DE 14 CM), UTILIZANDO PALHETA E ARGAMASSA DE ASSENTAMENTO COM PREPARO EM BETONEIRA. AF_03/2023 | M2 | 69.29
89283 | SINAPI_01/2025 | ALVENARIA ESTRUTURAL DE BLOCOS CERÂMICOS 14X19X39, (ESPESSURA DE 14 CM), UTILIZANDO PALHETA E ARGAMASSA DE ASSENTAMENTO COM PREPARO MANUAL. AF_03/2023 | M2 | 70.56
89480 | SINAPI_01/2025 | ALVENARIA DE BLOCOS DE CONCRETO ESTRUTURAL 14X19X29 CM (ESPESSURA 14 CM), FBK = 14 MPA, UTILIZANDO COLHER DE PEDREIRO. AF_10/2022 | M2 | 158.33
89464 | SINAPI_01/2025 | ALVENARIA DE BLOCOS DE CONCRETO ESTRUTURAL 14X19X29 CM (ESPESSURA 14 CM), FBK = 14,0 MPA, UTILIZANDO PALHETA. AF_10/2022 | M2 | 138.33
89478 | SINAPI_01/2025 | ALVENARIA DE BLOCOS DE CONCRETO ESTRUTURAL 14X19X29 CM (ESPESSURA 14 CM), FBK = 4,5 MPA, UTILIZANDO COLHER DE PEDREIRO. AF_10/2022 | M2 | 136.29
89462 | SINAPI_01/2025 | ALVENARIA DE BLOCOS DE CONCRETO ESTRUTURAL 14X19X29 CM (ESPESSURA 14 CM), FBK = 4,5 MPA, UTILIZANDO PALHETA. AF_10/2022 | M2 | 117.32
104444 | SINAPI_01/2025 | ALVENARIA DE BLOCOS DE CONCRETO ESTRUTURAL 14X19X29 CM (ESPESSURA 14 CM), FBK = 8 MPA, UTILIZANDO COLHER DE PEDREIRO. AF_10/2022 | M2 | 0
104442 | SINAPI_01/2025 | ALVENARIA DE BLOCOS DE CONCRETO ESTRUTURAL 14X19X29 CM (ESPESSURA 14 CM), FBK = 8 MPA, UTILIZANDO PALHETA. AF_10/2022 | M2 | 0
89472 | SINAPI_01/2025 | ALVENARIA DE BLOCOS DE CONCRETO ESTRUTURAL 14X19X39 CM (ESPESSURA 14 CM), FBK = 14 MPA, UTILIZANDO COLHER DE PEDREIRO. AF_10/2022 | M2 | 121.29
89455 | SINAPI_01/2025 | ALVENARIA DE BLOCOS DE CONCRETO ESTRUTURAL 14X19X39 CM (ESPESSURA 14 CM), FBK = 14 MPA, UTILIZANDO PALHETA. AF_10/2022 | M2 | 108.63
89470 | SINAPI_01/2025 | ALVENARIA DE BLOCOS DE CONCRETO ESTRUTURAL 14X19X39 CM (ESPESSURA 14 CM), FBK = 4,5 MPA, UTILIZANDO COLHER DE PEDREIRO. AF_10/2022 | M2 | 100.96
89453 | SINAPI_01/2025 | ALVENARIA DE BLOCOS DE CONCRETO ESTRUTURAL 14X19X39 CM (ESPESSURA 14 CM), FBK = 4,5 MPA, UTILIZANDO PALHETA. AF_10/2022 | M2 | 89.33
104443 | SINAPI_01/2025 | ALVENARIA DE BLOCOS DE CONCRETO ESTRUTURAL 14X19X39 CM (ESPESSURA 14 CM), FBK = 8 MPA, UTILIZANDO COLHER DE PEDREIRO. AF_10/2022 | M2 | 0
104441 | SINAPI_01/2025 | ALVENARIA DE BLOCOS DE CONCRETO ESTRUTURAL 14X19X39 CM (ESPESSURA 14 CM), FBK = 8 MPA, UTILIZANDO PALHETA. AF_10/2022 | M2 | 0
103338 | SINAPI_01/2025 | ALVENARIA DE VEDAÇÃO DE BLOCOS VAZADOS DE CONCRETO APARENTE DE 14X19X39 CM (ESPESSURA 14 CM) E ARGAMASSA DE ASSENTAMENTO COM PREPARO EM BETONEIRA. AF_12/2021 | M2 | 115.33
103339 | SINAPI_01/2025 | ALVENARIA DE VEDAÇÃO DE BLOCOS VAZADOS DE CONCRETO APARENTE DE 14X19X39 CM (ESPESSURA 14 CM) E ARGAMASSA DE ASSENTAMENTO COM PREPARO MANUAL. AF_12/2021 | M2 | 116.42
103340 | SINAPI_01/2025 | ALVENARIA DE VEDAÇÃO DE BLOCOS VAZADOS DE CONCRETO APARENTE DE 19X19X39 CM (ESPESSURA 19 CM) E ARGAMASSA DE ASSENTAMENTO COM PREPARO EM BETONEIRA. AF_12/2021 | M2 | 139.68
103341 | SINAPI_01/2025 | ALVENARIA DE VEDAÇÃO DE BLOCOS VAZADOS DE CONCRETO APARENTE DE 19X19X39 CM (ESPESSURA 19 CM) E ARGAMASSA DE ASSENTAMENTO COM PREPARO MANUAL. AF_12/2021 | M2 | 141.06
103336 | SINAPI_01/2025 | ALVENARIA DE VEDAÇÃO DE BLOCOS VAZADOS DE CONCRETO APARENTE DE 9X19X39 CM (ESPESSURA 9 CM) E ARGAMASSA DE ASSENTAMENTO COM PREPARO EM BETONEIRA. AF_12/2021 | M2 | 87.67
103337 | SINAPI_01/2025 | ALVENARIA DE VEDAÇÃO DE BLOCOS VAZADOS DE CONCRETO APARENTE DE 9X19X39 CM (ESPESSURA 9 CM) E ARGAMASSA DE ASSENTAMENTO COM PREPARO MANUAL. AF_12/2021 | M2 | 88.6
103342 | SINAPI_01/2025 | ALVENARIA DE VEDAÇÃO DE BLOCOS VAZADOS DE CONCRETO DE 14X19X29 CM (ESPESSURA 14 CM) E ARGAMASSA DE ASSENTAMENTO COM PREPARO EM BETONEIRA. AF_12/2021 | M2 | 118.49
103343 | SINAPI_01/2025 | ALVENARIA DE VEDAÇÃO DE BLOCOS VAZADOS DE CONCRETO DE 14X19X29 CM (ESPESSURA 14 CM) E ARGAMASSA DE ASSENTAMENTO COM PREPARO MANUAL. AF_12/2021 | M2 | 119.7
103354 | SINAPI_01/2025 | ALVENARIA DE VEDAÇÃO DE BLOCOS CERÂMICOS FURADOS NA HORIZONTAL DE 11,5X14X24 CM (ESPESSURA 11,5 CM) E ARGAMASSA DE ASSENTAMENTO COM PREPARO EM BETONEIRA. AF_12/2021 | M2 | 87.37
103355 | SINAPI_01/2025 | ALVENARIA DE VEDAÇÃO DE BLOCOS CERÂMICOS FURADOS NA HORIZONTAL DE 11,5X14X24 CM (ESPESSURA 11,5 CM) E ARGAMASSA DE ASSENTAMENTO COM PREPARO MANUAL. AF_12/2021 | M2 | 88.49
103330 | SINAPI_01/2025 | ALVENARIA DE VEDAÇÃO DE BLOCOS CERÂMICOS FURADOS NA HORIZONTAL DE 11,5X19X19 CM (ESPESSURA 11,5 CM) E ARGAMASSA DE ASSENTAMENTO COM PREPARO EM BETONEIRA. AF_12/2021 | M2 | 80.7
103331 | SINAPI_01/2025 | ALVENARIA DE VEDAÇÃO DE BLOCOS CERÂMICOS FURADOS NA HORIZONTAL DE 11,5X19X19 CM (ESPESSURA 11,5 CM) E ARGAMASSA DE ASSENTAMENTO COM PREPARO MANUAL. AF_12/2021 | M2 | 81.76
103358 | SINAPI_01/2025 | ALVENARIA DE VEDAÇÃO DE BLOCOS CERÂMICOS FURADOS NA HORIZONTAL DE 11,5X19X29 CM (ESPESSURA 11,5 CM) E ARGAMASSA DE ASSENTAMENTO COM PREPARO EM BETONEIRA. AF_12/2021 | M2 | 68.32
103359 | SINAPI_01/2025 | ALVENARIA DE VEDAÇÃO DE BLOCOS CERÂMICOS FURADOS NA HORIZONTAL DE 11,5X19X29 CM (ESPESSURA 11,5 CM) E ARGAMASSA DE ASSENTAMENTO COM PREPARO MANUAL. AF_12/2021 | M2 | 69.21
103366 | SINAPI_01/2025 | ALVENARIA DE VEDAÇÃO DE BLOCOS CERÂMICOS FURADOS NA HORIZONTAL DE 11,5X19X39 CM (ESPESSURA 11,5 CM) E ARGAMASSA DE ASSENTAMENTO COM PREPARO EM BETONEIRA. AF_12/2021 | M2 | 59.76
103367 | SINAPI_01/2025 | ALVENARIA DE VEDAÇÃO DE BLOCOS CERÂMICOS FURADOS NA HORIZONTAL DE 11,5X19X39 CM (ESPESSURA 11,5 CM) E ARGAMASSA DE ASSENTAMENTO COM PREPARO MANUAL. AF_12/2021 | M2 | 60.56
103360 | SINAPI_01/2025 | ALVENARIA DE VEDAÇÃO DE BLOCOS CERÂMICOS FURADOS NA HORIZONTAL DE 14X19X29 CM (ESPESSURA 14 CM) E ARGAMASSA DE ASSENTAMENTO COM PREPARO EM BETONEIRA. AF_12/2021 | M2 | 79.85
103361 | SINAPI_01/2025 | ALVENARIA DE VEDAÇÃO DE BLOCOS CERÂMICOS FURADOS NA HORIZONTAL DE 14X19X29 CM (ESPESSURA 14 CM) E ARGAMASSA DE ASSENTAMENTO COM PREPARO MANUAL. AF_12/2021 | M2 | 80.97
103368 | SINAPI_01/2025 | ALVENARIA DE VEDAÇÃO DE BLOCOS CERÂMICOS FURADOS NA HORIZONTAL DE 14X19X39 CM (ESPESSURA 14 CM) E ARGAMASSA DE ASSENTAMENTO COM PREPARO EM BETONEIRA. AF_12/2021 | M2 | 67.7
103369 | SINAPI_01/2025 | ALVENARIA DE VEDAÇÃO DE BLOCOS CERÂMICOS FURADOS NA HORIZONTAL DE 14X19X39 CM (ESPESSURA 14 CM) E ARGAMASSA DE ASSENTAMENTO COM PREPARO MANUAL. AF_12/2021 | M2 | 68.72
103334 | SINAPI_01/2025 | ALVENARIA DE VEDAÇÃO DE BLOCOS CERÂMICOS FURADOS NA HORIZONTAL DE 14X9X19 CM (ESPESSURA 14 CM, BLOCO DEITADO) E ARGAMASSA DE ASSENTAMENTO COM PREPARO EM BETONEIRA. AF_12/2021 | M2 | 142.1
103335 | SINAPI_01/2025 | ALVENARIA DE VEDAÇÃO DE BLOCOS CERÂMICOS FURADOS NA HORIZONTAL DE 14X9X19 CM (ESPESSURA 14 CM, BLOCO DEITADO) E ARGAMASSA DE ASSENTAMENTO COM PREPARO MANUAL. AF_12/2021 | M2 | 144.07
103362 | SINAPI_01/2025 | ALVENARIA DE VEDAÇÃO DE BLOCOS CERÂMICOS FURADOS NA HORIZONTAL DE 19X19X29 CM (ESPESSURA 19 CM) E ARGAMASSA DE ASSENTAMENTO COM PREPARO EM BETONEIRA. AF_12/2021 | M2 | 96.93
103363 | SINAPI_01/2025 | ALVENARIA DE VEDAÇÃO DE BLOCOS CERÂMICOS FURADOS NA HORIZONTAL DE 19X19X29 CM (ESPESSURA 19 CM) E ARGAMASSA DE ASSENTAMENTO COM PREPARO MANUAL. AF_12/2021 | M2 | 98.19
103370 | SINAPI_01/2025 | ALVENARIA DE VEDAÇÃO DE BLOCOS CERÂMICOS FURADOS NA HORIZONTAL DE 19X19X39 CM (ESPESSURA 19 CM) E ARGAMASSA DE ASSENTAMENTO COM PREPARO EM BETONEIRA. AF_12/2021 | M2 | 85.56
103371 | SINAPI_01/2025 | ALVENARIA DE VEDAÇÃO DE BLOCOS CERÂMICOS FURADOS NA HORIZONTAL DE 19X19X39 CM (ESPESSURA 19 CM) E ARGAMASSA DE ASSENTAMENTO COM PREPARO MANUAL. AF_12/2021 | M2 | 86.71
103332 | SINAPI_01/2025 | ALVENARIA DE VEDAÇÃO DE BLOCOS CERÂMICOS FURADOS NA HORIZONTAL DE 9X14X19 CM (ESPESSURA 9 CM) E ARGAMASSA DE ASSENTAMENTO COM PREPARO EM BETONEIRA. AF_12/2021 | M2 | 117.96
103333 | SINAPI_01/2025 | ALVENARIA DE VEDAÇÃO DE BLOCOS CERÂMICOS FURADOS NA HORIZONTAL DE 9X14X19 CM (ESPESSURA 9 CM) E ARGAMASSA DE ASSENTAMENTO COM PREPARO MANUAL. AF_12/2021 | M2 | 119.08
103352 | SINAPI_01/2025 | ALVENARIA DE VEDAÇÃO DE BLOCOS CERÂMICOS FURADOS NA HORIZONTAL DE 9X14X24 CM (ESPESSURA 9 CM) E ARGAMASSA DE ASSENTAMENTO COM PREPARO EM BETONEIRA. AF_12/2021 | M2 | 101.08
103353 | SINAPI_01/2025 | ALVENARIA DE VEDAÇÃO DE BLOCOS CERÂMICOS FURADOS NA HORIZONTAL DE 9X14X24 CM (ESPESSURA 9 CM) E ARGAMASSA DE ASSENTAMENTO COM PREPARO MANUAL. AF_12/2021 | M2 | 102.12
103328 | SINAPI_01/2025 | ALVENARIA DE VEDAÇÃO DE BLOCOS CERÂMICOS FURADOS NA HORIZONTAL DE 9X19X19 CM (ESPESSURA 9 CM) E ARGAMASSA DE ASSENTAMENTO COM PREPARO EM BETONEIRA. AF_12/2021 | M2 | 92.4
103329 | SINAPI_01/2025 | ALVENARIA DE VEDAÇÃO DE BLOCOS CERÂMICOS FURADOS NA HORIZONTAL DE 9X19X19 CM (ESPESSURA 9 CM) E ARGAMASSA DE ASSENTAMENTO COM PREPARO MANUAL. AF_12/2021 | M2 | 93.38
103356 | SINAPI_01/2025 | ALVENARIA DE VEDAÇÃO DE BLOCOS CERÂMICOS FURADOS NA HORIZONTAL DE 9X19X29 CM (ESPESSURA 9 CM) E ARGAMASSA DE ASSENTAMENTO COM PREPARO EM BETONEIRA. AF_12/2021 | M2 | 59.58
103357 | SINAPI_01/2025 | ALVENARIA DE VEDAÇÃO DE BLOCOS CERÂMICOS FURADOS NA HORIZONTAL DE 9X19X29 CM (ESPESSURA 9 CM) E ARGAMASSA DE ASSENTAMENTO COM PREPARO MANUAL. AF_12/2021 | M2 | 60.41
103364 | SINAPI_01/2025 | ALVENARIA DE VEDAÇÃO DE BLOCOS CERÂMICOS FURADOS NA HORIZONTAL DE 9X19X39 CM (ESPESSURA 9 CM) E ARGAMASSA DE ASSENTAMENTO COM PREPARO EM BETONEIRA. AF_12/2021 | M2 | 49.94
103365 | SINAPI_01/2025 | ALVENARIA DE VEDAÇÃO DE BLOCOS CERÂMICOS FURADOS NA HORIZONTAL DE 9X19X39 CM (ESPESSURA 9 CM) E ARGAMASSA DE ASSENTAMENTO COM PREPARO MANUAL. AF_12/2021 | M2 | 50.24
103350 | SINAPI_01/2025 | ALVENARIA DE VEDAÇÃO DE BLOCOS CERÂMICOS FURADOS NA HORIZONTAL DE 9X9X19 CM (ESPESSURA 9 CM) E ARGAMASSA DE ASSENTAMENTO COM PREPARO EM BETONEIRA. AF_12/2021 | M2 | 171.49
103351 | SINAPI_01/2025 | ALVENARIA DE VEDAÇÃO DE BLOCOS CERÂMICOS FURADOS NA HORIZONTAL DE 9X9X19 CM (ESPESSURA 9 CM) E ARGAMASSA DE ASSENTAMENTO COM PREPARO MANUAL. AF_12/2021 | M2 | 172.93
103344 | SINAPI_01/2025 | ALVENARIA DE VEDAÇÃO DE BLOCOS CERÂMICOS FURADOS NA VERTICAL DE 11,5X19X29 CM (ESPESSURA 11,5 CM) E ARGAMASSA DE ASSENTAMENTO COM PREPARO EM BETONEIRA. AF_12/2021 | M2 | 80.52
103345 | SINAPI_01/2025 | ALVENARIA DE VEDAÇÃO DE BLOCOS CERÂMICOS FURADOS NA VERTICAL DE 11,5X19X29 CM (ESPESSURA 11,5 CM) E ARGAMASSA DE ASSENTAMENTO COM PREPARO MANUAL. AF_12/2021 | M2 | 81.83
103348 | SINAPI_01/2025 | ALVENARIA DE VEDAÇÃO DE BLOCOS CERÂMICOS FURADOS NA VERTICAL DE 11,5X19X39 CM (ESPESSURA 11,5 CM) E ARGAMASSA DE ASSENTAMENTO COM PREPARO EM BETONEIRA. AF_12/2021 | M2 | 67.99
103349 | SINAPI_01/2025 | ALVENARIA DE VEDAÇÃO DE BLOCOS CERÂMICOS FURADOS NA VERTICAL DE 11,5X19X39 CM (ESPESSURA 11,5 CM) E ARGAMASSA DE ASSENTAMENTO COM PREPARO MANUAL. AF_12/2021 | M2 | 69.18
103346 | SINAPI_01/2025 | ALVENARIA DE VEDAÇÃO DE BLOCOS CERÂMICOS FURADOS NA VERTICAL DE 14X19X29 CM (ESPESSURA 14 CM) E ARGAMASSA DE ASSENTAMENTO COM PREPARO EM BETONEIRA. AF_12/2021 | M2 | 89.43
103347 | SINAPI_01/2025 | ALVENARIA DE VEDAÇÃO DE BLOCOS CERÂMICOS FURADOS NA VERTICAL DE 14X19X29 CM (ESPESSURA 14 CM) E ARGAMASSA DE ASSENTAMENTO COM PREPARO MANUAL. AF_12/2021 | M2 | 90.82
103324 | SINAPI_01/2025 | ALVENARIA DE VEDAÇÃO DE BLOCOS CERÂMICOS FURADOS NA VERTICAL DE 14X19X39 CM (ESPESSURA 14 CM) E ARGAMASSA DE ASSENTAMENTO COM PREPARO EM BETONEIRA. AF_12/2021 | M2 | 76.96
103325 | SINAPI_01/2025 | ALVENARIA DE VEDAÇÃO DE BLOCOS CERÂMICOS FURADOS NA VERTICAL DE 14X19X39 CM (ESPESSURA 14 CM) E ARGAMASSA DE ASSENTAMENTO COM PREPARO MANUAL. AF_12/2021 | M2 | 78.22
103326 | SINAPI_01/2025 | ALVENARIA DE VEDAÇÃO DE BLOCOS CERÂMICOS FURADOS NA VERTICAL DE 19X19X39 CM (ESPESSURA 19 CM) E ARGAMASSA DE ASSENTAMENTO COM PREPARO EM BETONEIRA. AF_12/2021 | M2 | 90.68
103327 | SINAPI_01/2025 | ALVENARIA DE VEDAÇÃO DE BLOCOS CERÂMICOS FURADOS NA VERTICAL DE 19X19X39 CM (ESPESSURA 19 CM) E ARGAMASSA DE ASSENTAMENTO COM PREPARO MANUAL. AF_12/2021 | M2 | 92.16
103322 | SINAPI_01/2025 | ALVENARIA DE VEDAÇÃO DE BLOCOS CERÂMICOS FURADOS NA VERTICAL DE 9X19X39 CM (ESPESSURA 9 CM) E ARGAMASSA DE ASSENTAMENTO COM PREPARO EM BETONEIRA. AF_12/2021 | M2 | 57.52
103323 | SINAPI_01/2025 | ALVENARIA DE VEDAÇÃO DE BLOCOS CERÂMICOS FURADOS NA VERTICAL DE 9X19X39 CM (ESPESSURA 9 CM) E ARGAMASSA DE ASSENTAMENTO COM PREPARO MANUAL. AF_12/2021 | M2 | 58.64
103318 | SINAPI_01/2025 | ALVENARIA DE VEDAÇÃO DE BLOCOS VAZADOS DE CONCRETO DE 14X19X39 CM (ESPESSURA 14 CM) E ARGAMASSA DE ASSENTAMENTO COM PREPARO EM BETONEIRA. AF_12/2021 | M2 | 101.58
103319 | SINAPI_01/2025 | ALVENARIA DE VEDAÇÃO DE BLOCOS VAZADOS DE CONCRETO DE 14X19X39 CM (ESPESSURA 14 CM) E ARGAMASSA DE ASSENTAMENTO COM PREPARO MANUAL. AF_12/2021 | M2 | 102.67
103320 | SINAPI_01/2025 | ALVENARIA DE VEDAÇÃO DE BLOCOS VAZADOS DE CONCRETO DE 19X19X39 CM (ESPESSURA 19 CM) E ARGAMASSA DE ASSENTAMENTO COM PREPARO EM BETONEIRA. AF_12/2021 | M2 | 122.17
103321 | SINAPI_01/2025 | ALVENARIA DE VEDAÇÃO DE BLOCOS VAZADOS DE CONCRETO DE 19X19X39 CM (ESPESSURA 19 CM) E ARGAMASSA DE ASSENTAMENTO COM PREPARO MANUAL. AF_12/2021 | M2 | 123.55
103316 | SINAPI_01/2025 | ALVENARIA DE VEDAÇÃO DE BLOCOS VAZADOS DE CONCRETO DE 9X19X39 CM (ESPESSURA 9 CM) E ARGAMASSA DE ASSENTAMENTO COM PREPARO EM BETONEIRA. AF_12/2021 | M2 | 78.26
103317 | SINAPI_01/2025 | ALVENARIA DE VEDAÇÃO DE BLOCOS VAZADOS DE CONCRETO DE 9X19X39 CM (ESPESSURA 9 CM) E ARGAMASSA DE ASSENTAMENTO COM PREPARO MANUAL. AF_12/2021 | M2 | 79.19
101166 | SINAPI_01/2025 | ALVENARIA DE EMBASAMENTO COM BLOCO ESTRUTURAL DE CERÂMICA, DE 14X19X29CM E ARGAMASSA DE ASSENTAMENTO COM PREPARO EM BETONEIRA. AF_05/2020 | M3 | 644.43
101165 | SINAPI_01/2025 | ALVENARIA DE EMBASAMENTO COM BLOCO ESTRUTURAL DE CONCRETO, DE 14X19X29CM E ARGAMASSA DE ASSENTAMENTO COM PREPARO EM BETONEIRA. AF_05/2020 | M3 | 1003.08
101163 | SINAPI_01/2025 | ALVENARIA DE VEDAÇÃO COM BLOCO DE VIDRO VAZADO, TIPO VENEZIANA, DE 6X20X20CM E ARGAMASSA DE ASSENTAMENTO COM PREPARO EM BETONEIRA. AF_05/2020 | M2 | 594.59
101164 | SINAPI_01/2025 | ALVENARIA DE VEDAÇÃO COM BLOCO DE VIDRO, TIPO CANELADO, DE 8X19X19CM E ARGAMASSA DE ASSENTAMENTO COM PREPARO EM BETONEIRA. AF_05/2020 | M2 | 604.03
101162 | SINAPI_01/2025 | ALVENARIA DE VEDAÇÃO COM ELEMENTO VAZADO DE CERÂMICA (COBOGÓ) DE 7X20X20CM E ARGAMASSA DE ASSENTAMENTO COM PREPARO EM BETONEIRA. AF_05/2020 | M2 | 151.29
101161 | SINAPI_01/2025 | ALVENARIA DE VEDAÇÃO COM ELEMENTO VAZADO DE CONCRETO (COBOGÓ) DE 7X50X50CM E ARGAMASSA DE ASSENTAMENTO COM PREPARO EM BETONEIRA. AF_05/2020 | M2 | 232.16
101160 | SINAPI_01/2025 | ALVENARIA DE VEDAÇÃO DE BLOCO DE SOLO-CIMENTO (TIJOLO ECOLÓGICO) DE 7X15X30CM (ESPESSURA 15CM). AF_05/2020 | M2 | 0
101159 | SINAPI_01/2025 | ALVENARIA DE VEDAÇÃO DE BLOCOS CERÂMICOS MACIÇOS DE 5X10X20CM (ESPESSURA 10CM) E ARGAMASSA DE ASSENTAMENTO COM PREPARO EM BETONEIRA. AF_05/2020 | M2 | 132.67
101154 | SINAPI_01/2025 | ALVENARIA DE VEDAÇÃO DE BLOCOS DE CONCRETO CELULAR DE 10X30X60CM (ESPESSURA 10CM) E ARGAMASSA DE ASSENTAMENTO COM PREPARO EM BETONEIRA. AF_05/2020 | M2 | 127.01
101155 | SINAPI_01/2025 | ALVENARIA DE VEDAÇÃO DE BLOCOS DE CONCRETO CELULAR DE 15X30X60CM (ESPESSURA 15CM) E ARGAMASSA DE ASSENTAMENTO COM PREPARO EM BETONEIRA. AF_05/2020 | M2 | 178.01
101156 | SINAPI_01/2025 | ALVENARIA DE VEDAÇÃO DE BLOCOS DE CONCRETO CELULAR DE 20X30X60CM (ESPESSURA 20CM) E ARGAMASSA DE ASSENTAMENTO COM PREPARO EM BETONEIRA. AF_05/2020 | M2 | 261.13
101158 | SINAPI_01/2025 | ALVENARIA DE VEDAÇÃO DE BLOCOS DE GESSO DE 10X50X66CM (ESPESSURA 10CM). AF_05/2020 | M2 | 83.85
101157 | SINAPI_01/2025 | ALVENARIA DE VEDAÇÃO DE BLOCOS DE GESSO DE 7X50X66CM (ESPESSURA 7CM). AF_05/2020 | M2 | 64.14
87382 | SINAPI_01/2025 | ARGAMASSA INDUSTRIALIZADA MULTIUSO PARA REVESTIMENTOS E ASSENTAMENTO DA ALVENARIA, PREPARO COM MISTURADOR DE EIXO HORIZONTAL DE 160 KG. AF_08/2019 | M3 | 1518.23
87383 | SINAPI_01/2025 | ARGAMASSA INDUSTRIALIZADA MULTIUSO PARA REVESTIMENTOS E ASSENTAMENTO DA ALVENARIA, PREPARO COM MISTURADOR DE EIXO HORIZONTAL DE 300 KG. AF_08/2019 | M3 | 1507.91
87384 | SINAPI_01/2025 | ARGAMASSA INDUSTRIALIZADA MULTIUSO PARA REVESTIMENTOS E ASSENTAMENTO DA ALVENARIA, PREPARO COM MISTURADOR DE EIXO HORIZONTAL DE 600 KG. AF_08/2019 | M3 | 1492.92
87398 | SINAPI_01/2025 | ARGAMASSA INDUSTRIALIZADA MULTIUSO PARA REVESTIMENTOS E ASSENTAMENTO DA ALVENARIA, PREPARO MANUAL. AF_08/2019 | M3 | 1699.78
87395 | SINAPI_01/2025 | ARGAMASSA INDUSTRIALIZADA PARA CHAPISCO COLANTE, PREPARO COM MISTURADOR DE EIXO HORIZONTAL DE 160 KG. AF_08/2019 | M3 | 2952.36
87396 | SINAPI_01/2025 | ARGAMASSA INDUSTRIALIZADA PARA CHAPISCO COLANTE, PREPARO COM MISTURADOR DE EIXO HORIZONTAL DE 300 KG. AF_08/2019 | M3 | 2962.07
87397 | SINAPI_01/2025 | ARGAMASSA INDUSTRIALIZADA PARA CHAPISCO COLANTE, PREPARO COM MISTURADOR DE EIXO HORIZONTAL DE 600 KG. AF_08/2019 | M3 | 2970.68
87402 | SINAPI_01/2025 | ARGAMASSA INDUSTRIALIZADA PARA CHAPISCO COLANTE, PREPARO MANUAL. AF_08/2019 | M3 | 3182.96
87391 | SINAPI_01/2025 | ARGAMASSA INDUSTRIALIZADA PARA CHAPISCO ROLADO, PREPARO COM MISTURADOR DE EIXO HORIZONTAL DE 160 KG. AF_08/2019 | M3 | 4653.19
87393 | SINAPI_01/2025 | ARGAMASSA INDUSTRIALIZADA PARA CHAPISCO ROLADO, PREPARO COM MISTURADOR DE EIXO HORIZONTAL DE 300 KG. AF_08/2019 | M3 | 4685.74
87394 | SINAPI_01/2025 | ARGAMASSA INDUSTRIALIZADA PARA CHAPISCO ROLADO, PREPARO COM MISTURADOR DE EIXO HORIZONTAL DE 600 KG. AF_08/2019 | M3 | 4716.17
87401 | SINAPI_01/2025 | ARGAMASSA INDUSTRIALIZADA PARA CHAPISCO ROLADO, PREPARO MANUAL. AF_08/2019 | M3 | 4918.61
87407 | SINAPI_01/2025 | ARGAMASSA INDUSTRIALIZADA PARA REVESTIMENTOS, MISTURA E PROJEÇÃO DE 1,5 M³/H DE ARGAMASSA. AF_08/2019 | M3 | 1558.39
87408 | SINAPI_01/2025 | ARGAMASSA INDUSTRIALIZADA PARA REVESTIMENTOS, MISTURA E PROJEÇÃO DE 2 M³/H DE ARGAMASSA. AF_08/2019 | M3 | 1540.35
87404 | SINAPI_01/2025 | ARGAMASSA PARA REVESTIMENTO DECORATIVO MONOCAMADA (MONOCAPA), MISTURA E PROJEÇÃO DE 1,5 M3/H DE ARGAMASSA. AF_08/2019 | M3 | 4362.06
87405 | SINAPI_01/2025 | ARGAMASSA PARA REVESTIMENTO DECORATIVO MONOCAMADA (MONOCAPA), MISTURA E PROJEÇÃO DE 2 M3/H DE ARGAMASSA. AF_08/2019 | M3 | 4360.36
87388 | SINAPI_01/2025 | ARGAMASSA PARA REVESTIMENTO DECORATIVO MONOCAMADA (MONOCAPA), PREPARO COM MISTURADOR DE EIXO HORIZONTAL DE 160 KG. AF_08/2019 | M3 | 4169.17
87389 | SINAPI_01/2025 | ARGAMASSA PARA REVESTIMENTO DECORATIVO MONOCAMADA (MONOCAPA), PREPARO COM MISTURADOR DE EIXO HORIZONTAL DE 300 KG. AF_08/2019 | M3 | 4177.2
87390 | SINAPI_01/2025 | ARGAMASSA PARA REVESTIMENTO DECORATIVO MONOCAMADA (MONOCAPA), PREPARO COM MISTURADOR DE EIXO HORIZONTAL DE 600 KG. AF_08/2019 | M3 | 4189.83
87385 | SINAPI_01/2025 | ARGAMASSA PRONTA PARA CONTRAPISO, PREPARO COM MISTURADOR DE EIXO HORIZONTAL DE 160 KG. AF_08/2019 | M3 | 1765.58
87386 | SINAPI_01/2025 | ARGAMASSA PRONTA PARA CONTRAPISO, PREPARO COM MISTURADOR DE EIXO HORIZONTAL DE 300 KG. AF_08/2019 | M3 | 1748.52
87387 | SINAPI_01/2025 | ARGAMASSA PRONTA PARA CONTRAPISO, PREPARO COM MISTURADOR DE EIXO HORIZONTAL DE 600 KG. AF_08/2019 | M3 | 1734.44
87399 | SINAPI_01/2025 | ARGAMASSA PRONTA PARA CONTRAPISO, PREPARO MANUAL. AF_08/2019 | M3 | 1946.24
100463 | SINAPI_01/2025 | ARGAMASSA TRAÇO 1:0,5:4,5 (EM VOLUME DE CIMENTO, CAL E AREIA MÉDIA ÚMIDA), PREPARO MECÂNICO COM BETONEIRA 250 L. AF_08/2019 | M3 | 0
100464 | SINAPI_01/2025 | ARGAMASSA TRAÇO 1:0,5:4,5 (EM VOLUME DE CIMENTO, CAL E AREIA MÉDIA ÚMIDA), PREPARO MECÂNICO COM MISTURADOR DE EIXO HORIZONTAL DE 160 KG. AF_08/2019 | M3 | 622.25
100465 | SINAPI_01/2025 | ARGAMASSA TRAÇO 1:0,5:4,5 (EM VOLUME DE CIMENTO, CAL E AREIA MÉDIA ÚMIDA), PREPARO MECÂNICO COM MISTURADOR DE EIXO HORIZONTAL DE 300 KG. AF_08/2019 | M3 | 578.52
100466 | SINAPI_01/2025 | ARGAMASSA TRAÇO 1:0,5:4,5 (EM VOLUME DE CIMENTO, CAL E AREIA MÉDIA ÚMIDA), PREPARO MECÂNICO COM MISTURADOR DE EIXO HORIZONTAL DE 600 KG. AF_08/2019 | M3 | 554.78
88627 | SINAPI_01/2025 | ARGAMASSA TRAÇO 1:0,5:4,5 (EM VOLUME DE CIMENTO, CAL E AREIA MÉDIA ÚMIDA) PARA ASSENTAMENTO DE ALVENARIA, PREPARO MANUAL. AF_08/2019 | M3 | 675.47
88626 | SINAPI_01/2025 | ARGAMASSA TRAÇO 1:0,5:4,5 (EM VOLUME DE CIMENTO, CAL E AREIA MÉDIA ÚMIDA), PREPARO MECÂNICO COM BETONEIRA 400 L. AF_08/2019 | M3 | 592.14
100488 | SINAPI_01/2025 | ARGAMASSA TRAÇO 1:0,5:4,5 (EM VOLUME DE CIMENTO, CAL E AREIA MÉDIA ÚMIDA), PREPARO MECÂNICO COM BETONEIRA 600 L. AF_08/2019 | M3 | 580
87368 | SINAPI_01/2025 | ARGAMASSA TRAÇO 1:1,5:7,5 (EM VOLUME DE CIMENTO, CAL E AREIA MÉDIA ÚMIDA) PARA EMBOÇO/MASSA ÚNICA/ASSENTAMENTO DE ALVENARIA DE VEDAÇÃO, PREPARO MANUAL. AF_08/2019 | M3 | 705.16
100450 | SINAPI_01/2025 | ARGAMASSA TRAÇO 1:1,5:7,5 (EM VOLUME DE CIMENTO, CAL E AREIA MÉDIA ÚMIDA) PARA EMBOÇO/MASSA ÚNICA/ASSENTAMENTO DE ALVENARIA DE VEDAÇÃO, PREPARO MECÂNICO COM BETONEIRA 250 L. AF_08/2019 | M3 | 0
87289 | SINAPI_01/2025 | ARGAMASSA TRAÇO 1:1,5:7,5 (EM VOLUME DE CIMENTO, CAL E AREIA MÉDIA ÚMIDA) PARA EMBOÇO/MASSA ÚNICA/ASSENTAMENTO DE ALVENARIA DE VEDAÇÃO, PREPARO MECÂNICO COM BETONEIRA 400 L. AF_08/2019 | M3 | 602.42
87290 | SINAPI_01/2025 | ARGAMASSA TRAÇO 1:1,5:7,5 (EM VOLUME DE CIMENTO, CAL E AREIA MÉDIA ÚMIDA) PARA EMBOÇO/MASSA ÚNICA/ASSENTAMENTO DE ALVENARIA DE VEDAÇÃO, PREPARO MECÂNICO COM BETONEIRA 600 L. AF_08/2019 | M3 | 589.22
87333 | SINAPI_01/2025 | ARGAMASSA TRAÇO 1:1,5:7,5 (EM VOLUME DE CIMENTO, CAL E AREIA MÉDIA ÚMIDA) PARA EMBOÇO/MASSA ÚNICA/ASSENTAMENTO DE ALVENARIA DE VEDAÇÃO, PREPARO MECÂNICO COM MISTURADOR DE EIXO HORIZONTAL DE 300 KG. AF_08/2019 | M3 | 608.39
87334 | SINAPI_01/2025 | ARGAMASSA TRAÇO 1:1,5:7,5 (EM VOLUME DE CIMENTO, CAL E AREIA MÉDIA ÚMIDA) PARA EMBOÇO/MASSA ÚNICA/ASSENTAMENTO DE ALVENARIA DE VEDAÇÃO, PREPARO MECÂNICO COM MISTURADOR DE EIXO HORIZONTAL DE 600 KG. AF_08/2019 | M3 | 563.64
105515 | SINAPI_01/2025 | ARGAMASSA TRAÇO 1:1,93 (EM VOLUME DE CIMENTO E AREIA MÉDIA ÚMIDA), FCK 20MPA, PREPARO MECÂNICO COM MISTURADOR DUPLO HORIZONTAL DE ALTA TURBULÊNCIA. AF_03/2020 | M3 | 855.69
87367 | SINAPI_01/2025 | ARGAMASSA TRAÇO 1:1:6 (EM VOLUME DE CIMENTO, CAL E AREIA MÉDIA ÚMIDA) PARA EMBOÇO/MASSA ÚNICA/ASSENTAMENTO DE ALVENARIA DE VEDAÇÃO, PREPARO MANUAL. AF_08/2019 | M3 | 718.62
100449 | SINAPI_01/2025 | ARGAMASSA TRAÇO 1:1:6 (EM VOLUME DE CIMENTO, CAL E AREIA MÉDIA ÚMIDA) PARA EMBOÇO/MASSA ÚNICA/ASSENTAMENTO DE ALVENARIA DE VEDAÇÃO, PREPARO MECÂNICO COM BETONEIRA 250 L. AF_08/2019 | M3 | 0
87286 | SINAPI_01/2025 | ARGAMASSA TRAÇO 1:1:6 (EM VOLUME DE CIMENTO, CAL E AREIA MÉDIA ÚMIDA) PARA EMBOÇO/MASSA ÚNICA/ASSENTAMENTO DE ALVENARIA DE VEDAÇÃO, PREPARO MECÂNICO COM BETONEIRA 400 L. AF_08/2019 | M3 | 620.81
87287 | SINAPI_01/2025 | ARGAMASSA TRAÇO 1:1:6 (EM VOLUME DE CIMENTO, CAL E AREIA MÉDIA ÚMIDA) PARA EMBOÇO/MASSA ÚNICA/ASSENTAMENTO DE ALVENARIA DE VEDAÇÃO, PREPARO MECÂNICO COM BETONEIRA 600 L. AF_08/2019 | M3 | 597.77
87331 | SINAPI_01/2025 | ARGAMASSA TRAÇO 1:1:6 (EM VOLUME DE CIMENTO, CAL E AREIA MÉDIA ÚMIDA) PARA EMBOÇO/MASSA ÚNICA/ASSENTAMENTO DE ALVENARIA DE VEDAÇÃO, PREPARO MECÂNICO COM MISTURADOR DE EIXO HORIZONTAL DE 300 KG. AF_08/2019 | M3 | 646.85
87332 | SINAPI_01/2025 | ARGAMASSA TRAÇO 1:1:6 (EM VOLUME DE CIMENTO, CAL E AREIA MÉDIA ÚMIDA) PARA EMBOÇO/MASSA ÚNICA/ASSENTAMENTO DE ALVENARIA DE VEDAÇÃO, PREPARO MECÂNICO COM MISTURADOR DE EIXO HORIZONTAL DE 600 KG. AF_08/2019 | M3 | 574.52
87369 | SINAPI_01/2025 | ARGAMASSA TRAÇO 1:2:8 (EM VOLUME DE CIMENTO, CAL E AREIA MÉDIA ÚMIDA) PARA EMBOÇO/MASSA ÚNICA/ASSENTAMENTO DE ALVENARIA DE VEDAÇÃO, PREPARO MANUAL. AF_08/2019 | M3 | 723.51
100451 | SINAPI_01/2025 | ARGAMASSA TRAÇO 1:2:8 (EM VOLUME DE CIMENTO, CAL E AREIA MÉDIA ÚMIDA) PARA EMBOÇO/MASSA ÚNICA/ASSENTAMENTO DE ALVENARIA DE VEDAÇÃO, PREPARO MECÂNICO COM BETONEIRA 250 L. AF_08/2019 | M3 | 0
87292 | SINAPI_01/2025 | ARGAMASSA TRAÇO 1:2:8 (EM VOLUME DE CIMENTO, CAL E AREIA MÉDIA ÚMIDA) PARA EMBOÇO/MASSA ÚNICA/ASSENTAMENTO DE ALVENARIA DE VEDAÇÃO, PREPARO MECÂNICO COM BETONEIRA 400 L. AF_08/2019 | M3 | 616.26
87335 | SINAPI_01/2025 | ARGAMASSA TRAÇO 1:2:8 (EM VOLUME DE CIMENTO, CAL E AREIA MÉDIA ÚMIDA) PARA EMBOÇO/MASSA ÚNICA/ASSENTAMENTO DE ALVENARIA DE VEDAÇÃO, PREPARO MECÂNICO COM MISTURADOR DE EIXO HORIZONTAL DE 300 KG. AF_08/2019 | M3 | 600.11
87336 | SINAPI_01/2025 | ARGAMASSA TRAÇO 1:2:8 (EM VOLUME DE CIMENTO, CAL E AREIA MÉDIA ÚMIDA) PARA EMBOÇO/MASSA ÚNICA/ASSENTAMENTO DE ALVENARIA DE VEDAÇÃO, PREPARO MECÂNICO COM MISTURADOR DE EIXO HORIZONTAL DE 600 KG. AF_08/2019 | M3 | 582.75
87370 | SINAPI_01/2025 | ARGAMASSA TRAÇO 1:2:9 (EM VOLUME DE CIMENTO, CAL E AREIA MÉDIA ÚMIDA) PARA EMBOÇO/MASSA ÚNICA/ASSENTAMENTO DE ALVENARIA DE VEDAÇÃO, PREPARO MANUAL. AF_08/2019 | M3 | 698.25
100452 | SINAPI_01/2025 | ARGAMASSA TRAÇO 1:2:9 (EM VOLUME DE CIMENTO, CAL E AREIA MÉDIA ÚMIDA) PARA EMBOÇO/MASSA ÚNICA/ASSENTAMENTO DE ALVENARIA DE VEDAÇÃO, PREPARO MECÂNICO COM BETONEIRA 250 L. AF_08/2019 | M3 | 0
88715 | SINAPI_01/2025 | ARGAMASSA TRAÇO 1:2:9 (EM VOLUME DE CIMENTO, CAL E AREIA MÉDIA ÚMIDA) PARA EMBOÇO/MASSA ÚNICA/ASSENTAMENTO DE ALVENARIA DE VEDAÇÃO, PREPARO MECÂNICO COM BETONEIRA 400 L. AF_08/2019 | M3 | 583.57
87294 | SINAPI_01/2025 | ARGAMASSA TRAÇO 1:2:9 (EM VOLUME DE CIMENTO, CAL E AREIA MÉDIA ÚMIDA) PARA EMBOÇO/MASSA ÚNICA/ASSENTAMENTO DE ALVENARIA DE VEDAÇÃO, PREPARO MECÂNICO COM BETONEIRA 600 L. AF_08/2019 | M3 | 587.88
87337 | SINAPI_01/2025 | ARGAMASSA TRAÇO 1:2:9 (EM VOLUME DE CIMENTO, CAL E AREIA MÉDIA ÚMIDA) PARA EMBOÇO/MASSA ÚNICA/ASSENTAMENTO DE ALVENARIA DE VEDAÇÃO, PREPARO MECÂNICO COM MISTURADOR DE EIXO HORIZONTAL DE 300 KG. AF_08/2019 | M3 | 593.78
100487 | SINAPI_01/2025 | ARGAMASSA TRAÇO 1:2:9 (EM VOLUME DE CIMENTO, CAL E AREIA MÉDIA ÚMIDA) PARA EMBOÇO/MASSA ÚNICA/ASSENTAMENTO DE ALVENARIA DE VEDAÇÃO, PREPARO MECÂNICO COM MISTURADOR DE EIXO HORIZONTAL DE 600 KG. AF_08/2019 | M3 | 553.22
100467 | SINAPI_01/2025 | ARGAMASSA TRAÇO 1:3 (EM VOLUME DE CIMENTO E AREIA MÉDIA ÚMIDA), PREPARO MECÂNICO COM BETONEIRA 250 L. AF_08/2019 | M3 | 0
87380 | SINAPI_01/2025 | ARGAMASSA TRAÇO 1:3 (EM VOLUME DE CIMENTO E AREIA GROSSA ÚMIDA) COM ADIÇÃO DE EMULSÃO POLIMÉRICA PARA CHAPISCO ROLADO, PREPARO MANUAL. AF_08/2019 | M3 | 3325.28
100461 | SINAPI_01/2025 | ARGAMASSA TRAÇO 1:3 (EM VOLUME DE CIMENTO E AREIA GROSSA ÚMIDA) COM ADIÇÃO DE EMULSÃO POLIMÉRICA PARA CHAPISCO ROLADO, PREPARO MECÂNICO COM BETONEIRA 250 L. AF_08/2019 | M3 | 0
87322 | SINAPI_01/2025 | ARGAMASSA TRAÇO 1:3 (EM VOLUME DE CIMENTO E AREIA GROSSA ÚMIDA) COM ADIÇÃO DE EMULSÃO POLIMÉRICA PARA CHAPISCO ROLADO, PREPARO MECÂNICO COM BETONEIRA 400 L. AF_08/2019 | M3 | 3248.31
87323 | SINAPI_01/2025 | ARGAMASSA TRAÇO 1:3 (EM VOLUME DE CIMENTO E AREIA GROSSA ÚMIDA) COM ADIÇÃO DE EMULSÃO POLIMÉRICA PARA CHAPISCO ROLADO, PREPARO MECÂNICO COM BETONEIRA 600 L. AF_08/2019 | M3 | 3240.73
87360 | SINAPI_01/2025 | ARGAMASSA TRAÇO 1:3 (EM VOLUME DE CIMENTO E AREIA GROSSA ÚMIDA) COM ADIÇÃO DE EMULSÃO POLIMÉRICA PARA CHAPISCO ROLADO, PREPARO MECÂNICO COM MISTURADOR DE EIXO HORIZONTAL DE 160 KG. AF_08/2019 | M3 | 3225.61
87361 | SINAPI_01/2025 | ARGAMASSA TRAÇO 1:3 (EM VOLUME DE CIMENTO E AREIA GROSSA ÚMIDA) COM ADIÇÃO DE EMULSÃO POLIMÉRICA PARA CHAPISCO ROLADO, PREPARO MECÂNICO COM MISTURADOR DE EIXO HORIZONTAL DE 300 KG. AF_08/2019 | M3 | 3171.1
87362 | SINAPI_01/2025 | ARGAMASSA TRAÇO 1:3 (EM VOLUME DE CIMENTO E AREIA GROSSA ÚMIDA) COM ADIÇÃO DE EMULSÃO POLIMÉRICA PARA CHAPISCO ROLADO, PREPARO MECÂNICO COM MISTURADOR DE EIXO HORIZONTAL DE 600 KG. AF_08/2019 | M3 | 3161.75
87377 | SINAPI_01/2025 | ARGAMASSA TRAÇO 1:3 (EM VOLUME DE CIMENTO E AREIA GROSSA ÚMIDA) PARA CHAPISCO CONVENCIONAL, PREPARO MANUAL. AF_08/2019 | M3 | 675.5
100458 | SINAPI_01/2025 | ARGAMASSA TRAÇO 1:3 (EM VOLUME DE CIMENTO E AREIA GROSSA ÚMIDA) PARA CHAPISCO CONVENCIONAL, PREPARO MECÂNICO COM BETONEIRA 250 L. AF_08/2019 | M3 | 0
87313 | SINAPI_01/2025 | ARGAMASSA TRAÇO 1:3 (EM VOLUME DE CIMENTO E AREIA GROSSA ÚMIDA) PARA CHAPISCO CONVENCIONAL, PREPARO MECÂNICO COM BETONEIRA 400 L. AF_08/2019 | M3 | 560.98
87314 | SINAPI_01/2025 | ARGAMASSA TRAÇO 1:3 (EM VOLUME DE CIMENTO E AREIA GROSSA ÚMIDA) PARA CHAPISCO CONVENCIONAL, PREPARO MECÂNICO COM BETONEIRA 600 L. AF_08/2019 | M3 | 549.36
87352 | SINAPI_01/2025 | ARGAMASSA TRAÇO 1:3 (EM VOLUME DE CIMENTO E AREIA GROSSA ÚMIDA) PARA CHAPISCO CONVENCIONAL, PREPARO MECÂNICO COM MISTURADOR DE EIXO HORIZONTAL DE 160 KG. AF_08/2019 | M3 | 654.6
87353 | SINAPI_01/2025 | ARGAMASSA TRAÇO 1:3 (EM VOLUME DE CIMENTO E AREIA GROSSA ÚMIDA) PARA CHAPISCO CONVENCIONAL, PREPARO MECÂNICO COM MISTURADOR DE EIXO HORIZONTAL DE 300 KG. AF_08/2019 | M3 | 567.09
87354 | SINAPI_01/2025 | ARGAMASSA TRAÇO 1:3 (EM VOLUME DE CIMENTO E AREIA GROSSA ÚMIDA) PARA CHAPISCO CONVENCIONAL, PREPARO MECÂNICO COM MISTURADOR DE EIXO HORIZONTAL DE 600 KG. AF_08/2019 | M3 | 525.64
100480 | SINAPI_01/2025 | ARGAMASSA TRAÇO 1:3 (EM VOLUME DE CIMENTO E AREIA MÉDIA ÚMIDA) COM ADIÇÃO DE IMPERMEABILIZANTE, PREPARO MANUAL. AF_08/2019 | M3 | 819.01
100476 | SINAPI_01/2025 | ARGAMASSA TRAÇO 1:3 (EM VOLUME DE CIMENTO E AREIA MÉDIA ÚMIDA) COM ADIÇÃO DE IMPERMEABILIZANTE, PREPARO MECÂNICO COM BETONEIRA 250 L. AF_08/2019 | M3 | 0
100475 | SINAPI_01/2025 | ARGAMASSA TRAÇO 1:3 (EM VOLUME DE CIMENTO E AREIA MÉDIA ÚMIDA) COM ADIÇÃO DE IMPERMEABILIZANTE, PREPARO MECÂNICO COM BETONEIRA 400 L. AF_08/2019 | M3 | 731.16
100491 | SINAPI_01/2025 | ARGAMASSA TRAÇO 1:3 (EM VOLUME DE CIMENTO E AREIA MÉDIA ÚMIDA) COM ADIÇÃO DE IMPERMEABILIZANTE, PREPARO MECÂNICO COM BETONEIRA 600 L. AF_08/2019 | M3 | 727.66
100477 | SINAPI_01/2025 | ARGAMASSA TRAÇO 1:3 (EM VOLUME DE CIMENTO E AREIA MÉDIA ÚMIDA) COM ADIÇÃO DE IMPERMEABILIZANTE, PREPARO MECÂNICO COM MISTURADOR DE EIXO HORIZONTAL DE 160 KG. AF_08/2019 | M3 | 804.29
100478 | SINAPI_01/2025 | ARGAMASSA TRAÇO 1:3 (EM VOLUME DE CIMENTO E AREIA MÉDIA ÚMIDA) COM ADIÇÃO DE IMPERMEABILIZANTE, PREPARO MECÂNICO COM MISTURADOR DE EIXO HORIZONTAL DE 300 KG. AF_08/2019 | M3 | 717.98
100479 | SINAPI_01/2025 | ARGAMASSA TRAÇO 1:3 (EM VOLUME DE CIMENTO E AREIA MÉDIA ÚMIDA) COM ADIÇÃO DE IMPERMEABILIZANTE, PREPARO MECÂNICO COM MISTURADOR DE EIXO HORIZONTAL DE 600 KG. AF_08/2019 | M3 | 696.9
87372 | SINAPI_01/2025 | ARGAMASSA TRAÇO 1:3 (EM VOLUME DE CIMENTO E AREIA MÉDIA ÚMIDA) PARA CONTRAPISO, PREPARO MANUAL. AF_08/2019 | M3 | 834.53
100453 | SINAPI_01/2025 | ARGAMASSA TRAÇO 1:3 (EM VOLUME DE CIMENTO E AREIA MÉDIA ÚMIDA) PARA CONTRAPISO, PREPARO MECÂNICO COM BETONEIRA 250 L. AF_08/2019 | M3 | 0
87298 | SINAPI_01/2025 | ARGAMASSA TRAÇO 1:3 (EM VOLUME DE CIMENTO E AREIA MÉDIA ÚMIDA) PARA CONTRAPISO, PREPARO MECÂNICO COM BETONEIRA 400 L. AF_08/2019 | M3 | 715.37
87299 | SINAPI_01/2025 | ARGAMASSA TRAÇO 1:3 (EM VOLUME DE CIMENTO E AREIA MÉDIA ÚMIDA) PARA CONTRAPISO, PREPARO MECÂNICO COM BETONEIRA 600 L. AF_08/2019 | M3 | 481.92
87339 | SINAPI_01/2025 | ARGAMASSA TRAÇO 1:3 (EM VOLUME DE CIMENTO E AREIA MÉDIA ÚMIDA) PARA CONTRAPISO, PREPARO MECÂNICO COM MISTURADOR DE EIXO HORIZONTAL DE 160 KG. AF_08/2019 | M3 | 856.2
87340 | SINAPI_01/2025 | ARGAMASSA TRAÇO 1:3 (EM VOLUME DE CIMENTO E AREIA MÉDIA ÚMIDA) PARA CONTRAPISO, PREPARO MECÂNICO COM MISTURADOR DE EIXO HORIZONTAL DE 300 KG. AF_08/2019 | M3 | 714.86
87341 | SINAPI_01/2025 | ARGAMASSA TRAÇO 1:3 (EM VOLUME DE CIMENTO E AREIA MÉDIA ÚMIDA) PARA CONTRAPISO, PREPARO MECÂNICO COM MISTURADOR DE EIXO HORIZONTAL DE 600 KG. AF_08/2019 | M3 | 676.95
88629 | SINAPI_01/2025 | ARGAMASSA TRAÇO 1:3 (EM VOLUME DE CIMENTO E AREIA MÉDIA ÚMIDA), PREPARO MANUAL. AF_08/2019 | M3 | 685.42
88628 | SINAPI_01/2025 | ARGAMASSA TRAÇO 1:3 (EM VOLUME DE CIMENTO E AREIA MÉDIA ÚMIDA), PREPARO MECÂNICO COM BETONEIRA 400 L. AF_08/2019 | M3 | 595.17
100489 | SINAPI_01/2025 | ARGAMASSA TRAÇO 1:3 (EM VOLUME DE CIMENTO E AREIA MÉDIA ÚMIDA), PREPARO MECÂNICO COM BETONEIRA 600 L. AF_08/2019 | M3 | 590.79
100468 | SINAPI_01/2025 | ARGAMASSA TRAÇO 1:3 (EM VOLUME DE CIMENTO E AREIA MÉDIA ÚMIDA), PREPARO MECÂNICO COM MISTURADOR DE EIXO HORIZONTAL DE 160 KG. AF_08/2019 | M3 | 733.41
100469 | SINAPI_01/2025 | ARGAMASSA TRAÇO 1:3 (EM VOLUME DE CIMENTO E AREIA MÉDIA ÚMIDA), PREPARO MECÂNICO COM MISTURADOR DE EIXO HORIZONTAL DE 300 KG. AF_08/2019 | M3 | 585.13
100470 | SINAPI_01/2025 | ARGAMASSA TRAÇO 1:3 (EM VOLUME DE CIMENTO E AREIA MÉDIA ÚMIDA), PREPARO MECÂNICO COM MISTURADOR DE EIXO HORIZONTAL DE 600 KG. AF_08/2019 | M3 | 536.09
87371 | SINAPI_01/2025 | ARGAMASSA TRAÇO 1:3:12 (EM VOLUME DE CIMENTO, CAL E AREIA MÉDIA ÚMIDA) PARA EMBOÇO/MASSA ÚNICA/ASSENTAMENTO DE ALVENARIA DE VEDAÇÃO, PREPARO MANUAL. AF_08/2019 | M3 | 688.31
87295 | SINAPI_01/2025 | ARGAMASSA TRAÇO 1:3:12 (EM VOLUME DE CIMENTO, CAL E AREIA MÉDIA ÚMIDA) PARA EMBOÇO/MASSA ÚNICA/ASSENTAMENTO DE ALVENARIA DE VEDAÇÃO, PREPARO MECÂNICO COM BETONEIRA 400 L. AF_08/2019 | M3 | 608.1
87296 | SINAPI_01/2025 | ARGAMASSA TRAÇO 1:3:12 (EM VOLUME DE CIMENTO, CAL E AREIA MÉDIA ÚMIDA) PARA EMBOÇO/MASSA ÚNICA/ASSENTAMENTO DE ALVENARIA DE VEDAÇÃO, PREPARO MECÂNICO COM BETONEIRA 600 L. AF_08/2019 | M3 | 573.66
87338 | SINAPI_01/2025 | ARGAMASSA TRAÇO 1:3:12 (EM VOLUME DE CIMENTO, CAL E AREIA MÉDIA ÚMIDA) PARA EMBOÇO/MASSA ÚNICA/ASSENTAMENTO DE ALVENARIA DE VEDAÇÃO, PREPARO MECÂNICO COM MISTURADOR DE EIXO HORIZONTAL DE 600 KG. AF_08/2019 | M3 | 571.91
88630 | SINAPI_01/2025 | ARGAMASSA TRAÇO 1:4 (CIMENTO E AREIA MÉDIA), PREPARO MECÂNICO COM BETONEIRA 400 L. AF_08/2019 | M3 | 516.63
87381 | SINAPI_01/2025 | ARGAMASSA TRAÇO 1:4 (EM VOLUME DE CIMENTO E AREIA GROSSA ÚMIDA) COM ADIÇÃO DE EMULSÃO POLIMÉRICA PARA CHAPISCO ROLADO, PREPARO MANUAL. AF_08/2019 | M3 | 3266.58
100462 | SINAPI_01/2025 | ARGAMASSA TRAÇO 1:4 (EM VOLUME DE CIMENTO E AREIA GROSSA ÚMIDA) COM ADIÇÃO DE EMULSÃO POLIMÉRICA PARA CHAPISCO ROLADO, PREPARO MECÂNICO COM BETONEIRA 250 L. AF_08/2019 | M3 | 0
87325 | SINAPI_01/2025 | ARGAMASSA TRAÇO 1:4 (EM VOLUME DE CIMENTO E AREIA GROSSA ÚMIDA) COM ADIÇÃO DE EMULSÃO POLIMÉRICA PARA CHAPISCO ROLADO, PREPARO MECÂNICO COM BETONEIRA 400 L. AF_08/2019 | M3 | 3173.16
87326 | SINAPI_01/2025 | ARGAMASSA TRAÇO 1:4 (EM VOLUME DE CIMENTO E AREIA GROSSA ÚMIDA) COM ADIÇÃO DE EMULSÃO POLIMÉRICA PARA CHAPISCO ROLADO, PREPARO MECÂNICO COM BETONEIRA 600 L. AF_08/2019 | M3 | 3172.79
87363 | SINAPI_01/2025 | ARGAMASSA TRAÇO 1:4 (EM VOLUME DE CIMENTO E AREIA GROSSA ÚMIDA) COM ADIÇÃO DE EMULSÃO POLIMÉRICA PARA CHAPISCO ROLADO, PREPARO MECÂNICO COM MISTURADOR DE EIXO HORIZONTAL DE 300 KG. AF_08/2019 | M3 | 3156.13
87364 | SINAPI_01/2025 | ARGAMASSA TRAÇO 1:4 (EM VOLUME DE CIMENTO E AREIA GROSSA ÚMIDA) COM ADIÇÃO DE EMULSÃO POLIMÉRICA PARA CHAPISCO ROLADO, PREPARO MECÂNICO COM MISTURADOR DE EIXO HORIZONTAL DE 600 KG. AF_08/2019 | M3 | 3113.72
87378 | SINAPI_01/2025 | ARGAMASSA TRAÇO 1:4 (EM VOLUME DE CIMENTO E AREIA GROSSA ÚMIDA) PARA CHAPISCO CONVENCIONAL, PREPARO MANUAL. AF_08/2019 | M3 | 614.71
100459 | SINAPI_01/2025 | ARGAMASSA TRAÇO 1:4 (EM VOLUME DE CIMENTO E AREIA GROSSA ÚMIDA) PARA CHAPISCO CONVENCIONAL, PREPARO MECÂNICO COM BETONEIRA 250 L. AF_08/2019 | M3 | 0
87316 | SINAPI_01/2025 | ARGAMASSA TRAÇO 1:4 (EM VOLUME DE CIMENTO E AREIA GROSSA ÚMIDA) PARA CHAPISCO CONVENCIONAL, PREPARO MECÂNICO COM BETONEIRA 400 L. AF_08/2019 | M3 | 515.41
87317 | SINAPI_01/2025 | ARGAMASSA TRAÇO 1:4 (EM VOLUME DE CIMENTO E AREIA GROSSA ÚMIDA) PARA CHAPISCO CONVENCIONAL, PREPARO MECÂNICO COM BETONEIRA 600 L. AF_08/2019 | M3 | 495.69
87355 | SINAPI_01/2025 | ARGAMASSA TRAÇO 1:4 (EM VOLUME DE CIMENTO E AREIA GROSSA ÚMIDA) PARA CHAPISCO CONVENCIONAL, PREPARO MECÂNICO COM MISTURADOR DE EIXO HORIZONTAL DE 160 KG. AF_08/2019 | M3 | 560.09
87356 | SINAPI_01/2025 | ARGAMASSA TRAÇO 1:4 (EM VOLUME DE CIMENTO E AREIA GROSSA ÚMIDA) PARA CHAPISCO CONVENCIONAL, PREPARO MECÂNICO COM MISTURADOR DE EIXO HORIZONTAL DE 300 KG. AF_08/2019 | M3 | 501.09
87357 | SINAPI_01/2025 | ARGAMASSA TRAÇO 1:4 (EM VOLUME DE CIMENTO E AREIA GROSSA ÚMIDA) PARA CHAPISCO CONVENCIONAL, PREPARO MECÂNICO COM MISTURADOR DE EIXO HORIZONTAL DE 600 KG. AF_08/2019 | M3 | 470.32
100486 | SINAPI_01/2025 | ARGAMASSA TRAÇO 1:4 (EM VOLUME DE CIMENTO E AREIA MÉDIA ÚMIDA) COM ADIÇÃO DE IMPERMEABILIZANTE, PREPARO MANUAL. AF_08/2019 | M3 | 732.02
100482 | SINAPI_01/2025 | ARGAMASSA TRAÇO 1:4 (EM VOLUME DE CIMENTO E AREIA MÉDIA ÚMIDA) COM ADIÇÃO DE IMPERMEABILIZANTE, PREPARO MECÂNICO COM BETONEIRA 250 L. AF_08/2019 | M3 | 0
100481 | SINAPI_01/2025 | ARGAMASSA TRAÇO 1:4 (EM VOLUME DE CIMENTO E AREIA MÉDIA ÚMIDA) COM ADIÇÃO DE IMPERMEABILIZANTE, PREPARO MECÂNICO COM BETONEIRA 400 L. AF_08/2019 | M3 | 638.33
100492 | SINAPI_01/2025 | ARGAMASSA TRAÇO 1:4 (EM VOLUME DE CIMENTO E AREIA MÉDIA ÚMIDA) COM ADIÇÃO DE IMPERMEABILIZANTE, PREPARO MECÂNICO COM BETONEIRA 600 L. AF_08/2019 | M3 | 635.45
100483 | SINAPI_01/2025 | ARGAMASSA TRAÇO 1:4 (EM VOLUME DE CIMENTO E AREIA MÉDIA ÚMIDA) COM ADIÇÃO DE IMPERMEABILIZANTE, PREPARO MECÂNICO COM MISTURADOR DE EIXO HORIZONTAL DE 160 KG. AF_08/2019 | M3 | 692.83
100484 | SINAPI_01/2025 | ARGAMASSA TRAÇO 1:4 (EM VOLUME DE CIMENTO E AREIA MÉDIA ÚMIDA) COM ADIÇÃO DE IMPERMEABILIZANTE, PREPARO MECÂNICO COM MISTURADOR DE EIXO HORIZONTAL DE 300 KG. AF_08/2019 | M3 | 638.34
100485 | SINAPI_01/2025 | ARGAMASSA TRAÇO 1:4 (EM VOLUME DE CIMENTO E AREIA MÉDIA ÚMIDA) COM ADIÇÃO DE IMPERMEABILIZANTE, PREPARO MECÂNICO COM MISTURADOR DE EIXO HORIZONTAL DE 600 KG. AF_08/2019 | M3 | 613.45
87373 | SINAPI_01/2025 | ARGAMASSA TRAÇO 1:4 (EM VOLUME DE CIMENTO E AREIA MÉDIA ÚMIDA) PARA CONTRAPISO, PREPARO MANUAL. AF_08/2019 | M3 | 751.51
100454 | SINAPI_01/2025 | ARGAMASSA TRAÇO 1:4 (EM VOLUME DE CIMENTO E AREIA MÉDIA ÚMIDA) PARA CONTRAPISO, PREPARO MECÂNICO COM BETONEIRA 250 L. AF_08/2019 | M3 | 0
87301 | SINAPI_01/2025 | ARGAMASSA TRAÇO 1:4 (EM VOLUME DE CIMENTO E AREIA MÉDIA ÚMIDA) PARA CONTRAPISO, PREPARO MECÂNICO COM BETONEIRA 400 L. AF_08/2019 | M3 | 651.74
87302 | SINAPI_01/2025 | ARGAMASSA TRAÇO 1:4 (EM VOLUME DE CIMENTO E AREIA MÉDIA ÚMIDA) PARA CONTRAPISO, PREPARO MECÂNICO COM BETONEIRA 600 L. AF_08/2019 | M3 | 638.64
87342 | SINAPI_01/2025 | ARGAMASSA TRAÇO 1:4 (EM VOLUME DE CIMENTO E AREIA MÉDIA ÚMIDA) PARA CONTRAPISO, PREPARO MECÂNICO COM MISTURADOR DE EIXO HORIZONTAL DE 160 KG. AF_08/2019 | M3 | 734.33
87343 | SINAPI_01/2025 | ARGAMASSA TRAÇO 1:4 (EM VOLUME DE CIMENTO E AREIA MÉDIA ÚMIDA) PARA CONTRAPISO, PREPARO MECÂNICO COM MISTURADOR DE EIXO HORIZONTAL DE 300 KG. AF_08/2019 | M3 | 654.36
87344 | SINAPI_01/2025 | ARGAMASSA TRAÇO 1:4 (EM VOLUME DE CIMENTO E AREIA MÉDIA ÚMIDA) PARA CONTRAPISO, PREPARO MECÂNICO COM MISTURADOR DE EIXO HORIZONTAL DE 600 KG. AF_08/2019 | M3 | 607.71
88631 | SINAPI_01/2025 | ARGAMASSA TRAÇO 1:4 (EM VOLUME DE CIMENTO E AREIA MÉDIA ÚMIDA), PREPARO MANUAL. AF_08/2019 | M3 | 618.97
100471 | SINAPI_01/2025 | ARGAMASSA TRAÇO 1:4 (EM VOLUME DE CIMENTO E AREIA MÉDIA ÚMIDA), PREPARO MECÂNICO COM BETONEIRA 250 L. AF_08/2019 | M3 | 0
100490 | SINAPI_01/2025 | ARGAMASSA TRAÇO 1:4 (EM VOLUME DE CIMENTO E AREIA MÉDIA ÚMIDA), PREPARO MECÂNICO COM BETONEIRA 600 L. AF_08/2019 | M3 | 526.64
100472 | SINAPI_01/2025 | ARGAMASSA TRAÇO 1:4 (EM VOLUME DE CIMENTO E AREIA MÉDIA ÚMIDA), PREPARO MECÂNICO COM MISTURADOR DE EIXO HORIZONTAL DE 160 KG. AF_08/2019 | M3 | 588.21
100473 | SINAPI_01/2025 | ARGAMASSA TRAÇO 1:4 (EM VOLUME DE CIMENTO E AREIA MÉDIA ÚMIDA), PREPARO MECÂNICO COM MISTURADOR DE EIXO HORIZONTAL DE 300 KG. AF_08/2019 | M3 | 532.71
100474 | SINAPI_01/2025 | ARGAMASSA TRAÇO 1:4 (EM VOLUME DE CIMENTO E AREIA MÉDIA ÚMIDA), PREPARO MECÂNICO COM MISTURADOR DE EIXO HORIZONTAL DE 600 KG. AF_08/2019 | M3 | 506.26
87379 | SINAPI_01/2025 | ARGAMASSA TRAÇO 1:5 (EM VOLUME DE CIMENTO E AREIA GROSSA ÚMIDA) COM ADIÇÃO DE EMULSÃO POLIMÉRICA PARA CHAPISCO ROLADO, PREPARO MANUAL. AF_08/2019 | M3 | 3235.87
100460 | SINAPI_01/2025 | ARGAMASSA TRAÇO 1:5 (EM VOLUME DE CIMENTO E AREIA GROSSA ÚMIDA) COM ADIÇÃO DE EMULSÃO POLIMÉRICA PARA CHAPISCO ROLADO, PREPARO MECÂNICO COM BETONEIRA 250 L. AF_08/2019 | M3 | 0
87319 | SINAPI_01/2025 | ARGAMASSA TRAÇO 1:5 (EM VOLUME DE CIMENTO E AREIA GROSSA ÚMIDA) COM ADIÇÃO DE EMULSÃO POLIMÉRICA PARA CHAPISCO ROLADO, PREPARO MECÂNICO COM BETONEIRA 400 L. AF_08/2019 | M3 | 3144.23
87320 | SINAPI_01/2025 | ARGAMASSA TRAÇO 1:5 (EM VOLUME DE CIMENTO E AREIA GROSSA ÚMIDA) COM ADIÇÃO DE EMULSÃO POLIMÉRICA PARA CHAPISCO ROLADO, PREPARO MECÂNICO COM BETONEIRA 600 L. AF_08/2019 | M3 | 3145.11
87358 | SINAPI_01/2025 | ARGAMASSA TRAÇO 1:5 (EM VOLUME DE CIMENTO E AREIA GROSSA ÚMIDA) COM ADIÇÃO DE EMULSÃO POLIMÉRICA PARA CHAPISCO ROLADO, PREPARO MECÂNICO COM MISTURADOR DE EIXO HORIZONTAL DE 300 KG. AF_08/2019 | M3 | 3118.08
87359 | SINAPI_01/2025 | ARGAMASSA TRAÇO 1:5 (EM VOLUME DE CIMENTO E AREIA GROSSA ÚMIDA) COM ADIÇÃO DE EMULSÃO POLIMÉRICA PARA CHAPISCO ROLADO, PREPARO MECÂNICO COM MISTURADOR DE EIXO HORIZONTAL DE 600 KG. AF_08/2019 | M3 | 3080.31
87376 | SINAPI_01/2025 | ARGAMASSA TRAÇO 1:5 (EM VOLUME DE CIMENTO E AREIA GROSSA ÚMIDA) PARA CHAPISCO CONVENCIONAL, PREPARO MANUAL. AF_08/2019 | M3 | 582.09
100457 | SINAPI_01/2025 | ARGAMASSA TRAÇO 1:5 (EM VOLUME DE CIMENTO E AREIA GROSSA ÚMIDA) PARA CHAPISCO CONVENCIONAL, PREPARO MECÂNICO COM BETONEIRA 250 L. AF_08/2019 | M3 | 0
87310 | SINAPI_01/2025 | ARGAMASSA TRAÇO 1:5 (EM VOLUME DE CIMENTO E AREIA GROSSA ÚMIDA) PARA CHAPISCO CONVENCIONAL, PREPARO MECÂNICO COM BETONEIRA 400 L. AF_08/2019 | M3 | 472.01
87311 | SINAPI_01/2025 | ARGAMASSA TRAÇO 1:5 (EM VOLUME DE CIMENTO E AREIA GROSSA ÚMIDA) PARA CHAPISCO CONVENCIONAL, PREPARO MECÂNICO COM BETONEIRA 600 L. AF_08/2019 | M3 | 458.59
87350 | SINAPI_01/2025 | ARGAMASSA TRAÇO 1:5 (EM VOLUME DE CIMENTO E AREIA GROSSA ÚMIDA) PARA CHAPISCO CONVENCIONAL, PREPARO MECÂNICO COM MISTURADOR DE EIXO HORIZONTAL DE 300 KG. AF_08/2019 | M3 | 525.09
87351 | SINAPI_01/2025 | ARGAMASSA TRAÇO 1:5 (EM VOLUME DE CIMENTO E AREIA GROSSA ÚMIDA) PARA CHAPISCO CONVENCIONAL, PREPARO MECÂNICO COM MISTURADOR DE EIXO HORIZONTAL DE 600 KG. AF_08/2019 | M3 | 441.12
87374 | SINAPI_01/2025 | ARGAMASSA TRAÇO 1:5 (EM VOLUME DE CIMENTO E AREIA MÉDIA ÚMIDA) PARA CONTRAPISO, PREPARO MANUAL. AF_08/2019 | M3 | 704.99
100455 | SINAPI_01/2025 | ARGAMASSA TRAÇO 1:5 (EM VOLUME DE CIMENTO E AREIA MÉDIA ÚMIDA) PARA CONTRAPISO, PREPARO MECÂNICO COM BETONEIRA 250 L. AF_08/2019 | M3 | 0
87304 | SINAPI_01/2025 | ARGAMASSA TRAÇO 1:5 (EM VOLUME DE CIMENTO E AREIA MÉDIA ÚMIDA) PARA CONTRAPISO, PREPARO MECÂNICO COM BETONEIRA 400 L. AF_08/2019 | M3 | 593.99
87305 | SINAPI_01/2025 | ARGAMASSA TRAÇO 1:5 (EM VOLUME DE CIMENTO E AREIA MÉDIA ÚMIDA) PARA CONTRAPISO, PREPARO MECÂNICO COM BETONEIRA 600 L. AF_08/2019 | M3 | 594.12
87345 | SINAPI_01/2025 | ARGAMASSA TRAÇO 1:5 (EM VOLUME DE CIMENTO E AREIA MÉDIA ÚMIDA) PARA CONTRAPISO, PREPARO MECÂNICO COM MISTURADOR DE EIXO HORIZONTAL DE 160 KG. AF_08/2019 | M3 | 663.35
87346 | SINAPI_01/2025 | ARGAMASSA TRAÇO 1:5 (EM VOLUME DE CIMENTO E AREIA MÉDIA ÚMIDA) PARA CONTRAPISO, PREPARO MECÂNICO COM MISTURADOR DE EIXO HORIZONTAL DE 300 KG. AF_08/2019 | M3 | 597.37
87347 | SINAPI_01/2025 | ARGAMASSA TRAÇO 1:5 (EM VOLUME DE CIMENTO E AREIA MÉDIA ÚMIDA) PARA CONTRAPISO, PREPARO MECÂNICO COM MISTURADOR DE EIXO HORIZONTAL DE 600 KG. AF_08/2019 | M3 | 559.97
87366 | SINAPI_01/2025 | ARGAMASSA TRAÇO 1:6 (EM VOLUME DE CIMENTO E AREIA MÉDIA ÚMIDA) COM ADIÇÃO DE PLASTIFICANTE PARA EMBOÇO/MASSA ÚNICA/ASSENTAMENTO DE ALVENARIA DE VEDAÇÃO, PREPARO MANUAL. AF_08/2019 | M3 | 609.43
100448 | SINAPI_01/2025 | ARGAMASSA TRAÇO 1:6 (EM VOLUME DE CIMENTO E AREIA MÉDIA ÚMIDA) COM ADIÇÃO DE PLASTIFICANTE PARA EMBOÇO/MASSA ÚNICA/ASSENTAMENTO DE ALVENARIA DE VEDAÇÃO, PREPARO MECÂNICO COM BETONEIRA 250 L. AF_08/2019 | M3 | 0
87283 | SINAPI_01/2025 | ARGAMASSA TRAÇO 1:6 (EM VOLUME DE CIMENTO E AREIA MÉDIA ÚMIDA) COM ADIÇÃO DE PLASTIFICANTE PARA EMBOÇO/MASSA ÚNICA/ASSENTAMENTO DE ALVENARIA DE VEDAÇÃO, PREPARO MECÂNICO COM BETONEIRA 400 L. AF_08/2019 | M3 | 495.38
87284 | SINAPI_01/2025 | ARGAMASSA TRAÇO 1:6 (EM VOLUME DE CIMENTO E AREIA MÉDIA ÚMIDA) COM ADIÇÃO DE PLASTIFICANTE PARA EMBOÇO/MASSA ÚNICA/ASSENTAMENTO DE ALVENARIA DE VEDAÇÃO, PREPARO MECÂNICO COM BETONEIRA 600 L. AF_08/2019 | M3 | 484.01
87329 | SINAPI_01/2025 | ARGAMASSA TRAÇO 1:6 (EM VOLUME DE CIMENTO E AREIA MÉDIA ÚMIDA) COM ADIÇÃO DE PLASTIFICANTE PARA EMBOÇO/MASSA ÚNICA/ASSENTAMENTO DE ALVENARIA DE VEDAÇÃO, PREPARO MECÂNICO COM MISTURADOR DE EIXO HORIZONTAL DE 300 KG. AF_08/2019 | M3 | 542.92
87330 | SINAPI_01/2025 | ARGAMASSA TRAÇO 1:6 (EM VOLUME DE CIMENTO E AREIA MÉDIA ÚMIDA) COM ADIÇÃO DE PLASTIFICANTE PARA EMBOÇO/MASSA ÚNICA/ASSENTAMENTO DE ALVENARIA DE VEDAÇÃO, PREPARO MECÂNICO COM MISTURADOR DE EIXO HORIZONTAL DE 600 KG. AF_08/2019 | M3 | 464.44
87375 | SINAPI_01/2025 | ARGAMASSA TRAÇO 1:6 (EM VOLUME DE CIMENTO E AREIA MÉDIA ÚMIDA) PARA CONTRAPISO, PREPARO MANUAL. AF_08/2019 | M3 | 675.51
100456 | SINAPI_01/2025 | ARGAMASSA TRAÇO 1:6 (EM VOLUME DE CIMENTO E AREIA MÉDIA ÚMIDA) PARA CONTRAPISO, PREPARO MECÂNICO COM BETONEIRA 250 L. AF_08/2019 | M3 | 0
87307 | SINAPI_01/2025 | ARGAMASSA TRAÇO 1:6 (EM VOLUME DE CIMENTO E AREIA MÉDIA ÚMIDA) PARA CONTRAPISO, PREPARO MECÂNICO COM BETONEIRA 400 L. AF_08/2019 | M3 | 570.47
87308 | SINAPI_01/2025 | ARGAMASSA TRAÇO 1:6 (EM VOLUME DE CIMENTO E AREIA MÉDIA ÚMIDA) PARA CONTRAPISO, PREPARO MECÂNICO COM BETONEIRA 600 L. AF_08/2019 | M3 | 556.65
87348 | SINAPI_01/2025 | ARGAMASSA TRAÇO 1:6 (EM VOLUME DE CIMENTO E AREIA MÉDIA ÚMIDA) PARA CONTRAPISO, PREPARO MECÂNICO COM MISTURADOR DE EIXO HORIZONTAL DE 160 KG. AF_08/2019 | M3 | 610.35
87349 | SINAPI_01/2025 | ARGAMASSA TRAÇO 1:6 (EM VOLUME DE CIMENTO E AREIA MÉDIA ÚMIDA) PARA CONTRAPISO, PREPARO MECÂNICO COM MISTURADOR DE EIXO HORIZONTAL DE 600 KG. AF_08/2019 | M3 | 521.62
87365 | SINAPI_01/2025 | ARGAMASSA TRAÇO 1:7 (EM VOLUME DE CIMENTO E AREIA MÉDIA ÚMIDA) COM ADIÇÃO DE PLASTIFICANTE PARA EMBOÇO/MASSA ÚNICA/ASSENTAMENTO DE ALVENARIA DE VEDAÇÃO, PREPARO MANUAL. AF_08/2019 | M3 | 580.05
100447 | SINAPI_01/2025 | ARGAMASSA TRAÇO 1:7 (EM VOLUME DE CIMENTO E AREIA MÉDIA ÚMIDA) COM ADIÇÃO DE PLASTIFICANTE PARA EMBOÇO/MASSA ÚNICA/ASSENTAMENTO DE ALVENARIA DE VEDAÇÃO, PREPARO MECÂNICO COM BETONEIRA 250 L. AF_08/2019 | M3 | 0
87280 | SINAPI_01/2025 | ARGAMASSA TRAÇO 1:7 (EM VOLUME DE CIMENTO E AREIA MÉDIA ÚMIDA) COM ADIÇÃO DE PLASTIFICANTE PARA EMBOÇO/MASSA ÚNICA/ASSENTAMENTO DE ALVENARIA DE VEDAÇÃO, PREPARO MECÂNICO COM BETONEIRA 400 L. AF_08/2019 | M3 | 481.34
87281 | SINAPI_01/2025 | ARGAMASSA TRAÇO 1:7 (EM VOLUME DE CIMENTO E AREIA MÉDIA ÚMIDA) COM ADIÇÃO DE PLASTIFICANTE PARA EMBOÇO/MASSA ÚNICA/ASSENTAMENTO DE ALVENARIA DE VEDAÇÃO, PREPARO MECÂNICO COM BETONEIRA 600 L. AF_08/2019 | M3 | 471.43
87327 | SINAPI_01/2025 | ARGAMASSA TRAÇO 1:7 (EM VOLUME DE CIMENTO E AREIA MÉDIA ÚMIDA) COM ADIÇÃO DE PLASTIFICANTE PARA EMBOÇO/MASSA ÚNICA/ASSENTAMENTO DE ALVENARIA DE VEDAÇÃO, PREPARO MECÂNICO COM MISTURADOR DE EIXO HORIZONTAL DE 300 KG. AF_08/2019 | M3 | 508.26
87328 | SINAPI_01/2025 | ARGAMASSA TRAÇO 1:7 (EM VOLUME DE CIMENTO E AREIA MÉDIA ÚMIDA) COM ADIÇÃO DE PLASTIFICANTE PARA EMBOÇO/MASSA ÚNICA/ASSENTAMENTO DE ALVENARIA DE VEDAÇÃO, PREPARO MECÂNICO COM MISTURADOR DE EIXO HORIZONTAL DE 600 KG. AF_08/2019 | M3 | 438.77
87410 | SINAPI_01/2025 | ARGAMASSA À BASE DE GESSO, MISTURA E PROJEÇÃO DE 1,5 M³/H DE ARGAMASSA. AF_08/2019 | M3 | 903
95577 | SINAPI_01/2025 | MONTAGEM DE ARMADURA DE ESTACAS, DIÂMETRO = 10,0 MM. AF_09/2021_PS | KG | 10.49
95578 | SINAPI_01/2025 | MONTAGEM DE ARMADURA DE ESTACAS, DIÂMETRO = 12,5 MM. AF_09/2021_PS | KG | 8.7
95579 | SINAPI_01/2025 | MONTAGEM DE ARMADURA DE ESTACAS, DIÂMETRO = 16,0 MM. AF_09/2021_PS | KG | 8.39
95580 | SINAPI_01/2025 | MONTAGEM DE ARMADURA DE ESTACAS, DIÂMETRO = 20,0 MM. AF_09/2021_PS | KG | 9.65
95581 | SINAPI_01/2025 | MONTAGEM DE ARMADURA DE ESTACAS, DIÂMETRO = 25,0 MM. AF_09/2021_PS | KG | 9.61
95582 | SINAPI_01/2025 | MONTAGEM DE ARMADURA DE ESTACAS, DIÂMETRO = 32,0 MM. AF_09/2021_PS | KG | 10.45
95576 | SINAPI_01/2025 | MONTAGEM DE ARMADURA DE ESTACAS, DIÂMETRO = 8,0 MM. AF_09/2021_PS | KG | 12.41
95583 | SINAPI_01/2025 | MONTAGEM DE ARMADURA TRANSVERSAL DE ESTACAS DE SEÇÃO CIRCULAR, DIÂMETRO = 5,0 MM. AF_09/2021_PS | KG | 15.9
95584 | SINAPI_01/2025 | MONTAGEM DE ARMADURA TRANSVERSAL DE ESTACAS DE SEÇÃO CIRCULAR, DIÂMETRO = 6,30 MM. AF_09/2021_PS | KG | 13.87
95593 | SINAPI_01/2025 | MONTAGEM DE ARMADURA TRANSVERSAL DE ESTACAS DE SEÇÃO RETANGULAR, DIÂMETRO = 6,30 MM. AF_09/2021_PS | KG | 13.87
95592 | SINAPI_01/2025 | MONTAGEM DE ARMADURA TRANVERSAL DE ESTACAS DE SEÇÃO RETANGULAR, DIÂMETRO = 5,0 MM. AF_09/2021_PS | KG | 15.9
92919 | SINAPI_01/2025 | ARMAÇÃO DE ESTRUTURAS DIVERSAS DE CONCRETO ARMADO, EXCETO VIGAS, PILARES, LAJES E FUNDAÇÕES, UTILIZANDO AÇO CA-50 DE 10,0 MM - MONTAGEM. AF_06/2022 | KG | 11.87
92921 | SINAPI_01/2025 | ARMAÇÃO DE ESTRUTURAS DIVERSAS DE CONCRETO ARMADO, EXCETO VIGAS, PILARES, LAJES E FUNDAÇÕES, UTILIZANDO AÇO CA-50 DE 12,5 MM - MONTAGEM. AF_06/2022 | KG | 9.75
92922 | SINAPI_01/2025 | ARMAÇÃO DE ESTRUTURAS DIVERSAS DE CONCRETO ARMADO, EXCETO VIGAS, PILARES, LAJES E FUNDAÇÕES, UTILIZANDO AÇO CA-50 DE 16,0 MM - MONTAGEM. AF_06/2022 | KG | 9.28
92923 | SINAPI_01/2025 | ARMAÇÃO DE ESTRUTURAS DIVERSAS DE CONCRETO ARMADO, EXCETO VIGAS, PILARES, LAJES E FUNDAÇÕES, UTILIZANDO AÇO CA-50 DE 20,0 MM - MONTAGEM. AF_06/2022 | KG | 10.37
92924 | SINAPI_01/2025 | ARMAÇÃO DE ESTRUTURAS DIVERSAS DE CONCRETO ARMADO, EXCETO VIGAS, PILARES, LAJES E FUNDAÇÕES, UTILIZANDO AÇO CA-50 DE 25,0 MM - MONTAGEM. AF_06/2022 | KG | 10.17
104104 | SINAPI_01/2025 | ARMAÇÃO DE ESTRUTURAS DIVERSAS DE CONCRETO ARMADO, EXCETO VIGAS, PILARES, LAJES E FUNDAÇÕES, UTILIZANDO AÇO CA-50 DE 32,0 MM - MONTAGEM. AF_06/2022 | KG | 10.61
92916 | SINAPI_01/2025 | ARMAÇÃO DE ESTRUTURAS DIVERSAS DE CONCRETO ARMADO, EXCETO VIGAS, PILARES, LAJES E FUNDAÇÕES, UTILIZANDO AÇO CA-50 DE 6,3 MM - MONTAGEM. AF_06/2022 | KG | 15.14
92917 | SINAPI_01/2025 | ARMAÇÃO DE ESTRUTURAS DIVERSAS DE CONCRETO ARMADO, EXCETO VIGAS, PILARES, LAJES E FUNDAÇÕES, UTILIZANDO AÇO CA-50 DE 8,0 MM - MONTAGEM. AF_06/2022 | KG | 13.66
92915 | SINAPI_01/2025 | ARMAÇÃO DE ESTRUTURAS DIVERSAS DE CONCRETO ARMADO, EXCETO VIGAS, PILARES, LAJES E FUNDAÇÕES, UTILIZANDO AÇO CA-60 DE 5,0 MM - MONTAGEM. AF_06/2022 | KG | 16.76
92771 | SINAPI_01/2025 | ARMAÇÃO DE LAJE DE ESTRUTURA CONVENCIONAL DE CONCRETO ARMADO UTILIZANDO AÇO CA-50 DE 10,0 MM - MONTAGEM. AF_06/2022 | KG | 10.38
92772 | SINAPI_01/2025 | ARMAÇÃO DE LAJE DE ESTRUTURA CONVENCIONAL DE CONCRETO ARMADO UTILIZANDO AÇO CA-50 DE 12,5 MM - MONTAGEM. AF_06/2022 | KG | 8.67
92773 | SINAPI_01/2025 | ARMAÇÃO DE LAJE DE ESTRUTURA CONVENCIONAL DE CONCRETO ARMADO UTILIZANDO AÇO CA-50 DE 16,0 MM - MONTAGEM. AF_06/2022 | KG | 8.5
92774 | SINAPI_01/2025 | ARMAÇÃO DE LAJE DE ESTRUTURA CONVENCIONAL DE CONCRETO ARMADO UTILIZANDO AÇO CA-50 DE 20,0 MM - MONTAGEM. AF_06/2022 | KG | 9.81
92769 | SINAPI_01/2025 | ARMAÇÃO DE LAJE DE ESTRUTURA CONVENCIONAL DE CONCRETO ARMADO UTILIZANDO AÇO CA-50 DE 6,3 MM - MONTAGEM. AF_06/2022 | KG | 12.55
92770 | SINAPI_01/2025 | ARMAÇÃO DE LAJE DE ESTRUTURA CONVENCIONAL DE CONCRETO ARMADO UTILIZANDO AÇO CA-50 DE 8,0 MM - MONTAGEM. AF_06/2022 | KG | 11.69
92767 | SINAPI_01/2025 | ARMAÇÃO DE LAJE DE ESTRUTURA CONVENCIONAL DE CONCRETO ARMADO UTILIZANDO AÇO CA-60 DE 4,2 MM - MONTAGEM. AF_06/2022 | KG | 15.43
92768 | SINAPI_01/2025 | ARMAÇÃO DE LAJE DE ESTRUTURA CONVENCIONAL DE CONCRETO ARMADO UTILIZANDO AÇO CA-60 DE 5,0 MM - MONTAGEM. AF_06/2022 | KG | 13.44
92762 | SINAPI_01/2025 | ARMAÇÃO DE PILAR OU VIGA DE ESTRUTURA CONVENCIONAL DE CONCRETO ARMADO UTILIZANDO AÇO CA-50 DE 10,0 MM - MONTAGEM. AF_06/2022 | KG | 10.85
92763 | SINAPI_01/2025 | ARMAÇÃO DE PILAR OU VIGA DE ESTRUTURA CONVENCIONAL DE CONCRETO ARMADO UTILIZANDO AÇO CA-50 DE 12,5 MM - MONTAGEM. AF_06/2022 | KG | 9.08
92764 | SINAPI_01/2025 | ARMAÇÃO DE PILAR OU VIGA DE ESTRUTURA CONVENCIONAL DE CONCRETO ARMADO UTILIZANDO AÇO CA-50 DE 16,0 MM - MONTAGEM. AF_06/2022 | KG | 8.78
92765 | SINAPI_01/2025 | ARMAÇÃO DE PILAR OU VIGA DE ESTRUTURA CONVENCIONAL DE CONCRETO ARMADO UTILIZANDO AÇO CA-50 DE 20,0 MM - MONTAGEM. AF_06/2022 | KG | 9.97
92766 | SINAPI_01/2025 | ARMAÇÃO DE PILAR OU VIGA DE ESTRUTURA CONVENCIONAL DE CONCRETO ARMADO UTILIZANDO AÇO CA-50 DE 25,0 MM - MONTAGEM. AF_06/2022 | KG | 9.86
104105 | SINAPI_01/2025 | ARMAÇÃO DE PILAR OU VIGA DE ESTRUTURA CONVENCIONAL DE CONCRETO ARMADO UTILIZANDO AÇO CA-50 DE 32,0 MM. AF_06/2022 | KG | 10.62
92760 | SINAPI_01/2025 | ARMAÇÃO DE PILAR OU VIGA DE ESTRUTURA CONVENCIONAL DE CONCRETO ARMADO UTILIZANDO AÇO CA-50 DE 6,3 MM - MONTAGEM. AF_06/2022 | KG | 13.09
92761 | SINAPI_01/2025 | ARMAÇÃO DE PILAR OU VIGA DE ESTRUTURA CONVENCIONAL DE CONCRETO ARMADO UTILIZANDO AÇO CA-50 DE 8,0 MM - MONTAGEM. AF_06/2022 | KG | 12.2
92759 | SINAPI_01/2025 | ARMAÇÃO DE PILAR OU VIGA DE ESTRUTURA CONVENCIONAL DE CONCRETO ARMADO UTILIZANDO AÇO CA-60 DE 5,0 MM - MONTAGEM. AF_06/2022 | KG | 13.99
104108 | SINAPI_01/2025 | ARMAÇÃO DE PILAR OU VIGA DE ESTRUTURA DE CONCRETO ARMADO EMBUTIDA EM ALVENARIA DE VEDAÇÃO UTILIZANDO AÇO CA-50 DE 10,0 MM - MONTAGEM. AF_06/2022 | KG | 12.66
104107 | SINAPI_01/2025 | ARMAÇÃO DE PILAR OU VIGA DE ESTRUTURA DE CONCRETO ARMADO EMBUTIDA EM ALVENARIA DE VEDAÇÃO UTILIZANDO AÇO CA-50 DE 12,5 MM - MONTAGEM. AF_06/2022 | KG | 10.64
104106 | SINAPI_01/2025 | ARMAÇÃO DE PILAR OU VIGA DE ESTRUTURA DE CONCRETO ARMADO EMBUTIDA EM ALVENARIA DE VEDAÇÃO UTILIZANDO AÇO CA-50 DE 16,0 MM - MONTAGEM. AF_06/2022 | KG | 9.96
104110 | SINAPI_01/2025 | ARMAÇÃO DE PILAR OU VIGA DE ESTRUTURA DE CONCRETO ARMADO EMBUTIDA EM ALVENARIA DE VEDAÇÃO UTILIZANDO AÇO CA-50 DE 6,3 MM - MONTAGEM. AF_06/2022 | KG | 17.9
104109 | SINAPI_01/2025 | ARMAÇÃO DE PILAR OU VIGA DE ESTRUTURA DE CONCRETO ARMADO EMBUTIDA EM ALVENARIA DE VEDAÇÃO UTILIZANDO AÇO CA-50 DE 8,0 MM - MONTAGEM. AF_06/2022 | KG | 15.62
104111 | SINAPI_01/2025 | ARMAÇÃO DE PILAR OU VIGA DE ESTRUTURA DE CONCRETO ARMADO EMBUTIDA EM ALVENARIA DE VEDAÇÃO UTILIZANDO AÇO CA-60 DE 5,0 MM - MONTAGEM. AF_06/2022 | KG | 20.5
92884 | SINAPI_01/2025 | ARMAÇÃO UTILIZANDO AÇO CA-25 DE 10,0 MM - MONTAGEM. AF_06/2022 | KG | 12.05
92885 | SINAPI_01/2025 | ARMAÇÃO UTILIZANDO AÇO CA-25 DE 12,5 MM - MONTAGEM. AF_06/2022 | KG | 11.38
92886 | SINAPI_01/2025 | ARMAÇÃO UTILIZANDO AÇO CA-25 DE 16,0 MM - MONTAGEM. AF_06/2022 | KG | 10.83
92887 | SINAPI_01/2025 | ARMAÇÃO UTILIZANDO AÇO CA-25 DE 20,0 MM - MONTAGEM. AF_06/2022 | KG | 10.72
92888 | SINAPI_01/2025 | ARMAÇÃO UTILIZANDO AÇO CA-25 DE 25,0 MM - MONTAGEM. AF_06/2022 | KG | 10.45
92882 | SINAPI_01/2025 | ARMAÇÃO UTILIZANDO AÇO CA-25 DE 6,3 MM - MONTAGEM. AF_06/2022 | KG | 13.12
92883 | SINAPI_01/2025 | ARMAÇÃO UTILIZANDO AÇO CA-25 DE 8,0 MM - MONTAGEM. AF_06/2022 | KG | 11.98
92877 | SINAPI_01/2025 | CORTE E DOBRA DE AÇO CA-25, DIÂMETRO DE 10,0 MM. AF_06/2022 | KG | 9.72
92878 | SINAPI_01/2025 | CORTE E DOBRA DE AÇO CA-25, DIÂMETRO DE 12,5 MM. AF_06/2022 | KG | 9.54
92879 | SINAPI_01/2025 | CORTE E DOBRA DE AÇO CA-25, DIÂMETRO DE 16,0 MM. AF_06/2022 | KG | 9.43
92880 | SINAPI_01/2025 | CORTE E DOBRA DE AÇO CA-25, DIÂMETRO DE 20,0 MM. AF_06/2022 | KG | 9.63
92881 | SINAPI_01/2025 | CORTE E DOBRA DE AÇO CA-25, DIÂMETRO DE 25,0 MM. AF_06/2022 | KG | 9.61
92875 | SINAPI_01/2025 | CORTE E DOBRA DE AÇO CA-25, DIÂMETRO DE 6,3 MM. AF_06/2022 | KG | 9.35
92876 | SINAPI_01/2025 | CORTE E DOBRA DE AÇO CA-25, DIÂMETRO DE 8,0 MM. AF_06/2022 | KG | 9.03
92803 | SINAPI_01/2025 | CORTE E DOBRA DE AÇO CA-50, DIÂMETRO DE 10,0 MM. AF_06/2022 | KG | 8.96
92804 | SINAPI_01/2025 | CORTE E DOBRA DE AÇO CA-50, DIÂMETRO DE 12,5 MM. AF_06/2022 | KG | 7.66
92805 | SINAPI_01/2025 | CORTE E DOBRA DE AÇO CA-50, DIÂMETRO DE 16,0 MM. AF_06/2022 | KG | 7.59
92806 | SINAPI_01/2025 | CORTE E DOBRA DE AÇO CA-50, DIÂMETRO DE 20,0 MM. AF_06/2022 | KG | 8.94
92798 | SINAPI_01/2025 | CORTE E DOBRA DE AÇO CA-50, DIÂMETRO DE 25,0 MM. AF_06/2022 | KG | 8.94
95448 | SINAPI_01/2025 | CORTE E DOBRA DE AÇO CA-50, DIÂMETRO DE 32 MM. AF_06/2022 | KG | 9.8
92801 | SINAPI_01/2025 | CORTE E DOBRA DE AÇO CA-50, DIÂMETRO DE 6,3 MM. AF_06/2022 | KG | 9.82
92802 | SINAPI_01/2025 | CORTE E DOBRA DE AÇO CA-50, DIÂMETRO DE 8,0 MM. AF_06/2022 | KG | 9.71
92799 | SINAPI_01/2025 | CORTE E DOBRA DE AÇO CA-60, DIÂMETRO DE 4,2 MM. AF_06/2022 | KG | 10.91
92800 | SINAPI_01/2025 | CORTE E DOBRA DE AÇO CA-60, DIÂMETRO DE 5,0 MM. AF_06/2022 | KG | 9.77
95605 | SINAPI_01/2025 | ARRASAMENTO MECANICO DE ESTACA DE CONCRETO ARMADO, DIAMETROS DE 101 CM A 150 CM. AF_05/2021 | UN | 134.53
95602 | SINAPI_01/2025 | ARRASAMENTO MECANICO DE ESTACA DE CONCRETO ARMADO, DIAMETROS DE 41 CM A 60 CM. AF_05/2021 | UN | 27.68
95603 | SINAPI_01/2025 | ARRASAMENTO MECANICO DE ESTACA DE CONCRETO ARMADO, DIAMETROS DE 61 CM A 80 CM. AF_05/2021 | UN | 47.21
95604 | SINAPI_01/2025 | ARRASAMENTO MECANICO DE ESTACA DE CONCRETO ARMADO, DIAMETROS DE 81 CM A 100 CM. AF_05/2021 | UN | 73.26
95601 | SINAPI_01/2025 | ARRASAMENTO MECANICO DE ESTACA DE CONCRETO ARMADO, DIAMETROS DE ATÉ 40 CM. AF_05/2021 | UN | 17.28
102521 | SINAPI_01/2025 | ARRASAMENTO MECÂNICO DE ESTACA BARRETE DE CONCRETO ARMADO, SEÇÃO DE 0,40 X 2,50 M. AF_05/2021 | UN | 110.97
102522 | SINAPI_01/2025 | ARRASAMENTO MECÂNICO DE ESTACA BARRETE DE CONCRETO ARMADO, SEÇÃO DE 0,60 X 2,50 M. AF_05/2021 | UN | 162.81
102523 | SINAPI_01/2025 | ARRASAMENTO MECÂNICO DE ESTACA BARRETE DE CONCRETO ARMADO, SEÇÃO DE 0,80 X 2,50 M. AF_05/2021 | UN | 214.64
95608 | SINAPI_01/2025 | ARRASAMENTO MECÂNICO DE ESTACA METÁLICA, PERFIL LAMINADO TIPO H - FAMÍLIA 250. AF_05/2021 | UN | 38.71
95609 | SINAPI_01/2025 | ARRASAMENTO MECÂNICO DE ESTACA METÁLICA, PERFIL LAMINADO TIPO H - FAMÍLIA 310. AF_05/2021 | UN | 49.09
95607 | SINAPI_01/2025 | ARRASAMENTO MECÂNICO DE ESTACA METÁLICA, PERFIL LAMINADO TIPO I FAMÍLIA 250. AF_05/2021 | UN | 26.68
95996 | SINAPI_01/2025 | EXECUÇÃO DE PAVIMENTO COM APLICAÇÃO DE CONCRETO ASFÁLTICO, CAMADA DE BINDER - EXCLUSIVE CARGA E TRANSPORTE. AF_11/2019 | M3 | 1667.34
95995 | SINAPI_01/2025 | EXECUÇÃO DE PAVIMENTO COM APLICAÇÃO DE CONCRETO ASFÁLTICO, CAMADA DE ROLAMENTO - EXCLUSIVE CARGA E TRANSPORTE. AF_11/2019 | M3 | 1923.2
104372 | SINAPI_01/2025 | EXECUÇÃO DE PAVIMENTO COM APLICAÇÃO DE PRÉ-MISTURADO A FRIO, CAMADA DE BINDER - EXCLUSIVE CARGA E TRANSPORTE. AF_11/2019 | M3 | 0
104371 | SINAPI_01/2025 | EXECUÇÃO DE PAVIMENTO COM APLICAÇÃO DE PRÉ-MISTURADO A FRIO, CAMADA DE ROLAMENTO - EXCLUSIVE CARGA E TRANSPORTE. AF_11/2019 | M3 | 0
96001 | SINAPI_01/2025 | FRESAGEM DE PAVIMENTO ASFÁLTICO (PROFUNDIDADE ATÉ 5,0 CM) - EXCLUSIVE TRANSPORTE. AF_11/2019 | M2 | 7.43
94880 | SINAPI_01/2025 | ASSENTAMENTO DE TUBO DE PEAD CORRUGADO DE DUPLA PAREDE PARA REDE COLETORA DE ESGOTO, DN 1000 MM, JUNTA ELÁSTICA INTEGRADA (NÃO INCLUI FORNECIMENTO). AF_01/2021 | M | 41.95
94882 | SINAPI_01/2025 | ASSENTAMENTO DE TUBO DE PEAD CORRUGADO DE DUPLA PAREDE PARA REDE COLETORA DE ESGOTO, DN 1200 MM, JUNTA ELÁSTICA INTEGRADA (NÃO INCLUI FORNECIMENTO). AF_01/2021 | M | 48.77
94884 | SINAPI_01/2025 | ASSENTAMENTO DE TUBO DE PEAD CORRUGADO DE DUPLA PAREDE PARA REDE COLETORA DE ESGOTO, DN 1500 MM, JUNTA ELÁSTICA INTEGRADA (NÃO INCLUI FORNECIMENTO). AF_01/2021 | M | 62.61
94870 | SINAPI_01/2025 | ASSENTAMENTO DE TUBO DE PEAD CORRUGADO DE DUPLA PAREDE PARA REDE COLETORA DE ESGOTO, DN 250 MM, JUNTA ELÁSTICA INTEGRADA (NÃO INCLUI FORNECIMENTO). AF_01/2021 | M | 1.8
94872 | SINAPI_01/2025 | ASSENTAMENTO DE TUBO DE PEAD CORRUGADO DE DUPLA PAREDE PARA REDE COLETORA DE ESGOTO, DN 300 MM, JUNTA ELÁSTICA INTEGRADA (NÃO INCLUI FORNECIMENTO). AF_01/2021 | M | 2.54
90746 | SINAPI_01/2025 | ASSENTAMENTO DE TUBO DE PEAD CORRUGADO DE DUPLA PAREDE PARA REDE COLETORA DE ESGOTO, DN 450 MM, JUNTA ELÁSTICA INTEGRADA (NÃO INCLUI FORNECIMENTO). AF_01/2021 | M | 3.47
90747 | SINAPI_01/2025 | ASSENTAMENTO DE TUBO DE PEAD CORRUGADO DE DUPLA PAREDE PARA REDE COLETORA DE ESGOTO, DN 600 MM, JUNTA ELÁSTICA INTEGRADA (NÃO INCLUI FORNECIMENTO). AF_01/2021 | M | 16.85
94876 | SINAPI_01/2025 | ASSENTAMENTO DE TUBO DE PEAD CORRUGADO DE DUPLA PAREDE PARA REDE COLETORA DE ESGOTO, DN 800 MM, JUNTA ELÁSTICA INTEGRADA (NÃO INCLUI FORNECIMENTO). AF_01/2021 | M | 28.14
94878 | SINAPI_01/2025 | ASSENTAMENTO DE TUBO DE PEAD CORRUGADO DE DUPLA PAREDE PARA REDE COLETORA DE ESGOTO, DN 900 MM, JUNTA ELÁSTICA INTEGRADA (NÃO INCLUI FORNECIMENTO). AF_01/2021 | M | 32.58
90740 | SINAPI_01/2025 | ASSENTAMENTO DE TUBO DE PVC CORRUGADO DE DUPLA PAREDE PARA REDE COLETORA DE ESGOTO, DN 150 MM, JUNTA ELÁSTICA (NÃO INCLUI FORNECIMENTO). AF_01/2021 | M | 4.23
90741 | SINAPI_01/2025 | ASSENTAMENTO DE TUBO DE PVC CORRUGADO DE DUPLA PAREDE PARA REDE COLETORA DE ESGOTO, DN 200 MM, JUNTA ELÁSTICA (NÃO INCLUI FORNECIMENTO). AF_01/2021 | M | 4.83
90742 | SINAPI_01/2025 | ASSENTAMENTO DE TUBO DE PVC CORRUGADO DE DUPLA PAREDE PARA REDE COLETORA DE ESGOTO, DN 250 MM, JUNTA ELÁSTICA (NÃO INCLUI FORNECIMENTO). AF_01/2021 | M | 5.42
90743 | SINAPI_01/2025 | ASSENTAMENTO DE TUBO DE PVC CORRUGADO DE DUPLA PAREDE PARA REDE COLETORA DE ESGOTO, DN 300 MM, JUNTA ELÁSTICA (NÃO INCLUI FORNECIMENTO). AF_01/2021 | M | 6.01
90744 | SINAPI_01/2025 | ASSENTAMENTO DE TUBO DE PVC CORRUGADO DE DUPLA PAREDE PARA REDE COLETORA DE ESGOTO, DN 350 MM, JUNTA ELÁSTICA (NÃO INCLUI FORNECIMENTO). AF_01/2021 | M | 6.61
90745 | SINAPI_01/2025 | ASSENTAMENTO DE TUBO DE PVC CORRUGADO DE DUPLA PAREDE PARA REDE COLETORA DE ESGOTO, DN 400 MM, JUNTA ELÁSTICA (NÃO INCLUI FORNECIMENTO). AF_01/2021 | M | 10.41
90733 | SINAPI_01/2025 | ASSENTAMENTO DE TUBO DE PVC PARA REDE COLETORA DE ESGOTO DE PAREDE MACIÇA, DN 100 MM, JUNTA ELÁSTICA (NÃO INCLUI FORNECIMENTO). AF_01/2021 | M | 3.21
90734 | SINAPI_01/2025 | ASSENTAMENTO DE TUBO DE PVC PARA REDE COLETORA DE ESGOTO DE PAREDE MACIÇA, DN 150 MM, JUNTA ELÁSTICA, (NÃO INCLUI FORNECIMENTO). AF_01/2021 | M | 3.8
90735 | SINAPI_01/2025 | ASSENTAMENTO DE TUBO DE PVC PARA REDE COLETORA DE ESGOTO DE PAREDE MACIÇA, DN 200 MM, JUNTA ELÁSTICA (NÃO INCLUI FORNECIMENTO). AF_01/2021 | M | 4.39
90736 | SINAPI_01/2025 | ASSENTAMENTO DE TUBO DE PVC PARA REDE COLETORA DE ESGOTO DE PAREDE MACIÇA, DN 250 MM, JUNTA ELÁSTICA (NÃO INCLUI FORNECIMENTO). AF_01/2021 | M | 4.99
90737 | SINAPI_01/2025 | ASSENTAMENTO DE TUBO DE PVC PARA REDE COLETORA DE ESGOTO DE PAREDE MACIÇA, DN 300 MM, JUNTA ELÁSTICA (NÃO INCLUI FORNECIMENTO). AF_01/2021 | M | 5.58
90738 | SINAPI_01/2025 | ASSENTAMENTO DE TUBO DE PVC PARA REDE COLETORA DE ESGOTO DE PAREDE MACIÇA, DN 350 MM, JUNTA ELÁSTICA (NÃO INCLUI FORNECIMENTO). AF_01/2021 | M | 6.17
90739 | SINAPI_01/2025 | ASSENTAMENTO DE TUBO DE PVC PARA REDE COLETORA DE ESGOTO DE PAREDE MACIÇA, DN 400 MM, JUNTA ELÁSTICA (NÃO INCLUI FORNECIMENTO). AF_01/2021 | M | 9.33
90724 | SINAPI_01/2025 | JUNTA ARGAMASSADA ENTRE TUBO DN 100 MM E O POÇO DE VISITA/ CAIXA DE CONCRETO OU ALVENARIA EM REDES DE ESGOTO. AF_01/2021 | UN | 22.95
102267 | SINAPI_01/2025 | JUNTA ARGAMASSADA ENTRE TUBO DN 1000 MM E O POÇO DE VISITA/ CAIXA DE CONCRETO OU ALVENARIA EM REDES DE ESGOTO. AF_01/2021 | UN | 124.05
102268 | SINAPI_01/2025 | JUNTA ARGAMASSADA ENTRE TUBO DN 1200 MM E O POÇO DE VISITA/ CAIXA DE CONCRETO OU ALVENARIA EM REDES DE ESGOTO. AF_01/2021 | UN | 140
90725 | SINAPI_01/2025 | JUNTA ARGAMASSADA ENTRE TUBO DN 150 MM E O POÇO DE VISITA/ CAIXA DE CONCRETO OU ALVENARIA EM REDES DE ESGOTO. AF_01/2021 | UN | 28.27
102269 | SINAPI_01/2025 | JUNTA ARGAMASSADA ENTRE TUBO DN 1500 MM E O POÇO DE VISITA/ CAIXA DE CONCRETO OU ALVENARIA EM REDES DE ESGOTO. AF_01/2021 | UN | 171.87
90726 | SINAPI_01/2025 | JUNTA ARGAMASSADA ENTRE TUBO DN 200 MM E O POÇO/ CAIXA DE CONCRETO OU ALVENARIA EM REDES DE ESGOTO. AF_01/2021 | UN | 33.66
90727 | SINAPI_01/2025 | JUNTA ARGAMASSADA ENTRE TUBO DN 250 MM E O POÇO DE VISITA/ CAIXA DE CONCRETO OU ALVENARIA EM REDES DE ESGOTO. AF_01/2021 | UN | 38.97
90728 | SINAPI_01/2025 | JUNTA ARGAMASSADA ENTRE TUBO DN 300 MM E O POÇO DE VISITA/ CAIXA DE CONCRETO OU ALVENARIA EM REDES DE ESGOTO. AF_01/2021 | UN | 44.28
90729 | SINAPI_01/2025 | JUNTA ARGAMASSADA ENTRE TUBO DN 350 MM E O POÇO DE VISITA/ CAIXA DE CONCRETO OU ALVENARIA EM REDES DE ESGOTO. AF_01/2021 | UN | 49.6
90730 | SINAPI_01/2025 | JUNTA ARGAMASSADA ENTRE TUBO DN 400 MM E O POÇO DE VISITA/ CAIXA DE CONCRETO OU ALVENARIA EM REDES DE ESGOTO. AF_01/2021 | UN | 54.91
90731 | SINAPI_01/2025 | JUNTA ARGAMASSADA ENTRE TUBO DN 450 MM E O POÇO DE VISITA/ CAIXA DE CONCRETO OU ALVENARIA EM REDES DE ESGOTO. AF_01/2021 | UN | 60.23
90732 | SINAPI_01/2025 | JUNTA ARGAMASSADA ENTRE TUBO DN 600 MM E O POÇO DE VISITA/ CAIXA DE CONCRETO OU ALVENARIA EM REDES DE ESGOTO. AF_01/2021 | UN | 76.17
102265 | SINAPI_01/2025 | JUNTA ARGAMASSADA ENTRE TUBO DN 800 MM E O POÇO DE VISITA/ CAIXA DE CONCRETO OU ALVENARIA EM REDES DE ESGOTO. AF_01/2021 | UN | 97.41
102266 | SINAPI_01/2025 | JUNTA ARGAMASSADA ENTRE TUBO DN 900 MM E O POÇO DE VISITA/ CAIXA DE CONCRETO OU ALVENARIA EM REDES DE ESGOTO. AF_01/2021 | UN | 108.04
94879 | SINAPI_01/2025 | TUBO DE PEAD CORRUGADO DE DUPLA PAREDE PARA REDE COLETORA DE ESGOTO, DN 1000 MM, JUNTA ELÁSTICA INTEGRADA - FORNECIMENTO E ASSENTAMENTO. AF_01/2021 | M | 1658.93
94881 | SINAPI_01/2025 | TUBO DE PEAD CORRUGADO DE DUPLA PAREDE PARA REDE COLETORA DE ESGOTO, DN 1200 MM, JUNTA ELÁSTICA INTEGRADA - FORNECIMENTO E ASSENTAMENTO. AF_01/2021 | M | 2283.54
94869 | SINAPI_01/2025 | TUBO DE PEAD CORRUGADO DE DUPLA PAREDE PARA REDE COLETORA DE ESGOTO, DN 250 MM, JUNTA ELÁSTICA INTEGRADA - FORNECIMENTO E ASSENTAMENTO. AF_01/2021 | M | 116.78
94871 | SINAPI_01/2025 | TUBO DE PEAD CORRUGADO DE DUPLA PAREDE PARA REDE COLETORA DE ESGOTO, DN 300 MM, JUNTA ELÁSTICA INTEGRADA - FORNECIMENTO E ASSENTAMENTO. AF_01/2021 | M | 182.68
90708 | SINAPI_01/2025 | TUBO DE PEAD CORRUGADO DE DUPLA PAREDE PARA REDE COLETORA DE ESGOTO, DN 600 MM, JUNTA ELÁSTICA INTEGRADA - FORNECIMENTO E ASSENTAMENTO. AF_01/2021 | M | 663.95
94875 | SINAPI_01/2025 | TUBO DE PEAD CORRUGADO DE DUPLA PAREDE PARA REDE COLETORA DE ESGOTO, DN 800 MM, JUNTA ELÁSTICA INTEGRADA - FORNECIMENTO E ASSENTAMENTO. AF_01/2021 | M | 1077.8
102264 | SINAPI_01/2025 | TUBO DE PVC BRANCO PARA REDE COLETORA DE ESGOTO CONDOMINIAL DE PAREDE MACIÇA, DN 100 MM, JUNTA ELÁSTICA - FORNECIMENTO E ASSENTAMENTO. AF_01/2021 | M | 19.31
90701 | SINAPI_01/2025 | TUBO DE PVC CORRUGADO DE DUPLA PAREDE PARA REDE COLETORA DE ESGOTO, DN 150 MM, JUNTA ELÁSTICA - FORNECIMENTO E ASSENTAMENTO. AF_01/2021 | M | 66.82
90702 | SINAPI_01/2025 | TUBO DE PVC CORRUGADO DE DUPLA PAREDE PARA REDE COLETORA DE ESGOTO, DN 200 MM, JUNTA ELÁSTICA - FORNECIMENTO E ASSENTAMENTO. AF_01/2021 | M | 110.72
90703 | SINAPI_01/2025 | TUBO DE PVC CORRUGADO DE DUPLA PAREDE PARA REDE COLETORA DE ESGOTO, DN 250 MM, JUNTA ELÁSTICA - FORNECIMENTO E ASSENTAMENTO. AF_01/2021 | M | 173.56
90704 | SINAPI_01/2025 | TUBO DE PVC CORRUGADO DE DUPLA PAREDE PARA REDE COLETORA DE ESGOTO, DN 300 MM, JUNTA ELÁSTICA - FORNECIMENTO E ASSENTAMENTO. AF_01/2021 | M | 258.16
90705 | SINAPI_01/2025 | TUBO DE PVC CORRUGADO DE DUPLA PAREDE PARA REDE COLETORA DE ESGOTO, DN 350 MM, JUNTA ELÁSTICA - FORNECIMENTO E ASSENTAMENTO. AF_01/2021 | M | 337.28
90706 | SINAPI_01/2025 | TUBO DE PVC CORRUGADO DE DUPLA PAREDE PARA REDE COLETORA DE ESGOTO, DN 400 MM, JUNTA ELÁSTICA - FORNECIMENTO E ASSENTAMENTO. AF_01/2021 | M | 447.74
90694 | SINAPI_01/2025 | TUBO DE PVC PARA REDE COLETORA DE ESGOTO DE PAREDE MACIÇA, DN 100 MM, JUNTA ELÁSTICA - FORNECIMENTO E ASSENTAMENTO. AF_01/2021 | M | 44.72
90695 | SINAPI_01/2025 | TUBO DE PVC PARA REDE COLETORA DE ESGOTO DE PAREDE MACIÇA, DN 150 MM, JUNTA ELÁSTICA - FORNECIMENTO E ASSENTAMENTO. AF_01/2021 | M | 85.08
90696 | SINAPI_01/2025 | TUBO DE PVC PARA REDE COLETORA DE ESGOTO DE PAREDE MACIÇA, DN 200 MM, JUNTA ELÁSTICA - FORNECIMENTO E ASSENTAMENTO. AF_01/2021 | M | 142.22
90697 | SINAPI_01/2025 | TUBO DE PVC PARA REDE COLETORA DE ESGOTO DE PAREDE MACIÇA, DN 250 MM, JUNTA ELÁSTICA - FORNECIMENTO E ASSENTAMENTO. AF_01/2021 | M | 220.73
90698 | SINAPI_01/2025 | TUBO DE PVC PARA REDE COLETORA DE ESGOTO DE PAREDE MACIÇA, DN 300 MM, JUNTA ELÁSTICA, FORNECIMENTO E ASSENTAMENTO. AF_01/2021 | M | 337.48
90699 | SINAPI_01/2025 | TUBO DE PVC PARA REDE COLETORA DE ESGOTO DE PAREDE MACIÇA, DN 350 MM, JUNTA ELÁSTICA - FORNECIMENTO E ASSENTAMENTO. AF_01/2021 | M | 475.08
90700 | SINAPI_01/2025 | TUBO DE PVC PARA REDE COLETORA DE ESGOTO DE PAREDE MACIÇA, DN 400 MM, JUNTA ELÁSTICA FORNECIMENTO E ASSENTAMENTO. AF_01/2021 | M | 555.41
105378 | SINAPI_01/2025 | ASSENTAMENTO DE CONEXÃO 2 ACESSOS ALINHADOS DE FERRO FUNDIDO PARA REDE DE ÁGUA, DN 100, JUNTA ELÁSTICA, INSTALADO EM LOCAL COM NÍVEL ALTO DE INTERFERÊNCIAS (NÃO INCLUI FORNECIMENTO). AF_05/2024 | UN | 12.19
105373 | SINAPI_01/2025 | ASSENTAMENTO DE CONEXÃO 2 ACESSOS ALINHADOS DE FERRO FUNDIDO PARA REDE DE ÁGUA, DN 100, JUNTA ELÁSTICA, INSTALADO EM LOCAL COM NÍVEL BAIXO DE INTERFERÊNCIAS (NÃO INCLUI FORNECIMENTO). AF_05/2024 | UN | 9.4
105380 | SINAPI_01/2025 | ASSENTAMENTO DE CONEXÃO 2 ACESSOS ALINHADOS DE FERRO FUNDIDO PARA REDE DE ÁGUA, DN 1000, JUNTA ELÁSTICA, INSTALADO EM LOCAL COM NÍVEL ALTO DE INTERFERÊNCIAS (NÃO INCLUI FORNECIMENTO). AF_05/2024 | UN | 93.6
105267 | SINAPI_01/2025 | ASSENTAMENTO DE CONEXÃO 2 ACESSOS ALINHADOS DE FERRO FUNDIDO PARA REDE DE ÁGUA, DN 1000, JUNTA ELÁSTICA, INSTALADO EM LOCAL COM NÍVEL BAIXO DE INTERFERÊNCIAS (NÃO INCLUI FORNECIMENTO). AF_05/2024 | UN | 75.6
105249 | SINAPI_01/2025 | ASSENTAMENTO DE CONEXÃO 2 ACESSOS ALINHADOS DE FERRO FUNDIDO PARA REDE DE ÁGUA, DN 1200, JUNTA ELÁSTICA, INSTALADO EM LOCAL COM NÍVEL ALTO DE INTERFERÊNCIAS (NÃO INCLUI FORNECIMENTO). AF_05/2024 | UN | 114.15
105268 | SINAPI_01/2025 | ASSENTAMENTO DE CONEXÃO 2 ACESSOS ALINHADOS DE FERRO FUNDIDO PARA REDE DE ÁGUA, DN 1200, JUNTA ELÁSTICA, INSTALADO EM LOCAL COM NÍVEL BAIXO DE INTERFERÊNCIAS (NÃO INCLUI FORNECIMENTO). AF_05/2024 | UN | 92.91
105379 | SINAPI_01/2025 | ASSENTAMENTO DE CONEXÃO 2 ACESSOS ALINHADOS DE FERRO FUNDIDO PARA REDE DE ÁGUA, DN 150, JUNTA ELÁSTICA, INSTALADO EM LOCAL COM NÍVEL ALTO DE INTERFERÊNCIAS (NÃO INCLUI FORNECIMENTO). AF_05/2024 | UN | 16.05
105388 | SINAPI_01/2025 | ASSENTAMENTO DE CONEXÃO 2 ACESSOS ALINHADOS DE FERRO FUNDIDO PARA REDE DE ÁGUA, DN 150, JUNTA ELÁSTICA, INSTALADO EM LOCAL COM NÍVEL BAIXO DE INTERFERÊNCIAS (NÃO INCLUI FORNECIMENTO). AF_05/2024 | UN | 12.59
105392 | SINAPI_01/2025 | ASSENTAMENTO DE CONEXÃO 2 ACESSOS ALINHADOS DE FERRO FUNDIDO PARA REDE DE ÁGUA, DN 200, JUNTA ELÁSTICA, INSTALADO EM LOCAL COM NÍVEL ALTO DE INTERFERÊNCIAS (NÃO INCLUI FORNECIMENTO). AF_05/2024 | UN | 19.93
105389 | SINAPI_01/2025 | ASSENTAMENTO DE CONEXÃO 2 ACESSOS ALINHADOS DE FERRO FUNDIDO PARA REDE DE ÁGUA, DN 200, JUNTA ELÁSTICA, INSTALADO EM LOCAL COM NÍVEL BAIXO DE INTERFERÊNCIAS (NÃO INCLUI FORNECIMENTO). AF_05/2024 | UN | 15.81
105393 | SINAPI_01/2025 | ASSENTAMENTO DE CONEXÃO 2 ACESSOS ALINHADOS DE FERRO FUNDIDO PARA REDE DE ÁGUA, DN 250, JUNTA ELÁSTICA, INSTALADO EM LOCAL COM NÍVEL ALTO DE INTERFERÊNCIAS (NÃO INCLUI FORNECIMENTO). AF_05/2024 | UN | 23.95
105316 | SINAPI_01/2025 | ASSENTAMENTO DE CONEXÃO 2 ACESSOS ALINHADOS DE FERRO FUNDIDO PARA REDE DE ÁGUA, DN 250, JUNTA ELÁSTICA, INSTALADO EM LOCAL COM NÍVEL BAIXO DE INTERFERÊNCIAS (NÃO INCLUI FORNECIMENTO). AF_05/2024 | UN | 19.15
105394 | SINAPI_01/2025 | ASSENTAMENTO DE CONEXÃO 2 ACESSOS ALINHADOS DE FERRO FUNDIDO PARA REDE DE ÁGUA, DN 300, JUNTA ELÁSTICA, INSTALADO EM LOCAL COM NÍVEL ALTO DE INTERFERÊNCIAS (NÃO INCLUI FORNECIMENTO). AF_05/2024 | UN | 27.94
105317 | SINAPI_01/2025 | ASSENTAMENTO DE CONEXÃO 2 ACESSOS ALINHADOS DE FERRO FUNDIDO PARA REDE DE ÁGUA, DN 300, JUNTA ELÁSTICA, INSTALADO EM LOCAL COM NÍVEL BAIXO DE INTERFERÊNCIAS (NÃO INCLUI FORNECIMENTO). AF_05/2024 | UN | 22.48
105395 | SINAPI_01/2025 | ASSENTAMENTO DE CONEXÃO 2 ACESSOS ALINHADOS DE FERRO FUNDIDO PARA REDE DE ÁGUA, DN 350, JUNTA ELÁSTICA, INSTALADO EM LOCAL COM NÍVEL ALTO DE INTERFERÊNCIAS (NÃO INCLUI FORNECIMENTO). AF_05/2024 | UN | 31.95
105318 | SINAPI_01/2025 | ASSENTAMENTO DE CONEXÃO 2 ACESSOS ALINHADOS DE FERRO FUNDIDO PARA REDE DE ÁGUA, DN 350, JUNTA ELÁSTICA, INSTALADO EM LOCAL COM NÍVEL BAIXO DE INTERFERÊNCIAS (NÃO INCLUI FORNECIMENTO). AF_05/2024 | UN | 25.82
105396 | SINAPI_01/2025 | ASSENTAMENTO DE CONEXÃO 2 ACESSOS ALINHADOS DE FERRO FUNDIDO PARA REDE DE ÁGUA, DN 400, JUNTA ELÁSTICA, INSTALADO EM LOCAL COM NÍVEL ALTO DE INTERFERÊNCIAS (NÃO INCLUI FORNECIMENTO). AF_05/2024 | UN | 35.95
105258 | SINAPI_01/2025 | ASSENTAMENTO DE CONEXÃO 2 ACESSOS ALINHADOS DE FERRO FUNDIDO PARA REDE DE ÁGUA, DN 400, JUNTA ELÁSTICA, INSTALADO EM LOCAL COM NÍVEL BAIXO DE INTERFERÊNCIAS (NÃO INCLUI FORNECIMENTO). AF_05/2024 | UN | 29.15
105397 | SINAPI_01/2025 | ASSENTAMENTO DE CONEXÃO 2 ACESSOS ALINHADOS DE FERRO FUNDIDO PARA REDE DE ÁGUA, DN 450, JUNTA ELÁSTICA, INSTALADO EM LOCAL COM NÍVEL ALTO DE INTERFERÊNCIAS (NÃO INCLUI FORNECIMENTO). AF_05/2024 | UN | 40.07
105261 | SINAPI_01/2025 | ASSENTAMENTO DE CONEXÃO 2 ACESSOS ALINHADOS DE FERRO FUNDIDO PARA REDE DE ÁGUA, DN 450, JUNTA ELÁSTICA, INSTALADO EM LOCAL COM NÍVEL BAIXO DE INTERFERÊNCIAS (NÃO INCLUI FORNECIMENTO). AF_05/2024 | UN | 32.59
105398 | SINAPI_01/2025 | ASSENTAMENTO DE CONEXÃO 2 ACESSOS ALINHADOS DE FERRO FUNDIDO PARA REDE DE ÁGUA, DN 500, JUNTA ELÁSTICA, INSTALADO EM LOCAL COM NÍVEL ALTO DE INTERFERÊNCIAS (NÃO INCLUI FORNECIMENTO). AF_05/2024 | UN | 49.75
105262 | SINAPI_01/2025 | ASSENTAMENTO DE CONEXÃO 2 ACESSOS ALINHADOS DE FERRO FUNDIDO PARA REDE DE ÁGUA, DN 500, JUNTA ELÁSTICA, INSTALADO EM LOCAL COM NÍVEL BAIXO DE INTERFERÊNCIAS (NÃO INCLUI FORNECIMENTO). AF_05/2024 | UN | 39.8
105399 | SINAPI_01/2025 | ASSENTAMENTO DE CONEXÃO 2 ACESSOS ALINHADOS DE FERRO FUNDIDO PARA REDE DE ÁGUA, DN 600, JUNTA ELÁSTICA, INSTALADO EM LOCAL COM NÍVEL ALTO DE INTERFERÊNCIAS (NÃO INCLUI FORNECIMENTO). AF_05/2024 | UN | 58.82
105263 | SINAPI_01/2025 | ASSENTAMENTO DE CONEXÃO 2 ACESSOS ALINHADOS DE FERRO FUNDIDO PARA REDE DE ÁGUA, DN 600, JUNTA ELÁSTICA, INSTALADO EM LOCAL COM NÍVEL BAIXO DE INTERFERÊNCIAS (NÃO INCLUI FORNECIMENTO). AF_05/2024 | UN | 47.27
105400 | SINAPI_01/2025 | ASSENTAMENTO DE CONEXÃO 2 ACESSOS ALINHADOS DE FERRO FUNDIDO PARA REDE DE ÁGUA, DN 700, JUNTA ELÁSTICA, INSTALADO EM LOCAL COM NÍVEL ALTO DE INTERFERÊNCIAS (NÃO INCLUI FORNECIMENTO). AF_05/2024 | UN | 67.21
105264 | SINAPI_01/2025 | ASSENTAMENTO DE CONEXÃO 2 ACESSOS ALINHADOS DE FERRO FUNDIDO PARA REDE DE ÁGUA, DN 700, JUNTA ELÁSTICA, INSTALADO EM LOCAL COM NÍVEL BAIXO DE INTERFERÊNCIAS (NÃO INCLUI FORNECIMENTO). AF_05/2024 | UN | 54.04
105297 | SINAPI_01/2025 | ASSENTAMENTO DE CONEXÃO 2 ACESSOS ALINHADOS DE FERRO FUNDIDO PARA REDE DE ÁGUA, DN 80, JUNTA ELÁSTICA, INSTALADO EM LOCAL COM NÍVEL ALTO DE INTERFERÊNCIAS (NÃO INCLUI FORNECIMENTO). AF_05/2024 | UN | 10.6
105372 | SINAPI_01/2025 | ASSENTAMENTO DE CONEXÃO 2 ACESSOS ALINHADOS DE FERRO FUNDIDO PARA REDE DE ÁGUA, DN 80, JUNTA ELÁSTICA, INSTALADO EM LOCAL COM NÍVEL BAIXO DE INTERFERÊNCIAS (NÃO INCLUI FORNECIMENTO). AF_05/2024 | UN | 8.09
105401 | SINAPI_01/2025 | ASSENTAMENTO DE CONEXÃO 2 ACESSOS ALINHADOS DE FERRO FUNDIDO PARA REDE DE ÁGUA, DN 800, JUNTA ELÁSTICA, INSTALADO EM LOCAL COM NÍVEL ALTO DE INTERFERÊNCIAS (NÃO INCLUI FORNECIMENTO). AF_05/2024 | UN | 75.85
105265 | SINAPI_01/2025 | ASSENTAMENTO DE CONEXÃO 2 ACESSOS ALINHADOS DE FERRO FUNDIDO PARA REDE DE ÁGUA, DN 800, JUNTA ELÁSTICA, INSTALADO EM LOCAL COM NÍVEL BAIXO DE INTERFERÊNCIAS (NÃO INCLUI FORNECIMENTO). AF_05/2024 | UN | 61.06
105402 | SINAPI_01/2025 | ASSENTAMENTO DE CONEXÃO 2 ACESSOS ALINHADOS DE FERRO FUNDIDO PARA REDE DE ÁGUA, DN 900, JUNTA ELÁSTICA, INSTALADO EM LOCAL COM NÍVEL ALTO DE INTERFERÊNCIAS (NÃO INCLUI FORNECIMENTO). AF_05/2024 | UN | 84.69
105266 | SINAPI_01/2025 | ASSENTAMENTO DE CONEXÃO 2 ACESSOS ALINHADOS DE FERRO FUNDIDO PARA REDE DE ÁGUA, DN 900, JUNTA ELÁSTICA, INSTALADO EM LOCAL COM NÍVEL BAIXO DE INTERFERÊNCIAS (NÃO INCLUI FORNECIMENTO). AF_05/2024 | UN | 68.29
105361 | SINAPI_01/2025 | ASSENTAMENTO DE CONEXÃO 2 ACESSOS ALINHADOS DE PVC PBA PARA REDE DE ÁGUA, DN 100, JUNTA ELÁSTICA INTEGRADA, INSTALADO EM LOCAL COM NÍVEL ALTO DE INTERFERÊNCIAS (NÃO INCLUI FORNECIMENTO). AF_05/2024 | UN | 16.48
105382 | SINAPI_01/2025 | ASSENTAMENTO DE CONEXÃO 2 ACESSOS ALINHADOS DE PVC PBA PARA REDE DE ÁGUA, DN 100, JUNTA ELÁSTICA INTEGRADA, INSTALADO EM LOCAL COM NÍVEL BAIXO DE INTERFERÊNCIAS (NÃO INCLUI FORNECIMENTO). AF_05/2024 | UN | 13.63
105359 | SINAPI_01/2025 | ASSENTAMENTO DE CONEXÃO 2 ACESSOS ALINHADOS DE PVC PBA PARA REDE DE ÁGUA, DN 50, JUNTA ELÁSTICA INTEGRADA, INSTALADO EM LOCAL COM NÍVEL ALTO DE INTERFERÊNCIAS (NÃO INCLUI FORNECIMENTO). AF_05/2024 | UN | 11.67
105315 | SINAPI_01/2025 | ASSENTAMENTO DE CONEXÃO 2 ACESSOS ALINHADOS DE PVC PBA PARA REDE DE ÁGUA, DN 50, JUNTA ELÁSTICA INTEGRADA, INSTALADO EM LOCAL COM NÍVEL BAIXO DE INTERFERÊNCIAS (NÃO INCLUI FORNECIMENTO). AF_05/2024 | UN | 9.58
105360 | SINAPI_01/2025 | ASSENTAMENTO DE CONEXÃO 2 ACESSOS ALINHADOS DE PVC PBA PARA REDE DE ÁGUA, DN 75, JUNTA ELÁSTICA INTEGRADA, INSTALADO EM LOCAL COM NÍVEL ALTO DE INTERFERÊNCIAS (NÃO INCLUI FORNECIMENTO). AF_05/2024 | UN | 14.15
105381 | SINAPI_01/2025 | ASSENTAMENTO DE CONEXÃO 2 ACESSOS ALINHADOS DE PVC PBA PARA REDE DE ÁGUA, DN 75, JUNTA ELÁSTICA INTEGRADA, INSTALADO EM LOCAL COM NÍVEL BAIXO DE INTERFERÊNCIAS (NÃO INCLUI FORNECIMENTO). AF_05/2024 | UN | 11.69
105251 | SINAPI_01/2025 | ASSENTAMENTO DE CONEXÃO 2 ACESSOS INCLINADOS DE FERRO FUNDIDO PARA REDE DE ÁGUA, DN 100, JUNTA ELÁSTICA, INSTALADO EM LOCAL COM NÍVEL ALTO DE INTERFERÊNCIAS (NÃO INCLUI FORNECIMENTO). AF_05/2024 | UN | 17.87
105282 | SINAPI_01/2025 | ASSENTAMENTO DE CONEXÃO 2 ACESSOS INCLINADOS DE FERRO FUNDIDO PARA REDE DE ÁGUA, DN 100, JUNTA ELÁSTICA, INSTALADO EM LOCAL COM NÍVEL BAIXO DE INTERFERÊNCIAS (NÃO INCLUI FORNECIMENTO). AF_05/2024 | UN | 13.68
105276 | SINAPI_01/2025 | ASSENTAMENTO DE CONEXÃO 2 ACESSOS INCLINADOS DE FERRO FUNDIDO PARA REDE DE ÁGUA, DN 1000, JUNTA ELÁSTICA, INSTALADO EM LOCAL COM NÍVEL ALTO DE INTERFERÊNCIAS (NÃO INCLUI FORNECIMENTO). AF_05/2024 | UN | 136.84
105341 | SINAPI_01/2025 | ASSENTAMENTO DE CONEXÃO 2 ACESSOS INCLINADOS DE FERRO FUNDIDO PARA REDE DE ÁGUA, DN 1000, JUNTA ELÁSTICA, INSTALADO EM LOCAL COM NÍVEL BAIXO DE INTERFERÊNCIAS (NÃO INCLUI FORNECIMENTO). AF_05/2024 | UN | 109.83
105277 | SINAPI_01/2025 | ASSENTAMENTO DE CONEXÃO 2 ACESSOS INCLINADOS DE FERRO FUNDIDO PARA REDE DE ÁGUA, DN 1200, JUNTA ELÁSTICA, INSTALADO EM LOCAL COM NÍVEL ALTO DE INTERFERÊNCIAS (NÃO INCLUI FORNECIMENTO). AF_05/2024 | UN | 165.46
105342 | SINAPI_01/2025 | ASSENTAMENTO DE CONEXÃO 2 ACESSOS INCLINADOS DE FERRO FUNDIDO PARA REDE DE ÁGUA, DN 1200, JUNTA ELÁSTICA, INSTALADO EM LOCAL COM NÍVEL BAIXO DE INTERFERÊNCIAS (NÃO INCLUI FORNECIMENTO). AF_05/2024 | UN | 133.62
105252 | SINAPI_01/2025 | ASSENTAMENTO DE CONEXÃO 2 ACESSOS INCLINADOS DE FERRO FUNDIDO PARA REDE DE ÁGUA, DN 150, JUNTA ELÁSTICA, INSTALADO EM LOCAL COM NÍVEL ALTO DE INTERFERÊNCIAS (NÃO INCLUI FORNECIMENTO). AF_05/2024 | UN | 23.56
105298 | SINAPI_01/2025 | ASSENTAMENTO DE CONEXÃO 2 ACESSOS INCLINADOS DE FERRO FUNDIDO PARA REDE DE ÁGUA, DN 150, JUNTA ELÁSTICA, INSTALADO EM LOCAL COM NÍVEL BAIXO DE INTERFERÊNCIAS (NÃO INCLUI FORNECIMENTO). AF_05/2024 | UN | 18.36
105253 | SINAPI_01/2025 | ASSENTAMENTO DE CONEXÃO 2 ACESSOS INCLINADOS DE FERRO FUNDIDO PARA REDE DE ÁGUA, DN 200, JUNTA ELÁSTICA, INSTALADO EM LOCAL COM NÍVEL ALTO DE INTERFERÊNCIAS (NÃO INCLUI FORNECIMENTO). AF_05/2024 | UN | 29.25
105299 | SINAPI_01/2025 | ASSENTAMENTO DE CONEXÃO 2 ACESSOS INCLINADOS DE FERRO FUNDIDO PARA REDE DE ÁGUA, DN 200, JUNTA ELÁSTICA, INSTALADO EM LOCAL COM NÍVEL BAIXO DE INTERFERÊNCIAS (NÃO INCLUI FORNECIMENTO). AF_05/2024 | UN | 23.05
105254 | SINAPI_01/2025 | ASSENTAMENTO DE CONEXÃO 2 ACESSOS INCLINADOS DE FERRO FUNDIDO PARA REDE DE ÁGUA, DN 250, JUNTA ELÁSTICA, INSTALADO EM LOCAL COM NÍVEL ALTO DE INTERFERÊNCIAS (NÃO INCLUI FORNECIMENTO). AF_05/2024 | UN | 35.07
105300 | SINAPI_01/2025 | ASSENTAMENTO DE CONEXÃO 2 ACESSOS INCLINADOS DE FERRO FUNDIDO PARA REDE DE ÁGUA, DN 250, JUNTA ELÁSTICA, INSTALADO EM LOCAL COM NÍVEL BAIXO DE INTERFERÊNCIAS (NÃO INCLUI FORNECIMENTO). AF_05/2024 | UN | 27.88
105255 | SINAPI_01/2025 | ASSENTAMENTO DE CONEXÃO 2 ACESSOS INCLINADOS DE FERRO FUNDIDO PARA REDE DE ÁGUA, DN 300, JUNTA ELÁSTICA, INSTALADO EM LOCAL COM NÍVEL ALTO DE INTERFERÊNCIAS (NÃO INCLUI FORNECIMENTO). AF_05/2024 | UN | 40.89
105301 | SINAPI_01/2025 | ASSENTAMENTO DE CONEXÃO 2 ACESSOS INCLINADOS DE FERRO FUNDIDO PARA REDE DE ÁGUA, DN 300, JUNTA ELÁSTICA, INSTALADO EM LOCAL COM NÍVEL BAIXO DE INTERFERÊNCIAS (NÃO INCLUI FORNECIMENTO). AF_05/2024 | UN | 32.69
105256 | SINAPI_01/2025 | ASSENTAMENTO DE CONEXÃO 2 ACESSOS INCLINADOS DE FERRO FUNDIDO PARA REDE DE ÁGUA, DN 350, JUNTA ELÁSTICA, INSTALADO EM LOCAL COM NÍVEL ALTO DE INTERFERÊNCIAS (NÃO INCLUI FORNECIMENTO). AF_05/2024 | UN | 46.7
105302 | SINAPI_01/2025 | ASSENTAMENTO DE CONEXÃO 2 ACESSOS INCLINADOS DE FERRO FUNDIDO PARA REDE DE ÁGUA, DN 350, JUNTA ELÁSTICA, INSTALADO EM LOCAL COM NÍVEL BAIXO DE INTERFERÊNCIAS (NÃO INCLUI FORNECIMENTO). AF_05/2024 | UN | 37.5
105257 | SINAPI_01/2025 | ASSENTAMENTO DE CONEXÃO 2 ACESSOS INCLINADOS DE FERRO FUNDIDO PARA REDE DE ÁGUA, DN 400, JUNTA ELÁSTICA, INSTALADO EM LOCAL COM NÍVEL ALTO DE INTERFERÊNCIAS (NÃO INCLUI FORNECIMENTO). AF_05/2024 | UN | 52.5
105303 | SINAPI_01/2025 | ASSENTAMENTO DE CONEXÃO 2 ACESSOS INCLINADOS DE FERRO FUNDIDO PARA REDE DE ÁGUA, DN 400, JUNTA ELÁSTICA, INSTALADO EM LOCAL COM NÍVEL BAIXO DE INTERFERÊNCIAS (NÃO INCLUI FORNECIMENTO). AF_05/2024 | UN | 42.28
105270 | SINAPI_01/2025 | ASSENTAMENTO DE CONEXÃO 2 ACESSOS INCLINADOS DE FERRO FUNDIDO PARA REDE DE ÁGUA, DN 450, JUNTA ELÁSTICA, INSTALADO EM LOCAL COM NÍVEL ALTO DE INTERFERÊNCIAS (NÃO INCLUI FORNECIMENTO). AF_05/2024 | UN | 58.44
105304 | SINAPI_01/2025 | ASSENTAMENTO DE CONEXÃO 2 ACESSOS INCLINADOS DE FERRO FUNDIDO PARA REDE DE ÁGUA, DN 450, JUNTA ELÁSTICA, INSTALADO EM LOCAL COM NÍVEL BAIXO DE INTERFERÊNCIAS (NÃO INCLUI FORNECIMENTO). AF_05/2024 | UN | 47.24
105271 | SINAPI_01/2025 | ASSENTAMENTO DE CONEXÃO 2 ACESSOS INCLINADOS DE FERRO FUNDIDO PARA REDE DE ÁGUA, DN 500, JUNTA ELÁSTICA, INSTALADO EM LOCAL COM NÍVEL ALTO DE INTERFERÊNCIAS (NÃO INCLUI FORNECIMENTO). AF_05/2024 | UN | 72.74
105305 | SINAPI_01/2025 | ASSENTAMENTO DE CONEXÃO 2 ACESSOS INCLINADOS DE FERRO FUNDIDO PARA REDE DE ÁGUA, DN 500, JUNTA ELÁSTICA, INSTALADO EM LOCAL COM NÍVEL BAIXO DE INTERFERÊNCIAS (NÃO INCLUI FORNECIMENTO). AF_05/2024 | UN | 57.81
105272 | SINAPI_01/2025 | ASSENTAMENTO DE CONEXÃO 2 ACESSOS INCLINADOS DE FERRO FUNDIDO PARA REDE DE ÁGUA, DN 600, JUNTA ELÁSTICA, INSTALADO EM LOCAL COM NÍVEL ALTO DE INTERFERÊNCIAS (NÃO INCLUI FORNECIMENTO). AF_05/2024 | UN | 85.87
105306 | SINAPI_01/2025 | ASSENTAMENTO DE CONEXÃO 2 ACESSOS INCLINADOS DE FERRO FUNDIDO PARA REDE DE ÁGUA, DN 600, JUNTA ELÁSTICA, INSTALADO EM LOCAL COM NÍVEL BAIXO DE INTERFERÊNCIAS (NÃO INCLUI FORNECIMENTO). AF_05/2024 | UN | 68.52
105273 | SINAPI_01/2025 | ASSENTAMENTO DE CONEXÃO 2 ACESSOS INCLINADOS DE FERRO FUNDIDO PARA REDE DE ÁGUA, DN 700, JUNTA ELÁSTICA, INSTALADO EM LOCAL COM NÍVEL ALTO DE INTERFERÊNCIAS (NÃO INCLUI FORNECIMENTO). AF_05/2024 | UN | 98.3
105307 | SINAPI_01/2025 | ASSENTAMENTO DE CONEXÃO 2 ACESSOS INCLINADOS DE FERRO FUNDIDO PARA REDE DE ÁGUA, DN 700, JUNTA ELÁSTICA, INSTALADO EM LOCAL COM NÍVEL BAIXO DE INTERFERÊNCIAS (NÃO INCLUI FORNECIMENTO). AF_05/2024 | UN | 78.54
105250 | SINAPI_01/2025 | ASSENTAMENTO DE CONEXÃO 2 ACESSOS INCLINADOS DE FERRO FUNDIDO PARA REDE DE ÁGUA, DN 80, JUNTA ELÁSTICA, INSTALADO EM LOCAL COM NÍVEL ALTO DE INTERFERÊNCIAS (NÃO INCLUI FORNECIMENTO). AF_05/2024 | UN | 15.57
105269 | SINAPI_01/2025 | ASSENTAMENTO DE CONEXÃO 2 ACESSOS INCLINADOS DE FERRO FUNDIDO PARA REDE DE ÁGUA, DN 80, JUNTA ELÁSTICA, INSTALADO EM LOCAL COM NÍVEL BAIXO DE INTERFERÊNCIAS (NÃO INCLUI FORNECIMENTO). AF_05/2024 | UN | 11.8
105274 | SINAPI_01/2025 | ASSENTAMENTO DE CONEXÃO 2 ACESSOS INCLINADOS DE FERRO FUNDIDO PARA REDE DE ÁGUA, DN 800, JUNTA ELÁSTICA, INSTALADO EM LOCAL COM NÍVEL ALTO DE INTERFERÊNCIAS (NÃO INCLUI FORNECIMENTO). AF_05/2024 | UN | 110.98
105340 | SINAPI_01/2025 | ASSENTAMENTO DE CONEXÃO 2 ACESSOS INCLINADOS DE FERRO FUNDIDO PARA REDE DE ÁGUA, DN 800, JUNTA ELÁSTICA, INSTALADO EM LOCAL COM NÍVEL BAIXO DE INTERFERÊNCIAS (NÃO INCLUI FORNECIMENTO). AF_05/2024 | UN | 88.8
105275 | SINAPI_01/2025 | ASSENTAMENTO DE CONEXÃO 2 ACESSOS INCLINADOS DE FERRO FUNDIDO PARA REDE DE ÁGUA, DN 900, JUNTA ELÁSTICA, INSTALADO EM LOCAL COM NÍVEL ALTO DE INTERFERÊNCIAS (NÃO INCLUI FORNECIMENTO). AF_05/2024 | UN | 123.85
105390 | SINAPI_01/2025 | ASSENTAMENTO DE CONEXÃO 2 ACESSOS INCLINADOS DE FERRO FUNDIDO PARA REDE DE ÁGUA, DN 900, JUNTA ELÁSTICA, INSTALADO EM LOCAL COM NÍVEL BAIXO DE INTERFERÊNCIAS (NÃO INCLUI FORNECIMENTO). AF_05/2024 | UN | 99.25
105364 | SINAPI_01/2025 | ASSENTAMENTO DE CONEXÃO 2 ACESSOS INCLINADOS DE PVC PBA PARA REDE DE ÁGUA, DN 100, JUNTA ELÁSTICA INTEGRADA, INSTALADO EM LOCAL COM NÍVEL ALTO DE INTERFERÊNCIAS (NÃO INCLUI FORNECIMENTO). AF_05/2024 | UN | 24
105385 | SINAPI_01/2025 | ASSENTAMENTO DE CONEXÃO 2 ACESSOS INCLINADOS DE PVC PBA PARA REDE DE ÁGUA, DN 100, JUNTA ELÁSTICA INTEGRADA, INSTALADO EM LOCAL COM NÍVEL BAIXO DE INTERFERÊNCIAS (NÃO INCLUI FORNECIMENTO). AF_05/2024 | UN | 19.74
105362 | SINAPI_01/2025 | ASSENTAMENTO DE CONEXÃO 2 ACESSOS INCLINADOS DE PVC PBA PARA REDE DE ÁGUA, DN 50, JUNTA ELÁSTICA INTEGRADA, INSTALADO EM LOCAL COM NÍVEL ALTO DE INTERFERÊNCIAS (NÃO INCLUI FORNECIMENTO). AF_05/2024 | UN | 17.19
105383 | SINAPI_01/2025 | ASSENTAMENTO DE CONEXÃO 2 ACESSOS INCLINADOS DE PVC PBA PARA REDE DE ÁGUA, DN 50, JUNTA ELÁSTICA INTEGRADA, INSTALADO EM LOCAL COM NÍVEL BAIXO DE INTERFERÊNCIAS (NÃO INCLUI FORNECIMENTO). AF_05/2024 | UN | 14.07
105363 | SINAPI_01/2025 | ASSENTAMENTO DE CONEXÃO 2 ACESSOS INCLINADOS DE PVC PBA PARA REDE DE ÁGUA, DN 75, JUNTA ELÁSTICA INTEGRADA, INSTALADO EM LOCAL COM NÍVEL ALTO DE INTERFERÊNCIAS (NÃO INCLUI FORNECIMENTO). AF_05/2024 | UN | 20.68
105384 | SINAPI_01/2025 | ASSENTAMENTO DE CONEXÃO 2 ACESSOS INCLINADOS DE PVC PBA PARA REDE DE ÁGUA, DN 75, JUNTA ELÁSTICA INTEGRADA, INSTALADO EM LOCAL COM NÍVEL BAIXO DE INTERFERÊNCIAS (NÃO INCLUI FORNECIMENTO). AF_05/2024 | UN | 16.98
105279 | SINAPI_01/2025 | ASSENTAMENTO DE CONEXÃO 3 ACESSOS DE FERRO FUNDIDO PARA REDE DE ÁGUA, DN 100, JUNTA ELÁSTICA, INSTALADO EM LOCAL COM NÍVEL ALTO DE INTERFERÊNCIAS (NÃO INCLUI FORNECIMENTO). AF_05/2024 | UN | 24.39
105259 | SINAPI_01/2025 | ASSENTAMENTO DE CONEXÃO 3 ACESSOS DE FERRO FUNDIDO PARA REDE DE ÁGUA, DN 100, JUNTA ELÁSTICA, INSTALADO EM LOCAL COM NÍVEL BAIXO DE INTERFERÊNCIAS (NÃO INCLUI FORNECIMENTO). AF_05/2024 | UN | 18.83
105357 | SINAPI_01/2025 | ASSENTAMENTO DE CONEXÃO 3 ACESSOS DE FERRO FUNDIDO PARA REDE DE ÁGUA, DN 1000, JUNTA ELÁSTICA, INSTALADO EM LOCAL COM NÍVEL ALTO DE INTERFERÊNCIAS (NÃO INCLUI FORNECIMENTO). AF_05/2024 | UN | 187.25
105346 | SINAPI_01/2025 | ASSENTAMENTO DE CONEXÃO 3 ACESSOS DE FERRO FUNDIDO PARA REDE DE ÁGUA, DN 1000, JUNTA ELÁSTICA, INSTALADO EM LOCAL COM NÍVEL BAIXO DE INTERFERÊNCIAS (NÃO INCLUI FORNECIMENTO). AF_05/2024 | UN | 151.23
105358 | SINAPI_01/2025 | ASSENTAMENTO DE CONEXÃO 3 ACESSOS DE FERRO FUNDIDO PARA REDE DE ÁGUA, DN 1200, JUNTA ELÁSTICA, INSTALADO EM LOCAL COM NÍVEL ALTO DE INTERFERÊNCIAS (NÃO INCLUI FORNECIMENTO). AF_05/2024 | UN | 228.29
105347 | SINAPI_01/2025 | ASSENTAMENTO DE CONEXÃO 3 ACESSOS DE FERRO FUNDIDO PARA REDE DE ÁGUA, DN 1200, JUNTA ELÁSTICA, INSTALADO EM LOCAL COM NÍVEL BAIXO DE INTERFERÊNCIAS (NÃO INCLUI FORNECIMENTO). AF_05/2024 | UN | 185.81
105280 | SINAPI_01/2025 | ASSENTAMENTO DE CONEXÃO 3 ACESSOS DE FERRO FUNDIDO PARA REDE DE ÁGUA, DN 150, JUNTA ELÁSTICA, INSTALADO EM LOCAL COM NÍVEL ALTO DE INTERFERÊNCIAS (NÃO INCLUI FORNECIMENTO). AF_05/2024 | UN | 32.13
105283 | SINAPI_01/2025 | ASSENTAMENTO DE CONEXÃO 3 ACESSOS DE FERRO FUNDIDO PARA REDE DE ÁGUA, DN 150, JUNTA ELÁSTICA, INSTALADO EM LOCAL COM NÍVEL BAIXO DE INTERFERÊNCIAS (NÃO INCLUI FORNECIMENTO). AF_05/2024 | UN | 25.22
105281 | SINAPI_01/2025 | ASSENTAMENTO DE CONEXÃO 3 ACESSOS DE FERRO FUNDIDO PARA REDE DE ÁGUA, DN 200, JUNTA ELÁSTICA, INSTALADO EM LOCAL COM NÍVEL ALTO DE INTERFERÊNCIAS (NÃO INCLUI FORNECIMENTO). AF_05/2024 | UN | 39.88
105319 | SINAPI_01/2025 | ASSENTAMENTO DE CONEXÃO 3 ACESSOS DE FERRO FUNDIDO PARA REDE DE ÁGUA, DN 200, JUNTA ELÁSTICA, INSTALADO EM LOCAL COM NÍVEL BAIXO DE INTERFERÊNCIAS (NÃO INCLUI FORNECIMENTO). AF_05/2024 | UN | 31.64
105284 | SINAPI_01/2025 | ASSENTAMENTO DE CONEXÃO 3 ACESSOS DE FERRO FUNDIDO PARA REDE DE ÁGUA, DN 250, JUNTA ELÁSTICA, INSTALADO EM LOCAL COM NÍVEL ALTO DE INTERFERÊNCIAS (NÃO INCLUI FORNECIMENTO). AF_05/2024 | UN | 47.92
105320 | SINAPI_01/2025 | ASSENTAMENTO DE CONEXÃO 3 ACESSOS DE FERRO FUNDIDO PARA REDE DE ÁGUA, DN 250, JUNTA ELÁSTICA, INSTALADO EM LOCAL COM NÍVEL BAIXO DE INTERFERÊNCIAS (NÃO INCLUI FORNECIMENTO). AF_05/2024 | UN | 38.33
105348 | SINAPI_01/2025 | ASSENTAMENTO DE CONEXÃO 3 ACESSOS DE FERRO FUNDIDO PARA REDE DE ÁGUA, DN 300, JUNTA ELÁSTICA, INSTALADO EM LOCAL COM NÍVEL ALTO DE INTERFERÊNCIAS (NÃO INCLUI FORNECIMENTO). AF_05/2024 | UN | 55.93
105321 | SINAPI_01/2025 | ASSENTAMENTO DE CONEXÃO 3 ACESSOS DE FERRO FUNDIDO PARA REDE DE ÁGUA, DN 300, JUNTA ELÁSTICA, INSTALADO EM LOCAL COM NÍVEL BAIXO DE INTERFERÊNCIAS (NÃO INCLUI FORNECIMENTO). AF_05/2024 | UN | 45
105349 | SINAPI_01/2025 | ASSENTAMENTO DE CONEXÃO 3 ACESSOS DE FERRO FUNDIDO PARA REDE DE ÁGUA, DN 350, JUNTA ELÁSTICA, INSTALADO EM LOCAL COM NÍVEL ALTO DE INTERFERÊNCIAS (NÃO INCLUI FORNECIMENTO). AF_05/2024 | UN | 63.94
105322 | SINAPI_01/2025 | ASSENTAMENTO DE CONEXÃO 3 ACESSOS DE FERRO FUNDIDO PARA REDE DE ÁGUA, DN 350, JUNTA ELÁSTICA, INSTALADO EM LOCAL COM NÍVEL BAIXO DE INTERFERÊNCIAS (NÃO INCLUI FORNECIMENTO). AF_05/2024 | UN | 51.66
105350 | SINAPI_01/2025 | ASSENTAMENTO DE CONEXÃO 3 ACESSOS DE FERRO FUNDIDO PARA REDE DE ÁGUA, DN 400, JUNTA ELÁSTICA, INSTALADO EM LOCAL COM NÍVEL ALTO DE INTERFERÊNCIAS (NÃO INCLUI FORNECIMENTO). AF_05/2024 | UN | 71.93
105323 | SINAPI_01/2025 | ASSENTAMENTO DE CONEXÃO 3 ACESSOS DE FERRO FUNDIDO PARA REDE DE ÁGUA, DN 400, JUNTA ELÁSTICA, INSTALADO EM LOCAL COM NÍVEL BAIXO DE INTERFERÊNCIAS (NÃO INCLUI FORNECIMENTO). AF_05/2024 | UN | 58.33
105351 | SINAPI_01/2025 | ASSENTAMENTO DE CONEXÃO 3 ACESSOS DE FERRO FUNDIDO PARA REDE DE ÁGUA, DN 450, JUNTA ELÁSTICA, INSTALADO EM LOCAL COM NÍVEL ALTO DE INTERFERÊNCIAS (NÃO INCLUI FORNECIMENTO). AF_05/2024 | UN | 80.18
105324 | SINAPI_01/2025 | ASSENTAMENTO DE CONEXÃO 3 ACESSOS DE FERRO FUNDIDO PARA REDE DE ÁGUA, DN 450, JUNTA ELÁSTICA, INSTALADO EM LOCAL COM NÍVEL BAIXO DE INTERFERÊNCIAS (NÃO INCLUI FORNECIMENTO). AF_05/2024 | UN | 65.23
105352 | SINAPI_01/2025 | ASSENTAMENTO DE CONEXÃO 3 ACESSOS DE FERRO FUNDIDO PARA REDE DE ÁGUA, DN 500, JUNTA ELÁSTICA, INSTALADO EM LOCAL COM NÍVEL ALTO DE INTERFERÊNCIAS (NÃO INCLUI FORNECIMENTO). AF_05/2024 | UN | 99.53
105325 | SINAPI_01/2025 | ASSENTAMENTO DE CONEXÃO 3 ACESSOS DE FERRO FUNDIDO PARA REDE DE ÁGUA, DN 500, JUNTA ELÁSTICA, INSTALADO EM LOCAL COM NÍVEL BAIXO DE INTERFERÊNCIAS (NÃO INCLUI FORNECIMENTO). AF_05/2024 | UN | 79.62
105353 | SINAPI_01/2025 | ASSENTAMENTO DE CONEXÃO 3 ACESSOS DE FERRO FUNDIDO PARA REDE DE ÁGUA, DN 600, JUNTA ELÁSTICA, INSTALADO EM LOCAL COM NÍVEL ALTO DE INTERFERÊNCIAS (NÃO INCLUI FORNECIMENTO). AF_05/2024 | UN | 117.69
105326 | SINAPI_01/2025 | ASSENTAMENTO DE CONEXÃO 3 ACESSOS DE FERRO FUNDIDO PARA REDE DE ÁGUA, DN 600, JUNTA ELÁSTICA, INSTALADO EM LOCAL COM NÍVEL BAIXO DE INTERFERÊNCIAS (NÃO INCLUI FORNECIMENTO). AF_05/2024 | UN | 94.56
105354 | SINAPI_01/2025 | ASSENTAMENTO DE CONEXÃO 3 ACESSOS DE FERRO FUNDIDO PARA REDE DE ÁGUA, DN 700, JUNTA ELÁSTICA, INSTALADO EM LOCAL COM NÍVEL ALTO DE INTERFERÊNCIAS (NÃO INCLUI FORNECIMENTO). AF_05/2024 | UN | 134.44
105344 | SINAPI_01/2025 | ASSENTAMENTO DE CONEXÃO 3 ACESSOS DE FERRO FUNDIDO PARA REDE DE ÁGUA, DN 700, JUNTA ELÁSTICA, INSTALADO EM LOCAL COM NÍVEL BAIXO DE INTERFERÊNCIAS (NÃO INCLUI FORNECIMENTO). AF_05/2024 | UN | 108.09
105278 | SINAPI_01/2025 | ASSENTAMENTO DE CONEXÃO 3 ACESSOS DE FERRO FUNDIDO PARA REDE DE ÁGUA, DN 80, JUNTA ELÁSTICA, INSTALADO EM LOCAL COM NÍVEL ALTO DE INTERFERÊNCIAS (NÃO INCLUI FORNECIMENTO). AF_05/2024 | UN | 21.22
105343 | SINAPI_01/2025 | ASSENTAMENTO DE CONEXÃO 3 ACESSOS DE FERRO FUNDIDO PARA REDE DE ÁGUA, DN 80, JUNTA ELÁSTICA, INSTALADO EM LOCAL COM NÍVEL BAIXO DE INTERFERÊNCIAS (NÃO INCLUI FORNECIMENTO). AF_05/2024 | UN | 16.19
105355 | SINAPI_01/2025 | ASSENTAMENTO DE CONEXÃO 3 ACESSOS DE FERRO FUNDIDO PARA REDE DE ÁGUA, DN 800, JUNTA ELÁSTICA, INSTALADO EM LOCAL COM NÍVEL ALTO DE INTERFERÊNCIAS (NÃO INCLUI FORNECIMENTO). AF_05/2024 | UN | 151.71
105391 | SINAPI_01/2025 | ASSENTAMENTO DE CONEXÃO 3 ACESSOS DE FERRO FUNDIDO PARA REDE DE ÁGUA, DN 800, JUNTA ELÁSTICA, INSTALADO EM LOCAL COM NÍVEL BAIXO DE INTERFERÊNCIAS (NÃO INCLUI FORNECIMENTO). AF_05/2024 | UN | 122.13
105356 | SINAPI_01/2025 | ASSENTAMENTO DE CONEXÃO 3 ACESSOS DE FERRO FUNDIDO PARA REDE DE ÁGUA, DN 900, JUNTA ELÁSTICA, INSTALADO EM LOCAL COM NÍVEL ALTO DE INTERFERÊNCIAS (NÃO INCLUI FORNECIMENTO). AF_05/2024 | UN | 169.36
105345 | SINAPI_01/2025 | ASSENTAMENTO DE CONEXÃO 3 ACESSOS DE FERRO FUNDIDO PARA REDE DE ÁGUA, DN 900, JUNTA ELÁSTICA, INSTALADO EM LOCAL COM NÍVEL BAIXO DE INTERFERÊNCIAS (NÃO INCLUI FORNECIMENTO). AF_05/2024 | UN | 136.57
105367 | SINAPI_01/2025 | ASSENTAMENTO DE CONEXÃO 3 ACESSOS DE PVC PBA PARA REDE DE ÁGUA, DN 100, JUNTA ELÁSTICA INTEGRADA, INSTALADO EM LOCAL COM NÍVEL ALTO DE INTERFERÊNCIAS (NÃO INCLUI FORNECIMENTO). AF_05/2024 | UN | 32.95
105371 | SINAPI_01/2025 | ASSENTAMENTO DE CONEXÃO 3 ACESSOS DE PVC PBA PARA REDE DE ÁGUA, DN 100, JUNTA ELÁSTICA INTEGRADA, INSTALADO EM LOCAL COM NÍVEL BAIXO DE INTERFERÊNCIAS (NÃO INCLUI FORNECIMENTO). AF_05/2024 | UN | 27.27
105365 | SINAPI_01/2025 | ASSENTAMENTO DE CONEXÃO 3 ACESSOS DE PVC PBA PARA REDE DE ÁGUA, DN 50, JUNTA ELÁSTICA INTEGRADA, INSTALADO EM LOCAL COM NÍVEL ALTO DE INTERFERÊNCIAS (NÃO INCLUI FORNECIMENTO). AF_05/2024 | UN | 23.35
105386 | SINAPI_01/2025 | ASSENTAMENTO DE CONEXÃO 3 ACESSOS DE PVC PBA PARA REDE DE ÁGUA, DN 50, JUNTA ELÁSTICA INTEGRADA, INSTALADO EM LOCAL COM NÍVEL BAIXO DE INTERFERÊNCIAS (NÃO INCLUI FORNECIMENTO). AF_05/2024 | UN | 19.19
105366 | SINAPI_01/2025 | ASSENTAMENTO DE CONEXÃO 3 ACESSOS DE PVC PBA PARA REDE DE ÁGUA, DN 75, JUNTA ELÁSTICA INTEGRADA, INSTALADO EM LOCAL COM NÍVEL ALTO DE INTERFERÊNCIAS (NÃO INCLUI FORNECIMENTO). AF_05/2024 | UN | 28.31
105387 | SINAPI_01/2025 | ASSENTAMENTO DE CONEXÃO 3 ACESSOS DE PVC PBA PARA REDE DE ÁGUA, DN 75, JUNTA ELÁSTICA INTEGRADA, INSTALADO EM LOCAL COM NÍVEL BAIXO DE INTERFERÊNCIAS (NÃO INCLUI FORNECIMENTO). AF_05/2024 | UN | 23.39
97177 | SINAPI_01/2025 | ASSENTAMENTO DE TUBO DE AÇO CARBONO PARA REDE DE ÁGUA, DN 1000 MM (40") OU DN 1100 MM (44"), JUNTA SOLDADA, INSTALADO EM LOCAL COM NÍVEL ALTO DE INTERFERÊNCIAS (NÃO INCLUI FORNECIMENTO). AF_05/2024 | M | 82.14
97187 | SINAPI_01/2025 | ASSENTAMENTO DE TUBO DE AÇO CARBONO PARA REDE DE ÁGUA, DN 1000 MM (40") OU DN 1100 MM (44"), JUNTA SOLDADA, INSTALADO EM LOCAL COM NÍVEL BAIXO DE INTERFERÊNCIAS (NÃO INCLUI FORNECIMENTO). AF_05/2024 | M | 74.42
97178 | SINAPI_01/2025 | ASSENTAMENTO DE TUBO DE AÇO CARBONO PARA REDE DE ÁGUA, DN 1200 MM (48") OU DN 1300 MM (52"), JUNTA SOLDADA, INSTALADO EM LOCAL COM NÍVEL ALTO DE INTERFERÊNCIAS (NÃO INCLUI FORNECIMENTO). AF_05/2024 | M | 99.76
97188 | SINAPI_01/2025 | ASSENTAMENTO DE TUBO DE AÇO CARBONO PARA REDE DE ÁGUA, DN 1200 MM (48") OU DN 1300 MM (52"), JUNTA SOLDADA, INSTALADO EM LOCAL COM NÍVEL BAIXO DE INTERFERÊNCIAS (NÃO INCLUI FORNECIMENTO). AF_05/2024 | M | 90.48
97179 | SINAPI_01/2025 | ASSENTAMENTO DE TUBO DE AÇO CARBONO PARA REDE DE ÁGUA, DN 1400 MM (56'') OU DN 1500 MM (60"), JUNTA SOLDADA, INSTALADO EM LOCAL COM NÍVEL ALTO DE INTERFERÊNCIAS (NÃO INCLUI FORNECIMENTO). AF_05/2024 | M | 117.39
97189 | SINAPI_01/2025 | ASSENTAMENTO DE TUBO DE AÇO CARBONO PARA REDE DE ÁGUA, DN 1400 MM (56'') OU DN 1500 MM (60"), JUNTA SOLDADA, INSTALADO EM LOCAL COM NÍVEL BAIXO DE INTERFERÊNCIAS (NÃO INCLUI FORNECIMENTO). AF_05/2024 | M | 106.54
97180 | SINAPI_01/2025 | ASSENTAMENTO DE TUBO DE AÇO CARBONO PARA REDE DE ÁGUA, DN 1600 MM (64") OU DN 1700 MM (68"), JUNTA SOLDADA, INSTALADO EM LOCAL COM NÍVEL ALTO DE INTERFERÊNCIAS (NÃO INCLUI FORNECIMENTO). AF_05/2024 | M | 135.01
97190 | SINAPI_01/2025 | ASSENTAMENTO DE TUBO DE AÇO CARBONO PARA REDE DE ÁGUA, DN 1600 MM (64") OU DN 1700 MM (68"), JUNTA SOLDADA, INSTALADO EM LOCAL COM NÍVEL BAIXO DE INTERFERÊNCIAS (NÃO INCLUI FORNECIMENTO). AF_05/2024 | M | 122.58
97181 | SINAPI_01/2025 | ASSENTAMENTO DE TUBO DE AÇO CARBONO PARA REDE DE ÁGUA, DN 1800 MM (72") OU DN 1900 MM (76"), JUNTA SOLDADA, INSTALADO EM LOCAL COM NÍVEL ALTO DE INTERFERÊNCIAS (NÃO INCLUI FORNECIMENTO). AF_05/2024 | M | 152.63
97191 | SINAPI_01/2025 | ASSENTAMENTO DE TUBO DE AÇO CARBONO PARA REDE DE ÁGUA, DN 1800 MM (72") OU DN 1900 MM (76"), JUNTA SOLDADA, INSTALADO EM LOCAL COM NÍVEL BAIXO DE INTERFERÊNCIAS (NÃO INCLUI FORNECIMENTO). AF_05/2024 | M | 138.63
97182 | SINAPI_01/2025 | ASSENTAMENTO DE TUBO DE AÇO CARBONO PARA REDE DE ÁGUA, DN 2000 MM (80") OU DN 2100 MM (84"), JUNTA SOLDADA, INSTALADO EM LOCAL COM NÍVEL ALTO DE INTERFERÊNCIAS (NÃO INCLUI FORNECIMENTO). AF_05/2024 | M | 174.38
97192 | SINAPI_01/2025 | ASSENTAMENTO DE TUBO DE AÇO CARBONO PARA REDE DE ÁGUA, DN 2000 MM (80") OU DN 2100 MM (84"), JUNTA SOLDADA, INSTALADO EM LOCAL COM NÍVEL BAIXO DE INTERFERÊNCIAS (NÃO INCLUI FORNECIMENTO). AF_05/2024 | M | 157.85
97173 | SINAPI_01/2025 | ASSENTAMENTO DE TUBO DE AÇO CARBONO PARA REDE DE ÁGUA, DN 600 MM (24"), JUNTA SOLDADA, INSTALADO EM LOCAL COM NÍVEL ALTO DE INTERFERÊNCIAS (NÃO INCLUI FORNECIMENTO). AF_05/2024 | M | 46.89
97183 | SINAPI_01/2025 | ASSENTAMENTO DE TUBO DE AÇO CARBONO PARA REDE DE ÁGUA, DN 600 MM (24"), JUNTA SOLDADA, INSTALADO EM LOCAL COM NÍVEL BAIXO DE INTERFERÊNCIAS (NÃO INCLUI FORNECIMENTO). AF_05/2024 | M | 42.33
97174 | SINAPI_01/2025 | ASSENTAMENTO DE TUBO DE AÇO CARBONO PARA REDE DE ÁGUA, DN 700 MM (28"), JUNTA SOLDADA, INSTALADO EM LOCAL COM NÍVEL ALTO DE INTERFERÊNCIAS (NÃO INCLUI FORNECIMENTO). AF_05/2024 | M | 55.7
97184 | SINAPI_01/2025 | ASSENTAMENTO DE TUBO DE AÇO CARBONO PARA REDE DE ÁGUA, DN 700 MM (28"), JUNTA SOLDADA, INSTALADO EM LOCAL COM NÍVEL BAIXO DE INTERFERÊNCIAS (NÃO INCLUI FORNECIMENTO). AF_05/2024 | M | 50.34
97175 | SINAPI_01/2025 | ASSENTAMENTO DE TUBO DE AÇO CARBONO PARA REDE DE ÁGUA, DN 800 MM (32"), JUNTA SOLDADA, INSTALADO EM LOCAL COM NÍVEL ALTO DE INTERFERÊNCIAS (NÃO INCLUI FORNECIMENTO). AF_05/2024 | M | 64.51
97185 | SINAPI_01/2025 | ASSENTAMENTO DE TUBO DE AÇO CARBONO PARA REDE DE ÁGUA, DN 800 MM (32"), JUNTA SOLDADA, INSTALADO EM LOCAL COM NÍVEL BAIXO DE INTERFERÊNCIAS (NÃO INCLUI FORNECIMENTO). AF_05/2024 | M | 58.36
97176 | SINAPI_01/2025 | ASSENTAMENTO DE TUBO DE AÇO CARBONO PARA REDE DE ÁGUA, DN 900 MM (36"), JUNTA SOLDADA, INSTALADO EM LOCAL COM NÍVEL ALTO DE INTERFERÊNCIAS (NÃO INCLUI FORNECIMENTO). AF_05/2024 | M | 73.33
97186 | SINAPI_01/2025 | ASSENTAMENTO DE TUBO DE AÇO CARBONO PARA REDE DE ÁGUA, DN 900 MM (36"), JUNTA SOLDADA, INSTALADO EM LOCAL COM NÍVEL BAIXO DE INTERFERÊNCIAS (NÃO INCLUI FORNECIMENTO). AF_05/2024 | M | 66.39
97142 | SINAPI_01/2025 | ASSENTAMENTO DE TUBO DE FERRO FUNDIDO PARA REDE DE ÁGUA, DN 100 MM, JUNTA ELÁSTICA, INSTALADO EM LOCAL COM NÍVEL ALTO DE INTERFERÊNCIAS (NÃO INCLUI FORNECIMENTO). AF_05/2024 | M | 5.66
97158 | SINAPI_01/2025 | ASSENTAMENTO DE TUBO DE FERRO FUNDIDO PARA REDE DE ÁGUA, DN 100 MM, JUNTA ELÁSTICA, INSTALADO EM LOCAL COM NÍVEL BAIXO DE INTERFERÊNCIAS (NÃO INCLUI FORNECIMENTO). AF_05/2024 | M | 4.3
97155 | SINAPI_01/2025 | ASSENTAMENTO DE TUBO DE FERRO FUNDIDO PARA REDE DE ÁGUA, DN 1000 MM, JUNTA ELÁSTICA, INSTALADO EM LOCAL COM NÍVEL ALTO DE INTERFERÊNCIAS (NÃO INCLUI FORNECIMENTO). AF_05/2024 | M | 43.16
97171 | SINAPI_01/2025 | ASSENTAMENTO DE TUBO DE FERRO FUNDIDO PARA REDE DE ÁGUA, DN 1000 MM, JUNTA ELÁSTICA, INSTALADO EM LOCAL COM NÍVEL BAIXO DE INTERFERÊNCIAS (NÃO INCLUI FORNECIMENTO). AF_05/2024 | M | 34.37
97156 | SINAPI_01/2025 | ASSENTAMENTO DE TUBO DE FERRO FUNDIDO PARA REDE DE ÁGUA, DN 1200 MM, JUNTA ELÁSTICA, INSTALADO EM LOCAL COM NÍVEL ALTO DE INTERFERÊNCIAS (NÃO INCLUI FORNECIMENTO). AF_05/2024 | M | 51.66
97172 | SINAPI_01/2025 | ASSENTAMENTO DE TUBO DE FERRO FUNDIDO PARA REDE DE ÁGUA, DN 1200 MM, JUNTA ELÁSTICA, INSTALADO EM LOCAL COM NÍVEL BAIXO DE INTERFERÊNCIAS (NÃO INCLUI FORNECIMENTO). AF_05/2024 | M | 41.31
97143 | SINAPI_01/2025 | ASSENTAMENTO DE TUBO DE FERRO FUNDIDO PARA REDE DE ÁGUA, DN 150 MM, JUNTA ELÁSTICA, INSTALADO EM LOCAL COM NÍVEL ALTO DE INTERFERÊNCIAS (NÃO INCLUI FORNECIMENTO). AF_05/2024 | M | 7.48
97159 | SINAPI_01/2025 | ASSENTAMENTO DE TUBO DE FERRO FUNDIDO PARA REDE DE ÁGUA, DN 150 MM, JUNTA ELÁSTICA, INSTALADO EM LOCAL COM NÍVEL BAIXO DE INTERFERÊNCIAS (NÃO INCLUI FORNECIMENTO). AF_05/2024 | M | 5.79
97144 | SINAPI_01/2025 | ASSENTAMENTO DE TUBO DE FERRO FUNDIDO PARA REDE DE ÁGUA, DN 200 MM, JUNTA ELÁSTICA, INSTALADO EM LOCAL COM NÍVEL ALTO DE INTERFERÊNCIAS (NÃO INCLUI FORNECIMENTO). AF_05/2024 | M | 9.29
97160 | SINAPI_01/2025 | ASSENTAMENTO DE TUBO DE FERRO FUNDIDO PARA REDE DE ÁGUA, DN 200 MM, JUNTA ELÁSTICA, INSTALADO EM LOCAL COM NÍVEL BAIXO DE INTERFERÊNCIAS (NÃO INCLUI FORNECIMENTO). AF_05/2024 | M | 7.28
97145 | SINAPI_01/2025 | ASSENTAMENTO DE TUBO DE FERRO FUNDIDO PARA REDE DE ÁGUA, DN 250 MM, JUNTA ELÁSTICA, INSTALADO EM LOCAL COM NÍVEL ALTO DE INTERFERÊNCIAS (NÃO INCLUI FORNECIMENTO). AF_05/2024 | M | 11.12
97161 | SINAPI_01/2025 | ASSENTAMENTO DE TUBO DE FERRO FUNDIDO PARA REDE DE ÁGUA, DN 250 MM, JUNTA ELÁSTICA, INSTALADO EM LOCAL COM NÍVEL BAIXO DE INTERFERÊNCIAS (NÃO INCLUI FORNECIMENTO). AF_05/2024 | M | 8.78
97146 | SINAPI_01/2025 | ASSENTAMENTO DE TUBO DE FERRO FUNDIDO PARA REDE DE ÁGUA, DN 300 MM, JUNTA ELÁSTICA, INSTALADO EM LOCAL COM NÍVEL ALTO DE INTERFERÊNCIAS (NÃO INCLUI FORNECIMENTO). AF_05/2024 | M | 12.95
97162 | SINAPI_01/2025 | ASSENTAMENTO DE TUBO DE FERRO FUNDIDO PARA REDE DE ÁGUA, DN 300 MM, JUNTA ELÁSTICA, INSTALADO EM LOCAL COM NÍVEL BAIXO DE INTERFERÊNCIAS (NÃO INCLUI FORNECIMENTO). AF_05/2024 | M | 10.28
97147 | SINAPI_01/2025 | ASSENTAMENTO DE TUBO DE FERRO FUNDIDO PARA REDE DE ÁGUA, DN 350 MM, JUNTA ELÁSTICA, INSTALADO EM LOCAL COM NÍVEL ALTO DE INTERFERÊNCIAS (NÃO INCLUI FORNECIMENTO). AF_05/2024 | M | 14.77
97163 | SINAPI_01/2025 | ASSENTAMENTO DE TUBO DE FERRO FUNDIDO PARA REDE DE ÁGUA, DN 350 MM, JUNTA ELÁSTICA, INSTALADO EM LOCAL COM NÍVEL BAIXO DE INTERFERÊNCIAS (NÃO INCLUI FORNECIMENTO). AF_05/2024 | M | 11.78
97148 | SINAPI_01/2025 | ASSENTAMENTO DE TUBO DE FERRO FUNDIDO PARA REDE DE ÁGUA, DN 400 MM, JUNTA ELÁSTICA, INSTALADO EM LOCAL COM NÍVEL ALTO DE INTERFERÊNCIAS (NÃO INCLUI FORNECIMENTO). AF_05/2024 | M | 16.59
97164 | SINAPI_01/2025 | ASSENTAMENTO DE TUBO DE FERRO FUNDIDO PARA REDE DE ÁGUA, DN 400 MM, JUNTA ELÁSTICA, INSTALADO EM LOCAL COM NÍVEL BAIXO DE INTERFERÊNCIAS (NÃO INCLUI FORNECIMENTO). AF_05/2024 | M | 13.28
97149 | SINAPI_01/2025 | ASSENTAMENTO DE TUBO DE FERRO FUNDIDO PARA REDE DE ÁGUA, DN 450 MM, JUNTA ELÁSTICA, INSTALADO EM LOCAL COM NÍVEL ALTO DE INTERFERÊNCIAS (NÃO INCLUI FORNECIMENTO). AF_05/2024 | M | 18.45
97165 | SINAPI_01/2025 | ASSENTAMENTO DE TUBO DE FERRO FUNDIDO PARA REDE DE ÁGUA, DN 450 MM, JUNTA ELÁSTICA, INSTALADO EM LOCAL COM NÍVEL BAIXO DE INTERFERÊNCIAS (NÃO INCLUI FORNECIMENTO). AF_05/2024 | M | 14.8
97150 | SINAPI_01/2025 | ASSENTAMENTO DE TUBO DE FERRO FUNDIDO PARA REDE DE ÁGUA, DN 500 MM, JUNTA ELÁSTICA, INSTALADO EM LOCAL COM NÍVEL ALTO DE INTERFERÊNCIAS (NÃO INCLUI FORNECIMENTO). AF_05/2024 | M | 23.02
97166 | SINAPI_01/2025 | ASSENTAMENTO DE TUBO DE FERRO FUNDIDO PARA REDE DE ÁGUA, DN 500 MM, JUNTA ELÁSTICA, INSTALADO EM LOCAL COM NÍVEL BAIXO DE INTERFERÊNCIAS (NÃO INCLUI FORNECIMENTO). AF_05/2024 | M | 18.17
97151 | SINAPI_01/2025 | ASSENTAMENTO DE TUBO DE FERRO FUNDIDO PARA REDE DE ÁGUA, DN 600 MM, JUNTA ELÁSTICA, INSTALADO EM LOCAL COM NÍVEL ALTO DE INTERFERÊNCIAS (NÃO INCLUI FORNECIMENTO). AF_05/2024 | M | 27.14
97167 | SINAPI_01/2025 | ASSENTAMENTO DE TUBO DE FERRO FUNDIDO PARA REDE DE ÁGUA, DN 600 MM, JUNTA ELÁSTICA, INSTALADO EM LOCAL COM NÍVEL BAIXO DE INTERFERÊNCIAS (NÃO INCLUI FORNECIMENTO). AF_05/2024 | M | 21.5
97152 | SINAPI_01/2025 | ASSENTAMENTO DE TUBO DE FERRO FUNDIDO PARA REDE DE ÁGUA, DN 700 MM, JUNTA ELÁSTICA, INSTALADO EM LOCAL COM NÍVEL ALTO DE INTERFERÊNCIAS (NÃO INCLUI FORNECIMENTO). AF_05/2024 | M | 31.01
97168 | SINAPI_01/2025 | ASSENTAMENTO DE TUBO DE FERRO FUNDIDO PARA REDE DE ÁGUA, DN 700 MM, JUNTA ELÁSTICA, INSTALADO EM LOCAL COM NÍVEL BAIXO DE INTERFERÊNCIAS (NÃO INCLUI FORNECIMENTO). AF_05/2024 | M | 24.6
97141 | SINAPI_01/2025 | ASSENTAMENTO DE TUBO DE FERRO FUNDIDO PARA REDE DE ÁGUA, DN 80 MM, JUNTA ELÁSTICA, INSTALADO EM LOCAL COM NÍVEL ALTO DE INTERFERÊNCIAS (NÃO INCLUI FORNECIMENTO). AF_05/2024 | M | 4.91
97157 | SINAPI_01/2025 | ASSENTAMENTO DE TUBO DE FERRO FUNDIDO PARA REDE DE ÁGUA, DN 80 MM, JUNTA ELÁSTICA, INSTALADO EM LOCAL COM NÍVEL BAIXO DE INTERFERÊNCIAS (NÃO INCLUI FORNECIMENTO). AF_05/2024 | M | 3.69
97153 | SINAPI_01/2025 | ASSENTAMENTO DE TUBO DE FERRO FUNDIDO PARA REDE DE ÁGUA, DN 800 MM, JUNTA ELÁSTICA, INSTALADO EM LOCAL COM NÍVEL ALTO DE INTERFERÊNCIAS (NÃO INCLUI FORNECIMENTO). AF_05/2024 | M | 35.03
97169 | SINAPI_01/2025 | ASSENTAMENTO DE TUBO DE FERRO FUNDIDO PARA REDE DE ÁGUA, DN 800 MM, JUNTA ELÁSTICA, INSTALADO EM LOCAL COM NÍVEL BAIXO DE INTERFERÊNCIAS (NÃO INCLUI FORNECIMENTO). AF_05/2024 | M | 27.82
97154 | SINAPI_01/2025 | ASSENTAMENTO DE TUBO DE FERRO FUNDIDO PARA REDE DE ÁGUA, DN 900 MM, JUNTA ELÁSTICA, INSTALADO EM LOCAL COM NÍVEL ALTO DE INTERFERÊNCIAS (NÃO INCLUI FORNECIMENTO). AF_05/2024 | M | 39.09
97170 | SINAPI_01/2025 | ASSENTAMENTO DE TUBO DE FERRO FUNDIDO PARA REDE DE ÁGUA, DN 900 MM, JUNTA ELÁSTICA, INSTALADO EM LOCAL COM NÍVEL BAIXO DE INTERFERÊNCIAS (NÃO INCLUI FORNECIMENTO). AF_05/2024 | M | 31.09
105311 | SINAPI_01/2025 | ASSENTAMENTO DE TUBO DE PVC DEFOFO OU PRFV OU RPVC PARA REDE DE ÁGUA, DN 100, JUNTA ELÁSTICA INTEGRADA, INSTALADO EM LOCAL COM NÍVEL ALTO DE INTERFERÊNCIAS (NÃO INCLUI FORNECIMENTO). AF_05/2024 | M | 3.66
105339 | SINAPI_01/2025 | ASSENTAMENTO DE TUBO DE PVC DEFOFO OU PRFV OU RPVC PARA REDE DE ÁGUA, DN 100, JUNTA ELÁSTICA INTEGRADA, INSTALADO EM LOCAL COM NÍVEL BAIXO DE INTERFERÊNCIAS (NÃO INCLUI FORNECIMENTO). AF_05/2024 | M | 3.01
97127 | SINAPI_01/2025 | ASSENTAMENTO DE TUBO DE PVC DEFOFO OU PRFV OU RPVC PARA REDE DE ÁGUA, DN 150 MM, JUNTA ELÁSTICA INTEGRADA, INSTALADO EM LOCAL COM NÍVEL ALTO DE INTERFERÊNCIAS (NÃO INCLUI FORNECIMENTO). AF_05/2024 | M | 4.8
97134 | SINAPI_01/2025 | ASSENTAMENTO DE TUBO DE PVC DEFOFO OU PRFV OU RPVC PARA REDE DE ÁGUA, DN 150 MM, JUNTA ELÁSTICA INTEGRADA, INSTALADO EM LOCAL COM NÍVEL BAIXO DE INTERFERÊNCIAS (NÃO INCLUI FORNECIMENTO). AF_05/2024 | M | 3.96
97128 | SINAPI_01/2025 | ASSENTAMENTO DE TUBO DE PVC DEFOFO OU PRFV OU RPVC PARA REDE DE ÁGUA, DN 200 MM, JUNTA ELÁSTICA INTEGRADA, INSTALADO EM LOCAL COM NÍVEL ALTO DE INTERFERÊNCIAS (NÃO INCLUI FORNECIMENTO). AF_05/2024 | M | 9.86
97135 | SINAPI_01/2025 | ASSENTAMENTO DE TUBO DE PVC DEFOFO OU PRFV OU RPVC PARA REDE DE ÁGUA, DN 200 MM, JUNTA ELÁSTICA INTEGRADA, INSTALADO EM LOCAL COM NÍVEL BAIXO DE INTERFERÊNCIAS (NÃO INCLUI FORNECIMENTO). AF_05/2024 | M | 7.48
97129 | SINAPI_01/2025 | ASSENTAMENTO DE TUBO DE PVC DEFOFO OU PRFV OU RPVC PARA REDE DE ÁGUA, DN 250 MM, JUNTA ELÁSTICA INTEGRADA, INSTALADO EM LOCAL COM NÍVEL ALTO DE INTERFERÊNCIAS (NÃO INCLUI FORNECIMENTO). AF_05/2024 | M | 11.68
97136 | SINAPI_01/2025 | ASSENTAMENTO DE TUBO DE PVC DEFOFO OU PRFV OU RPVC PARA REDE DE ÁGUA, DN 250 MM, JUNTA ELÁSTICA INTEGRADA, INSTALADO EM LOCAL COM NÍVEL BAIXO DE INTERFERÊNCIAS (NÃO INCLUI FORNECIMENTO). AF_05/2024 | M | 8.87
97130 | SINAPI_01/2025 | ASSENTAMENTO DE TUBO DE PVC DEFOFO OU PRFV OU RPVC PARA REDE DE ÁGUA, DN 300 MM, JUNTA ELÁSTICA INTEGRADA, INSTALADO EM LOCAL COM NÍVEL ALTO DE INTERFERÊNCIAS (NÃO INCLUI FORNECIMENTO). AF_05/2024 | M | 13.5
97137 | SINAPI_01/2025 | ASSENTAMENTO DE TUBO DE PVC DEFOFO OU PRFV OU RPVC PARA REDE DE ÁGUA, DN 300 MM, JUNTA ELÁSTICA INTEGRADA, INSTALADO EM LOCAL COM NÍVEL BAIXO DE INTERFERÊNCIAS (NÃO INCLUI FORNECIMENTO). AF_05/2024 | M | 10.26
97131 | SINAPI_01/2025 | ASSENTAMENTO DE TUBO DE PVC DEFOFO OU PRFV OU RPVC PARA REDE DE ÁGUA, DN 350 MM, JUNTA ELÁSTICA INTEGRADA, INSTALADO EM LOCAL COM NÍVEL ALTO DE INTERFERÊNCIAS (NÃO INCLUI FORNECIMENTO). AF_05/2024 | M | 15.32
97138 | SINAPI_01/2025 | ASSENTAMENTO DE TUBO DE PVC DEFOFO OU PRFV OU RPVC PARA REDE DE ÁGUA, DN 350 MM, JUNTA ELÁSTICA INTEGRADA, INSTALADO EM LOCAL COM NÍVEL BAIXO DE INTERFERÊNCIAS (NÃO INCLUI FORNECIMENTO). AF_05/2024 | M | 11.65
97132 | SINAPI_01/2025 | ASSENTAMENTO DE TUBO DE PVC DEFOFO OU PRFV OU RPVC PARA REDE DE ÁGUA, DN 400 MM, JUNTA ELÁSTICA INTEGRADA, INSTALADO EM LOCAL COM NÍVEL ALTO DE INTERFERÊNCIAS (NÃO INCLUI FORNECIMENTO). AF_05/2024 | M | 17.15
97139 | SINAPI_01/2025 | ASSENTAMENTO DE TUBO DE PVC DEFOFO OU PRFV OU RPVC PARA REDE DE ÁGUA, DN 400 MM, JUNTA ELÁSTICA INTEGRADA, INSTALADO EM LOCAL COM NÍVEL BAIXO DE INTERFERÊNCIAS (NÃO INCLUI FORNECIMENTO). AF_05/2024 | M | 13.04
97133 | SINAPI_01/2025 | ASSENTAMENTO DE TUBO DE PVC DEFOFO OU PRFV OU RPVC PARA REDE DE ÁGUA, DN 500 MM, JUNTA ELÁSTICA INTEGRADA, INSTALADO EM LOCAL COM NÍVEL ALTO DE INTERFERÊNCIAS (NÃO INCLUI FORNECIMENTO). AF_05/2024 | M | 20.81
97140 | SINAPI_01/2025 | ASSENTAMENTO DE TUBO DE PVC DEFOFO OU PRFV OU RPVC PARA REDE DE ÁGUA, DN 500 MM, JUNTA ELÁSTICA INTEGRADA, INSTALADO EM LOCAL COM NÍVEL BAIXO DE INTERFERÊNCIAS (NÃO INCLUI FORNECIMENTO). AF_05/2024 | M | 15.81
97123 | SINAPI_01/2025 | ASSENTAMENTO DE TUBO DE PVC PBA PARA REDE DE ÁGUA, DN 100 MM, JUNTA ELÁSTICA INTEGRADA, INSTALADO EM LOCAL COM NÍVEL ALTO DE INTERFERÊNCIAS (NÃO INCLUI FORNECIMENTO). AF_05/2024 | M | 3.95
97126 | SINAPI_01/2025 | ASSENTAMENTO DE TUBO DE PVC PBA PARA REDE DE ÁGUA, DN 100 MM, JUNTA ELÁSTICA INTEGRADA, INSTALADO EM LOCAL COM NÍVEL BAIXO DE INTERFERÊNCIAS (NÃO INCLUI FORNECIMENTO). AF_05/2024 | M | 3.24
105308 | SINAPI_01/2025 | ASSENTAMENTO DE TUBO DE PVC PBA PARA REDE DE ÁGUA, DN 125, JUNTA ELÁSTICA INTEGRADA, INSTALADO EM LOCAL COM NÍVEL ALTO DE INTERFERÊNCIAS (NÃO INCLUI FORNECIMENTO). AF_05/2024 | M | 4.55
105312 | SINAPI_01/2025 | ASSENTAMENTO DE TUBO DE PVC PBA PARA REDE DE ÁGUA, DN 125, JUNTA ELÁSTICA INTEGRADA, INSTALADO EM LOCAL COM NÍVEL BAIXO DE INTERFERÊNCIAS (NÃO INCLUI FORNECIMENTO). AF_05/2024 | M | 3.75
105309 | SINAPI_01/2025 | ASSENTAMENTO DE TUBO DE PVC PBA PARA REDE DE ÁGUA, DN 140, JUNTA ELÁSTICA INTEGRADA, INSTALADO EM LOCAL COM NÍVEL ALTO DE INTERFERÊNCIAS (NÃO INCLUI FORNECIMENTO). AF_05/2024 | M | 4.9
105313 | SINAPI_01/2025 | ASSENTAMENTO DE TUBO DE PVC PBA PARA REDE DE ÁGUA, DN 140, JUNTA ELÁSTICA INTEGRADA, INSTALADO EM LOCAL COM NÍVEL BAIXO DE INTERFERÊNCIAS (NÃO INCLUI FORNECIMENTO). AF_05/2024 | M | 4.05
105310 | SINAPI_01/2025 | ASSENTAMENTO DE TUBO DE PVC PBA PARA REDE DE ÁGUA, DN 180, JUNTA ELÁSTICA INTEGRADA, INSTALADO EM LOCAL COM NÍVEL ALTO DE INTERFERÊNCIAS (NÃO INCLUI FORNECIMENTO). AF_05/2024 | M | 5.78
105314 | SINAPI_01/2025 | ASSENTAMENTO DE TUBO DE PVC PBA PARA REDE DE ÁGUA, DN 180, JUNTA ELÁSTICA INTEGRADA, INSTALADO EM LOCAL COM NÍVEL BAIXO DE INTERFERÊNCIAS (NÃO INCLUI FORNECIMENTO). AF_05/2024 | M | 4.78
97121 | SINAPI_01/2025 | ASSENTAMENTO DE TUBO DE PVC PBA PARA REDE DE ÁGUA, DN 50 MM, JUNTA ELÁSTICA INTEGRADA, INSTALADO EM LOCAL COM NÍVEL ALTO DE INTERFERÊNCIAS (NÃO INCLUI FORNECIMENTO). AF_05/2024 | M | 2.82
97124 | SINAPI_01/2025 | ASSENTAMENTO DE TUBO DE PVC PBA PARA REDE DE ÁGUA, DN 50 MM, JUNTA ELÁSTICA INTEGRADA, INSTALADO EM LOCAL COM NÍVEL BAIXO DE INTERFERÊNCIAS (NÃO INCLUI FORNECIMENTO). AF_05/2024 | M | 2.31
97122 | SINAPI_01/2025 | ASSENTAMENTO DE TUBO DE PVC PBA PARA REDE DE ÁGUA, DN 75 MM, JUNTA ELÁSTICA INTEGRADA, INSTALADO EM LOCAL COM NÍVEL ALTO DE INTERFERÊNCIAS (NÃO INCLUI FORNECIMENTO). AF_05/2024 | M | 3.4
97125 | SINAPI_01/2025 | ASSENTAMENTO DE TUBO DE PVC PBA PARA REDE DE ÁGUA, DN 75 MM, JUNTA ELÁSTICA INTEGRADA, INSTALADO EM LOCAL COM NÍVEL BAIXO DE INTERFERÊNCIAS (NÃO INCLUI FORNECIMENTO). AF_05/2024 | M | 2.79
105296 | SINAPI_01/2025 | ASSENTAMENTO E FORNECIMENTO DE CURVA PVC PBA, JE, PB, 45 GRAUS, DN 100 / DE 110 MM, PARA REDE AGUA, JUNTA ELÁSTICA INTEGRADA, INSTALADO EM LOCAL COM NÍVEL ALTO DE INTERFERÊNCIAS (INCLUI FORNECIMENTO). AF_05/2024 | UN | 167.14
105374 | SINAPI_01/2025 | ASSENTAMENTO E FORNECIMENTO DE CURVA PVC PBA, JE, PB, 45 GRAUS, DN 100 / DE 110 MM, PARA REDE AGUA, JUNTA ELÁSTICA INTEGRADA, INSTALADO EM LOCAL COM NÍVEL BAIXO DE INTERFERÊNCIAS (INCLUI FORNECIMENTO). AF_05/2024 | UN | 162.88
105292 | SINAPI_01/2025 | ASSENTAMENTO E FORNECIMENTO DE CURVA PVC PBA, JE, PB, 45 GRAUS, DN 50 / DE 60 MM, PARA REDE AGUA, JUNTA ELÁSTICA INTEGRADA, INSTALADO EM LOCAL COM NÍVEL ALTO DE INTERFERÊNCIAS (INCLUI FORNECIMENTO). AF_05/2024 | UN | 48.44
105293 | SINAPI_01/2025 | ASSENTAMENTO E FORNECIMENTO DE CURVA PVC PBA, JE, PB, 45 GRAUS, DN 50 / DE 60 MM, PARA REDE AGUA, JUNTA ELÁSTICA INTEGRADA, INSTALADO EM LOCAL COM NÍVEL BAIXO DE INTERFERÊNCIAS (INCLUI FORNECIMENTO). AF_05/2024 | UN | 45.32
105294 | SINAPI_01/2025 | ASSENTAMENTO E FORNECIMENTO DE CURVA PVC PBA, JE, PB, 45 GRAUS, DN 75 / DE 85 MM, PARA REDE AGUA, JUNTA ELÁSTICA INTEGRADA, INSTALADO EM LOCAL COM NÍVEL ALTO DE INTERFERÊNCIAS (INCLUI FORNECIMENTO). AF_05/2024 | UN | 97.8
105295 | SINAPI_01/2025 | ASSENTAMENTO E FORNECIMENTO DE CURVA PVC PBA, JE, PB, 45 GRAUS, DN 75 / DE 85 MM, PARA REDE AGUA, JUNTA ELÁSTICA INTEGRADA, INSTALADO EM LOCAL COM NÍVEL BAIXO DE INTERFERÊNCIAS (INCLUI FORNECIMENTO). AF_05/2024 | UN | 94.1
105290 | SINAPI_01/2025 | ASSENTAMENTO E FORNECIMENTO DE LUVA SIMPLES, PVC PBA, JE, DN 100 / DE 110 MM, PARA REDE AGUA, JUNTA ELÁSTICA INTEGRADA, INSTALADO EM LOCAL COM NÍVEL ALTO DE INTERFERÊNCIAS (INCLUI FORNECIMENTO). AF_05/2024 | UN | 64.15
105291 | SINAPI_01/2025 | ASSENTAMENTO E FORNECIMENTO DE LUVA SIMPLES, PVC PBA, JE, DN 100 / DE 110 MM, PARA REDE AGUA, JUNTA ELÁSTICA INTEGRADA, INSTALADO EM LOCAL COM NÍVEL BAIXO DE INTERFERÊNCIAS (INCLUI FORNECIMENTO). AF_05/2024 | UN | 61.3
105286 | SINAPI_01/2025 | ASSENTAMENTO E FORNECIMENTO DE LUVA SIMPLES, PVC PBA, JE, DN 50 / DE 60 MM, PARA REDE AGUA, JUNTA ELÁSTICA INTEGRADA, INSTALADO EM LOCAL COM NÍVEL ALTO DE INTERFERÊNCIAS (INCLUI FORNECIMENTO). AF_05/2024 | UN | 29.08
105287 | SINAPI_01/2025 | ASSENTAMENTO E FORNECIMENTO DE LUVA SIMPLES, PVC PBA, JE, DN 50 / DE 60 MM, PARA REDE AGUA, JUNTA ELÁSTICA INTEGRADA, INSTALADO EM LOCAL COM NÍVEL BAIXO DE INTERFERÊNCIAS (INCLUI FORNECIMENTO). AF_05/2024 | UN | 26.99
105288 | SINAPI_01/2025 | ASSENTAMENTO E FORNECIMENTO DE LUVA SIMPLES, PVC PBA, JE, DN 75 / DE 85 MM, PARA REDE AGUA, JUNTA ELÁSTICA INTEGRADA, INSTALADO EM LOCAL COM NÍVEL ALTO DE INTERFERÊNCIAS (INCLUI FORNECIMENTO). AF_05/2024 | UN | 47.74
105289 | SINAPI_01/2025 | ASSENTAMENTO E FORNECIMENTO DE LUVA SIMPLES, PVC PBA, JE, DN 75 / DE 85 MM, PARA REDE AGUA, JUNTA ELÁSTICA INTEGRADA, INSTALADO EM LOCAL COM NÍVEL BAIXO DE INTERFERÊNCIAS (INCLUI FORNECIMENTO). AF_05/2024 | UN | 45.28
105375 | SINAPI_01/2025 | ASSENTAMENTO E FORNECIMENTO DE TE DE REDUCAO, PVC PBA, BBB, JE, DN 100 X 50 / DE 110 X 60 MM, PARA REDE AGUA, JUNTA ELÁSTICA INTEGRADA, INSTALADO EM LOCAL COM NÍVEL ALTO DE INTERFERÊNCIAS (INCLUI FORNECIMENTO). AF_05/2024 | UN | 129.87
105376 | SINAPI_01/2025 | ASSENTAMENTO E FORNECIMENTO DE TE DE REDUCAO, PVC PBA, BBB, JE, DN 100 X 50 / DE 110 X 60 MM, PARA REDE AGUA, JUNTA ELÁSTICA INTEGRADA, INSTALADO EM LOCAL COM NÍVEL BAIXO DE INTERFERÊNCIAS (INCLUI FORNECIMENTO). AF_05/2024 | UN | 124.19
105331 | SINAPI_01/2025 | ASSENTAMENTO E FORNECIMENTO DE TUBO DE PVC DEFOFO OU PRFV OU RPVC PARA REDE DE ÁGUA, DN 100, JUNTA ELÁSTICA INTEGRADA, INSTALADO EM LOCAL COM NÍVEL ALTO DE INTERFERÊNCIAS (INCLUI FORNECIMENTO). AF_05/2024 | M | 54.32
105332 | SINAPI_01/2025 | ASSENTAMENTO E FORNECIMENTO DE TUBO DE PVC DEFOFO OU PRFV OU RPVC PARA REDE DE ÁGUA, DN 100, JUNTA ELÁSTICA INTEGRADA, INSTALADO EM LOCAL COM NÍVEL BAIXO DE INTERFERÊNCIAS (INCLUI FORNECIMENTO). AF_05/2024 | M | 53.67
105333 | SINAPI_01/2025 | ASSENTAMENTO E FORNECIMENTO DE TUBO DE PVC DEFOFO PARA REDE DE ÁGUA, DN 200, JUNTA ELÁSTICA INTEGRADA, INSTALADO EM LOCAL COM NÍVEL ALTO DE INTERFERÊNCIAS (INCLUI FORNECIMENTO). AF_05/2024 | M | 240.92
105334 | SINAPI_01/2025 | ASSENTAMENTO E FORNECIMENTO DE TUBO DE PVC DEFOFO PARA REDE DE ÁGUA, DN 200, JUNTA ELÁSTICA INTEGRADA, INSTALADO EM LOCAL COM NÍVEL BAIXO DE INTERFERÊNCIAS (INCLUI FORNECIMENTO). AF_05/2024 | M | 238.54
105335 | SINAPI_01/2025 | ASSENTAMENTO E FORNECIMENTO DE TUBO DE PVC DEFOFO PARA REDE DE ÁGUA, DN 250, JUNTA ELÁSTICA INTEGRADA, INSTALADO EM LOCAL COM NÍVEL ALTO DE INTERFERÊNCIAS (INCLUI FORNECIMENTO). AF_05/2024 | M | 363.43
105336 | SINAPI_01/2025 | ASSENTAMENTO E FORNECIMENTO DE TUBO DE PVC DEFOFO PARA REDE DE ÁGUA, DN 250, JUNTA ELÁSTICA INTEGRADA, INSTALADO EM LOCAL COM NÍVEL BAIXO DE INTERFERÊNCIAS (INCLUI FORNECIMENTO). AF_05/2024 | M | 360.62
105337 | SINAPI_01/2025 | ASSENTAMENTO E FORNECIMENTO DE TUBO DE PVC DEFOFO PARA REDE DE ÁGUA, DN 300, JUNTA ELÁSTICA INTEGRADA, INSTALADO EM LOCAL COM NÍVEL ALTO DE INTERFERÊNCIAS (INCLUI FORNECIMENTO). AF_05/2024 | M | 513
105338 | SINAPI_01/2025 | ASSENTAMENTO E FORNECIMENTO DE TUBO DE PVC DEFOFO PARA REDE DE ÁGUA, DN 300, JUNTA ELÁSTICA INTEGRADA, INSTALADO EM LOCAL COM NÍVEL BAIXO DE INTERFERÊNCIAS (INCLUI FORNECIMENTO). AF_05/2024 | M | 509.76
105329 | SINAPI_01/2025 | ASSENTAMENTO E FORNECIMENTO DE TUBO DE PVC PBA PARA REDE DE ÁGUA, DN 100, JUNTA ELÁSTICA INTEGRADA, INSTALADO EM LOCAL COM NÍVEL ALTO DE INTERFERÊNCIAS (INCLUI FORNECIMENTO). AF_05/2024 | UN | 76.78
105330 | SINAPI_01/2025 | ASSENTAMENTO E FORNECIMENTO DE TUBO DE PVC PBA PARA REDE DE ÁGUA, DN 100, JUNTA ELÁSTICA INTEGRADA, INSTALADO EM LOCAL COM NÍVEL BAIXO DE INTERFERÊNCIAS (INCLUI FORNECIMENTO). AF_05/2024 | UN | 76.07
105260 | SINAPI_01/2025 | ASSENTAMENTO E FORNECIMENTO DE TUBO DE PVC PBA PARA REDE DE ÁGUA, DN 50, JUNTA ELÁSTICA INTEGRADA, INSTALADO EM LOCAL COM NÍVEL ALTO DE INTERFERÊNCIAS (INCLUI FORNECIMENTO). AF_05/2024 | UN | 25.02
105285 | SINAPI_01/2025 | ASSENTAMENTO E FORNECIMENTO DE TUBO DE PVC PBA PARA REDE DE ÁGUA, DN 50, JUNTA ELÁSTICA INTEGRADA, INSTALADO EM LOCAL COM NÍVEL BAIXO DE INTERFERÊNCIAS (INCLUI FORNECIMENTO). AF_05/2024 | UN | 24.51
105327 | SINAPI_01/2025 | ASSENTAMENTO E FORNECIMENTO DE TUBO DE PVC PBA PARA REDE DE ÁGUA, DN 75, JUNTA ELÁSTICA INTEGRADA, INSTALADO EM LOCAL COM NÍVEL ALTO DE INTERFERÊNCIAS (INCLUI FORNECIMENTO). AF_05/2024 | UN | 46.99
105328 | SINAPI_01/2025 | ASSENTAMENTO E FORNECIMENTO DE TUBO DE PVC PBA PARA REDE DE ÁGUA, DN 75, JUNTA ELÁSTICA INTEGRADA, INSTALADO EM LOCAL COM NÍVEL BAIXO DE INTERFERÊNCIAS (INCLUI FORNECIMENTO). AF_05/2024 | UN | 46.38
105377 | SINAPI_01/2025 | FORNECIMENTO E ASSENTAMENTO DE CURVA 45 GRAUS RANHURADA EM FERRO FUNDIDO, DN 80 MM (3") PARA REDE DE ÁGUA, INSTALADO EM LOCAL COM NÍVEL ALTO DE INTERFERÊNCIAS (INCLUI FORNECIMENTO). AF_05/2024 | UN | 45.14
105368 | SINAPI_01/2025 | FORNECIMENTO E ASSENTAMENTO DE CURVA 45 GRAUS RANHURADA EM FERRO FUNDIDO, DN 80 MM (3") PARA REDE DE ÁGUA, INSTALADO EM LOCAL COM NÍVEL BAIXO DE INTERFERÊNCIAS (INCLUI FORNECIMENTO). AF_05/2024 | UN | 41.37
105369 | SINAPI_01/2025 | FORNECIMENTO E ASSENTAMENTO DE TE RANHURADO EM FERRO FUNDIDO, DN 80 (3") PARA REDE DE ÁGUA, INSTALADO EM LOCAL COM NÍVEL ALTO DE INTERFERÊNCIAS (INCLUI FORNECIMENTO). AF_05/2024 | UN | 70.79
105370 | SINAPI_01/2025 | FORNECIMENTO E ASSENTAMENTO DE TE RANHURADO EM FERRO FUNDIDO, DN 80 (3") PARA REDE DE ÁGUA, INSTALADO EM LOCAL COM NÍVEL BAIXO DE INTERFERÊNCIAS (INCLUI FORNECIMENTO). AF_05/2024 | UN | 65.76
92864 | SINAPI_01/2025 | ASSENTAMENTO DE TUBO DE CONCRETO PARA REDES COLETORAS DE ESGOTO SANITÁRIO, DIÂMETRO DE 1000 MM, JUNTA ELÁSTICA, INSTALADO EM LOCAL COM ALTO NÍVEL DE INTERFERÊNCIAS (NÃO INCLUI FORNECIMENTO). AF_03/2024 | M | 88.08
92848 | SINAPI_01/2025 | ASSENTAMENTO DE TUBO DE CONCRETO PARA REDES COLETORAS DE ESGOTO SANITÁRIO, DIÂMETRO DE 1000 MM, JUNTA ELÁSTICA, INSTALADO EM LOCAL COM BAIXO NÍVEL DE INTERFERÊNCIAS (NÃO INCLUI FORNECIMENTO). AF_03/2024 | M | 78.48
104937 | SINAPI_01/2025 | ASSENTAMENTO DE TUBO DE CONCRETO PARA REDES COLETORAS DE ESGOTO SANITÁRIO, DIÂMETRO DE 1200 MM, JUNTA ELÁSTICA, INSTALADO EM LOCAL COM ALTO NÍVEL DE INTERFERÊNCIAS (NÃO INCLUI FORNECIMENTO). AF_03/2024 | M | 0
104933 | SINAPI_01/2025 | ASSENTAMENTO DE TUBO DE CONCRETO PARA REDES COLETORAS DE ESGOTO SANITÁRIO, DIÂMETRO DE 1200 MM, JUNTA ELÁSTICA, INSTALADO EM LOCAL COM BAIXO NÍVEL DE INTERFERÊNCIAS (NÃO INCLUI FORNECIMENTO). AF_03/2024 | M | 0
104939 | SINAPI_01/2025 | ASSENTAMENTO DE TUBO DE CONCRETO PARA REDES COLETORAS DE ESGOTO SANITÁRIO, DIÂMETRO DE 1500 MM, JUNTA ELÁSTICA, INSTALADO EM LOCAL COM ALTO NÍVEL DE INTERFERÊNCIAS (NÃO INCLUI FORNECIMENTO). AF_03/2024 | M | 0
104935 | SINAPI_01/2025 | ASSENTAMENTO DE TUBO DE CONCRETO PARA REDES COLETORAS DE ESGOTO SANITÁRIO, DIÂMETRO DE 1500 MM, JUNTA ELÁSTICA, INSTALADO EM LOCAL COM BAIXO NÍVEL DE INTERFERÊNCIAS (NÃO INCLUI FORNECIMENTO). AF_03/2024 | M | 0
92850 | SINAPI_01/2025 | ASSENTAMENTO DE TUBO DE CONCRETO PARA REDES COLETORAS DE ESGOTO SANITÁRIO, DIÂMETRO DE 300 MM, JUNTA ELÁSTICA, INSTALADO EM LOCAL COM ALTO NÍVEL DE INTERFERÊNCIAS (NÃO INCLUI FORNECIMENTO). AF_03/2024 | M | 21.77
92834 | SINAPI_01/2025 | ASSENTAMENTO DE TUBO DE CONCRETO PARA REDES COLETORAS DE ESGOTO SANITÁRIO, DIÂMETRO DE 300 MM, JUNTA ELÁSTICA, INSTALADO EM LOCAL COM BAIXO NÍVEL DE INTERFERÊNCIAS (NÃO INCLUI FORNECIMENTO). AF_03/2024 | M | 19.36
92852 | SINAPI_01/2025 | ASSENTAMENTO DE TUBO DE CONCRETO PARA REDES COLETORAS DE ESGOTO SANITÁRIO, DIÂMETRO DE 400 MM, JUNTA ELÁSTICA, INSTALADO EM LOCAL COM ALTO NÍVEL DE INTERFERÊNCIAS (NÃO INCLUI FORNECIMENTO). AF_03/2024 | M | 29.05
92836 | SINAPI_01/2025 | ASSENTAMENTO DE TUBO DE CONCRETO PARA REDES COLETORAS DE ESGOTO SANITÁRIO, DIÂMETRO DE 400 MM, JUNTA ELÁSTICA, INSTALADO EM LOCAL COM BAIXO NÍVEL DE INTERFERÊNCIAS (NÃO INCLUI FORNECIMENTO). AF_03/2024 | M | 25.6
92854 | SINAPI_01/2025 | ASSENTAMENTO DE TUBO DE CONCRETO PARA REDES COLETORAS DE ESGOTO SANITÁRIO, DIÂMETRO DE 500 MM, JUNTA ELÁSTICA, INSTALADO EM LOCAL COM ALTO NÍVEL DE INTERFERÊNCIAS (NÃO INCLUI FORNECIMENTO). AF_03/2024 | M | 36.64
92838 | SINAPI_01/2025 | ASSENTAMENTO DE TUBO DE CONCRETO PARA REDES COLETORAS DE ESGOTO SANITÁRIO, DIÂMETRO DE 500 MM, JUNTA ELÁSTICA, INSTALADO EM LOCAL COM BAIXO NÍVEL DE INTERFERÊNCIAS (NÃO INCLUI FORNECIMENTO). AF_03/2024 | M | 32.2
92856 | SINAPI_01/2025 | ASSENTAMENTO DE TUBO DE CONCRETO PARA REDES COLETORAS DE ESGOTO SANITÁRIO, DIÂMETRO DE 600 MM, JUNTA ELÁSTICA, INSTALADO EM LOCAL COM ALTO NÍVEL DE INTERFERÊNCIAS (NÃO INCLUI FORNECIMENTO). AF_03/2024 | M | 44.54
92840 | SINAPI_01/2025 | ASSENTAMENTO DE TUBO DE CONCRETO PARA REDES COLETORAS DE ESGOTO SANITÁRIO, DIÂMETRO DE 600 MM, JUNTA ELÁSTICA, INSTALADO EM LOCAL COM BAIXO NÍVEL DE INTERFERÊNCIAS (NÃO INCLUI FORNECIMENTO). AF_03/2024 | M | 39.06
92858 | SINAPI_01/2025 | ASSENTAMENTO DE TUBO DE CONCRETO PARA REDES COLETORAS DE ESGOTO SANITÁRIO, DIÂMETRO DE 700 MM, JUNTA ELÁSTICA, INSTALADO EM LOCAL COM ALTO NÍVEL DE INTERFERÊNCIAS (NÃO INCLUI FORNECIMENTO). AF_03/2024 | M | 55.45
92842 | SINAPI_01/2025 | ASSENTAMENTO DE TUBO DE CONCRETO PARA REDES COLETORAS DE ESGOTO SANITÁRIO, DIÂMETRO DE 700 MM, JUNTA ELÁSTICA, INSTALADO EM LOCAL COM BAIXO NÍVEL DE INTERFERÊNCIAS (NÃO INCLUI FORNECIMENTO). AF_03/2024 | M | 48.94
92860 | SINAPI_01/2025 | ASSENTAMENTO DE TUBO DE CONCRETO PARA REDES COLETORAS DE ESGOTO SANITÁRIO, DIÂMETRO DE 800 MM, JUNTA ELÁSTICA, INSTALADO EM LOCAL COM ALTO NÍVEL DE INTERFERÊNCIAS (NÃO INCLUI FORNECIMENTO). AF_03/2024 | M | 65.67
92844 | SINAPI_01/2025 | ASSENTAMENTO DE TUBO DE CONCRETO PARA REDES COLETORAS DE ESGOTO SANITÁRIO, DIÂMETRO DE 800 MM, JUNTA ELÁSTICA, INSTALADO EM LOCAL COM BAIXO NÍVEL DE INTERFERÊNCIAS (NÃO INCLUI FORNECIMENTO). AF_03/2024 | M | 58.11
92862 | SINAPI_01/2025 | ASSENTAMENTO DE TUBO DE CONCRETO PARA REDES COLETORAS DE ESGOTO SANITÁRIO, DIÂMETRO DE 900 MM, JUNTA ELÁSTICA, INSTALADO EM LOCAL COM ALTO NÍVEL DE INTERFERÊNCIAS (NÃO INCLUI FORNECIMENTO). AF_03/2024 | M | 75.21
92846 | SINAPI_01/2025 | ASSENTAMENTO DE TUBO DE CONCRETO PARA REDES COLETORAS DE ESGOTO SANITÁRIO, DIÂMETRO DE 900 MM, JUNTA ELÁSTICA, INSTALADO EM LOCAL COM BAIXO NÍVEL DE INTERFERÊNCIAS (NÃO INCLUI FORNECIMENTO). AF_03/2024 | M | 66.64
92828 | SINAPI_01/2025 | ASSENTAMENTO DE TUBO DE CONCRETO PARA REDES COLETORAS DE ÁGUAS PLUVIAIS, DIÂMETRO DE 1000 MM, JUNTA RÍGIDA, INSTALADO EM LOCAL COM ALTO NÍVEL DE INTERFERÊNCIAS (NÃO INCLUI FORNECIMENTO). AF_03/2024 | M | 105.45
92815 | SINAPI_01/2025 | ASSENTAMENTO DE TUBO DE CONCRETO PARA REDES COLETORAS DE ÁGUAS PLUVIAIS, DIÂMETRO DE 1000 MM, JUNTA RÍGIDA, INSTALADO EM LOCAL COM BAIXO NÍVEL DE INTERFERÊNCIAS (NÃO INCLUI FORNECIMENTO). AF_03/2024 | M | 95.84
92830 | SINAPI_01/2025 | ASSENTAMENTO DE TUBO DE CONCRETO PARA REDES COLETORAS DE ÁGUAS PLUVIAIS, DIÂMETRO DE 1200 MM, JUNTA RÍGIDA, INSTALADO EM LOCAL COM ALTO NÍVEL DE INTERFERÊNCIAS (NÃO INCLUI FORNECIMENTO). AF_03/2024 | M | 130.34
92817 | SINAPI_01/2025 | ASSENTAMENTO DE TUBO DE CONCRETO PARA REDES COLETORAS DE ÁGUAS PLUVIAIS, DIÂMETRO DE 1200 MM, JUNTA RÍGIDA, INSTALADO EM LOCAL COM BAIXO NÍVEL DE INTERFERÊNCIAS (NÃO INCLUI FORNECIMENTO). AF_03/2024 | M | 118.68
92832 | SINAPI_01/2025 | ASSENTAMENTO DE TUBO DE CONCRETO PARA REDES COLETORAS DE ÁGUAS PLUVIAIS, DIÂMETRO DE 1500 MM, JUNTA RÍGIDA, INSTALADO EM LOCAL COM ALTO NÍVEL DE INTERFERÊNCIAS (NÃO INCLUI FORNECIMENTO). AF_03/2024 | M | 169.59
92819 | SINAPI_01/2025 | ASSENTAMENTO DE TUBO DE CONCRETO PARA REDES COLETORAS DE ÁGUAS PLUVIAIS, DIÂMETRO DE 1500 MM, JUNTA RÍGIDA, INSTALADO EM LOCAL COM BAIXO NÍVEL DE INTERFERÊNCIAS (NÃO INCLUI FORNECIMENTO). AF_03/2024 | M | 154.86
92820 | SINAPI_01/2025 | ASSENTAMENTO DE TUBO DE CONCRETO PARA REDES COLETORAS DE ÁGUAS PLUVIAIS, DIÂMETRO DE 300 MM, JUNTA RÍGIDA, INSTALADO EM LOCAL COM ALTO NÍVEL DE INTERFERÊNCIAS (NÃO INCLUI FORNECIMENTO). AF_03/2024 | M | 26.48
92808 | SINAPI_01/2025 | ASSENTAMENTO DE TUBO DE CONCRETO PARA REDES COLETORAS DE ÁGUAS PLUVIAIS, DIÂMETRO DE 300 MM, JUNTA RÍGIDA, INSTALADO EM LOCAL COM BAIXO NÍVEL DE INTERFERÊNCIAS (NÃO INCLUI FORNECIMENTO). AF_03/2024 | M | 24.05
92821 | SINAPI_01/2025 | ASSENTAMENTO DE TUBO DE CONCRETO PARA REDES COLETORAS DE ÁGUAS PLUVIAIS, DIÂMETRO DE 400 MM, JUNTA RÍGIDA, INSTALADO EM LOCAL COM ALTO NÍVEL DE INTERFERÊNCIAS (NÃO INCLUI FORNECIMENTO). AF_03/2024 | M | 36.94
92809 | SINAPI_01/2025 | ASSENTAMENTO DE TUBO DE CONCRETO PARA REDES COLETORAS DE ÁGUAS PLUVIAIS, DIÂMETRO DE 400 MM, JUNTA RÍGIDA, INSTALADO EM LOCAL COM BAIXO NÍVEL DE INTERFERÊNCIAS (NÃO INCLUI FORNECIMENTO). AF_03/2024 | M | 33.49
92822 | SINAPI_01/2025 | ASSENTAMENTO DE TUBO DE CONCRETO PARA REDES COLETORAS DE ÁGUAS PLUVIAIS, DIÂMETRO DE 500 MM, JUNTA RÍGIDA, INSTALADO EM LOCAL COM ALTO NÍVEL DE INTERFERÊNCIAS (NÃO INCLUI FORNECIMENTO). AF_03/2024 | M | 47.74
92810 | SINAPI_01/2025 | ASSENTAMENTO DE TUBO DE CONCRETO PARA REDES COLETORAS DE ÁGUAS PLUVIAIS, DIÂMETRO DE 500 MM, JUNTA RÍGIDA, INSTALADO EM LOCAL COM BAIXO NÍVEL DE INTERFERÊNCIAS (NÃO INCLUI FORNECIMENTO). AF_03/2024 | M | 43.26
92824 | SINAPI_01/2025 | ASSENTAMENTO DE TUBO DE CONCRETO PARA REDES COLETORAS DE ÁGUAS PLUVIAIS, DIÂMETRO DE 600 MM, JUNTA RÍGIDA, INSTALADO EM LOCAL COM ALTO NÍVEL DE INTERFERÊNCIAS (NÃO INCLUI FORNECIMENTO). AF_03/2024 | M | 58.73
92811 | SINAPI_01/2025 | ASSENTAMENTO DE TUBO DE CONCRETO PARA REDES COLETORAS DE ÁGUAS PLUVIAIS, DIÂMETRO DE 600 MM, JUNTA RÍGIDA, INSTALADO EM LOCAL COM BAIXO NÍVEL DE INTERFERÊNCIAS (NÃO INCLUI FORNECIMENTO). AF_03/2024 | M | 53.27
92825 | SINAPI_01/2025 | ASSENTAMENTO DE TUBO DE CONCRETO PARA REDES COLETORAS DE ÁGUAS PLUVIAIS, DIÂMETRO DE 700 MM, JUNTA RÍGIDA, INSTALADO EM LOCAL COM ALTO NÍVEL DE INTERFERÊNCIAS (NÃO INCLUI FORNECIMENTO). AF_03/2024 | M | 70.02
92812 | SINAPI_01/2025 | ASSENTAMENTO DE TUBO DE CONCRETO PARA REDES COLETORAS DE ÁGUAS PLUVIAIS, DIÂMETRO DE 700 MM, JUNTA RÍGIDA, INSTALADO EM LOCAL COM BAIXO NÍVEL DE INTERFERÊNCIAS (NÃO INCLUI FORNECIMENTO). AF_03/2024 | M | 63.52
92826 | SINAPI_01/2025 | ASSENTAMENTO DE TUBO DE CONCRETO PARA REDES COLETORAS DE ÁGUAS PLUVIAIS, DIÂMETRO DE 800 MM, JUNTA RÍGIDA, INSTALADO EM LOCAL COM ALTO NÍVEL DE INTERFERÊNCIAS (NÃO INCLUI FORNECIMENTO). AF_03/2024 | M | 81.56
92813 | SINAPI_01/2025 | ASSENTAMENTO DE TUBO DE CONCRETO PARA REDES COLETORAS DE ÁGUAS PLUVIAIS, DIÂMETRO DE 800 MM, JUNTA RÍGIDA, INSTALADO EM LOCAL COM BAIXO NÍVEL DE INTERFERÊNCIAS (NÃO INCLUI FORNECIMENTO). AF_03/2024 | M | 74.05
92827 | SINAPI_01/2025 | ASSENTAMENTO DE TUBO DE CONCRETO PARA REDES COLETORAS DE ÁGUAS PLUVIAIS, DIÂMETRO DE 900 MM, JUNTA RÍGIDA, INSTALADO EM LOCAL COM ALTO NÍVEL DE INTERFERÊNCIAS (NÃO INCLUI FORNECIMENTO). AF_03/2024 | M | 93.42
92814 | SINAPI_01/2025 | ASSENTAMENTO DE TUBO DE CONCRETO PARA REDES COLETORAS DE ÁGUAS PLUVIAIS, DIÂMETRO DE 900 MM, JUNTA RÍGIDA, INSTALADO EM LOCAL COM BAIXO NÍVEL DE INTERFERÊNCIAS (NÃO INCLUI FORNECIMENTO). AF_03/2024 | M | 84.83
95570 | SINAPI_01/2025 | TUBO DE CONCRETO (SIMPLES) PARA REDES COLETORAS DE ÁGUAS PLUVIAIS, DIÂMETRO DE 300 MM, JUNTA RÍGIDA, INSTALADO EM LOCAL COM ALTO NÍVEL DE INTERFERÊNCIAS - FORNECIMENTO E ASSENTAMENTO. AF_03/2024 | M | 129.48
95567 | SINAPI_01/2025 | TUBO DE CONCRETO (SIMPLES) PARA REDES COLETORAS DE ÁGUAS PLUVIAIS, DIÂMETRO DE 300 MM, JUNTA RÍGIDA, INSTALADO EM LOCAL COM BAIXO NÍVEL DE INTERFERÊNCIAS - FORNECIMENTO E ASSENTAMENTO. AF_03/2024 | M | 127.05
95571 | SINAPI_01/2025 | TUBO DE CONCRETO (SIMPLES) PARA REDES COLETORAS DE ÁGUAS PLUVIAIS, DIÂMETRO DE 400 MM, JUNTA RÍGIDA, INSTALADO EM LOCAL COM ALTO NÍVEL DE INTERFERÊNCIAS - FORNECIMENTO E ASSENTAMENTO. AF_03/2024 | M | 158.65
95568 | SINAPI_01/2025 | TUBO DE CONCRETO (SIMPLES) PARA REDES COLETORAS DE ÁGUAS PLUVIAIS, DIÂMETRO DE 400 MM, JUNTA RÍGIDA, INSTALADO EM LOCAL COM BAIXO NÍVEL DE INTERFERÊNCIAS - FORNECIMENTO E ASSENTAMENTO. AF_03/2024 | M | 155.2
95572 | SINAPI_01/2025 | TUBO DE CONCRETO (SIMPLES) PARA REDES COLETORAS DE ÁGUAS PLUVIAIS, DIÂMETRO DE 500 MM, JUNTA RÍGIDA, INSTALADO EM LOCAL COM ALTO NÍVEL DE INTERFERÊNCIAS - FORNECIMENTO E ASSENTAMENTO. AF_03/2024 | M | 228.88
95569 | SINAPI_01/2025 | TUBO DE CONCRETO (SIMPLES) PARA REDES COLETORAS DE ÁGUAS PLUVIAIS, DIÂMETRO DE 500 MM, JUNTA RÍGIDA, INSTALADO EM LOCAL COM BAIXO NÍVEL DE INTERFERÊNCIAS - FORNECIMENTO E ASSENTAMENTO. AF_03/2024 | M | 224.4
92863 | SINAPI_01/2025 | TUBO DE CONCRETO PARA REDES COLETORAS DE ESGOTO SANITÁRIO, DIÂMETRO DE 1000 MM, JUNTA ELÁSTICA, INSTALADO EM LOCAL COM ALTO NÍVEL DE INTERFERÊNCIAS - FORNECIMENTO E ASSENTAMENTO. AF_03/2024 | M | 914.93
92847 | SINAPI_01/2025 | TUBO DE CONCRETO PARA REDES COLETORAS DE ESGOTO SANITÁRIO, DIÂMETRO DE 1000 MM, JUNTA ELÁSTICA, INSTALADO EM LOCAL COM BAIXO NÍVEL DE INTERFERÊNCIAS - FORNECIMENTO E ASSENTAMENTO. AF_03/2024 | M | 905.33
104936 | SINAPI_01/2025 | TUBO DE CONCRETO PARA REDES COLETORAS DE ESGOTO SANITÁRIO, DIÂMETRO DE 1200 MM, JUNTA ELÁSTICA, INSTALADO EM LOCAL COM ALTO NÍVEL DE INTERFERÊNCIAS - FORNECIMENTO E ASSENTAMENTO. AF_03/2024 | M | 0
104932 | SINAPI_01/2025 | TUBO DE CONCRETO PARA REDES COLETORAS DE ESGOTO SANITÁRIO, DIÂMETRO DE 1200 MM, JUNTA ELÁSTICA, INSTALADO EM LOCAL COM BAIXO NÍVEL DE INTERFERÊNCIAS - FORNECIMENTO E ASSENTAMENTO. AF_03/2024 | M | 0
104938 | SINAPI_01/2025 | TUBO DE CONCRETO PARA REDES COLETORAS DE ESGOTO SANITÁRIO, DIÂMETRO DE 1500 MM, JUNTA ELÁSTICA, INSTALADO EM LOCAL COM ALTO NÍVEL DE INTERFERÊNCIAS - FORNECIMENTO E ASSENTAMENTO. AF_03/2024 | M | 0
104934 | SINAPI_01/2025 | TUBO DE CONCRETO PARA REDES COLETORAS DE ESGOTO SANITÁRIO, DIÂMETRO DE 1500 MM, JUNTA ELÁSTICA, INSTALADO EM LOCAL COM BAIXO NÍVEL DE INTERFERÊNCIAS - FORNECIMENTO E ASSENTAMENTO. AF_03/2024 | M | 0
92849 | SINAPI_01/2025 | TUBO DE CONCRETO PARA REDES COLETORAS DE ESGOTO SANITÁRIO, DIÂMETRO DE 300 MM, JUNTA ELÁSTICA, INSTALADO EM LOCAL COM ALTO NÍVEL DE INTERFERÊNCIAS - FORNECIMENTO E ASSENTAMENTO. AF_03/2024 | M | 194.76
92833 | SINAPI_01/2025 | TUBO DE CONCRETO PARA REDES COLETORAS DE ESGOTO SANITÁRIO, DIÂMETRO DE 300 MM, JUNTA ELÁSTICA, INSTALADO EM LOCAL COM BAIXO NÍVEL DE INTERFERÊNCIAS - FORNECIMENTO E ASSENTAMENTO. AF_03/2024 | M | 192.35
92851 | SINAPI_01/2025 | TUBO DE CONCRETO PARA REDES COLETORAS DE ESGOTO SANITÁRIO, DIÂMETRO DE 400 MM, JUNTA ELÁSTICA, INSTALADO EM LOCAL COM ALTO NÍVEL DE INTERFERÊNCIAS - FORNECIMENTO E ASSENTAMENTO. AF_03/2024 | M | 206.47
92835 | SINAPI_01/2025 | TUBO DE CONCRETO PARA REDES COLETORAS DE ESGOTO SANITÁRIO, DIÂMETRO DE 400 MM, JUNTA ELÁSTICA, INSTALADO EM LOCAL COM BAIXO NÍVEL DE INTERFERÊNCIAS - FORNECIMENTO E ASSENTAMENTO. AF_03/2024 | M | 203.02
92853 | SINAPI_01/2025 | TUBO DE CONCRETO PARA REDES COLETORAS DE ESGOTO SANITÁRIO, DIÂMETRO DE 500 MM, JUNTA ELÁSTICA, INSTALADO EM LOCAL COM ALTO NÍVEL DE INTERFERÊNCIAS - FORNECIMENTO E ASSENTAMENTO. AF_03/2024 | M | 364.89
92837 | SINAPI_01/2025 | TUBO DE CONCRETO PARA REDES COLETORAS DE ESGOTO SANITÁRIO, DIÂMETRO DE 500 MM, JUNTA ELÁSTICA, INSTALADO EM LOCAL COM BAIXO NÍVEL DE INTERFERÊNCIAS - FORNECIMENTO E ASSENTAMENTO. AF_03/2024 | M | 360.45
92855 | SINAPI_01/2025 | TUBO DE CONCRETO PARA REDES COLETORAS DE ESGOTO SANITÁRIO, DIÂMETRO DE 600 MM, JUNTA ELÁSTICA, INSTALADO EM LOCAL COM ALTO NÍVEL DE INTERFERÊNCIAS - FORNECIMENTO E ASSENTAMENTO. AF_03/2024 | M | 447.32
92839 | SINAPI_01/2025 | TUBO DE CONCRETO PARA REDES COLETORAS DE ESGOTO SANITÁRIO, DIÂMETRO DE 600 MM, JUNTA ELÁSTICA, INSTALADO EM LOCAL COM BAIXO NÍVEL DE INTERFERÊNCIAS - FORNECIMENTO E ASSENTAMENTO. AF_03/2024 | M | 441.84
92857 | SINAPI_01/2025 | TUBO DE CONCRETO PARA REDES COLETORAS DE ESGOTO SANITÁRIO, DIÂMETRO DE 700 MM, JUNTA ELÁSTICA, INSTALADO EM LOCAL COM ALTO NÍVEL DE INTERFERÊNCIAS - FORNECIMENTO E ASSENTAMENTO. AF_03/2024 | M | 581.54
92841 | SINAPI_01/2025 | TUBO DE CONCRETO PARA REDES COLETORAS DE ESGOTO SANITÁRIO, DIÂMETRO DE 700 MM, JUNTA ELÁSTICA, INSTALADO EM LOCAL COM BAIXO NÍVEL DE INTERFERÊNCIAS - FORNECIMENTO E ASSENTAMENTO. AF_03/2024 | M | 575.03
92859 | SINAPI_01/2025 | TUBO DE CONCRETO PARA REDES COLETORAS DE ESGOTO SANITÁRIO, DIÂMETRO DE 800 MM, JUNTA ELÁSTICA, INSTALADO EM LOCAL COM ALTO NÍVEL DE INTERFERÊNCIAS - FORNECIMENTO E ASSENTAMENTO. AF_03/2024 | M | 603.39
92843 | SINAPI_01/2025 | TUBO DE CONCRETO PARA REDES COLETORAS DE ESGOTO SANITÁRIO, DIÂMETRO DE 800 MM, JUNTA ELÁSTICA, INSTALADO EM LOCAL COM BAIXO NÍVEL DE INTERFERÊNCIAS - FORNECIMENTO E ASSENTAMENTO. AF_03/2024 | M | 595.83
92861 | SINAPI_01/2025 | TUBO DE CONCRETO PARA REDES COLETORAS DE ESGOTO SANITÁRIO, DIÂMETRO DE 900 MM, JUNTA ELÁSTICA, INSTALADO EM LOCAL COM ALTO NÍVEL DE INTERFERÊNCIAS - FORNECIMENTO E ASSENTAMENTO. AF_03/2024 | M | 890.52
92845 | SINAPI_01/2025 | TUBO DE CONCRETO PARA REDES COLETORAS DE ESGOTO SANITÁRIO, DIÂMETRO DE 900 MM, JUNTA ELÁSTICA, INSTALADO EM LOCAL COM BAIXO NÍVEL DE INTERFERÊNCIAS - FORNECIMENTO E ASSENTAMENTO. AF_03/2024 | M | 881.95
92226 | SINAPI_01/2025 | TUBO DE CONCRETO PARA REDES COLETORAS DE ÁGUAS PLUVIAIS, DIÂMETRO DE 1000 MM, JUNTA RÍGIDA, INSTALADO EM LOCAL COM ALTO NÍVEL DE INTERFERÊNCIAS - FORNECIMENTO E ASSENTAMENTO. AF_03/2024 | M | 517.09
92216 | SINAPI_01/2025 | TUBO DE CONCRETO PARA REDES COLETORAS DE ÁGUAS PLUVIAIS, DIÂMETRO DE 1000 MM, JUNTA RÍGIDA, INSTALADO EM LOCAL COM BAIXO NÍVEL DE INTERFERÊNCIAS - FORNECIMENTO E ASSENTAMENTO. AF_03/2024 | M | 507.48
92829 | SINAPI_01/2025 | TUBO DE CONCRETO PARA REDES COLETORAS DE ÁGUAS PLUVIAIS, DIÂMETRO DE 1200 MM, JUNTA RÍGIDA, INSTALADO EM LOCAL COM ALTO NÍVEL DE INTERFERÊNCIAS - FORNECIMENTO E ASSENTAMENTO. AF_03/2024 | M | 745.15
92816 | SINAPI_01/2025 | TUBO DE CONCRETO PARA REDES COLETORAS DE ÁGUAS PLUVIAIS, DIÂMETRO DE 1200 MM, JUNTA RÍGIDA, INSTALADO EM LOCAL COM BAIXO NÍVEL DE INTERFERÊNCIAS - FORNECIMENTO E ASSENTAMENTO. AF_03/2024 | M | 733.49
92831 | SINAPI_01/2025 | TUBO DE CONCRETO PARA REDES COLETORAS DE ÁGUAS PLUVIAIS, DIÂMETRO DE 1500 MM, JUNTA RÍGIDA, INSTALADO EM LOCAL COM ALTO NÍVEL DE INTERFERÊNCIAS - FORNECIMENTO E ASSENTAMENTO. AF_03/2024 | M | 1060.31
92818 | SINAPI_01/2025 | TUBO DE CONCRETO PARA REDES COLETORAS DE ÁGUAS PLUVIAIS, DIÂMETRO DE 1500 MM, JUNTA RÍGIDA, INSTALADO EM LOCAL COM BAIXO NÍVEL DE INTERFERÊNCIAS - FORNECIMENTO E ASSENTAMENTO. AF_03/2024 | M | 1045.58
95566 | SINAPI_01/2025 | TUBO DE CONCRETO PARA REDES COLETORAS DE ÁGUAS PLUVIAIS, DIÂMETRO DE 300MM, JUNTA RÍGIDA, INSTALADO EM LOCAL COM ALTO NÍVEL DE INTERFERÊNCIAS - FORNECIMENTO E ASSENTAMENTO. AF_03/2024 | M | 123.17
95565 | SINAPI_01/2025 | TUBO DE CONCRETO PARA REDES COLETORAS DE ÁGUAS PLUVIAIS, DIÂMETRO DE 300MM, JUNTA RÍGIDA, INSTALADO EM LOCAL COM BAIXO NÍVEL DE INTERFERÊNCIAS - FORNECIMENTO E ASSENTAMENTO. AF_03/2024 | M | 120.74
92219 | SINAPI_01/2025 | TUBO DE CONCRETO PARA REDES COLETORAS DE ÁGUAS PLUVIAIS, DIÂMETRO DE 400 MM, JUNTA RÍGIDA, INSTALADO EM LOCAL COM ALTO NÍVEL DE INTERFERÊNCIAS - FORNECIMENTO E ASSENTAMENTO. AF_03/2024 | M | 146.05
92210 | SINAPI_01/2025 | TUBO DE CONCRETO PARA REDES COLETORAS DE ÁGUAS PLUVIAIS, DIÂMETRO DE 400 MM, JUNTA RÍGIDA, INSTALADO EM LOCAL COM BAIXO NÍVEL DE INTERFERÊNCIAS - FORNECIMENTO E ASSENTAMENTO. AF_03/2024 | M | 142.6
92220 | SINAPI_01/2025 | TUBO DE CONCRETO PARA REDES COLETORAS DE ÁGUAS PLUVIAIS, DIÂMETRO DE 500 MM, JUNTA RÍGIDA, INSTALADO EM LOCAL COM ALTO NÍVEL DE INTERFERÊNCIAS - FORNECIMENTO E ASSENTAMENTO. AF_03/2024 | M | 178.14
92211 | SINAPI_01/2025 | TUBO DE CONCRETO PARA REDES COLETORAS DE ÁGUAS PLUVIAIS, DIÂMETRO DE 500 MM, JUNTA RÍGIDA, INSTALADO EM LOCAL COM BAIXO NÍVEL DE INTERFERÊNCIAS - FORNECIMENTO E ASSENTAMENTO. AF_03/2024 | M | 173.66
92221 | SINAPI_01/2025 | TUBO DE CONCRETO PARA REDES COLETORAS DE ÁGUAS PLUVIAIS, DIÂMETRO DE 600 MM, JUNTA RÍGIDA, INSTALADO EM LOCAL COM ALTO NÍVEL DE INTERFERÊNCIAS - FORNECIMENTO E ASSENTAMENTO. AF_03/2024 | M | 269.88
92212 | SINAPI_01/2025 | TUBO DE CONCRETO PARA REDES COLETORAS DE ÁGUAS PLUVIAIS, DIÂMETRO DE 600 MM, JUNTA RÍGIDA, INSTALADO EM LOCAL COM BAIXO NÍVEL DE INTERFERÊNCIAS - FORNECIMENTO E ASSENTAMENTO. AF_03/2024 | M | 264.42
92222 | SINAPI_01/2025 | TUBO DE CONCRETO PARA REDES COLETORAS DE ÁGUAS PLUVIAIS, DIÂMETRO DE 700 MM, JUNTA RÍGIDA, INSTALADO EM LOCAL COM ALTO NÍVEL DE INTERFERÊNCIAS - FORNECIMENTO E ASSENTAMENTO. AF_03/2024 | M | 357.82
92213 | SINAPI_01/2025 | TUBO DE CONCRETO PARA REDES COLETORAS DE ÁGUAS PLUVIAIS, DIÂMETRO DE 700 MM, JUNTA RÍGIDA, INSTALADO EM LOCAL COM BAIXO NÍVEL DE INTERFERÊNCIAS - FORNECIMENTO E ASSENTAMENTO. AF_03/2024 | M | 351.32
92223 | SINAPI_01/2025 | TUBO DE CONCRETO PARA REDES COLETORAS DE ÁGUAS PLUVIAIS, DIÂMETRO DE 800 MM, JUNTA RÍGIDA, INSTALADO EM LOCAL COM ALTO NÍVEL DE INTERFERÊNCIAS - FORNECIMENTO E ASSENTAMENTO. AF_03/2024 | M | 432.88
92214 | SINAPI_01/2025 | TUBO DE CONCRETO PARA REDES COLETORAS DE ÁGUAS PLUVIAIS, DIÂMETRO DE 800 MM, JUNTA RÍGIDA, INSTALADO EM LOCAL COM BAIXO NÍVEL DE INTERFERÊNCIAS - FORNECIMENTO E ASSENTAMENTO. AF_03/2024 | M | 425.37
92224 | SINAPI_01/2025 | TUBO DE CONCRETO PARA REDES COLETORAS DE ÁGUAS PLUVIAIS, DIÂMETRO DE 900 MM, JUNTA RÍGIDA, INSTALADO EM LOCAL COM ALTO NÍVEL DE INTERFERÊNCIAS - FORNECIMENTO E ASSENTAMENTO. AF_03/2024 | M | 497.08
92215 | SINAPI_01/2025 | TUBO DE CONCRETO PARA REDES COLETORAS DE ÁGUAS PLUVIAIS, DIÂMETRO DE 900 MM, JUNTA RÍGIDA, INSTALADO EM LOCAL COM BAIXO NÍVEL DE INTERFERÊNCIAS - FORNECIMENTO E ASSENTAMENTO. AF_03/2024 | M | 488.49
94342 | SINAPI_01/2025 | ATERRO MANUAL DE VALAS COM AREIA PARA ATERRO. AF_08/2023 | M3 | 116.54
94319 | SINAPI_01/2025 | ATERRO MANUAL DE VALAS COM SOLO ARGILO-ARENOSO. AF_08/2023 | M3 | 78.14
94304 | SINAPI_01/2025 | ATERRO MECANIZADO DE VALA COM ESCAVADEIRA HIDRÁULICA (CAPACIDADE DA CAÇAMBA: 0,8 M³ / POTÊNCIA: 111 HP), LARGURA ATÉ 2,5 M, PROFUNDIDADE ATÉ 1,5 M, COM SOLO ARGILO-ARENOSO. AF_08/2023 | M3 | 75.63
94306 | SINAPI_01/2025 | ATERRO MECANIZADO DE VALA COM ESCAVADEIRA HIDRÁULICA (CAPACIDADE DA CAÇAMBA: 0,8 M³ / POTÊNCIA: 111 HP), LARGURA ATÉ 2,5 M, PROFUNDIDADE DE 1,5 A 3,0 M, COM SOLO ARGILO-ARENOSO. AF_08/2023 | M3 | 69.1
94327 | SINAPI_01/2025 | ATERRO MECANIZADO DE VALA COM ESCAVADEIRA HIDRÁULICA (CAPACIDADE DA CAÇAMBA: 0,8 M³/POTÊNCIA: 111 HP), LARGURA ATÉ 2,5 M, PROFUNDIDADE ATÉ 1,5 M, COM AREIA PARA ATERRO. AF_08/2023 | M3 | 114.03
94329 | SINAPI_01/2025 | ATERRO MECANIZADO DE VALA COM ESCAVADEIRA HIDRÁULICA (CAPACIDADE DA CAÇAMBA: 0,8 M³/POTÊNCIA: 111 HP), LARGURA ATÉ 2,5 M, PROFUNDIDADE DE 1,5 A 3,0 M, COM AREIA PARA ATERRO. AF_08/2023 | M3 | 107.5
94333 | SINAPI_01/2025 | ATERRO MECANIZADO DE VALA COM ESCAVADEIRA HIDRÁULICA (CAPACIDADE DA CAÇAMBA: 0,8 M³/POTÊNCIA: 111 HP), LARGURA ATÉ 2,5 M, PROFUNDIDADE DE 3,0 A 6,0 M, COM AREIA PARA ATERRO. AF_08/2023 | M3 | 104.55
94310 | SINAPI_01/2025 | ATERRO MECANIZADO DE VALA COM ESCAVADEIRA HIDRÁULICA (CAPACIDADE DA CAÇAMBA: 0,8 M³/POTÊNCIA: 111 HP), LARGURA ATÉ 2,5 M, PROFUNDIDADE DE 3,0 A 6,0 M, COM SOLO ARGILO-ARENOSO. AF_08/2023 | M3 | 66.15
104739 | SINAPI_01/2025 | ATERRO MECANIZADO DE VALA COM MINICARREGADEIRA, COM AREIA PARA ATERRO. AF_08/2023 | M3 | 117.89
104738 | SINAPI_01/2025 | ATERRO MECANIZADO DE VALA COM MINICARREGADEIRA, COM SOLO ARGILO-ARENOSO. AF_08/2023 | M3 | 79.49
94316 | SINAPI_01/2025 | ATERRO MECANIZADO DE VALA COM RETROESCAVADEIRA (CAPACIDADE DA CAÇAMBA DA RETRO: 0,26 M³ / POTÊNCIA: 88 HP), LARGURA ATÉ 1,5 M, PROFUNDIDADE ATÉ 1,5 M, COM SOLO ARGILO-ARENOSO. AF_08/2023 | M3 | 71.2
94318 | SINAPI_01/2025 | ATERRO MECANIZADO DE VALA COM RETROESCAVADEIRA (CAPACIDADE DA CAÇAMBA DA RETRO: 0,26 M³ / POTÊNCIA: 88 HP), LARGURA ATÉ 1,5 M, PROFUNDIDADE DE 1,5 A 3,0 M, COM SOLO ARGILO-ARENOSO. AF_08/2023 | M3 | 65.21
94339 | SINAPI_01/2025 | ATERRO MECANIZADO DE VALA COM RETROESCAVADEIRA (CAPACIDADE DA CAÇAMBA DA RETRO: 0,26 M³/POTÊNCIA: 88 HP), LARGURA ATÉ 1,5 M, PROFUNDIDADE ATÉ 1,5 M, COM AREIA PARA ATERRO. AF_08/2023 | M3 | 109.6
94341 | SINAPI_01/2025 | ATERRO MECANIZADO DE VALA COM RETROESCAVADEIRA (CAPACIDADE DA CAÇAMBA DA RETRO: 0,26 M³/POTÊNCIA: 88 HP), LARGURA ATÉ 1,5 M, PROFUNDIDADE DE 1,5 A 3,0 M, COM AREIA PARA ATERRO. AF_08/2023 | M3 | 103.61
104742 | SINAPI_01/2025 | COMPACTAÇÃO DE VALAS COM ROLO COMPRESSOR. AF_08/2023 | M2 | 8.4
93382 | SINAPI_01/2025 | REATERRO MANUAL DE VALAS, COM COMPACTADOR DE SOLOS DE PERCUSSÃO. AF_08/2023 | M3 | 26.27
104737 | SINAPI_01/2025 | REATERRO MANUAL DE VALAS, COM PLACA VIBRATÓRIA. AF_08/2023 | M3 | 21.07
93369 | SINAPI_01/2025 | REATERRO MECANIZADO DE VALA COM ESCAVADEIRA HIDRÁULICA (CAPACIDADE DA CAÇAMBA: 0,8 M³/POTÊNCIA: 111 HP), LARGURA 1,5 A 2,5 M, PROFUNDIDADE 1,5 A 3,0 M, COM SOLO (SEM SUBSTITUIÇÃO) DE 1ª CATEGORIA, COM COMPACTADOR DE SOLOS DE PERCUSSÃO. AF_08/2023 | M3 | 17.23
93373 | SINAPI_01/2025 | REATERRO MECANIZADO DE VALA COM ESCAVADEIRA HIDRÁULICA (CAPACIDADE DA CAÇAMBA: 0,8 M³/POTÊNCIA: 111 HP), LARGURA 1,5 A 2,5 M, PROFUNDIDADE 3,0 A 6,0 M, COM SOLO (SEM SUBSTITUIÇÃO) DE 1ª CATEGORIA, COM COMPACTADOR DE SOLOS DE PERCUSSÃO. AF_08/2023 | M3 | 14.28
93368 | SINAPI_01/2025 | REATERRO MECANIZADO DE VALA COM ESCAVADEIRA HIDRÁULICA (CAPACIDADE DA CAÇAMBA: 0,8 M³/POTÊNCIA: 111 HP), LARGURA ATÉ 1,5 M, PROFUNDIDADE DE 1,5 A 3,0 M, COM SOLO (SEM SUBSTITUIÇÃO) DE 1ª CATEGORIA, COM COMPACTADOR DE SOLOS DE PERCUSSÃO. AF_08/2023 | M3 | 20.86
104729 | SINAPI_01/2025 | REATERRO MECANIZADO DE VALA COM ESCAVADEIRA HIDRÁULICA (CAPACIDADE DA CAÇAMBA: 0,8 M³/POTÊNCIA: 111 HP), LARGURA ATÉ 1,5 M, PROFUNDIDADE DE 1,5 A 3,0 M, COM SOLO (SEM SUBSTITUIÇÃO) DE 1ª CATEGORIA, COM PLACA VIBRATÓRIA. AF_08/2023 | M3 | 16.37
93372 | SINAPI_01/2025 | REATERRO MECANIZADO DE VALA COM ESCAVADEIRA HIDRÁULICA (CAPACIDADE DA CAÇAMBA: 0,8 M³/POTÊNCIA: 111 HP), LARGURA ATÉ 1,5 M, PROFUNDIDADE DE 3,0 A 6,0 M, COM SOLO (SEM SUBSTITUIÇÃO) DE 1ª CATEGORIA, COM COMPACTADOR DE SOLOS DE PERCUSSÃO. AF_08/2023 | M3 | 16.58
104731 | SINAPI_01/2025 | REATERRO MECANIZADO DE VALA COM ESCAVADEIRA HIDRÁULICA (CAPACIDADE DA CAÇAMBA: 0,8 M³/POTÊNCIA: 111 HP), LARGURA ATÉ 1,5 M, PROFUNDIDADE DE 3,0 A 6,0 M, COM SOLO (SEM SUBSTITUIÇÃO) DE 1ª CATEGORIA, COM PLACA VIBRATÓRIA. AF_08/2023 | M3 | 12.13
93367 | SINAPI_01/2025 | REATERRO MECANIZADO DE VALA COM ESCAVADEIRA HIDRÁULICA (CAPACIDADE DA CAÇAMBA: 0,8 M³/POTÊNCIA: 111 HP), LARGURA DE 1,5 A 2,5 M, PROFUNDIDADE ATÉ 1,5 M, COM SOLO (SEM SUBSTITUIÇÃO) DE 1ª CATEGORIA, COM COMPACTADOR DE SOLOS DE PERCUSSÃO. AF_08/2023 | M3 | 23.76
104728 | SINAPI_01/2025 | REATERRO MECANIZADO DE VALA COM ESCAVADEIRA HIDRÁULICA (CAPACIDADE DA CAÇAMBA: 0,8 M³/POTÊNCIA: 111 HP), LARGURA DE 1,5 A 2,5 M, PROFUNDIDADE ATÉ 1,5 M, COM SOLO (SEM SUBSTITUIÇÃO) DE 1ª CATEGORIA, COM PLACA VIBRATÓRIA. AF_08/2023 | M3 | 19.22
104730 | SINAPI_01/2025 | REATERRO MECANIZADO DE VALA COM ESCAVADEIRA HIDRÁULICA (CAPACIDADE DA CAÇAMBA: 0,8 M³/POTÊNCIA: 111 HP), LARGURA DE 1,5 A 2,5 M, PROFUNDIDADE DE 1,5 A 3,0 M, COM SOLO (SEM SUBSTITUIÇÃO) DE 1ª CATEGORIA, COM PLACA VIBRATÓRIA. AF_08/2023 | M3 | 12.77
104732 | SINAPI_01/2025 | REATERRO MECANIZADO DE VALA COM ESCAVADEIRA HIDRÁULICA (CAPACIDADE DA CAÇAMBA: 0,8 M³/POTÊNCIA: 111 HP), LARGURA DE 1,5 A 2,5 M, PROFUNDIDADE DE 3,0 A 6,0 M, COM SOLO (SEM SUBSTITUIÇÃO) DE 1ª CATEGORIA, COM PLACA VIBRATÓRIA. AF_08/2023 | M3 | 9.83
104740 | SINAPI_01/2025 | REATERRO MECANIZADO DE VALA COM MINICARREGADEIRA, COM COMPACTADOR DE SOLOS DE PERCUSSÃO. AF_08/2023 | M3 | 27.62
104741 | SINAPI_01/2025 | REATERRO MECANIZADO DE VALA COM MINICARREGADEIRA, COM PLACA VIBRATÓRIA. AF_08/2023 | M3 | 22.42
104733 | SINAPI_01/2025 | REATERRO MECANIZADO DE VALA COM RETROESCAVADEIRA (CAPACIDADE DA CAÇAMBA DA RETRO: 0,26 M³/POTÊNCIA: 88 HP), LARGURA ATÉ 0,8 M, PROFUNDIDADE ATÉ 1,5 M, COM SOLO (SEM SUBSTITUIÇÃO) DE 1ª CATEGORIA, COM PLACA VIBRATÓRIA. AF_08/2023 | M3 | 19.94
104735 | SINAPI_01/2025 | REATERRO MECANIZADO DE VALA COM RETROESCAVADEIRA (CAPACIDADE DA CAÇAMBA DA RETRO: 0,26 M³/POTÊNCIA: 88 HP), LARGURA ATÉ 0,8 M, PROFUNDIDADE DE 1,5 A 3,0 M, COM SOLO (SEM SUBSTITUIÇÃO) DE 1ª CATEGORIA, COM PLACA VIBRATÓRIA. AF_08/2023 | M3 | 11.83
104734 | SINAPI_01/2025 | REATERRO MECANIZADO DE VALA COM RETROESCAVADEIRA (CAPACIDADE DA CAÇAMBA DA RETRO: 0,26 M³/POTÊNCIA: 88 HP), LARGURA DE 0,8 A 1,5 M, PROFUNDIDADE ATÉ 1,5 M, COM SOLO (SEM SUBSTITUIÇÃO) DE 1ª CATEGORIA, COM PLACA VIBRATÓRIA. AF_08/2023 | M3 | 14.48
104736 | SINAPI_01/2025 | REATERRO MECANIZADO DE VALA COM RETROESCAVADEIRA (CAPACIDADE DA CAÇAMBA DA RETRO: 0,26 M³/POTÊNCIA: 88 HP), LARGURA DE 0,8 A 1,5 M, PROFUNDIDADE DE 1,5 A 3,0 M, COM SOLO (SEM SUBSTITUIÇÃO) DE 1ª CATEGORIA, COM PLACA VIBRATÓRIA. AF_08/2023 | M3 | 8.85
93381 | SINAPI_01/2025 | REATERRO MECANIZADO DE VALA COM RETROESCAVADEIRA (CAPACIDADE DA CAÇAMBA DA RETRO: 0,26 M³/POTÊNCIA: 88 HP), LARGURA 0,8 A 1,5 M, PROFUNDIDADE 1,5 A 3,0 M, COM SOLO (SEM SUBSTITUIÇÃO) DE 1ª CATEGORIA E COMPACTADOR DE SOLOS DE PERCUSSÃO. AF_08/2023 | M3 | 13.34
93379 | SINAPI_01/2025 | REATERRO MECANIZADO DE VALA COM RETROESCAVADEIRA (CAPACIDADE DA CAÇAMBA DA RETRO: 0,26 M³/POTÊNCIA: 88 HP), LARGURA 0,8 A 1,5 M, PROFUNDIDADE ATÉ 1,5 M, COM SOLO (SEM SUBSTITUIÇÃO) DE 1ª CATEGORIA, COM COMPACTADOR DE SOLOS DE PERCUSSÃO AF_08/2023 | M3 | 19.33
93380 | SINAPI_01/2025 | REATERRO MECANIZADO DE VALA COM RETROESCAVADEIRA (CAPACIDADE DA CAÇAMBA DA RETRO: 0,26 M³/POTÊNCIA: 88 HP), LARGURA ATÉ 0,8 M, PROFUNDIDADE 1,5 A 3,0 M, COM SOLO (SEM SUBSTITUIÇÃO) DE 1ª CATEGORIA, COM COMPACTADOR DE SOLOS DE PERCUSSÃO AF_08/2023 | M3 | 16.46
93378 | SINAPI_01/2025 | REATERRO MECANIZADO DE VALA COM RETROESCAVADEIRA (CAPACIDADE DA CAÇAMBA DA RETRO: 0,26 M³/POTÊNCIA: 88 HP), LARGURA ATÉ 0,8 M, PROFUNDIDADE ATÉ 1,5 M, COM SOLO (SEM SUBSTITUIÇÃO) DE 1ª CATEGORIA, COM COMPACTADOR DE SOLOS DE PERCUSSÃO. AF_08/2023 | M3 | 25.14
105732 | SINAPI_01/2025 | CONSTRUÇÃO DE BASE E SUB-BASE PARA PAVIMENTAÇÃO DE BRITA GRADUADA SIMPLES TRATADA COM CIMENTO, COM ESPESSURA DE 10 CM - EXCLUSIVE CARGA E TRANSPORTE. AF_09/2024 | M3 | 286.49
96397 | SINAPI_01/2025 | CONSTRUÇÃO DE BASE E SUB-BASE PARA PAVIMENTAÇÃO DE BRITA GRADUADA SIMPLES TRATADA COM CIMENTO, COM ESPESSURA DE 15 CM - EXCLUSIVE CARGA E TRANSPORTE. AF_09/2024 | M3 | 282.1
105735 | SINAPI_01/2025 | CONSTRUÇÃO DE BASE E SUB-BASE PARA PAVIMENTAÇÃO DE BRITA GRADUADA SIMPLES TRATADA COM CIMENTO, COM ESPESSURA DE 20 CM - EXCLUSIVE CARGA E TRANSPORTE. AF_09/2024 | M3 | 279.9
105727 | SINAPI_01/2025 | CONSTRUÇÃO DE BASE E SUB-BASE PARA PAVIMENTAÇÃO DE BRITA GRADUADA SIMPLES, COM ESPESSURA DE 10 CM - EXCLUSIVE CARGA E TRANSPORTE. AF_09/2024 | M3 | 220.77
96396 | SINAPI_01/2025 | CONSTRUÇÃO DE BASE E SUB-BASE PARA PAVIMENTAÇÃO DE BRITA GRADUADA SIMPLES, COM ESPESSURA DE 15 CM - EXCLUSIVE CARGA E TRANSPORTE. AF_09/2024 | M3 | 217.39
105730 | SINAPI_01/2025 | CONSTRUÇÃO DE BASE E SUB-BASE PARA PAVIMENTAÇÃO DE BRITA GRADUADA SIMPLES, COM ESPESSURA DE 20 CM - EXCLUSIVE CARGA E TRANSPORTE. AF_09/2024 | M3 | 215.68
105737 | SINAPI_01/2025 | CONSTRUÇÃO DE BASE E SUB-BASE PARA PAVIMENTAÇÃO DE CONCRETO COMPACTADO COM ROLO, COM ESPESSURA DE 10 CM - EXCLUSIVE CARGA E TRANSPORTE. AF_09/2024 | M3 | 371.29
96398 | SINAPI_01/2025 | CONSTRUÇÃO DE BASE E SUB-BASE PARA PAVIMENTAÇÃO DE CONCRETO COMPACTADO COM ROLO, COM ESPESSURA DE 15 CM - EXCLUSIVE CARGA E TRANSPORTE. AF_09/2024 | M3 | 368.01
105740 | SINAPI_01/2025 | CONSTRUÇÃO DE BASE E SUB-BASE PARA PAVIMENTAÇÃO DE CONCRETO COMPACTADO COM ROLO, COM ESPESSURA DE 20 CM - EXCLUSIVE CARGA E TRANSPORTE. AF_09/2024 | M3 | 366.24
105749 | SINAPI_01/2025 | CONSTRUÇÃO DE BASE E SUB-BASE PARA PAVIMENTAÇÃO DE MACADAME SECO, COM ESPESSURA DE 10 CM - EXCLUSIVE CARGA E TRANSPORTE. AF_09/2024 | M3 | 197.76
96400 | SINAPI_01/2025 | CONSTRUÇÃO DE BASE E SUB-BASE PARA PAVIMENTAÇÃO DE MACADAME SECO, COM ESPESSURA DE 15 CM - EXCLUSIVE CARGA E TRANSPORTE. AF_09/2024 | M3 | 195.96
105752 | SINAPI_01/2025 | CONSTRUÇÃO DE BASE E SUB-BASE PARA PAVIMENTAÇÃO DE MACADAME SECO, COM ESPESSURA DE 20 CM - EXCLUSIVE CARGA E TRANSPORTE. AF_09/2024 | M3 | 194.37
105754 | SINAPI_01/2025 | CONSTRUÇÃO DE BASE E SUB-BASE PARA PAVIMENTAÇÃO DE MACADAME SECO, COM ESPESSURA DE 25 CM - EXCLUSIVE CARGA E TRANSPORTE. AF_09/2024 | M3 | 192.87
105742 | SINAPI_01/2025 | CONSTRUÇÃO DE BASE E SUB-BASE PARA PAVIMENTAÇÃO DE RACHÃO, COM ESPESSURA DE 30 CM - EXCLUSIVE CARGA E TRANSPORTE. AF_09/2024 | M3 | 151.94
96399 | SINAPI_01/2025 | CONSTRUÇÃO DE BASE E SUB-BASE PARA PAVIMENTAÇÃO DE RACHÃO, COM ESPESSURA DE 40 CM - EXCLUSIVE CARGA E TRANSPORTE. AF_09/2024 | M3 | 150.35
105745 | SINAPI_01/2025 | CONSTRUÇÃO DE BASE E SUB-BASE PARA PAVIMENTAÇÃO DE RACHÃO, COM ESPESSURA DE 50 CM - EXCLUSIVE CARGA E TRANSPORTE. AF_09/2024 | M3 | 148.74
105747 | SINAPI_01/2025 | CONSTRUÇÃO DE BASE E SUB-BASE PARA PAVIMENTAÇÃO DE RACHÃO, COM ESPESSURA DE 60 CM - EXCLUSIVE CARGA E TRANSPORTE. AF_09/2024 | M3 | 147.13
105657 | SINAPI_01/2025 | CONSTRUÇÃO DE BASE E SUB-BASE PARA PAVIMENTAÇÃO DE SOLO (PREDOMINANTEMENTE ARENOSO) BRITA - 40%-60% COM CIMENTO - 4%, MISTURA EM PISTA, COM ESPESSURA DE 10 CM - EXCLUSIVE ESCAVAÇÃO, CARGA E TRANSPORTE E SOLO. AF_09/2024 | M3 | 204.01
100566 | SINAPI_01/2025 | CONSTRUÇÃO DE BASE E SUB-BASE PARA PAVIMENTAÇÃO DE SOLO (PREDOMINANTEMENTE ARENOSO) BRITA - 40%-60% COM CIMENTO - 4%, MISTURA EM PISTA, COM ESPESSURA DE 15 CM - EXCLUSIVE ESCAVAÇÃO, CARGA E TRANSPORTE E SOLO. AF_09/2024 | M3 | 196.98
105666 | SINAPI_01/2025 | CONSTRUÇÃO DE BASE E SUB-BASE PARA PAVIMENTAÇÃO DE SOLO (PREDOMINANTEMENTE ARENOSO) BRITA - 40%-60% COM CIMENTO - 4%, MISTURA EM PISTA, COM ESPESSURA DE 20 CM - EXCLUSIVE ESCAVAÇÃO, CARGA E TRANSPORTE E SOLO. AF_09/2024 | M3 | 193.45
105639 | SINAPI_01/2025 | CONSTRUÇÃO DE BASE E SUB-BASE PARA PAVIMENTAÇÃO DE SOLO (PREDOMINANTEMENTE ARENOSO) BRITA - 40%-60% COM CIMENTO - 4%, MISTURA EM USINA, COM ESPESSURA DE 10 CM - EXCLUSIVE CARGA E TRANSPORTE. AF_09/2024 | M3 | 0
105645 | SINAPI_01/2025 | CONSTRUÇÃO DE BASE E SUB-BASE PARA PAVIMENTAÇÃO DE SOLO (PREDOMINANTEMENTE ARENOSO) BRITA - 40%-60% COM CIMENTO - 4%, MISTURA EM USINA, COM ESPESSURA DE 15 CM - EXCLUSIVE CARGA E TRANSPORTE. AF_09/2024 | M3 | 0
105651 | SINAPI_01/2025 | CONSTRUÇÃO DE BASE E SUB-BASE PARA PAVIMENTAÇÃO DE SOLO (PREDOMINANTEMENTE ARENOSO) BRITA - 40%-60% COM CIMENTO - 4%, MISTURA EM USINA, COM ESPESSURA DE 20 CM - EXCLUSIVE CARGA E TRANSPORTE. AF_09/2024 | M3 | 0
105658 | SINAPI_01/2025 | CONSTRUÇÃO DE BASE E SUB-BASE PARA PAVIMENTAÇÃO DE SOLO (PREDOMINANTEMENTE ARENOSO) BRITA - 40%-60% COM CIMENTO - 6%, MISTURA EM PISTA, COM ESPESSURA DE 10 CM - EXCLUSIVE ESCAVAÇÃO, CARGA E TRANSPORTE E SOLO. AF_09/2024 | M3 | 235.04
100567 | SINAPI_01/2025 | CONSTRUÇÃO DE BASE E SUB-BASE PARA PAVIMENTAÇÃO DE SOLO (PREDOMINANTEMENTE ARENOSO) BRITA - 40%-60% COM CIMENTO - 6%, MISTURA EM PISTA, COM ESPESSURA DE 15 CM - EXCLUSIVE ESCAVAÇÃO, CARGA E TRANSPORTE E SOLO. AF_09/2024 | M3 | 228.01
105667 | SINAPI_01/2025 | CONSTRUÇÃO DE BASE E SUB-BASE PARA PAVIMENTAÇÃO DE SOLO (PREDOMINANTEMENTE ARENOSO) BRITA - 40%-60% COM CIMENTO - 6%, MISTURA EM PISTA, COM ESPESSURA DE 20 CM - EXCLUSIVE ESCAVAÇÃO, CARGA E TRANSPORTE E SOLO. AF_09/2024 | M3 | 224.48
105640 | SINAPI_01/2025 | CONSTRUÇÃO DE BASE E SUB-BASE PARA PAVIMENTAÇÃO DE SOLO (PREDOMINANTEMENTE ARENOSO) BRITA - 40%-60% COM CIMENTO - 6%, MISTURA EM USINA, COM ESPESSURA DE 10 CM - EXCLUSIVE CARGA E TRANSPORTE. AF_09/2024 | M3 | 0
105646 | SINAPI_01/2025 | CONSTRUÇÃO DE BASE E SUB-BASE PARA PAVIMENTAÇÃO DE SOLO (PREDOMINANTEMENTE ARENOSO) BRITA - 40%-60% COM CIMENTO - 6%, MISTURA EM USINA, COM ESPESSURA DE 15 CM - EXCLUSIVE CARGA E TRANSPORTE. AF_09/2024 | M3 | 0
105652 | SINAPI_01/2025 | CONSTRUÇÃO DE BASE E SUB-BASE PARA PAVIMENTAÇÃO DE SOLO (PREDOMINANTEMENTE ARENOSO) BRITA - 40%-60% COM CIMENTO - 6%, MISTURA EM USINA, COM ESPESSURA DE 20 CM - EXCLUSIVE CARGA E TRANSPORTE. AF_09/2024 | M3 | 0
105659 | SINAPI_01/2025 | CONSTRUÇÃO DE BASE E SUB-BASE PARA PAVIMENTAÇÃO DE SOLO (PREDOMINANTEMENTE ARENOSO) BRITA - 40%-60% COM CIMENTO - 8%, MISTURA EM PISTA, COM ESPESSURA DE 10 CM - EXCLUSIVE ESCAVAÇÃO, CARGA E TRANSPORTE E SOLO. AF_09/2024 | M3 | 265.64
100568 | SINAPI_01/2025 | CONSTRUÇÃO DE BASE E SUB-BASE PARA PAVIMENTAÇÃO DE SOLO (PREDOMINANTEMENTE ARENOSO) BRITA - 40%-60% COM CIMENTO - 8%, MISTURA EM PISTA, COM ESPESSURA DE 15 CM - EXCLUSIVE ESCAVAÇÃO, CARGA E TRANSPORTE E SOLO. AF_09/2024 | M3 | 258.61
105668 | SINAPI_01/2025 | CONSTRUÇÃO DE BASE E SUB-BASE PARA PAVIMENTAÇÃO DE SOLO (PREDOMINANTEMENTE ARENOSO) BRITA - 40%-60% COM CIMENTO - 8%, MISTURA EM PISTA, COM ESPESSURA DE 20 CM - EXCLUSIVE ESCAVAÇÃO, CARGA E TRANSPORTE E SOLO. AF_09/2024 | M3 | 255.08
105641 | SINAPI_01/2025 | CONSTRUÇÃO DE BASE E SUB-BASE PARA PAVIMENTAÇÃO DE SOLO (PREDOMINANTEMENTE ARENOSO) BRITA - 40%-60% COM CIMENTO - 8%, MISTURA EM USINA, COM ESPESSURA DE 10 CM - EXCLUSIVE CARGA E TRANSPORTE. AF_09/2024 | M3 | 0
105647 | SINAPI_01/2025 | CONSTRUÇÃO DE BASE E SUB-BASE PARA PAVIMENTAÇÃO DE SOLO (PREDOMINANTEMENTE ARENOSO) BRITA - 40%-60% COM CIMENTO - 8%, MISTURA EM USINA, COM ESPESSURA DE 15 CM - EXCLUSIVE CARGA E TRANSPORTE. AF_09/2024 | M3 | 0
105653 | SINAPI_01/2025 | CONSTRUÇÃO DE BASE E SUB-BASE PARA PAVIMENTAÇÃO DE SOLO (PREDOMINANTEMENTE ARENOSO) BRITA - 40%-60% COM CIMENTO - 8%, MISTURA EM USINA, COM ESPESSURA DE 20 CM - EXCLUSIVE CARGA E TRANSPORTE. AF_09/2024 | M3 | 0
105710 | SINAPI_01/2025 | CONSTRUÇÃO DE BASE E SUB-BASE PARA PAVIMENTAÇÃO DE SOLO (PREDOMINANTEMENTE ARENOSO) BRITA - 40%-60%, MISTURA EM PISTA, COM ESPESSURA DE 10 CM - EXCLUSIVE ESCAVAÇÃO, CARGA E TRANSPORTE E SOLO. AF_09/2024 | M3 | 137.67
100564 | SINAPI_01/2025 | CONSTRUÇÃO DE BASE E SUB-BASE PARA PAVIMENTAÇÃO DE SOLO (PREDOMINANTEMENTE ARENOSO) BRITA - 40%-60%, MISTURA EM PISTA, COM ESPESSURA DE 15 CM - EXCLUSIVE ESCAVAÇÃO, CARGA E TRANSPORTE E SOLO. AF_09/2024 | M3 | 130.64
105711 | SINAPI_01/2025 | CONSTRUÇÃO DE BASE E SUB-BASE PARA PAVIMENTAÇÃO DE SOLO (PREDOMINANTEMENTE ARENOSO) BRITA - 40%-60%, MISTURA EM PISTA, COM ESPESSURA DE 20 CM - EXCLUSIVE ESCAVAÇÃO, CARGA E TRANSPORTE E SOLO. AF_09/2024 | M3 | 127.11
105705 | SINAPI_01/2025 | CONSTRUÇÃO DE BASE E SUB-BASE PARA PAVIMENTAÇÃO DE SOLO (PREDOMINANTEMENTE ARENOSO) BRITA - 40%-60%, MISTURA EM USINA, COM ESPESSURA DE 10 CM - EXCLUSIVE CARGA E TRANSPORTE. AF_09/2024 | M3 | 0
105706 | SINAPI_01/2025 | CONSTRUÇÃO DE BASE E SUB-BASE PARA PAVIMENTAÇÃO DE SOLO (PREDOMINANTEMENTE ARENOSO) BRITA - 40%-60%, MISTURA EM USINA, COM ESPESSURA DE 15 CM - EXCLUSIVE CARGA E TRANSPORTE. AF_09/2024 | M3 | 0
105708 | SINAPI_01/2025 | CONSTRUÇÃO DE BASE E SUB-BASE PARA PAVIMENTAÇÃO DE SOLO (PREDOMINANTEMENTE ARENOSO) BRITA - 40%-60%, MISTURA EM USINA, COM ESPESSURA DE 20 CM - EXCLUSIVE CARGA E TRANSPORTE. AF_09/2024 | M3 | 0
105690 | SINAPI_01/2025 | CONSTRUÇÃO DE BASE E SUB-BASE PARA PAVIMENTAÇÃO DE SOLO (PREDOMINANTEMENTE ARENOSO) BRITA - 50%-50% COM CIMENTO - 4%, MISTURA EM PISTA, COM ESPESSURA DE 10 CM - EXCLUSIVE ESCAVAÇÃO, CARGA E TRANSPORTE E SOLO. AF_09/2024 | M3 | 186.94
100569 | SINAPI_01/2025 | CONSTRUÇÃO DE BASE E SUB-BASE PARA PAVIMENTAÇÃO DE SOLO (PREDOMINANTEMENTE ARENOSO) BRITA - 50%-50% COM CIMENTO - 4%, MISTURA EM PISTA, COM ESPESSURA DE 15 CM - EXCLUSIVE ESCAVAÇÃO, CARGA E TRANSPORTE E SOLO. AF_09/2024 | M3 | 179.91
105699 | SINAPI_01/2025 | CONSTRUÇÃO DE BASE E SUB-BASE PARA PAVIMENTAÇÃO DE SOLO (PREDOMINANTEMENTE ARENOSO) BRITA - 50%-50% COM CIMENTO - 4%, MISTURA EM PISTA, COM ESPESSURA DE 20 CM - EXCLUSIVE ESCAVAÇÃO, CARGA E TRANSPORTE E SOLO. AF_09/2024 | M3 | 176.38
105672 | SINAPI_01/2025 | CONSTRUÇÃO DE BASE E SUB-BASE PARA PAVIMENTAÇÃO DE SOLO (PREDOMINANTEMENTE ARENOSO) BRITA - 50%-50% COM CIMENTO - 4%, MISTURA EM USINA, COM ESPESSURA DE 10 CM - EXCLUSIVE CARGA E TRANSPORTE. AF_09/2024 | M3 | 0
105678 | SINAPI_01/2025 | CONSTRUÇÃO DE BASE E SUB-BASE PARA PAVIMENTAÇÃO DE SOLO (PREDOMINANTEMENTE ARENOSO) BRITA - 50%-50% COM CIMENTO - 4%, MISTURA EM USINA, COM ESPESSURA DE 15 CM - EXCLUSIVE CARGA E TRANSPORTE. AF_09/2024 | M3 | 0
105684 | SINAPI_01/2025 | CONSTRUÇÃO DE BASE E SUB-BASE PARA PAVIMENTAÇÃO DE SOLO (PREDOMINANTEMENTE ARENOSO) BRITA - 50%-50% COM CIMENTO - 4%, MISTURA EM USINA, COM ESPESSURA DE 20 CM - EXCLUSIVE CARGA E TRANSPORTE. AF_09/2024 | M3 | 0
105691 | SINAPI_01/2025 | CONSTRUÇÃO DE BASE E SUB-BASE PARA PAVIMENTAÇÃO DE SOLO (PREDOMINANTEMENTE ARENOSO) BRITA - 50%-50% COM CIMENTO - 6%, MISTURA EM PISTA, COM ESPESSURA DE 10 CM - EXCLUSIVE ESCAVAÇÃO, CARGA E TRANSPORTE E SOLO. AF_09/2024 | M3 | 218.33
100570 | SINAPI_01/2025 | CONSTRUÇÃO DE BASE E SUB-BASE PARA PAVIMENTAÇÃO DE SOLO (PREDOMINANTEMENTE ARENOSO) BRITA - 50%-50% COM CIMENTO - 6%, MISTURA EM PISTA, COM ESPESSURA DE 15 CM - EXCLUSIVE ESCAVAÇÃO, CARGA E TRANSPORTE E SOLO. AF_09/2024 | M3 | 211.3
105700 | SINAPI_01/2025 | CONSTRUÇÃO DE BASE E SUB-BASE PARA PAVIMENTAÇÃO DE SOLO (PREDOMINANTEMENTE ARENOSO) BRITA - 50%-50% COM CIMENTO - 6%, MISTURA EM PISTA, COM ESPESSURA DE 20 CM - EXCLUSIVE ESCAVAÇÃO, CARGA E TRANSPORTE E SOLO. AF_09/2024 | M3 | 207.77
105673 | SINAPI_01/2025 | CONSTRUÇÃO DE BASE E SUB-BASE PARA PAVIMENTAÇÃO DE SOLO (PREDOMINANTEMENTE ARENOSO) BRITA - 50%-50% COM CIMENTO - 6%, MISTURA EM USINA, COM ESPESSURA DE 10 CM - EXCLUSIVE CARGA E TRANSPORTE. AF_09/2024 | M3 | 0
105679 | SINAPI_01/2025 | CONSTRUÇÃO DE BASE E SUB-BASE PARA PAVIMENTAÇÃO DE SOLO (PREDOMINANTEMENTE ARENOSO) BRITA - 50%-50% COM CIMENTO - 6%, MISTURA EM USINA, COM ESPESSURA DE 15 CM - EXCLUSIVE CARGA E TRANSPORTE. AF_09/2024 | M3 | 0
105685 | SINAPI_01/2025 | CONSTRUÇÃO DE BASE E SUB-BASE PARA PAVIMENTAÇÃO DE SOLO (PREDOMINANTEMENTE ARENOSO) BRITA - 50%-50% COM CIMENTO - 6%, MISTURA EM USINA, COM ESPESSURA DE 20 CM - EXCLUSIVE CARGA E TRANSPORTE. AF_09/2024 | M3 | 0
105692 | SINAPI_01/2025 | CONSTRUÇÃO DE BASE E SUB-BASE PARA PAVIMENTAÇÃO DE SOLO (PREDOMINANTEMENTE ARENOSO) BRITA - 50%-50% COM CIMENTO - 8%, MISTURA EM PISTA, COM ESPESSURA DE 10 CM - EXCLUSIVE ESCAVAÇÃO, CARGA E TRANSPORTE E SOLO. AF_09/2024 | M3 | 249.29
100571 | SINAPI_01/2025 | CONSTRUÇÃO DE BASE E SUB-BASE PARA PAVIMENTAÇÃO DE SOLO (PREDOMINANTEMENTE ARENOSO) BRITA - 50%-50% COM CIMENTO - 8%, MISTURA EM PISTA, COM ESPESSURA DE 15 CM - EXCLUSIVE ESCAVAÇÃO, CARGA E TRANSPORTE E SOLO. AF_09/2024 | M3 | 242.26
105701 | SINAPI_01/2025 | CONSTRUÇÃO DE BASE E SUB-BASE PARA PAVIMENTAÇÃO DE SOLO (PREDOMINANTEMENTE ARENOSO) BRITA - 50%-50% COM CIMENTO - 8%, MISTURA EM PISTA, COM ESPESSURA DE 20 CM - EXCLUSIVE ESCAVAÇÃO, CARGA E TRANSPORTE E SOLO. AF_09/2024 | M3 | 238.73
105674 | SINAPI_01/2025 | CONSTRUÇÃO DE BASE E SUB-BASE PARA PAVIMENTAÇÃO DE SOLO (PREDOMINANTEMENTE ARENOSO) BRITA - 50%-50% COM CIMENTO - 8%, MISTURA EM USINA, COM ESPESSURA DE 10 CM - EXCLUSIVE CARGA E TRANSPORTE. AF_09/2024 | M3 | 0
105680 | SINAPI_01/2025 | CONSTRUÇÃO DE BASE E SUB-BASE PARA PAVIMENTAÇÃO DE SOLO (PREDOMINANTEMENTE ARENOSO) BRITA - 50%-50% COM CIMENTO - 8%, MISTURA EM USINA, COM ESPESSURA DE 15 CM - EXCLUSIVE CARGA E TRANSPORTE. AF_09/2024 | M3 | 0
105686 | SINAPI_01/2025 | CONSTRUÇÃO DE BASE E SUB-BASE PARA PAVIMENTAÇÃO DE SOLO (PREDOMINANTEMENTE ARENOSO) BRITA - 50%-50% COM CIMENTO - 8%, MISTURA EM USINA, COM ESPESSURA DE 20 CM - EXCLUSIVE CARGA E TRANSPORTE. AF_09/2024 | M3 | 0
105718 | SINAPI_01/2025 | CONSTRUÇÃO DE BASE E SUB-BASE PARA PAVIMENTAÇÃO DE SOLO (PREDOMINANTEMENTE ARENOSO) BRITA - 50%-50%, MISTURA EM PISTA, COM ESPESSURA DE 10 CM - EXCLUSIVE ESCAVAÇÃO, CARGA E TRANSPORTE E SOLO. AF_09/2024 | M3 | 119.9
100565 | SINAPI_01/2025 | CONSTRUÇÃO DE BASE E SUB-BASE PARA PAVIMENTAÇÃO DE SOLO (PREDOMINANTEMENTE ARENOSO) BRITA - 50%-50%, MISTURA EM PISTA, COM ESPESSURA DE 15 CM - EXCLUSIVE ESCAVAÇÃO, CARGA E TRANSPORTE E SOLO. AF_09/2024 | M3 | 112.87
105581 | SINAPI_01/2025 | CONSTRUÇÃO DE BASE E SUB-BASE PARA PAVIMENTAÇÃO DE SOLO (PREDOMINANTEMENTE ARENOSO) BRITA - 50%-50%, MISTURA EM PISTA, COM ESPESSURA DE 20 CM - EXCLUSIVE ESCAVAÇÃO, CARGA E TRANSPORTE E SOLO. AF_09/2024 | M3 | 109.34
105713 | SINAPI_01/2025 | CONSTRUÇÃO DE BASE E SUB-BASE PARA PAVIMENTAÇÃO DE SOLO (PREDOMINANTEMENTE ARENOSO) BRITA - 50%-50%, MISTURA EM USINA, COM ESPESSURA DE 10 CM - EXCLUSIVE CARGA E TRANSPORTE. AF_09/2024 | M3 | 0
105714 | SINAPI_01/2025 | CONSTRUÇÃO DE BASE E SUB-BASE PARA PAVIMENTAÇÃO DE SOLO (PREDOMINANTEMENTE ARENOSO) BRITA - 50%-50%, MISTURA EM USINA, COM ESPESSURA DE 15 CM - EXCLUSIVE CARGA E TRANSPORTE. AF_09/2024 | M3 | 0
105716 | SINAPI_01/2025 | CONSTRUÇÃO DE BASE E SUB-BASE PARA PAVIMENTAÇÃO DE SOLO (PREDOMINANTEMENTE ARENOSO) BRITA - 50%-50%, MISTURA EM USINA, COM ESPESSURA DE 20 CM - EXCLUSIVE CARGA E TRANSPORTE. AF_09/2024 | M3 | 0
105624 | SINAPI_01/2025 | CONSTRUÇÃO DE BASE E SUB-BASE PARA PAVIMENTAÇÃO DE SOLO (PREDOMINANTEMENTE ARENOSO) COM CIMENTO - 6%, MISTURA EM PISTA, COM ESPESSURA DE 10 CM - EXCLUSIVE ESCAVAÇÃO, CARGA E TRANSPORTE E SOLO. AF_09/2024 | M3 | 122.95
96391 | SINAPI_01/2025 | CONSTRUÇÃO DE BASE E SUB-BASE PARA PAVIMENTAÇÃO DE SOLO (PREDOMINANTEMENTE ARENOSO) COM CIMENTO - 6%, MISTURA EM PISTA, COM ESPESSURA DE 15 CM - EXCLUSIVE ESCAVAÇÃO, CARGA E TRANSPORTE E SOLO. AF_09/2024 | M3 | 117.28
105632 | SINAPI_01/2025 | CONSTRUÇÃO DE BASE E SUB-BASE PARA PAVIMENTAÇÃO DE SOLO (PREDOMINANTEMENTE ARENOSO) COM CIMENTO - 6%, MISTURA EM PISTA, COM ESPESSURA DE 20 CM - EXCLUSIVE ESCAVAÇÃO, CARGA E TRANSPORTE E SOLO. AF_09/2024 | M3 | 116.37
105601 | SINAPI_01/2025 | CONSTRUÇÃO DE BASE E SUB-BASE PARA PAVIMENTAÇÃO DE SOLO (PREDOMINANTEMENTE ARENOSO) COM CIMENTO - 6%, MISTURA EM USINA, COM ESPESSURA DE 10 CM - EXCLUSIVE CARGA E TRANSPORTE. AF_09/2024 | M3 | 0
105609 | SINAPI_01/2025 | CONSTRUÇÃO DE BASE E SUB-BASE PARA PAVIMENTAÇÃO DE SOLO (PREDOMINANTEMENTE ARENOSO) COM CIMENTO - 6%, MISTURA EM USINA, COM ESPESSURA DE 15 CM - EXCLUSIVE CARGA E TRANSPORTE. AF_09/2024 | M3 | 0
105617 | SINAPI_01/2025 | CONSTRUÇÃO DE BASE E SUB-BASE PARA PAVIMENTAÇÃO DE SOLO (PREDOMINANTEMENTE ARENOSO) COM CIMENTO - 6%, MISTURA EM USINA, COM ESPESSURA DE 20 CM - EXCLUSIVE CARGA E TRANSPORTE. AF_09/2024 | M3 | 0
105625 | SINAPI_01/2025 | CONSTRUÇÃO DE BASE E SUB-BASE PARA PAVIMENTAÇÃO DE SOLO (PREDOMINANTEMENTE ARENOSO) COM CIMENTO - 8%, MISTURA EM PISTA, COM ESPESSURA DE 10 CM - EXCLUSIVE ESCAVAÇÃO, CARGA E TRANSPORTE E SOLO. AF_09/2024 | M3 | 155.68
96392 | SINAPI_01/2025 | CONSTRUÇÃO DE BASE E SUB-BASE PARA PAVIMENTAÇÃO DE SOLO (PREDOMINANTEMENTE ARENOSO) COM CIMENTO - 8%, MISTURA EM PISTA, COM ESPESSURA DE 15 CM - EXCLUSIVE ESCAVAÇÃO, CARGA E TRANSPORTE E SOLO. AF_09/2024 | M3 | 150.01
105633 | SINAPI_01/2025 | CONSTRUÇÃO DE BASE E SUB-BASE PARA PAVIMENTAÇÃO DE SOLO (PREDOMINANTEMENTE ARENOSO) COM CIMENTO - 8%, MISTURA EM PISTA, COM ESPESSURA DE 20 CM - EXCLUSIVE ESCAVAÇÃO, CARGA E TRANSPORTE E SOLO. AF_09/2024 | M3 | 149.1
105602 | SINAPI_01/2025 | CONSTRUÇÃO DE BASE E SUB-BASE PARA PAVIMENTAÇÃO DE SOLO (PREDOMINANTEMENTE ARENOSO) COM CIMENTO - 8%, MISTURA EM USINA, COM ESPESSURA DE 10 CM - EXCLUSIVE CARGA E TRANSPORTE. AF_09/2024 | M3 | 0
105610 | SINAPI_01/2025 | CONSTRUÇÃO DE BASE E SUB-BASE PARA PAVIMENTAÇÃO DE SOLO (PREDOMINANTEMENTE ARENOSO) COM CIMENTO - 8%, MISTURA EM USINA, COM ESPESSURA DE 15 CM - EXCLUSIVE CARGA E TRANSPORTE. AF_09/2024 | M3 | 0
105618 | SINAPI_01/2025 | CONSTRUÇÃO DE BASE E SUB-BASE PARA PAVIMENTAÇÃO DE SOLO (PREDOMINANTEMENTE ARENOSO) COM CIMENTO - 8%, MISTURA EM USINA, COM ESPESSURA DE 20 CM - EXCLUSIVE CARGA E TRANSPORTE. AF_09/2024 | M3 | 0
105571 | SINAPI_01/2025 | CONSTRUÇÃO DE BASE E SUB-BASE PARA PAVIMENTAÇÃO DE SOLO (PREDOMINANTEMENTE ARENOSO) MELHORADO COM CIMENTO - 2%, MISTURA EM PISTA, COM ESPESSURA DE 10 CM - EXCLUSIVE ESCAVAÇÃO, CARGA E TRANSPORTE E SOLO. AF_09/2024 | M3 | 55.7
96389 | SINAPI_01/2025 | CONSTRUÇÃO DE BASE E SUB-BASE PARA PAVIMENTAÇÃO DE SOLO (PREDOMINANTEMENTE ARENOSO) MELHORADO COM CIMENTO - 2%, MISTURA EM PISTA, COM ESPESSURA DE 15 CM - EXCLUSIVE ESCAVAÇÃO, CARGA E TRANSPORTE E SOLO. AF_09/2024 | M3 | 50.03
105575 | SINAPI_01/2025 | CONSTRUÇÃO DE BASE E SUB-BASE PARA PAVIMENTAÇÃO DE SOLO (PREDOMINANTEMENTE ARENOSO) MELHORADO COM CIMENTO - 2%, MISTURA EM PISTA, COM ESPESSURA DE 20 CM - EXCLUSIVE ESCAVAÇÃO, CARGA E TRANSPORTE E SOLO. AF_09/2024 | M3 | 49.12
105599 | SINAPI_01/2025 | CONSTRUÇÃO DE BASE E SUB-BASE PARA PAVIMENTAÇÃO DE SOLO (PREDOMINANTEMENTE ARENOSO) MELHORADO COM CIMENTO - 2%, MISTURA EM USINA, COM ESPESSURA DE 10 CM - EXCLUSIVE CARGA E TRANSPORTE. AF_09/2024 | M3 | 0
105607 | SINAPI_01/2025 | CONSTRUÇÃO DE BASE E SUB-BASE PARA PAVIMENTAÇÃO DE SOLO (PREDOMINANTEMENTE ARENOSO) MELHORADO COM CIMENTO - 2%, MISTURA EM USINA, COM ESPESSURA DE 15 CM - EXCLUSIVE CARGA E TRANSPORTE. AF_09/2024 | M3 | 0
105615 | SINAPI_01/2025 | CONSTRUÇÃO DE BASE E SUB-BASE PARA PAVIMENTAÇÃO DE SOLO (PREDOMINANTEMENTE ARENOSO) MELHORADO COM CIMENTO - 2%, MISTURA EM USINA, COM ESPESSURA DE 20 CM - EXCLUSIVE CARGA E TRANSPORTE. AF_09/2024 | M3 | 0
105623 | SINAPI_01/2025 | CONSTRUÇÃO DE BASE E SUB-BASE PARA PAVIMENTAÇÃO DE SOLO (PREDOMINANTEMENTE ARENOSO) MELHORADO COM CIMENTO - 4%, MISTURA EM PISTA, COM ESPESSURA DE 10 CM - EXCLUSIVE ESCAVAÇÃO, CARGA E TRANSPORTE E SOLO. AF_09/2024 | M3 | 89.78
96390 | SINAPI_01/2025 | CONSTRUÇÃO DE BASE E SUB-BASE PARA PAVIMENTAÇÃO DE SOLO (PREDOMINANTEMENTE ARENOSO) MELHORADO COM CIMENTO - 4%, MISTURA EM PISTA, COM ESPESSURA DE 15 CM - EXCLUSIVE ESCAVAÇÃO, CARGA E TRANSPORTE E SOLO. AF_09/2024 | M3 | 84.11
105631 | SINAPI_01/2025 | CONSTRUÇÃO DE BASE E SUB-BASE PARA PAVIMENTAÇÃO DE SOLO (PREDOMINANTEMENTE ARENOSO) MELHORADO COM CIMENTO - 4%, MISTURA EM PISTA, COM ESPESSURA DE 20 CM - EXCLUSIVE ESCAVAÇÃO, CARGA E TRANSPORTE E SOLO. AF_09/2024 | M3 | 83.2
105600 | SINAPI_01/2025 | CONSTRUÇÃO DE BASE E SUB-BASE PARA PAVIMENTAÇÃO DE SOLO (PREDOMINANTEMENTE ARENOSO) MELHORADO COM CIMENTO - 4%, MISTURA EM USINA, COM ESPESSURA DE 10 CM - EXCLUSIVE CARGA E TRANSPORTE. AF_09/2024 | M3 | 0
105608 | SINAPI_01/2025 | CONSTRUÇÃO DE BASE E SUB-BASE PARA PAVIMENTAÇÃO DE SOLO (PREDOMINANTEMENTE ARENOSO) MELHORADO COM CIMENTO - 4%, MISTURA EM USINA, COM ESPESSURA DE 15 CM - EXCLUSIVE CARGA E TRANSPORTE. AF_09/2024 | M3 | 0
105616 | SINAPI_01/2025 | CONSTRUÇÃO DE BASE E SUB-BASE PARA PAVIMENTAÇÃO DE SOLO (PREDOMINANTEMENTE ARENOSO) MELHORADO COM CIMENTO - 4%, MISTURA EM USINA, COM ESPESSURA DE 20 CM - EXCLUSIVE CARGA E TRANSPORTE. AF_09/2024 | M3 | 0
105585 | SINAPI_01/2025 | CONSTRUÇÃO DE BASE E SUB-BASE PARA PAVIMENTAÇÃO DE SOLO (PREDOMINANTEMENTE ARGILOSO) BRITA - 40%-60%, MISTURA EM PISTA, COM ESPESSURA DE 10 CM - EXCLUSIVE ESCAVAÇÃO, CARGA E TRANSPORTE E SOLO. AF_09/2024 | M3 | 145.52
100572 | SINAPI_01/2025 | CONSTRUÇÃO DE BASE E SUB-BASE PARA PAVIMENTAÇÃO DE SOLO (PREDOMINANTEMENTE ARGILOSO) BRITA - 40%-60%, MISTURA EM PISTA, COM ESPESSURA DE 15 CM - EXCLUSIVE ESCAVAÇÃO, CARGA E TRANSPORTE E SOLO. AF_09/2024 | M3 | 135.87
105588 | SINAPI_01/2025 | CONSTRUÇÃO DE BASE E SUB-BASE PARA PAVIMENTAÇÃO DE SOLO (PREDOMINANTEMENTE ARGILOSO) BRITA - 40%-60%, MISTURA EM PISTA, COM ESPESSURA DE 20 CM - EXCLUSIVE ESCAVAÇÃO, CARGA E TRANSPORTE E SOLO. AF_09/2024 | M3 | 134.9
105583 | SINAPI_01/2025 | CONSTRUÇÃO DE BASE E SUB-BASE PARA PAVIMENTAÇÃO DE SOLO (PREDOMINANTEMENTE ARGILOSO) BRITA - 40%-60%, MISTURA EM USINA, COM ESPESSURA DE 10 CM - EXCLUSIVE CARGA E TRANSPORTE. AF_09/2024 | M3 | 0
105719 | SINAPI_01/2025 | CONSTRUÇÃO DE BASE E SUB-BASE PARA PAVIMENTAÇÃO DE SOLO (PREDOMINANTEMENTE ARGILOSO) BRITA - 40%-60%, MISTURA EM USINA, COM ESPESSURA DE 15 CM - EXCLUSIVE CARGA E TRANSPORTE. AF_09/2024 | M3 | 0
105721 | SINAPI_01/2025 | CONSTRUÇÃO DE BASE E SUB-BASE PARA PAVIMENTAÇÃO DE SOLO (PREDOMINANTEMENTE ARGILOSO) BRITA - 40%-60%, MISTURA EM USINA, COM ESPESSURA DE 20 CM - EXCLUSIVE CARGA E TRANSPORTE. AF_09/2024 | M3 | 0
105592 | SINAPI_01/2025 | CONSTRUÇÃO DE BASE E SUB-BASE PARA PAVIMENTAÇÃO DE SOLO (PREDOMINANTEMENTE ARGILOSO) BRITA - 50%-50%, MISTURA EM PISTA, COM ESPESSURA DE 10 CM - EXCLUSIVE ESCAVAÇÃO, CARGA E TRANSPORTE E SOLO. AF_09/2024 | M3 | 127.75
100573 | SINAPI_01/2025 | CONSTRUÇÃO DE BASE E SUB-BASE PARA PAVIMENTAÇÃO DE SOLO (PREDOMINANTEMENTE ARGILOSO) BRITA - 50%-50%, MISTURA EM PISTA, COM ESPESSURA DE 15 CM - EXCLUSIVE ESCAVAÇÃO, CARGA E TRANSPORTE E SOLO. AF_09/2024 | M3 | 118.1
105595 | SINAPI_01/2025 | CONSTRUÇÃO DE BASE E SUB-BASE PARA PAVIMENTAÇÃO DE SOLO (PREDOMINANTEMENTE ARGILOSO) BRITA - 50%-50%, MISTURA EM PISTA, COM ESPESSURA DE 20 CM - EXCLUSIVE ESCAVAÇÃO, CARGA E TRANSPORTE E SOLO. AF_09/2024 | M3 | 117.13
105590 | SINAPI_01/2025 | CONSTRUÇÃO DE BASE E SUB-BASE PARA PAVIMENTAÇÃO DE SOLO (PREDOMINANTEMENTE ARGILOSO) BRITA - 50%-50%, MISTURA EM USINA, COM ESPESSURA DE 10 CM - EXCLUSIVE CARGA E TRANSPORTE. AF_09/2024 | M3 | 0
105723 | SINAPI_01/2025 | CONSTRUÇÃO DE BASE E SUB-BASE PARA PAVIMENTAÇÃO DE SOLO (PREDOMINANTEMENTE ARGILOSO) BRITA - 50%-50%, MISTURA EM USINA, COM ESPESSURA DE 15 CM - EXCLUSIVE CARGA E TRANSPORTE. AF_09/2024 | M3 | 0
105725 | SINAPI_01/2025 | CONSTRUÇÃO DE BASE E SUB-BASE PARA PAVIMENTAÇÃO DE SOLO (PREDOMINANTEMENTE ARGILOSO) BRITA - 50%-50%, MISTURA EM USINA, COM ESPESSURA DE 20 CM - EXCLUSIVE CARGA E TRANSPORTE. AF_09/2024 | M3 | 0
105566 | SINAPI_01/2025 | CONSTRUÇÃO DE BASE E SUB-BASE PARA PAVIMENTAÇÃO DE SOLO DE COMPORTAMENTO LATERÍTICO (ARENOSO), COM ESPESSURA DE 10 CM - EXCLUSIVE ESCAVAÇÃO, CARGA E TRANSPORTE E SOLO. AF_09/2024 | M3 | 11.15
96388 | SINAPI_01/2025 | CONSTRUÇÃO DE BASE E SUB-BASE PARA PAVIMENTAÇÃO DE SOLO DE COMPORTAMENTO LATERÍTICO (ARENOSO), COM ESPESSURA DE 15 CM - EXCLUSIVE ESCAVAÇÃO, CARGA E TRANSPORTE E SOLO. AF_09/2024 | M3 | 8.92
105569 | SINAPI_01/2025 | CONSTRUÇÃO DE BASE E SUB-BASE PARA PAVIMENTAÇÃO DE SOLO DE COMPORTAMENTO LATERÍTICO (ARENOSO), COM ESPESSURA DE 20 CM - EXCLUSIVE ESCAVAÇÃO, CARGA E TRANSPORTE E SOLO. AF_09/2024 | M3 | 7.42
101767 | SINAPI_01/2025 | CONSTRUÇÃO DE BASE E SUB-BASE PARA PAVIMENTAÇÃO DE SOLO ESTABILIZADO GRANULOMETRICAMENTE COM MISTURA DE SOLOS EM PISTA - EXCLUSIVE SOLO, ESCAVAÇÃO, CARGA E TRANSPORTE. AF_09/2024 | M3 | 29.54
101768 | SINAPI_01/2025 | CONSTRUÇÃO DE BASE E SUB-BASE PARA PAVIMENTAÇÃO DE SOLO ESTABILIZADO GRANULOMETRICAMENTE SEM MISTURA DE SOLOS - EXCLUSIVE SOLO, ESCAVAÇÃO, CARGA E TRANSPORTE. AF_09/2024 | M3 | 25.81
100574 | SINAPI_01/2025 | ESPALHAMENTO DE MATERIAL COM TRATOR DE ESTEIRAS. AF_09/2024 | M3 | 1.42
102470 | SINAPI_01/2025 | EXECUÇÃO DE IMPRIMAÇÃO COM ASFALTO DILUÍDO CM-30, PARA OBRAS DE CONSTRUÇÃO DE PAVIMENTOS. AF_09/2024 | M2 | 0
105756 | SINAPI_01/2025 | EXECUÇÃO DE IMPRIMAÇÃO COM ASFALTO DILUÍDO CM-30, PARA OBRAS DE RECONSTRUÇÃO DE PAVIMENTOS. AF_09/2024 | M2 | 0
104375 | SINAPI_01/2025 | EXECUÇÃO DE PINTURA DE LIGAÇÃO COM EMULSÃO ASFÁLTICA RR-2C, PARA OBRAS DE CONSTRUÇÃO DE PAVIMENTOS. AF_09/2024 | M2 | 0
105757 | SINAPI_01/2025 | EXECUÇÃO DE PINTURA DE LIGAÇÃO COM EMULSÃO ASFÁLTICA RR-2C, PARA OBRAS DE RECONSTRUÇÃO DE PAVIMENTOS. AF_09/2024 | M2 | 0
105562 | SINAPI_01/2025 | EXECUÇÃO E COMPACTAÇÃO DE CAMADA FINAL DE ATERRO (100% DE ENERGIA DO PROCTOR NORMAL) COM SOLO PREDOMINANTEMENTE ARENOSO, EM CAMADAS COM ESPESSURA DE 10 CM - EXCLUSIVE ESCAVAÇÃO, CARGA E TRANSPORTE E SOLO. AF_09/2024 | M3 | 8.21
105563 | SINAPI_01/2025 | EXECUÇÃO E COMPACTAÇÃO DE CAMADA FINAL DE ATERRO (100% DE ENERGIA DO PROCTOR NORMAL) COM SOLO PREDOMINANTEMENTE ARENOSO, EM CAMADAS COM ESPESSURA DE 15 CM - EXCLUSIVE ESCAVAÇÃO, CARGA E TRANSPORTE E SOLO. AF_09/2024 | M3 | 6.62
105565 | SINAPI_01/2025 | EXECUÇÃO E COMPACTAÇÃO DE CAMADA FINAL DE ATERRO (100% DE ENERGIA DO PROCTOR NORMAL) COM SOLO PREDOMINANTEMENTE ARENOSO, EM CAMADAS COM ESPESSURA DE 20 CM - EXCLUSIVE ESCAVAÇÃO, CARGA E TRANSPORTE E SOLO. AF_09/2024 | M3 | 6.15
105557 | SINAPI_01/2025 | EXECUÇÃO E COMPACTAÇÃO DE CAMADA FINAL DE ATERRO (100% DE ENERGIA DO PROCTOR NORMAL) COM SOLO PREDOMINANTEMENTE ARGILOSO, EM CAMADAS COM ESPESSURA DE 10 CM - EXCLUSIVE ESCAVAÇÃO, CARGA E TRANSPORTE E SOLO. AF_09/2024 | M3 | 15.53
105558 | SINAPI_01/2025 | EXECUÇÃO E COMPACTAÇÃO DE CAMADA FINAL DE ATERRO (100% DE ENERGIA DO PROCTOR NORMAL) COM SOLO PREDOMINANTEMENTE ARGILOSO, EM CAMADAS COM ESPESSURA DE 15 CM - EXCLUSIVE ESCAVAÇÃO, CARGA E TRANSPORTE E SOLO. AF_09/2024 | M3 | 13.39
105560 | SINAPI_01/2025 | EXECUÇÃO E COMPACTAÇÃO DE CAMADA FINAL DE ATERRO (100% DE ENERGIA DO PROCTOR NORMAL) COM SOLO PREDOMINANTEMENTE ARGILOSO, EM CAMADAS COM ESPESSURA DE 20 CM - EXCLUSIVE ESCAVAÇÃO, CARGA E TRANSPORTE E SOLO. AF_09/2024 | M3 | 12.22
96386 | SINAPI_01/2025 | EXECUÇÃO E COMPACTAÇÃO DE CORPO DE ATERRO (95% DE ENERGIA DO PROCTOR NORMAL) COM SOLO PREDOMINANTEMENTE ARENOSO ESPESSURA 15CM - EXCLUSIVE MATERIAL, ESCAVAÇÃO, CARGA E TRANSPORTE. AF_09/2024 | M3 | 6.57
105564 | SINAPI_01/2025 | EXECUÇÃO E COMPACTAÇÃO DE CORPO DE ATERRO (95% DE ENERGIA DO PROCTOR NORMAL) COM SOLO PREDOMINANTEMENTE ARENOSO, EM CAMADAS COM ESPESSURA DE 20 CM - EXCLUSIVE ESCAVAÇÃO, CARGA E TRANSPORTE E SOLO. AF_09/2024 | M3 | 6.11
105561 | SINAPI_01/2025 | EXECUÇÃO E COMPACTAÇÃO DE CORPO DE ATERRO DE ATERRO (95% DE ENERGIA DO PROCTOR NORMAL) COM SOLO PREDOMINANTEMENTE ARENOSO, EM CAMADAS COM ESPESSURA DE 10 CM - EXCLUSIVE ESCAVAÇÃO, CARGA E TRANSPORTE E SOLO. AF_09/2024 | M3 | 8.03
96385 | SINAPI_01/2025 | EXECUÇÃO E COMPACTAÇÃO DE CORPO DE ATERRO DE ATERRO (95% DE ENERGIA DO PROCTOR NORMAL) COM SOLO PREDOMINANTEMENTE ARGILOSO ESPESSURA 15 CM - EXCLUSIVE MATERIAL, ESCAVAÇÃO, CARGA E TRANSPORTE. AF_09/2024 | M3 | 12.08
105556 | SINAPI_01/2025 | EXECUÇÃO E COMPACTAÇÃO DE CORPO DE ATERRO DE ATERRO (95% DE ENERGIA DO PROCTOR NORMAL) COM SOLO PREDOMINANTEMENTE ARGILOSO, EM CAMADAS COM ESPESSURA DE 10 CM - EXCLUSIVE ESCAVAÇÃO, CARGA E TRANSPORTE E SOLO. AF_09/2024 | M3 | 13.58
105559 | SINAPI_01/2025 | EXECUÇÃO E COMPACTAÇÃO DE CORPO DE ATERRO DE ATERRO (95% DE ENERGIA DO PROCTOR NORMAL) COM SOLO PREDOMINANTEMENTE ARGILOSO, EM CAMADAS COM ESPESSURA DE 20 CM - EXCLUSIVE ESCAVAÇÃO, CARGA E TRANSPORTE E SOLO. AF_09/2024 | M3 | 10.27
105733 | SINAPI_01/2025 | RECONSTRUÇÃO DE BASE E SUB-BASE PARA PAVIMENTAÇÃO DE BRITA GRADUADA SIMPLES TRATADA COM CIMENTO, COM ESPESSURA DE 10 CM - EXCLUSIVE CARGA E TRANSPORTE. AF_09/2024 | M3 | 294
105734 | SINAPI_01/2025 | RECONSTRUÇÃO DE BASE E SUB-BASE PARA PAVIMENTAÇÃO DE BRITA GRADUADA SIMPLES TRATADA COM CIMENTO, COM ESPESSURA DE 15 CM - EXCLUSIVE CARGA E TRANSPORTE. AF_09/2024 | M3 | 287.94
105736 | SINAPI_01/2025 | RECONSTRUÇÃO DE BASE E SUB-BASE PARA PAVIMENTAÇÃO DE BRITA GRADUADA SIMPLES TRATADA COM CIMENTO, COM ESPESSURA DE 20 CM - EXCLUSIVE CARGA E TRANSPORTE. AF_09/2024 | M3 | 284.91
105728 | SINAPI_01/2025 | RECONSTRUÇÃO DE BASE E SUB-BASE PARA PAVIMENTAÇÃO DE BRITA GRADUADA SIMPLES, COM ESPESSURA DE 10 CM - EXCLUSIVE CARGA E TRANSPORTE. AF_09/2024 | M3 | 227.04
105729 | SINAPI_01/2025 | RECONSTRUÇÃO DE BASE E SUB-BASE PARA PAVIMENTAÇÃO DE BRITA GRADUADA SIMPLES, COM ESPESSURA DE 15 CM - EXCLUSIVE CARGA E TRANSPORTE. AF_09/2024 | M3 | 222.4
105731 | SINAPI_01/2025 | RECONSTRUÇÃO DE BASE E SUB-BASE PARA PAVIMENTAÇÃO DE BRITA GRADUADA SIMPLES, COM ESPESSURA DE 20 CM - EXCLUSIVE CARGA E TRANSPORTE. AF_09/2024 | M3 | 220.07
105738 | SINAPI_01/2025 | RECONSTRUÇÃO DE BASE E SUB-BASE PARA PAVIMENTAÇÃO DE CONCRETO COMPACTADO COM ROLO, COM ESPESSURA DE 10 CM - EXCLUSIVE CARGA E TRANSPORTE. AF_09/2024 | M3 | 377.56
105739 | SINAPI_01/2025 | RECONSTRUÇÃO DE BASE E SUB-BASE PARA PAVIMENTAÇÃO DE CONCRETO COMPACTADO COM ROLO, COM ESPESSURA DE 15 CM - EXCLUSIVE CARGA E TRANSPORTE. AF_09/2024 | M3 | 373.02
105741 | SINAPI_01/2025 | RECONSTRUÇÃO DE BASE E SUB-BASE PARA PAVIMENTAÇÃO DE CONCRETO COMPACTADO COM ROLO, COM ESPESSURA DE 20 CM - EXCLUSIVE CARGA E TRANSPORTE. AF_09/2024 | M3 | 370.64
105750 | SINAPI_01/2025 | RECONSTRUÇÃO DE BASE E SUB-BASE PARA PAVIMENTAÇÃO DE MACADAME SECO, COM ESPESSURA DE 10 CM - EXCLUSIVE CARGA E TRANSPORTE. AF_09/2024 | M3 | 207.75
105751 | SINAPI_01/2025 | RECONSTRUÇÃO DE BASE E SUB-BASE PARA PAVIMENTAÇÃO DE MACADAME SECO, COM ESPESSURA DE 15 CM - EXCLUSIVE CARGA E TRANSPORTE. AF_09/2024 | M3 | 205.4
105753 | SINAPI_01/2025 | RECONSTRUÇÃO DE BASE E SUB-BASE PARA PAVIMENTAÇÃO DE MACADAME SECO, COM ESPESSURA DE 20 CM - EXCLUSIVE CARGA E TRANSPORTE. AF_09/2024 | M3 | 203.27
105755 | SINAPI_01/2025 | RECONSTRUÇÃO DE BASE E SUB-BASE PARA PAVIMENTAÇÃO DE MACADAME SECO, COM ESPESSURA DE 25 CM - EXCLUSIVE CARGA E TRANSPORTE. AF_09/2024 | M3 | 201.24
105743 | SINAPI_01/2025 | RECONSTRUÇÃO DE BASE E SUB-BASE PARA PAVIMENTAÇÃO DE RACHÃO, COM ESPESSURA DE 30 CM - EXCLUSIVE CARGA E TRANSPORTE. AF_09/2024 | M3 | 158.88
105744 | SINAPI_01/2025 | RECONSTRUÇÃO DE BASE E SUB-BASE PARA PAVIMENTAÇÃO DE RACHÃO, COM ESPESSURA DE 40 CM - EXCLUSIVE CARGA E TRANSPORTE. AF_09/2024 | M3 | 156.65
105746 | SINAPI_01/2025 | RECONSTRUÇÃO DE BASE E SUB-BASE PARA PAVIMENTAÇÃO DE RACHÃO, COM ESPESSURA DE 50 CM - EXCLUSIVE CARGA E TRANSPORTE. AF_09/2024 | M3 | 154.4
105748 | SINAPI_01/2025 | RECONSTRUÇÃO DE BASE E SUB-BASE PARA PAVIMENTAÇÃO DE RACHÃO, COM ESPESSURA DE 60 CM - EXCLUSIVE CARGA E TRANSPORTE. AF_09/2024 | M3 | 152.14
105660 | SINAPI_01/2025 | RECONSTRUÇÃO DE BASE E SUB-BASE PARA PAVIMENTAÇÃO DE SOLO (PREDOMINANTEMENTE ARENOSO) BRITA - 40%-60% COM CIMENTO - 4%, MISTURA EM PISTA, COM ESPESSURA DE 10 CM - EXCLUSIVE ESCAVAÇÃO, CARGA E TRANSPORTE E SOLO. AF_09/2024 | M3 | 215.72
105663 | SINAPI_01/2025 | RECONSTRUÇÃO DE BASE E SUB-BASE PARA PAVIMENTAÇÃO DE SOLO (PREDOMINANTEMENTE ARENOSO) BRITA - 40%-60% COM CIMENTO - 4%, MISTURA EM PISTA, COM ESPESSURA DE 15 CM - EXCLUSIVE ESCAVAÇÃO, CARGA E TRANSPORTE E SOLO. AF_09/2024 | M3 | 205.9
105669 | SINAPI_01/2025 | RECONSTRUÇÃO DE BASE E SUB-BASE PARA PAVIMENTAÇÃO DE SOLO (PREDOMINANTEMENTE ARENOSO) BRITA - 40%-60% COM CIMENTO - 4%, MISTURA EM PISTA, COM ESPESSURA DE 20 CM - EXCLUSIVE ESCAVAÇÃO, CARGA E TRANSPORTE E SOLO. AF_09/2024 | M3 | 200.98
105642 | SINAPI_01/2025 | RECONSTRUÇÃO DE BASE E SUB-BASE PARA PAVIMENTAÇÃO DE SOLO (PREDOMINANTEMENTE ARENOSO) BRITA - 40%-60% COM CIMENTO - 4%, MISTURA EM USINA, COM ESPESSURA DE 10 CM - EXCLUSIVE CARGA E TRANSPORTE. AF_09/2024 | M3 | 0
105648 | SINAPI_01/2025 | RECONSTRUÇÃO DE BASE E SUB-BASE PARA PAVIMENTAÇÃO DE SOLO (PREDOMINANTEMENTE ARENOSO) BRITA - 40%-60% COM CIMENTO - 4%, MISTURA EM USINA, COM ESPESSURA DE 15 CM - EXCLUSIVE CARGA E TRANSPORTE. AF_09/2024 | M3 | 0
105654 | SINAPI_01/2025 | RECONSTRUÇÃO DE BASE E SUB-BASE PARA PAVIMENTAÇÃO DE SOLO (PREDOMINANTEMENTE ARENOSO) BRITA - 40%-60% COM CIMENTO - 4%, MISTURA EM USINA, COM ESPESSURA DE 20 CM - EXCLUSIVE CARGA E TRANSPORTE. AF_09/2024 | M3 | 0
105661 | SINAPI_01/2025 | RECONSTRUÇÃO DE BASE E SUB-BASE PARA PAVIMENTAÇÃO DE SOLO (PREDOMINANTEMENTE ARENOSO) BRITA - 40%-60% COM CIMENTO - 6%, MISTURA EM PISTA, COM ESPESSURA DE 10 CM - EXCLUSIVE ESCAVAÇÃO, CARGA E TRANSPORTE E SOLO. AF_09/2024 | M3 | 246.75
105664 | SINAPI_01/2025 | RECONSTRUÇÃO DE BASE E SUB-BASE PARA PAVIMENTAÇÃO DE SOLO (PREDOMINANTEMENTE ARENOSO) BRITA - 40%-60% COM CIMENTO - 6%, MISTURA EM PISTA, COM ESPESSURA DE 15 CM - EXCLUSIVE ESCAVAÇÃO, CARGA E TRANSPORTE E SOLO. AF_09/2024 | M3 | 236.93
105670 | SINAPI_01/2025 | RECONSTRUÇÃO DE BASE E SUB-BASE PARA PAVIMENTAÇÃO DE SOLO (PREDOMINANTEMENTE ARENOSO) BRITA - 40%-60% COM CIMENTO - 6%, MISTURA EM PISTA, COM ESPESSURA DE 20 CM - EXCLUSIVE ESCAVAÇÃO, CARGA E TRANSPORTE E SOLO. AF_09/2024 | M3 | 232.01
105643 | SINAPI_01/2025 | RECONSTRUÇÃO DE BASE E SUB-BASE PARA PAVIMENTAÇÃO DE SOLO (PREDOMINANTEMENTE ARENOSO) BRITA - 40%-60% COM CIMENTO - 6%, MISTURA EM USINA, COM ESPESSURA DE 10 CM - EXCLUSIVE CARGA E TRANSPORTE. AF_09/2024 | M3 | 0
105649 | SINAPI_01/2025 | RECONSTRUÇÃO DE BASE E SUB-BASE PARA PAVIMENTAÇÃO DE SOLO (PREDOMINANTEMENTE ARENOSO) BRITA - 40%-60% COM CIMENTO - 6%, MISTURA EM USINA, COM ESPESSURA DE 15 CM - EXCLUSIVE CARGA E TRANSPORTE. AF_09/2024 | M3 | 0
105655 | SINAPI_01/2025 | RECONSTRUÇÃO DE BASE E SUB-BASE PARA PAVIMENTAÇÃO DE SOLO (PREDOMINANTEMENTE ARENOSO) BRITA - 40%-60% COM CIMENTO - 6%, MISTURA EM USINA, COM ESPESSURA DE 20 CM - EXCLUSIVE CARGA E TRANSPORTE. AF_09/2024 | M3 | 0
105662 | SINAPI_01/2025 | RECONSTRUÇÃO DE BASE E SUB-BASE PARA PAVIMENTAÇÃO DE SOLO (PREDOMINANTEMENTE ARENOSO) BRITA - 40%-60% COM CIMENTO - 8%, MISTURA EM PISTA, COM ESPESSURA DE 10 CM - EXCLUSIVE ESCAVAÇÃO, CARGA E TRANSPORTE E SOLO. AF_09/2024 | M3 | 277.35
105665 | SINAPI_01/2025 | RECONSTRUÇÃO DE BASE E SUB-BASE PARA PAVIMENTAÇÃO DE SOLO (PREDOMINANTEMENTE ARENOSO) BRITA - 40%-60% COM CIMENTO - 8%, MISTURA EM PISTA, COM ESPESSURA DE 15 CM - EXCLUSIVE ESCAVAÇÃO, CARGA E TRANSPORTE E SOLO. AF_09/2024 | M3 | 267.53
105671 | SINAPI_01/2025 | RECONSTRUÇÃO DE BASE E SUB-BASE PARA PAVIMENTAÇÃO DE SOLO (PREDOMINANTEMENTE ARENOSO) BRITA - 40%-60% COM CIMENTO - 8%, MISTURA EM PISTA, COM ESPESSURA DE 20 CM - EXCLUSIVE ESCAVAÇÃO, CARGA E TRANSPORTE E SOLO. AF_09/2024 | M3 | 262.61
105644 | SINAPI_01/2025 | RECONSTRUÇÃO DE BASE E SUB-BASE PARA PAVIMENTAÇÃO DE SOLO (PREDOMINANTEMENTE ARENOSO) BRITA - 40%-60% COM CIMENTO - 8%, MISTURA EM USINA, COM ESPESSURA DE 10 CM - EXCLUSIVE CARGA E TRANSPORTE. AF_09/2024 | M3 | 0
105650 | SINAPI_01/2025 | RECONSTRUÇÃO DE BASE E SUB-BASE PARA PAVIMENTAÇÃO DE SOLO (PREDOMINANTEMENTE ARENOSO) BRITA - 40%-60% COM CIMENTO - 8%, MISTURA EM USINA, COM ESPESSURA DE 15 CM - EXCLUSIVE CARGA E TRANSPORTE. AF_09/2024 | M3 | 0
105656 | SINAPI_01/2025 | RECONSTRUÇÃO DE BASE E SUB-BASE PARA PAVIMENTAÇÃO DE SOLO (PREDOMINANTEMENTE ARENOSO) BRITA - 40%-60% COM CIMENTO - 8%, MISTURA EM USINA, COM ESPESSURA DE 20 CM - EXCLUSIVE CARGA E TRANSPORTE. AF_09/2024 | M3 | 0
105577 | SINAPI_01/2025 | RECONSTRUÇÃO DE BASE E SUB-BASE PARA PAVIMENTAÇÃO DE SOLO (PREDOMINANTEMENTE ARENOSO) BRITA - 40%-60%, MISTURA EM PISTA, COM ESPESSURA DE 10 CM - EXCLUSIVE ESCAVAÇÃO, CARGA E TRANSPORTE E SOLO. AF_09/2024 | M3 | 149.39
105578 | SINAPI_01/2025 | RECONSTRUÇÃO DE BASE E SUB-BASE PARA PAVIMENTAÇÃO DE SOLO (PREDOMINANTEMENTE ARENOSO) BRITA - 40%-60%, MISTURA EM PISTA, COM ESPESSURA DE 15 CM - EXCLUSIVE ESCAVAÇÃO, CARGA E TRANSPORTE E SOLO. AF_09/2024 | M3 | 139.57
105712 | SINAPI_01/2025 | RECONSTRUÇÃO DE BASE E SUB-BASE PARA PAVIMENTAÇÃO DE SOLO (PREDOMINANTEMENTE ARENOSO) BRITA - 40%-60%, MISTURA EM PISTA, COM ESPESSURA DE 20 CM - EXCLUSIVE ESCAVAÇÃO, CARGA E TRANSPORTE E SOLO. AF_09/2024 | M3 | 134.65
105637 | SINAPI_01/2025 | RECONSTRUÇÃO DE BASE E SUB-BASE PARA PAVIMENTAÇÃO DE SOLO (PREDOMINANTEMENTE ARENOSO) BRITA - 40%-60%, MISTURA EM USINA, COM ESPESSURA DE 10 CM - EXCLUSIVE CARGA E TRANSPORTE. AF_09/2024 | M3 | 0
105707 | SINAPI_01/2025 | RECONSTRUÇÃO DE BASE E SUB-BASE PARA PAVIMENTAÇÃO DE SOLO (PREDOMINANTEMENTE ARENOSO) BRITA - 40%-60%, MISTURA EM USINA, COM ESPESSURA DE 15 CM - EXCLUSIVE CARGA E TRANSPORTE. AF_09/2024 | M3 | 0
105709 | SINAPI_01/2025 | RECONSTRUÇÃO DE BASE E SUB-BASE PARA PAVIMENTAÇÃO DE SOLO (PREDOMINANTEMENTE ARENOSO) BRITA - 40%-60%, MISTURA EM USINA, COM ESPESSURA DE 20 CM - EXCLUSIVE CARGA E TRANSPORTE. AF_09/2024 | M3 | 0
105693 | SINAPI_01/2025 | RECONSTRUÇÃO DE BASE E SUB-BASE PARA PAVIMENTAÇÃO DE SOLO (PREDOMINANTEMENTE ARENOSO) BRITA - 50%-50% COM CIMENTO - 4%, MISTURA EM PISTA, COM ESPESSURA DE 10 CM - EXCLUSIVE ESCAVAÇÃO, CARGA E TRANSPORTE E SOLO. AF_09/2024 | M3 | 198.65
105696 | SINAPI_01/2025 | RECONSTRUÇÃO DE BASE E SUB-BASE PARA PAVIMENTAÇÃO DE SOLO (PREDOMINANTEMENTE ARENOSO) BRITA - 50%-50% COM CIMENTO - 4%, MISTURA EM PISTA, COM ESPESSURA DE 15 CM - EXCLUSIVE ESCAVAÇÃO, CARGA E TRANSPORTE E SOLO. AF_09/2024 | M3 | 188.83
105702 | SINAPI_01/2025 | RECONSTRUÇÃO DE BASE E SUB-BASE PARA PAVIMENTAÇÃO DE SOLO (PREDOMINANTEMENTE ARENOSO) BRITA - 50%-50% COM CIMENTO - 4%, MISTURA EM PISTA, COM ESPESSURA DE 20 CM - EXCLUSIVE ESCAVAÇÃO, CARGA E TRANSPORTE E SOLO. AF_09/2024 | M3 | 183.91
105675 | SINAPI_01/2025 | RECONSTRUÇÃO DE BASE E SUB-BASE PARA PAVIMENTAÇÃO DE SOLO (PREDOMINANTEMENTE ARENOSO) BRITA - 50%-50% COM CIMENTO - 4%, MISTURA EM USINA, COM ESPESSURA DE 10 CM - EXCLUSIVE CARGA E TRANSPORTE. AF_09/2024 | M3 | 0
105681 | SINAPI_01/2025 | RECONSTRUÇÃO DE BASE E SUB-BASE PARA PAVIMENTAÇÃO DE SOLO (PREDOMINANTEMENTE ARENOSO) BRITA - 50%-50% COM CIMENTO - 4%, MISTURA EM USINA, COM ESPESSURA DE 15 CM - EXCLUSIVE CARGA E TRANSPORTE. AF_09/2024 | M3 | 0
105687 | SINAPI_01/2025 | RECONSTRUÇÃO DE BASE E SUB-BASE PARA PAVIMENTAÇÃO DE SOLO (PREDOMINANTEMENTE ARENOSO) BRITA - 50%-50% COM CIMENTO - 4%, MISTURA EM USINA, COM ESPESSURA DE 20 CM - EXCLUSIVE CARGA E TRANSPORTE. AF_09/2024 | M3 | 0
105694 | SINAPI_01/2025 | RECONSTRUÇÃO DE BASE E SUB-BASE PARA PAVIMENTAÇÃO DE SOLO (PREDOMINANTEMENTE ARENOSO) BRITA - 50%-50% COM CIMENTO - 6%, MISTURA EM PISTA, COM ESPESSURA DE 10 CM - EXCLUSIVE ESCAVAÇÃO, CARGA E TRANSPORTE E SOLO. AF_09/2024 | M3 | 230.04
105697 | SINAPI_01/2025 | RECONSTRUÇÃO DE BASE E SUB-BASE PARA PAVIMENTAÇÃO DE SOLO (PREDOMINANTEMENTE ARENOSO) BRITA - 50%-50% COM CIMENTO - 6%, MISTURA EM PISTA, COM ESPESSURA DE 15 CM - EXCLUSIVE ESCAVAÇÃO, CARGA E TRANSPORTE E SOLO. AF_09/2024 | M3 | 220.22
105703 | SINAPI_01/2025 | RECONSTRUÇÃO DE BASE E SUB-BASE PARA PAVIMENTAÇÃO DE SOLO (PREDOMINANTEMENTE ARENOSO) BRITA - 50%-50% COM CIMENTO - 6%, MISTURA EM PISTA, COM ESPESSURA DE 20 CM - EXCLUSIVE ESCAVAÇÃO, CARGA E TRANSPORTE E SOLO. AF_09/2024 | M3 | 215.3
105676 | SINAPI_01/2025 | RECONSTRUÇÃO DE BASE E SUB-BASE PARA PAVIMENTAÇÃO DE SOLO (PREDOMINANTEMENTE ARENOSO) BRITA - 50%-50% COM CIMENTO - 6%, MISTURA EM USINA, COM ESPESSURA DE 10 CM - EXCLUSIVE CARGA E TRANSPORTE. AF_09/2024 | M3 | 0
105682 | SINAPI_01/2025 | RECONSTRUÇÃO DE BASE E SUB-BASE PARA PAVIMENTAÇÃO DE SOLO (PREDOMINANTEMENTE ARENOSO) BRITA - 50%-50% COM CIMENTO - 6%, MISTURA EM USINA, COM ESPESSURA DE 15 CM - EXCLUSIVE CARGA E TRANSPORTE. AF_09/2024 | M3 | 0
105688 | SINAPI_01/2025 | RECONSTRUÇÃO DE BASE E SUB-BASE PARA PAVIMENTAÇÃO DE SOLO (PREDOMINANTEMENTE ARENOSO) BRITA - 50%-50% COM CIMENTO - 6%, MISTURA EM USINA, COM ESPESSURA DE 20 CM - EXCLUSIVE CARGA E TRANSPORTE. AF_09/2024 | M3 | 0
105695 | SINAPI_01/2025 | RECONSTRUÇÃO DE BASE E SUB-BASE PARA PAVIMENTAÇÃO DE SOLO (PREDOMINANTEMENTE ARENOSO) BRITA - 50%-50% COM CIMENTO - 8%, MISTURA EM PISTA, COM ESPESSURA DE 10 CM - EXCLUSIVE ESCAVAÇÃO, CARGA E TRANSPORTE E SOLO. AF_09/2024 | M3 | 261
105698 | SINAPI_01/2025 | RECONSTRUÇÃO DE BASE E SUB-BASE PARA PAVIMENTAÇÃO DE SOLO (PREDOMINANTEMENTE ARENOSO) BRITA - 50%-50% COM CIMENTO - 8%, MISTURA EM PISTA, COM ESPESSURA DE 15 CM - EXCLUSIVE ESCAVAÇÃO, CARGA E TRANSPORTE E SOLO. AF_09/2024 | M3 | 251.18
105704 | SINAPI_01/2025 | RECONSTRUÇÃO DE BASE E SUB-BASE PARA PAVIMENTAÇÃO DE SOLO (PREDOMINANTEMENTE ARENOSO) BRITA - 50%-50% COM CIMENTO - 8%, MISTURA EM PISTA, COM ESPESSURA DE 20 CM - EXCLUSIVE ESCAVAÇÃO, CARGA E TRANSPORTE E SOLO. AF_09/2024 | M3 | 246.26
105677 | SINAPI_01/2025 | RECONSTRUÇÃO DE BASE E SUB-BASE PARA PAVIMENTAÇÃO DE SOLO (PREDOMINANTEMENTE ARENOSO) BRITA - 50%-50% COM CIMENTO - 8%, MISTURA EM USINA, COM ESPESSURA DE 10 CM - EXCLUSIVE CARGA E TRANSPORTE. AF_09/2024 | M3 | 0
105683 | SINAPI_01/2025 | RECONSTRUÇÃO DE BASE E SUB-BASE PARA PAVIMENTAÇÃO DE SOLO (PREDOMINANTEMENTE ARENOSO) BRITA - 50%-50% COM CIMENTO - 8%, MISTURA EM USINA, COM ESPESSURA DE 15 CM - EXCLUSIVE CARGA E TRANSPORTE. AF_09/2024 | M3 | 0
105689 | SINAPI_01/2025 | RECONSTRUÇÃO DE BASE E SUB-BASE PARA PAVIMENTAÇÃO DE SOLO (PREDOMINANTEMENTE ARENOSO) BRITA - 50%-50% COM CIMENTO - 8%, MISTURA EM USINA, COM ESPESSURA DE 20 CM - EXCLUSIVE CARGA E TRANSPORTE. AF_09/2024 | M3 | 0
105579 | SINAPI_01/2025 | RECONSTRUÇÃO DE BASE E SUB-BASE PARA PAVIMENTAÇÃO DE SOLO (PREDOMINANTEMENTE ARENOSO) BRITA - 50%-50%, MISTURA EM PISTA, COM ESPESSURA DE 10 CM - EXCLUSIVE ESCAVAÇÃO, CARGA E TRANSPORTE E SOLO. AF_09/2024 | M3 | 131.62
105580 | SINAPI_01/2025 | RECONSTRUÇÃO DE BASE E SUB-BASE PARA PAVIMENTAÇÃO DE SOLO (PREDOMINANTEMENTE ARENOSO) BRITA - 50%-50%, MISTURA EM PISTA, COM ESPESSURA DE 15 CM - EXCLUSIVE ESCAVAÇÃO, CARGA E TRANSPORTE E SOLO. AF_09/2024 | M3 | 121.8
105582 | SINAPI_01/2025 | RECONSTRUÇÃO DE BASE E SUB-BASE PARA PAVIMENTAÇÃO DE SOLO (PREDOMINANTEMENTE ARENOSO) BRITA - 50%-50%, MISTURA EM PISTA, COM ESPESSURA DE 20 CM - EXCLUSIVE ESCAVAÇÃO, CARGA E TRANSPORTE E SOLO. AF_09/2024 | M3 | 116.88
105638 | SINAPI_01/2025 | RECONSTRUÇÃO DE BASE E SUB-BASE PARA PAVIMENTAÇÃO DE SOLO (PREDOMINANTEMENTE ARENOSO) BRITA - 50%-50%, MISTURA EM USINA, COM ESPESSURA DE 10 CM - EXCLUSIVE CARGA E TRANSPORTE. AF_09/2024 | M3 | 0
105715 | SINAPI_01/2025 | RECONSTRUÇÃO DE BASE E SUB-BASE PARA PAVIMENTAÇÃO DE SOLO (PREDOMINANTEMENTE ARENOSO) BRITA - 50%-50%, MISTURA EM USINA, COM ESPESSURA DE 15 CM - EXCLUSIVE CARGA E TRANSPORTE. AF_09/2024 | M3 | 0
105717 | SINAPI_01/2025 | RECONSTRUÇÃO DE BASE E SUB-BASE PARA PAVIMENTAÇÃO DE SOLO (PREDOMINANTEMENTE ARENOSO) BRITA - 50%-50%, MISTURA EM USINA, COM ESPESSURA DE 20 CM - EXCLUSIVE CARGA E TRANSPORTE. AF_09/2024 | M3 | 0
105626 | SINAPI_01/2025 | RECONSTRUÇÃO DE BASE E SUB-BASE PARA PAVIMENTAÇÃO DE SOLO (PREDOMINANTEMENTE ARENOSO) COM CIMENTO - 6%, MISTURA EM PISTA, COM ESPESSURA DE 10 CM - EXCLUSIVE ESCAVAÇÃO, CARGA E TRANSPORTE E SOLO. AF_09/2024 | M3 | 129.65
105629 | SINAPI_01/2025 | RECONSTRUÇÃO DE BASE E SUB-BASE PARA PAVIMENTAÇÃO DE SOLO (PREDOMINANTEMENTE ARENOSO) COM CIMENTO - 6%, MISTURA EM PISTA, COM ESPESSURA DE 15 CM - EXCLUSIVE ESCAVAÇÃO, CARGA E TRANSPORTE E SOLO. AF_09/2024 | M3 | 121.75
105635 | SINAPI_01/2025 | RECONSTRUÇÃO DE BASE E SUB-BASE PARA PAVIMENTAÇÃO DE SOLO (PREDOMINANTEMENTE ARENOSO) COM CIMENTO - 6%, MISTURA EM PISTA, COM ESPESSURA DE 20 CM - EXCLUSIVE ESCAVAÇÃO, CARGA E TRANSPORTE E SOLO. AF_09/2024 | M3 | 120.64
105605 | SINAPI_01/2025 | RECONSTRUÇÃO DE BASE E SUB-BASE PARA PAVIMENTAÇÃO DE SOLO (PREDOMINANTEMENTE ARENOSO) COM CIMENTO - 6%, MISTURA EM USINA, COM ESPESSURA DE 10 CM - EXCLUSIVE CARGA E TRANSPORTE. AF_09/2024 | M3 | 0
105613 | SINAPI_01/2025 | RECONSTRUÇÃO DE BASE E SUB-BASE PARA PAVIMENTAÇÃO DE SOLO (PREDOMINANTEMENTE ARENOSO) COM CIMENTO - 6%, MISTURA EM USINA, COM ESPESSURA DE 15 CM - EXCLUSIVE CARGA E TRANSPORTE. AF_09/2024 | M3 | 0
105621 | SINAPI_01/2025 | RECONSTRUÇÃO DE BASE E SUB-BASE PARA PAVIMENTAÇÃO DE SOLO (PREDOMINANTEMENTE ARENOSO) COM CIMENTO - 6%, MISTURA EM USINA, COM ESPESSURA DE 20 CM - EXCLUSIVE CARGA E TRANSPORTE. AF_09/2024 | M3 | 0
105627 | SINAPI_01/2025 | RECONSTRUÇÃO DE BASE E SUB-BASE PARA PAVIMENTAÇÃO DE SOLO (PREDOMINANTEMENTE ARENOSO) COM CIMENTO - 8%, MISTURA EM PISTA, COM ESPESSURA DE 10 CM - EXCLUSIVE ESCAVAÇÃO, CARGA E TRANSPORTE E SOLO. AF_09/2024 | M3 | 162.38
105630 | SINAPI_01/2025 | RECONSTRUÇÃO DE BASE E SUB-BASE PARA PAVIMENTAÇÃO DE SOLO (PREDOMINANTEMENTE ARENOSO) COM CIMENTO - 8%, MISTURA EM PISTA, COM ESPESSURA DE 15 CM - EXCLUSIVE ESCAVAÇÃO, CARGA E TRANSPORTE E SOLO. AF_09/2024 | M3 | 154.48
105636 | SINAPI_01/2025 | RECONSTRUÇÃO DE BASE E SUB-BASE PARA PAVIMENTAÇÃO DE SOLO (PREDOMINANTEMENTE ARENOSO) COM CIMENTO - 8%, MISTURA EM PISTA, COM ESPESSURA DE 20 CM - EXCLUSIVE ESCAVAÇÃO, CARGA E TRANSPORTE E SOLO. AF_09/2024 | M3 | 153.37
105606 | SINAPI_01/2025 | RECONSTRUÇÃO DE BASE E SUB-BASE PARA PAVIMENTAÇÃO DE SOLO (PREDOMINANTEMENTE ARENOSO) COM CIMENTO - 8%, MISTURA EM USINA, COM ESPESSURA DE 10 CM - EXCLUSIVE CARGA E TRANSPORTE. AF_09/2024 | M3 | 0
105614 | SINAPI_01/2025 | RECONSTRUÇÃO DE BASE E SUB-BASE PARA PAVIMENTAÇÃO DE SOLO (PREDOMINANTEMENTE ARENOSO) COM CIMENTO - 8%, MISTURA EM USINA, COM ESPESSURA DE 15 CM - EXCLUSIVE CARGA E TRANSPORTE. AF_09/2024 | M3 | 0
105622 | SINAPI_01/2025 | RECONSTRUÇÃO DE BASE E SUB-BASE PARA PAVIMENTAÇÃO DE SOLO (PREDOMINANTEMENTE ARENOSO) COM CIMENTO - 8%, MISTURA EM USINA, COM ESPESSURA DE 20 CM - EXCLUSIVE CARGA E TRANSPORTE. AF_09/2024 | M3 | 0
105572 | SINAPI_01/2025 | RECONSTRUÇÃO DE BASE E SUB-BASE PARA PAVIMENTAÇÃO DE SOLO (PREDOMINANTEMENTE ARENOSO) MELHORADO COM CIMENTO - 2%, MISTURA EM PISTA, COM ESPESSURA DE 10 CM - EXCLUSIVE ESCAVAÇÃO, CARGA E TRANSPORTE E SOLO. AF_09/2024 | M3 | 62.4
105574 | SINAPI_01/2025 | RECONSTRUÇÃO DE BASE E SUB-BASE PARA PAVIMENTAÇÃO DE SOLO (PREDOMINANTEMENTE ARENOSO) MELHORADO COM CIMENTO - 2%, MISTURA EM PISTA, COM ESPESSURA DE 15 CM - EXCLUSIVE ESCAVAÇÃO, CARGA E TRANSPORTE E SOLO. AF_09/2024 | M3 | 54.5
105576 | SINAPI_01/2025 | RECONSTRUÇÃO DE BASE E SUB-BASE PARA PAVIMENTAÇÃO DE SOLO (PREDOMINANTEMENTE ARENOSO) MELHORADO COM CIMENTO - 2%, MISTURA EM PISTA, COM ESPESSURA DE 20 CM - EXCLUSIVE ESCAVAÇÃO, CARGA E TRANSPORTE E SOLO. AF_09/2024 | M3 | 53.39
105603 | SINAPI_01/2025 | RECONSTRUÇÃO DE BASE E SUB-BASE PARA PAVIMENTAÇÃO DE SOLO (PREDOMINANTEMENTE ARENOSO) MELHORADO COM CIMENTO - 2%, MISTURA EM USINA, COM ESPESSURA DE 10 CM - EXCLUSIVE CARGA E TRANSPORTE. AF_09/2024 | M3 | 0
105611 | SINAPI_01/2025 | RECONSTRUÇÃO DE BASE E SUB-BASE PARA PAVIMENTAÇÃO DE SOLO (PREDOMINANTEMENTE ARENOSO) MELHORADO COM CIMENTO - 2%, MISTURA EM USINA, COM ESPESSURA DE 15 CM - EXCLUSIVE CARGA E TRANSPORTE. AF_09/2024 | M3 | 0
105619 | SINAPI_01/2025 | RECONSTRUÇÃO DE BASE E SUB-BASE PARA PAVIMENTAÇÃO DE SOLO (PREDOMINANTEMENTE ARENOSO) MELHORADO COM CIMENTO - 2%, MISTURA EM USINA, COM ESPESSURA DE 20 CM - EXCLUSIVE CARGA E TRANSPORTE. AF_09/2024 | M3 | 0
105573 | SINAPI_01/2025 | RECONSTRUÇÃO DE BASE E SUB-BASE PARA PAVIMENTAÇÃO DE SOLO (PREDOMINANTEMENTE ARENOSO) MELHORADO COM CIMENTO - 4%, MISTURA EM PISTA, COM ESPESSURA DE 10 CM - EXCLUSIVE ESCAVAÇÃO, CARGA E TRANSPORTE E SOLO. AF_09/2024 | M3 | 96.48
105628 | SINAPI_01/2025 | RECONSTRUÇÃO DE BASE E SUB-BASE PARA PAVIMENTAÇÃO DE SOLO (PREDOMINANTEMENTE ARENOSO) MELHORADO COM CIMENTO - 4%, MISTURA EM PISTA, COM ESPESSURA DE 15 CM - EXCLUSIVE ESCAVAÇÃO, CARGA E TRANSPORTE E SOLO. AF_09/2024 | M3 | 88.58
105634 | SINAPI_01/2025 | RECONSTRUÇÃO DE BASE E SUB-BASE PARA PAVIMENTAÇÃO DE SOLO (PREDOMINANTEMENTE ARENOSO) MELHORADO COM CIMENTO - 4%, MISTURA EM PISTA, COM ESPESSURA DE 20 CM - EXCLUSIVE ESCAVAÇÃO, CARGA E TRANSPORTE E SOLO. AF_09/2024 | M3 | 87.47
105604 | SINAPI_01/2025 | RECONSTRUÇÃO DE BASE E SUB-BASE PARA PAVIMENTAÇÃO DE SOLO (PREDOMINANTEMENTE ARENOSO) MELHORADO COM CIMENTO - 4%, MISTURA EM USINA, COM ESPESSURA DE 10 CM - EXCLUSIVE CARGA E TRANSPORTE. AF_09/2024 | M3 | 0
105612 | SINAPI_01/2025 | RECONSTRUÇÃO DE BASE E SUB-BASE PARA PAVIMENTAÇÃO DE SOLO (PREDOMINANTEMENTE ARENOSO) MELHORADO COM CIMENTO - 4%, MISTURA EM USINA, COM ESPESSURA DE 15 CM - EXCLUSIVE CARGA E TRANSPORTE. AF_09/2024 | M3 | 0
105620 | SINAPI_01/2025 | RECONSTRUÇÃO DE BASE E SUB-BASE PARA PAVIMENTAÇÃO DE SOLO (PREDOMINANTEMENTE ARENOSO) MELHORADO COM CIMENTO - 4%, MISTURA EM USINA, COM ESPESSURA DE 20 CM - EXCLUSIVE CARGA E TRANSPORTE. AF_09/2024 | M3 | 0
105586 | SINAPI_01/2025 | RECONSTRUÇÃO DE BASE E SUB-BASE PARA PAVIMENTAÇÃO DE SOLO (PREDOMINANTEMENTE ARGILOSO) BRITA - 40%-60%, MISTURA EM PISTA, COM ESPESSURA DE 10 CM - EXCLUSIVE ESCAVAÇÃO, CARGA E TRANSPORTE E SOLO. AF_09/2024 | M3 | 160.67
105587 | SINAPI_01/2025 | RECONSTRUÇÃO DE BASE E SUB-BASE PARA PAVIMENTAÇÃO DE SOLO (PREDOMINANTEMENTE ARGILOSO) BRITA - 40%-60%, MISTURA EM PISTA, COM ESPESSURA DE 15 CM - EXCLUSIVE ESCAVAÇÃO, CARGA E TRANSPORTE E SOLO. AF_09/2024 | M3 | 147.1
105589 | SINAPI_01/2025 | RECONSTRUÇÃO DE BASE E SUB-BASE PARA PAVIMENTAÇÃO DE SOLO (PREDOMINANTEMENTE ARGILOSO) BRITA - 40%-60%, MISTURA EM PISTA, COM ESPESSURA DE 20 CM - EXCLUSIVE ESCAVAÇÃO, CARGA E TRANSPORTE E SOLO. AF_09/2024 | M3 | 145.86
105584 | SINAPI_01/2025 | RECONSTRUÇÃO DE BASE E SUB-BASE PARA PAVIMENTAÇÃO DE SOLO (PREDOMINANTEMENTE ARGILOSO) BRITA - 40%-60%, MISTURA EM USINA, COM ESPESSURA DE 10 CM - EXCLUSIVE CARGA E TRANSPORTE. AF_09/2024 | M3 | 0
105720 | SINAPI_01/2025 | RECONSTRUÇÃO DE BASE E SUB-BASE PARA PAVIMENTAÇÃO DE SOLO (PREDOMINANTEMENTE ARGILOSO) BRITA - 40%-60%, MISTURA EM USINA, COM ESPESSURA DE 15 CM - EXCLUSIVE CARGA E TRANSPORTE. AF_09/2024 | M3 | 0
105722 | SINAPI_01/2025 | RECONSTRUÇÃO DE BASE E SUB-BASE PARA PAVIMENTAÇÃO DE SOLO (PREDOMINANTEMENTE ARGILOSO) BRITA - 40%-60%, MISTURA EM USINA, COM ESPESSURA DE 20 CM - EXCLUSIVE CARGA E TRANSPORTE. AF_09/2024 | M3 | 0
105593 | SINAPI_01/2025 | RECONSTRUÇÃO DE BASE E SUB-BASE PARA PAVIMENTAÇÃO DE SOLO (PREDOMINANTEMENTE ARGILOSO) BRITA - 50%-50%, MISTURA EM PISTA, COM ESPESSURA DE 10 CM - EXCLUSIVE ESCAVAÇÃO, CARGA E TRANSPORTE E SOLO. AF_09/2024 | M3 | 142.9
105594 | SINAPI_01/2025 | RECONSTRUÇÃO DE BASE E SUB-BASE PARA PAVIMENTAÇÃO DE SOLO (PREDOMINANTEMENTE ARGILOSO) BRITA - 50%-50%, MISTURA EM PISTA, COM ESPESSURA DE 15 CM - EXCLUSIVE ESCAVAÇÃO, CARGA E TRANSPORTE E SOLO. AF_09/2024 | M3 | 129.33
105596 | SINAPI_01/2025 | RECONSTRUÇÃO DE BASE E SUB-BASE PARA PAVIMENTAÇÃO DE SOLO (PREDOMINANTEMENTE ARGILOSO) BRITA - 50%-50%, MISTURA EM PISTA, COM ESPESSURA DE 20 CM - EXCLUSIVE ESCAVAÇÃO, CARGA E TRANSPORTE E SOLO. AF_09/2024 | M3 | 128.09
105591 | SINAPI_01/2025 | RECONSTRUÇÃO DE BASE E SUB-BASE PARA PAVIMENTAÇÃO DE SOLO (PREDOMINANTEMENTE ARGILOSO) BRITA - 50%-50%, MISTURA EM USINA, COM ESPESSURA DE 10 CM - EXCLUSIVE CARGA E TRANSPORTE. AF_09/2024 | M3 | 0
105724 | SINAPI_01/2025 | RECONSTRUÇÃO DE BASE E SUB-BASE PARA PAVIMENTAÇÃO DE SOLO (PREDOMINANTEMENTE ARGILOSO) BRITA - 50%-50%, MISTURA EM USINA, COM ESPESSURA DE 15 CM - EXCLUSIVE CARGA E TRANSPORTE. AF_09/2024 | M3 | 0
105726 | SINAPI_01/2025 | RECONSTRUÇÃO DE BASE E SUB-BASE PARA PAVIMENTAÇÃO DE SOLO (PREDOMINANTEMENTE ARGILOSO) BRITA - 50%-50%, MISTURA EM USINA, COM ESPESSURA DE 20 CM - EXCLUSIVE CARGA E TRANSPORTE. AF_09/2024 | M3 | 0
105567 | SINAPI_01/2025 | RECONSTRUÇÃO DE BASE E SUB-BASE PARA PAVIMENTAÇÃO DE SOLO DE COMPORTAMENTO LATERÍTICO (ARENOSO), COM ESPESSURA DE 10 CM - EXCLUSIVE ESCAVAÇÃO, CARGA E TRANSPORTE E SOLO. AF_09/2024 | M3 | 14.74
105568 | SINAPI_01/2025 | RECONSTRUÇÃO DE BASE E SUB-BASE PARA PAVIMENTAÇÃO DE SOLO DE COMPORTAMENTO LATERÍTICO (ARENOSO), COM ESPESSURA DE 15 CM - EXCLUSIVE ESCAVAÇÃO, CARGA E TRANSPORTE E SOLO. AF_09/2024 | M3 | 11.75
105570 | SINAPI_01/2025 | RECONSTRUÇÃO DE BASE E SUB-BASE PARA PAVIMENTAÇÃO DE SOLO DE COMPORTAMENTO LATERÍTICO (ARENOSO), COM ESPESSURA DE 20 CM - EXCLUSIVE ESCAVAÇÃO, CARGA E TRANSPORTE E SOLO. AF_09/2024 | M3 | 9.7
100575 | SINAPI_01/2025 | REGULARIZAÇÃO DE SUPERFÍCIES COM MOTONIVELADORA. AF_09/2024 | M2 | 1.87
100577 | SINAPI_01/2025 | REGULARIZAÇÃO E COMPACTAÇÃO DE SUBLEITO DE SOLO PREDOMINANTEMENTE ARENOSO, PARA OBRAS DE CONSTRUÇÃO DE PAVIMENTOS. AF_09/2024 | M2 | 0.47
105598 | SINAPI_01/2025 | REGULARIZAÇÃO E COMPACTAÇÃO DE SUBLEITO DE SOLO PREDOMINANTEMENTE ARENOSO, PARA OBRAS DE RECONSTRUÇÃO DE PAVIMENTOS. AF_09/2024 | M2 | 1.91
100576 | SINAPI_01/2025 | REGULARIZAÇÃO E COMPACTAÇÃO DE SUBLEITO DE SOLO PREDOMINANTEMENTE ARGILOSO, PARA OBRAS DE CONSTRUÇÃO DE PAVIMENTOS. AF_09/2024 | M2 | 2.03
105597 | SINAPI_01/2025 | REGULARIZAÇÃO E COMPACTAÇÃO DE SUBLEITO DE SOLO PREDOMINANTEMENTE ARGILOSO, PARA OBRAS DE RECONSTRUÇÃO DE PAVIMENTOS. AF_09/2024 | M2 | 3.79
102730 | SINAPI_01/2025 | ARMAÇÃO DE MURO ALA E MURO TESTA UTILIZANDO AÇO CA-50 DE 10 MM - MONTAGEM. AF_07/2021 | KG | 11.76
102731 | SINAPI_01/2025 | ARMAÇÃO DE MURO ALA E MURO TESTA UTILIZANDO AÇO CA-50 DE 12,5 MM - MONTAGEM. AF_07/2021 | KG | 9.84
102732 | SINAPI_01/2025 | ARMAÇÃO DE MURO ALA E MURO TESTA UTILIZANDO AÇO CA-50 DE 16 MM - MONTAGEM. AF_07/2021 | KG | 9.22
102733 | SINAPI_01/2025 | ARMAÇÃO DE MURO ALA E MURO TESTA UTILIZANDO AÇO CA-50 DE 20 MM - MONTAGEM. AF_07/2021 | KG | 10.19
102728 | SINAPI_01/2025 | ARMAÇÃO DE MURO ALA E MURO TESTA UTILIZANDO AÇO CA-50 DE 6,3 MM - MONTAGEM. AF_07/2021 | KG | 14.43
102729 | SINAPI_01/2025 | ARMAÇÃO DE MURO ALA E MURO TESTA UTILIZANDO AÇO CA-50 DE 8 MM - MONTAGEM. AF_07/2021 | KG | 13.28
102734 | SINAPI_01/2025 | ARMAÇÃO DE SOLEIRA UTILIZANDO AÇO CA-50 DE 6,3 MM - MONTAGEM. AF_07/2021 | KG | 13.45
102735 | SINAPI_01/2025 | ARMAÇÃO DE SOLEIRA UTILIZANDO AÇO CA-50 DE 8 MM - MONTAGEM. AF_07/2021 | KG | 12.43
102765 | SINAPI_01/2025 | BOCA PARA BUEIRO DUPLO CELULAR 150 X 150 CM EM CONCRETO, ALAS COM ESCONSIDADE DE 30°, INCLUINDO FÔRMAS E MATERIAIS. AF_07/2021 | UN | 16446.58
102795 | SINAPI_01/2025 | BOCA PARA BUEIRO DUPLO CELULAR 150 X 150 CM EM GABIÃO, ALAS COM ESCONSIDADE DE 45°, INCLUINDO FÔRMAS E MATERIAIS. AF_07/2021 | UN | 32351.76
102766 | SINAPI_01/2025 | BOCA PARA BUEIRO DUPLO CELULAR 200 X 200 CM EM CONCRETO, ALAS COM ESCONSIDADE DE 30°, INCLUINDO FÔRMAS E MATERIAIS. AF_07/2021 | UN | 24805.23
102796 | SINAPI_01/2025 | BOCA PARA BUEIRO DUPLO CELULAR 200 X 200 CM EM GABIÃO, ALAS COM ESCONSIDADE DE 45°, INCLUINDO FÔRMAS E MATERIAIS. AF_07/2021 | UN | 52182.81
102767 | SINAPI_01/2025 | BOCA PARA BUEIRO DUPLO CELULAR 250 X 250 CM EM CONCRETO, ALAS COM ESCONSIDADE DE 30°, INCLUINDO FÔRMAS E MATERIAIS. AF_07/2021 | UN | 34639.16
102797 | SINAPI_01/2025 | BOCA PARA BUEIRO DUPLO CELULAR 250 X 250 CM EM GABIÃO, ALAS COM ESCONSIDADE DE 45°, INCLUINDO FÔRMAS E MATERIAIS. AF_07/2021 | UN | 73936.91
102768 | SINAPI_01/2025 | BOCA PARA BUEIRO DUPLO CELULAR 300 X 300 CM EM CONCRETO, ALAS COM ESCONSIDADE DE 30°, INCLUINDO FÔRMAS E MATERIAIS. AF_07/2021 | UN | 48399
102798 | SINAPI_01/2025 | BOCA PARA BUEIRO DUPLO CELULAR 300 X 300 CM EM GABIÃO, ALAS COM ESCONSIDADE DE 45°, INCLUINDO FÔRMAS E MATERIAIS. AF_07/2021 | UN | 90560.47
102744 | SINAPI_01/2025 | BOCA PARA BUEIRO DUPLO TUBULAR D = 100 CM EM CONCRETO, ALAS COM ESCONSIDADE DE 0°, INCLUINDO FÔRMAS E MATERIAIS. AF_07/2021 | UN | 6912.02
102755 | SINAPI_01/2025 | BOCA PARA BUEIRO DUPLO TUBULAR D = 100 CM EM CONCRETO, ALAS COM ESCONSIDADE DE 30°, INCLUINDO FÔRMAS E MATERIAIS. AF_07/2021 | UN | 10704.61
102782 | SINAPI_01/2025 | BOCA PARA BUEIRO DUPLO TUBULAR D = 100 CM EM GABIÃO, ALAS COM ESCONSIDADE DE 45°, INCLUINDO FÔRMAS E MATERIAIS. AF_07/2021 | UN | 15780.25
102745 | SINAPI_01/2025 | BOCA PARA BUEIRO DUPLO TUBULAR D = 120 CM EM CONCRETO, ALAS COM ESCONSIDADE DE 0°, INCLUINDO FÔRMAS E MATERIAIS. AF_07/2021 | UN | 9711.19
102756 | SINAPI_01/2025 | BOCA PARA BUEIRO DUPLO TUBULAR D = 120 CM EM CONCRETO, ALAS COM ESCONSIDADE DE 30°, INCLUINDO FÔRMAS E MATERIAIS. AF_07/2021 | UN | 15888.08
102783 | SINAPI_01/2025 | BOCA PARA BUEIRO DUPLO TUBULAR D = 120 CM EM GABIÃO, ALAS COM ESCONSIDADE DE 45°, INCLUINDO FÔRMAS E MATERIAIS. AF_07/2021 | UN | 20937.93
102746 | SINAPI_01/2025 | BOCA PARA BUEIRO DUPLO TUBULAR D = 150 CM EM CONCRETO, ALAS COM ESCONSIDADE DE 0°, INCLUINDO FÔRMAS E MATERIAIS. AF_07/2021 | UN | 16834.96
102757 | SINAPI_01/2025 | BOCA PARA BUEIRO DUPLO TUBULAR D = 150 CM EM CONCRETO, ALAS COM ESCONSIDADE DE 30°, INCLUINDO FÔRMAS E MATERIAIS. AF_07/2021 | UN | 29566.51
102784 | SINAPI_01/2025 | BOCA PARA BUEIRO DUPLO TUBULAR D = 150 CM EM GABIÃO, ALAS COM ESCONSIDADE DE 45°, INCLUINDO FÔRMAS E MATERIAIS. AF_07/2021 | UN | 32499.45
102779 | SINAPI_01/2025 | BOCA PARA BUEIRO DUPLO TUBULAR D = 40 CM EM GABIÃO, ALAS COM ESCONSIDADE DE 45°, INCLUINDO FÔRMAS E MATERIAIS. AF_07/2021 | UN | 8306.92
102780 | SINAPI_01/2025 | BOCA PARA BUEIRO DUPLO TUBULAR D = 60 CM EM GABIÃO, ALAS COM ESCONSIDADE DE 45°, INCLUINDO FÔRMAS E MATERIAIS. AF_07/2021 | UN | 9555.69
102743 | SINAPI_01/2025 | BOCA PARA BUEIRO DUPLO TUBULAR D = 80 CM EM CONCRETO, ALAS COM ESCONSIDADE DE 0°, INCLUINDO FÔRMAS E MATERIAIS. AF_07/2021 | UN | 4617.04
102781 | SINAPI_01/2025 | BOCA PARA BUEIRO DUPLO TUBULAR D = 80 CM EM GABIÃO, ALAS COM ESCONSIDADE DE 45°, INCLUINDO FÔRMAS E MATERIAIS. AF_07/2021 | UN | 14197.59
102761 | SINAPI_01/2025 | BOCA PARA BUEIRO SIMPLES CELULAR 150 X 150 CM EM CONCRETO, ALAS COM ESCONSIDADE DE 30°, INCLUINDO FÔRMAS E MATERIAIS. AF_07/2021 | UN | 13160.61
102791 | SINAPI_01/2025 | BOCA PARA BUEIRO SIMPLES CELULAR 150 X 150 CM EM GABIÃO, ALAS COM ESCONSIDADE DE 45°, INCLUINDO FÔRMAS E MATERIAIS. AF_07/2021 | UN | 30347.41
102762 | SINAPI_01/2025 | BOCA PARA BUEIRO SIMPLES CELULAR 200 X 200 CM EM CONCRETO, ALAS COM ESCONSIDADE DE 30°, INCLUINDO FÔRMAS E MATERIAIS. AF_07/2021 | UN | 20349.63
102792 | SINAPI_01/2025 | BOCA PARA BUEIRO SIMPLES CELULAR 200 X 200 CM EM GABIÃO, ALAS COM ESCONSIDADE DE 45°, INCLUINDO FÔRMAS E MATERIAIS. AF_07/2021 | UN | 49364.47
102763 | SINAPI_01/2025 | BOCA PARA BUEIRO SIMPLES CELULAR 250 X 250 CM EM CONCRETO, ALAS COM ESCONSIDADE DE 30°, INCLUINDO FÔRMAS E MATERIAIS. AF_07/2021 | UN | 28268.92
102793 | SINAPI_01/2025 | BOCA PARA BUEIRO SIMPLES CELULAR 250 X 250 CM EM GABIÃO, ALAS COM ESCONSIDADE DE 45°, INCLUINDO FÔRMAS E MATERIAIS. AF_07/2021 | UN | 66411.92
102764 | SINAPI_01/2025 | BOCA PARA BUEIRO SIMPLES CELULAR 300 X 300 CM EM CONCRETO, ALAS COM ESCONSIDADE DE 30°, INCLUINDO FÔRMAS E MATERIAIS. AF_07/2021 | UN | 39870.71
102794 | SINAPI_01/2025 | BOCA PARA BUEIRO SIMPLES CELULAR 300 X 300 CM EM GABIÃO, ALAS COM ESCONSIDADE DE 45°, INCLUINDO FÔRMAS E MATERIAIS. AF_07/2021 | UN | 95234.68
102740 | SINAPI_01/2025 | BOCA PARA BUEIRO SIMPLES TUBULAR D = 100 CM EM CONCRETO, ALAS COM ESCONSIDADE DE 0°, INCLUINDO FÔRMAS E MATERIAIS. AF_07/2021 | UN | 5691.33
102752 | SINAPI_01/2025 | BOCA PARA BUEIRO SIMPLES TUBULAR D = 100 CM EM CONCRETO, ALAS COM ESCONSIDADE DE 30°, INCLUINDO FÔRMAS E MATERIAIS. AF_07/2021 | UN | 7653.03
102776 | SINAPI_01/2025 | BOCA PARA BUEIRO SIMPLES TUBULAR D = 100 CM EM GABIÃO, ALAS COM ESCONSIDADE DE 45°, INCLUINDO FÔRMAS E MATERIAIS. AF_07/2021 | UN | 12433.06
102741 | SINAPI_01/2025 | BOCA PARA BUEIRO SIMPLES TUBULAR D = 120 CM EM CONCRETO, ALAS COM ESCONSIDADE DE 0°, INCLUINDO FÔRMAS E MATERIAIS. AF_07/2021 | UN | 7986.51
102753 | SINAPI_01/2025 | BOCA PARA BUEIRO SIMPLES TUBULAR D = 120 CM EM CONCRETO, ALAS COM ESCONSIDADE DE 30°, INCLUINDO FÔRMAS E MATERIAIS. AF_07/2021 | UN | 11323.93
102777 | SINAPI_01/2025 | BOCA PARA BUEIRO SIMPLES TUBULAR D = 120 CM EM GABIÃO, ALAS COM ESCONSIDADE DE 45°, INCLUINDO FÔRMAS E MATERIAIS. AF_07/2021 | UN | 18839.5
102742 | SINAPI_01/2025 | BOCA PARA BUEIRO SIMPLES TUBULAR D = 150 CM EM CONCRETO, ALAS COM ESCONSIDADE DE 0°, INCLUINDO FÔRMAS E MATERIAIS. AF_07/2021 | UN | 13828.91
102754 | SINAPI_01/2025 | BOCA PARA BUEIRO SIMPLES TUBULAR D = 150 CM EM CONCRETO, ALAS COM ESCONSIDADE DE 30°, INCLUINDO FÔRMAS E MATERIAIS. AF_07/2021 | UN | 21535.8
102778 | SINAPI_01/2025 | BOCA PARA BUEIRO SIMPLES TUBULAR D = 150 CM EM GABIÃO, ALAS COM ESCONSIDADE DE 45°, INCLUINDO FÔRMAS E MATERIAIS. AF_07/2021 | UN | 27946.13
102737 | SINAPI_01/2025 | BOCA PARA BUEIRO SIMPLES TUBULAR D = 40 CM EM CONCRETO, ALAS COM ESCONSIDADE DE 0°, INCLUINDO FÔRMAS E MATERIAIS. AF_07/2021 | UN | 1108.47
102773 | SINAPI_01/2025 | BOCA PARA BUEIRO SIMPLES TUBULAR D = 40 CM EM GABIÃO, ALAS COM ESCONSIDADE DE 45°, INCLUINDO FÔRMAS E MATERIAIS. AF_07/2021 | UN | 8306.92
102738 | SINAPI_01/2025 | BOCA PARA BUEIRO SIMPLES TUBULAR D = 60 CM EM CONCRETO, ALAS COM ESCONSIDADE DE 0°, INCLUINDO FÔRMAS E MATERIAIS. AF_07/2021 | UN | 2270.57
102750 | SINAPI_01/2025 | BOCA PARA BUEIRO SIMPLES TUBULAR D = 60 CM EM CONCRETO, ALAS COM ESCONSIDADE DE 30°, INCLUINDO FÔRMAS E MATERIAIS. AF_07/2021 | UN | 2768.52
102774 | SINAPI_01/2025 | BOCA PARA BUEIRO SIMPLES TUBULAR D = 60 CM EM GABIÃO, ALAS COM ESCONSIDADE DE 45°, INCLUINDO FÔRMAS E MATERIAIS. AF_07/2021 | UN | 8306.92
102739 | SINAPI_01/2025 | BOCA PARA BUEIRO SIMPLES TUBULAR D = 80 CM EM CONCRETO, ALAS COM ESCONSIDADE DE 0°, INCLUINDO FÔRMAS E MATERIAIS. AF_07/2021 | UN | 3798.71
102751 | SINAPI_01/2025 | BOCA PARA BUEIRO SIMPLES TUBULAR D = 80 CM EM CONCRETO, ALAS COM ESCONSIDADE DE 30°, INCLUINDO FÔRMAS E MATERIAIS. AF_07/2021 | UN | 4806.09
102775 | SINAPI_01/2025 | BOCA PARA BUEIRO SIMPLES TUBULAR D = 80 CM EM GABIÃO, ALAS COM ESCONSIDADE DE 45°, INCLUINDO FÔRMAS E MATERIAIS. AF_07/2021 | UN | 12433.06
102769 | SINAPI_01/2025 | BOCA PARA BUEIRO TRIPLO CELULAR 150 X 150 CM EM CONCRETO, ALAS COM ESCONSIDADE DE 30°, INCLUINDO FÔRMAS E MATERIAIS. AF_07/2021 | UN | 19094.22
102799 | SINAPI_01/2025 | BOCA PARA BUEIRO TRIPLO CELULAR 150 X 150 CM EM GABIÃO, ALAS COM ESCONSIDADE DE 45°, INCLUINDO FÔRMAS E MATERIAIS. AF_07/2021 | UN | 33039.45
102770 | SINAPI_01/2025 | BOCA PARA BUEIRO TRIPLO CELULAR 200 X 200 CM EM CONCRETO, ALAS COM ESCONSIDADE DE 30°, INCLUINDO FÔRMAS E MATERIAIS. AF_07/2021 | UN | 29311.25
102800 | SINAPI_01/2025 | BOCA PARA BUEIRO TRIPLO CELULAR 200 X 200 CM EM GABIÃO, ALAS COM ESCONSIDADE DE 45°, INCLUINDO FÔRMAS E MATERIAIS. AF_07/2021 | UN | 57258.87
102771 | SINAPI_01/2025 | BOCA PARA BUEIRO TRIPLO CELULAR 250 X 250 CM EM CONCRETO, ALAS COM ESCONSIDADE DE 30°, INCLUINDO FÔRMAS E MATERIAIS. AF_07/2021 | UN | 40916.4
102801 | SINAPI_01/2025 | BOCA PARA BUEIRO TRIPLO CELULAR 250 X 250 CM EM GABIÃO, ALAS COM ESCONSIDADE DE 45°, INCLUINDO FÔRMAS E MATERIAIS. AF_07/2021 | UN | 80125.34
102772 | SINAPI_01/2025 | BOCA PARA BUEIRO TRIPLO CELULAR 300 X 300 CM EM CONCRETO, ALAS COM ESCONSIDADE DE 30°, INCLUINDO FÔRMAS E MATERIAIS. AF_07/2021 | UN | 57486.04
102802 | SINAPI_01/2025 | BOCA PARA BUEIRO TRIPLO CELULAR 300 X 300 CM EM GABIÃO, ALAS COM ESCONSIDADE DE 45°, INCLUINDO FÔRMAS E MATERIAIS. AF_07/2021 | UN | 96116.16
102747 | SINAPI_01/2025 | BOCA PARA BUEIRO TRIPLO TUBULAR D = 100 CM EM CONCRETO, ALAS COM ESCONSIDADE DE 0°, INCLUINDO FÔRMAS E MATERIAIS. AF_07/2021 | UN | 8593.44
102758 | SINAPI_01/2025 | BOCA PARA BUEIRO TRIPLO TUBULAR D = 100 CM EM CONCRETO, ALAS COM ESCONSIDADE DE 30°, INCLUINDO FÔRMAS E MATERIAIS. AF_07/2021 | UN | 13769.88
102788 | SINAPI_01/2025 | BOCA PARA BUEIRO TRIPLO TUBULAR D = 100 CM EM GABIÃO, ALAS COM ESCONSIDADE DE 45°, INCLUINDO FÔRMAS E MATERIAIS. AF_07/2021 | UN | 17328.8
102748 | SINAPI_01/2025 | BOCA PARA BUEIRO TRIPLO TUBULAR D = 120 CM EM CONCRETO, ALAS COM ESCONSIDADE DE 0°, INCLUINDO FÔRMAS E MATERIAIS. AF_07/2021 | UN | 12020.62
102759 | SINAPI_01/2025 | BOCA PARA BUEIRO TRIPLO TUBULAR D = 120 CM EM CONCRETO, ALAS COM ESCONSIDADE DE 30°, INCLUINDO FÔRMAS E MATERIAIS. AF_07/2021 | UN | 20473.01
102789 | SINAPI_01/2025 | BOCA PARA BUEIRO TRIPLO TUBULAR D = 120 CM EM GABIÃO, ALAS COM ESCONSIDADE DE 45°, INCLUINDO FÔRMAS E MATERIAIS. AF_07/2021 | UN | 22831.74
102749 | SINAPI_01/2025 | BOCA PARA BUEIRO TRIPLO TUBULAR D = 150 CM EM CONCRETO, ALAS COM ESCONSIDADE DE 0°, INCLUINDO FÔRMAS E MATERIAIS. AF_07/2021 | UN | 20639.85
102760 | SINAPI_01/2025 | BOCA PARA BUEIRO TRIPLO TUBULAR D = 150 CM EM CONCRETO, ALAS COM ESCONSIDADE DE 30°, INCLUINDO FÔRMAS E MATERIAIS. AF_07/2021 | UN | 37746.38
102790 | SINAPI_01/2025 | BOCA PARA BUEIRO TRIPLO TUBULAR D = 150 CM EM GABIÃO, ALAS COM ESCONSIDADE DE 45°, INCLUINDO FÔRMAS E MATERIAIS. AF_07/2021 | UN | 37621.14
102785 | SINAPI_01/2025 | BOCA PARA BUEIRO TRIPLO TUBULAR D = 40 CM EM GABIÃO, ALAS COM ESCONSIDADE DE 45°, INCLUINDO FÔRMAS E MATERIAIS. AF_07/2021 | UN | 9555.69
102786 | SINAPI_01/2025 | BOCA PARA BUEIRO TRIPLO TUBULAR D = 60 CM EM GABIÃO, ALAS COM ESCONSIDADE DE 45°, INCLUINDO FÔRMAS E MATERIAIS. AF_07/2021 | UN | 10622.58
102787 | SINAPI_01/2025 | BOCA PARA BUEIRO TRIPLO TUBULAR D = 80 CM EM GABIÃO, ALAS COM ESCONSIDADE DE 45°, INCLUINDO FÔRMAS E MATERIAIS. AF_07/2021 | UN | 15780.25
102736 | SINAPI_01/2025 | CONCRETAGEM DE BOCA PARA BUEIRO, FCK = 20 MPA, COM USO DE BOMBA - LANÇAMENTO, ADENSAMENTO E ACABAMENTO. AF_07/2021 | M3 | 701.27
102727 | SINAPI_01/2025 | FABRICAÇÃO, MONTAGEM E DESMONTAGEM DE FÔRMA PARA BOCA PARA BUEIRO, EM CHAPA DE MADEIRA COMPENSADA RESINADA, E = 17 MM, 2 UTILIZAÇÕES. AF_07/2021 | M2 | 98.34
102112 | SINAPI_01/2025 | BOMBA CENTRÍFUGA, MONOFÁSICA, 0,5 CV OU 0,49 HP, HM 6 A 20 M, Q 1,2 A 8,3 M3/H (NÃO INCLUI O FORNECIMENTO DA BOMBA). AF_12/2020 | UN | 143.93
102111 | SINAPI_01/2025 | BOMBA CENTRÍFUGA, MONOFÁSICA, 0,5 CV OU 0,49 HP, HM 6 A 20 M, Q 1,2 A 8,3 M3/H - FORNECIMENTO E INSTALAÇÃO. AF_12/2020 | UN | 1399.42
102114 | SINAPI_01/2025 | BOMBA CENTRÍFUGA, TRIFÁSICA, 1 CV OU 0,99 HP, HM 14 A 40 M, Q 0,6 A 8,4 M3/H (NÃO INCLUI O FORNECIMENTO DA BOMBA). AF_12/2020 | UN | 147.57
102113 | SINAPI_01/2025 | BOMBA CENTRÍFUGA, TRIFÁSICA, 1 CV OU 0,99 HP, HM 14 A 40 M, Q 0,6 A 8,4 M3/H - FORNECIMENTO E INSTALAÇÃO. AF_12/2020 | UN | 2263.91
102117 | SINAPI_01/2025 | BOMBA CENTRÍFUGA, TRIFÁSICA, 1,5 CV OU 1,48 HP (NÃO INCLUI O FORNECIMENTO DA BOMBA). AF_12/2020 | UN | 151.97
102116 | SINAPI_01/2025 | BOMBA CENTRÍFUGA, TRIFÁSICA, 1,5 CV OU 1,48 HP, HM 10 A 24 M, Q 6,1 A 21,9 M3/H - FORNECIMENTO E INSTALAÇÃO. AF_12/2020 | UN | 2420.68
102132 | SINAPI_01/2025 | BOMBA CENTRÍFUGA, TRIFÁSICA, 1,5 CV OU 1,48 HP, HM 10 A 24 M, Q 6,1 A 21,9 M3/H, 2 UNIDADES, INCLUSO QUADRO ELÉTRICO - FORNECIMENTO E INSTALAÇÃO. AF_12/2020 | UN | 0
102115 | SINAPI_01/2025 | BOMBA CENTRÍFUGA, TRIFÁSICA, 1,5 CV OU 1,48 HP, HM 10 A 70 M, Q 1,8 A 5,3 M3/H - FORNECIMENTO E INSTALAÇÃO. AF_12/2020 | UN | 3971.6
102123 | SINAPI_01/2025 | BOMBA CENTRÍFUGA, TRIFÁSICA, 10 CV OU 9,86 HP, HM 85 A 140 M, Q 4,2 A 14,9 M3/H (NÃO INCLUI O FORNECIMENTO DA BOMBA). AF_12/2020 | UN | 206.75
102122 | SINAPI_01/2025 | BOMBA CENTRÍFUGA, TRIFÁSICA, 10 CV OU 9,86 HP, HM 85 A 140 M, Q 4,2 A 14,9 M3/H - FORNECIMENTO E INSTALAÇÃO. AF_12/2020 | UN | 11371.22
102119 | SINAPI_01/2025 | BOMBA CENTRÍFUGA, TRIFÁSICA, 3 CV OU 2,96 HP, HM 34 A 40 M, Q 8,6 A 14,8 M3/H (NÃO INCLUI O FORNECIMENTO DA BOMBA). AF_12/2020 | UN | 155.77
102118 | SINAPI_01/2025 | BOMBA CENTRÍFUGA, TRIFÁSICA, 3 CV OU 2,96 HP, HM 34 A 40 M, Q 8,6 A 14,8 M3/H - FORNECIMENTO E INSTALAÇÃO. AF_12/2020 | UN | 3321.33
102133 | SINAPI_01/2025 | BOMBA CENTRÍFUGA, TRIFÁSICA, 3 CV OU 2,96 HP, HM 34 A 40 M, Q 8,6 A 14,8 M3/H, 2 UNIDADES, INCLUSO QUADRO ELÉTRICO - FORNECIMENTO E INSTALAÇÃO. AF_12/2020 | UN | 0
102127 | SINAPI_01/2025 | BOMBA SUBMERSÍVEL, TRIFÁSICA, 3,80 CV OU 3,75 HP, HM 5 A 25,5 M, Q 3,6 A 61,2 M3/H (NÃO INCLUI O FORNECIMENTO DA BOMBA). AF_12/2020 | UN | 0
102126 | SINAPI_01/2025 | BOMBA SUBMERSÍVEL, TRIFÁSICA, 3,80 CV OU 3,75 HP, HM 5 A 25,5 M, Q 3,6 A 61,2 M3/H - FORNECIMENTO E INSTALAÇÃO. AF_12/2020 | UN | 0
102137 | SINAPI_01/2025 | CHAVE DE BOIA AUTOMÁTICA SUPERIOR/INFERIOR 15A/250V - FORNECIMENTO E INSTALAÇÃO. AF_12/2020 | UN | 89.42
102136 | SINAPI_01/2025 | INSTALAÇÃO DE QUADRO ELÉTRICO PARA BOMBAS TRIFÁSICAS ATÉ 25 CV (NÃO INCLUI O FORNECIMENTO DO QUADRO). AF_12/2020 | UN | 74.91
102121 | SINAPI_01/2025 | MOTO BOMBA HORIZONTAL ATÉ 10 CV, HM 75 A 80 M, Q 25,4 A 48 (NÃO INCLUI O FORNECIMENTO DA BOMBA). AF_12/2020 | UN | 195.45
102120 | SINAPI_01/2025 | MOTO BOMBA HORIZONTAL ATÉ 10 CV, HM 75 A 80 M, Q 25,4 A 48 - FORNECIMENTO E INSTALAÇÃO. AF_12/2020 | UN | 0
102138 | SINAPI_01/2025 | MOTO BOMBA HORIZONTAL DE 12,5 A 25 CV, HM 140 M (NÃO INCLUI O FORNECIMENTO DA BOMBA). AF_12/2020 | UN | 225.16
102334 | SINAPI_01/2025 | MOTO BOMBA HORIZONTAL DE 12,5 A 25CV, HM 140 M - FORNECIMENTO E INSTALAÇÃO. AF_12/2020 | UN | 0
102129 | SINAPI_01/2025 | MOTO BOMBA SUBMERSÍVEL ATÉ 10 CV, HM 21 M (NÃO INCLUI O FORNECIMENTO DA BOMBA). AF_12/2020 | UN | 0
102128 | SINAPI_01/2025 | MOTO BOMBA SUBMERSÍVEL ATÉ 10 CV, HM 21 M - FORNECIMENTO E INSTALAÇÃO. AF_12/2020 | UN | 0
102131 | SINAPI_01/2025 | MOTO BOMBA SUBMERSÍVEL DE 11 A 25 CV, HM 33 M (NÃO INCLUI O FORNECIMENTO DA BOMBA). AF_12/2020 | UN | 0
102130 | SINAPI_01/2025 | MOTO BOMBA SUBMERSÍVEL DE 11 A 25 CV, HM 33 M - FORNECIMENTO E INSTALAÇÃO. AF_12/2020 | UN | 0
102134 | SINAPI_01/2025 | QUADRO ELÉTRICO PARA 2 BOMBAS CENTRÍFUGAS TRIFÁSICAS 1,5 CV - FORNECIMENTO E INSTALAÇÃO. AF_12/2020 | UN | 0
102135 | SINAPI_01/2025 | QUADRO ELÉTRICO PARA 2 BOMBAS CENTRÍFUGAS TRIFÁSICAS 3 CV - FORNECIMENTO E INSTALAÇÃO. AF_12/2020 | UN | 0
104941 | SINAPI_01/2025 | FORNECIMENTO E INSTALAÇÃO DE BRISE DE ALUMÍNIO B57, COM PINTURA ELETROSTÁTICA BRANCA, ACABAMENTO LISO, FIXADO EM PORTA-PAINEL RANHURADO. AF_03/2024 | M2 | 0
104942 | SINAPI_01/2025 | FORNECIMENTO E INSTALAÇÃO DE BRISE DE ALUZINC SL4, COM PINTURA ELETROSTÁTICA BRANCA, INCLINAÇÃO DE 45°, ACABAMENTO LISO, FIXADO EM PORTA-PAINEL RANHURADO. AF_03/2024 | M2 | 0
104940 | SINAPI_01/2025 | FORNECIMENTO E INSTALAÇÃO DE CAIXA DE ALUMÍNIO PROTETORA PARA CONDENSADORA DE AR-CONDICIONADO, PINTURA ELETROSTÁTICA BRANCA, DIMENSÕES 100 CM X 78 CM X 50 CM. AF_03/2024 | UN | 0
104943 | SINAPI_01/2025 | FORNECIMENTO E INSTALAÇÃO DE CONJUNTO DE BRISE EM REQUADRO DE ALUMÍNIO DESLIZANTE, COM PERFIS INTERNOS TUBULARES FIXOS, COM PINTURA ELETROSTÁTICA BRANCA, ACABAMENTO, 150 CM X 265 CM. AF_03/2024 | M2 | 0
101801 | SINAPI_01/2025 | CAIXA COM GRELHA RETANGULAR DE FERRO FUNDIDO, EM ALVENARIA COM BLOCOS DE CONCRETO, DIMENSÕES INTERNAS: 0,30 X 1,00 X 1,00. AF_12/2020 | UN | 1032.62
101800 | SINAPI_01/2025 | CAIXA COM GRELHA RETANGULAR DE FERRO FUNDIDO, EM ALVENARIA COM TIJOLOS CERÂMICOS MACIÇOS, DIMENSÕES INTERNAS: 0,30 X 1,00 X 1,00. AF_12/2020 | UN | 1404.74
98108 | SINAPI_01/2025 | CAIXA DE GORDURA DUPLA (CAPACIDADE: 126 L), RETANGULAR, EM ALVENARIA COM BLOCOS DE CONCRETO, DIMENSÕES INTERNAS = 0,4X0,7 M, ALTURA INTERNA = 0,8 M. AF_12/2020 | UN | 497.34
98105 | SINAPI_01/2025 | CAIXA DE GORDURA DUPLA (CAPACIDADE: 126 L), RETANGULAR, EM ALVENARIA COM TIJOLOS CERÂMICOS MACIÇOS, DIMENSÕES INTERNAS = 0,4X0,7 M, ALTURA INTERNA = 0,8 M. AF_12/2020 | UN | 629.42
98109 | SINAPI_01/2025 | CAIXA DE GORDURA ESPECIAL (CAPACIDADE: 312 L - PARA ATÉ 146 PESSOAS SERVIDAS NO PICO), RETANGULAR, EM ALVENARIA COM BLOCOS DE CONCRETO, DIMENSÕES INTERNAS = 0,4X1,2 M, ALTURA INTERNA = 1 M. AF_12/2020 | UN | 807.26
98106 | SINAPI_01/2025 | CAIXA DE GORDURA ESPECIAL (CAPACIDADE: 312 L - PARA ATÉ 146 PESSOAS SERVIDAS NO PICO), RETANGULAR, EM ALVENARIA COM TIJOLOS CERÂMICOS MACIÇOS, DIMENSÕES INTERNAS = 0,4X1,2 M, ALTURA INTERNA = 1 M. AF_12/2020 | UN | 1036.34
98110 | SINAPI_01/2025 | CAIXA DE GORDURA PEQUENA (CAPACIDADE: 19 L), CIRCULAR, EM PVC, DIÂMETRO INTERNO= 0,3 M. AF_12/2020 | UN | 355.95
98107 | SINAPI_01/2025 | CAIXA DE GORDURA SIMPLES (CAPACIDADE: 36 L), RETANGULAR, EM ALVENARIA COM BLOCOS DE CONCRETO, DIMENSÕES INTERNAS = 0,2X0,4 M, ALTURA INTERNA = 0,8 M. AF_12/2020 | UN | 278.67
98104 | SINAPI_01/2025 | CAIXA DE GORDURA SIMPLES (CAPACIDADE: 36L), RETANGULAR, EM ALVENARIA COM TIJOLOS CERÂMICOS MACIÇOS, DIMENSÕES INTERNAS = 0,2X0,4 M, ALTURA INTERNA = 0,8 M. AF_12/2020 | UN | 360.44
98102 | SINAPI_01/2025 | CAIXA DE GORDURA SIMPLES, CIRCULAR, EM CONCRETO PRÉ-MOLDADO, DIÂMETRO INTERNO = 0,4 M, ALTURA INTERNA = 0,4 M. AF_12/2020 | UN | 158.06
98111 | SINAPI_01/2025 | CAIXA DE INSPEÇÃO PARA ATERRAMENTO, CIRCULAR, EM POLIETILENO, DIÂMETRO INTERNO = 0,3 M. AF_12/2020 | UN | 49.09
97891 | SINAPI_01/2025 | CAIXA ENTERRADA ELÉTRICA RETANGULAR, EM ALVENARIA COM BLOCOS DE CONCRETO, FUNDO COM BRITA, DIMENSÕES INTERNAS: 0,4X0,4X0,4 M. AF_12/2020 | UN | 207.62
97892 | SINAPI_01/2025 | CAIXA ENTERRADA ELÉTRICA RETANGULAR, EM ALVENARIA COM BLOCOS DE CONCRETO, FUNDO COM BRITA, DIMENSÕES INTERNAS: 0,6X0,6X0,6 M. AF_12/2020 | UN | 389.25
97893 | SINAPI_01/2025 | CAIXA ENTERRADA ELÉTRICA RETANGULAR, EM ALVENARIA COM BLOCOS DE CONCRETO, FUNDO COM BRITA, DIMENSÕES INTERNAS: 0,8X0,8X0,6 M. AF_12/2020 | UN | 538.18
97894 | SINAPI_01/2025 | CAIXA ENTERRADA ELÉTRICA RETANGULAR, EM ALVENARIA COM BLOCOS DE CONCRETO, FUNDO COM BRITA, DIMENSÕES INTERNAS: 1X1X0,6 M. AF_12/2020 | UN | 598.38
97886 | SINAPI_01/2025 | CAIXA ENTERRADA ELÉTRICA RETANGULAR, EM ALVENARIA COM TIJOLOS CERÂMICOS MACIÇOS, FUNDO COM BRITA, DIMENSÕES INTERNAS: 0,3X0,3X0,3 M. AF_12/2020 | UN | 164.64
97887 | SINAPI_01/2025 | CAIXA ENTERRADA ELÉTRICA RETANGULAR, EM ALVENARIA COM TIJOLOS CERÂMICOS MACIÇOS, FUNDO COM BRITA, DIMENSÕES INTERNAS: 0,4X0,4X0,4 M. AF_12/2020 | UN | 258.76
97888 | SINAPI_01/2025 | CAIXA ENTERRADA ELÉTRICA RETANGULAR, EM ALVENARIA COM TIJOLOS CERÂMICOS MACIÇOS, FUNDO COM BRITA, DIMENSÕES INTERNAS: 0,6X0,6X0,6 M. AF_12/2020 | UN | 497.39
97889 | SINAPI_01/2025 | CAIXA ENTERRADA ELÉTRICA RETANGULAR, EM ALVENARIA COM TIJOLOS CERÂMICOS MACIÇOS, FUNDO COM BRITA, DIMENSÕES INTERNAS: 0,8X0,8X0,6 M. AF_12/2020 | UN | 676.1
97890 | SINAPI_01/2025 | CAIXA ENTERRADA ELÉTRICA RETANGULAR, EM ALVENARIA COM TIJOLOS CERÂMICOS MACIÇOS, FUNDO COM BRITA, DIMENSÕES INTERNAS: 1X1X0,6 M. AF_12/2020 | UN | 765.5
97881 | SINAPI_01/2025 | CAIXA ENTERRADA ELÉTRICA RETANGULAR, EM CONCRETO PRÉ-MOLDADO, FUNDO COM BRITA, DIMENSÕES INTERNAS: 0,3X0,3X0,3 M. AF_12/2020 | UN | 126.42
97882 | SINAPI_01/2025 | CAIXA ENTERRADA ELÉTRICA RETANGULAR, EM CONCRETO PRÉ-MOLDADO, FUNDO COM BRITA, DIMENSÕES INTERNAS: 0,4X0,4X0,4 M. AF_12/2020 | UN | 198.58
97883 | SINAPI_01/2025 | CAIXA ENTERRADA ELÉTRICA RETANGULAR, EM CONCRETO PRÉ-MOLDADO, FUNDO COM BRITA, DIMENSÕES INTERNAS: 0,6X0,6X0,5 M. AF_12/2020 | UN | 383.89
97884 | SINAPI_01/2025 | CAIXA ENTERRADA ELÉTRICA RETANGULAR, EM CONCRETO PRÉ-MOLDADO, FUNDO COM BRITA, DIMENSÕES INTERNAS: 0,8X0,8X0,5 M. AF_12/2020 | UN | 748.2
97885 | SINAPI_01/2025 | CAIXA ENTERRADA ELÉTRICA RETANGULAR, EM CONCRETO PRÉ-MOLDADO, FUNDO COM BRITA, DIMENSÕES INTERNAS: 1X1X0,5 M. AF_12/2020 | UN | 1150.12
99250 | SINAPI_01/2025 | CAIXA ENTERRADA HIDRÁULICA RETANGULAR EM ALVENARIA COM TIJOLOS CERÂMICOS MACIÇOS, DIMENSÕES INTERNAS: 0,3X0,3X0,3 M PARA REDE DE DRENAGEM. AF_12/2020 | UN | 181.84
97900 | SINAPI_01/2025 | CAIXA ENTERRADA HIDRÁULICA RETANGULAR EM ALVENARIA COM TIJOLOS CERÂMICOS MACIÇOS, DIMENSÕES INTERNAS: 0,3X0,3X0,3 M PARA REDE DE ESGOTO. AF_12/2020 | UN | 185.92
99251 | SINAPI_01/2025 | CAIXA ENTERRADA HIDRÁULICA RETANGULAR EM ALVENARIA COM TIJOLOS CERÂMICOS MACIÇOS, DIMENSÕES INTERNAS: 0,4X0,4X0,4 M PARA REDE DE DRENAGEM. AF_12/2020 | UN | 283.8
97901 | SINAPI_01/2025 | CAIXA ENTERRADA HIDRÁULICA RETANGULAR EM ALVENARIA COM TIJOLOS CERÂMICOS MACIÇOS, DIMENSÕES INTERNAS: 0,4X0,4X0,4 M PARA REDE DE ESGOTO. AF_12/2020 | UN | 290.8
99253 | SINAPI_01/2025 | CAIXA ENTERRADA HIDRÁULICA RETANGULAR EM ALVENARIA COM TIJOLOS CERÂMICOS MACIÇOS, DIMENSÕES INTERNAS: 0,6X0,6X0,6 M PARA REDE DE DRENAGEM. AF_12/2020 | UN | 545.71
97902 | SINAPI_01/2025 | CAIXA ENTERRADA HIDRÁULICA RETANGULAR EM ALVENARIA COM TIJOLOS CERÂMICOS MACIÇOS, DIMENSÕES INTERNAS: 0,6X0,6X0,6 M PARA REDE DE ESGOTO. AF_12/2020 | UN | 561.43
99255 | SINAPI_01/2025 | CAIXA ENTERRADA HIDRÁULICA RETANGULAR EM ALVENARIA COM TIJOLOS CERÂMICOS MACIÇOS, DIMENSÕES INTERNAS: 0,8X0,8X0,6 M PARA REDE DE DRENAGEM. AF_12/2020 | UN | 761.38
97903 | SINAPI_01/2025 | CAIXA ENTERRADA HIDRÁULICA RETANGULAR EM ALVENARIA COM TIJOLOS CERÂMICOS MACIÇOS, DIMENSÕES INTERNAS: 0,8X0,8X0,6 M PARA REDE DE ESGOTO. AF_12/2020 | UN | 782.93
99257 | SINAPI_01/2025 | CAIXA ENTERRADA HIDRÁULICA RETANGULAR EM ALVENARIA COM TIJOLOS CERÂMICOS MACIÇOS, DIMENSÕES INTERNAS: 1X1X0,6 M PARA REDE DE DRENAGEM. AF_12/2020 | UN | 892.46
97904 | SINAPI_01/2025 | CAIXA ENTERRADA HIDRÁULICA RETANGULAR EM ALVENARIA COM TIJOLOS CERÂMICOS MACIÇOS, DIMENSÕES INTERNAS: 1X1X0,6 M PARA REDE DE ESGOTO. AF_12/2020 | UN | 920.34
99258 | SINAPI_01/2025 | CAIXA ENTERRADA HIDRÁULICA RETANGULAR, EM ALVENARIA COM BLOCOS DE CONCRETO, DIMENSÕES INTERNAS: 0,4X0,4X0,4 M PARA REDE DE DRENAGEM. AF_12/2020 | UN | 241.53
97905 | SINAPI_01/2025 | CAIXA ENTERRADA HIDRÁULICA RETANGULAR, EM ALVENARIA COM BLOCOS DE CONCRETO, DIMENSÕES INTERNAS: 0,4X0,4X0,4 M PARA REDE DE ESGOTO. AF_12/2020 | UN | 245.97
99260 | SINAPI_01/2025 | CAIXA ENTERRADA HIDRÁULICA RETANGULAR, EM ALVENARIA COM BLOCOS DE CONCRETO, DIMENSÕES INTERNAS: 0,6X0,6X0,6 M PARA REDE DE DRENAGEM. AF_12/2020 | UN | 445.72
97906 | SINAPI_01/2025 | CAIXA ENTERRADA HIDRÁULICA RETANGULAR, EM ALVENARIA COM BLOCOS DE CONCRETO, DIMENSÕES INTERNAS: 0,6X0,6X0,6 M PARA REDE DE ESGOTO. AF_12/2020 | UN | 455.62
99262 | SINAPI_01/2025 | CAIXA ENTERRADA HIDRÁULICA RETANGULAR, EM ALVENARIA COM BLOCOS DE CONCRETO, DIMENSÕES INTERNAS: 0,8X0,8X0,6 M PARA REDE DE DRENAGEM. AF_12/2020 | UN | 633.8
97907 | SINAPI_01/2025 | CAIXA ENTERRADA HIDRÁULICA RETANGULAR, EM ALVENARIA COM BLOCOS DE CONCRETO, DIMENSÕES INTERNAS: 0,8X0,8X0,6 M PARA REDE DE ESGOTO. AF_12/2020 | UN | 647.93
99264 | SINAPI_01/2025 | CAIXA ENTERRADA HIDRÁULICA RETANGULAR, EM ALVENARIA COM BLOCOS DE CONCRETO, DIMENSÕES INTERNAS: 1X1X0,6 M PARA REDE DE DRENAGEM. AF_12/2020 | UN | 741.5
97908 | SINAPI_01/2025 | CAIXA ENTERRADA HIDRÁULICA RETANGULAR, EM ALVENARIA COM BLOCOS DE CONCRETO, DIMENSÕES INTERNAS: 1X1X0,6 M PARA REDE DE ESGOTO. AF_12/2020 | UN | 760.59
97895 | SINAPI_01/2025 | CAIXA ENTERRADA HIDRÁULICA RETANGULAR, EM CONCRETO PRÉ-MOLDADO, DIMENSÕES INTERNAS: 0,3X0,3X0,3 M. AF_12/2020 | UN | 165.35
97896 | SINAPI_01/2025 | CAIXA ENTERRADA HIDRÁULICA RETANGULAR, EM CONCRETO PRÉ-MOLDADO, DIMENSÕES INTERNAS: 0,4X0,4X0,4 M. AF_12/2020 | UN | 307.02
97897 | SINAPI_01/2025 | CAIXA ENTERRADA HIDRÁULICA RETANGULAR, EM CONCRETO PRÉ-MOLDADO, DIMENSÕES INTERNAS: 0,6X0,6X0,5 M. AF_12/2020 | UN | 399.87
97898 | SINAPI_01/2025 | CAIXA ENTERRADA HIDRÁULICA RETANGULAR, EM CONCRETO PRÉ-MOLDADO, DIMENSÕES INTERNAS: 0,8X0,8X0,5 M. AF_12/2020 | UN | 786.19
97899 | SINAPI_01/2025 | CAIXA ENTERRADA HIDRÁULICA RETANGULAR, EM CONCRETO PRÉ-MOLDADO, DIMENSÕES INTERNAS: 1X1X0,5 M. AF_12/2020 | UN | 0
101795 | SINAPI_01/2025 | CAIXA ENTERRADA PARA INSTALAÇÕES TELEFÔNICAS TIPO R1, EM ALVENARIA COM BLOCOS DE CONCRETO, DIMENSÕES INTERNAS: 0,35X0,60X0,60 M, EXCLUINDO TAMPÃO. AF_12/2020 | UN | 599.31
101796 | SINAPI_01/2025 | CAIXA ENTERRADA PARA INSTALAÇÕES TELEFÔNICAS TIPO R2, EM ALVENARIA COM BLOCOS DE CONCRETO, DIMENSÕES INTERNAS: 0,52X1,07X0,60 M, EXCLUINDO TAMPÃO. AF_12/2020 | UN | 0
101797 | SINAPI_01/2025 | CAIXA ENTERRADA PARA INSTALAÇÕES TELEFÔNICAS TIPO R3, EM ALVENARIA COM BLOCOS DE CONCRETO, DIMENSÕES INTERNAS: 1,2X1,5X1,40 M, EXCLUINDO TAMPÃO. AF_12/2020 | UN | 0
101802 | SINAPI_01/2025 | CAIXA ENTERRADA RETENTORA DE AREIA RETANGULAR, EM ALVENARIA COM BLOCOS DE CONCRETO, DIMENSÕES INTERNAS: 1,00 X 1,00 X 1,20 M, EXCLUINDO TAMPÃO. AF_12/2020 | UN | 1747.59
101803 | SINAPI_01/2025 | CAIXA ENTERRADA SEPARADORA DE ÓLEO RETANGULAR, EM ALVENARIA COM BLOCOS DE CONCRETO, DIMENSÕES INTERNAS: 0,6 X 0,6 X 1,00 M, EXCLUINDO TAMPÃO. AF_12/2020 | UN | 1111.83
101804 | SINAPI_01/2025 | CAIXA ENTERRADA SEPARADORA DE ÓLEO RETANGULAR, EM ALVENARIA COM BLOCOS DE CONCRETO, DIMENSÕES INTERNAS: 0,8 X 0,8 X 1,00 M, EXCLUINDO TAMPÃO. AF_12/2020 | UN | 1394.68
101805 | SINAPI_01/2025 | CAIXA ENTERRADA SEPARADORA DE ÓLEO RETANGULAR, EM ALVENARIA COM BLOCOS DE CONCRETO, DIMENSÕES INTERNAS: 1,00 X 1,00 X 1,00 M, EXCLUINDO TAMPÃO. AF_12/2020 | UN | 1773.85
98115 | SINAPI_01/2025 | TAMPA CIRCULAR PARA ESGOTO E DRENAGEM, EM CONCRETO PRÉ-MOLDADO, DIÂMETRO INTERNO = 0,60 M E ALTURA = 0,10 M. AF_12/2020 | UN | 99.72
98114 | SINAPI_01/2025 | TAMPA CIRCULAR PARA ESGOTO E DRENAGEM, EM FERRO FUNDIDO, DIÂMETRO INTERNO = 0,6 M. AF_12/2020 | UN | 572.17
98112 | SINAPI_01/2025 | TIL (TUBO DE INSPEÇÃO E LIMPEZA) CONDOMINIAL PARA ESGOTO, EM PVC, DN 100 X 100 MM. AF_12/2020 | UN | 94.35
100128 | SINAPI_01/2025 | TIL (TUBO DE INSPEÇÃO E LIMPEZA) RADIAL PARA ESGOTO, EM PVC, DN 300X200 MM. AF_12/2020 | UN | 1534.37
102623 | SINAPI_01/2025 | CAIXA D´ÁGUA EM POLIETILENO, 1000 LITROS (INCLUSOS TUBOS, CONEXÕES E TORNEIRA DE BÓIA) - FORNECIMENTO E INSTALAÇÃO. AF_06/2021 | UN | 790.65
102607 | SINAPI_01/2025 | CAIXA D´ÁGUA EM POLIETILENO, 1000 LITROS - FORNECIMENTO E INSTALAÇÃO. AF_06/2021 | UN | 492.1
102608 | SINAPI_01/2025 | CAIXA D´ÁGUA EM POLIETILENO, 1500 LITROS - FORNECIMENTO E INSTALAÇÃO. AF_06/2021 | UN | 1128.42
102609 | SINAPI_01/2025 | CAIXA D´ÁGUA EM POLIETILENO, 2000 LITROS - FORNECIMENTO E INSTALAÇÃO. AF_06/2021 | UN | 1282.07
102610 | SINAPI_01/2025 | CAIXA D´ÁGUA EM POLIETILENO, 3000 LITROS - FORNECIMENTO E INSTALAÇÃO. AF_06/2021 | UN | 2203.87
102622 | SINAPI_01/2025 | CAIXA D´ÁGUA EM POLIETILENO, 500 LITROS (INCLUSOS TUBOS, CONEXÕES E TORNEIRA DE BÓIA) - FORNECIMENTO E INSTALAÇÃO. AF_06/2021 | UN | 555.14
102605 | SINAPI_01/2025 | CAIXA D´ÁGUA EM POLIETILENO, 500 LITROS - FORNECIMENTO E INSTALAÇÃO. AF_06/2021 | UN | 298.29
102606 | SINAPI_01/2025 | CAIXA D´ÁGUA EM POLIETILENO, 750 LITROS - FORNECIMENTO E INSTALAÇÃO. AF_06/2021 | UN | 459.74
102613 | SINAPI_01/2025 | CAIXA D´ÁGUA EM POLIÉSTER REFORÇADO COM FIBRA DE VIDRO, 1000 LITROS - FORNECIMENTO E INSTALAÇÃO. AF_06/2021 | UN | 690.01
102619 | SINAPI_01/2025 | CAIXA D´ÁGUA EM POLIÉSTER REFORÇADO COM FIBRA DE VIDRO, 10000 LITROS - FORNECIMENTO E INSTALAÇÃO. AF_06/2021 | UN | 5857.19
102614 | SINAPI_01/2025 | CAIXA D´ÁGUA EM POLIÉSTER REFORÇADO COM FIBRA DE VIDRO, 1500 LITROS - FORNECIMENTO E INSTALAÇÃO. AF_06/2021 | UN | 1061.08
102620 | SINAPI_01/2025 | CAIXA D´ÁGUA EM POLIÉSTER REFORÇADO COM FIBRA DE VIDRO, 15000 LITROS - FORNECIMENTO E INSTALAÇÃO. AF_06/2021 | UN | 8521.8
102615 | SINAPI_01/2025 | CAIXA D´ÁGUA EM POLIÉSTER REFORÇADO COM FIBRA DE VIDRO, 2000 LITROS - FORNECIMENTO E INSTALAÇÃO. AF_06/2021 | UN | 1331.66
102621 | SINAPI_01/2025 | CAIXA D´ÁGUA EM POLIÉSTER REFORÇADO COM FIBRA DE VIDRO, 20000 LITROS - FORNECIMENTO E INSTALAÇÃO. AF_06/2021 | UN | 13113.62
102616 | SINAPI_01/2025 | CAIXA D´ÁGUA EM POLIÉSTER REFORÇADO COM FIBRA DE VIDRO, 3000 LITROS - FORNECIMENTO E INSTALAÇÃO. AF_06/2021 | UN | 1971.41
102611 | SINAPI_01/2025 | CAIXA D´ÁGUA EM POLIÉSTER REFORÇADO COM FIBRA DE VIDRO, 500 LITROS - FORNECIMENTO E INSTALAÇÃO. AF_06/2021 | UN | 495.78
102617 | SINAPI_01/2025 | CAIXA D´ÁGUA EM POLIÉSTER REFORÇADO COM FIBRA DE VIDRO, 5000 LITROS - FORNECIMENTO E INSTALAÇÃO. AF_06/2021 | UN | 3616.35
102618 | SINAPI_01/2025 | CAIXA D´ÁGUA EM POLIÉSTER REFORÇADO COM FIBRA DE VIDRO, 7000 LITROS - FORNECIMENTO E INSTALAÇÃO. AF_06/2021 | UN | 4356.19
102612 | SINAPI_01/2025 | CAIXA D´ÁGUA EM POLIÉSTER REFORÇADO COM FIBRA DE VIDRO, 750 LITROS - FORNECIMENTO E INSTALAÇÃO. AF_06/2021 | UN | 711.91
102603 | SINAPI_01/2025 | FURO EM CAIXA D'ÁGUA COM ESPESSURA DE 2 ATÉ 5 MM E DIÂMETRO DE 100 MM. AF_06/2021 | UN | 10.27
102587 | SINAPI_01/2025 | FURO EM CAIXA D'ÁGUA COM ESPESSURA DE 2 ATÉ 5 MM E DIÂMETRO DE 15 MM. AF_06/2021 | UN | 3.52
102589 | SINAPI_01/2025 | FURO EM CAIXA D'ÁGUA COM ESPESSURA DE 2 ATÉ 5 MM E DIÂMETRO DE 20 MM. AF_06/2021 | UN | 3.91
102591 | SINAPI_01/2025 | FURO EM CAIXA D'ÁGUA COM ESPESSURA DE 2 ATÉ 5 MM E DIÂMETRO DE 25 MM. AF_06/2021 | UN | 4.3
102593 | SINAPI_01/2025 | FURO EM CAIXA D'ÁGUA COM ESPESSURA DE 2 ATÉ 5 MM E DIÂMETRO DE 32 MM. AF_06/2021 | UN | 4.86
102595 | SINAPI_01/2025 | FURO EM CAIXA D'ÁGUA COM ESPESSURA DE 2 ATÉ 5 MM E DIÂMETRO DE 40 MM. AF_06/2021 | UN | 5.5
102597 | SINAPI_01/2025 | FURO EM CAIXA D'ÁGUA COM ESPESSURA DE 2 ATÉ 5 MM E DIÂMETRO DE 50 MM. AF_06/2021 | UN | 6.29
102599 | SINAPI_01/2025 | FURO EM CAIXA D'ÁGUA COM ESPESSURA DE 2 ATÉ 5 MM E DIÂMETRO DE 60 MM. AF_06/2021 | UN | 7.09
102601 | SINAPI_01/2025 | FURO EM CAIXA D'ÁGUA COM ESPESSURA DE 2 ATÉ 5 MM E DIÂMETRO DE 75 MM. AF_06/2021 | UN | 8.28
102604 | SINAPI_01/2025 | FURO EM CAIXA D'ÁGUA COM ESPESSURA DE 6 ATÉ 8 MM E DIÂMETRO DE 100 MM. AF_06/2021 | UN | 11.84
102588 | SINAPI_01/2025 | FURO EM CAIXA D'ÁGUA COM ESPESSURA DE 6 ATÉ 8 MM E DIÂMETRO DE 15 MM. AF_06/2021 | UN | 5.09
102590 | SINAPI_01/2025 | FURO EM CAIXA D'ÁGUA COM ESPESSURA DE 6 ATÉ 8 MM E DIÂMETRO DE 20 MM. AF_06/2021 | UN | 5.49
102592 | SINAPI_01/2025 | FURO EM CAIXA D'ÁGUA COM ESPESSURA DE 6 ATÉ 8 MM E DIÂMETRO DE 25 MM. AF_06/2021 | UN | 5.88
102594 | SINAPI_01/2025 | FURO EM CAIXA D'ÁGUA COM ESPESSURA DE 6 ATÉ 8 MM E DIÂMETRO DE 32 MM. AF_06/2021 | UN | 6.44
102596 | SINAPI_01/2025 | FURO EM CAIXA D'ÁGUA COM ESPESSURA DE 6 ATÉ 8 MM E DIÂMETRO DE 40 MM. AF_06/2021 | UN | 7.07
102598 | SINAPI_01/2025 | FURO EM CAIXA D'ÁGUA COM ESPESSURA DE 6 ATÉ 8 MM E DIÂMETRO DE 50 MM. AF_06/2021 | UN | 7.86
102600 | SINAPI_01/2025 | FURO EM CAIXA D'ÁGUA COM ESPESSURA DE 6 ATÉ 8 MM E DIÂMETRO DE 60 MM. AF_06/2021 | UN | 8.66
102602 | SINAPI_01/2025 | FURO EM CAIXA D'ÁGUA COM ESPESSURA DE 6 ATÉ 8 MM E DIÂMETRO DE 75 MM. AF_06/2021 | UN | 9.85
103005 | SINAPI_01/2025 | CAIXA COM GRELHA RETANGULAR DE FERRO FUNDIDO, EM ALVENARIA COM TIJOLOS CERÂMICOS MACIÇOS, DIMENSÕES INTERNAS: 0,15 X 1,00 X 0,3 M. AF_08/2021 | UN | 551.44
103006 | SINAPI_01/2025 | CAIXA COM GRELHA RETANGULAR DE FERRO FUNDIDO, EM ALVENARIA COM TIJOLOS CERÂMICOS MACIÇOS, DIMENSÕES INTERNAS: 0,20 X 1,00 X 0,4 M. AF_08/2021 | UN | 763.18
103007 | SINAPI_01/2025 | CAIXA COM GRELHA RETANGULAR DE FERRO FUNDIDO, EM ALVENARIA COM TIJOLOS CERÂMICOS MACIÇOS, DIMENSÕES INTERNAS: 0,30 X 1,00 X 0,5 M. AF_08/2021 | UN | 1003.25
103004 | SINAPI_01/2025 | CANALETA DE CONCRETO POLIMÉRICO COM GRELHA, LARGURA DE 13 CM - FORNECIMENTO E INSTALAÇÃO. AF_08/2021 | M | 0
102989 | SINAPI_01/2025 | CANALETA MEIA CANA PRÉ-MOLDADA DE CONCRETO (D = 20 CM) - FORNECIMENTO E INSTALAÇÃO. AF_08/2021 | M | 54.48
102990 | SINAPI_01/2025 | CANALETA MEIA CANA PRÉ-MOLDADA DE CONCRETO (D = 30 CM) - FORNECIMENTO E INSTALAÇÃO. AF_08/2021 | M | 66.31
102991 | SINAPI_01/2025 | CANALETA MEIA CANA PRÉ-MOLDADA DE CONCRETO (D = 40 CM) - FORNECIMENTO E INSTALAÇÃO. AF_08/2021 | M | 86.11
102992 | SINAPI_01/2025 | CANALETA MEIA CANA PRÉ-MOLDADA DE CONCRETO (D = 50 CM) - FORNECIMENTO E INSTALAÇÃO. AF_08/2021 | M | 130.38
102993 | SINAPI_01/2025 | CANALETA MEIA CANA PRÉ-MOLDADA DE CONCRETO (D = 60 CM) - FORNECIMENTO E INSTALAÇÃO. AF_08/2021 | M | 169.42
102994 | SINAPI_01/2025 | CANALETA MEIA CANA PRÉ-MOLDADA DE CONCRETO (D = 80 CM) - FORNECIMENTO E INSTALAÇÃO. AF_08/2021 | M | 297.3
102995 | SINAPI_01/2025 | EXECUÇÃO DE CANALETA DE CONCRETO MOLDADO IN LOCO, ESPESSURA DE 0,07 M, GEOMETRIA TRAPEZOIDAL (DIMENSÕES INTERNAS: B=0,6 M; B=0,147 M; H=0,2 M). AF_08/2021 | M | 55.73
102996 | SINAPI_01/2025 | EXECUÇÃO DE CANALETA DE CONCRETO MOLDADO IN LOCO, ESPESSURA DE 0,07 M, GEOMETRIA TRAPEZOIDAL (DIMENSÕES INTERNAS: B=0,9 M; B=0,246 M; H=0,3 M). AF_08/2021 | M | 78.84
102998 | SINAPI_01/2025 | EXECUÇÃO DE CANALETA DE CONCRETO MOLDADO IN LOCO, ESPESSURA DE 0,08 M, GEOMETRIA TRAPEZOIDAL (DIMENSÕES INTERNAS: B=1,074 M; B=0,534 M; H=0,27 M). AF_08/2021 | M | 100.63
102999 | SINAPI_01/2025 | EXECUÇÃO DE CANALETA DE CONCRETO MOLDADO IN LOCO, ESPESSURA DE 0,08 M, GEOMETRIA TRAPEZOIDAL (DIMENSÕES INTERNAS: B=1,4 M; B=0,7 M; H=0,35 M). AF_08/2021 | M | 127.36
103000 | SINAPI_01/2025 | EXECUÇÃO DE CANALETA DE CONCRETO MOLDADO IN LOCO, ESPESSURA DE 0,08 M, GEOMETRIA TRAPEZOIDAL (DIMENSÕES INTERNAS: B=1,474 M; B=0,934 M; H=0,27 M). AF_08/2021 | M | 127.88
102997 | SINAPI_01/2025 | EXECUÇÃO DE CANALETA DE CONCRETO MOLDADO IN LOCO, ESPESSURA DE 0,08 M, GEOMETRIA TRAPEZOIDAL (DIMENSÕES INTERNAS: B=1M; B=0,5 M; H=0,25 M). AF_08/2021 | M | 105.39
103001 | SINAPI_01/2025 | GRELHA DE FERRO FUNDIDO SIMPLES COM REQUADRO, 150 X 1000 MM, ASSENTADA COM ARGAMASSA 1 : 3 CIMENTO: AREIA - FORNECIMENTO E INSTALAÇÃO. AF_08/2021 | UN | 197.28
103002 | SINAPI_01/2025 | GRELHA DE FERRO FUNDIDO SIMPLES COM REQUADRO, 200 X 1000 MM, ASSENTADA COM ARGAMASSA 1 : 3 CIMENTO: AREIA - FORNECIMENTO E INSTALAÇÃO. AF_08/2021 | UN | 244.72
103003 | SINAPI_01/2025 | GRELHA DE FERRO FUNDIDO SIMPLES COM REQUADRO, 300 X 1000 MM, ASSENTADA COM ARGAMASSA 1 : 3 CIMENTO: AREIA - FORNECIMENTO E INSTALAÇÃO. AF_08/2021 | UN | 339.7
98522 | SINAPI_01/2025 | ALAMBRADO EM MOURÕES DE CONCRETO, COM TELA DE ARAME GALVANIZADO (INCLUSIVE MURETA EM CONCRETO). AF_05/2018 | M | 172.01
98523 | SINAPI_01/2025 | ALAMBRADO EM PERFIS METÁLICOS RETANGULARES COM GRADIL METÁLICO (EXCLUSIVE MURETA EM CONCRETO).AF_05/2018 | M | 0
102364 | SINAPI_01/2025 | ALAMBRADO PARA QUADRA POLIESPORTIVA, ESTRUTURADO POR TUBOS DE ACO GALVANIZADO, (MONTANTES COM DIAMETRO 2", TRAVESSAS E ESCORAS COM DIÂMETRO 1 ¼"), COM TELA DE ARAME GALVANIZADO, FIO 10 BWG E MALHA QUADRADA 5X5CM (EXCETO MURETA). AF_03/2021 | M2 | 198.42
102363 | SINAPI_01/2025 | ALAMBRADO PARA QUADRA POLIESPORTIVA, ESTRUTURADO POR TUBOS DE ACO GALVANIZADO, (MONTANTES COM DIAMETRO 2", TRAVESSAS E ESCORAS COM DIÂMETRO 1 ¼"), COM TELA DE ARAME GALVANIZADO, FIO 12 BWG E MALHA QUADRADA 5X5CM (EXCETO MURETA). AF_03/2021 | M2 | 180.08
102362 | SINAPI_01/2025 | ALAMBRADO PARA QUADRA POLIESPORTIVA, ESTRUTURADO POR TUBOS DE ACO GALVANIZADO, (MONTANTES COM DIAMETRO 2", TRAVESSAS E ESCORAS COM DIÂMETRO 1 ¼"), COM TELA DE ARAME GALVANIZADO, FIO 14 BWG E MALHA QUADRADA 5X5CM (EXCETO MURETA). AF_03/2021 | M2 | 170.12
101196 | SINAPI_01/2025 | CERCA COM MOURÕES DE CONCRETO, RETO, 15X15 CM, ESPAÇAMENTO DE 2,5 M, CRAVADOS 0,5 M, ESCORAS DE 10X10 CM A CADA 50 M, COM 12 FIOS DE ARAME DE AÇO OVALADO 15X17 - FORNECIMENTO E INSTALAÇÃO. AF_05/2020 | M | 0
101195 | SINAPI_01/2025 | CERCA COM MOURÕES DE CONCRETO, RETO, 15X15 CM, ESPAÇAMENTO DE 2,5 M, CRAVADOS 0,5 M, ESCORAS DE 10X10 CM A CADA 50 M, COM 9 FIOS DE ARAME DE AÇO OVALADO 15X17 - FORNECIMENTO E INSTALAÇÃO. AF_05/2020 | M | 0
101193 | SINAPI_01/2025 | CERCA COM MOURÕES DE CONCRETO, RETO, H=2,30 M, ESPAÇAMENTO DE 2,5 M, CRAVADOS 0,5 M, COM 4 FIOS DE ARAME DE AÇO OVALADO 15X17 - FORNECIMENTO E INSTALAÇÃO. AF_05/2020 | M | 73.23
101192 | SINAPI_01/2025 | CERCA COM MOURÕES DE CONCRETO, RETO, H=2,30 M, ESPAÇAMENTO DE 2,5 M, CRAVADOS 0,5 M, COM 4 FIOS DE ARAME FARPADO Nº 14 CLASSE 250 - FORNECIMENTO E INSTALAÇÃO. AF_05/2020 | M | 79.4
101194 | SINAPI_01/2025 | CERCA COM MOURÕES DE CONCRETO, RETO, H=2,30 M, ESPAÇAMENTO DE 2,5 M, CRAVADOS 0,5 M, COM 4 FIOS DE ARAME MISTO - FORNECIMENTO E INSTALAÇÃO. AF_05/2020 | M | 73.55
101190 | SINAPI_01/2025 | CERCA COM MOURÕES DE CONCRETO, RETO, H=3,00 M, ESPAÇAMENTO DE 2,5 M, CRAVADOS 0,5 M, COM 4 FIOS DE ARAME DE AÇO OVALADO 15X17 - FORNECIMENTO E INSTALAÇÃO. AF_05/2020 | M | 81.62
101189 | SINAPI_01/2025 | CERCA COM MOURÕES DE CONCRETO, RETO, H=3,00 M, ESPAÇAMENTO DE 2,5 M, CRAVADOS 0,5 M, COM 4 FIOS DE ARAME FARPADO Nº 14 CLASSE 250 - FORNECIMENTO E INSTALAÇÃO. AF_05/2020 | M | 82.26
101191 | SINAPI_01/2025 | CERCA COM MOURÕES DE CONCRETO, RETO, H=3,00 M, ESPAÇAMENTO DE 2,5 M, CRAVADOS 0,5 M, COM 4 FIOS DE ARAME MISTO - FORNECIMENTO E INSTALAÇÃO. AF_05/2020 | M | 81.94
101198 | SINAPI_01/2025 | CERCA COM MOURÕES DE CONCRETO, SEÇÃO "T" PONTA INCLINADA, 10X10 CM, ESPAÇAMENTO DE 2,5 M, CRAVADOS 0,5 M, COM 11 FIOS DE ARAME DE AÇO OVALADO 15X17 - FORNECIMENTO E INSTALAÇÃO. AF_05/2020 | M | 105.6
101197 | SINAPI_01/2025 | CERCA COM MOURÕES DE CONCRETO, SEÇÃO "T" PONTA INCLINADA, 10X10 CM, ESPAÇAMENTO DE 2,5 M, CRAVADOS 0,5 M, COM 11 FIOS DE ARAME FARPADO Nº 14 - FORNECIMENTO E INSTALAÇÃO. AF_05/2020 | M | 142.3
101199 | SINAPI_01/2025 | CERCA COM MOURÕES DE CONCRETO, SEÇÃO "T" PONTA INCLINADA, 10X10CM, ESPAÇAMENTO DE 2,5M, CRAVADOS 0,5M, COM 11 FIOS DE ARAME MISTO - FORNECIMENTO E INSTALAÇÃO. AF_05/2020 | M | 106.4
101203 | SINAPI_01/2025 | CERCA COM MOURÕES DE MADEIRA ROLIÇA, DIÂMETRO 11 CM, ESPAÇAMENTO DE 2,5 M, ALTURA LIVRE DE 1,7 M, CRAVADOS 0,5 M, COM 5 FIOS DE ARAME DE AÇO OVALADO 15X17 - FORNECIMENTO E INSTALAÇÃO. AF_05/2020 | M | 40.49
101202 | SINAPI_01/2025 | CERCA COM MOURÕES DE MADEIRA ROLIÇA, DIÂMETRO 11 CM, ESPAÇAMENTO DE 2,5 M, ALTURA LIVRE DE 1,7 M, CRAVADOS 0,5 M, COM 5 FIOS DE ARAME FARPADO Nº 14 CLASSE 250 - FORNECIMENTO E INSTALAÇÃO. AF_05/2020 | M | 41.29
101204 | SINAPI_01/2025 | CERCA COM MOURÕES DE MADEIRA ROLIÇA, DIÂMETRO 11 CM, ESPAÇAMENTO DE 2,5 M, ALTURA LIVRE DE 1,7 M, CRAVADOS 0,5 M, COM 5 FIOS DE ARAME MISTO - FORNECIMENTO E INSTALAÇÃO. AF_05/2020 | M | 40.81
101200 | SINAPI_01/2025 | CERCA COM MOURÕES DE MADEIRA, 7,5X7,5 CM, ESPAÇAMENTO DE 2,5 M, ALTURA LIVRE DE 2 M, CRAVADOS 0,5 M, COM 4 FIOS DE ARAME FARPADO Nº 14 CLASSE 250 - FORNECIMENTO E INSTALAÇÃO. AF_05/2020 | M | 65.75
101201 | SINAPI_01/2025 | CERCA COM MOURÕES DE MADEIRA, 7,5X7,5 CM, ESPAÇAMENTO DE 2,5 M, ALTURA LIVRE DE 2 M, CRAVADOS 0,5 M, COM 8 FIOS DE ARAME FARPADO Nº 14 CLASSE 250 - FORNECIMENTO E INSTALAÇÃO. AF_05/2020 | M | 78.63
101205 | SINAPI_01/2025 | PORTÃO COM MOURÕES DE MADEIRA ROLIÇA, DIÂMETRO 11 CM, COM 5 FIOS DE ARAME FARPADO Nº 14 CLASSE 250, SEM DOBRADIÇAS - FORNECIMENTO E INSTALAÇÃO. AF_05/2020 | M | 41.29
101188 | SINAPI_01/2025 | RECOMPOSIÇÃO PARCIAL DE ARAME FARPADO Nº 14 CLASSE 250, FIXADO EM CERCA COM MOURÕES DE CONCRETO - FORNECIMENTO E INSTALAÇÃO. AF_05/2020 | M | 6.02
87905 | SINAPI_01/2025 | CHAPISCO APLICADO EM ALVENARIA (COM PRESENÇA DE VÃOS) E ESTRUTURAS DE CONCRETO DE FACHADA, COM COLHER DE PEDREIRO. ARGAMASSA TRAÇO 1:3 COM PREPARO EM BETONEIRA 400L. AF_10/2022 | M2 | 8.2
87904 | SINAPI_01/2025 | CHAPISCO APLICADO EM ALVENARIA (COM PRESENÇA DE VÃOS) E ESTRUTURAS DE CONCRETO DE FACHADA, COM COLHER DE PEDREIRO. ARGAMASSA TRAÇO 1:3 COM PREPARO MANUAL. AF_10/2022 | M2 | 8.62
87908 | SINAPI_01/2025 | CHAPISCO APLICADO EM ALVENARIA (COM PRESENÇA DE VÃOS) E ESTRUTURAS DE CONCRETO DE FACHADA, COM EQUIPAMENTO DE PROJEÇÃO. ARGAMASSA TRAÇO 1:3 COM PREPARO EM BETONEIRA 400 L. AF_10/2022 | M2 | 6.36
87907 | SINAPI_01/2025 | CHAPISCO APLICADO EM ALVENARIA (COM PRESENÇA DE VÃOS) E ESTRUTURAS DE CONCRETO DE FACHADA, COM EQUIPAMENTO DE PROJEÇÃO. ARGAMASSA TRAÇO 1:3 COM PREPARO MANUAL. AF_10/2022 | M2 | 6.78
87903 | SINAPI_01/2025 | CHAPISCO APLICADO EM ALVENARIA (COM PRESENÇA DE VÃOS) E ESTRUTURAS DE CONCRETO DE FACHADA, COM ROLO PARA TEXTURA ACRÍLICA. ARGAMASSA INDUSTRIALIZADA COM PREPARO EM MISTURADOR 300 KG. AF_10/2022 | M2 | 10.83
87902 | SINAPI_01/2025 | CHAPISCO APLICADO EM ALVENARIA (COM PRESENÇA DE VÃOS) E ESTRUTURAS DE CONCRETO DE FACHADA, COM ROLO PARA TEXTURA ACRÍLICA. ARGAMASSA INDUSTRIALIZADA COM PREPARO MANUAL. AF_10/2022 | M2 | 11.18
87900 | SINAPI_01/2025 | CHAPISCO APLICADO EM ALVENARIA (COM PRESENÇA DE VÃOS) E ESTRUTURAS DE CONCRETO DE FACHADA, COM ROLO PARA TEXTURA ACRÍLICA. ARGAMASSA TRAÇO 1:4 E EMULSÃO POLIMÉRICA (ADESIVO) COM PREPARO EM BETONEIRA 400L. AF_10/2022 | M2 | 8.56
87899 | SINAPI_01/2025 | CHAPISCO APLICADO EM ALVENARIA (COM PRESENÇA DE VÃOS) E ESTRUTURAS DE CONCRETO DE FACHADA, COM ROLO PARA TEXTURA ACRÍLICA. ARGAMASSA TRAÇO 1:4 E EMULSÃO POLIMÉRICA (ADESIVO) COM PREPARO MANUAL. AF_10/2022 | M2 | 8.7
87894 | SINAPI_01/2025 | CHAPISCO APLICADO EM ALVENARIA (SEM PRESENÇA DE VÃOS) E ESTRUTURAS DE CONCRETO DE FACHADA, COM COLHER DE PEDREIRO. ARGAMASSA TRAÇO 1:3 COM PREPARO EM BETONEIRA 400L. AF_10/2022 | M2 | 7.02
87893 | SINAPI_01/2025 | CHAPISCO APLICADO EM ALVENARIA (SEM PRESENÇA DE VÃOS) E ESTRUTURAS DE CONCRETO DE FACHADA, COM COLHER DE PEDREIRO. ARGAMASSA TRAÇO 1:3 COM PREPARO MANUAL. AF_10/2022 | M2 | 7.44
87897 | SINAPI_01/2025 | CHAPISCO APLICADO EM ALVENARIA (SEM PRESENÇA DE VÃOS) E ESTRUTURAS DE CONCRETO DE FACHADA, COM EQUIPAMENTO DE PROJEÇÃO. ARGAMASSA TRAÇO 1:3 COM PREPARO EM BETONEIRA 400 L. AF_10/2022 | M2 | 5.23
87896 | SINAPI_01/2025 | CHAPISCO APLICADO EM ALVENARIA (SEM PRESENÇA DE VÃOS) E ESTRUTURAS DE CONCRETO DE FACHADA, COM EQUIPAMENTO DE PROJEÇÃO. ARGAMASSA TRAÇO 1:3 COM PREPARO MANUAL. AF_10/2022 | M2 | 5.65
87892 | SINAPI_01/2025 | CHAPISCO APLICADO EM ALVENARIA (SEM PRESENÇA DE VÃOS) E ESTRUTURAS DE CONCRETO DE FACHADA, COM ROLO PARA TEXTURA ACRÍLICA. ARGAMASSA INDUSTRIALIZADA COM PREPARO EM MISTURADOR 300 KG. AF_10/2022 | M2 | 10.1
87889 | SINAPI_01/2025 | CHAPISCO APLICADO EM ALVENARIA (SEM PRESENÇA DE VÃOS) E ESTRUTURAS DE CONCRETO DE FACHADA, COM ROLO PARA TEXTURA ACRÍLICA. ARGAMASSA TRAÇO 1:4 E EMULSÃO POLIMÉRICA (ADESIVO) COM PREPARO EM BETONEIRA 400L. AF_10/2022 | M2 | 7.83
87888 | SINAPI_01/2025 | CHAPISCO APLICADO EM ALVENARIA (SEM PRESENÇA DE VÃOS) E ESTRUTURAS DE CONCRETO DE FACHADA, COM ROLO PARA TEXTURA ACRÍLICA. ARGAMASSA TRAÇO 1:4 E EMULSÃO POLIMÉRICA (ADESIVO) COM PREPARO MANUAL. AF_10/2022 | M2 | 7.97
87891 | SINAPI_01/2025 | CHAPISCO APLICADO EM ALVENARIA (SEM PRESENÇA DE VÃOS) E ESTRUTURAS DE CONCRETO DE FACHADA, COM ROLO PARA TEXTURA ACRÍLICA. ARGAMASSA INDUSTRIALIZADA COM PREPARO MANUAL. AF_10/2022 | M2 | 10.45
104411 | SINAPI_01/2025 | CHAPISCO APLICADO EM ALVENARIA E ESTRUTURAS DE CONCRETO INTERNAS, COM EQUIPAMENTO DE PROJEÇÃO. ARGAMASSA TRAÇO 1:3 COM PREPARO EM BETONEIRA 400 L. AF_10/2022 | M2 | 5.19
104410 | SINAPI_01/2025 | CHAPISCO APLICADO EM ALVENARIA E ESTRUTURAS DE CONCRETO INTERNAS, COM EQUIPAMENTO DE PROJEÇÃO. ARGAMASSA TRAÇO 1:3 COM PREPARO MANUAL. AF_10/2022 | M2 | 5.19
87879 | SINAPI_01/2025 | CHAPISCO APLICADO EM ALVENARIAS E ESTRUTURAS DE CONCRETO INTERNAS, COM COLHER DE PEDREIRO. ARGAMASSA TRAÇO 1:3 COM PREPARO EM BETONEIRA 400L. AF_10/2022 | M2 | 4.54
87878 | SINAPI_01/2025 | CHAPISCO APLICADO EM ALVENARIAS E ESTRUTURAS DE CONCRETO INTERNAS, COM COLHER DE PEDREIRO. ARGAMASSA TRAÇO 1:3 COM PREPARO MANUAL. AF_10/2022 | M2 | 4.96
87885 | SINAPI_01/2025 | CHAPISCO APLICADO NO TETO OU EM ALVENARIA E ESTRUTURA, COM ROLO PARA TEXTURA ACRÍLICA. ARGAMASSA INDUSTRIALIZADA COM PREPARO EM MISTURADOR 300 KG. AF_10/2022 | M2 | 8.43
87884 | SINAPI_01/2025 | CHAPISCO APLICADO NO TETO OU EM ALVENARIA E ESTRUTURA, COM ROLO PARA TEXTURA ACRÍLICA. ARGAMASSA INDUSTRIALIZADA COM PREPARO MANUAL. AF_10/2022 | M2 | 8.78
87882 | SINAPI_01/2025 | CHAPISCO APLICADO NO TETO OU EM ALVENARIA E ESTRUTURA, COM ROLO PARA TEXTURA ACRÍLICA. ARGAMASSA TRAÇO 1:4 E EMULSÃO POLIMÉRICA (ADESIVO) COM PREPARO EM BETONEIRA 400L. AF_10/2022 | M2 | 6.16
87881 | SINAPI_01/2025 | CHAPISCO APLICADO NO TETO OU EM ALVENARIA E ESTRUTURA, COM ROLO PARA TEXTURA ACRÍLICA. ARGAMASSA TRAÇO 1:4 E EMULSÃO POLIMÉRICA (ADESIVO) COM PREPARO MANUAL. AF_10/2022 | M2 | 6.3
87887 | SINAPI_01/2025 | CHAPISCO APLICADO NO TETO OU EM ESTRUTURA, COM DESEMPENADEIRA DENTADA. ARGAMASSA INDUSTRIALIZADA COM PREPARO EM MISTURADOR 300 KG. AF_10/2022 | M2 | 14.78
87886 | SINAPI_01/2025 | CHAPISCO APLICADO NO TETO OU EM ESTRUTURA, COM DESEMPENADEIRA DENTADA. ARGAMASSA INDUSTRIALIZADA COM PREPARO MANUAL. AF_10/2022 | M2 | 15.53
87911 | SINAPI_01/2025 | CHAPISCO APLICADO SOMENTE NA ESTRUTURA DE CONCRETO DA FACHADA, COM DESEMPENADEIRA DENTADA. ARGAMASSA INDUSTRIALIZADA COM PREPARO EM MISTURADOR 300 KG. AF_10/2022 | M2 | 20.35
87910 | SINAPI_01/2025 | CHAPISCO APLICADO SOMENTE NA ESTRUTURA DE CONCRETO DA FACHADA, COM DESEMPENADEIRA DENTADA. ARGAMASSA INDUSTRIALIZADA COM PREPARO MANUAL. AF_10/2022 | M2 | 21.1
103686 | SINAPI_01/2025 | CONCRETAGEM DE ESCADAS, FCK=25 MPA, COM USO DE BOMBA - LANÇAMENTO, ADENSAMENTO E ACABAMENTO. AF_02/2022_PS | M3 | 785.85
103685 | SINAPI_01/2025 | CONCRETAGEM DE MURETAS, FCK=25 MPA, COM USO DE BOMBA - LANÇAMENTO, ADENSAMENTO E ACABAMENTO. AF_02/2022_PS | M3 | 722.92
103669 | SINAPI_01/2025 | CONCRETAGEM DE PILARES, FCK = 25 MPA, COM USO DE BALDES - LANÇAMENTO, ADENSAMENTO E ACABAMENTO. AF_02/2022 | M3 | 1013.07
103672 | SINAPI_01/2025 | CONCRETAGEM DE PILARES, FCK = 25 MPA, COM USO DE BOMBA - LANÇAMENTO, ADENSAMENTO E ACABAMENTO. AF_02/2022_PS | M3 | 716.75
103671 | SINAPI_01/2025 | CONCRETAGEM DE PILARES, FCK = 25 MPA, COM USO DE GRUA - LANÇAMENTO, ADENSAMENTO E ACABAMENTO. AF_02/2022 | M3 | 764.99
103688 | SINAPI_01/2025 | CONCRETAGEM DE PILARES, FCK=25 MPA, COM USO DE JERICAS EM CREMALHEIRA - LANÇAMENTO, ADENSAMENTO E ACABAMENTO. AF_02/2022 | M3 | 892.12
103687 | SINAPI_01/2025 | CONCRETAGEM DE PILARES, FCK=25 MPA, COM USO DE JERICAS EM ELEVADOR DE CABO - LANÇAMENTO, ADENSAMENTO E ACABAMENTO. AF_02/2022 | M3 | 1134.92
103684 | SINAPI_01/2025 | CONCRETAGEM DE RESERVATÓRIOS, FCK=25 MPA, COM USO DE BOMBA - LANÇAMENTO, ADENSAMENTO E ACABAMENTO. AF_02/2022_PS | M3 | 735.43
103681 | SINAPI_01/2025 | CONCRETAGEM DE VIGAS E LAJES, FCK=25 MPA, PARA LAJES MACIÇAS OU NERVURADAS COM GRUA DE CAÇAMBA DE 500 L EM EDIFICAÇÃO DE MULTIPAVIMENTOS ATÉ 16 ANDARES - LANÇAMENTO, ADENSAMENTO E ACABAMENTO. AF_02/2022 | M3 | 792.18
103679 | SINAPI_01/2025 | CONCRETAGEM DE VIGAS E LAJES, FCK=25 MPA, PARA LAJES MACIÇAS OU NERVURADAS COM JERICAS EM CREMALHEIRA EM EDIFICAÇÃO DE MULTIPAVIMENTOS ATÉ 16 ANDARES - LANÇAMENTO, ADENSAMENTO E ACABAMENTO. AF_02/2022 | M3 | 855.97
103677 | SINAPI_01/2025 | CONCRETAGEM DE VIGAS E LAJES, FCK=25 MPA, PARA LAJES MACIÇAS OU NERVURADAS COM JERICAS EM ELEVADOR DE CABO EM EDIFICAÇÃO DE MULTIPAVIMENTOS ATÉ 16 ANDARES - LANÇAMENTO, ADENSAMENTO E ACABAMENTO. AF_02/2022 | M3 | 898.13
103675 | SINAPI_01/2025 | CONCRETAGEM DE VIGAS E LAJES, FCK=25 MPA, PARA LAJES MACIÇAS OU NERVURADAS COM USO DE BOMBA - LANÇAMENTO, ADENSAMENTO E ACABAMENTO. AF_02/2022_PS | M3 | 718.27
103680 | SINAPI_01/2025 | CONCRETAGEM DE VIGAS E LAJES, FCK=25 MPA, PARA LAJES PREMOLDADAS COM GRUA DE CAÇAMBA DE 350 L EM EDIFICAÇÃO DE MULTIPAVIMENTOS ATÉ 16 ANDARES - LANÇAMENTO, ADENSAMENTO E ACABAMENTO. AF_02/2022 | M3 | 908.1
103678 | SINAPI_01/2025 | CONCRETAGEM DE VIGAS E LAJES, FCK=25 MPA, PARA LAJES PREMOLDADAS COM JERICAS EM CREMALHEIRA EM EDIFICAÇÃO DE MULTIPAVIMENTOS ATÉ 16 ANDARES - LANÇAMENTO, ADENSAMENTO E ACABAMENTO. AF_02/2022 | M3 | 971.64
103676 | SINAPI_01/2025 | CONCRETAGEM DE VIGAS E LAJES, FCK=25 MPA, PARA LAJES PREMOLDADAS COM JERICAS EM ELEVADOR DE CABO EM EDIFICAÇÃO DE MULTIPAVIMENTOS ATÉ 16 ANDARES - LANÇAMENTO, ADENSAMENTO E ACABAMENTO. AF_02/2022 | M3 | 1066.47
103674 | SINAPI_01/2025 | CONCRETAGEM DE VIGAS E LAJES, FCK=25 MPA, PARA LAJES PREMOLDADAS COM USO DE BOMBA - LANÇAMENTO, ADENSAMENTO E ACABAMENTO. AF_02/2022_PS | M3 | 738.24
103683 | SINAPI_01/2025 | CONCRETAGEM DE VIGAS E LAJES, FCK=25 MPA, PARA QUALQUER TIPO DE LAJE COM BALDES EM EDIFICAÇÃO DE MULTIPAVIMENTOS ATÉ 04 ANDARES - LANÇAMENTO, ADENSAMENTO E ACABAMENTO. AF_02/2022 | M3 | 1316.47
103682 | SINAPI_01/2025 | CONCRETAGEM DE VIGAS E LAJES, FCK=25 MPA, PARA QUALQUER TIPO DE LAJE COM BALDES EM EDIFICAÇÃO TÉRREA - LANÇAMENTO, ADENSAMENTO E ACABAMENTO. AF_02/2022 | M3 | 1029.93
103670 | SINAPI_01/2025 | LANÇAMENTO COM USO DE BALDES, ADENSAMENTO E ACABAMENTO DE CONCRETO EM ESTRUTURAS. AF_02/2022 | M3 | 296.08
103673 | SINAPI_01/2025 | LANÇAMENTO COM USO DE BOMBA, ADENSAMENTO E ACABAMENTO DE CONCRETO EM ESTRUTURAS. AF_02/2022 | M3 | 41.02
91084 | SINAPI_01/2025 | EXECUÇÃO DE REVESTIMENTO DE CONCRETO PROJETADO COM ESPESSURA DE 10 CM, ARMADO COM FIBRAS DE AÇO, INCLINAÇÃO DE 90°, APLICAÇÃO CONTÍNUA, UTILIZANDO EQUIPAMENTO DE PROJEÇÃO COM 3 M³/H DE CAPACIDADE. AF_07/2024 | M2 | 274.17
91080 | SINAPI_01/2025 | EXECUÇÃO DE REVESTIMENTO DE CONCRETO PROJETADO COM ESPESSURA DE 10 CM, ARMADO COM FIBRAS DE AÇO, INCLINAÇÃO DE 90°, APLICAÇÃO CONTÍNUA, UTILIZANDO EQUIPAMENTO DE PROJEÇÃO COM 6 M³/H DE CAPACIDADE. AF_07/2024 | M2 | 212.94
91101 | SINAPI_01/2025 | EXECUÇÃO DE REVESTIMENTO DE CONCRETO PROJETADO COM ESPESSURA DE 10 CM, ARMADO COM FIBRAS DE AÇO, INCLINAÇÃO DE 90°, APLICAÇÃO DESCONTÍNUA, UTILIZANDO EQUIPAMENTO DE PROJEÇÃO COM 3 M³/H DE CAPACIDADE. AF_07/2024 | M2 | 253.63
91097 | SINAPI_01/2025 | EXECUÇÃO DE REVESTIMENTO DE CONCRETO PROJETADO COM ESPESSURA DE 10 CM, ARMADO COM FIBRAS DE AÇO, INCLINAÇÃO DE 90°, APLICAÇÃO DESCONTÍNUA, UTILIZANDO EQUIPAMENTO DE PROJEÇÃO COM 6 M³/H DE CAPACIDADE. AF_07/2024 | M2 | 205.17
91082 | SINAPI_01/2025 | EXECUÇÃO DE REVESTIMENTO DE CONCRETO PROJETADO COM ESPESSURA DE 10 CM, ARMADO COM FIBRAS DE AÇO, INCLINAÇÃO MENOR QUE 90°, APLICAÇÃO CONTÍNUA, UTILIZANDO EQUIPAMENTO DE PROJEÇÃO COM 3 M³/H DE CAPACIDADE. AF_07/2024 | M2 | 246.25
91078 | SINAPI_01/2025 | EXECUÇÃO DE REVESTIMENTO DE CONCRETO PROJETADO COM ESPESSURA DE 10 CM, ARMADO COM FIBRAS DE AÇO, INCLINAÇÃO MENOR QUE 90°, APLICAÇÃO CONTÍNUA, UTILIZANDO EQUIPAMENTO DE PROJEÇÃO COM 6 M³/H DE CAPACIDADE. AF_07/2024 | M2 | 200.17
91099 | SINAPI_01/2025 | EXECUÇÃO DE REVESTIMENTO DE CONCRETO PROJETADO COM ESPESSURA DE 10 CM, ARMADO COM FIBRAS DE AÇO, INCLINAÇÃO MENOR QUE 90°, APLICAÇÃO DESCONTÍNUA, UTILIZANDO EQUIPAMENTO DE PROJEÇÃO COM 3 M³/H DE CAPACIDADE. AF_07/2024 | M2 | 231.62
91095 | SINAPI_01/2025 | EXECUÇÃO DE REVESTIMENTO DE CONCRETO PROJETADO COM ESPESSURA DE 10 CM, ARMADO COM FIBRAS DE AÇO, INCLINAÇÃO MENOR QUE 90°, APLICAÇÃO DESCONTÍNUA, UTILIZANDO EQUIPAMENTO DE PROJEÇÃO COM 6 M³/H DE CAPACIDADE. AF_07/2024 | M2 | 193.98
91076 | SINAPI_01/2025 | EXECUÇÃO DE REVESTIMENTO DE CONCRETO PROJETADO COM ESPESSURA DE 10 CM, ARMADO COM TELA, INCLINAÇÃO DE 90°, APLICAÇÃO CONTÍNUA, UTILIZANDO EQUIPAMENTO DE PROJEÇÃO COM 3 M³/H DE CAPACIDADE. AF_07/2024 | M2 | 397.49
91072 | SINAPI_01/2025 | EXECUÇÃO DE REVESTIMENTO DE CONCRETO PROJETADO COM ESPESSURA DE 10 CM, ARMADO COM TELA, INCLINAÇÃO DE 90°, APLICAÇÃO CONTÍNUA, UTILIZANDO EQUIPAMENTO DE PROJEÇÃO COM 6 M³/H DE CAPACIDADE. AF_07/2024 | M2 | 349.09
91093 | SINAPI_01/2025 | EXECUÇÃO DE REVESTIMENTO DE CONCRETO PROJETADO COM ESPESSURA DE 10 CM, ARMADO COM TELA, INCLINAÇÃO DE 90°, APLICAÇÃO DESCONTÍNUA, UTILIZANDO EQUIPAMENTO DE PROJEÇÃO COM 3 M³/H DE CAPACIDADE. AF_07/2024 | M2 | 412.99
91089 | SINAPI_01/2025 | EXECUÇÃO DE REVESTIMENTO DE CONCRETO PROJETADO COM ESPESSURA DE 10 CM, ARMADO COM TELA, INCLINAÇÃO DE 90°, APLICAÇÃO DESCONTÍNUA, UTILIZANDO EQUIPAMENTO DE PROJEÇÃO COM 6 M³/H DE CAPACIDADE. AF_07/2024 | M2 | 373.37
91074 | SINAPI_01/2025 | EXECUÇÃO DE REVESTIMENTO DE CONCRETO PROJETADO COM ESPESSURA DE 10 CM, ARMADO COM TELA, INCLINAÇÃO MENOR QUE 90°, APLICAÇÃO CONTÍNUA, UTILIZANDO EQUIPAMENTO DE PROJEÇÃO COM 3 M³/H DE CAPACIDADE. AF_07/2024 | M2 | 259.89
91070 | SINAPI_01/2025 | EXECUÇÃO DE REVESTIMENTO DE CONCRETO PROJETADO COM ESPESSURA DE 10 CM, ARMADO COM TELA, INCLINAÇÃO MENOR QUE 90°, APLICAÇÃO CONTÍNUA, UTILIZANDO EQUIPAMENTO DE PROJEÇÃO COM 6 M³/H DE CAPACIDADE. AF_07/2024 | M2 | 222.58
91091 | SINAPI_01/2025 | EXECUÇÃO DE REVESTIMENTO DE CONCRETO PROJETADO COM ESPESSURA DE 10 CM, ARMADO COM TELA, INCLINAÇÃO MENOR QUE 90°, APLICAÇÃO DESCONTÍNUA, UTILIZANDO EQUIPAMENTO DE PROJEÇÃO COM 3 M³/H DE CAPACIDADE. AF_07/2024 | M2 | 276.88
91087 | SINAPI_01/2025 | EXECUÇÃO DE REVESTIMENTO DE CONCRETO PROJETADO COM ESPESSURA DE 10 CM, ARMADO COM TELA, INCLINAÇÃO MENOR QUE 90°, APLICAÇÃO DESCONTÍNUA, UTILIZANDO EQUIPAMENTO DE PROJEÇÃO COM 6 M³/H DE CAPACIDADE. AF_07/2024 | M2 | 245.72
91083 | SINAPI_01/2025 | EXECUÇÃO DE REVESTIMENTO DE CONCRETO PROJETADO COM ESPESSURA DE 7 CM, ARMADO COM FIBRAS DE AÇO, INCLINAÇÃO DE 90°, APLICAÇÃO CONTÍNUA, UTILIZANDO EQUIPAMENTO DE PROJEÇÃO COM 3 M³/H DE CAPACIDADE. AF_07/2024 | M2 | 344.4
91079 | SINAPI_01/2025 | EXECUÇÃO DE REVESTIMENTO DE CONCRETO PROJETADO COM ESPESSURA DE 7 CM, ARMADO COM FIBRAS DE AÇO, INCLINAÇÃO DE 90°, APLICAÇÃO CONTÍNUA, UTILIZANDO EQUIPAMENTO DE PROJEÇÃO COM 6 M³/H DE CAPACIDADE. AF_07/2024 | M2 | 200.64
91100 | SINAPI_01/2025 | EXECUÇÃO DE REVESTIMENTO DE CONCRETO PROJETADO COM ESPESSURA DE 7 CM, ARMADO COM FIBRAS DE AÇO, INCLINAÇÃO DE 90°, APLICAÇÃO DESCONTÍNUA, UTILIZANDO EQUIPAMENTO DE PROJEÇÃO COM 3 M³/H DE CAPACIDADE. AF_07/2024 | M2 | 284.03
91096 | SINAPI_01/2025 | EXECUÇÃO DE REVESTIMENTO DE CONCRETO PROJETADO COM ESPESSURA DE 7 CM, ARMADO COM FIBRAS DE AÇO, INCLINAÇÃO DE 90°, APLICAÇÃO DESCONTÍNUA, UTILIZANDO EQUIPAMENTO DE PROJEÇÃO COM 6 M³/H DE CAPACIDADE. AF_07/2024 | M2 | 188.91
91081 | SINAPI_01/2025 | EXECUÇÃO DE REVESTIMENTO DE CONCRETO PROJETADO COM ESPESSURA DE 7 CM, ARMADO COM FIBRAS DE AÇO, INCLINAÇÃO MENOR QUE 90°, APLICAÇÃO CONTÍNUA, UTILIZANDO EQUIPAMENTO DE PROJEÇÃO COM 3 M³/H DE CAPACIDADE. AF_07/2024 | M2 | 273.61
91077 | SINAPI_01/2025 | EXECUÇÃO DE REVESTIMENTO DE CONCRETO PROJETADO COM ESPESSURA DE 7 CM, ARMADO COM FIBRAS DE AÇO, INCLINAÇÃO MENOR QUE 90°, APLICAÇÃO CONTÍNUA, UTILIZANDO EQUIPAMENTO DE PROJEÇÃO COM 6 M³/H DE CAPACIDADE. AF_07/2024 | M2 | 183.9
91098 | SINAPI_01/2025 | EXECUÇÃO DE REVESTIMENTO DE CONCRETO PROJETADO COM ESPESSURA DE 7 CM, ARMADO COM FIBRAS DE AÇO, INCLINAÇÃO MENOR QUE 90°, APLICAÇÃO DESCONTÍNUA, UTILIZANDO EQUIPAMENTO DE PROJEÇÃO COM 3 M³/H DE CAPACIDADE. AF_07/2024 | M2 | 239.35
91094 | SINAPI_01/2025 | EXECUÇÃO DE REVESTIMENTO DE CONCRETO PROJETADO COM ESPESSURA DE 7 CM, ARMADO COM FIBRAS DE AÇO, INCLINAÇÃO MENOR QUE 90°, APLICAÇÃO DESCONTÍNUA, UTILIZANDO EQUIPAMENTO DE PROJEÇÃO COM 6 M³/H DE CAPACIDADE. AF_07/2024 | M2 | 175.19
91075 | SINAPI_01/2025 | EXECUÇÃO DE REVESTIMENTO DE CONCRETO PROJETADO COM ESPESSURA DE 7 CM, ARMADO COM TELA, INCLINAÇÃO DE 90°, APLICAÇÃO CONTÍNUA, UTILIZANDO EQUIPAMENTO DE PROJEÇÃO COM 3 M³/H DE CAPACIDADE. AF_07/2024 | M2 | 433.18
91071 | SINAPI_01/2025 | EXECUÇÃO DE REVESTIMENTO DE CONCRETO PROJETADO COM ESPESSURA DE 7 CM, ARMADO COM TELA, INCLINAÇÃO DE 90°, APLICAÇÃO CONTÍNUA, UTILIZANDO EQUIPAMENTO DE PROJEÇÃO COM 6 M³/H DE CAPACIDADE. AF_07/2024 | M2 | 339.69
91092 | SINAPI_01/2025 | EXECUÇÃO DE REVESTIMENTO DE CONCRETO PROJETADO COM ESPESSURA DE 7 CM, ARMADO COM TELA, INCLINAÇÃO DE 90°, APLICAÇÃO DESCONTÍNUA, UTILIZANDO EQUIPAMENTO DE PROJEÇÃO COM 3 M³/H DE CAPACIDADE. AF_07/2024 | M2 | 428.47
91088 | SINAPI_01/2025 | EXECUÇÃO DE REVESTIMENTO DE CONCRETO PROJETADO COM ESPESSURA DE 7 CM, ARMADO COM TELA, INCLINAÇÃO DE 90°, APLICAÇÃO DESCONTÍNUA, UTILIZANDO EQUIPAMENTO DE PROJEÇÃO COM 6 M³/H DE CAPACIDADE. AF_07/2024 | M2 | 361.43
91073 | SINAPI_01/2025 | EXECUÇÃO DE REVESTIMENTO DE CONCRETO PROJETADO COM ESPESSURA DE 7 CM, ARMADO COM TELA, INCLINAÇÃO MENOR QUE 90°, APLICAÇÃO CONTÍNUA, UTILIZANDO EQUIPAMENTO DE PROJEÇÃO COM 3 M³/H DE CAPACIDADE. AF_07/2024 | M2 | 273.99
91069 | SINAPI_01/2025 | EXECUÇÃO DE REVESTIMENTO DE CONCRETO PROJETADO COM ESPESSURA DE 7 CM, ARMADO COM TELA, INCLINAÇÃO MENOR QUE 90°, APLICAÇÃO CONTÍNUA, UTILIZANDO EQUIPAMENTO DE PROJEÇÃO COM 6 M³/H DE CAPACIDADE. AF_07/2024 | M2 | 210.75
91090 | SINAPI_01/2025 | EXECUÇÃO DE REVESTIMENTO DE CONCRETO PROJETADO COM ESPESSURA DE 7 CM, ARMADO COM TELA, INCLINAÇÃO MENOR QUE 90°, APLICAÇÃO DESCONTÍNUA, UTILIZANDO EQUIPAMENTO DE PROJEÇÃO COM 3 M³/H DE CAPACIDADE. AF_07/2024 | M2 | 279.94
91086 | SINAPI_01/2025 | EXECUÇÃO DE REVESTIMENTO DE CONCRETO PROJETADO COM ESPESSURA DE 7 CM, ARMADO COM TELA, INCLINAÇÃO MENOR QUE 90°, APLICAÇÃO DESCONTÍNUA, UTILIZANDO EQUIPAMENTO DE PROJEÇÃO COM 6 M³/H DE CAPACIDADE. AF_07/2024 | M2 | 232.21
105522 | SINAPI_01/2025 | REVESTIMENTO VEGETAL PARA SOLO GRAMPEADO VERDE, ATRAVÉS DE HIDROSSEMEADURA. AF_07/2024 | M2 | 0
104281 | SINAPI_01/2025 | ANCORAGEM ATIVA PARA CABO COM 1 CORDOALHA DE DIÂMETRO NOMINAL DE 12,7 MM. AF_08/2022 | UN | 0
104287 | SINAPI_01/2025 | ANCORAGEM ATIVA PARA CABO COM 1 CORDOALHA DE DIÂMETRO NOMINAL DE 15,2 MM. AF_08/2022 | UN | 0
104286 | SINAPI_01/2025 | ANCORAGEM ATIVA PARA CABO COM 12 CORDOALHAS DE DIÂMETRO NOMINAL DE 12,7 MM. AF_08/2022 | UN | 0
104292 | SINAPI_01/2025 | ANCORAGEM ATIVA PARA CABO COM 12 CORDOALHAS DE DIÂMETRO NOMINAL DE 15,2 MM. AF_08/2022 | UN | 0
104282 | SINAPI_01/2025 | ANCORAGEM ATIVA PARA CABO COM 2 CORDOALHAS DE DIÂMETRO NOMINAL DE 12,7 MM. AF_08/2022 | UN | 0
104288 | SINAPI_01/2025 | ANCORAGEM ATIVA PARA CABO COM 2 CORDOALHAS DE DIÂMETRO NOMINAL DE 15,2 MM. AF_08/2022 | UN | 0
104283 | SINAPI_01/2025 | ANCORAGEM ATIVA PARA CABO COM 4 CORDOALHAS DE DIÂMETRO NOMINAL DE 12,7 MM. AF_08/2022 | UN | 0
104289 | SINAPI_01/2025 | ANCORAGEM ATIVA PARA CABO COM 4 CORDOALHAS DE DIÂMETRO NOMINAL DE 15,2 MM. AF_08/2022 | UN | 0
104284 | SINAPI_01/2025 | ANCORAGEM ATIVA PARA CABO COM 6 CORDOALHAS DE DIÂMETRO NOMINAL DE 12,7 MM. AF_08/2022 | UN | 0
104290 | SINAPI_01/2025 | ANCORAGEM ATIVA PARA CABO COM 6 CORDOALHAS DE DIÂMETRO NOMINAL DE 15,2 MM. AF_08/2022 | UN | 0
104285 | SINAPI_01/2025 | ANCORAGEM ATIVA PARA CABO COM 7 CORDOALHAS DE DIÂMETRO NOMINAL DE 12,7 MM. AF_08/2022 | UN | 0
104291 | SINAPI_01/2025 | ANCORAGEM ATIVA PARA CABO COM 7 CORDOALHAS DE DIÂMETRO NOMINAL DE 15,2 MM. AF_08/2022 | UN | 0
104267 | SINAPI_01/2025 | ANCORAGEM ATIVA PARA CORDOALHA COM 7 FIOS E DIÂMETRO NOMINAL DE 12,7 MM. AF_08/2022 | UN | 0
104268 | SINAPI_01/2025 | ANCORAGEM ATIVA PARA CORDOALHA COM 7 FIOS E DIÂMETRO NOMINAL DE 15,2 MM. AF_08/2022 | UN | 0
104269 | SINAPI_01/2025 | ANCORAGEM PASSIVA PARA CABO COM 1 CORDOALHA DE DIÂMETRO NOMINAL DE 12,7 MM. AF_08/2022 | UN | 0
104270 | SINAPI_01/2025 | ANCORAGEM PASSIVA PARA CABO COM 1 CORDOALHA DE DIÂMETRO NOMINAL DE 15,2 MM. AF_08/2022 | UN | 0
104276 | SINAPI_01/2025 | ANCORAGEM PASSIVA PARA CABO COM 12 CORDOALHAS DE DIÂMETRO NOMINAL DE 12,7 MM. AF_08/2022 | UN | 0
104280 | SINAPI_01/2025 | ANCORAGEM PASSIVA PARA CABO COM 12 CORDOALHAS DE DIÂMETRO NOMINAL DE 15,2 MM. AF_08/2022 | UN | 0
104271 | SINAPI_01/2025 | ANCORAGEM PASSIVA PARA CABO COM 2 CORDOALHAS DE DIÂMETRO NOMINAL DE 12,7 MM. AF_08/2022 | UN | 0
104272 | SINAPI_01/2025 | ANCORAGEM PASSIVA PARA CABO COM 2 CORDOALHAS DE DIÂMETRO NOMINAL DE 15,2 MM. AF_08/2022 | UN | 0
104273 | SINAPI_01/2025 | ANCORAGEM PASSIVA PARA CABO COM 4 CORDOALHAS DE DIÂMETRO NOMINAL DE 12,7 MM. AF_08/2022 | UN | 0
104277 | SINAPI_01/2025 | ANCORAGEM PASSIVA PARA CABO COM 4 CORDOALHAS DE DIÂMETRO NOMINAL DE 15,2 MM. AF_08/2022 | UN | 0
104274 | SINAPI_01/2025 | ANCORAGEM PASSIVA PARA CABO COM 6 CORDOALHAS DE DIÂMETRO NOMINAL DE 12,7 MM. AF_08/2022 | UN | 0
104278 | SINAPI_01/2025 | ANCORAGEM PASSIVA PARA CABO COM 6 CORDOALHAS DE DIÂMETRO NOMINAL DE 15,2 MM. AF_08/2022 | UN | 0
104275 | SINAPI_01/2025 | ANCORAGEM PASSIVA PARA CABO COM 7 CORDOALHAS DE DIÂMETRO NOMINAL DE 12,7 MM. AF_08/2022 | UN | 0
104279 | SINAPI_01/2025 | ANCORAGEM PASSIVA PARA CABO COM 7 CORDOALHAS DE DIÂMETRO NOMINAL DE 15,2 MM. AF_08/2022 | UN | 0
104265 | SINAPI_01/2025 | ANCORAGEM PASSIVA PARA CORDOALHA COM 7 FIOS E DIÂMETRO NOMINAL DE 12,7 MM. AF_08/2022 | UN | 0
104266 | SINAPI_01/2025 | ANCORAGEM PASSIVA PARA CORDOALHA COM 7 FIOS E DIÂMETRO NOMINAL DE 15,2 MM. AF_08/2022 | UN | 0
104305 | SINAPI_01/2025 | FORNECIMENTO E INSTALAÇÃO DE BAINHA CIRCULAR COM DIÂMETRO NOMINAL DE 35 MM, INCLUSIVE INJEÇÃO DE NATA DE CIMENTO. AF_08/2022 | M | 0
104306 | SINAPI_01/2025 | FORNECIMENTO E INSTALAÇÃO DE BAINHA CIRCULAR COM DIÂMETRO NOMINAL DE 40 MM, INCLUSIVE INJEÇÃO DE NATA DE CIMENTO. AF_08/2022 | M | 0
104307 | SINAPI_01/2025 | FORNECIMENTO E INSTALAÇÃO DE BAINHA CIRCULAR COM DIÂMETRO NOMINAL DE 50 MM, INCLUSIVE INJEÇÃO DE NATA DE CIMENTO. AF_08/2022 | M | 0
104308 | SINAPI_01/2025 | FORNECIMENTO E INSTALAÇÃO DE BAINHA CIRCULAR COM DIÂMETRO NOMINAL DE 55 MM, INCLUSIVE INJEÇÃO DE NATA DE CIMENTO. AF_08/2022 | M | 0
104309 | SINAPI_01/2025 | FORNECIMENTO E INSTALAÇÃO DE BAINHA CIRCULAR COM DIÂMETRO NOMINAL DE 60 MM, INCLUSIVE INJEÇÃO DE NATA DE CIMENTO. AF_08/2022 | M | 0
104310 | SINAPI_01/2025 | FORNECIMENTO E INSTALAÇÃO DE BAINHA CIRCULAR COM DIÂMETRO NOMINAL DE 65 MM, INCLUSIVE INJEÇÃO DE NATA DE CIMENTO. AF_08/2022 | M | 0
104311 | SINAPI_01/2025 | FORNECIMENTO E INSTALAÇÃO DE BAINHA CIRCULAR COM DIÂMETRO NOMINAL DE 80 MM, INCLUSIVE INJEÇÃO DE NATA DE CIMENTO. AF_08/2022 | M | 0
104301 | SINAPI_01/2025 | FORNECIMENTO E INSTALAÇÃO DE CABO COM CORDOALHA NUA, RESISTÊNCIA À TRAÇÃO DE 190 KGF/MM² E DIÂMETRO NOMINAL DE 12,7 MM, EM VIGA. AF_08/2022 | KG | 0
104302 | SINAPI_01/2025 | FORNECIMENTO E INSTALAÇÃO DE CABO COM CORDOALHA NUA, RESISTÊNCIA À TRAÇÃO DE 190 KGF/MM² E DIÂMETRO NOMINAL DE 15,2 MM, EM VIGA. AF_08/2022 | KG | 0
104303 | SINAPI_01/2025 | FORNECIMENTO E INSTALAÇÃO DE CABO COM CORDOALHA NUA, RESISTÊNCIA À TRAÇÃO DE 210 KGF/MM² E DIÂMETRO NOMINAL DE 12,7 MM, EM VIGA. AF_08/2022 | KG | 0
104304 | SINAPI_01/2025 | FORNECIMENTO E INSTALAÇÃO DE CABO COM CORDOALHA NUA, RESISTÊNCIA À TRAÇÃO DE 210 KGF/MM² E DIÂMETRO NOMINAL DE 15,2 MM, EM VIGA. AF_08/2022 | KG | 0
104293 | SINAPI_01/2025 | FORNECIMENTO E INSTALAÇÃO DE CORDOALHA COM 7 FIOS, RESISTÊNCIA À TRAÇÃO DE 190 KGF/MM² E DIÂMETRO NOMINAL DE 12,7 MM, EM LAJE. AF_08/2022 | KG | 0
104297 | SINAPI_01/2025 | FORNECIMENTO E INSTALAÇÃO DE CORDOALHA COM 7 FIOS, RESISTÊNCIA À TRAÇÃO DE 190 KGF/MM² E DIÂMETRO NOMINAL DE 12,7 MM, EM VIGA. AF_08/2022 | KG | 0
104295 | SINAPI_01/2025 | FORNECIMENTO E INSTALAÇÃO DE CORDOALHA COM 7 FIOS, RESISTÊNCIA À TRAÇÃO DE 190 KGF/MM² E DIÂMETRO NOMINAL DE 15,2 MM, EM LAJE. AF_08/2022 | KG | 0
104299 | SINAPI_01/2025 | FORNECIMENTO E INSTALAÇÃO DE CORDOALHA COM 7 FIOS, RESISTÊNCIA À TRAÇÃO DE 190 KGF/MM² E DIÂMETRO NOMINAL DE 15,2 MM, EM VIGA. AF_08/2022 | KG | 0
104294 | SINAPI_01/2025 | FORNECIMENTO E INSTALAÇÃO DE CORDOALHA COM 7 FIOS, RESISTÊNCIA À TRAÇÃO DE 210 KGF/MM² E DIÂMETRO NOMINAL DE 12,7 MM, EM LAJE. AF_08/2022 | KG | 0
104298 | SINAPI_01/2025 | FORNECIMENTO E INSTALAÇÃO DE CORDOALHA COM 7 FIOS, RESISTÊNCIA À TRAÇÃO DE 210 KGF/MM² E DIÂMETRO NOMINAL DE 12,7 MM, EM VIGA. AF_08/2022 | KG | 0
104296 | SINAPI_01/2025 | FORNECIMENTO E INSTALAÇÃO DE CORDOALHA COM 7 FIOS, RESISTÊNCIA À TRAÇÃO DE 210 KGF/MM² E DIÂMETRO NOMINAL DE 15,2 MM, EM LAJE. AF_08/2022 | KG | 0
104300 | SINAPI_01/2025 | FORNECIMENTO E INSTALAÇÃO DE CORDOALHA COM 7 FIOS, RESISTÊNCIA À TRAÇÃO DE 210 KGF/MM² E DIÂMETRO NOMINAL DE 15,2 MM, EM VIGA. AF_08/2022 | KG | 0
90944 | SINAPI_01/2025 | CONTRAPISO ACÚSTICO EM ARGAMASSA PRONTA, PREPARO MANUAL, APLICADO EM ÁREAS SECA, ACABAMENTO NÃO REFORÇADO, ESPESSURA 6CM. AF_07/2021 | M2 | 169.12
90934 | SINAPI_01/2025 | CONTRAPISO ACÚSTICO EM ARGAMASSA PRONTA, PREPARO MANUAL, APLICADO EM ÁREAS SECAS, ACABAMENTO NÃO REFORÇADO, ESPESSURA 5CM. AF_07/2021 | M2 | 156.73
90954 | SINAPI_01/2025 | CONTRAPISO ACÚSTICO EM ARGAMASSA PRONTA, PREPARO MANUAL, APLICADO EM ÁREAS SECAS, ACABAMENTO NÃO REFORÇADO, ESPESSURA 7CM. AF_07/2021 | M2 | 191.8
90933 | SINAPI_01/2025 | CONTRAPISO ACÚSTICO EM ARGAMASSA PRONTA, PREPARO MECÂNICO COM MISTURADOR 300 KG, APLICADO EM ÁREAS SECAS, ACABAMENTO NÃO REFORÇADO, ESPESSURA 5CM. AF_07/2021 | M2 | 144.73
90943 | SINAPI_01/2025 | CONTRAPISO ACÚSTICO EM ARGAMASSA PRONTA, PREPARO MECÂNICO COM MISTURADOR 300 KG, APLICADO EM ÁREAS SECAS, ACABAMENTO NÃO REFORÇADO, ESPESSURA 6CM. AF_07/2021 | M2 | 156.05
90953 | SINAPI_01/2025 | CONTRAPISO ACÚSTICO EM ARGAMASSA PRONTA, PREPARO MECÂNICO COM MISTURADOR 300 KG, APLICADO EM ÁREAS SECAS, ACABAMENTO NÃO REFORÇADO, ESPESSURA 7CM. AF_07/2021 | M2 | 176.77
90932 | SINAPI_01/2025 | CONTRAPISO ACÚSTICO EM ARGAMASSA TRAÇO 1:4 (CIMENTO E AREIA), PREPARO MANUAL, APLICADO EM ÁREAS SECAS, ACABAMENTO NÃO REFORÇADO, ESPESSURA 5CM. AF_07/2021 | M2 | 84.21
90942 | SINAPI_01/2025 | CONTRAPISO ACÚSTICO EM ARGAMASSA TRAÇO 1:4 (CIMENTO E AREIA), PREPARO MANUAL, APLICADO EM ÁREAS SECAS, ACABAMENTO NÃO REFORÇADO, ESPESSURA 6CM. AF_07/2021 | M2 | 90.15
90952 | SINAPI_01/2025 | CONTRAPISO ACÚSTICO EM ARGAMASSA TRAÇO 1:4 (CIMENTO E AREIA), PREPARO MANUAL, APLICADO EM ÁREAS SECAS, ACABAMENTO NÃO REFORÇADO, ESPESSURA 7CM. AF_07/2021 | M2 | 101
90930 | SINAPI_01/2025 | CONTRAPISO ACÚSTICO EM ARGAMASSA TRAÇO 1:4 (CIMENTO E AREIA), PREPARO MECÂNICO COM BETONEIRA 400L, APLICADO EM ÁREAS SECAS, ACABAMENTO NÃO REFORÇADO, ESPESSURA 5CM. AF_07/2021 | M2 | 78.16
90940 | SINAPI_01/2025 | CONTRAPISO ACÚSTICO EM ARGAMASSA TRAÇO 1:4 (CIMENTO E AREIA), PREPARO MECÂNICO COM BETONEIRA 400L, APLICADO EM ÁREAS SECAS, ACABAMENTO NÃO REFORÇADO, ESPESSURA 6CM. AF_07/2021 | M2 | 83.56
90950 | SINAPI_01/2025 | CONTRAPISO ACÚSTICO EM ARGAMASSA TRAÇO 1:4 (CIMENTO E AREIA), PREPARO MECÂNICO COM BETONEIRA 400L, APLICADO EM ÁREAS SECAS, ACABAMENTO NÃO REFORÇADO, ESPESSURA 7CM. AF_07/2021 | M2 | 93.42
88476 | SINAPI_01/2025 | CONTRAPISO COM ARGAMASSA AUTONIVELANTE, APLICADO SOBRE LAJE, ADERIDO, ESPESSURA 2CM. AF_07/2021 | M2 | 23.69
88477 | SINAPI_01/2025 | CONTRAPISO COM ARGAMASSA AUTONIVELANTE, APLICADO SOBRE LAJE, ADERIDO, ESPESSURA 3CM. AF_07/2021 | M2 | 32.74
88478 | SINAPI_01/2025 | CONTRAPISO COM ARGAMASSA AUTONIVELANTE, APLICADO SOBRE LAJE, ADERIDO, ESPESSURA 4CM. AF_07/2021 | M2 | 40.22
88470 | SINAPI_01/2025 | CONTRAPISO COM ARGAMASSA AUTONIVELANTE, APLICADO SOBRE LAJE, NÃO ADERIDO, ESPESSURA 3CM. AF_07/2021 | M2 | 29.04
88471 | SINAPI_01/2025 | CONTRAPISO COM ARGAMASSA AUTONIVELANTE, APLICADO SOBRE LAJE, NÃO ADERIDO, ESPESSURA 4CM. AF_07/2021 | M2 | 36.29
88472 | SINAPI_01/2025 | CONTRAPISO COM ARGAMASSA AUTONIVELANTE, APLICADO SOBRE LAJE, NÃO ADERIDO, ESPESSURA 5CM. AF_07/2021 | M2 | 42.06
87759 | SINAPI_01/2025 | CONTRAPISO EM ARGAMASSA PRONTA, PREPARO MANUAL, APLICADO EM ÁREAS MOLHADAS SOBRE IMPERMEABILIZAÇÃO, ACABAMENTO NÃO REFORÇADO, ESPESSURA 3CM. AF_07/2021 | M2 | 107.25
87769 | SINAPI_01/2025 | CONTRAPISO EM ARGAMASSA PRONTA, PREPARO MANUAL, APLICADO EM ÁREAS MOLHADAS SOBRE IMPERMEABILIZAÇÃO, ACABAMENTO NÃO REFORÇADO, ESPESSURA 4CM. AF_07/2021 | M2 | 127.58
87739 | SINAPI_01/2025 | CONTRAPISO EM ARGAMASSA PRONTA, PREPARO MANUAL, APLICADO EM ÁREAS MOLHADAS SOBRE LAJE, ADERIDO, ACABAMENTO NÃO REFORÇADO, ESPESSURA 2CM. AF_07/2021 | M2 | 84.41
87749 | SINAPI_01/2025 | CONTRAPISO EM ARGAMASSA PRONTA, PREPARO MANUAL, APLICADO EM ÁREAS MOLHADAS SOBRE LAJE, ADERIDO, ACABAMENTO NÃO REFORÇADO, ESPESSURA 3CM. AF_07/2021 | M2 | 109.19
87624 | SINAPI_01/2025 | CONTRAPISO EM ARGAMASSA PRONTA, PREPARO MANUAL, APLICADO EM ÁREAS SECAS SOBRE LAJE, ADERIDO, ACABAMENTO NÃO REFORÇADO, ESPESSURA 2CM. AF_07/2021 | M2 | 72.1
87634 | SINAPI_01/2025 | CONTRAPISO EM ARGAMASSA PRONTA, PREPARO MANUAL, APLICADO EM ÁREAS SECAS SOBRE LAJE, ADERIDO, ACABAMENTO NÃO REFORÇADO, ESPESSURA 3CM. AF_07/2021 | M2 | 96.87
87644 | SINAPI_01/2025 | CONTRAPISO EM ARGAMASSA PRONTA, PREPARO MANUAL, APLICADO EM ÁREAS SECAS SOBRE LAJE, ADERIDO, ACABAMENTO NÃO REFORÇADO, ESPESSURA 4CM. AF_07/2021 | M2 | 117.16
87684 | SINAPI_01/2025 | CONTRAPISO EM ARGAMASSA PRONTA, PREPARO MANUAL, APLICADO EM ÁREAS SECAS SOBRE LAJE, NÃO ADERIDO, ACABAMENTO NÃO REFORÇADO, ESPESSURA 4CM. AF_07/2021 | M2 | 112.83
87694 | SINAPI_01/2025 | CONTRAPISO EM ARGAMASSA PRONTA, PREPARO MANUAL, APLICADO EM ÁREAS SECAS SOBRE LAJE, NÃO ADERIDO, ACABAMENTO NÃO REFORÇADO, ESPESSURA 5CM. AF_07/2021 | M2 | 129.25
87704 | SINAPI_01/2025 | CONTRAPISO EM ARGAMASSA PRONTA, PREPARO MANUAL, APLICADO EM ÁREAS SECAS SOBRE LAJE, NÃO ADERIDO, ACABAMENTO NÃO REFORÇADO, ESPESSURA 6CM. AF_07/2021 | M2 | 140.3
87758 | SINAPI_01/2025 | CONTRAPISO EM ARGAMASSA PRONTA, PREPARO MECÂNICO COM MISTURADOR 300 KG, APLICADO EM ÁREAS MOLHADAS SOBRE IMPERMEABILIZAÇÃO, ACABAMENTO NÃO REFORÇADO, ESPESSURA 3CM. AF_07/2021 | M2 | 98.73
87768 | SINAPI_01/2025 | CONTRAPISO EM ARGAMASSA PRONTA, PREPARO MECÂNICO COM MISTURADOR 300 KG, APLICADO EM ÁREAS MOLHADAS SOBRE IMPERMEABILIZAÇÃO, ACABAMENTO NÃO REFORÇADO, ESPESSURA 4CM. AF_07/2021 | M2 | 117.1
87738 | SINAPI_01/2025 | CONTRAPISO EM ARGAMASSA PRONTA, PREPARO MECÂNICO COM MISTURADOR 300 KG, APLICADO EM ÁREAS MOLHADAS SOBRE LAJE, ADERIDO, ACABAMENTO NÃO REFORÇADO, ESPESSURA 2CM. AF_07/2021 | M2 | 78.28
87748 | SINAPI_01/2025 | CONTRAPISO EM ARGAMASSA PRONTA, PREPARO MECÂNICO COM MISTURADOR 300 KG, APLICADO EM ÁREAS MOLHADAS SOBRE LAJE, ADERIDO, ACABAMENTO NÃO REFORÇADO, ESPESSURA 3CM. AF_07/2021 | M2 | 100.67
87623 | SINAPI_01/2025 | CONTRAPISO EM ARGAMASSA PRONTA, PREPARO MECÂNICO COM MISTURADOR 300 KG, APLICADO EM ÁREAS SECAS SOBRE LAJE, ADERIDO, ACABAMENTO NÃO REFORÇADO, ESPESSURA 2CM. AF_07/2021 | M2 | 65.97
87633 | SINAPI_01/2025 | CONTRAPISO EM ARGAMASSA PRONTA, PREPARO MECÂNICO COM MISTURADOR 300 KG, APLICADO EM ÁREAS SECAS SOBRE LAJE, ADERIDO, ACABAMENTO NÃO REFORÇADO, ESPESSURA 3CM. AF_07/2021 | M2 | 88.35
87643 | SINAPI_01/2025 | CONTRAPISO EM ARGAMASSA PRONTA, PREPARO MECÂNICO COM MISTURADOR 300 KG, APLICADO EM ÁREAS SECAS SOBRE LAJE, ADERIDO, ACABAMENTO NÃO REFORÇADO, ESPESSURA 4CM. AF_07/2021 | M2 | 106.68
87683 | SINAPI_01/2025 | CONTRAPISO EM ARGAMASSA PRONTA, PREPARO MECÂNICO COM MISTURADOR 300 KG, APLICADO EM ÁREAS SECAS SOBRE LAJE, NÃO ADERIDO, ACABAMENTO NÃO REFORÇADO, ESPESSURA 4CM. AF_07/2021 | M2 | 102.35
87703 | SINAPI_01/2025 | CONTRAPISO EM ARGAMASSA PRONTA, PREPARO MECÂNICO COM MISTURADOR 300 KG, APLICADO EM ÁREAS SECAS SOBRE LAJE, NÃO ADERIDO, ACABAMENTO NÃO REFORÇADO, ESPESSURA 6CM. AF_07/2021 | M2 | 127.23
87693 | SINAPI_01/2025 | CONTRAPISO EM ARGAMASSA PRONTA, PREPARO MECÂNICO COM MISTURADOR 300 KG, APLICADO EM ÁREAS SECAS SOBRE LAJE, NÃO ADERIDO, ESPESSURA 5CM. AF_07/2021 | M2 | 117.25
87757 | SINAPI_01/2025 | CONTRAPISO EM ARGAMASSA TRAÇO 1:4 (CIMENTO E AREIA), PREPARO MANUAL, APLICADO EM ÁREAS MOLHADAS SOBRE IMPERMEABILIZAÇÃO, ACABAMENTO NÃO REFORÇADO, ESPESSURA 3CM. AF_07/2021 | M2 | 55.76
87767 | SINAPI_01/2025 | CONTRAPISO EM ARGAMASSA TRAÇO 1:4 (CIMENTO E AREIA), PREPARO MANUAL, APLICADO EM ÁREAS MOLHADAS SOBRE IMPERMEABILIZAÇÃO, ACABAMENTO NÃO REFORÇADO, ESPESSURA 4CM. AF_07/2021 | M2 | 64.26
87737 | SINAPI_01/2025 | CONTRAPISO EM ARGAMASSA TRAÇO 1:4 (CIMENTO E AREIA), PREPARO MANUAL, APLICADO EM ÁREAS MOLHADAS SOBRE LAJE, ADERIDO, ACABAMENTO NÃO REFORÇADO, ESPESSURA 2CM. AF_07/2021 | M2 | 47.37
87747 | SINAPI_01/2025 | CONTRAPISO EM ARGAMASSA TRAÇO 1:4 (CIMENTO E AREIA), PREPARO MANUAL, APLICADO EM ÁREAS MOLHADAS SOBRE LAJE, ADERIDO, ACABAMENTO NÃO REFORÇADO, ESPESSURA 3CM. AF_07/2021 | M2 | 57.7
87622 | SINAPI_01/2025 | CONTRAPISO EM ARGAMASSA TRAÇO 1:4 (CIMENTO E AREIA), PREPARO MANUAL, APLICADO EM ÁREAS SECAS SOBRE LAJE, ADERIDO, ACABAMENTO NÃO REFORÇADO, ESPESSURA 2CM. AF_07/2021 | M2 | 35.06
87632 | SINAPI_01/2025 | CONTRAPISO EM ARGAMASSA TRAÇO 1:4 (CIMENTO E AREIA), PREPARO MANUAL, APLICADO EM ÁREAS SECAS SOBRE LAJE, ADERIDO, ACABAMENTO NÃO REFORÇADO, ESPESSURA 3CM. AF_07/2021 | M2 | 45.38
87642 | SINAPI_01/2025 | CONTRAPISO EM ARGAMASSA TRAÇO 1:4 (CIMENTO E AREIA), PREPARO MANUAL, APLICADO EM ÁREAS SECAS SOBRE LAJE, ADERIDO, ACABAMENTO NÃO REFORÇADO, ESPESSURA 4CM. AF_07/2021 | M2 | 53.84
87682 | SINAPI_01/2025 | CONTRAPISO EM ARGAMASSA TRAÇO 1:4 (CIMENTO E AREIA), PREPARO MANUAL, APLICADO EM ÁREAS SECAS SOBRE LAJE, NÃO ADERIDO, ACABAMENTO NÃO REFORÇADO, ESPESSURA 4CM. AF_07/2021 | M2 | 49.51
87692 | SINAPI_01/2025 | CONTRAPISO EM ARGAMASSA TRAÇO 1:4 (CIMENTO E AREIA), PREPARO MANUAL, APLICADO EM ÁREAS SECAS SOBRE LAJE, NÃO ADERIDO, ACABAMENTO NÃO REFORÇADO, ESPESSURA 5CM. AF_07/2021 | M2 | 56.73
87702 | SINAPI_01/2025 | CONTRAPISO EM ARGAMASSA TRAÇO 1:4 (CIMENTO E AREIA), PREPARO MANUAL, APLICADO EM ÁREAS SECAS SOBRE LAJE, NÃO ADERIDO, ACABAMENTO NÃO REFORÇADO, ESPESSURA 6CM. AF_07/2021 | M2 | 61.33
87755 | SINAPI_01/2025 | CONTRAPISO EM ARGAMASSA TRAÇO 1:4 (CIMENTO E AREIA), PREPARO MECÂNICO COM BETONEIRA 400 L, APLICADO EM ÁREAS MOLHADAS SOBRE IMPERMEABILIZAÇÃO, ACABAMENTO NÃO REFORÇADO, ESPESSURA 3CM. AF_07/2021 | M2 | 51.45
87765 | SINAPI_01/2025 | CONTRAPISO EM ARGAMASSA TRAÇO 1:4 (CIMENTO E AREIA), PREPARO MECÂNICO COM BETONEIRA 400 L, APLICADO EM ÁREAS MOLHADAS SOBRE IMPERMEABILIZAÇÃO, ACABAMENTO NÃO REFORÇADO, ESPESSURA 4CM. AF_07/2021 | M2 | 58.97
87735 | SINAPI_01/2025 | CONTRAPISO EM ARGAMASSA TRAÇO 1:4 (CIMENTO E AREIA), PREPARO MECÂNICO COM BETONEIRA 400 L, APLICADO EM ÁREAS MOLHADAS SOBRE LAJE, ADERIDO, ACABAMENTO NÃO REFORÇADO, ESPESSURA 2CM. AF_07/2021 | M2 | 44.28
87745 | SINAPI_01/2025 | CONTRAPISO EM ARGAMASSA TRAÇO 1:4 (CIMENTO E AREIA), PREPARO MECÂNICO COM BETONEIRA 400 L, APLICADO EM ÁREAS MOLHADAS SOBRE LAJE, ADERIDO, ACABAMENTO NÃO REFORÇADO, ESPESSURA 3CM. AF_07/2021 | M2 | 53.39
87620 | SINAPI_01/2025 | CONTRAPISO EM ARGAMASSA TRAÇO 1:4 (CIMENTO E AREIA), PREPARO MECÂNICO COM BETONEIRA 400 L, APLICADO EM ÁREAS SECAS SOBRE LAJE, ADERIDO, ACABAMENTO NÃO REFORÇADO, ESPESSURA 2CM. AF_07/2021 | M2 | 31.97
87630 | SINAPI_01/2025 | CONTRAPISO EM ARGAMASSA TRAÇO 1:4 (CIMENTO E AREIA), PREPARO MECÂNICO COM BETONEIRA 400 L, APLICADO EM ÁREAS SECAS SOBRE LAJE, ADERIDO, ACABAMENTO NÃO REFORÇADO, ESPESSURA 3CM. AF_07/2021 | M2 | 41.07
87640 | SINAPI_01/2025 | CONTRAPISO EM ARGAMASSA TRAÇO 1:4 (CIMENTO E AREIA), PREPARO MECÂNICO COM BETONEIRA 400 L, APLICADO EM ÁREAS SECAS SOBRE LAJE, ADERIDO, ACABAMENTO NÃO REFORÇADO, ESPESSURA 4CM. AF_07/2021 | M2 | 48.55
87680 | SINAPI_01/2025 | CONTRAPISO EM ARGAMASSA TRAÇO 1:4 (CIMENTO E AREIA), PREPARO MECÂNICO COM BETONEIRA 400 L, APLICADO EM ÁREAS SECAS SOBRE LAJE, NÃO ADERIDO, ACABAMENTO NÃO REFORÇADO, ESPESSURA 4CM. AF_07/2021 | M2 | 44.22
87690 | SINAPI_01/2025 | CONTRAPISO EM ARGAMASSA TRAÇO 1:4 (CIMENTO E AREIA), PREPARO MECÂNICO COM BETONEIRA 400 L, APLICADO EM ÁREAS SECAS SOBRE LAJE, NÃO ADERIDO, ACABAMENTO NÃO REFORÇADO, ESPESSURA 5CM. AF_07/2021 | M2 | 50.68
87700 | SINAPI_01/2025 | CONTRAPISO EM ARGAMASSA TRAÇO 1:4 (CIMENTO E AREIA), PREPARO MECÂNICO COM BETONEIRA 400 L, APLICADO EM ÁREAS SECAS SOBRE LAJE, NÃO ADERIDO, ACABAMENTO NÃO REFORÇADO, ESPESSURA 6CM. AF_07/2021 | M2 | 54.74
102803 | SINAPI_01/2025 | REFORÇO SUPERFICIAL PARA CONTRAPISOS DE ARGAMASSA SEMI-SECA. AF_07/2021 | M2 | 2.4
92717 | SINAPI_01/2025 | APARELHO PARA CORTE E SOLDA OXI-ACETILENO SOBRE RODAS, INCLUSIVE CILINDROS E MAÇARICOS - CHI DIURNO. AF_05/2023 | CHI | 0.23
92716 | SINAPI_01/2025 | APARELHO PARA CORTE E SOLDA OXI-ACETILENO SOBRE RODAS, INCLUSIVE CILINDROS E MAÇARICOS - CHP DIURNO. AF_05/2023 | CHP | 129.8
103668 | SINAPI_01/2025 | BATE ESTACA PARA INSTALAÇÃO DE DEFENSAS METÁLICAS (GUARD RAIL) FIXO, INCLUSIVE CAMINHÃO TOCO PBT 9.700 KG, POTÊNCIA DE 160 CV - CHI DIURNO. AF_05/2023 | CHI | 0
103667 | SINAPI_01/2025 | BATE ESTACA PARA INSTALAÇÃO DE DEFENSAS METÁLICAS (GUARD RAIL) FIXO, INCLUSIVE CAMINHÃO TOCO PBT 9.700 KG, POTÊNCIA DE 160 CV - CHP DIURNO. AF_05/2023 | CHP | 0
89218 | SINAPI_01/2025 | BATE-ESTACAS POR GRAVIDADE, POTÊNCIA DE 160 HP, PESO DO MARTELO ATÉ 3 TONELADAS - CHI DIURNO. AF_11/2014 | CHI | 92.8
89843 | SINAPI_01/2025 | BATE-ESTACAS POR GRAVIDADE, POTÊNCIA DE 160 HP, PESO DO MARTELO ATÉ 3 TONELADAS - CHP DIURNO. AF_11/2014 | CHP | 212.4
87446 | SINAPI_01/2025 | BETONEIRA CAPACIDADE NOMINAL 400 L, CAPACIDADE DE MISTURA 310 L, MOTOR A DIESEL POTÊNCIA 5,0 HP, SEM CARREGADOR - CHI DIURNO. AF_05/2023 | CHI | 0.67
87445 | SINAPI_01/2025 | BETONEIRA CAPACIDADE NOMINAL 400 L, CAPACIDADE DE MISTURA 310 L, MOTOR A DIESEL POTÊNCIA 5,0 HP, SEM CARREGADOR - CHP DIURNO. AF_05/2023 | CHP | 5.49
93234 | SINAPI_01/2025 | BETONEIRA CAPACIDADE NOMINAL 400 L, CAPACIDADE DE MISTURA 310 L, MOTOR A GASOLINA POTÊNCIA 5,5 HP, SEM CARREGADOR - CHI DIURNO. AF_02/2016 | CHI | 0.62
93233 | SINAPI_01/2025 | BETONEIRA CAPACIDADE NOMINAL 400 L, CAPACIDADE DE MISTURA 310 L, MOTOR A GASOLINA POTÊNCIA 5,5 HP, SEM CARREGADOR - CHP DIURNO. AF_02/2016 | CHP | 5.94
102953 | SINAPI_01/2025 | BETONEIRA CAPACIDADE NOMINAL DE 250 L, CAPACIDADE DE MISTURA DE 175 L, MOTOR ELÉTRICO MONOFÁSICO POTÊNCIA 1CV - CHI DIURNO. AF_05/2023 | CHI | 0
102952 | SINAPI_01/2025 | BETONEIRA CAPACIDADE NOMINAL DE 250 L, CAPACIDADE DE MISTURA DE 175 L, MOTOR ELÉTRICO MONOFÁSICO POTÊNCIA 1CV - CHP DIURNO. AF_05/2023 | CHP | 0
88831 | SINAPI_01/2025 | BETONEIRA CAPACIDADE NOMINAL DE 400 L, CAPACIDADE DE MISTURA 280 L, MOTOR ELÉTRICO TRIFÁSICO POTÊNCIA DE 2 CV, SEM CARREGADOR - CHI DIURNO. AF_05/2023 | CHI | 0.49
88830 | SINAPI_01/2025 | BETONEIRA CAPACIDADE NOMINAL DE 400 L, CAPACIDADE DE MISTURA 280 L, MOTOR ELÉTRICO TRIFÁSICO POTÊNCIA DE 2 CV, SEM CARREGADOR - CHP DIURNO. AF_05/2023 | CHP | 2.16
89226 | SINAPI_01/2025 | BETONEIRA CAPACIDADE NOMINAL DE 600 L, CAPACIDADE DE MISTURA 360 L, MOTOR ELÉTRICO TRIFÁSICO POTÊNCIA DE 4 CV, SEM CARREGADOR - CHI DIURNO. AF_05/2023 | CHI | 2.04
89225 | SINAPI_01/2025 | BETONEIRA CAPACIDADE NOMINAL DE 600 L, CAPACIDADE DE MISTURA 360 L, MOTOR ELÉTRICO TRIFÁSICO POTÊNCIA DE 4 CV, SEM CARREGADOR - CHP DIURNO. AF_05/2023 | CHP | 6.33
89279 | SINAPI_01/2025 | BETONEIRA CAPACIDADE NOMINAL DE 600 L, CAPACIDADE DE MISTURA 440 L, MOTOR A DIESEL POTÊNCIA 10 HP, COM CARREGADOR - CHI DIURNO. AF_05/2023 | CHI | 2.48
89278 | SINAPI_01/2025 | BETONEIRA CAPACIDADE NOMINAL DE 600 L, CAPACIDADE DE MISTURA 440 L, MOTOR A DIESEL POTÊNCIA 10 HP, COM CARREGADOR - CHP DIURNO. AF_05/2023 | CHP | 13.28
90651 | SINAPI_01/2025 | BOMBA CENTRÍFUGA MONOESTÁGIO COM MOTOR ELÉTRICO MONOFÁSICO, POTÊNCIA 15 HP, DIÂMETRO DO ROTOR 173 MM, HM/Q = 30 MCA / 90 M3/H A 45 MCA / 55 M3/H - CHI DIURNO. AF_06/2015 | CHI | 1.46
90650 | SINAPI_01/2025 | BOMBA CENTRÍFUGA MONOESTÁGIO COM MOTOR ELÉTRICO MONOFÁSICO, POTÊNCIA 15 HP, DIÂMETRO DO ROTOR 173 MM, HM/Q = 30 MCA / 90 M3/H A 45 MCA / 55 M3/H - CHP DIURNO. AF_06/2015 | CHP | 12.36
90657 | SINAPI_01/2025 | BOMBA DE PROJEÇÃO DE CONCRETO SECO, POTÊNCIA 10 CV, VAZÃO 3 M3/H - CHI DIURNO. AF_06/2015 | CHI | 6.14
90656 | SINAPI_01/2025 | BOMBA DE PROJEÇÃO DE CONCRETO SECO, POTÊNCIA 10 CV, VAZÃO 3 M3/H - CHP DIURNO. AF_06/2015 | CHP | 17.92
90663 | SINAPI_01/2025 | BOMBA DE PROJEÇÃO DE CONCRETO SECO, POTÊNCIA 10 CV, VAZÃO 6 M3/H - CHI DIURNO. AF_06/2015 | CHI | 6.57
90662 | SINAPI_01/2025 | BOMBA DE PROJEÇÃO DE CONCRETO SECO, POTÊNCIA 10 CV, VAZÃO 6 M3/H - CHP DIURNO. AF_06/2015 | CHP | 18.74
89022 | SINAPI_01/2025 | BOMBA SUBMERSÍVEL ELÉTRICA TRIFÁSICA, POTÊNCIA 2,96 HP, Ø ROTOR 144 MM SEMI-ABERTO, BOCAL DE SAÍDA Ø 2", HM/Q = 2 MCA / 38,8 M3/H A 28 MCA / 5 M3/H - CHI DIURNO. AF_06/2014 | CHI | 0.59
89021 | SINAPI_01/2025 | BOMBA SUBMERSÍVEL ELÉTRICA TRIFÁSICA, POTÊNCIA 2,96 HP, Ø ROTOR 144 MM SEMI-ABERTO, BOCAL DE SAÍDA Ø 2", HM/Q = 2 MCA / 38,8 M3/H A 28 MCA / 5 M3/H - CHP DIURNO. AF_06/2014 | CHP | 3.01
90644 | SINAPI_01/2025 | BOMBA TRIPLEX, PARA INJEÇÃO DE NATA DE CIMENTO, VAZÃO MÁXIMA DE 100 LITROS/MINUTO, PRESSÃO MÁXIMA DE 70 BAR - CHI DIURNO. AF_06/2015 | CHI | 9.43
90643 | SINAPI_01/2025 | BOMBA TRIPLEX, PARA INJEÇÃO DE NATA DE CIMENTO, VAZÃO MÁXIMA DE 100 LITROS/MINUTO, PRESSÃO MÁXIMA DE 70 BAR - CHP DIURNO. AF_06/2015 | CHP | 30.22
102811 | SINAPI_01/2025 | CALDEIRA A GÁS COM TERMOSTATO, CAPACIDADE 100 LITROS - CHI DIURNO. AF_05/2023 | CHI | 0
102810 | SINAPI_01/2025 | CALDEIRA A GÁS COM TERMOSTATO, CAPACIDADE 100 LITROS - CHP DIURNO. AF_05/2023 | CHP | 0
92146 | SINAPI_01/2025 | CAMINHONETE CABINE SIMPLES COM MOTOR 1.6 FLEX, CÂMBIO MANUAL, POTÊNCIA 101/104 CV, 2 PORTAS - CHI DIURNO. AF_11/2015 | CHI | 33.58
92145 | SINAPI_01/2025 | CAMINHONETE CABINE SIMPLES COM MOTOR 1.6 FLEX, CÂMBIO MANUAL, POTÊNCIA 101/104 CV, 2 PORTAS - CHP DIURNO. AF_11/2015 | CHP | 80.05
92139 | SINAPI_01/2025 | CAMINHONETE COM MOTOR A DIESEL, POTÊNCIA 180 CV, CABINE DUPLA, 4X4 - CHI DIURNO. AF_11/2015 | CHI | 44.96
92138 | SINAPI_01/2025 | CAMINHONETE COM MOTOR A DIESEL, POTÊNCIA 180 CV, CABINE DUPLA, 4X4 - CHP DIURNO. AF_11/2015 | CHP | 95.41
91387 | SINAPI_01/2025 | CAMINHÃO BASCULANTE 10 M3, TRUCADO CABINE SIMPLES, PESO BRUTO TOTAL 23.000 KG, CARGA ÚTIL MÁXIMA 15.935 KG, DISTÂNCIA ENTRE EIXOS 4,80 M, POTÊNCIA 230 CV INCLUSIVE CAÇAMBA METÁLICA - CHI DIURNO. AF_06/2014 | CHI | 75.12
91386 | SINAPI_01/2025 | CAMINHÃO BASCULANTE 10 M3, TRUCADO CABINE SIMPLES, PESO BRUTO TOTAL 23.000 KG, CARGA ÚTIL MÁXIMA 15.935 KG, DISTÂNCIA ENTRE EIXOS 4,80 M, POTÊNCIA 230 CV INCLUSIVE CAÇAMBA METÁLICA - CHP DIURNO. AF_06/2014 | CHP | 266.73
96036 | SINAPI_01/2025 | CAMINHÃO BASCULANTE 10 M3, TRUCADO, POTÊNCIA 230 CV, INCLUSIVE CAÇAMBA METÁLICA, COM DISTRIBUIDOR DE AGREGADOS ACOPLADO - CHI DIURNO. AF_02/2017 | CHI | 83.43
96035 | SINAPI_01/2025 | CAMINHÃO BASCULANTE 10 M3, TRUCADO, POTÊNCIA 230 CV, INCLUSIVE CAÇAMBA METÁLICA, COM DISTRIBUIDOR DE AGREGADOS ACOPLADO - CHP DIURNO. AF_02/2017 | CHP | 280.43
89877 | SINAPI_01/2025 | CAMINHÃO BASCULANTE 14 M3, COM CAVALO MECÂNICO DE CAPACIDADE MÁXIMA DE TRAÇÃO COMBINADO DE 36000 KG, POTÊNCIA 286 CV, INCLUSIVE SEMIREBOQUE COM CAÇAMBA METÁLICA - CHI DIURNO. AF_12/2014 | CHI | 90.66
89876 | SINAPI_01/2025 | CAMINHÃO BASCULANTE 14 M3, COM CAVALO MECÂNICO DE CAPACIDADE MÁXIMA DE TRAÇÃO COMBINADO DE 36000 KG, POTÊNCIA 286 CV, INCLUSIVE SEMIREBOQUE COM CAÇAMBA METÁLICA - CHP DIURNO. AF_12/2014 | CHP | 333.09
89884 | SINAPI_01/2025 | CAMINHÃO BASCULANTE 18 M3, COM CAVALO MECÂNICO DE CAPACIDADE MÁXIMA DE TRAÇÃO COMBINADO DE 45000 KG, POTÊNCIA 330 CV, INCLUSIVE SEMIREBOQUE COM CAÇAMBA METÁLICA - CHI DIURNO. AF_12/2014 | CHI | 94.59
89883 | SINAPI_01/2025 | CAMINHÃO BASCULANTE 18 M3, COM CAVALO MECÂNICO DE CAPACIDADE MÁXIMA DE TRAÇÃO COMBINADO DE 45000 KG, POTÊNCIA 330 CV, INCLUSIVE SEMIREBOQUE COM CAÇAMBA METÁLICA - CHP DIURNO. AF_12/2014 | CHP | 367.99
67827 | SINAPI_01/2025 | CAMINHÃO BASCULANTE 6 M3 TOCO, PESO BRUTO TOTAL 16.000 KG, CARGA ÚTIL MÁXIMA 11.130 KG, DISTÂNCIA ENTRE EIXOS 5,36 M, POTÊNCIA 185 CV, INCLUSIVE CAÇAMBA METÁLICA - CHI DIURNO. AF_06/2014 | CHI | 65.7
67826 | SINAPI_01/2025 | CAMINHÃO BASCULANTE 6 M3 TOCO, PESO BRUTO TOTAL 16.000 KG, CARGA ÚTIL MÁXIMA 11.130 KG, DISTÂNCIA ENTRE EIXOS 5,36 M, POTÊNCIA 185 CV, INCLUSIVE CAÇAMBA METÁLICA - CHP DIURNO. AF_06/2014 | CHP | 186.78
5961 | SINAPI_01/2025 | CAMINHÃO BASCULANTE 6 M3, PESO BRUTO TOTAL 16.000 KG, CARGA ÚTIL MÁXIMA 13.071 KG, DISTÂNCIA ENTRE EIXOS 4,80 M, POTÊNCIA 230 CV INCLUSIVE CAÇAMBA METÁLICA - CHI DIURNO. AF_06/2014 | CHI | 64.53
5811 | SINAPI_01/2025 | CAMINHÃO BASCULANTE 6 M3, PESO BRUTO TOTAL 16.000 KG, CARGA ÚTIL MÁXIMA 13.071 KG, DISTÂNCIA ENTRE EIXOS 4,80 M, POTÊNCIA 230 CV INCLUSIVE CAÇAMBA METÁLICA - CHP DIURNO. AF_06/2014 | CHP | 203.82
92243 | SINAPI_01/2025 | CAMINHÃO DE TRANSPORTE DE MATERIAL ASFÁLTICO 20.000 L, COM CAVALO MECÂNICO DE CAPACIDADE MÁXIMA DE TRAÇÃO COMBINADO DE 45.000 KG, POTÊNCIA 330 CV, INCLUSIVE TANQUE DE ASFALTO COM MAÇARICO - CHI DIURNO. AF_12/2015 | CHI | 82.38
92242 | SINAPI_01/2025 | CAMINHÃO DE TRANSPORTE DE MATERIAL ASFÁLTICO 20.000 L, COM CAVALO MECÂNICO DE CAPACIDADE MÁXIMA DE TRAÇÃO COMBINADO DE 45.000 KG, POTÊNCIA 330 CV, INCLUSIVE TANQUE DE ASFALTO COM MAÇARICO - CHP DIURNO. AF_12/2015 | CHP | 408.26
91646 | SINAPI_01/2025 | CAMINHÃO DE TRANSPORTE DE MATERIAL ASFÁLTICO 30.000 L, COM CAVALO MECÂNICO DE CAPACIDADE MÁXIMA DE TRAÇÃO COMBINADO DE 66.000 KG, POTÊNCIA 360 CV, INCLUSIVE TANQUE DE ASFALTO COM SERPENTINA - CHI DIURNO. AF_08/2015 | CHI | 99.74
91645 | SINAPI_01/2025 | CAMINHÃO DE TRANSPORTE DE MATERIAL ASFÁLTICO 30.000 L, COM CAVALO MECÂNICO DE CAPACIDADE MÁXIMA DE TRAÇÃO COMBINADO DE 66.000 KG, POTÊNCIA 360 CV, INCLUSIVE TANQUE DE ASFALTO COM SERPENTINA - CHP DIURNO. AF_08/2015 | CHP | 470.53
92107 | SINAPI_01/2025 | CAMINHÃO PARA EQUIPAMENTO DE LIMPEZA A SUCÇÃO COM CAMINHÃO TRUCADO DE PESO BRUTO TOTAL 23000 KG, CARGA ÚTIL MÁXIMA 15935 KG, DISTÂNCIA ENTRE EIXOS 4,80 M, POTÊNCIA 230 CV, INCLUSIVE LIMPADORA A SUCÇÃO, TANQUE 12000 L - CHI DIURNO. AF_05/2023 | CHI | 93.67
92106 | SINAPI_01/2025 | CAMINHÃO PARA EQUIPAMENTO DE LIMPEZA A SUCÇÃO, COM CAMINHÃO TRUCADO DE PESO BRUTO TOTAL 23000 KG, CARGA ÚTIL MÁXIMA 15935 KG, DISTÂNCIA ENTRE EIXOS 4,80 M, POTÊNCIA 230 CV, INCLUSIVE LIMPADORA A SUCÇÃO, TANQUE 12000 L - CHP DIURNO. AF_05/2023 | CHP | 353.38
5903 | SINAPI_01/2025 | CAMINHÃO PIPA 10.000 L TRUCADO, PESO BRUTO TOTAL 23.000 KG, CARGA ÚTIL MÁXIMA 15.935 KG, DISTÂNCIA ENTRE EIXOS 4,8 M, POTÊNCIA 230 CV, INCLUSIVE TANQUE DE AÇO PARA TRANSPORTE DE ÁGUA - CHI DIURNO. AF_06/2014 | CHI | 73.98
5901 | SINAPI_01/2025 | CAMINHÃO PIPA 10.000 L TRUCADO, PESO BRUTO TOTAL 23.000 KG, CARGA ÚTIL MÁXIMA 15.935 KG, DISTÂNCIA ENTRE EIXOS 4,8 M, POTÊNCIA 230 CV, INCLUSIVE TANQUE DE AÇO PARA TRANSPORTE DE ÁGUA - CHP DIURNO. AF_06/2014 | CHP | 314.52
6260 | SINAPI_01/2025 | CAMINHÃO PIPA 6.000 L, PESO BRUTO TOTAL 13.000 KG, DISTÂNCIA ENTRE EIXOS 4,80 M, POTÊNCIA 189 CV INCLUSIVE TANQUE DE AÇO PARA TRANSPORTE DE ÁGUA, CAPACIDADE 6 M3 - CHI DIURNO. AF_06/2014 | CHI | 61.63
6259 | SINAPI_01/2025 | CAMINHÃO PIPA 6.000 L, PESO BRUTO TOTAL 13.000 KG, DISTÂNCIA ENTRE EIXOS 4,80 M, POTÊNCIA 189 CV INCLUSIVE TANQUE DE AÇO PARA TRANSPORTE DE ÁGUA, CAPACIDADE 6 M3 - CHP DIURNO. AF_06/2014 | CHP | 253.91
104705 | SINAPI_01/2025 | CAMINHÃO TANQUE PARA HIDROSSEMEADURA, COM CAPACIDADE DE 8.000 LITROS, INCLUINDO BOMBA PARA LANÇAMENTO COM MOTOR DIESEL COM POTÊNCIA DE 105 CV - CHI DIURNO. AF_06/2023 | CHI | 0
104704 | SINAPI_01/2025 | CAMINHÃO TANQUE PARA HIDROSSEMEADURA, COM CAPACIDADE DE 8.000 LITROS, INCLUINDO BOMBA PARA LANÇAMENTO COM MOTOR DIESEL COM POTÊNCIA DE 105 CV - CHP DIURNO. AF_06/2023 | CHP | 0
91395 | SINAPI_01/2025 | CAMINHÃO TOCO, PBT 14.300 KG, CARGA ÚTIL MÁX. 9.710 KG, DIST. ENTRE EIXOS 3,56 M, POTÊNCIA 185 CV, INCLUSIVE CARROCERIA FIXA ABERTA DE MADEIRA P/ TRANSPORTE GERAL DE CARGA SECA, DIMEN. APROX. 2,50 X 6,50 X 0,50 M - CHI DIURNO. AF_06/2014 | CHI | 59.41
73467 | SINAPI_01/2025 | CAMINHÃO TOCO, PBT 14.300 KG, CARGA ÚTIL MÁX. 9.710 KG, DIST. ENTRE EIXOS 3,56 M, POTÊNCIA 185 CV, INCLUSIVE CARROCERIA FIXA ABERTA DE MADEIRA P/ TRANSPORTE GERAL DE CARGA SECA, DIMEN. APROX. 2,50 X 6,50 X 0,50 M - CHP DIURNO. AF_06/2014 | CHP | 246.61
5826 | SINAPI_01/2025 | CAMINHÃO TOCO, PBT 16.000 KG, CARGA ÚTIL MÁX. 10.685 KG, DIST. ENTRE EIXOS 4,8 M, POTÊNCIA 189 CV, INCLUSIVE CARROCERIA FIXA ABERTA DE MADEIRA P/ TRANSPORTE GERAL DE CARGA SECA, DIMEN. APROX. 2,5 X 7,00 X 0,50 M - CHI DIURNO. AF_06/2014 | CHI | 62.24
5824 | SINAPI_01/2025 | CAMINHÃO TOCO, PBT 16.000 KG, CARGA ÚTIL MÁX. 10.685 KG, DIST. ENTRE EIXOS 4,8 M, POTÊNCIA 189 CV, INCLUSIVE CARROCERIA FIXA ABERTA DE MADEIRA P/ TRANSPORTE GERAL DE CARGA SECA, DIMEN. APROX. 2,5 X 7,00 X 0,50 M - CHP DIURNO. AF_06/2014 | CHP | 214.91
5892 | SINAPI_01/2025 | CAMINHÃO TOCO, PESO BRUTO TOTAL 14.300 KG, CARGA ÚTIL MÁXIMA 9590 KG, DISTÂNCIA ENTRE EIXOS 4,76 M, POTÊNCIA 185 CV (NÃO INCLUI CARROCERIA) - CHI DIURNO. AF_06/2014 | CHI | 57.12
5890 | SINAPI_01/2025 | CAMINHÃO TOCO, PESO BRUTO TOTAL 14.300 KG, CARGA ÚTIL MÁXIMA 9590 KG, DISTÂNCIA ENTRE EIXOS 4,76 M, POTÊNCIA 185 CV (NÃO INCLUI CARROCERIA) - CHP DIURNO. AF_06/2014 | CHP | 201.96
5896 | SINAPI_01/2025 | CAMINHÃO TOCO, PESO BRUTO TOTAL 16.000 KG, CARGA ÚTIL MÁXIMA DE 10.685 KG, DISTÂNCIA ENTRE EIXOS 4,80 M, POTÊNCIA 189 CV EXCLUSIVE CARROCERIA - CHI DIURNO. AF_06/2014 | CHI | 59.78
5894 | SINAPI_01/2025 | CAMINHÃO TOCO, PESO BRUTO TOTAL 16.000 KG, CARGA ÚTIL MÁXIMA DE 10.685 KG, DISTÂNCIA ENTRE EIXOS 4,80 M, POTÊNCIA 189 CV EXCLUSIVE CARROCERIA - CHP DIURNO. AF_06/2014 | CHP | 210.19
91032 | SINAPI_01/2025 | CAMINHÃO TRUCADO (C/ TERCEIRO EIXO) ELETRÔNICO - POTÊNCIA 231CV - PBT = 22000KG - DIST. ENTRE EIXOS 5170 MM - INCLUI CARROCERIA FIXA ABERTA DE MADEIRA - CHI DIURNO. AF_06/2015 | CHI | 67.87
91031 | SINAPI_01/2025 | CAMINHÃO TRUCADO (C/ TERCEIRO EIXO) ELETRÔNICO - POTÊNCIA 231CV - PBT = 22000KG - DIST. ENTRE EIXOS 5170 MM - INCLUI CARROCERIA FIXA ABERTA DE MADEIRA - CHP DIURNO. AF_06/2015 | CHP | 257.15
102817 | SINAPI_01/2025 | CENTRAL DE LAMA BENTONÍTICA (DEPÓSITO DE BENTONITA, MISTURADOR DE ALTA TURBULÊNCIA, SILOS DE ARMAZENAMENTO DE LAMA E ÁGUA, LABORATÓRIO DE CONTROLE DE QUALIDADE DA LAMA) - CHI DIURNO. AF_04/2019 | CHI | 0
102816 | SINAPI_01/2025 | CENTRAL DE LAMA BENTONÍTICA (DEPÓSITO DE BENTONITA, MISTURADOR DE ALTA TURBULÊNCIA, SILOS DE ARMAZENAMENTO DE LAMA E ÁGUA, LABORATÓRIO DE CONTROLE DE QUALIDADE DA LAMA) - CHP DIURNO. AF_04/2019 | CHP | 0
91534 | SINAPI_01/2025 | COMPACTADOR DE SOLOS DE PERCUSSÃO (SOQUETE) COM MOTOR A GASOLINA 4 TEMPOS, POTÊNCIA 4 CV - CHI DIURNO. AF_08/2015 | CHI | 34.16
91533 | SINAPI_01/2025 | COMPACTADOR DE SOLOS DE PERCUSSÃO (SOQUETE) COM MOTOR A GASOLINA 4 TEMPOS, POTÊNCIA 4 CV - CHP DIURNO. AF_08/2015 | CHP | 41.25
95265 | SINAPI_01/2025 | COMPACTADOR DE SOLOS DE PERCUSÃO (SOQUETE) COM MOTOR A GASOLINA, POTÊNCIA 3 CV - CHI DIURNO. AF_09/2016 | CHI | 0.67
95264 | SINAPI_01/2025 | COMPACTADOR DE SOLOS DE PERCUSÃO (SOQUETE) COM MOTOR A GASOLINA, POTÊNCIA 3 CV - CHP DIURNO. AF_09/2016 | CHP | 6.08
90973 | SINAPI_01/2025 | COMPRESSOR DE AR REBOCAVEL, VAZÃO 250 PCM, PRESSAO DE TRABALHO 102 PSI, MOTOR A DIESEL POTÊNCIA 81 CV - CHI DIURNO. AF_06/2015 | CHI | 8.91
90972 | SINAPI_01/2025 | COMPRESSOR DE AR REBOCAVEL, VAZÃO 250 PCM, PRESSAO DE TRABALHO 102 PSI, MOTOR A DIESEL POTÊNCIA 81 CV - CHP DIURNO. AF_06/2015 | CHP | 77.57
91001 | SINAPI_01/2025 | COMPRESSOR DE AR REBOCAVEL, VAZÃO 400 PCM, PRESSAO DE TRABALHO 102 PSI, MOTOR A DIESEL POTÊNCIA 110 CV - CHI DIURNO. AF_06/2015 | CHI | 10.57
90999 | SINAPI_01/2025 | COMPRESSOR DE AR REBOCAVEL, VAZÃO 400 PCM, PRESSAO DE TRABALHO 102 PSI, MOTOR A DIESEL POTÊNCIA 110 CV - CHP DIURNO. AF_06/2015 | CHP | 102.33
5954 | SINAPI_01/2025 | COMPRESSOR DE AR REBOCÁVEL, VAZÃO 189 PCM, PRESSÃO EFETIVA DE TRABALHO 102 PSI, MOTOR DIESEL, POTÊNCIA 63 CV - CHI DIURNO. AF_06/2015 | CHI | 6.65
5953 | SINAPI_01/2025 | COMPRESSOR DE AR REBOCÁVEL, VAZÃO 189 PCM, PRESSÃO EFETIVA DE TRABALHO 102 PSI, MOTOR DIESEL, POTÊNCIA 63 CV - CHP DIURNO. AF_06/2015 | CHP | 59.79
90982 | SINAPI_01/2025 | COMPRESSOR DE AR REBOCÁVEL, VAZÃO 748 PCM, PRESSÃO EFETIVA DE TRABALHO 102 PSI, MOTOR DIESEL, POTÊNCIA 210 CV - CHI DIURNO. AF_06/2015 | CHI | 22.65
90979 | SINAPI_01/2025 | COMPRESSOR DE AR REBOCÁVEL, VAZÃO 748 PCM, PRESSÃO EFETIVA DE TRABALHO 102 PSI, MOTOR DIESEL, POTÊNCIA 210 CV - CHP DIURNO. AF_06/2015 | CHP | 200.31
90965 | SINAPI_01/2025 | COMPRESSOR DE AR REBOCÁVEL, VAZÃO 89 PCM, PRESSÃO EFETIVA DE TRABALHO 102 PSI, MOTOR DIESEL, POTÊNCIA 20 CV - CHI DIURNO. AF_06/2015 | CHI | 8.89
90964 | SINAPI_01/2025 | COMPRESSOR DE AR REBOCÁVEL, VAZÃO 89 PCM, PRESSÃO EFETIVA DE TRABALHO 102 PSI, MOTOR DIESEL, POTÊNCIA 20 CV - CHP DIURNO. AF_06/2015 | CHP | 32.44
102970 | SINAPI_01/2025 | COMPRESSOR DE AR, VAZAO DE 10 PCM, RESERVATORIO 100 L, PRESSAO DE TRABALHO ENTRE 6,9 E 9,7 BAR POTENCIA 2 HP, TENSAO 110/220 V - CHI DIURNO. AF_05/2023 | CHI | 0
102971 | SINAPI_01/2025 | COMPRESSOR DE AR, VAZAO DE 10 PCM, RESERVATORIO 100 L, PRESSAO DE TRABALHO ENTRE 6,9 E 9,7 BAR, POTENCIA 2 HP, TENSAO 110/220 V - CHP DIURNO. AF_05/2023 | CHP | 0
102822 | SINAPI_01/2025 | CONJUNTO CILINDRO E BOMBA HIDRÁULICA PARA PROTENSÃO DE MONOBARRAS PARA TIRANTES, ESFORÇO MÁXIMO DE 30 TONELADAS - CHI DIURNO. AF_05/2023 | CHI | 0
102821 | SINAPI_01/2025 | CONJUNTO CILINDRO E BOMBA HIDRÁULICA PARA PROTENSÃO DE MONOBARRAS PARA TIRANTES, ESFORÇO MÁXIMO DE 30 TONELADAS - CHP DIURNO. AF_05/2023 | CHP | 0
102828 | SINAPI_01/2025 | CONJUNTO MACACO E BOMBA HIDRÁULICA PARA PROTENSAO DE CORDOALHAS, ESFORÇO MAXIMO DE 115 TONELADAS - CHI DIURNO. AF_05/2023 | CHI | 0
102827 | SINAPI_01/2025 | CONJUNTO MACACO E BOMBA HIDRÁULICA PARA PROTENSAO DE CORDOALHAS, ESFORÇO MAXIMO DE 115 TONELADAS - CHP DIURNO. AF_05/2023 | CHP | 0
103939 | SINAPI_01/2025 | CONJUNTO MACACO HIDRÁULICO E CENTRAL DE BOMBEAMENTO MOTORIZADO 1,8 KW PARA PROTENSÃO DE MONOCABOS PARA CONCRETO PROTENDIDO, ESFORÇO MÁXIMO DE 20 TONELADAS - CHI DIURNO. AF_05/2022 | CHI | 0
103938 | SINAPI_01/2025 | CONJUNTO MACACO HIDRÁULICO E CENTRAL DE BOMBEAMENTO MOTORIZADO 1,8 KW PARA PROTENSÃO DE MONOCABOS PARA CONCRETO PROTENDIDO, ESFORÇO MÁXIMO DE 20 TONELADAS - CHP DIURNO. AF_05/2022 | CHP | 0
103945 | SINAPI_01/2025 | CONJUNTO MACACO HIDRÁULICO E CENTRAL DE BOMBEAMENTO MOTORIZADO 1,8 KW PARA PROTENSÃO DE MONOCABOS PARA CONCRETO PROTENDIDO, ESFORÇO MÁXIMO DE 30 TONELADAS - CHI DIURNO. AF_05/2022 | CHI | 0
103944 | SINAPI_01/2025 | CONJUNTO MACACO HIDRÁULICO E CENTRAL DE BOMBEAMENTO MOTORIZADO 1,8 KW PARA PROTENSÃO DE MONOCABOS PARA CONCRETO PROTENDIDO, ESFORÇO MÁXIMO DE 30 TONELADAS - CHP DIURNO. AF_05/2022 | CHP | 0
91285 | SINAPI_01/2025 | CORTADORA DE PISO COM MOTOR 4 TEMPOS A GASOLINA, POTÊNCIA DE 13 HP, COM DISCO DE CORTE DIAMANTADO SEGMENTADO PARA CONCRETO, DIÂMETRO DE 350 MM, FURO DE 1" (14 X 1") - CHI DIURNO. AF_08/2015 | CHI | 0.89
91283 | SINAPI_01/2025 | CORTADORA DE PISO COM MOTOR 4 TEMPOS A GASOLINA, POTÊNCIA DE 13 HP, COM DISCO DE CORTE DIAMANTADO SEGMENTADO PARA CONCRETO, DIÂMETRO DE 350 MM, FURO DE 1" (14 X 1") - CHP DIURNO. AF_08/2015 | CHP | 10.64
95283 | SINAPI_01/2025 | DESEMPENADEIRA DE CONCRETO, PESO DE 78 KG, 4 PÁS, MOTOR A GASOLINA, POTÊNCIA 5,5 HP - CHI DIURNO. AF_05/2023 | CHI | 0.72
95282 | SINAPI_01/2025 | DESEMPENADEIRA DE CONCRETO, PESO DE 78 KG, 4 PÁS, MOTOR A GASOLINA, POTÊNCIA 5,5 HP - CHP DIURNO. AF_05/2023 | CHP | 10.06
95128 | SINAPI_01/2025 | DISTRIBUIDOR DE AGREGADOS AUTOPROPELIDO, CAP 3 M3, A DIESEL, POTÊNCIA 176CV - CHI DIURNO. AF_07/2016 | CHI | 56.72
95127 | SINAPI_01/2025 | DISTRIBUIDOR DE AGREGADOS AUTOPROPELIDO, CAP 3 M3, A DIESEL, POTÊNCIA 176CV - CHP DIURNO. AF_07/2016 | CHP | 221.72
92044 | SINAPI_01/2025 | DISTRIBUIDOR DE AGREGADOS REBOCAVEL, CAPACIDADE 1,9 M³, LARGURA DE TRABALHO 3,66 M - CHI DIURNO. AF_11/2015 | CHI | 7.8
92043 | SINAPI_01/2025 | DISTRIBUIDOR DE AGREGADOS REBOCAVEL, CAPACIDADE 1,9 M³, LARGURA DE TRABALHO 3,66 M - CHP DIURNO. AF_11/2015 | CHP | 13.19
102834 | SINAPI_01/2025 | DOBRADEIRA TDC, ESPESSURA 1,5MM - CHI DIURNO. AF_05/2023 | CHI | 0
102833 | SINAPI_01/2025 | DOBRADEIRA TDC, ESPESSURA 1,5MM - CHP DIURNO. AF_05/2023 | CHP | 0
92119 | SINAPI_01/2025 | DOSADOR DE AREIA, CAPACIDADE DE 26 LITROS - CHI DIURNO. AF_05/2023 | CHI | 0.36
92118 | SINAPI_01/2025 | DOSADOR DE AREIA, CAPACIDADE DE 26 LITROS - CHP DIURNO. AF_05/2023 | CHP | 0.57
102917 | SINAPI_01/2025 | ENCERADEIRA INDUSTRIAL, 400 MM, 220V, 1 HP - CHI DIURNO. AF_05/2023 | CHI | 0
102916 | SINAPI_01/2025 | ENCERADEIRA INDUSTRIAL, 400 MM, 220V, 1 HP - CHP DIURNO. AF_05/2023 | CHP | 0
95721 | SINAPI_01/2025 | ESCAVADEIRA HIDRAULICA SOBRE ESTEIRA, EQUIPADA COM CLAMSHELL, COM CAPACIDADE DA CAÇAMBA ENTRE 1,20 E 1,50 M3, PESO OPERACIONAL ENTRE 20,00 E 22,00 TON, POTENCIA LIQUIDA ENTRE 150 E 160 HP - CHI DIURNO. AF_11/2016 | CHI | 113.45
95720 | SINAPI_01/2025 | ESCAVADEIRA HIDRAULICA SOBRE ESTEIRA, EQUIPADA COM CLAMSHELL, COM CAPACIDADE DA CAÇAMBA ENTRE 1,20 E 1,50 M3, PESO OPERACIONAL ENTRE 20,00 E 22,00 TON, POTENCIA LIQUIDA ENTRE 150 E 160 HP - CHP DIURNO. AF_11/2016 | CHP | 278.95
104716 | SINAPI_01/2025 | ESCAVADEIRA HIDRÁULICA DE BRAÇO LONGO (LONGO ALCANCE) SOBRE ESTEIRAS, CAÇAMBA 0,52 M3, PESO OPERACIONAL 24 T, POTÊNCIA LÍQUIDA 155 HP - CHP DIURNO. AF_06/2023 | CHP | 269.68
104717 | SINAPI_01/2025 | ESCAVADEIRA HIDRÁULICA DE BRAÇO LONGO (LONGO ALCANCE) SOBRE ESTEIRAS, CAÇAMBA 0,52 M3, PESO OPERACIONAL 24 T, POTÊNCIA LÍQUIDA 155 HP - CHI DIURNO. AF_06/2023 | CHI | 108.79
102899 | SINAPI_01/2025 | ESCAVADEIRA HIDRÁULICA SOBRE ESTEIRA, PESO OPERACIONAL ENTRE 22,00 E 23,50 T, POTÊNCIA NOMINAL 139 HP, COM MARTELO ROMPEDOR HIDRÁULICO 1700 KG - CHI DIURNO. AF_04/2019 | CHI | 0
102898 | SINAPI_01/2025 | ESCAVADEIRA HIDRÁULICA SOBRE ESTEIRA, PESO OPERACIONAL ENTRE 22,00 E 23,50 T, POTÊNCIA NOMINAL 139 HP, COM MARTELO ROMPEDOR HIDRÁULICO 1700 KG - CHP DIURNO. AF_04/2019 | CHP | 0
5632 | SINAPI_01/2025 | ESCAVADEIRA HIDRÁULICA SOBRE ESTEIRAS, CAÇAMBA 0,80 M3, PESO OPERACIONAL 17 T, POTENCIA BRUTA 111 HP - CHI DIURNO. AF_06/2014 | CHI | 91.9
5631 | SINAPI_01/2025 | ESCAVADEIRA HIDRÁULICA SOBRE ESTEIRAS, CAÇAMBA 0,80 M3, PESO OPERACIONAL 17 T, POTENCIA BRUTA 111 HP - CHP DIURNO. AF_06/2014 | CHP | 210.92
88908 | SINAPI_01/2025 | ESCAVADEIRA HIDRÁULICA SOBRE ESTEIRAS, CAÇAMBA 1,20 M3, PESO OPERACIONAL 21 T, POTÊNCIA BRUTA 155 HP - CHI DIURNO. AF_06/2014 | CHI | 99.26
88907 | SINAPI_01/2025 | ESCAVADEIRA HIDRÁULICA SOBRE ESTEIRAS, CAÇAMBA 1,20 M3, PESO OPERACIONAL 21 T, POTÊNCIA BRUTA 155 HP - CHP DIURNO. AF_06/2014 | CHP | 250.74
5911 | SINAPI_01/2025 | ESPARGIDOR DE ASFALTO PRESSURIZADO COM TANQUE DE 2500 L, REBOCÁVEL COM MOTOR A GASOLINA POTÊNCIA 3,4 HP - CHI DIURNO. AF_07/2014 | CHI | 25.91
5909 | SINAPI_01/2025 | ESPARGIDOR DE ASFALTO PRESSURIZADO COM TANQUE DE 2500 L, REBOCÁVEL COM MOTOR A GASOLINA POTÊNCIA 3,4 HP - CHP DIURNO. AF_07/2014 | CHP | 33.47
91486 | SINAPI_01/2025 | ESPARGIDOR DE ASFALTO PRESSURIZADO, TANQUE 6 M3 COM ISOLAÇÃO TÉRMICA, AQUECIDO COM 2 MAÇARICOS, COM BARRA ESPARGIDORA 3,60 M, MONTADO SOBRE CAMINHÃO TOCO, PBT 14.300 KG, POTÊNCIA 185 CV - CHI DIURNO. AF_05/2023 | CHI | 68.82
83362 | SINAPI_01/2025 | ESPARGIDOR DE ASFALTO PRESSURIZADO, TANQUE 6 M3 COM ISOLAÇÃO TÉRMICA, AQUECIDO COM 2 MAÇARICOS, COM BARRA ESPARGIDORA 3,60 M, MONTADO SOBRE CAMINHÃO TOCO, PBT 14.300 KG, POTÊNCIA 185 CV - CHP DIURNO. AF_05/2023 | CHP | 263.7
102839 | SINAPI_01/2025 | ESTABILIZADOR DE LINHA E PRESSÃO, CAPACIDADE DE 120 BAR, COM MANÔMETRO DE LEITURA, REGISTRO DE 1 COM RETORNO E LINHA - CHI DIURNO. AF_05/2023 | CHI | 0
102838 | SINAPI_01/2025 | ESTABILIZADOR DE LINHA E PRESSÃO, CAPACIDADE DE 120 BAR, COM MANÔMETRO DE LEITURA, REGISTRO DE 1 COM RETORNO E LINHA - CHP DIURNO. AF_05/2023 | CHP | 0
89235 | SINAPI_01/2025 | FRESADORA DE ASFALTO A FRIO SOBRE RODAS, LARGURA FRESAGEM DE 1,0 M, POTÊNCIA 208 HP - CHI DIURNO. AF_11/2014 | CHI | 187.89
89234 | SINAPI_01/2025 | FRESADORA DE ASFALTO A FRIO SOBRE RODAS, LARGURA FRESAGEM DE 1,0 M, POTÊNCIA 208 HP - CHP DIURNO. AF_11/2014 | CHP | 569.33
89243 | SINAPI_01/2025 | FRESADORA DE ASFALTO A FRIO SOBRE RODAS, LARGURA FRESAGEM DE 2,0 M, POTÊNCIA 550 HP - CHI DIURNO. AF_11/2014 | CHI | 399.59
89242 | SINAPI_01/2025 | FRESADORA DE ASFALTO A FRIO SOBRE RODAS, LARGURA FRESAGEM DE 2,0 M, POTÊNCIA 550 HP - CHP DIURNO. AF_11/2014 | CHP | 1341.57
102935 | SINAPI_01/2025 | FURADEIRA ELETROMAGNÉTICA, VELOCIDADE (SEM CARGA/ COM CARGA) 450/ 270 RPM, ESPESSURA MÁXIMA DA CHAPA A SER FURADA 50 MM, PORÇA DE ADESÃO MAGNÉTICA 17000 N, POTÊNCIA 1100 W, ALIMENTÇÃO 220 - 60 HZ, MONOFÁSICA - CHI DIURNO. AF_08/2019 | CHI | 0
102934 | SINAPI_01/2025 | FURADEIRA ELETROMAGNÉTICA, VELOCIDADE (SEM CARGA/ COM CARGA) 450/ 270 RPM, ESPESSURA MÁXIMA DA CHAPA A SER FURADA 50 MM, PORÇA DE ADESÃO MAGNÉTICA 17000 N, POTÊNCIA 1100 W, ALIMENTÇÃO 220 - 60 HZ, MONOFÁSICA - CHP DIURNO. AF_08/2019 | CHP | 0
93416 | SINAPI_01/2025 | GERADOR PORTÁTIL MONOFÁSICO, POTÊNCIA 5500 VA, MOTOR A GASOLINA, POTÊNCIA DO MOTOR 13 CV - CHI DIURNO. AF_03/2016 | CHI | 0.46
93415 | SINAPI_01/2025 | GERADOR PORTÁTIL MONOFÁSICO, POTÊNCIA 5500 VA, MOTOR A GASOLINA, POTÊNCIA DO MOTOR 13 CV - CHP DIURNO. AF_03/2016 | CHP | 11.84
5689 | SINAPI_01/2025 | GRADE DE DISCO CONTROLE REMOTO REBOCÁVEL, COM 24 DISCOS 24 X 6 MM COM PNEUS PARA TRANSPORTE - CHP DIURNO. AF_06/2014 | CHP | 6.69
5690 | SINAPI_01/2025 | GRADE DE DISCO CONTROLE REMOTO REBOCÁVEL, COM 24 DISCOS 24" X 6 MM COM PNEUS PARA TRANSPORTE - CHI DIURNO. AF_06/2014 | CHI | 4.33
5923 | SINAPI_01/2025 | GRADE DE DISCO REBOCÁVEL COM 20 DISCOS 24" X 6 MM COM PNEUS PARA TRANSPORTE - CHI DIURNO. AF_06/2014 | CHI | 3.4
5921 | SINAPI_01/2025 | GRADE DE DISCO REBOCÁVEL COM 20 DISCOS 24" X 6 MM COM PNEUS PARA TRANSPORTE - CHP DIURNO. AF_06/2014 | CHP | 5.25
95212 | SINAPI_01/2025 | GRUA ASCENCIONAL, LANCA DE 42 M, CAPACIDADE DE 1,5 T A 30 M, ALTURA ATE 39 M - CHP DIURNO. AF_05/2023 | CHP | 168.6
95213 | SINAPI_01/2025 | GRUA ASCENCIONAL, LANÇA DE 42 M, CAPACIDADE DE 1,5 T A 30 M, ALTURA ATÉ 39 M - CHI DIURNO. AF_05/2023 | CHI | 100.73
93272 | SINAPI_01/2025 | GRUA ASCENSIONAL, LANCA DE 30 M, CAPACIDADE DE 1,0 T A 30 M, ALTURA ATE 39 M - CHP DIURNO. AF_05/2023 | CHP | 106.44
93274 | SINAPI_01/2025 | GRUA ASCENSIONAL, LANÇA DE 30 M, CAPACIDADE DE 1,0 T A 30 M, ALTURA ATÉ 39 M - CHI DIURNO. AF_05/2023 | CHI | 71.32
83766 | SINAPI_01/2025 | GRUPO DE SOLDAGEM COM GERADOR A DIESEL 60 CV PARA SOLDA ELÉTRICA, SOBRE 04 RODAS, COM MOTOR 4 CILINDROS 600 A - CHI DIURNO. AF_02/2016 | CHI | 43.63
83765 | SINAPI_01/2025 | GRUPO DE SOLDAGEM COM GERADOR A DIESEL 60 CV PARA SOLDA ELÉTRICA, SOBRE 04 RODAS, COM MOTOR 4 CILINDROS 600 A - CHP DIURNO. AF_02/2016 | CHP | 101.71
95873 | SINAPI_01/2025 | GRUPO GERADOR COM CARENAGEM, MOTOR DIESEL POTÊNCIA STANDART ENTRE 250 E 260 KVA - CHI DIURNO. AF_12/2016 | CHI | 13.75
95872 | SINAPI_01/2025 | GRUPO GERADOR COM CARENAGEM, MOTOR DIESEL POTÊNCIA STANDART ENTRE 250 E 260 KVA - CHP DIURNO. AF_12/2016 | CHP | 292.56
104689 | SINAPI_01/2025 | GRUPO GERADOR DIESEL, COM CARENAGEM, POTÊNCIA STANDART ENTRE 400 E 460 KVA, VELOCIDADE DE 1800 RPM, FREQUÊNCIA DE 60 HZ - CHI DIURNO. AF_05/2023 | CHI | 0
104688 | SINAPI_01/2025 | GRUPO GERADOR DIESEL, COM CARENAGEM, POTÊNCIA STANDART ENTRE 400 E 460 KVA, VELOCIDADE DE 1800 RPM, FREQUÊNCIA DE 60 HZ - CHP DIURNO. AF_05/2023 | CHP | 0
73395 | SINAPI_01/2025 | GRUPO GERADOR ESTACIONÁRIO, MOTOR DIESEL POTÊNCIA 170 KVA - CHI DIURNO. AF_02/2016 | CHI | 9.67
73417 | SINAPI_01/2025 | GRUPO GERADOR ESTACIONÁRIO, MOTOR DIESEL POTÊNCIA 170 KVA - CHP DIURNO. AF_02/2016 | CHP | 189.47
93428 | SINAPI_01/2025 | GRUPO GERADOR ESTACIONÁRIO, POTÊNCIA 150 KVA, MOTOR A DIESEL- CHI DIURNO. AF_03/2016 | CHI | 8.6
93427 | SINAPI_01/2025 | GRUPO GERADOR ESTACIONÁRIO, POTÊNCIA 150 KVA, MOTOR A DIESEL- CHP DIURNO. AF_03/2016 | CHP | 172.6
93422 | SINAPI_01/2025 | GRUPO GERADOR REBOCÁVEL, POTÊNCIA 66 KVA, MOTOR A DIESEL - CHI DIURNO. AF_03/2016 | CHI | 6.07
93421 | SINAPI_01/2025 | GRUPO GERADOR REBOCÁVEL, POTÊNCIA 66 KVA, MOTOR A DIESEL - CHP DIURNO. AF_03/2016 | CHP | 76.33
93282 | SINAPI_01/2025 | GUINCHO ELÉTRICO DE COLUNA, CAPACIDADE 400 KG, COM MOTO FREIO, MOTOR TRIFÁSICO DE 1,25 CV - CHI DIURNO. AF_03/2016 | CHI | 25.43
93281 | SINAPI_01/2025 | GUINCHO ELÉTRICO DE COLUNA, CAPACIDADE 400 KG, COM MOTO FREIO, MOTOR TRIFÁSICO DE 1,25 CV - CHP DIURNO. AF_03/2016 | CHP | 26.42
104914 | SINAPI_01/2025 | GUINDASTE DERRICK, LANÇA DE *20* M, CARGA MÁXIMA 10T, POTÊNCIA 45 KW - CHI DIURNO. AF_01/2024 | CHI | 0
104913 | SINAPI_01/2025 | GUINDASTE DERRICK, LANÇA DE *20* M, CARGA MÁXIMA 10T, POTÊNCIA 45 KW - CHP DIURNO. AF_01/2024 | CHP | 0
102845 | SINAPI_01/2025 | GUINDASTE HIDRAULICO AUTOPROPELIDO, COM LANÇA TRELIÇADA 40 M, CAPACIDADE MÁXIMA 75 T, EQUIPADO COM CLAMSHELL - CHI DIURNO. AF_04/2019 | CHI | 0
102844 | SINAPI_01/2025 | GUINDASTE HIDRAULICO AUTOPROPELIDO, COM LANÇA TRELIÇADA 40 M, CAPACIDADE MÁXIMA 75 T, EQUIPADO COM CLAMSHELL - CHP DIURNO. AF_04/2019 | CHP | 0
89273 | SINAPI_01/2025 | GUINDASTE HIDRÁULICO AUTOPROPELIDO, COM LANÇA TELESCÓPICA 28,80 M, CAPACIDADE MÁXIMA 30 T, POTÊNCIA 97 KW, TRAÇÃO 4 X 4 - CHI DIURNO. AF_11/2014 | CHI | 112.02
89272 | SINAPI_01/2025 | GUINDASTE HIDRÁULICO AUTOPROPELIDO, COM LANÇA TELESCÓPICA 28,80 M, CAPACIDADE MÁXIMA 30 T, POTÊNCIA 97 KW, TRAÇÃO 4 X 4 - CHP DIURNO. AF_11/2014 | CHP | 223.79
93288 | SINAPI_01/2025 | GUINDASTE HIDRÁULICO AUTOPROPELIDO, COM LANÇA TELESCÓPICA 40 M, CAPACIDADE MÁXIMA 60 T, POTÊNCIA 260 KW - CHI DIURNO. AF_03/2016 | CHI | 183.38
93287 | SINAPI_01/2025 | GUINDASTE HIDRÁULICO AUTOPROPELIDO, COM LANÇA TELESCÓPICA 40 M, CAPACIDADE MÁXIMA 60 T, POTÊNCIA 260 KW - CHP DIURNO. AF_03/2016 | CHP | 356.08
104711 | SINAPI_01/2025 | GUINDASTE HIDRÁULICO AUTOPROPELIDO, COM LANÇA TRELICADA 41 M, CAPACIDADE MÁXIMA DE ELEVAÇÃO 43 T, POTÊNCIA 230 KW, EQUIPADO COM CAÇAMBA DE ARRASTO (DRAGLINE) DE 0,76 M3 - CHI DIURNO. AF_06/2023 | CHI | 0
104710 | SINAPI_01/2025 | GUINDASTE HIDRÁULICO AUTOPROPELIDO, COM LANÇA TRELICADA 41 M, CAPACIDADE MÁXIMA DE ELEVAÇÃO 43 T, POTÊNCIA 230 KW, EQUIPADO COM CAÇAMBA DE ARRASTO (DRAGLINE) DE 0,76 M3 - CHP DIURNO. AF_06/2023 | CHP | 0
104908 | SINAPI_01/2025 | GUINDASTE HIDRÁULICO RODOVIÁRIO, LANCA TELESCÓPICA DE *50+20* M, CAPACIDADE MÁXIMA DE 90T, 4 EIXOS, POTÊNCIA 330 KW, MOTOR DIESEL - CHI DIURNO. AF_01/2024 | CHI | 0
104907 | SINAPI_01/2025 | GUINDASTE HIDRÁULICO RODOVIÁRIO, LANCA TELESCÓPICA DE *50+20* M, CAPACIDADE MÁXIMA DE 90T, 4 EIXOS, POTÊNCIA 330 KW, MOTOR DIESEL - CHP DIURNO. AF_01/2024 | CHP | 0
102851 | SINAPI_01/2025 | GUINDASTE SOBRE ESTEIRAS, COM LANÇA TRELIÇADA 40 M, CAPACIDADE MÁXIMA 75 T - CHI DIURNO. AF_04/2019 | CHI | 0
102850 | SINAPI_01/2025 | GUINDASTE SOBRE ESTEIRAS, COM LANÇA TRELIÇADA 40 M, CAPACIDADE MÁXIMA 75 T - CHP DIURNO. AF_04/2019 | CHP | 0
102857 | SINAPI_01/2025 | GUINDASTE SOBRE ESTEIRAS, COM LANÇA TRELIÇADA 40 M, CAPACIDADE MÁXIMA 75 T, EQUIPADO COM CLAMSHELL - CHI DIURNO. AF_04/2019 | CHI | 0
102856 | SINAPI_01/2025 | GUINDASTE SOBRE ESTEIRAS, COM LANÇA TRELIÇADA 40 M, CAPACIDADE MÁXIMA 75 T, EQUIPADO COM CLAMSHELL - CHP DIURNO. AF_04/2019 | CHP | 0
93403 | SINAPI_01/2025 | GUINDAUTO HIDRÁULICO, CAPACIDADE MÁXIMA DE CARGA 3300 KG, MOMENTO MÁXIMO DE CARGA 5,8 TM, ALCANCE MÁXIMO HORIZONTAL 7,60 M, INCLUSIVE CAMINHÃO TOCO PBT 16.000 KG, POTÊNCIA DE 189 CV - CHI DIURNO. AF_03/2016 | CHI | 70.74
93402 | SINAPI_01/2025 | GUINDAUTO HIDRÁULICO, CAPACIDADE MÁXIMA DE CARGA 3300 KG, MOMENTO MÁXIMO DE CARGA 5,8 TM, ALCANCE MÁXIMO HORIZONTAL 7,60 M, INCLUSIVE CAMINHÃO TOCO PBT 16.000 KG, POTÊNCIA DE 189 CV - CHP DIURNO. AF_03/2016 | CHP | 269.31
5930 | SINAPI_01/2025 | GUINDAUTO HIDRÁULICO, CAPACIDADE MÁXIMA DE CARGA 6200 KG, MOMENTO MÁXIMO DE CARGA 11,7 TM, ALCANCE MÁXIMO HORIZONTAL 9,70 M, INCLUSIVE CAMINHÃO TOCO PBT 16.000 KG, POTÊNCIA DE 189 CV - CHI DIURNO. AF_06/2014 | CHI | 73.87
5928 | SINAPI_01/2025 | GUINDAUTO HIDRÁULICO, CAPACIDADE MÁXIMA DE CARGA 6200 KG, MOMENTO MÁXIMO DE CARGA 11,7 TM, ALCANCE MÁXIMO HORIZONTAL 9,70 M, INCLUSIVE CAMINHÃO TOCO PBT 16.000 KG, POTÊNCIA DE 189 CV - CHP DIURNO. AF_06/2014 | CHP | 275.3
105845 | SINAPI_01/2025 | GUINDAUTO HIDRÁULICO, CAPACIDADE MÁXIMA DE CARGA 6200 KG, MOMENTO MÁXIMO DE CARGA 11,7 TM, ALCANCE MÁXIMO HORIZONTAL 9,70 M, INCLUSIVE CAMINHÃO TOCO PBT 16.000 KG, POTÊNCIA DE 189 CV E CESTA AÉREA COM ISOLAMENTO CLASSE C - CHI DIURNO. AF_01/2025 | CHI | 0
105844 | SINAPI_01/2025 | GUINDAUTO HIDRÁULICO, CAPACIDADE MÁXIMA DE CARGA 6200 KG, MOMENTO MÁXIMO DE CARGA 11,7 TM, ALCANCE MÁXIMO HORIZONTAL 9,70 M, INCLUSIVE CAMINHÃO TOCO PBT 16.000 KG, POTÊNCIA DE 189 CV E CESTA AÉREA COM ISOLAMENTO CLASSE C - CHP DIURNO. AF_01/2025 | CHP | 0
91635 | SINAPI_01/2025 | GUINDAUTO HIDRÁULICO, CAPACIDADE MÁXIMA DE CARGA 6500 KG, MOMENTO MÁXIMO DE CARGA 5,8 TM, ALCANCE MÁXIMO HORIZONTAL 7,60 M, INCLUSIVE CAMINHÃO TOCO PBT 9.700 KG, POTÊNCIA DE 160 CV - CHI DIURNO. AF_08/2015 | CHI | 65.53
91634 | SINAPI_01/2025 | GUINDAUTO HIDRÁULICO, CAPACIDADE MÁXIMA DE CARGA 6500 KG, MOMENTO MÁXIMO DE CARGA 5,8 TM, ALCANCE MÁXIMO HORIZONTAL 7,60 M, INCLUSIVE CAMINHÃO TOCO PBT 9.700 KG, POTÊNCIA DE 160 CV - CHP DIURNO. AF_08/2015 | CHP | 233.93
98765 | SINAPI_01/2025 | INVERSOR DE SOLDA MONOFÁSICO DE 160 A, POTÊNCIA DE 5400 W, TENSÃO DE 220 V, PARA SOLDA COM ELETRODOS DE 2,0 A 4,0 MM E PROCESSO TIG - CHI DIURNO. AF_06/2018 | CHI | 0.08
98764 | SINAPI_01/2025 | INVERSOR DE SOLDA MONOFÁSICO DE 160 A, POTÊNCIA DE 5400 W, TENSÃO DE 220 V, PARA SOLDA COM ELETRODOS DE 2,0 A 4,0 MM E PROCESSO TIG - CHP DIURNO. AF_06/2018 | CHP | 4.71
99834 | SINAPI_01/2025 | LAVADORA DE ALTA PRESSAO (LAVA-JATO) PARA AGUA FRIA, PRESSAO DE OPERACAO ENTRE 1400 E 1900 LIB/POL2, VAZAO MAXIMA ENTRE 400 E 700 L/H - CHI DIURNO. AF_05/2023 | CHI | 0.23
99833 | SINAPI_01/2025 | LAVADORA DE ALTA PRESSAO (LAVA-JATO) PARA AGUA FRIA, PRESSAO DE OPERACAO ENTRE 1400 E 1900 LIB/POL2, VAZAO MAXIMA ENTRE 400 E 700 L/H - CHP DIURNO. AF_05/2023 | CHP | 4.73
104521 | SINAPI_01/2025 | LIXADEIRA DE PAREDE, COM LED, POTÊNCIA 750 W, FREQUÊNCIA 60 HZ, VELOCIDADE 1000 A 2100 RPM, DIÂMETRO DA LIXA 225 MM - CHI DIURNO AF_12/2022 | CHI | 0
104520 | SINAPI_01/2025 | LIXADEIRA DE PAREDE, COM LED, POTÊNCIA 750 W, FREQUÊNCIA 60 HZ, VELOCIDADE 1000 A 2100 RPM, DIÂMETRO DA LIXA 225 MM - CHP DIURNO. AF_12/2022 | CHP | 0
90687 | SINAPI_01/2025 | MANIPULADOR TELESCÓPICO, POTÊNCIA DE 85 HP, CAPACIDADE DE CARGA DE 3.500 KG, ALTURA MÁXIMA DE ELEVAÇÃO DE 12,3 M - CHI DIURNO. AF_05/2023 | CHI | 76.96
90686 | SINAPI_01/2025 | MANIPULADOR TELESCÓPICO, POTÊNCIA DE 85 HP, CAPACIDADE DE CARGA DE 3.500 KG, ALTURA MÁXIMA DE ELEVAÇÃO DE 12,3 M - CHP DIURNO. AF_05/2023 | CHP | 175.38
5952 | SINAPI_01/2025 | MARTELETE OU ROMPEDOR PNEUMÁTICO MANUAL, 28 KG, COM SILENCIADOR - CHI DIURNO. AF_07/2016 | CHI | 26.78
5795 | SINAPI_01/2025 | MARTELETE OU ROMPEDOR PNEUMÁTICO MANUAL, 28 KG, COM SILENCIADOR - CHP DIURNO. AF_07/2016 | CHP | 28.96
104657 | SINAPI_01/2025 | MARTELETE PERFURADOR/ ROMPEDOR ELÉTRICO, POTÊNCIA 800 W, 220 V - CHI DIURNO. AF_05/2023 | CHI | 0
104656 | SINAPI_01/2025 | MARTELETE PERFURADOR/ ROMPEDOR ELÉTRICO, POTÊNCIA 800 W, 220 V - CHP DIURNO. AF_05/2023 | CHP | 0
102274 | SINAPI_01/2025 | MARTELO DEMOLIDOR ELÉTRICO, COM POTÊNCIA DE 2.000 W, 1.000 IMPACTOS POR MINUTO, PESO DE 30 KG - CHI DIURNO. AF_01/2021 | CHI | 25.56
102275 | SINAPI_01/2025 | MARTELO DEMOLIDOR ELÉTRICO, COM POTÊNCIA DE 2.000 W, 1.000 IMPACTOS POR MINUTO, PESO DE 30 KG - CHP DIURNO. AF_01/2021 | CHP | 28.2
95259 | SINAPI_01/2025 | MARTELO DEMOLIDOR PNEUMÁTICO MANUAL, 32 KG - CHI DIURNO. AF_09/2016 | CHI | 26.53
95258 | SINAPI_01/2025 | MARTELO DEMOLIDOR PNEUMÁTICO MANUAL, 32 KG - CHP DIURNO. AF_09/2016 | CHP | 28.47
92967 | SINAPI_01/2025 | MARTELO PERFURADOR PNEUMÁTICO MANUAL, HASTE 25 X 75 MM, 21 KG - CHI DIURNO. AF_12/2015 | CHI | 26.84
92966 | SINAPI_01/2025 | MARTELO PERFURADOR PNEUMÁTICO MANUAL, HASTE 25 X 75 MM, 21 KG - CHP DIURNO. AF_12/2015 | CHP | 29.09
103794 | SINAPI_01/2025 | MINI GUINDASTE ARANHA SOBRE ESTEIRAS E LANCA TELESCÓPICA, CAPACIDADE MÁXIMA DE CARGA 3,0 TON, RAIO MÁXIMO DE TRABALHO 8,25 M, ALTURA DE LANÇA DO SOLO 9,2 M, 55 M DE CABO DE AÇO 8 MM, MOTOR ELÉTRICO 220/380 VOLTS TRIFÁSICO - CHI DIURNO. AF_03/2022 | CHI | 0
103793 | SINAPI_01/2025 | MINI GUINDASTE ARANHA SOBRE ESTEIRAS E LANCA TELESCÓPICA, CAPACIDADE MÁXIMA DE CARGA 3,0 TON, RAIO MÁXIMO DE TRABALHO 8,25 M, ALTURA DE LANÇA DO SOLO 9,2 M, 55 M DE CABO DE AÇO 8 MM, MOTOR ELÉTRICO 220/380 VOLTS TRIFÁSICO - CHP DIURNO. AF_03/2022 | CHP | 0
96156 | SINAPI_01/2025 | MINICARREGADEIRA SOBRE RODAS POTENCIA 47HP CAPACIDADE OPERACAO 646 KG, COM VASSOURA MECÂNICA ACOPLADA - CHI DIURNO. AF_03/2017 | CHI | 63.15
96158 | SINAPI_01/2025 | MINICARREGADEIRA SOBRE RODAS POTENCIA 47HP CAPACIDADE OPERACAO 646 KG, COM VASSOURA MECÂNICA ACOPLADA - CHP DIURNO. AF_03/2017 | CHP | 137.43
90693 | SINAPI_01/2025 | MINICARREGADEIRA SOBRE RODAS, POTÊNCIA LÍQUIDA DE 47 HP, CAPACIDADE NOMINAL DE OPERAÇÃO DE 646 KG - CHI DIURNO. AF_06/2015 | CHI | 58.18
90692 | SINAPI_01/2025 | MINICARREGADEIRA SOBRE RODAS, POTÊNCIA LÍQUIDA DE 47 HP, CAPACIDADE NOMINAL DE OPERAÇÃO DE 646 KG - CHP DIURNO. AF_06/2015 | CHP | 127.54
96246 | SINAPI_01/2025 | MINIESCAVADEIRA SOBRE ESTEIRAS, POTÊNCIA LÍQUIDA DE *30* HP, PESO OPERACIONAL DE *3.500* KG - CHI DIURNO. AF_04/2017 | CHI | 68.13
96245 | SINAPI_01/2025 | MINIESCAVADEIRA SOBRE ESTEIRAS, POTÊNCIA LÍQUIDA DE *30* HP, PESO OPERACIONAL DE *3.500* KG - CHP DIURNO. AF_04/2017 | CHP | 117.19
88404 | SINAPI_01/2025 | MISTURADOR DE ARGAMASSA, EIXO HORIZONTAL, CAPACIDADE DE MISTURA 160 KG, MOTOR ELÉTRICO POTÊNCIA 3 CV - CHI DIURNO. AF_05/2023 | CHI | 1.25
88399 | SINAPI_01/2025 | MISTURADOR DE ARGAMASSA, EIXO HORIZONTAL, CAPACIDADE DE MISTURA 160 KG, MOTOR ELÉTRICO POTÊNCIA 3 CV - CHP DIURNO. AF_05/2023 | CHP | 4.23
88392 | SINAPI_01/2025 | MISTURADOR DE ARGAMASSA, EIXO HORIZONTAL, CAPACIDADE DE MISTURA 300 KG, MOTOR ELÉTRICO POTÊNCIA 5 CV - CHI DIURNO. AF_05/2023 | CHI | 1.33
88386 | SINAPI_01/2025 | MISTURADOR DE ARGAMASSA, EIXO HORIZONTAL, CAPACIDADE DE MISTURA 300 KG, MOTOR ELÉTRICO POTÊNCIA 5 CV - CHP DIURNO. AF_05/2023 | CHP | 5.6
88398 | SINAPI_01/2025 | MISTURADOR DE ARGAMASSA, EIXO HORIZONTAL, CAPACIDADE DE MISTURA 600 KG, MOTOR ELÉTRICO POTÊNCIA 7,5 CV - CHI DIURNO. AF_05/2023 | CHI | 1.58
88393 | SINAPI_01/2025 | MISTURADOR DE ARGAMASSA, EIXO HORIZONTAL, CAPACIDADE DE MISTURA 600 KG, MOTOR ELÉTRICO POTÊNCIA 7,5 CV - CHP DIURNO. AF_05/2023 | CHP | 7.63
90638 | SINAPI_01/2025 | MISTURADOR DUPLO HORIZONTAL DE ALTA TURBULÊNCIA, CAPACIDADE / VOLUME 2 X 500 LITROS, MOTORES ELÉTRICOS MÍNIMO 5 CV CADA, PARA NATA CIMENTO, ARGAMASSA E OUTROS - CHI DIURNO. AF_06/2015 | CHI | 6.31
90637 | SINAPI_01/2025 | MISTURADOR DUPLO HORIZONTAL DE ALTA TURBULÊNCIA, CAPACIDADE / VOLUME 2 X 500 LITROS, MOTORES ELÉTRICOS MÍNIMO 5 CV CADA, PARA NATA CIMENTO, ARGAMASSA E OUTROS - CHP DIURNO. AF_06/2015 | CHP | 18.11
103243 | SINAPI_01/2025 | MISTURADOR PARA PREPARO DE LAMA ESTABILIZANTE COM CAPACIDADE DE *4000* L, COM BOMBA CENTRÍFUGA 5,5 HP A 23,07 HP, PARA SISTEMA DE FURO DIRECIONAL - CHI DIURNO. AF_05/2023 | CHI | 0
103242 | SINAPI_01/2025 | MISTURADOR PARA PREPARO DE LAMA ESTABILIZANTE COM CAPACIDADE DE *4000* L, COM BOMBA CENTRÍFUGA 5,5 HP A 23,07 HP, PARA SISTEMA DE FURO DIRECIONAL - CHP DIURNO. AF_05/2023 | CHP | 0
5806 | SINAPI_01/2025 | MOTOBOMBA CENTRÍFUGA, MOTOR A GASOLINA, POTÊNCIA 5,42 HP, BOCAIS 1 1/2" X 1", DIÂMETRO ROTOR 143 MM HM/Q = 6 MCA / 16,8 M3/H A 38 MCA / 6,6 M3/H - CHI DIURNO. AF_06/2014 | CHI | 0.41
73536 | SINAPI_01/2025 | MOTOBOMBA CENTRÍFUGA, MOTOR A GASOLINA, POTÊNCIA 5,42 HP, BOCAIS 1 1/2" X 1", DIÂMETRO ROTOR 143 MM HM/Q = 6 MCA / 16,8 M3/H A 38 MCA / 6,6 M3/H - CHP DIURNO. AF_06/2014 | CHP | 21.72
7043 | SINAPI_01/2025 | MOTOBOMBA TRASH (PARA ÁGUA SUJA) AUTO ESCORVANTE, MOTOR GASOLINA DE 6,41 HP, DIÂMETROS DE SUCÇÃO X RECALQUE: 3" X 3", HM/Q = 10 MCA / 60 M3/H A 23 MCA / 0 M3/H - CHI DIURNO. AF_10/2014 | CHI | 0.51
7042 | SINAPI_01/2025 | MOTOBOMBA TRASH (PARA ÁGUA SUJA) AUTO ESCORVANTE, MOTOR GASOLINA DE 6,41 HP, DIÂMETROS DE SUCÇÃO X RECALQUE: 3" X 3", HM/Q = 10 MCA / 60 M3/H A 23 MCA / 0 M3/H - CHP DIURNO. AF_10/2014 | CHP | 25.68
5934 | SINAPI_01/2025 | MOTONIVELADORA POTÊNCIA BÁSICA LÍQUIDA (PRIMEIRA MARCHA) 125 HP, PESO BRUTO 13032 KG, LARGURA DA LÂMINA DE 3,7 M - CHI DIURNO. AF_06/2014 | CHI | 99.16
5932 | SINAPI_01/2025 | MOTONIVELADORA POTÊNCIA BÁSICA LÍQUIDA (PRIMEIRA MARCHA) 125 HP, PESO BRUTO 13032 KG, LARGURA DA LÂMINA DE 3,7 M - CHP DIURNO. AF_06/2014 | CHP | 255.14
96159 | SINAPI_01/2025 | MÁQUINA DEMARCADORA DE FAIXA DE TRÁFEGO À FRIO, AUTOPROPELIDA, POTÊNCIA 38 HP - CHI DIURNO. AF_07/2016 | CHI | 94.7
95133 | SINAPI_01/2025 | MÁQUINA DEMARCADORA DE FAIXA DE TRÁFEGO À FRIO, AUTOPROPELIDA, POTÊNCIA 38 HP - CHP DIURNO. AF_07/2016 | CHP | 182.93
102986 | SINAPI_01/2025 | MÁQUINA DEMARCADORA DE FAIXA DE TRÁFEGO À FRIO, TRAÇÃO MANUAL, 4 CV, PRESSÃO MAX 3300 PSI, TANQUE 20 L - CHI DIURNO. AF_06/2021 | CHI | 0
102987 | SINAPI_01/2025 | MÁQUINA DEMARCADORA DE FAIXA DE TRÁFEGO À FRIO, TRAÇÃO MANUAL, 4 CV, PRESSÃO MAX 3300 PSI, TANQUE 20 L - CHP DIURNO. AF_06/2021 | CHP | 0
92961 | SINAPI_01/2025 | MÁQUINA EXTRUSORA DE CONCRETO PARA GUIAS E SARJETAS, MOTOR A DIESEL, POTÊNCIA 14 CV - CHI DIURNO. AF_12/2015 | CHI | 5.29
92960 | SINAPI_01/2025 | MÁQUINA EXTRUSORA DE CONCRETO PARA GUIAS E SARJETAS, MOTOR A DIESEL, POTÊNCIA 14 CV - CHP DIURNO. AF_12/2015 | CHP | 19.15
102863 | SINAPI_01/2025 | MÁQUINA FORMER DOBRAS DIVERSAS: 220V/380V TRIFÁSICO OU MONOFÁSICO, CAPACIDADE 0,5-1,27MM, MOTOR 2CV - CHI DIURNO. AF_05/2023 | CHI | 0
102862 | SINAPI_01/2025 | MÁQUINA FORMER DOBRAS DIVERSAS: 220V/380V TRIFÁSICO OU MONOFÁSICO, CAPACIDADE 0,5-1,27MM, MOTOR 2CV - CHP DIURNO. AF_05/2023 | CHP | 0
93409 | SINAPI_01/2025 | MÁQUINA JATO DE PRESSAO PORTÁTIL, CAMARA DE 1 SAIDA, CAPACIDADE 280 L, DIAMETRO 670 MM, BICO DE JATO CURTO VENTURI DE 5/16" , MANGUEIRA DE 1" COM COMPRESSOR DE AR REBOCÁVEL 189 PCM E MOTOR DIESEL 63 CV - CHI DIURNO. AF_05/2023 | CHI | 36.83
93408 | SINAPI_01/2025 | MÁQUINA JATO DE PRESSAO PORTÁTIL, CAMARA DE 1 SAIDA, CAPACIDADE 280 L, DIAMETRO 670 MM, BICO DE JATO CURTO VENTURI DE 5/16" , MANGUEIRA DE 1" COM COMPRESSOR DE AR REBOCÁVEL 189 PCM E MOTOR DIESEL 63 CV - CHP DIURNO. AF_05/2023 | CHP | 92.69
102941 | SINAPI_01/2025 | MÁQUINA METALEIRA UNIVERSAL MODELO IW 110/180 BTD - CHI DIURNO. AF_05/2023 | CHI | 0
102940 | SINAPI_01/2025 | MÁQUINA METALEIRA UNIVERSAL MODELO IW 110/180 BTD - CHP DIURNO. AF_05/2023 | CHP | 0
103164 | SINAPI_01/2025 | MÁQUINA PARA SOLDA POR ELETROFUSÃO PARA TUBOS DE POLIETILENO DE ALTA DENSIDADE (PEAD) COM DIÂMETRO EXTERNO DE 20 A 1600 MM, POTÊNCIA DE 3500 W - CHI DIURNO. AF_05/2023 | CHI | 0
103163 | SINAPI_01/2025 | MÁQUINA PARA SOLDA POR ELETROFUSÃO PARA TUBOS DE POLIETILENO DE ALTA DENSIDADE (PEAD) COM DIÂMETRO EXTERNO DE 20 A 1600 MM, POTÊNCIA DE 3500 W - CHP DIURNO. AF_05/2023 | CHP | 0
103158 | SINAPI_01/2025 | MÁQUINA PARA SOLDA POR ELETROFUSÃO PARA TUBOS DE POLIETILENO DE ALTA DENSIDADE (PEAD) COM DIÂMETRO EXTERNO DE 20 A 800 MM, POTÊNCIA ENTRE 2750 E 3000 W - CHI DIURNO. AF_05/2023 | CHI | 0
103157 | SINAPI_01/2025 | MÁQUINA PARA SOLDA POR ELETROFUSÃO PARA TUBOS DE POLIETILENO DE ALTA DENSIDADE (PEAD) COM DIÂMETRO EXTERNO DE 20 A 800 MM, POTÊNCIA ENTRE 2750 E 3000 W - CHP DIURNO. AF_05/2023 | CHP | 0
103176 | SINAPI_01/2025 | MÁQUINA PARA SOLDA POR TERMOFUSÃO PARA TUBOS DE POLIETILENO DE ALTA DENSIDADE (PEAD) COM DIÂMETRO EXTERNO DE 315 A 630 MM, POTÊNCIA ENTRE 8000 E 12350 W - CHI DIURNO. AF_05/2023 | CHI | 0
103175 | SINAPI_01/2025 | MÁQUINA PARA SOLDA POR TERMOFUSÃO PARA TUBOS DE POLIETILENO DE ALTA DENSIDADE (PEAD) COM DIÂMETRO EXTERNO DE 315 A 630 MM, POTÊNCIA ENTRE 8000 E 12350 W - CHP DIURNO. AF_05/2023 | CHP | 0
103182 | SINAPI_01/2025 | MÁQUINA PARA SOLDA POR TERMOFUSÃO PARA TUBOS DE POLIETILENO DE ALTA DENSIDADE (PEAD) COM DIÂMETRO EXTERNO DE 710 A 1200 MM, POTÊNCIA ENTRE 16000 E 29500 W - CHI DIURNO. AF_05/2023 | CHI | 0
103181 | SINAPI_01/2025 | MÁQUINA PARA SOLDA POR TERMOFUSÃO PARA TUBOS DE POLIETILENO DE ALTA DENSIDADE (PEAD) COM DIÂMETRO EXTERNO DE 710 A 1200 MM, POTÊNCIA ENTRE 16000 E 29500 W - CHP DIURNO. AF_05/2023 | CHP | 0
103170 | SINAPI_01/2025 | MÁQUINA PARA SOLDA POR TERMOFUSÃO PARA TUBOS DE POLIETILENO DE ALTA DENSIDADE (PEAD) COM DIÂMETRO EXTERNO DE 90 A 315 MM, POTÊNCIA ENTRE 2500 E 5350 W - CHI DIURNO. AF_05/2023 | CHI | 0
103169 | SINAPI_01/2025 | MÁQUINA PARA SOLDA POR TERMOFUSÃO PARA TUBOS DE POLIETILENO DE ALTA DENSIDADE (PEAD) COM DIÂMETRO EXTERNO DE 90 A 315 MM, POTÊNCIA ENTRE 2500 E 5350 W - CHP DIURNO. AF_05/2023 | CHP | 0
102869 | SINAPI_01/2025 | MÁQUINA SOLDA ARCO COM PISTOLA DE SOLDAGEM PARA STUD BOLT DE 5 MM A 22 MM - CHI DIURNO. AF_05/2023 | CHI | 0
102868 | SINAPI_01/2025 | MÁQUINA SOLDA ARCO COM PISTOLA DE SOLDAGEM PARA STUD BOLT DE 5 MM A 22 MM - CHP DIURNO. AF_05/2023 | CHP | 0
92113 | SINAPI_01/2025 | PENEIRA ROTATIVA COM MOTOR ELÉTRICO TRIFÁSICO DE 2 CV, CILINDRO DE 1 M X 0,60 M, COM FUROS DE 3,17 MM - CHI DIURNO. AF_05/2023 | CHI | 1.47
92112 | SINAPI_01/2025 | PENEIRA ROTATIVA COM MOTOR ELÉTRICO TRIFÁSICO DE 2 CV, CILINDRO DE 1 M X 0,60 M, COM FUROS DE 3,17 MM - CHP DIURNO. AF_05/2023 | CHP | 4.2
90675 | SINAPI_01/2025 | PERFURATRIZ COM TORRE METÁLICA PARA EXECUÇÃO DE ESTACA HÉLICE CONTÍNUA, PROFUNDIDADE MÁXIMA DE 30 M, DIÂMETRO MÁXIMO DE 800 MM, POTÊNCIA INSTALADA DE 268 HP, MESA ROTATIVA COM TORQUE MÁXIMO DE 170 KNM - CHI DIURNO. AF_06/2015 | CHI | 322.41
90674 | SINAPI_01/2025 | PERFURATRIZ COM TORRE METÁLICA PARA EXECUÇÃO DE ESTACA HÉLICE CONTÍNUA, PROFUNDIDADE MÁXIMA DE 30 M, DIÂMETRO MÁXIMO DE 800 MM, POTÊNCIA INSTALADA DE 268 HP, MESA ROTATIVA COM TORQUE MÁXIMO DE 170 KNM - CHP DIURNO. AF_06/2015 | CHP | 725.78
93225 | SINAPI_01/2025 | PERFURATRIZ COM TORRE METÁLICA PARA EXECUÇÃO DE ESTACA HÉLICE CONTÍNUA, PROFUNDIDADE MÁXIMA DE 32 M, DIÂMETRO MÁXIMO DE 1000 MM, POTÊNCIA INSTALADA DE 350 HP, MESA ROTATIVA COM TORQUE MÁXIMO DE 263 KNM - CHI DIURNO. AF_01/2016 | CHI | 476.58
93224 | SINAPI_01/2025 | PERFURATRIZ COM TORRE METÁLICA PARA EXECUÇÃO DE ESTACA HÉLICE CONTÍNUA, PROFUNDIDADE MÁXIMA DE 32 M, DIÂMETRO MÁXIMO DE 1000 MM, POTÊNCIA INSTALADA DE 350 HP, MESA ROTATIVA COM TORQUE MÁXIMO DE 263 KNM - CHP DIURNO. AF_01/2016 | CHP | 1068.24
104696 | SINAPI_01/2025 | PERFURATRIZ DE COROA DIAMANTADA PARA CONCRETO, DIÂMETRO ATÉ 250 MM, MOTOR ELÉTRICO 220 V, POTÊNCIA 2.500 W - CHI DIURNO. AF_05/2023 | CHI | 34.45
104695 | SINAPI_01/2025 | PERFURATRIZ DE COROA DIAMANTADA PARA CONCRETO, DIÂMETRO ATÉ 250 MM, MOTOR ELÉTRICO 220 V, POTÊNCIA 2.500 W - CHP DIURNO. AF_05/2023 | CHP | 37.68
90681 | SINAPI_01/2025 | PERFURATRIZ HIDRÁULICA SOBRE CAMINHÃO COM TRADO CURTO ACOPLADO, PROFUNDIDADE MÁXIMA DE 20 M, DIÂMETRO MÁXIMO DE 1500 MM, POTÊNCIA INSTALADA DE 137 HP, MESA ROTATIVA COM TORQUE MÁXIMO DE 30 KNM - CHI DIURNO. AF_06/2015 | CHI | 166.8
90680 | SINAPI_01/2025 | PERFURATRIZ HIDRÁULICA SOBRE CAMINHÃO COM TRADO CURTO ACOPLADO, PROFUNDIDADE MÁXIMA DE 20 M, DIÂMETRO MÁXIMO DE 1500 MM, POTÊNCIA INSTALADA DE 137 HP, MESA ROTATIVA COM TORQUE MÁXIMO DE 30 KNM - CHP DIURNO. AF_06/2015 | CHP | 388.64
102875 | SINAPI_01/2025 | PERFURATRIZ HIDRÁULICA SOBRE ESTEIRA, TORQUE MÁXIMO 161 KNM, PROFUNDIDADE MÁXIMA 54 M, DIÂMETRO MÁXIMO 1500 MM, POTÊNCIA MOTOR 268 HP - CHI DIURNO. AF_04/2019 | CHI | 455.54
102874 | SINAPI_01/2025 | PERFURATRIZ HIDRÁULICA SOBRE ESTEIRA, TORQUE MÁXIMO 161 KNM, PROFUNDIDADE MÁXIMA 54 M, DIÂMETRO MÁXIMO 1500 MM, POTÊNCIA MOTOR 268 HP - CHP DIURNO. AF_04/2019 | CHP | 989.65
102965 | SINAPI_01/2025 | PERFURATRIZ HIDRÁULICA SOBRE ESTEIRA, TORQUE MÁXIMO 98 KNM, PROFUNDIDADE MÁXIMA 25 M, DIÂMETRO MÁXIMO 115 MM, POTÊNCIA MOTOR 190 HP - CHI DIURNO. AF_02/2021 | CHI | 238.24
102964 | SINAPI_01/2025 | PERFURATRIZ HIDRÁULICA SOBRE ESTEIRA, TORQUE MÁXIMO 98 KNM, PROFUNDIDADE MÁXIMA 25 M, DIÂMETRO MÁXIMO 115 MM, POTÊNCIA MOTOR 190 HP - CHP DIURNO. AF_02/2021 | CHP | 473.31
95703 | SINAPI_01/2025 | PERFURATRIZ MANUAL, TORQUE MAXIMO 55 KGF.M, POTENCIA 5 CV, COM DIAMETRO MAXIMO 8 1/2" - CHI DIURNO. AF_11/2016 | CHI | 39.7
95702 | SINAPI_01/2025 | PERFURATRIZ MANUAL, TORQUE MAXIMO 55 KGF.M, POTENCIA 5 CV, COM DIAMETRO MAXIMO 8 1/2" - CHP DIURNO. AF_11/2016 | CHP | 49.25
90626 | SINAPI_01/2025 | PERFURATRIZ MANUAL, TORQUE MÁXIMO 83 N.M, POTÊNCIA 5 CV, COM DIÂMETRO MÁXIMO 4" - CHI DIURNO. AF_06/2015 | CHI | 2.86
90625 | SINAPI_01/2025 | PERFURATRIZ MANUAL, TORQUE MÁXIMO 83 N.M, POTÊNCIA 5 CV, COM DIÂMETRO MÁXIMO 4" - CHP DIURNO. AF_06/2015 | CHP | 8.86
102881 | SINAPI_01/2025 | PERFURATRIZ PARA EXECUÇÃO DE ESTACAS SECANTES, TIPO HÉLICE CONTÍNUA COM CABEÇOTE DUPLO E TUBO METÁLICO - CHI DIURNO. AF_04/2019 | CHI | 620.07
102880 | SINAPI_01/2025 | PERFURATRIZ PARA EXECUÇÃO DE ESTACAS SECANTES, TIPO HÉLICE CONTÍNUA COM CABEÇOTE DUPLO E TUBO METÁLICO - CHP DIURNO. AF_04/2019 | CHP | 1375.43
103225 | SINAPI_01/2025 | PERFURATRIZ PARA FURO DIRECIONAL HORIZONTAL (HDD) COM CAPACIDADE ATÉ 89 KN, POTÊNCIA 24,8 HP A 80 HP (INCLUSO FERRAMENTAS E LOCALIZADOR) - CHI DIURNO. AF_05/2023 | CHI | 212.77
103224 | SINAPI_01/2025 | PERFURATRIZ PARA FURO DIRECIONAL HORIZONTAL (HDD) COM CAPACIDADE ATÉ 89 KN, POTÊNCIA 24,8 HP A 80 HP (INCLUSO FERRAMENTAS E LOCALIZADOR) - CHP DIURNO. AF_05/2023 | CHP | 424.18
103237 | SINAPI_01/2025 | PERFURATRIZ PARA FURO DIRECIONAL HORIZONTAL (HDD) COM CAPACIDADE DE 201 KN A 560 KN, POTÊNCIA 200 HP A 260 HP (INCLUSO FERRAMENTAS E LOCALIZADOR) - CHI DIURNO. AF_05/2023 | CHI | 596.29
103236 | SINAPI_01/2025 | PERFURATRIZ PARA FURO DIRECIONAL HORIZONTAL (HDD) COM CAPACIDADE DE 201 KN A 560 KN, POTÊNCIA 200 HP A 260 HP (INCLUSO FERRAMENTAS E LOCALIZADOR) - CHP DIURNO. AF_05/2023 | CHP | 1279.77
103231 | SINAPI_01/2025 | PERFURATRIZ PARA FURO DIRECIONAL HORIZONTAL (HDD) COM CAPACIDADE DE 90 KN A 200 KN, POTÊNCIA 100 HP A 160 HP (INCLUSO FERRAMENTAS E LOCALIZADOR) - CHI DIURNO. AF_05/2023 | CHI | 445
103230 | SINAPI_01/2025 | PERFURATRIZ PARA FURO DIRECIONAL HORIZONTAL (HDD) COM CAPACIDADE DE 90 KN A 200 KN, POTÊNCIA 100 HP A 160 HP (INCLUSO FERRAMENTAS E LOCALIZADOR) - CHP DIURNO. AF_05/2023 | CHP | 936.57
95621 | SINAPI_01/2025 | PERFURATRIZ PNEUMATICA MANUAL DE PESO MEDIO, MARTELETE, 18KG, COMPRIMENTO MÁXIMO DE CURSO DE 6 M, DIAMETRO DO PISTAO DE 5,5 CM - CHI DIURNO. AF_11/2016 | CHI | 26.19
95620 | SINAPI_01/2025 | PERFURATRIZ PNEUMATICA MANUAL DE PESO MEDIO, MARTELETE, 18KG, COMPRIMENTO MÁXIMO DE CURSO DE 6 M, DIAMETRO DO PISTAO DE 5,5 CM - CHP DIURNO. AF_11/2016 | CHP | 27.78
102975 | SINAPI_01/2025 | PERFURATRIZ ROTATIVA SOBRE ESTEIRA, TORQUE MAXIMO 2500 KGM, POTENCIA 110 HP, MOTOR DIESEL - CHI DIURNO. AF_05/2017 | CHI | 143.34
102976 | SINAPI_01/2025 | PERFURATRIZ ROTATIVA SOBRE ESTEIRA, TORQUE MAXIMO 2500 KGM, POTENCIA 110 HP, MOTOR DIESEL- CHP DIURNO. AF_05/2017 | CHP | 272.63
90632 | SINAPI_01/2025 | PERFURATRIZ SOBRE ESTEIRA, TORQUE MÁXIMO 600 KGF, PESO MÉDIO 1000 KG, POTÊNCIA 20 HP, DIÂMETRO MÁXIMO 10" - CHI DIURNO. AF_06/2015 | CHI | 97.41
90631 | SINAPI_01/2025 | PERFURATRIZ SOBRE ESTEIRA, TORQUE MÁXIMO 600 KGF, PESO MÉDIO 1000 KG, POTÊNCIA 20 HP, DIÂMETRO MÁXIMO 10" - CHP DIURNO. AF_06/2015 | CHP | 162.1
95709 | SINAPI_01/2025 | PERFURATRIZ SOBRE ESTEIRA, TORQUE MÁXIMO 600 KGF, POTÊNCIA ENTRE 50 E 60 HP, DIÂMETRO MÁXIMO 10" - CHI DIURNO. AF_11/2016 | CHI | 98.03
95708 | SINAPI_01/2025 | PERFURATRIZ SOBRE ESTEIRA, TORQUE MÁXIMO 600 KGF, POTÊNCIA ENTRE 50 E 60 HP, DIÂMETRO MÁXIMO 10" - CHP DIURNO. AF_11/2016 | CHP | 165.92
91278 | SINAPI_01/2025 | PLACA VIBRATÓRIA REVERSÍVEL COM MOTOR 4 TEMPOS A GASOLINA, FORÇA CENTRÍFUGA DE 25 KN (2500 KGF), POTÊNCIA 5,5 CV - CHI DIURNO. AF_08/2015 | CHI | 0.55
91277 | SINAPI_01/2025 | PLACA VIBRATÓRIA REVERSÍVEL COM MOTOR 4 TEMPOS A GASOLINA, FORÇA CENTRÍFUGA DE 25 KN (2500 KGF), POTÊNCIA 5,5 CV - CHP DIURNO. AF_08/2015 | CHP | 9.86
102887 | SINAPI_01/2025 | PLATAFORMA ELEVATÓRIA - CHI DIURNO. AF_04/2019 | CHI | 0
102886 | SINAPI_01/2025 | PLATAFORMA ELEVATÓRIA - CHP DIURNO. AF_04/2019 | CHP | 0
95277 | SINAPI_01/2025 | POLIDORA DE PISO (POLITRIZ), PESO DE 100KG, DIÂMETRO 450 MM, MOTOR ELÉTRICO, POTÊNCIA 4 HP - CHI DIURNO. AF_05/2023 | CHI | 0.6
95276 | SINAPI_01/2025 | POLIDORA DE PISO (POLITRIZ), PESO DE 100KG, DIÂMETRO 450 MM, MOTOR ELÉTRICO, POTÊNCIA 4 HP - CHP DIURNO. AF_05/2023 | CHP | 3.49
88430 | SINAPI_01/2025 | PROJETOR DE ARGAMASSA, CAPACIDADE DE PROJEÇÃO 1,5 M3/H, ALCANCE DE 30 ATÉ 60 M, MOTOR ELÉTRICO POTÊNCIA 7,5 HP - CHI DIURNO. AF_06/2014 | CHI | 8.21
88418 | SINAPI_01/2025 | PROJETOR DE ARGAMASSA, CAPACIDADE DE PROJEÇÃO 1,5 M3/H, ALCANCE DE 30 ATÉ 60 M, MOTOR ELÉTRICO POTÊNCIA 7,5 HP - CHP DIURNO. AF_06/2014 | CHP | 17.59
88438 | SINAPI_01/2025 | PROJETOR DE ARGAMASSA, CAPACIDADE DE PROJEÇÃO 2 M3/H, ALCANCE ATÉ 50 M, MOTOR ELÉTRICO POTÊNCIA 7,5 HP - CHI DIURNO. AF_06/2014 | CHI | 10.89
88433 | SINAPI_01/2025 | PROJETOR DE ARGAMASSA, CAPACIDADE DE PROJEÇÃO 2 M3/H, ALCANCE ATÉ 50 M, MOTOR ELÉTRICO POTÊNCIA 7,5 HP - CHP DIURNO. AF_06/2014 | CHP | 22.99
90669 | SINAPI_01/2025 | PROJETOR PNEUMÁTICO DE ARGAMASSA PARA CHAPISCO E REBOCO COM RECIPIENTE ACOPLADO, TIPO CANEQUINHA, COM COMPRESSOR DE AR REBOCÁVEL VAZÃO 89 PCM E MOTOR DIESEL DE 20 CV - CHI DIURNO. AF_05/2023 | CHI | 8.94
90668 | SINAPI_01/2025 | PROJETOR PNEUMÁTICO DE ARGAMASSA PARA CHAPISCO E REBOCO COM RECIPIENTE ACOPLADO, TIPO CANEQUINHA, COM COMPRESSOR DE AR REBOCÁVEL VAZÃO 89 PCM E MOTOR DIESEL DE 20 CV - CHP DIURNO. AF_05/2023 | CHP | 32.55
102980 | SINAPI_01/2025 | PULVERIZADOR DE TINTA ELÉTRICO/MÁQUINA DE PINTURA AIRLESS, VAZÃO 2 L/MIN - CHI DIURNO. AF_05/2023 | CHI | 0
102981 | SINAPI_01/2025 | PULVERIZADOR DE TINTA ELÉTRICO/MÁQUINA DE PINTURA AIRLESS, VAZÃO 2 L/MIN - CHP DIURNO. AF_05/2023 | CHP | 0
5946 | SINAPI_01/2025 | PÁ CARREGADEIRA SOBRE RODAS, POTÊNCIA 197 HP, CAPACIDADE DA CAÇAMBA 2,5 A 3,5 M3, PESO OPERACIONAL 18338 KG - CHI DIURNO. AF_06/2014 | CHI | 102.08
5944 | SINAPI_01/2025 | PÁ CARREGADEIRA SOBRE RODAS, POTÊNCIA 197 HP, CAPACIDADE DA CAÇAMBA 2,5 A 3,5 M3, PESO OPERACIONAL 18338 KG - CHP DIURNO. AF_06/2014 | CHP | 243.4
5942 | SINAPI_01/2025 | PÁ CARREGADEIRA SOBRE RODAS, POTÊNCIA LÍQUIDA 128 HP, CAPACIDADE DA CAÇAMBA 1,7 A 2,8 M3, PESO OPERACIONAL 11632 KG - CHI DIURNO. AF_06/2014 | CHI | 81.83
5940 | SINAPI_01/2025 | PÁ CARREGADEIRA SOBRE RODAS, POTÊNCIA LÍQUIDA 128 HP, CAPACIDADE DA CAÇAMBA 1,7 A 2,8 M3, PESO OPERACIONAL 11632 KG - CHP DIURNO. AF_06/2014 | CHP | 178.78
102893 | SINAPI_01/2025 | PÓRTICO ROLANTE MONOVIGA, PERFIL I, 4 PERNAS, CAPACIDADE 5 T - CHI DIURNO. AF_04/2019 | CHI | 0
102892 | SINAPI_01/2025 | PÓRTICO ROLANTE MONOVIGA, PERFIL I, 4 PERNAS, CAPACIDADE 5 T - CHP DIURNO. AF_04/2019 | CHP | 0
89251 | SINAPI_01/2025 | RECICLADORA DE ASFALTO A FRIO SOBRE RODAS, LARGURA FRESAGEM DE 2,0 M, POTÊNCIA 422 HP - CHI DIURNO. AF_11/2014 | CHI | 351.08
89250 | SINAPI_01/2025 | RECICLADORA DE ASFALTO A FRIO SOBRE RODAS, LARGURA FRESAGEM DE 2,0 M, POTÊNCIA 422 HP - CHP DIURNO. AF_11/2014 | CHP | 1162.39
102959 | SINAPI_01/2025 | RETROESCAVADEIRA SOBRE RODAS COM CARREGADEIRA , PESO OPERACIONAL MÍN. 6,674, POTÊNCIA LÍQ 88 HP, COM MARTELO ROMPEDOR HIDRÁULICO ENTRE 275 A 362 KG - CHI DIURNO. AF_02/2021 | CHI | 0
102958 | SINAPI_01/2025 | RETROESCAVADEIRA SOBRE RODAS COM CARREGADEIRA , PESO OPERACIONAL MÍN. 6,674, POTÊNCIA LÍQ 88 HP, COM MARTELO ROMPEDOR HIDRÁULICO ENTRE 275 A 362 KG - CHP DIURNO. AF_02/2021 | CHP | 0
5681 | SINAPI_01/2025 | RETROESCAVADEIRA SOBRE RODAS COM CARREGADEIRA, TRAÇÃO 4X2, POTÊNCIA LÍQ. 79 HP, CAÇAMBA CARREG. CAP. MÍN. 1 M3, CAÇAMBA RETRO CAP. 0,20 M3, PESO OPERACIONAL MÍN. 6.570 KG, PROFUNDIDADE ESCAVAÇÃO MÁX. 4,37 M - CHI DIURNO. AF_06/2014 | CHI | 66.57
5680 | SINAPI_01/2025 | RETROESCAVADEIRA SOBRE RODAS COM CARREGADEIRA, TRAÇÃO 4X2, POTÊNCIA LÍQ. 79 HP, CAÇAMBA CARREG. CAP. MÍN. 1 M3, CAÇAMBA RETRO CAP. 0,20 M3, PESO OPERACIONAL MÍN. 6.570 KG, PROFUNDIDADE ESCAVAÇÃO MÁX. 4,37 M - CHP DIURNO. AF_06/2014 | CHP | 142.17
5877 | SINAPI_01/2025 | RETROESCAVADEIRA SOBRE RODAS COM CARREGADEIRA, TRAÇÃO 4X4, POTÊNCIA LÍQ. 72 HP, CAÇAMBA CARREG. CAP. MÍN. 0,79 M3, CAÇAMBA RETRO CAP. 0,18 M3, PESO OPERACIONAL MÍN. 7.140 KG, PROFUNDIDADE ESCAVAÇÃO MÁX. 4,50 M - CHI DIURNO. AF_06/2014 | CHI | 69.17
5875 | SINAPI_01/2025 | RETROESCAVADEIRA SOBRE RODAS COM CARREGADEIRA, TRAÇÃO 4X4, POTÊNCIA LÍQ. 72 HP, CAÇAMBA CARREG. CAP. MÍN. 0,79 M3, CAÇAMBA RETRO CAP. 0,18 M3, PESO OPERACIONAL MÍN. 7.140 KG, PROFUNDIDADE ESCAVAÇÃO MÁX. 4,50 M - CHP DIURNO. AF_06/2014 | CHP | 143.32
5679 | SINAPI_01/2025 | RETROESCAVADEIRA SOBRE RODAS COM CARREGADEIRA, TRAÇÃO 4X4, POTÊNCIA LÍQ. 88 HP, CAÇAMBA CARREG. CAP. MÍN. 1 M3, CAÇAMBA RETRO CAP. 0,26 M3, PESO OPERACIONAL MÍN. 6.674 KG, PROFUNDIDADE ESCAVAÇÃO MÁX. 4,37 M - CHI DIURNO. AF_06/2014 | CHI | 70.39
5678 | SINAPI_01/2025 | RETROESCAVADEIRA SOBRE RODAS COM CARREGADEIRA, TRAÇÃO 4X4, POTÊNCIA LÍQ. 88 HP, CAÇAMBA CARREG. CAP. MÍN. 1 M3, CAÇAMBA RETRO CAP. 0,26 M3, PESO OPERACIONAL MÍN. 6.674 KG, PROFUNDIDADE ESCAVAÇÃO MÁX. 4,37 M - CHP DIURNO. AF_06/2014 | CHP | 154.9
6880 | SINAPI_01/2025 | ROLO COMPACTADOR DE PNEUS ESTÁTICO, PRESSÃO VARIÁVEL, POTÊNCIA 111 HP, PESO SEM/COM LASTRO 9,5 / 26 T, LARGURA DE TRABALHO 1,90 M - CHI DIURNO. AF_07/2014 | CHI | 90.46
6879 | SINAPI_01/2025 | ROLO COMPACTADOR DE PNEUS ESTÁTICO, PRESSÃO VARIÁVEL, POTÊNCIA 111 HP, PESO SEM/COM LASTRO 9,5 / 26 T, LARGURA DE TRABALHO 1,90 M - CHP DIURNO. AF_07/2014 | CHP | 220.2
96464 | SINAPI_01/2025 | ROLO COMPACTADOR DE PNEUS, ESTÁTICO, PRESSÃO VARIÁVEL, POTÊNCIA 110 HP, PESO SEM/COM LASTRO 10,8/27 T, LARGURA DE ROLAGEM 2,30 M - CHI DIURNO. AF_06/2017 | CHI | 94.57
96463 | SINAPI_01/2025 | ROLO COMPACTADOR DE PNEUS, ESTÁTICO, PRESSÃO VARIÁVEL, POTÊNCIA 110 HP, PESO SEM/COM LASTRO 10,8/27 T, LARGURA DE ROLAGEM 2,30 M - CHP DIURNO. AF_06/2017 | CHP | 227.78
7050 | SINAPI_01/2025 | ROLO COMPACTADOR PE DE CARNEIRO VIBRATORIO, POTENCIA 125 HP, PESO OPERACIONAL SEM/COM LASTRO 11,95 / 13,30 T, IMPACTO DINAMICO 38,5 / 22,5 T, LARGURA DE TRABALHO 2,15 M - CHI DIURNO. AF_06/2014 | CHI | 82.97
7049 | SINAPI_01/2025 | ROLO COMPACTADOR PE DE CARNEIRO VIBRATORIO, POTENCIA 125 HP, PESO OPERACIONAL SEM/COM LASTRO 11,95 / 13,30 T, IMPACTO DINAMICO 38,5 / 22,5 T, LARGURA DE TRABALHO 2,15 M - CHP DIURNO. AF_06/2014 | CHP | 229.76
95632 | SINAPI_01/2025 | ROLO COMPACTADOR VIBRATORIO TANDEM, ACO LISO, POTENCIA 125 HP, PESO SEM/COM LASTRO 10,20/11,65 T, LARGURA DE TRABALHO 1,73 M - CHI DIURNO. AF_11/2016 | CHI | 87.58
95631 | SINAPI_01/2025 | ROLO COMPACTADOR VIBRATORIO TANDEM, ACO LISO, POTENCIA 125 HP, PESO SEM/COM LASTRO 10,20/11,65 T, LARGURA DE TRABALHO 1,73 M - CHP DIURNO. AF_11/2016 | CHP | 239.01
5685 | SINAPI_01/2025 | ROLO COMPACTADOR VIBRATÓRIO DE UM CILINDRO AÇO LISO, POTÊNCIA 80 HP, PESO OPERACIONAL MÁXIMO 8,1 T, IMPACTO DINÂMICO 16,15 / 9,5 T, LARGURA DE TRABALHO 1,68 M - CHI DIURNO. AF_06/2014 | CHI | 66.32
5684 | SINAPI_01/2025 | ROLO COMPACTADOR VIBRATÓRIO DE UM CILINDRO AÇO LISO, POTÊNCIA 80 HP, PESO OPERACIONAL MÁXIMO 8,1 T, IMPACTO DINÂMICO 16,15 / 9,5 T, LARGURA DE TRABALHO 1,68 M - CHP DIURNO. AF_06/2014 | CHP | 165.05
93244 | SINAPI_01/2025 | ROLO COMPACTADOR VIBRATÓRIO PÉ DE CARNEIRO PARA SOLOS, POTÊNCIA 80 HP, PESO OPERACIONAL SEM/COM LASTRO 7,4 / 8,8 T, LARGURA DE TRABALHO 1,68 M - CHI DIURNO. AF_02/2016 | CHI | 68.09
73436 | SINAPI_01/2025 | ROLO COMPACTADOR VIBRATÓRIO PÉ DE CARNEIRO PARA SOLOS, POTÊNCIA 80 HP, PESO OPERACIONAL SEM/COM LASTRO 7,4 / 8,8 T, LARGURA DE TRABALHO 1,68 M - CHP DIURNO. AF_02/2016 | CHP | 168.5
5881 | SINAPI_01/2025 | ROLO COMPACTADOR VIBRATÓRIO PÉ DE CARNEIRO, OPERADO POR CONTROLE REMOTO, POTÊNCIA 12,5 KW, PESO OPERACIONAL 1,675 T, LARGURA DE TRABALHO 0,85 M - CHI DIURNO. AF_02/2016 | CHI | 82.03
5879 | SINAPI_01/2025 | ROLO COMPACTADOR VIBRATÓRIO PÉ DE CARNEIRO, OPERADO POR CONTROLE REMOTO, POTÊNCIA 12,5 KW, PESO OPERACIONAL 1,675 T, LARGURA DE TRABALHO 0,85 M - CHP DIURNO. AF_02/2016 | CHP | 151.64
5865 | SINAPI_01/2025 | ROLO COMPACTADOR VIBRATÓRIO REBOCÁVEL, CILINDRO DE AÇO LISO, POTÊNCIA DE TRAÇÃO DE 65 CV, PESO 4,7 T, IMPACTO DINÂMICO 18,3 T, LARGURA DE TRABALHO 1,67 M - CHI DIURNO. AF_02/2016 | CHI | 12.93
5863 | SINAPI_01/2025 | ROLO COMPACTADOR VIBRATÓRIO REBOCÁVEL, CILINDRO DE AÇO LISO, POTÊNCIA DE TRAÇÃO DE 65 CV, PESO 4,7 T, IMPACTO DINÂMICO 18,3 T, LARGURA DE TRABALHO 1,67 M - CHP DIURNO. AF_02/2016 | CHP | 25.69
5869 | SINAPI_01/2025 | ROLO COMPACTADOR VIBRATÓRIO TANDEM AÇO LISO, POTÊNCIA 58 HP, PESO SEM/COM LASTRO 6,5 / 9,4 T, LARGURA DE TRABALHO 1,2 M - CHI DIURNO. AF_06/2014 | CHI | 76.1
5867 | SINAPI_01/2025 | ROLO COMPACTADOR VIBRATÓRIO TANDEM AÇO LISO, POTÊNCIA 58 HP, PESO SEM/COM LASTRO 6,5 / 9,4 T, LARGURA DE TRABALHO 1,2 M - CHP DIURNO. AF_06/2014 | CHP | 168.39
95271 | SINAPI_01/2025 | RÉGUA VIBRATÓRIA DUPLA PARA CONCRETO, PESO DE 60KG, COMPRIMENTO 4 M, COM MOTOR A GASOLINA, POTÊNCIA 5,5 HP - CHI DIURNO. AF_09/2016 | CHI | 0.6
95270 | SINAPI_01/2025 | RÉGUA VIBRATÓRIA DUPLA PARA CONCRETO, PESO DE 60KG, COMPRIMENTO 4 M, COM MOTOR A GASOLINA, POTÊNCIA 5,5 HP - CHP DIURNO. AF_09/2016 | CHP | 9.84
91693 | SINAPI_01/2025 | SERRA CIRCULAR DE BANCADA COM MOTOR ELÉTRICO POTÊNCIA DE 5HP, COM COIFA PARA DISCO 10" - CHI DIURNO. AF_08/2015 | CHI | 33.43
91692 | SINAPI_01/2025 | SERRA CIRCULAR DE BANCADA COM MOTOR ELÉTRICO POTÊNCIA DE 5HP, COM COIFA PARA DISCO 10" - CHP DIURNO. AF_08/2015 | CHP | 34.83
102929 | SINAPI_01/2025 | SERRA FITA HORIZONTAL, ELÉTRICA, COM CONTROLE HIDRÁULICO, PAINEL DE COMANDO EM 24 V, MOTOR ELÉTRICO 1,5 CV, DIMENSÕES DA FITA 3880 X 27 X 0,9 MM, TRIFÁSICA - CHI DIURNO. AF_05/2023 | CHI | 0
102928 | SINAPI_01/2025 | SERRA FITA HORIZONTAL, ELÉTRICA, COM CONTROLE HIDRÁULICO, PAINEL DE COMANDO EM 24 V, MOTOR ELÉTRICO 1,5 CV, DIMENSÕES DA FITA 3880 X 27 X 0,9 MM, TRIFÁSICA - CHP DIURNO. AF_05/2023 | CHP | 0
95140 | SINAPI_01/2025 | TALHA MANUAL DE CORRENTE, CAPACIDADE DE 2 TON. COM ELEVAÇÃO DE 3 M - CHI DIURNO. AF_07/2016 | CHI | 0.03
95139 | SINAPI_01/2025 | TALHA MANUAL DE CORRENTE, CAPACIDADE DE 2 TON. COM ELEVAÇÃO DE 3 M - CHP DIURNO. AF_07/2016 | CHP | 0.05
89027 | SINAPI_01/2025 | TANQUE DE ASFALTO ESTACIONÁRIO COM MAÇARICO, CAPACIDADE 20.000 L - CHI DIURNO. AF_05/2023 | CHI | 5.14
89028 | SINAPI_01/2025 | TANQUE DE ASFALTO ESTACIONÁRIO COM MAÇARICO, CAPACIDADE 20.000 L - CHP DIURNO. AF_05/2023 | CHP | 178.79
7031 | SINAPI_01/2025 | TANQUE DE ASFALTO ESTACIONÁRIO COM SERPENTINA, CAPACIDADE 30.000 L - CHI DIURNO. AF_05/2023 | CHI | 6.33
7030 | SINAPI_01/2025 | TANQUE DE ASFALTO ESTACIONÁRIO COM SERPENTINA, CAPACIDADE 30.000 L - CHP DIURNO. AF_05/2023 | CHP | 265.52
102947 | SINAPI_01/2025 | TARTARUGA DE OXICORTE CG1, MONOFÁSICA, 220 V, FREQUÊNCIA 50 HZ, VELOCIDADE DE CORTE (MM/MIN) 50 A 750, DIÂMETRO MÍNIMO DO COMPASSO MM 200 - CHI DIURNO. AF_05/2023 | CHI | 0
102946 | SINAPI_01/2025 | TARTARUGA DE OXICORTE CG1, MONOFÁSICA, 220 V, FREQUÊNCIA 50 HZ, VELOCIDADE DE CORTE (MM/MIN) 50 A 750, DIÂMETRO MÍNIMO DO COMPASSO MM 200 - CHP DIURNO. AF_05/2023 | CHP | 0
104092 | SINAPI_01/2025 | TERMOFUSORA PARA TUBOS E CONEXÕES EM PPR COM DIÂMETROS DE 20 A 63 MM, POTÊNCIA DE 800 W, TENSAO 220 V - CHI DIURNO. AF_05/2022 | CHI | 0.06
104091 | SINAPI_01/2025 | TERMOFUSORA PARA TUBOS E CONEXÕES EM PPR COM DIÂMETROS DE 20 A 63 MM, POTÊNCIA DE 800 W, TENSAO 220 V - CHP DIURNO. AF_05/2022 | CHP | 0.8
104098 | SINAPI_01/2025 | TERMOFUSORA PARA TUBOS E CONEXÕES EM PPR COM DIÂMETROS DE 75 A 110 MM, POTÊNCIA DE *1100* W, TENSÃO 220 V - CHI DIURNO. AF_05/2022 | CHI | 0.09
104097 | SINAPI_01/2025 | TERMOFUSORA PARA TUBOS E CONEXÕES EM PPR COM DIÂMETROS DE 75 A 110 MM, POTÊNCIA DE *1100* W, TENSÃO 220 V - CHP DIURNO. AF_05/2022 | CHP | 1.12
102905 | SINAPI_01/2025 | TORRE, COMPOSTA POR GUINCHO MECÂNICO, GUINCHO MANUAL, CABOS DE AÇO, PITEIRA E SOQUETE - CHI DIURNO. AF_05/2023 | CHI | 0
102904 | SINAPI_01/2025 | TORRE, COMPOSTA POR GUINCHO MECÂNICO, GUINCHO MANUAL, CABOS DE AÇO, PITEIRA E SOQUETE - CHP DIURNO. AF_05/2023 | CHP | 0
89031 | SINAPI_01/2025 | TRATOR DE ESTEIRAS, POTÊNCIA 100 HP, PESO OPERACIONAL 9,4 T, COM LÂMINA 2,19 M3 - CHI DIURNO. AF_06/2014 | CHI | 81.02
89032 | SINAPI_01/2025 | TRATOR DE ESTEIRAS, POTÊNCIA 100 HP, PESO OPERACIONAL 9,4 T, COM LÂMINA 2,19 M3 - CHP DIURNO. AF_06/2014 | CHP | 201.9
88844 | SINAPI_01/2025 | TRATOR DE ESTEIRAS, POTÊNCIA 125 HP, PESO OPERACIONAL 12,9 T, COM LÂMINA 2,7 M3 - CHI DIURNO. AF_10/2014 | CHI | 83.24
88843 | SINAPI_01/2025 | TRATOR DE ESTEIRAS, POTÊNCIA 125 HP, PESO OPERACIONAL 12,9 T, COM LÂMINA 2,7 M3 - CHP DIURNO. AF_10/2014 | CHP | 222.36
5853 | SINAPI_01/2025 | TRATOR DE ESTEIRAS, POTÊNCIA 150 HP, PESO OPERACIONAL 16,7 T, COM RODA MOTRIZ ELEVADA E LÂMINA 3,18 M3 - CHI DIURNO. AF_06/2014 | CHI | 95.15
5851 | SINAPI_01/2025 | TRATOR DE ESTEIRAS, POTÊNCIA 150 HP, PESO OPERACIONAL 16,7 T, COM RODA MOTRIZ ELEVADA E LÂMINA 3,18 M3 - CHP DIURNO. AF_06/2014 | CHP | 264.47
5849 | SINAPI_01/2025 | TRATOR DE ESTEIRAS, POTÊNCIA 170 HP, PESO OPERACIONAL 19 T, CAÇAMBA 5,2 M3 - CHI DIURNO. AF_06/2014 | CHI | 94.78
5847 | SINAPI_01/2025 | TRATOR DE ESTEIRAS, POTÊNCIA 170 HP, PESO OPERACIONAL 19 T, CAÇAMBA 5,2 M3 - CHP DIURNO. AF_06/2014 | CHP | 275.99
5857 | SINAPI_01/2025 | TRATOR DE ESTEIRAS, POTÊNCIA 347 HP, PESO OPERACIONAL 38,5 T, COM LÂMINA 8,70 M3 - CHI DIURNO. AF_06/2014 | CHI | 235.84
5855 | SINAPI_01/2025 | TRATOR DE ESTEIRAS, POTÊNCIA 347 HP, PESO OPERACIONAL 38,5 T, COM LÂMINA 8,70 M3 - CHP DIURNO. AF_06/2014 | CHP | 701.33
96021 | SINAPI_01/2025 | TRATOR DE PNEUS COM POTÊNCIA DE 122 CV, TRAÇÃO 4X4, COM GRADE DE DISCOS ACOPLADA - CHI DIURNO. AF_02/2017 | CHI | 66.39
96020 | SINAPI_01/2025 | TRATOR DE PNEUS COM POTÊNCIA DE 122 CV, TRAÇÃO 4X4, COM GRADE DE DISCOS ACOPLADA - CHP DIURNO. AF_02/2017 | CHP | 190.41
96014 | SINAPI_01/2025 | TRATOR DE PNEUS COM POTÊNCIA DE 122 CV, TRAÇÃO 4X4, COM VASSOURA MECÂNICA ACOPLADA - CHI DIURNO. AF_02/2017 | CHI | 66.66
96013 | SINAPI_01/2025 | TRATOR DE PNEUS COM POTÊNCIA DE 122 CV, TRAÇÃO 4X4, COM VASSOURA MECÂNICA ACOPLADA - CHP DIURNO. AF_02/2017 | CHP | 190.91
96029 | SINAPI_01/2025 | TRATOR DE PNEUS COM POTÊNCIA DE 85 CV, TRAÇÃO 4X4, COM GRADE DE DISCOS ACOPLADA - CHI DIURNO. AF_02/2017 | CHI | 58.76
96028 | SINAPI_01/2025 | TRATOR DE PNEUS COM POTÊNCIA DE 85 CV, TRAÇÃO 4X4, COM GRADE DE DISCOS ACOPLADA - CHP DIURNO. AF_02/2017 | CHP | 147.23
96155 | SINAPI_01/2025 | TRATOR DE PNEUS COM POTÊNCIA DE 85 CV, TRAÇÃO 4X4, COM VASSOURA MECÂNICA ACOPLADA - CHI DIURNO. AF_02/2017 | CHI | 59.03
96157 | SINAPI_01/2025 | TRATOR DE PNEUS COM POTÊNCIA DE 85 CV, TRAÇÃO 4X4, COM VASSOURA MECÂNICA ACOPLADA - CHP DIURNO. AF_03/2017 | CHP | 147.73
5845 | SINAPI_01/2025 | TRATOR DE PNEUS, POTÊNCIA 122 CV, TRAÇÃO 4X4, PESO COM LASTRO DE 4.510 KG - CHI DIURNO. AF_06/2014 | CHI | 61.97
5843 | SINAPI_01/2025 | TRATOR DE PNEUS, POTÊNCIA 122 CV, TRAÇÃO 4X4, PESO COM LASTRO DE 4.510 KG - CHP DIURNO. AF_06/2014 | CHP | 182.13
89036 | SINAPI_01/2025 | TRATOR DE PNEUS, POTÊNCIA 85 CV, TRAÇÃO 4X4, PESO COM LASTRO DE 4.675 KG - CHI DIURNO. AF_06/2014 | CHI | 54.29
89035 | SINAPI_01/2025 | TRATOR DE PNEUS, POTÊNCIA 85 CV, TRAÇÃO 4X4, PESO COM LASTRO DE 4.675 KG - CHP DIURNO. AF_06/2014 | CHP | 138.9
102911 | SINAPI_01/2025 | UNIDADE DOSADORA AIRLESS TIPO HOT SPRAY - CHI DIURNO. AF_05/2023 | CHI | 0
102910 | SINAPI_01/2025 | UNIDADE DOSADORA AIRLESS TIPO HOT SPRAY - CHP DIURNO. AF_05/2023 | CHP | 0
93440 | SINAPI_01/2025 | USINA DE ASFALTO À FRIO, CAPACIDADE DE 40 A 60 TON/HORA, ELÉTRICA POTÊNCIA 30 CV - CHI DIURNO. AF_05/2023 | CHI | 133.11
93439 | SINAPI_01/2025 | USINA DE ASFALTO À FRIO, CAPACIDADE DE 40 A 60 TON/HORA, ELÉTRICA POTÊNCIA 30 CV - CHP DIURNO. AF_05/2023 | CHP | 254.03
100648 | SINAPI_01/2025 | USINA DE ASFALTO, TIPO GRAVIMÉTRICA, PROD 150 TON/HORA - CHI DIURNO. AF_12/2019 | CHI | 591.14
100647 | SINAPI_01/2025 | USINA DE ASFALTO, TIPO GRAVIMÉTRICA, PROD 150 TON/HORA - CHP DIURNO. AF_12/2019 | CHP | 6568.18
5829 | SINAPI_01/2025 | USINA DE CONCRETO FIXA, CAPACIDADE NOMINAL DE 90 A 120 M3/H, SEM SILO - CHI DIURNO. AF_07/2016 | CHI | 163.76
5823 | SINAPI_01/2025 | USINA DE CONCRETO FIXA, CAPACIDADE NOMINAL DE 90 A 120 M3/H, SEM SILO - CHP DIURNO. AF_07/2016 | CHP | 222.94
5884 | SINAPI_01/2025 | USINA DE LAMA ASFÁLTICA, PROD 30 A 50 T/H, SILO DE AGREGADO 7 M3, RESERVATÓRIOS PARA EMULSÃO E ÁGUA DE 2,3 M3 CADA, MISTURADOR TIPO PUG MILL A SER MONTADO SOBRE CAMINHÃO - CHI DIURNO. AF_10/2014 | CHI | 53.12
5882 | SINAPI_01/2025 | USINA DE LAMA ASFÁLTICA, PROD 30 A 50 T/H, SILO DE AGREGADO 7 M3, RESERVATÓRIOS PARA EMULSÃO E ÁGUA DE 2,3 M3 CADA, MISTURADOR TIPO PUG MILL A SER MONTADO SOBRE CAMINHÃO - CHP DIURNO. AF_10/2014 | CHP | 123.14
100642 | SINAPI_01/2025 | USINA DE MISTURA ASFÁLTICA À QUENTE, TIPO CONTRA FLUXO, PROD 100 A 140 TON/HORA - CHI DIURNO. AF_12/2019 | CHI | 298.68
100641 | SINAPI_01/2025 | USINA DE MISTURA ASFÁLTICA À QUENTE, TIPO CONTRA FLUXO, PROD 100 A 140 TON/HORA - CHP DIURNO. AF_12/2019 | CHP | 4803.8
93434 | SINAPI_01/2025 | USINA DE MISTURA ASFÁLTICA À QUENTE, TIPO CONTRA FLUXO, PROD 40 A 80 TON/HORA - CHI DIURNO. AF_05/2023 | CHI | 333.8
93433 | SINAPI_01/2025 | USINA DE MISTURA ASFÁLTICA À QUENTE, TIPO CONTRA FLUXO, PROD 40 A 80 TON/HORA - CHP DIURNO. AF_05/2023 | CHP | 2664.86
95122 | SINAPI_01/2025 | USINA MISTURADORA DE SOLOS, CAPACIDADE DE 200 A 500 TON/H, POTENCIA 75KW - CHI DIURNO. AF_07/2016 | CHI | 218.77
95121 | SINAPI_01/2025 | USINA MISTURADORA DE SOLOS, CAPACIDADE DE 200 A 500 TON/H, POTENCIA 75KW - CHP DIURNO. AF_07/2016 | CHP | 363.49
103662 | SINAPI_01/2025 | VARREDEIRA DE GRAMA SINTÉTICA A GASOLINA, 2,4 CV, 4 TEMPOS - CHI DIURNO. AF_05/2023 | CHI | 0
103661 | SINAPI_01/2025 | VARREDEIRA DE GRAMA SINTÉTICA A GASOLINA, 2,4 CV, 4 TEMPOS - CHP DIURNO. AF_05/2023 | CHP | 0
5841 | SINAPI_01/2025 | VASSOURA MECÂNICA REBOCÁVEL COM ESCOVA CILÍNDRICA, LARGURA ÚTIL DE VARRIMENTO DE 2,44 M - CHI DIURNO. AF_06/2014 | CHI | 4.97
5839 | SINAPI_01/2025 | VASSOURA MECÂNICA REBOCÁVEL COM ESCOVA CILÍNDRICA, LARGURA ÚTIL DE VARRIMENTO DE 2,44 M - CHP DIURNO. AF_06/2014 | CHP | 9.89
90587 | SINAPI_01/2025 | VIBRADOR DE IMERSÃO, DIÂMETRO DE PONTEIRA 45MM, MOTOR ELÉTRICO TRIFÁSICO POTÊNCIA DE 2 CV - CHI DIURNO. AF_06/2015 | CHI | 0.53
90586 | SINAPI_01/2025 | VIBRADOR DE IMERSÃO, DIÂMETRO DE PONTEIRA 45MM, MOTOR ELÉTRICO TRIFÁSICO POTÊNCIA DE 2 CV - CHP DIURNO. AF_06/2015 | CHP | 1.37
5837 | SINAPI_01/2025 | VIBROACABADORA DE ASFALTO SOBRE ESTEIRAS, LARGURA DE PAVIMENTAÇÃO 1,90 M A 5,30 M, POTÊNCIA 105 HP CAPACIDADE 450 T/H - CHI DIURNO. AF_11/2014 | CHI | 147.05
5835 | SINAPI_01/2025 | VIBROACABADORA DE ASFALTO SOBRE ESTEIRAS, LARGURA DE PAVIMENTAÇÃO 1,90 M A 5,30 M, POTÊNCIA 105 HP CAPACIDADE 450 T/H - CHP DIURNO. AF_11/2014 | CHP | 374.79
89257 | SINAPI_01/2025 | VIBROACABADORA DE ASFALTO SOBRE ESTEIRAS, LARGURA DE PAVIMENTAÇÃO 2,13 M A 4,55 M, POTÊNCIA 100 HP CAPACIDADE 400 T/H - CHP DIURNO. AF_11/2014 | CHP | 324.12
89258 | SINAPI_01/2025 | VIBROACABADORA DE ASFALTO SOBRE ESTEIRAS, LARGURA DE PAVIMENTAÇÃO 2,13 M A 4,55 M, POTÊNCIA 100 HP, CAPACIDADE 400 T/H - CHI DIURNO. AF_11/2014 | CHI | 125.82
97621 | SINAPI_01/2025 | DEMOLIÇÃO DE ALVENARIA DE BLOCO FURADO, DE FORMA MANUAL, COM REAPROVEITAMENTO. AF_09/2023 | M3 | 115.01
97622 | SINAPI_01/2025 | DEMOLIÇÃO DE ALVENARIA DE BLOCO FURADO, DE FORMA MANUAL, SEM REAPROVEITAMENTO. AF_09/2023 | M3 | 56.05
97623 | SINAPI_01/2025 | DEMOLIÇÃO DE ALVENARIA DE TIJOLO MACIÇO, DE FORMA MANUAL, COM REAPROVEITAMENTO. AF_09/2023 | M3 | 171.71
97624 | SINAPI_01/2025 | DEMOLIÇÃO DE ALVENARIA DE TIJOLO MACIÇO, DE FORMA MANUAL, SEM REAPROVEITAMENTO. AF_09/2023 | M3 | 105.39
97625 | SINAPI_01/2025 | DEMOLIÇÃO DE ALVENARIA PARA QUALQUER TIPO DE BLOCO, DE FORMA MECANIZADA, SEM REAPROVEITAMENTO. AF_09/2023 | M3 | 54.3
104791 | SINAPI_01/2025 | DEMOLIÇÃO DE ARGAMASSAS, DE FORMA DE FORMA MECANIZADA COM MARTELETE, SEM REAPROVEITAMENTO. AF_09/2023 | M2 | 6.21
97631 | SINAPI_01/2025 | DEMOLIÇÃO DE ARGAMASSAS, DE FORMA MANUAL, SEM REAPROVEITAMENTO. AF_09/2023 | M2 | 11.39
97630 | SINAPI_01/2025 | DEMOLIÇÃO DE ESTRUTURAS DE CONCRETO ARMADO EM GERAL, DE FORMA MECANIZADA COM ROMPEDOR ACOPLADO EM ESCAVADEIRA HIDRÁULICA, SEM REAPROVEITAMENTO. AF_09/2023 | M3 | 0
104796 | SINAPI_01/2025 | DEMOLIÇÃO DE GUIAS, SARJETAS OU SARJETÕES, DE FORMA MECANIZADA, SEM REAPROVEITAMENTO. AF_09/2023 | M | 14.4
97628 | SINAPI_01/2025 | DEMOLIÇÃO DE LAJES, EM CONCRETO ARMADO, DE FORMA MANUAL, SEM REAPROVEITAMENTO. AF_09/2023 | M3 | 262.37
97629 | SINAPI_01/2025 | DEMOLIÇÃO DE LAJES, EM CONCRETO ARMADO, DE FORMA MECANIZADA COM MARTELETE, SEM REAPROVEITAMENTO. AF_09/2023 | M3 | 87.42
97626 | SINAPI_01/2025 | DEMOLIÇÃO DE PILARES E VIGAS EM CONCRETO ARMADO, DE FORMA MANUAL, SEM REAPROVEITAMENTO. AF_09/2023 | M3 | 563.34
97627 | SINAPI_01/2025 | DEMOLIÇÃO DE PILARES E VIGAS EM CONCRETO ARMADO, DE FORMA MECANIZADA COM MARTELETE, SEM REAPROVEITAMENTO. AF_09/2023 | M3 | 187.73
104789 | SINAPI_01/2025 | DEMOLIÇÃO DE PISO DE CONCRETO SIMPLES, DE FORMA MANUAL, SEM REAPROVEITAMENTO. AF_09/2023 | M3 | 197.27
104790 | SINAPI_01/2025 | DEMOLIÇÃO DE PISO DE CONCRETO SIMPLES, DE FORMA MECANIZADA COM MARTELETE, SEM REAPROVEITAMENTO. AF_09/2023 | M3 | 112.23
97633 | SINAPI_01/2025 | DEMOLIÇÃO DE REVESTIMENTO CERÂMICO, DE FORMA MANUAL, SEM REAPROVEITAMENTO. AF_09/2023 | M2 | 23.15
97634 | SINAPI_01/2025 | DEMOLIÇÃO DE REVESTIMENTO CERÂMICO, DE FORMA MECANIZADA COM MARTELETE, SEM REAPROVEITAMENTO. AF_09/2023 | M2 | 6.99
97632 | SINAPI_01/2025 | DEMOLIÇÃO DE RODAPÉ CERÂMICO, DE FORMA MANUAL, SEM REAPROVEITAMENTO. AF_09/2023 | M | 2.64
97636 | SINAPI_01/2025 | DEMOLIÇÃO PARCIAL DE PAVIMENTO ASFÁLTICO, DE FORMA MECANIZADA, SEM REAPROVEITAMENTO. AF_09/2023 | M2 | 22.67
104797 | SINAPI_01/2025 | REMOÇAO DE GUIAS PRÉ-FABRICADAS DE CONCRETO, DE FORMA MECANIZADA, COM REAPROVEITAMENTO. AF_09/2023 | M | 18
104803 | SINAPI_01/2025 | REMOÇÃO CALHAS E RUFOS, DE FORMA MANUAL, SEM REAPROVEITAMENTO. AF_09/2023 | M | 4.63
97664 | SINAPI_01/2025 | REMOÇÃO DE ACESSÓRIOS, DE FORMA MANUAL, SEM REAPROVEITAMENTO. AF_09/2023 | UN | 1.57
104801 | SINAPI_01/2025 | REMOÇÃO DE ALAMBRADOS PARA QUADRAS POLIESPORTIVAS, ESTRUTURADO POR TUBOS DE AÇO GALVANIZADO, COM TELA DE ARAME GALVANIZADO, DE FORMA MANUAL, SEM REAPROVEITAMENTO. AF_09/2023 | M2 | 14.4
97661 | SINAPI_01/2025 | REMOÇÃO DE CABOS ELÉTRICOS, COM SEÇÃO DE 10 MM², FORMA MANUAL, SEM REAPROVEITAMENTO. AF_09/2023 | M | 0.71
104794 | SINAPI_01/2025 | REMOÇÃO DE CABOS ELÉTRICOS, COM SEÇÃO DE 16 MM², FORMA MANUAL, SEM REAPROVEITAMENTO. AF_09/2023 | M | 0.96
104795 | SINAPI_01/2025 | REMOÇÃO DE CABOS ELÉTRICOS, COM SEÇÃO DE 25 MM², FORMA MANUAL, SEM REAPROVEITAMENTO. AF_09/2023 | M | 1.35
104792 | SINAPI_01/2025 | REMOÇÃO DE CABOS ELÉTRICOS, COM SEÇÃO DE ATÉ 2,5 MM², DE FORMA MANUAL, SEM REAPROVEITAMENTO. AF_09/2023 | M | 0.39
104793 | SINAPI_01/2025 | REMOÇÃO DE CABOS ELÉTRICOS, COM SEÇÃO MAIOR QUE 2,5 MM² E MENOR QUE 10 MM², DE FORMA MANUAL, SEM REAPROVEITAMENTO. AF_09/2023 | M | 0.53
104800 | SINAPI_01/2025 | REMOÇÃO DE CERCAS E MOURÕES, DE FORMA MANUAL, SEM REAPROVEITAMENTO. AF_09/2023 | M | 9.49
97638 | SINAPI_01/2025 | REMOÇÃO DE CHAPAS E PERFIS DE DRYWALL, DE FORMA MANUAL, SEM REAPROVEITAMENTO. AF_09/2023 | M2 | 8.14
97641 | SINAPI_01/2025 | REMOÇÃO DE FORRO DE GESSO, DE FORMA MANUAL, SEM REAPROVEITAMENTO. AF_09/2023 | M2 | 2.95
97640 | SINAPI_01/2025 | REMOÇÃO DE FORROS DE DRYWALL, PVC E FIBROMINERAL, DE FORMA MANUAL, SEM REAPROVEITAMENTO. AF_09/2023 | M2 | 1.9
97660 | SINAPI_01/2025 | REMOÇÃO DE INTERRUPTORES/TOMADAS ELÉTRICAS, DE FORMA MANUAL, SEM REAPROVEITAMENTO. AF_09/2023 | UN | 0.66
97645 | SINAPI_01/2025 | REMOÇÃO DE JANELAS, DE FORMA MANUAL, SEM REAPROVEITAMENTO. AF_09/2023 | M2 | 24.62
97663 | SINAPI_01/2025 | REMOÇÃO DE LOUÇAS, DE FORMA MANUAL, SEM REAPROVEITAMENTO. AF_09/2023 | UN | 12.59
97665 | SINAPI_01/2025 | REMOÇÃO DE LUMINÁRIAS, DE FORMA MANUAL, SEM REAPROVEITAMENTO. AF_09/2023 | UN | 1.8
97666 | SINAPI_01/2025 | REMOÇÃO DE METAIS SANITÁRIOS, DE FORMA MANUAL, SEM REAPROVEITAMENTO. AF_09/2023 | UN | 9.18
97635 | SINAPI_01/2025 | REMOÇÃO DE PISO DE BLOCO INTERTRAVADO OU DE PEDRA PORTUGUESA, DE FORMA MANUAL, COM REAPROVEITAMENTO. AF_09/2023 | M2 | 15.08
97643 | SINAPI_01/2025 | REMOÇÃO DE PISO DE MADEIRA (ASSOALHO E BARROTE), DE FORMA MANUAL, SEM REAPROVEITAMENTO. AF_09/2023 | M2 | 25.23
104799 | SINAPI_01/2025 | REMOÇÃO DE PLACAS DE SINALIZAÇÃO VIÁRIA, DE FORMA MANUAL, SEM REAPROVEITAMENTO. AF_09/2023 | M2 | 10.5
97639 | SINAPI_01/2025 | REMOÇÃO DE PLACAS E PILARETES DE CONCRETO, DE FORMA MANUAL, SEM REAPROVEITAMENTO. AF_09/2023 | M2 | 20.59
97644 | SINAPI_01/2025 | REMOÇÃO DE PORTAS, DE FORMA MANUAL, SEM REAPROVEITAMENTO. AF_09/2023 | M2 | 9.53
97648 | SINAPI_01/2025 | REMOÇÃO DE PROTEÇÃO TÉRMICA PARA COBERTURA EM EPS, DE FORMA MANUAL, SEM REAPROVEITAMENTO. AF_09/2023 | M2 | 2.03
104798 | SINAPI_01/2025 | REMOÇÃO DE SUPORTE METÁLICO OU DE MADEIRA PARA PLACAS DE SINALIZAÇÃO VIÁRIA, DE FORMA MANUAL, SEM REAPROVEITAMENTO. AF_09/2023 | UN | 13.38
97637 | SINAPI_01/2025 | REMOÇÃO DE TAPUME/ CHAPAS METÁLICAS E DE MADEIRA, DE FORMA MANUAL, SEM REAPROVEITAMENTO. AF_09/2023 | M2 | 2.8
104802 | SINAPI_01/2025 | REMOÇÃO DE TELA DE ARAME GALVANIZADO DE ALAMBRADOS PARA QUADRAS POLIESPORTIVAS, DE FORMA MANUAL, SEM REMOÇÃO DA ESTRUTURA DE SUSTENTAÇÃO, SEM REAPROVEITAMENTO. AF_09/2023 | M2 | 9.58
97647 | SINAPI_01/2025 | REMOÇÃO DE TELHAS DE FIBROCIMENTO METÁLICA E CERÂMICA, DE FORMA MANUAL, SEM REAPROVEITAMENTO. AF_09/2023 | M2 | 3.54
97649 | SINAPI_01/2025 | REMOÇÃO DE TELHAS DE FIBROCIMENTO, METÁLICA E CERÂMICA, DE FORMA MECANIZADA, COM USO DE GUINDASTE, SEM REAPROVEITAMENTO. AF_09/2023 | M2 | 4.52
97652 | SINAPI_01/2025 | REMOÇÃO DE TESOURAS DE MADEIRA, COM VÃO MAIOR OU IGUAL A 8M, DE FORMA MANUAL, SEM REAPROVEITAMENTO. AF_09/2023 | UN | 188.89
97654 | SINAPI_01/2025 | REMOÇÃO DE TESOURAS DE MADEIRA, COM VÃO MAIOR OU IGUAL A 8M, DE FORMA MECANIZADA, COM REAPROVEITAMENTO. AF_09/2023 | UN | 179.67
97651 | SINAPI_01/2025 | REMOÇÃO DE TESOURAS DE MADEIRA, COM VÃO MENOR QUE 8M, DE FORMA MANUAL, SEM REAPROVEITAMENTO. AF_09/2023 | UN | 83.32
97653 | SINAPI_01/2025 | REMOÇÃO DE TESOURAS DE MADEIRA, COM VÃO MENOR QUE 8M, DE FORMA MECANIZADA, COM REAPROVEITAMENTO. AF_09/2023 | UN | 145.11
97657 | SINAPI_01/2025 | REMOÇÃO DE TESOURAS METÁLICAS, COM VÃO MAIOR OU IGUAL A 8M, DE FORMA MANUAL, SEM REAPROVEITAMENTO. AF_09/2023 | UN | 735.22
97659 | SINAPI_01/2025 | REMOÇÃO DE TESOURAS METÁLICAS, COM VÃO MAIOR OU IGUAL A 8M, DE FORMA MECANIZADA, COM REAPROVEITAMENTO. AF_09/2023 | UN | 325.78
97656 | SINAPI_01/2025 | REMOÇÃO DE TESOURAS METÁLICAS, COM VÃO MENOR QUE 8M, DE FORMA MANUAL, SEM REAPROVEITAMENTO. AF_09/2023 | UN | 370.94
97658 | SINAPI_01/2025 | REMOÇÃO DE TESOURAS METÁLICAS, COM VÃO MENOR QUE 8M, DE FORMA MECANIZADA, COM REAPROVEITAMENTO. AF_09/2023 | UN | 232.96
97650 | SINAPI_01/2025 | REMOÇÃO DE TRAMA DE MADEIRA PARA COBERTURA, DE FORMA MANUAL, SEM REAPROVEITAMENTO. AF_09/2023 | M2 | 7.65
97642 | SINAPI_01/2025 | REMOÇÃO DE TRAMA METÁLICA OU DE MADEIRA PARA FORRO, DE FORMA MANUAL, SEM REAPROVEITAMENTO. AF_09/2023 | M2 | 2.72
97655 | SINAPI_01/2025 | REMOÇÃO DE TRAMA METÁLICA PARA COBERTURA, DE FORMA MANUAL, SEM REAPROVEITAMENTO. AF_09/2023 | M2 | 41.37
97662 | SINAPI_01/2025 | REMOÇÃO DE TUBULAÇÕES (TUBOS E CONEXÕES) DE ÁGUA FRIA, DE FORMA MANUAL, SEM REAPROVEITAMENTO. AF_09/2023 | M | 0.5
97646 | SINAPI_01/2025 | REMOÇÃO DE VIDRO, EM FACHADAS DE VIDRO, DE FORMA MECANIZADA, COM USO DE PLATAFORMA ELEVATÓRIA, SEM REAPROVEITAMENTO. AF_09/2023 | M2 | 0
92712 | SINAPI_01/2025 | APARELHO PARA CORTE E SOLDA OXI-ACETILENO SOBRE RODAS, INCLUSIVE CILINDROS E MAÇARICOS - DEPRECIAÇÃO. AF_05/2023 | H | 0.19
92713 | SINAPI_01/2025 | APARELHO PARA CORTE E SOLDA OXI-ACETILENO SOBRE RODAS, INCLUSIVE CILINDROS E MAÇARICOS - JUROS. AF_05/2023 | H | 0.04
92714 | SINAPI_01/2025 | APARELHO PARA CORTE E SOLDA OXI-ACETILENO SOBRE RODAS, INCLUSIVE CILINDROS E MAÇARICOS - MANUTENÇÃO. AF_05/2023 | H | 0.24
92715 | SINAPI_01/2025 | APARELHO PARA CORTE E SOLDA OXI-ACETILENO SOBRE RODAS, INCLUSIVE CILINDROS E MAÇARICOS - MATERIAIS NA OPERAÇÃO. AF_05/2023 | H | 129.33
103663 | SINAPI_01/2025 | BATE ESTACA PARA INSTALAÇÃO DE DEFENSAS METÁLICAS (GUARD RAIL) FIXO, INCLUSIVE CAMINHÃO TOCO PBT 9.700 KG, POTÊNCIA DE 160 CV - DEPRECIAÇÃO. AF_05/2023 | H | 0
104390 | SINAPI_01/2025 | BATE ESTACA PARA INSTALAÇÃO DE DEFENSAS METÁLICAS (GUARD RAIL) FIXO, INCLUSIVE CAMINHÃO TOCO PBT 9.700 KG, POTÊNCIA DE 160 CV - IMPOSTOS E SEGUROS. AF_05/2023 | H | 0
103664 | SINAPI_01/2025 | BATE ESTACA PARA INSTALAÇÃO DE DEFENSAS METÁLICAS (GUARD RAIL) FIXO, INCLUSIVE CAMINHÃO TOCO PBT 9.700 KG, POTÊNCIA DE 160 CV - JUROS. AF_05/2023 | H | 0
104451 | SINAPI_01/2025 | BATE ESTACA PARA INSTALAÇÃO DE DEFENSAS METÁLICAS (GUARD RAIL) FIXO, INCLUSIVE CAMINHÃO TOCO PBT 9.700 KG, POTÊNCIA DE 160 CV - MANUTENÇÃO. AF_05/2023 | H | 0
103666 | SINAPI_01/2025 | BATE ESTACA PARA INSTALAÇÃO DE DEFENSAS METÁLICAS (GUARD RAIL) FIXO, INCLUSIVE CAMINHÃO TOCO PBT 9.700 KG, POTÊNCIA DE 160 CV - MATERIAIS NA OPERAÇÃO. AF_05/2023 | H | 134.03
89212 | SINAPI_01/2025 | BATE-ESTACAS POR GRAVIDADE, POTÊNCIA DE 160 HP, PESO DO MARTELO ATÉ 3 TONELADAS - DEPRECIAÇÃO. AF_11/2014 | H | 29.7
89213 | SINAPI_01/2025 | BATE-ESTACAS POR GRAVIDADE, POTÊNCIA DE 160 HP, PESO DO MARTELO ATÉ 3 TONELADAS - JUROS. AF_11/2014 | H | 9.16
89214 | SINAPI_01/2025 | BATE-ESTACAS POR GRAVIDADE, POTÊNCIA DE 160 HP, PESO DO MARTELO ATÉ 3 TONELADAS - MANUTENÇÃO. AF_11/2014 | H | 27.88
89215 | SINAPI_01/2025 | BATE-ESTACAS POR GRAVIDADE, POTÊNCIA DE 160 HP, PESO DO MARTELO ATÉ 3 TONELADAS - MATERIAIS NA OPERAÇÃO. AF_11/2014 | H | 91.72
87441 | SINAPI_01/2025 | BETONEIRA CAPACIDADE NOMINAL 400 L, CAPACIDADE DE MISTURA 310 L, MOTOR A DIESEL POTÊNCIA 5,0 CV, SEM CARREGADOR - DEPRECIAÇÃO. AF_05/2023 | H | 0.55
87442 | SINAPI_01/2025 | BETONEIRA CAPACIDADE NOMINAL 400 L, CAPACIDADE DE MISTURA 310 L, MOTOR A DIESEL POTÊNCIA 5,0 CV, SEM CARREGADOR - JUROS. AF_05/2023 | H | 0.12
87443 | SINAPI_01/2025 | BETONEIRA CAPACIDADE NOMINAL 400 L, CAPACIDADE DE MISTURA 310 L, MOTOR A DIESEL POTÊNCIA 5,0 CV, SEM CARREGADOR - MANUTENÇÃO. AF_05/2023 | H | 0.69
87444 | SINAPI_01/2025 | BETONEIRA CAPACIDADE NOMINAL 400 L, CAPACIDADE DE MISTURA 310 L, MOTOR A DIESEL POTÊNCIA 5,0 CV, SEM CARREGADOR - MATERIAIS NA OPERAÇÃO. AF_05/2023 | H | 4.13
93229 | SINAPI_01/2025 | BETONEIRA CAPACIDADE NOMINAL 400 L, CAPACIDADE DE MISTURA 310 L, MOTOR A GASOLINA POTÊNCIA 5,5 CV, SEM CARREGADOR - DEPRECIAÇÃO. AF_02/2016 | H | 0.51
93230 | SINAPI_01/2025 | BETONEIRA CAPACIDADE NOMINAL 400 L, CAPACIDADE DE MISTURA 310 L, MOTOR A GASOLINA POTÊNCIA 5,5 CV, SEM CARREGADOR - JUROS. AF_02/2016 | H | 0.11
93231 | SINAPI_01/2025 | BETONEIRA CAPACIDADE NOMINAL 400 L, CAPACIDADE DE MISTURA 310 L, MOTOR A GASOLINA POTÊNCIA 5,5 CV, SEM CARREGADOR - MANUTENÇÃO. AF_02/2016 | H | 0.64
93232 | SINAPI_01/2025 | BETONEIRA CAPACIDADE NOMINAL 400 L, CAPACIDADE DE MISTURA 310 L, MOTOR A GASOLINA POTÊNCIA 5,5 CV, SEM CARREGADOR - MATERIAIS NA OPERAÇÃO. AF_02/2016 | H | 4.68
102948 | SINAPI_01/2025 | BETONEIRA CAPACIDADE NOMINAL DE 250 L, CAPACIDADE DE MISTURA DE 175 L, MOTOR ELÉTRICO MONOFÁSICO POTÊNCIA 1CV - DEPRECIAÇÃO. AF_05/2023 | H | 0
102949 | SINAPI_01/2025 | BETONEIRA CAPACIDADE NOMINAL DE 250 L, CAPACIDADE DE MISTURA DE 175 L, MOTOR ELÉTRICO MONOFÁSICO POTÊNCIA 1CV - JUROS. AF_05/2023 | H | 0
102950 | SINAPI_01/2025 | BETONEIRA CAPACIDADE NOMINAL DE 250 L, CAPACIDADE DE MISTURA DE 175 L, MOTOR ELÉTRICO MONOFÁSICO POTÊNCIA 1CV - MANUTENÇÃO. AF_05/2023 | H | 0
102951 | SINAPI_01/2025 | BETONEIRA CAPACIDADE NOMINAL DE 250 L, CAPACIDADE DE MISTURA DE 175 L, MOTOR ELÉTRICO MONOFÁSICO POTÊNCIA 1CV - MATERIAIS NA OPERAÇÃO. AF_05/2023 | H | 0.62
88826 | SINAPI_01/2025 | BETONEIRA CAPACIDADE NOMINAL DE 400 L, CAPACIDADE DE MISTURA 280 L, MOTOR ELÉTRICO TRIFÁSICO POTÊNCIA DE 2 CV, SEM CARREGADOR - DEPRECIAÇÃO. AF_05/2023 | H | 0.4
88827 | SINAPI_01/2025 | BETONEIRA CAPACIDADE NOMINAL DE 400 L, CAPACIDADE DE MISTURA 280 L, MOTOR ELÉTRICO TRIFÁSICO POTÊNCIA DE 2 CV, SEM CARREGADOR - JUROS. AF_05/2023 | H | 0.09
88828 | SINAPI_01/2025 | BETONEIRA CAPACIDADE NOMINAL DE 400 L, CAPACIDADE DE MISTURA 280 L, MOTOR ELÉTRICO TRIFÁSICO POTÊNCIA DE 2 CV, SEM CARREGADOR - MANUTENÇÃO. AF_05/2023 | H | 0.44
88829 | SINAPI_01/2025 | BETONEIRA CAPACIDADE NOMINAL DE 400 L, CAPACIDADE DE MISTURA 280 L, MOTOR ELÉTRICO TRIFÁSICO POTÊNCIA DE 2 CV, SEM CARREGADOR - MATERIAIS NA OPERAÇÃO. AF_05/2023 | H | 1.23
89221 | SINAPI_01/2025 | BETONEIRA CAPACIDADE NOMINAL DE 600 L, CAPACIDADE DE MISTURA 360 L, MOTOR ELÉTRICO TRIFÁSICO POTÊNCIA DE 4 CV, SEM CARREGADOR - DEPRECIAÇÃO. AF_05/2023 | H | 1.66
89222 | SINAPI_01/2025 | BETONEIRA CAPACIDADE NOMINAL DE 600 L, CAPACIDADE DE MISTURA 360 L, MOTOR ELÉTRICO TRIFÁSICO POTÊNCIA DE 4 CV, SEM CARREGADOR - JUROS. AF_05/2023 | H | 0.38
89223 | SINAPI_01/2025 | BETONEIRA CAPACIDADE NOMINAL DE 600 L, CAPACIDADE DE MISTURA 360 L, MOTOR ELÉTRICO TRIFÁSICO POTÊNCIA DE 4 CV, SEM CARREGADOR - MANUTENÇÃO. AF_05/2023 | H | 1.82
89224 | SINAPI_01/2025 | BETONEIRA CAPACIDADE NOMINAL DE 600 L, CAPACIDADE DE MISTURA 360 L, MOTOR ELÉTRICO TRIFÁSICO POTÊNCIA DE 4 CV, SEM CARREGADOR - MATERIAIS NA OPERAÇÃO. AF_05/2023 | H | 2.47
89274 | SINAPI_01/2025 | BETONEIRA CAPACIDADE NOMINAL DE 600 L, CAPACIDADE DE MISTURA 440 L, MOTOR A DIESEL POTÊNCIA 10 CV, COM CARREGADOR - DEPRECIAÇÃO. AF_05/2023 | H | 2.02
89275 | SINAPI_01/2025 | BETONEIRA CAPACIDADE NOMINAL DE 600 L, CAPACIDADE DE MISTURA 440 L, MOTOR A DIESEL POTÊNCIA 10 CV, COM CARREGADOR - JUROS. AF_05/2023 | H | 0.46
89276 | SINAPI_01/2025 | BETONEIRA CAPACIDADE NOMINAL DE 600 L, CAPACIDADE DE MISTURA 440 L, MOTOR A DIESEL POTÊNCIA 10 CV, COM CARREGADOR - MANUTENÇÃO. AF_05/2023 | H | 2.53
89277 | SINAPI_01/2025 | BETONEIRA CAPACIDADE NOMINAL DE 600 L, CAPACIDADE DE MISTURA 440 L, MOTOR A DIESEL POTÊNCIA 10 CV, COM CARREGADOR - MATERIAIS NA OPERAÇÃO. AF_05/2023 | H | 8.27
90646 | SINAPI_01/2025 | BOMBA CENTRÍFUGA MONOESTÁGIO COM MOTOR ELÉTRICO MONOFÁSICO, POTÊNCIA 15 HP, DIÂMETRO DO ROTOR 173 MM, HM/Q = 30 MCA / 90 M3/H A 45 MCA / 55 M3/H - DEPRECIAÇÃO. AF_06/2015 | H | 1.19
90647 | SINAPI_01/2025 | BOMBA CENTRÍFUGA MONOESTÁGIO COM MOTOR ELÉTRICO MONOFÁSICO, POTÊNCIA 15 HP, DIÂMETRO DO ROTOR 173 MM, HM/Q = 30 MCA / 90 M3/H A 45 MCA / 55 M3/H - JUROS. AF_06/2015 | H | 0.27
90648 | SINAPI_01/2025 | BOMBA CENTRÍFUGA MONOESTÁGIO COM MOTOR ELÉTRICO MONOFÁSICO, POTÊNCIA 15 HP, DIÂMETRO DO ROTOR 173 MM, HM/Q = 30 MCA / 90 M3/H A 45 MCA / 55 M3/H - MANUTENÇÃO. AF_06/2015 | H | 1.3
90649 | SINAPI_01/2025 | BOMBA CENTRÍFUGA MONOESTÁGIO COM MOTOR ELÉTRICO MONOFÁSICO, POTÊNCIA 15 HP, DIÂMETRO DO ROTOR 173 MM, HM/Q = 30 MCA / 90 M3/H A 45 MCA / 55 M3/H - MATERIAIS NA OPERAÇÃO. AF_06/2015 | H | 9.6
90652 | SINAPI_01/2025 | BOMBA DE PROJEÇÃO DE CONCRETO SECO, POTÊNCIA 10 CV, VAZÃO 3 M3/H - DEPRECIAÇÃO. AF_06/2015 | H | 4.99
90653 | SINAPI_01/2025 | BOMBA DE PROJEÇÃO DE CONCRETO SECO, POTÊNCIA 10 CV, VAZÃO 3 M3/H - JUROS. AF_06/2015 | H | 1.15
90654 | SINAPI_01/2025 | BOMBA DE PROJEÇÃO DE CONCRETO SECO, POTÊNCIA 10 CV, VAZÃO 3 M3/H - MANUTENÇÃO. AF_06/2015 | H | 5.46
90655 | SINAPI_01/2025 | BOMBA DE PROJEÇÃO DE CONCRETO SECO, POTÊNCIA 10 CV, VAZÃO 3 M3/H - MATERIAIS NA OPERAÇÃO. AF_06/2015 | H | 6.32
90658 | SINAPI_01/2025 | BOMBA DE PROJEÇÃO DE CONCRETO SECO, POTÊNCIA 10 CV, VAZÃO 6 M3/H - DEPRECIAÇÃO. AF_06/2015 | H | 5.34
90659 | SINAPI_01/2025 | BOMBA DE PROJEÇÃO DE CONCRETO SECO, POTÊNCIA 10 CV, VAZÃO 6 M3/H - JUROS. AF_06/2015 | H | 1.23
90660 | SINAPI_01/2025 | BOMBA DE PROJEÇÃO DE CONCRETO SECO, POTÊNCIA 10 CV, VAZÃO 6 M3/H - MANUTENÇÃO. AF_06/2015 | H | 5.85
90661 | SINAPI_01/2025 | BOMBA DE PROJEÇÃO DE CONCRETO SECO, POTÊNCIA 10 CV, VAZÃO 6 M3/H - MATERIAIS NA OPERAÇÃO. AF_06/2015 | H | 6.32
89019 | SINAPI_01/2025 | BOMBA SUBMERSÍVEL ELÉTRICA TRIFÁSICA, POTÊNCIA 2,96 HP, Ø ROTOR 144 MM SEMI-ABERTO, BOCAL DE SAÍDA Ø 2", HM/Q = 2 MCA / 38,8 M3/H A 28 MCA / 5 M3/H - DEPRECIAÇÃO. AF_06/2014 | H | 0.48
89020 | SINAPI_01/2025 | BOMBA SUBMERSÍVEL ELÉTRICA TRIFÁSICA, POTÊNCIA 2,96 HP, Ø ROTOR 144 MM SEMI-ABERTO, BOCAL DE SAÍDA Ø 2", HM/Q = 2 MCA / 38,8 M3/H A 28 MCA / 5 M3/H - JUROS. AF_06/2014 | H | 0.11
5800 | SINAPI_01/2025 | BOMBA SUBMERSÍVEL ELÉTRICA TRIFÁSICA, POTÊNCIA 2,96 HP, Ø ROTOR 144 MM SEMI-ABERTO, BOCAL DE SAÍDA Ø 2", HM/Q = 2 MCA / 38,8 M3/H A 28 MCA / 5 M3/H - MANUTENÇÃO. AF_06/2014 | H | 0.53
53866 | SINAPI_01/2025 | BOMBA SUBMERSÍVEL ELÉTRICA TRIFÁSICA, POTÊNCIA 2,96 HP, Ø ROTOR 144 MM SEMI-ABERTO, BOCAL DE SAÍDA Ø 2", HM/Q = 2 MCA / 38,8 M3/H A 28 MCA / 5 M3/H - MATERIAIS NA OPERAÇÃO. AF_06/2014 | H | 1.89
90639 | SINAPI_01/2025 | BOMBA TRIPLEX, PARA INJEÇÃO DE NATA DE CIMENTO, VAZÃO MÁXIMA DE 100 LITROS/MINUTO, PRESSÃO MÁXIMA DE 70 BAR - DEPRECIAÇÃO. AF_06/2015 | H | 7.66
90640 | SINAPI_01/2025 | BOMBA TRIPLEX, PARA INJEÇÃO DE NATA DE CIMENTO, VAZÃO MÁXIMA DE 100 LITROS/MINUTO, PRESSÃO MÁXIMA DE 70 BAR - JUROS. AF_06/2015 | H | 1.77
90641 | SINAPI_01/2025 | BOMBA TRIPLEX, PARA INJEÇÃO DE NATA DE CIMENTO, VAZÃO MÁXIMA DE 100 LITROS/MINUTO, PRESSÃO MÁXIMA DE 70 BAR - MANUTENÇÃO. AF_06/2015 | H | 8.38
90642 | SINAPI_01/2025 | BOMBA TRIPLEX, PARA INJEÇÃO DE NATA DE CIMENTO, VAZÃO MÁXIMA DE 100 LITROS/MINUTO, PRESSÃO MÁXIMA DE 70 BAR - MATERIAIS NA OPERAÇÃO. AF_06/2015 | H | 12.41
102806 | SINAPI_01/2025 | CALDEIRA A GÁS COM TERMOSTATO, CAPACIDADE 100 LITROS - DEPRECIAÇÃO. AF_05/2023 | H | 0
102807 | SINAPI_01/2025 | CALDEIRA A GÁS COM TERMOSTATO, CAPACIDADE 100 LITROS - JUROS. AF_05/2023 | H | 0
102808 | SINAPI_01/2025 | CALDEIRA A GÁS COM TERMOSTATO, CAPACIDADE 100 LITROS - MANUTENÇÃO. AF_05/2023 | H | 0
102809 | SINAPI_01/2025 | CALDEIRA A GÁS COM TERMOSTATO, CAPACIDADE 100 LITROS - MATERIAIS NA OPERAÇÃO. AF_05/2023 | H | 17.04
92140 | SINAPI_01/2025 | CAMINHONETE CABINE SIMPLES COM MOTOR 1.6 FLEX, CÂMBIO MANUAL, POTÊNCIA 101/104 CV, 2 PORTAS - DEPRECIAÇÃO. AF_11/2015 | H | 4.58
92142 | SINAPI_01/2025 | CAMINHONETE CABINE SIMPLES COM MOTOR 1.6 FLEX, CÂMBIO MANUAL, POTÊNCIA 101/104 CV, 2 PORTAS - IMPOSTOS E SEGUROS. AF_11/2015 | H | 0.57
92141 | SINAPI_01/2025 | CAMINHONETE CABINE SIMPLES COM MOTOR 1.6 FLEX, CÂMBIO MANUAL, POTÊNCIA 101/104 CV, 2 PORTAS - JUROS. AF_11/2015 | H | 1.41
92143 | SINAPI_01/2025 | CAMINHONETE CABINE SIMPLES COM MOTOR 1.6 FLEX, CÂMBIO MANUAL, POTÊNCIA 101/104 CV, 2 PORTAS - MANUTENÇÃO. AF_11/2015 | H | 5.73
92144 | SINAPI_01/2025 | CAMINHONETE CABINE SIMPLES COM MOTOR 1.6 FLEX, CÂMBIO MANUAL, POTÊNCIA 101/104 CV, 2 PORTAS - MATERIAIS NA OPERAÇÃO. AF_11/2015 | H | 40.74
92133 | SINAPI_01/2025 | CAMINHONETE COM MOTOR A DIESEL, POTÊNCIA 180 CV, CABINE DUPLA, 4X4 - DEPRECIAÇÃO. AF_11/2015 | H | 12.52
92135 | SINAPI_01/2025 | CAMINHONETE COM MOTOR A DIESEL, POTÊNCIA 180 CV, CABINE DUPLA, 4X4 - IMPOSTOS E SEGUROS. AF_11/2015 | H | 1.56
92134 | SINAPI_01/2025 | CAMINHONETE COM MOTOR A DIESEL, POTÊNCIA 180 CV, CABINE DUPLA, 4X4 - JUROS. AF_11/2015 | H | 3.86
92136 | SINAPI_01/2025 | CAMINHONETE COM MOTOR A DIESEL, POTÊNCIA 180 CV, CABINE DUPLA, 4X4 - MANUTENÇÃO. AF_11/2015 | H | 15.65
92137 | SINAPI_01/2025 | CAMINHONETE COM MOTOR A DIESEL, POTÊNCIA 180 CV, CABINE DUPLA, 4X4 - MATERIAIS NA OPERAÇÃO. AF_11/2015 | H | 34.8
91380 | SINAPI_01/2025 | CAMINHÃO BASCULANTE 10 M3, TRUCADO CABINE SIMPLES, PESO BRUTO TOTAL 23.000 KG, CARGA ÚTIL MÁXIMA 15.935 KG, DISTÂNCIA ENTRE EIXOS 4,80 M, POTÊNCIA 230 CV INCLUSIVE CAÇAMBA METÁLICA - DEPRECIAÇÃO. AF_06/2014 | H | 28.71
91382 | SINAPI_01/2025 | CAMINHÃO BASCULANTE 10 M3, TRUCADO CABINE SIMPLES, PESO BRUTO TOTAL 23.000 KG, CARGA ÚTIL MÁXIMA 15.935 KG, DISTÂNCIA ENTRE EIXOS 4,80 M, POTÊNCIA 230 CV INCLUSIVE CAÇAMBA METÁLICA - IMPOSTOS E SEGUROS. AF_06/2014 | H | 4.44
91381 | SINAPI_01/2025 | CAMINHÃO BASCULANTE 10 M3, TRUCADO CABINE SIMPLES, PESO BRUTO TOTAL 23.000 KG, CARGA ÚTIL MÁXIMA 15.935 KG, DISTÂNCIA ENTRE EIXOS 4,80 M, POTÊNCIA 230 CV INCLUSIVE CAÇAMBA METÁLICA - JUROS. AF_06/2014 | H | 10.98
91383 | SINAPI_01/2025 | CAMINHÃO BASCULANTE 10 M3, TRUCADO CABINE SIMPLES, PESO BRUTO TOTAL 23.000 KG, CARGA ÚTIL MÁXIMA 15.935 KG, DISTÂNCIA ENTRE EIXOS 4,80 M, POTÊNCIA 230 CV INCLUSIVE CAÇAMBA METÁLICA - MANUTENÇÃO. AF_06/2014 | H | 51.55
91384 | SINAPI_01/2025 | CAMINHÃO BASCULANTE 10 M3, TRUCADO CABINE SIMPLES, PESO BRUTO TOTAL 23.000 KG, CARGA ÚTIL MÁXIMA 15.935 KG, DISTÂNCIA ENTRE EIXOS 4,80 M, POTÊNCIA 230 CV INCLUSIVE CAÇAMBA METÁLICA - MATERIAIS NA OPERAÇÃO. AF_06/2014 | H | 140.06
96030 | SINAPI_01/2025 | CAMINHÃO BASCULANTE 10 M3, TRUCADO, POTÊNCIA 230 CV, INCLUSIVE CAÇAMBA METÁLICA, COM DISTRIBUIDOR DE AGREGADOS ACOPLADO - DEPRECIAÇÃO. AF_02/2017 | H | 35.18
96032 | SINAPI_01/2025 | CAMINHÃO BASCULANTE 10 M3, TRUCADO, POTÊNCIA 230 CV, INCLUSIVE CAÇAMBA METÁLICA, COM DISTRIBUIDOR DE AGREGADOS ACOPLADO - IMPOSTOS E SEGUROS. AF_02/2017 | H | 4.95
96031 | SINAPI_01/2025 | CAMINHÃO BASCULANTE 10 M3, TRUCADO, POTÊNCIA 230 CV, INCLUSIVE CAÇAMBA METÁLICA, COM DISTRIBUIDOR DE AGREGADOS ACOPLADO - JUROS. AF_02/2017 | H | 12.31
96033 | SINAPI_01/2025 | CAMINHÃO BASCULANTE 10 M3, TRUCADO, POTÊNCIA 230 CV, INCLUSIVE CAÇAMBA METÁLICA, COM DISTRIBUIDOR DE AGREGADOS ACOPLADO - MANUTENÇÃO. AF_02/2017 | H | 56.94
96034 | SINAPI_01/2025 | CAMINHÃO BASCULANTE 10 M3, TRUCADO, POTÊNCIA 230 CV, INCLUSIVE CAÇAMBA METÁLICA, COM DISTRIBUIDOR DE AGREGADOS ACOPLADO - MATERIAIS NA OPERAÇÃO. AF_02/2017 | H | 140.06
89870 | SINAPI_01/2025 | CAMINHÃO BASCULANTE 14 M3, COM CAVALO MECÂNICO DE CAPACIDADE MÁXIMA DE TRAÇÃO COMBINADO DE 36000 KG, POTÊNCIA 286 CV, INCLUSIVE SEMIREBOQUE COM CAÇAMBA METÁLICA - DEPRECIAÇÃO. AF_12/2014 | H | 40.02
89872 | SINAPI_01/2025 | CAMINHÃO BASCULANTE 14 M3, COM CAVALO MECÂNICO DE CAPACIDADE MÁXIMA DE TRAÇÃO COMBINADO DE 36000 KG, POTÊNCIA 286 CV, INCLUSIVE SEMIREBOQUE COM CAÇAMBA METÁLICA - IMPOSTOS E SEGUROS. AF_12/2014 | H | 5.65
89871 | SINAPI_01/2025 | CAMINHÃO BASCULANTE 14 M3, COM CAVALO MECÂNICO DE CAPACIDADE MÁXIMA DE TRAÇÃO COMBINADO DE 36000 KG, POTÊNCIA 286 CV, INCLUSIVE SEMIREBOQUE COM CAÇAMBA METÁLICA - JUROS. AF_12/2014 | H | 14
89873 | SINAPI_01/2025 | CAMINHÃO BASCULANTE 14 M3, COM CAVALO MECÂNICO DE CAPACIDADE MÁXIMA DE TRAÇÃO COMBINADO DE 36000 KG, POTÊNCIA 286 CV, INCLUSIVE SEMIREBOQUE COM CAÇAMBA METÁLICA - MANUTENÇÃO. AF_12/2014 | H | 68.27
89874 | SINAPI_01/2025 | CAMINHÃO BASCULANTE 14 M3, COM CAVALO MECÂNICO DE CAPACIDADE MÁXIMA DE TRAÇÃO COMBINADO DE 36000 KG, POTÊNCIA 286 CV, INCLUSIVE SEMIREBOQUE COM CAÇAMBA METÁLICA - MATERIAIS NA OPERAÇÃO. AF_12/2014 | H | 174.16
89878 | SINAPI_01/2025 | CAMINHÃO BASCULANTE 18 M3, COM CAVALO MECÂNICO DE CAPACIDADE MÁXIMA DE TRAÇÃO COMBINADO DE 45000 KG, POTÊNCIA 330 CV, INCLUSIVE SEMIREBOQUE COM CAÇAMBA METÁLICA - DEPRECIAÇÃO. AF_12/2014 | H | 42.89
89880 | SINAPI_01/2025 | CAMINHÃO BASCULANTE 18 M3, COM CAVALO MECÂNICO DE CAPACIDADE MÁXIMA DE TRAÇÃO COMBINADO DE 45000 KG, POTÊNCIA 330 CV, INCLUSIVE SEMIREBOQUE COM CAÇAMBA METÁLICA - IMPOSTOS E SEGUROS. AF_12/2014 | H | 5.96
89879 | SINAPI_01/2025 | CAMINHÃO BASCULANTE 18 M3, COM CAVALO MECÂNICO DE CAPACIDADE MÁXIMA DE TRAÇÃO COMBINADO DE 45000 KG, POTÊNCIA 330 CV, INCLUSIVE SEMIREBOQUE COM CAÇAMBA METÁLICA - JUROS. AF_12/2014 | H | 14.75
89881 | SINAPI_01/2025 | CAMINHÃO BASCULANTE 18 M3, COM CAVALO MECÂNICO DE CAPACIDADE MÁXIMA DE TRAÇÃO COMBINADO DE 45000 KG, POTÊNCIA 330 CV, INCLUSIVE SEMIREBOQUE COM CAÇAMBA METÁLICA - MANUTENÇÃO. AF_12/2014 | H | 72.46
89882 | SINAPI_01/2025 | CAMINHÃO BASCULANTE 18 M3, COM CAVALO MECÂNICO DE CAPACIDADE MÁXIMA DE TRAÇÃO COMBINADO DE 45000 KG, POTÊNCIA 330 CV, INCLUSIVE SEMIREBOQUE COM CAÇAMBA METÁLICA - MATERIAIS NA OPERAÇÃO. AF_12/2014 | H | 200.94
7058 | SINAPI_01/2025 | CAMINHÃO BASCULANTE 6 M3 TOCO, PESO BRUTO TOTAL 16.000 KG, CARGA ÚTIL MÁXIMA 11.130 KG, DISTÂNCIA ENTRE EIXOS 5,36 M, POTÊNCIA 185 CV, INCLUSIVE CAÇAMBA METÁLICA - DEPRECIAÇÃO. AF_06/2014 | H | 22.56
91402 | SINAPI_01/2025 | CAMINHÃO BASCULANTE 6 M3 TOCO, PESO BRUTO TOTAL 16.000 KG, CARGA ÚTIL MÁXIMA 11.130 KG, DISTÂNCIA ENTRE EIXOS 5,36 M, POTÊNCIA 185 CV, INCLUSIVE CAÇAMBA METÁLICA - IMPOSTOS E SEGUROS. AF_06/2014 | H | 3.49
7059 | SINAPI_01/2025 | CAMINHÃO BASCULANTE 6 M3 TOCO, PESO BRUTO TOTAL 16.000 KG, CARGA ÚTIL MÁXIMA 11.130 KG, DISTÂNCIA ENTRE EIXOS 5,36 M, POTÊNCIA 185 CV, INCLUSIVE CAÇAMBA METÁLICA - JUROS. AF_06/2014 | H | 8.66
7060 | SINAPI_01/2025 | CAMINHÃO BASCULANTE 6 M3 TOCO, PESO BRUTO TOTAL 16.000 KG, CARGA ÚTIL MÁXIMA 11.130 KG, DISTÂNCIA ENTRE EIXOS 5,36 M, POTÊNCIA 185 CV, INCLUSIVE CAÇAMBA METÁLICA - MANUTENÇÃO. AF_06/2014 | H | 40.59
7061 | SINAPI_01/2025 | CAMINHÃO BASCULANTE 6 M3 TOCO, PESO BRUTO TOTAL 16.000 KG, CARGA ÚTIL MÁXIMA 11.130 KG, DISTÂNCIA ENTRE EIXOS 5,36 M, POTÊNCIA 185 CV, INCLUSIVE CAÇAMBA METÁLICA - MATERIAIS NA OPERAÇÃO. AF_06/2014 | H | 80.49
91367 | SINAPI_01/2025 | CAMINHÃO BASCULANTE 6 M3, PESO BRUTO TOTAL 16.000 KG, CARGA ÚTIL MÁXIMA 13.071 KG, DISTÂNCIA ENTRE EIXOS 4,80 M, POTÊNCIA 230 CV INCLUSIVE CAÇAMBA METÁLICA - DEPRECIAÇÃO. AF_06/2014 | H | 21.82
91369 | SINAPI_01/2025 | CAMINHÃO BASCULANTE 6 M3, PESO BRUTO TOTAL 16.000 KG, CARGA ÚTIL MÁXIMA 13.071 KG, DISTÂNCIA ENTRE EIXOS 4,80 M, POTÊNCIA 230 CV INCLUSIVE CAÇAMBA METÁLICA - IMPOSTOS E SEGUROS. AF_06/2014 | H | 3.37
91368 | SINAPI_01/2025 | CAMINHÃO BASCULANTE 6 M3, PESO BRUTO TOTAL 16.000 KG, CARGA ÚTIL MÁXIMA 13.071 KG, DISTÂNCIA ENTRE EIXOS 4,80 M, POTÊNCIA 230 CV INCLUSIVE CAÇAMBA METÁLICA - JUROS. AF_06/2014 | H | 8.35
5695 | SINAPI_01/2025 | CAMINHÃO BASCULANTE 6 M3, PESO BRUTO TOTAL 16.000 KG, CARGA ÚTIL MÁXIMA 13.071 KG, DISTÂNCIA ENTRE EIXOS 4,80 M, POTÊNCIA 230 CV INCLUSIVE CAÇAMBA METÁLICA - MANUTENÇÃO. AF_06/2014 | H | 39.24
53792 | SINAPI_01/2025 | CAMINHÃO BASCULANTE 6 M3, PESO BRUTO TOTAL 16.000 KG, CARGA ÚTIL MÁXIMA 13.071 KG, DISTÂNCIA ENTRE EIXOS 4,80 M, POTÊNCIA 230 CV INCLUSIVE CAÇAMBA METÁLICA - MATERIAIS NA OPERAÇÃO. AF_06/2014 | H | 100.05
92237 | SINAPI_01/2025 | CAMINHÃO DE TRANSPORTE DE MATERIAL ASFÁLTICO 20.000 L, COM CAVALO MECÂNICO DE CAPACIDADE MÁXIMA DE TRAÇÃO COMBINADO DE 45.000 KG, POTÊNCIA 330 CV, INCLUSIVE TANQUE DE ASFALTO COM MAÇARICO - DEPRECIAÇÃO. AF_12/2015 | H | 29.61
92239 | SINAPI_01/2025 | CAMINHÃO DE TRANSPORTE DE MATERIAL ASFÁLTICO 20.000 L, COM CAVALO MECÂNICO DE CAPACIDADE MÁXIMA DE TRAÇÃO COMBINADO DE 45.000 KG, POTÊNCIA 330 CV, INCLUSIVE TANQUE DE ASFALTO COM MAÇARICO - IMPOSTOS E SEGUROS. AF_12/2015 | H | 4.81
92238 | SINAPI_01/2025 | CAMINHÃO DE TRANSPORTE DE MATERIAL ASFÁLTICO 20.000 L, COM CAVALO MECÂNICO DE CAPACIDADE MÁXIMA DE TRAÇÃO COMBINADO DE 45.000 KG, POTÊNCIA 330 CV, INCLUSIVE TANQUE DE ASFALTO COM MAÇARICO - JUROS. AF_12/2015 | H | 11.92
92240 | SINAPI_01/2025 | CAMINHÃO DE TRANSPORTE DE MATERIAL ASFÁLTICO 20.000 L, COM CAVALO MECÂNICO DE CAPACIDADE MÁXIMA DE TRAÇÃO COMBINADO DE 45.000 KG, POTÊNCIA 330 CV, INCLUSIVE TANQUE DE ASFALTO COM MAÇARICO - MANUTENÇÃO. AF_12/2015 | H | 53.14
92241 | SINAPI_01/2025 | CAMINHÃO DE TRANSPORTE DE MATERIAL ASFÁLTICO 20.000 L, COM CAVALO MECÂNICO DE CAPACIDADE MÁXIMA DE TRAÇÃO COMBINADO DE 45.000 KG, POTÊNCIA 330 CV, INCLUSIVE TANQUE DE ASFALTO COM MAÇARICO - MATERIAIS NA OPERAÇÃO. AF_12/2015 | H | 272.74
91640 | SINAPI_01/2025 | CAMINHÃO DE TRANSPORTE DE MATERIAL ASFÁLTICO 30.000 L, COM CAVALO MECÂNICO DE CAPACIDADE MÁXIMA DE TRAÇÃO COMBINADO DE 66.000 KG, POTÊNCIA 360 CV, INCLUSIVE TANQUE DE ASFALTO COM SERPENTINA - DEPRECIAÇÃO. AF_08/2015 | H | 40.66
91642 | SINAPI_01/2025 | CAMINHÃO DE TRANSPORTE DE MATERIAL ASFÁLTICO 30.000 L, COM CAVALO MECÂNICO DE CAPACIDADE MÁXIMA DE TRAÇÃO COMBINADO DE 66.000 KG, POTÊNCIA 360 CV, INCLUSIVE TANQUE DE ASFALTO COM SERPENTINA - IMPOSTOS E SEGUROS. AF_08/2015 | H | 6.63
91641 | SINAPI_01/2025 | CAMINHÃO DE TRANSPORTE DE MATERIAL ASFÁLTICO 30.000 L, COM CAVALO MECÂNICO DE CAPACIDADE MÁXIMA DE TRAÇÃO COMBINADO DE 66.000 KG, POTÊNCIA 360 CV, INCLUSIVE TANQUE DE ASFALTO COM SERPENTINA - JUROS. AF_08/2015 | H | 16.41
91643 | SINAPI_01/2025 | CAMINHÃO DE TRANSPORTE DE MATERIAL ASFÁLTICO 30.000 L, COM CAVALO MECÂNICO DE CAPACIDADE MÁXIMA DE TRAÇÃO COMBINADO DE 66.000 KG, POTÊNCIA 360 CV, INCLUSIVE TANQUE DE ASFALTO COM SERPENTINA - MANUTENÇÃO. AF_08/2015 | H | 73.29
91644 | SINAPI_01/2025 | CAMINHÃO DE TRANSPORTE DE MATERIAL ASFÁLTICO 30.000 L, COM CAVALO MECÂNICO DE CAPACIDADE MÁXIMA DE TRAÇÃO COMBINADO DE 66.000 KG, POTÊNCIA 360 CV, INCLUSIVE TANQUE DE ASFALTO COM SERPENTINA - MATERIAIS NA OPERAÇÃO. AF_08/2015 | H | 297.5
92105 | SINAPI_01/2025 | CAMINHÃO PARA EQUIPAMENTO DE LIMPEZA A SUCÇÃO COM CAMINHÃO TRUCADO DE PESO BRUTO TOTAL 23000 KG, CARGA ÚTIL MÁX. 15935 KG, DISTÂNCIA ENTRE EIXOS 4,80 M, POTÊNCIA 230 CV, INCLUSIVE LIMPADORA A SUCÇÃO, TANQUE 12000 L - MATERIAIS NA OPERAÇÃO. AF_05/2023 | H | 190.06
92101 | SINAPI_01/2025 | CAMINHÃO PARA EQUIPAMENTO DE LIMPEZA A SUCÇÃO COM CAMINHÃO TRUCADO DE PESO BRUTO TOTAL 23000 KG, CARGA ÚTIL MÁXIMA 15935 KG, DISTÂNCIA ENTRE EIXOS 4,80 M, POTÊNCIA 230 CV, INCLUSIVE LIMPADORA A SUCÇÃO, TANQUE 12000 L - DEPRECIAÇÃO. AF_05/2023 | H | 44.23
92103 | SINAPI_01/2025 | CAMINHÃO PARA EQUIPAMENTO DE LIMPEZA A SUCÇÃO COM CAMINHÃO TRUCADO DE PESO BRUTO TOTAL 23000 KG, CARGA ÚTIL MÁXIMA 15935 KG, DISTÂNCIA ENTRE EIXOS 4,80 M, POTÊNCIA 230 CV, INCLUSIVE LIMPADORA A SUCÇÃO, TANQUE 12000 L - IMPOSTOS E SEGUROS. AF_05/2023 | H | 5.59
92102 | SINAPI_01/2025 | CAMINHÃO PARA EQUIPAMENTO DE LIMPEZA A SUCÇÃO COM CAMINHÃO TRUCADO DE PESO BRUTO TOTAL 23000 KG, CARGA ÚTIL MÁXIMA 15935 KG, DISTÂNCIA ENTRE EIXOS 4,80 M, POTÊNCIA 230 CV, INCLUSIVE LIMPADORA A SUCÇÃO, TANQUE 12000 L - JUROS. AF_05/2023 | H | 13.81
92104 | SINAPI_01/2025 | CAMINHÃO PARA EQUIPAMENTO DE LIMPEZA A SUCÇÃO COM CAMINHÃO TRUCADO DE PESO BRUTO TOTAL 23000 KG, CARGA ÚTIL MÁXIMA 15935 KG, DISTÂNCIA ENTRE EIXOS 4,80 M, POTÊNCIA 230 CV, INCLUSIVE LIMPADORA A SUCÇÃO, TANQUE 12000 L - MANUTENÇÃO. AF_05/2023 | H | 69.65
91396 | SINAPI_01/2025 | CAMINHÃO PIPA 10.000 L TRUCADO, PESO BRUTO TOTAL 23.000 KG, CARGA ÚTIL MÁXIMA 15.935 KG, DISTÂNCIA ENTRE EIXOS 4,8 M, POTÊNCIA 230 CV, INCLUSIVE TANQUE DE AÇO PARA TRANSPORTE DE ÁGUA - DEPRECIAÇÃO. AF_06/2014 | H | 28.5
91398 | SINAPI_01/2025 | CAMINHÃO PIPA 10.000 L TRUCADO, PESO BRUTO TOTAL 23.000 KG, CARGA ÚTIL MÁXIMA 15.935 KG, DISTÂNCIA ENTRE EIXOS 4,8 M, POTÊNCIA 230 CV, INCLUSIVE TANQUE DE AÇO PARA TRANSPORTE DE ÁGUA - IMPOSTOS E SEGUROS. AF_06/2014 | H | 4.44
91397 | SINAPI_01/2025 | CAMINHÃO PIPA 10.000 L TRUCADO, PESO BRUTO TOTAL 23.000 KG, CARGA ÚTIL MÁXIMA 15.935 KG, DISTÂNCIA ENTRE EIXOS 4,8 M, POTÊNCIA 230 CV, INCLUSIVE TANQUE DE AÇO PARA TRANSPORTE DE ÁGUA - JUROS. AF_06/2014 | H | 11
5763 | SINAPI_01/2025 | CAMINHÃO PIPA 10.000 L TRUCADO, PESO BRUTO TOTAL 23.000 KG, CARGA ÚTIL MÁXIMA 15.935 KG, DISTÂNCIA ENTRE EIXOS 4,8 M, POTÊNCIA 230 CV, INCLUSIVE TANQUE DE AÇO PARA TRANSPORTE DE ÁGUA - MANUTENÇÃO. AF_06/2014 | H | 50.48
53831 | SINAPI_01/2025 | CAMINHÃO PIPA 10.000 L TRUCADO, PESO BRUTO TOTAL 23.000 KG, CARGA ÚTIL MÁXIMA 15.935 KG, DISTÂNCIA ENTRE EIXOS 4,8 M, POTÊNCIA 230 CV, INCLUSIVE TANQUE DE AÇO PARA TRANSPORTE DE ÁGUA - MATERIAIS NA OPERAÇÃO. AF_06/2014 | H | 190.06
91359 | SINAPI_01/2025 | CAMINHÃO PIPA 6.000 L, PESO BRUTO TOTAL 13.000 KG, DISTÂNCIA ENTRE EIXOS 4,80 M, POTÊNCIA 189 CV INCLUSIVE TANQUE DE AÇO PARA TRANSPORTE DE ÁGUA, CAPACIDADE 6 M3 - DEPRECIAÇÃO. AF_06/2014 | H | 20.56
91361 | SINAPI_01/2025 | CAMINHÃO PIPA 6.000 L, PESO BRUTO TOTAL 13.000 KG, DISTÂNCIA ENTRE EIXOS 4,80 M, POTÊNCIA 189 CV INCLUSIVE TANQUE DE AÇO PARA TRANSPORTE DE ÁGUA, CAPACIDADE 6 M3 - IMPOSTOS E SEGUROS. AF_06/2014 | H | 3.17
91360 | SINAPI_01/2025 | CAMINHÃO PIPA 6.000 L, PESO BRUTO TOTAL 13.000 KG, DISTÂNCIA ENTRE EIXOS 4,80 M, POTÊNCIA 189 CV INCLUSIVE TANQUE DE AÇO PARA TRANSPORTE DE ÁGUA, CAPACIDADE 6 M3 - JUROS. AF_06/2014 | H | 7.86
53882 | SINAPI_01/2025 | CAMINHÃO PIPA 6.000 L, PESO BRUTO TOTAL 13.000 KG, DISTÂNCIA ENTRE EIXOS 4,80 M, POTÊNCIA 189 CV INCLUSIVE TANQUE DE AÇO PARA TRANSPORTE DE ÁGUA, CAPACIDADE 6 M3 - MANUTENÇÃO. AF_06/2014 | H | 36.08
5747 | SINAPI_01/2025 | CAMINHÃO PIPA 6.000 L, PESO BRUTO TOTAL 13.000 KG, DISTÂNCIA ENTRE EIXOS 4,80 M, POTÊNCIA 189 CV INCLUSIVE TANQUE DE AÇO PARA TRANSPORTE DE ÁGUA, CAPACIDADE 6 M3 - MATERIAIS NA OPERAÇÃO. AF_06/2014 | H | 156.2
104699 | SINAPI_01/2025 | CAMINHÃO TANQUE PARA HIDROSSEMEADURA, COM CAPACIDADE DE 8.000 LITROS, INCLUINDO BOMBA PARA LANÇAMENTO COM MOTOR DIESEL COM POTÊNCIA DE 105 CV - DEPRECIAÇÃO. AF_06/2023 | H | 0
104702 | SINAPI_01/2025 | CAMINHÃO TANQUE PARA HIDROSSEMEADURA, COM CAPACIDADE DE 8.000 LITROS, INCLUINDO BOMBA PARA LANÇAMENTO COM MOTOR DIESEL COM POTÊNCIA DE 105 CV - IMPOSTOS E SEGUROS. AF_06/2023 | H | 0
104700 | SINAPI_01/2025 | CAMINHÃO TANQUE PARA HIDROSSEMEADURA, COM CAPACIDADE DE 8.000 LITROS, INCLUINDO BOMBA PARA LANÇAMENTO COM MOTOR DIESEL COM POTÊNCIA DE 105 CV - JUROS. AF_06/2023 | H | 0
104701 | SINAPI_01/2025 | CAMINHÃO TANQUE PARA HIDROSSEMEADURA, COM CAPACIDADE DE 8.000 LITROS, INCLUINDO BOMBA PARA LANÇAMENTO COM MOTOR DIESEL COM POTÊNCIA DE 105 CV - MANUTENÇÃO. AF_06/2023 | H | 0
104703 | SINAPI_01/2025 | CAMINHÃO TANQUE PARA HIDROSSEMEADURA, COM CAPACIDADE DE 8.000 LITROS, INCLUINDO BOMBA PARA LANÇAMENTO COM MOTOR DIESEL COM POTÊNCIA DE 105 CV - MATERIAIS NA OPERAÇÃO. AF_06/2023 | H | 91.36
91390 | SINAPI_01/2025 | CAMINHÃO TOCO, PBT 14.300 KG, CARGA ÚTIL MÁX. 9.710 KG, DIST. ENTRE EIXOS 3,56 M, POTÊNCIA 185 CV, INCLUSIVE CARROCERIA FIXA ABERTA DE MADEIRA P/ TRANSPORTE GERAL DE CARGA SECA, DIMEN. APROX. 2,50 X 6,50 X 0,50 M - DEPRECIAÇÃO. AF_06/2014 | H | 18.85
91392 | SINAPI_01/2025 | CAMINHÃO TOCO, PBT 14.300 KG, CARGA ÚTIL MÁX. 9.710 KG, DIST. ENTRE EIXOS 3,56 M, POTÊNCIA 185 CV, INCLUSIVE CARROCERIA FIXA ABERTA DE MADEIRA P/ TRANSPORTE GERAL DE CARGA SECA, DIMEN. APROX. 2,50 X 6,50 X 0,50 M - IMPOSTOS E SEGUROS. AF_06/2014 | H | 3.02
91391 | SINAPI_01/2025 | CAMINHÃO TOCO, PBT 14.300 KG, CARGA ÚTIL MÁX. 9.710 KG, DIST. ENTRE EIXOS 3,56 M, POTÊNCIA 185 CV, INCLUSIVE CARROCERIA FIXA ABERTA DE MADEIRA P/ TRANSPORTE GERAL DE CARGA SECA, DIMEN. APROX. 2,50 X 6,50 X 0,50 M - JUROS. AF_06/2014 | H | 7.5
73335 | SINAPI_01/2025 | CAMINHÃO TOCO, PBT 14.300 KG, CARGA ÚTIL MÁX. 9.710 KG, DIST. ENTRE EIXOS 3,56 M, POTÊNCIA 185 CV, INCLUSIVE CARROCERIA FIXA ABERTA DE MADEIRA P/ TRANSPORTE GERAL DE CARGA SECA, DIMEN. APROX. 2,50 X 6,50 X 0,50 M - MANUTENÇÃO. AF_06/2014 | H | 34.31
73340 | SINAPI_01/2025 | CAMINHÃO TOCO, PBT 14.300 KG, CARGA ÚTIL MÁX. 9.710 KG, DIST. ENTRE EIXOS 3,56 M, POTÊNCIA 185 CV, INCLUSIVE CARROCERIA FIXA ABERTA DE MADEIRA P/ TRANSPORTE GERAL DE CARGA SECA, DIMEN. APROX. 2,50 X 6,50 X 0,50 M - MATERIAIS NA OPERAÇÃO. AF_06/2014 | H | 152.89
89264 | SINAPI_01/2025 | CAMINHÃO TOCO, PBT 16.000 KG, CARGA ÚTIL MÁX. 10.685 KG, DIST. ENTRE EIXOS 4,8 M, POTÊNCIA 189 CV, INCLUSIVE CARROCERIA FIXA ABERTA DE MADEIRA P/ TRANSPORTE GERAL DE CARGA SECA, DIMEN. APROX. 2,5 X 7,00 X 0,50 M - DEPRECIAÇÃO. AF_06/2014 | H | 20.66
89266 | SINAPI_01/2025 | CAMINHÃO TOCO, PBT 16.000 KG, CARGA ÚTIL MÁX. 10.685 KG, DIST. ENTRE EIXOS 4,8 M, POTÊNCIA 189 CV, INCLUSIVE CARROCERIA FIXA ABERTA DE MADEIRA P/ TRANSPORTE GERAL DE CARGA SECA, DIMEN. APROX. 2,5 X 7,00 X 0,50 M - IMPOSTOS E SEGUROS. AF_06/2014 | H | 3.32
89265 | SINAPI_01/2025 | CAMINHÃO TOCO, PBT 16.000 KG, CARGA ÚTIL MÁX. 10.685 KG, DIST. ENTRE EIXOS 4,8 M, POTÊNCIA 189 CV, INCLUSIVE CARROCERIA FIXA ABERTA DE MADEIRA P/ TRANSPORTE GERAL DE CARGA SECA, DIMEN. APROX. 2,5 X 7,00 X 0,50 M - JUROS. AF_06/2014 | H | 8.22
5705 | SINAPI_01/2025 | CAMINHÃO TOCO, PBT 16.000 KG, CARGA ÚTIL MÁX. 10.685 KG, DIST. ENTRE EIXOS 4,8 M, POTÊNCIA 189 CV, INCLUSIVE CARROCERIA FIXA ABERTA DE MADEIRA P/ TRANSPORTE GERAL DE CARGA SECA, DIMEN. APROX. 2,5 X 7,00 X 0,50 M - MANUTENÇÃO. AF_06/2014 | H | 37.61
53797 | SINAPI_01/2025 | CAMINHÃO TOCO, PBT 16.000 KG, CARGA ÚTIL MÁX. 10.685 KG, DIST. ENTRE EIXOS 4,8 M, POTÊNCIA 189 CV, INCLUSIVE CARROCERIA FIXA ABERTA DE MADEIRA P/ TRANSPORTE GERAL DE CARGA SECA, DIMEN. APROX. 2,5 X 7,00 X 0,50 M - MATERIAIS NA OPERAÇÃO. AF_06/2014 | H | 115.06
91354 | SINAPI_01/2025 | CAMINHÃO TOCO, PESO BRUTO TOTAL 14.300 KG, CARGA ÚTIL MÁXIMA 9590 KG, DISTÂNCIA ENTRE EIXOS 4,76 M, POTÊNCIA 185 CV (NÃO INCLUI CARROCERIA) - DEPRECIAÇÃO. AF_06/2014 | H | 17.17
91356 | SINAPI_01/2025 | CAMINHÃO TOCO, PESO BRUTO TOTAL 14.300 KG, CARGA ÚTIL MÁXIMA 9590 KG, DISTÂNCIA ENTRE EIXOS 4,76 M, POTÊNCIA 185 CV (NÃO INCLUI CARROCERIA) - IMPOSTOS E SEGUROS. AF_06/2014 | H | 2.85
91355 | SINAPI_01/2025 | CAMINHÃO TOCO, PESO BRUTO TOTAL 14.300 KG, CARGA ÚTIL MÁXIMA 9590 KG, DISTÂNCIA ENTRE EIXOS 4,76 M, POTÊNCIA 185 CV (NÃO INCLUI CARROCERIA) - JUROS. AF_06/2014 | H | 7.06
5751 | SINAPI_01/2025 | CAMINHÃO TOCO, PESO BRUTO TOTAL 14.300 KG, CARGA ÚTIL MÁXIMA 9590 KG, DISTÂNCIA ENTRE EIXOS 4,76 M, POTÊNCIA 185 CV (NÃO INCLUI CARROCERIA) - MANUTENÇÃO. AF_06/2014 | H | 32.2
53827 | SINAPI_01/2025 | CAMINHÃO TOCO, PESO BRUTO TOTAL 14.300 KG, CARGA ÚTIL MÁXIMA 9590 KG, DISTÂNCIA ENTRE EIXOS 4,76 M, POTÊNCIA 185 CV (NÃO INCLUI CARROCERIA) - MATERIAIS NA OPERAÇÃO. AF_06/2014 | H | 112.64
91375 | SINAPI_01/2025 | CAMINHÃO TOCO, PESO BRUTO TOTAL 16.000 KG, CARGA ÚTIL MÁXIMA DE 10.685 KG, DISTÂNCIA ENTRE EIXOS 4,80 M, POTÊNCIA 189 CV EXCLUSIVE CARROCERIA - DEPRECIAÇÃO. AF_06/2014 | H | 18.86
91377 | SINAPI_01/2025 | CAMINHÃO TOCO, PESO BRUTO TOTAL 16.000 KG, CARGA ÚTIL MÁXIMA DE 10.685 KG, DISTÂNCIA ENTRE EIXOS 4,80 M, POTÊNCIA 189 CV EXCLUSIVE CARROCERIA - IMPOSTOS E SEGUROS. AF_06/2014 | H | 3.13
91376 | SINAPI_01/2025 | CAMINHÃO TOCO, PESO BRUTO TOTAL 16.000 KG, CARGA ÚTIL MÁXIMA DE 10.685 KG, DISTÂNCIA ENTRE EIXOS 4,80 M, POTÊNCIA 189 CV EXCLUSIVE CARROCERIA - JUROS. AF_06/2014 | H | 7.75
5754 | SINAPI_01/2025 | CAMINHÃO TOCO, PESO BRUTO TOTAL 16.000 KG, CARGA ÚTIL MÁXIMA DE 10.685 KG, DISTÂNCIA ENTRE EIXOS 4,80 M, POTÊNCIA 189 CV EXCLUSIVE CARROCERIA - MANUTENÇÃO. AF_06/2014 | H | 35.35
53829 | SINAPI_01/2025 | CAMINHÃO TOCO, PESO BRUTO TOTAL 16.000 KG, CARGA ÚTIL MÁXIMA DE 10.685 KG, DISTÂNCIA ENTRE EIXOS 4,80 M, POTÊNCIA 189 CV EXCLUSIVE CARROCERIA - MATERIAIS NA OPERAÇÃO. AF_06/2014 | H | 115.06
91026 | SINAPI_01/2025 | CAMINHÃO TRUCADO (C/ TERCEIRO EIXO) ELETRÔNICO - POTÊNCIA 231CV - PBT = 22000KG - DIST. ENTRE EIXOS 5170 MM - INCLUI CARROCERIA FIXA ABERTA DE MADEIRA - DEPRECIAÇÃO. AF_06/2015 | H | 24.22
91028 | SINAPI_01/2025 | CAMINHÃO TRUCADO (C/ TERCEIRO EIXO) ELETRÔNICO - POTÊNCIA 231CV - PBT = 22000KG - DIST. ENTRE EIXOS 5170 MM - INCLUI CARROCERIA FIXA ABERTA DE MADEIRA - IMPOSTOS E SEGUROS. AF_06/2015 | H | 3.91
91027 | SINAPI_01/2025 | CAMINHÃO TRUCADO (C/ TERCEIRO EIXO) ELETRÔNICO - POTÊNCIA 231CV - PBT = 22000KG - DIST. ENTRE EIXOS 5170 MM - INCLUI CARROCERIA FIXA ABERTA DE MADEIRA - JUROS. AF_06/2015 | H | 9.7
91029 | SINAPI_01/2025 | CAMINHÃO TRUCADO (C/ TERCEIRO EIXO) ELETRÔNICO - POTÊNCIA 231CV - PBT = 22000KG - DIST. ENTRE EIXOS 5170 MM - INCLUI CARROCERIA FIXA ABERTA DE MADEIRA - MANUTENÇÃO. AF_06/2015 | H | 44.37
91030 | SINAPI_01/2025 | CAMINHÃO TRUCADO (C/ TERCEIRO EIXO) ELETRÔNICO - POTÊNCIA 231CV - PBT = 22000KG - DIST. ENTRE EIXOS 5170 MM - INCLUI CARROCERIA FIXA ABERTA DE MADEIRA - MATERIAIS NA OPERAÇÃO. AF_06/2015 | H | 144.91
102812 | SINAPI_01/2025 | CENTRAL DE LAMA BENTONÍTICA (DEPÓSITO DE BENTONITA, MISTURADOR DE ALTA TURBULÊNCIA, SILOS DE ARMAZENAMENTO DE LAMA E ÁGUA, LABORATÓRIO DE CONTROLE DE QUALIDADE DA LAMA) - DEPRECIAÇÃO. AF_04/2019 | H | 0
102813 | SINAPI_01/2025 | CENTRAL DE LAMA BENTONÍTICA (DEPÓSITO DE BENTONITA, MISTURADOR DE ALTA TURBULÊNCIA, SILOS DE ARMAZENAMENTO DE LAMA E ÁGUA, LABORATÓRIO DE CONTROLE DE QUALIDADE DA LAMA) - JUROS. AF_04/2019 | H | 0
102814 | SINAPI_01/2025 | CENTRAL DE LAMA BENTONÍTICA (DEPÓSITO DE BENTONITA, MISTURADOR DE ALTA TURBULÊNCIA, SILOS DE ARMAZENAMENTO DE LAMA E ÁGUA, LABORATÓRIO DE CONTROLE DE QUALIDADE DA LAMA) - MANUTENÇÃO. AF_04/2019 | H | 0
102815 | SINAPI_01/2025 | CENTRAL DE LAMA BENTONÍTICA (DEPÓSITO DE BENTONITA, MISTURADOR DE ALTA TURBULÊNCIA, SILOS DE ARMAZENAMENTO DE LAMA E ÁGUA, LABORATÓRIO DE CONTROLE DE QUALIDADE DA LAMA) - MATERIAIS NA OPERAÇÃO. AF_04/2019 | H | 3.36
91529 | SINAPI_01/2025 | COMPACTADOR DE SOLOS DE PERCUSSÃO (SOQUETE) COM MOTOR A GASOLINA 4 TEMPOS, POTÊNCIA 4 CV - DEPRECIAÇÃO. AF_08/2015 | H | 0.65
91530 | SINAPI_01/2025 | COMPACTADOR DE SOLOS DE PERCUSSÃO (SOQUETE) COM MOTOR A GASOLINA 4 TEMPOS, POTÊNCIA 4 CV - JUROS. AF_08/2015 | H | 0.17
91531 | SINAPI_01/2025 | COMPACTADOR DE SOLOS DE PERCUSSÃO (SOQUETE) COM MOTOR A GASOLINA 4 TEMPOS, POTÊNCIA 4 CV - MANUTENÇÃO. AF_08/2015 | H | 0.82
91532 | SINAPI_01/2025 | COMPACTADOR DE SOLOS DE PERCUSSÃO (SOQUETE) COM MOTOR A GASOLINA 4 TEMPOS, POTÊNCIA 4 CV - MATERIAIS NA OPERAÇÃO. AF_08/2015 | H | 6.27
95260 | SINAPI_01/2025 | COMPACTADOR DE SOLOS DE PERCUSÃO (SOQUETE) COM MOTOR A GASOLINA, POTÊNCIA 3 CV - DEPRECIAÇÃO. AF_09/2016 | H | 0.53
95261 | SINAPI_01/2025 | COMPACTADOR DE SOLOS DE PERCUSÃO (SOQUETE) COM MOTOR A GASOLINA, POTÊNCIA 3 CV - JUROS. AF_09/2016 | H | 0.14
95262 | SINAPI_01/2025 | COMPACTADOR DE SOLOS DE PERCUSÃO (SOQUETE) COM MOTOR A GASOLINA, POTÊNCIA 3 CV - MANUTENÇÃO. AF_09/2016 | H | 0.66
95263 | SINAPI_01/2025 | COMPACTADOR DE SOLOS DE PERCUSÃO (SOQUETE) COM MOTOR A GASOLINA, POTÊNCIA 3 CV - MATERIAIS NA OPERAÇÃO. AF_09/2016 | H | 4.75
90968 | SINAPI_01/2025 | COMPRESSOR DE AR REBOCAVEL, VAZÃO 250 PCM, PRESSAO DE TRABALHO 102 PSI, MOTOR A DIESEL POTÊNCIA 81 CV - DEPRECIAÇÃO. AF_06/2015 | H | 7.03
90969 | SINAPI_01/2025 | COMPRESSOR DE AR REBOCAVEL, VAZÃO 250 PCM, PRESSAO DE TRABALHO 102 PSI, MOTOR A DIESEL POTÊNCIA 81 CV - JUROS. AF_06/2015 | H | 1.88
90970 | SINAPI_01/2025 | COMPRESSOR DE AR REBOCAVEL, VAZÃO 250 PCM, PRESSAO DE TRABALHO 102 PSI, MOTOR A DIESEL POTÊNCIA 81 CV - MANUTENÇÃO. AF_06/2015 | H | 8.8
90971 | SINAPI_01/2025 | COMPRESSOR DE AR REBOCAVEL, VAZÃO 250 PCM, PRESSAO DE TRABALHO 102 PSI, MOTOR A DIESEL POTÊNCIA 81 CV - MATERIAIS NA OPERAÇÃO. AF_06/2015 | H | 59.86
90992 | SINAPI_01/2025 | COMPRESSOR DE AR REBOCAVEL, VAZÃO 400 PCM, PRESSAO DE TRABALHO 102 PSI, MOTOR A DIESEL POTÊNCIA 110 CV - DEPRECIAÇÃO. AF_06/2015 | H | 8.34
90993 | SINAPI_01/2025 | COMPRESSOR DE AR REBOCAVEL, VAZÃO 400 PCM, PRESSAO DE TRABALHO 102 PSI, MOTOR A DIESEL POTÊNCIA 110 CV - JUROS. AF_06/2015 | H | 2.23
90994 | SINAPI_01/2025 | COMPRESSOR DE AR REBOCAVEL, VAZÃO 400 PCM, PRESSAO DE TRABALHO 102 PSI, MOTOR A DIESEL POTÊNCIA 110 CV - MANUTENÇÃO. AF_06/2015 | H | 10.44
90995 | SINAPI_01/2025 | COMPRESSOR DE AR REBOCAVEL, VAZÃO 400 PCM, PRESSAO DE TRABALHO 102 PSI, MOTOR A DIESEL POTÊNCIA 110 CV - MATERIAIS NA OPERAÇÃO. AF_06/2015 | H | 81.32
90957 | SINAPI_01/2025 | COMPRESSOR DE AR REBOCÁVEL, VAZÃO 189 PCM, PRESSÃO EFETIVA DE TRABALHO 102 PSI, MOTOR DIESEL, POTÊNCIA 63 CV - DEPRECIAÇÃO. AF_06/2015 | H | 5.25
90958 | SINAPI_01/2025 | COMPRESSOR DE AR REBOCÁVEL, VAZÃO 189 PCM, PRESSÃO EFETIVA DE TRABALHO 102 PSI, MOTOR DIESEL, POTÊNCIA 63 CV - JUROS. AF_06/2015 | H | 1.4
5797 | SINAPI_01/2025 | COMPRESSOR DE AR REBOCÁVEL, VAZÃO 189 PCM, PRESSÃO EFETIVA DE TRABALHO 102 PSI, MOTOR DIESEL, POTÊNCIA 63 CV - MANUTENÇÃO. AF_06/2015 | H | 6.57
53865 | SINAPI_01/2025 | COMPRESSOR DE AR REBOCÁVEL, VAZÃO 189 PCM, PRESSÃO EFETIVA DE TRABALHO 102 PSI, MOTOR DIESEL, POTÊNCIA 63 CV - MATERIAIS NA OPERAÇÃO. AF_06/2015 | H | 46.57
90975 | SINAPI_01/2025 | COMPRESSOR DE AR REBOCÁVEL, VAZÃO 748 PCM, PRESSÃO EFETIVA DE TRABALHO 102 PSI, MOTOR DIESEL, POTÊNCIA 210 CV - DEPRECIAÇÃO. AF_06/2015 | H | 17.86
90976 | SINAPI_01/2025 | COMPRESSOR DE AR REBOCÁVEL, VAZÃO 748 PCM, PRESSÃO EFETIVA DE TRABALHO 102 PSI, MOTOR DIESEL, POTÊNCIA 210 CV - JUROS. AF_06/2015 | H | 4.79
90977 | SINAPI_01/2025 | COMPRESSOR DE AR REBOCÁVEL, VAZÃO 748 PCM, PRESSÃO EFETIVA DE TRABALHO 102 PSI, MOTOR DIESEL, POTÊNCIA 210 CV - MANUTENÇÃO. AF_06/2015 | H | 22.35
90978 | SINAPI_01/2025 | COMPRESSOR DE AR REBOCÁVEL, VAZÃO 748 PCM, PRESSÃO EFETIVA DE TRABALHO 102 PSI, MOTOR DIESEL, POTÊNCIA 210 CV - MATERIAIS NA OPERAÇÃO. AF_06/2015 | H | 155.31
90960 | SINAPI_01/2025 | COMPRESSOR DE AR REBOCÁVEL, VAZÃO 89 PCM, PRESSÃO EFETIVA DE TRABALHO 102 PSI, MOTOR DIESEL, POTÊNCIA 20 CV - DEPRECIAÇÃO. AF_06/2015 | H | 7.01
90961 | SINAPI_01/2025 | COMPRESSOR DE AR REBOCÁVEL, VAZÃO 89 PCM, PRESSÃO EFETIVA DE TRABALHO 102 PSI, MOTOR DIESEL, POTÊNCIA 20 CV - JUROS. AF_06/2015 | H | 1.88
90962 | SINAPI_01/2025 | COMPRESSOR DE AR REBOCÁVEL, VAZÃO 89 PCM, PRESSÃO EFETIVA DE TRABALHO 102 PSI, MOTOR DIESEL, POTÊNCIA 20 CV - MANUTENÇÃO. AF_06/2015 | H | 8.78
90963 | SINAPI_01/2025 | COMPRESSOR DE AR REBOCÁVEL, VAZÃO 89 PCM, PRESSÃO EFETIVA DE TRABALHO 102 PSI, MOTOR DIESEL, POTÊNCIA 20 CV - MATERIAIS NA OPERAÇÃO. AF_06/2015 | H | 14.77
102966 | SINAPI_01/2025 | COMPRESSOR DE AR, VAZAO DE 10 PCM, RESERVATORIO 100 L, PRESSAO DE TRABALHO ENTRE 6,9 E 9,7 BAR, POTENCIA 2 HP, TENSAO 110/220 V - DEPRECIAÇÃO. AF_05/2023 | H | 0
102967 | SINAPI_01/2025 | COMPRESSOR DE AR, VAZAO DE 10 PCM, RESERVATORIO 100 L, PRESSAO DE TRABALHO ENTRE 6,9 E 9,7 BAR, POTENCIA 2 HP, TENSAO 110/220 V - JUROS. AF_05/2023 | H | 0
102968 | SINAPI_01/2025 | COMPRESSOR DE AR, VAZAO DE 10 PCM, RESERVATORIO 100 L, PRESSAO DE TRABALHO ENTRE 6,9 E 9,7 BAR, POTENCIA 2 HP, TENSAO 110/220 V - MANUTENÇÃO. AF_05/2023 | H | 0
102969 | SINAPI_01/2025 | COMPRESSOR DE AR, VAZAO DE 10 PCM, RESERVATORIO 100 L, PRESSAO DE TRABALHO ENTRE 6,9 E 9,7 BAR, POTENCIA 2 HP, TENSAO 110/220 V - MATERIAIS NA OPERAÇÃO. AF_05/2023 | H | 0.14
102818 | SINAPI_01/2025 | CONJUNTO CILINDRO E BOMBA HIDRÁULICA PARA PROTENSÃO DE MONOBARRAS PARA TIRANTES, ESFORÇO MÁXIMO DE 30 TONELADAS - DEPRECIAÇÃO. AF_05/2023 | H | 0
102819 | SINAPI_01/2025 | CONJUNTO CILINDRO E BOMBA HIDRÁULICA PARA PROTENSÃO DE MONOBARRAS PARA TIRANTES, ESFORÇO MÁXIMO DE 30 TONELADAS - JUROS. AF_05/2023 | H | 0
102820 | SINAPI_01/2025 | CONJUNTO CILINDRO E BOMBA HIDRÁULICA PARA PROTENSÃO DE MONOBARRAS PARA TIRANTES, ESFORÇO MÁXIMO DE 30 TONELADAS - MANUTENÇÃO. AF_05/2023 | H | 0
102832 | SINAPI_01/2025 | CONJUNTO CILINDRO E BOMBA HIDRÁULICA PARA PROTENSÃO DE MONOBARRAS PARA TIRANTES, ESFORÇO MÁXIMO DE 30 TONELADAS - MATERIAIS NA OPERAÇÃO. AF_05/2023 | H | 8.41
102823 | SINAPI_01/2025 | CONJUNTO MACACO E BOMBA HIDRÁULICA PARA PROTENSAO DE CORDOALHAS, ESFORÇO MAXIMO DE 115 TONELADAS - DEPRECIAÇÃO. AF_05/2023 | H | 0
102824 | SINAPI_01/2025 | CONJUNTO MACACO E BOMBA HIDRÁULICA PARA PROTENSAO DE CORDOALHAS, ESFORÇO MAXIMO DE 115 TONELADAS - JUROS. AF_05/2023 | H | 0
102825 | SINAPI_01/2025 | CONJUNTO MACACO E BOMBA HIDRÁULICA PARA PROTENSAO DE CORDOALHAS, ESFORÇO MAXIMO DE 115 TONELADAS - MANUTENÇÃO. AF_05/2023 | H | 0
102826 | SINAPI_01/2025 | CONJUNTO MACACO E BOMBA HIDRÁULICA PARA PROTENSAO DE CORDOALHAS, ESFORÇO MAXIMO DE 115 TONELADAS - MATERIAIS NA OPERAÇÃO. AF_05/2023 | H | 6.31
103934 | SINAPI_01/2025 | CONJUNTO MACACO HIDRÁULICO E CENTRAL DE BOMBEAMENTO MOTORIZADO 1,8 KW PARA PROTENSÃO DE MONOCABOS PARA CONCRETO PROTENDIDO, ESFORÇO MÁXIMO DE 20 TONELADAS - DEPRECIAÇÃO. AF_05/2022 | H | 0
103935 | SINAPI_01/2025 | CONJUNTO MACACO HIDRÁULICO E CENTRAL DE BOMBEAMENTO MOTORIZADO 1,8 KW PARA PROTENSÃO DE MONOCABOS PARA CONCRETO PROTENDIDO, ESFORÇO MÁXIMO DE 20 TONELADAS - JUROS. AF_05/2022 | H | 0
103936 | SINAPI_01/2025 | CONJUNTO MACACO HIDRÁULICO E CENTRAL DE BOMBEAMENTO MOTORIZADO 1,8 KW PARA PROTENSÃO DE MONOCABOS PARA CONCRETO PROTENDIDO, ESFORÇO MÁXIMO DE 20 TONELADAS - MANUTENÇÃO. AF_05/2022 | H | 0
103937 | SINAPI_01/2025 | CONJUNTO MACACO HIDRÁULICO E CENTRAL DE BOMBEAMENTO MOTORIZADO 1,8 KW PARA PROTENSÃO DE MONOCABOS PARA CONCRETO PROTENDIDO, ESFORÇO MÁXIMO DE 20 TONELADAS - MATERIAIS NA OPERAÇÃO. AF_05/2022 | H | 1.51
103940 | SINAPI_01/2025 | CONJUNTO MACACO HIDRÁULICO E CENTRAL DE BOMBEAMENTO MOTORIZADO 1,8 KW PARA PROTENSÃO DE MONOCABOS PARA CONCRETO PROTENDIDO, ESFORÇO MÁXIMO DE 30 TONELADAS - DEPRECIAÇÃO. AF_05/2022 | H | 0
103941 | SINAPI_01/2025 | CONJUNTO MACACO HIDRÁULICO E CENTRAL DE BOMBEAMENTO MOTORIZADO 1,8 KW PARA PROTENSÃO DE MONOCABOS PARA CONCRETO PROTENDIDO, ESFORÇO MÁXIMO DE 30 TONELADAS - JUROS. AF_05/2022 | H | 0
103942 | SINAPI_01/2025 | CONJUNTO MACACO HIDRÁULICO E CENTRAL DE BOMBEAMENTO MOTORIZADO 1,8 KW PARA PROTENSÃO DE MONOCABOS PARA CONCRETO PROTENDIDO, ESFORÇO MÁXIMO DE 30 TONELADAS - MANUTENÇÃO. AF_05/2022 | H | 0
103943 | SINAPI_01/2025 | CONJUNTO MACACO HIDRÁULICO E CENTRAL DE BOMBEAMENTO MOTORIZADO 1,8 KW PARA PROTENSÃO DE MONOCABOS PARA CONCRETO PROTENDIDO, ESFORÇO MÁXIMO DE 30 TONELADAS - MATERIAIS NA OPERAÇÃO. AF_05/2022 | H | 1.51
91279 | SINAPI_01/2025 | CORTADORA DE PISO COM MOTOR 4 TEMPOS A GASOLINA, POTÊNCIA DE 13 HP, COM DISCO DE CORTE DIAMANTADO SEGMENTADO PARA CONCRETO, DIÂMETRO DE 350 MM, FURO DE 1" (14 X 1") - DEPRECIAÇÃO. AF_08/2015 | H | 0.73
91280 | SINAPI_01/2025 | CORTADORA DE PISO COM MOTOR 4 TEMPOS A GASOLINA, POTÊNCIA DE 13 HP, COM DISCO DE CORTE DIAMANTADO SEGMENTADO PARA CONCRETO, DIÂMETRO DE 350 MM, FURO DE 1" (14 X 1") - JUROS. AF_08/2015 | H | 0.16
91281 | SINAPI_01/2025 | CORTADORA DE PISO COM MOTOR 4 TEMPOS A GASOLINA, POTÊNCIA DE 13 HP, COM DISCO DE CORTE DIAMANTADO SEGMENTADO PARA CONCRETO, DIÂMETRO DE 350 MM, FURO DE 1" (14 X 1") - MANUTENÇÃO. AF_08/2015 | H | 0.92
91282 | SINAPI_01/2025 | CORTADORA DE PISO COM MOTOR 4 TEMPOS A GASOLINA, POTÊNCIA DE 13 HP, COM DISCO DE CORTE DIAMANTADO SEGMENTADO PARA CONCRETO, DIÂMETRO DE 350 MM, FURO DE 1" (14 X 1") - MATERIAIS NA OPERAÇÃO. AF_08/2015 | H | 8.83
95281 | SINAPI_01/2025 | DESEMPENADEIRA DE CONCRETO, PESO DE 78 KG, 4 PÁS, MOTOR A GASOLINA, POTÊNCIA 5,5 HP MATERIAIS NA OPERAÇÃO. AF_05/2023 | H | 8.76
95278 | SINAPI_01/2025 | DESEMPENADEIRA DE CONCRETO, PESO DE 78 KG, 4 PÁS, MOTOR A GASOLINA, POTÊNCIA 5,5 HP - DEPRECIAÇÃO. AF_05/2023 | H | 0.6
95279 | SINAPI_01/2025 | DESEMPENADEIRA DE CONCRETO, PESO DE 78 KG, 4 PÁS, MOTOR A GASOLINA, POTÊNCIA 5,5 HP - JUROS. AF_05/2023 | H | 0.12
95280 | SINAPI_01/2025 | DESEMPENADEIRA DE CONCRETO, PESO DE 78 KG, 4 PÁS, MOTOR A GASOLINA, POTÊNCIA 5,5 HP - MANUTENÇÃO. AF_05/2023 | H | 0.58
95124 | SINAPI_01/2025 | DISTRIBUIDOR DE AGREGADOS AUTOPROPELIDO, C/AP 3 M3, A DIESEL, POTÊNCIA 176CV - JUROS. AF_07/2016 | H | 5.51
95123 | SINAPI_01/2025 | DISTRIBUIDOR DE AGREGADOS AUTOPROPELIDO, CAP 3 M3, A DIESEL, POTÊNCIA 176CV - DEPRECIAÇÃO. AF_07/2016 | H | 17.87
95125 | SINAPI_01/2025 | DISTRIBUIDOR DE AGREGADOS AUTOPROPELIDO, CAP 3 M3, A DIESEL, POTÊNCIA 176CV - MANUTENÇÃO. AF_07/2016 | H | 19.56
95126 | SINAPI_01/2025 | DISTRIBUIDOR DE AGREGADOS AUTOPROPELIDO, CAP 3 M3, A DIESEL, POTÊNCIA 176CV - MATERIAIS NA OPERAÇÃO. AF_07/2016 | H | 145.44
92040 | SINAPI_01/2025 | DISTRIBUIDOR DE AGREGADOS REBOCAVEL, CAPACIDADE 1,9 M³, LARGURA DE TRABALHO 3,66 M - DEPRECIAÇÃO. AF_11/2015 | H | 6.47
92041 | SINAPI_01/2025 | DISTRIBUIDOR DE AGREGADOS REBOCAVEL, CAPACIDADE 1,9 M³, LARGURA DE TRABALHO 3,66 M - JUROS. AF_11/2015 | H | 1.33
92042 | SINAPI_01/2025 | DISTRIBUIDOR DE AGREGADOS REBOCAVEL, CAPACIDADE 1,9 M³, LARGURA DE TRABALHO 3,66 M - MANUTENÇÃO. AF_11/2015 | H | 5.39
102829 | SINAPI_01/2025 | DOBRADEIRA TDC, ESPESSURA 1,5MM - DEPRECIAÇÃO. AF_05/2023 | H | 0
102830 | SINAPI_01/2025 | DOBRADEIRA TDC, ESPESSURA 1,5MM - JUROS. AF_05/2023 | H | 0
102831 | SINAPI_01/2025 | DOBRADEIRA TDC, ESPESSURA 1,5MM - MANUTENÇÃO. AF_05/2023 | H | 0
92114 | SINAPI_01/2025 | DOSADOR DE AREIA, CAPACIDADE DE 26 LITROS - DEPRECIAÇÃO. AF_05/2023 | H | 0.3
92115 | SINAPI_01/2025 | DOSADOR DE AREIA, CAPACIDADE DE 26 LITROS - JUROS. AF_05/2023 | H | 0.06
92116 | SINAPI_01/2025 | DOSADOR DE AREIA, CAPACIDADE DE 26 LITROS - MANUTENÇÃO. AF_05/2023 | H | 0.21
102912 | SINAPI_01/2025 | ENCERADEIRA INDUSTRIAL, 400 MM, 220V, 1 HP - DEPRECIAÇÃO. AF_05/2023 | H | 0
102913 | SINAPI_01/2025 | ENCERADEIRA INDUSTRIAL, 400 MM, 220V, 1 HP - JUROS. AF_05/2023 | H | 0
102914 | SINAPI_01/2025 | ENCERADEIRA INDUSTRIAL, 400 MM, 220V, 1 HP - MANUTENÇÃO. AF_05/2023 | H | 0
102915 | SINAPI_01/2025 | ENCERADEIRA INDUSTRIAL, 400 MM, 220V, 1 HP - MATERIAIS NA OPERAÇÃO. AF_05/2023 | H | 0.62
95716 | SINAPI_01/2025 | ESCAVADEIRA HIDRAULICA SOBRE ESTEIRA, EQUIPADA COM CLAMSHELL, COM CAPACIDADE DA CAÇAMBA ENTRE 1,20 E 1,50 M3, PESO OPERACIONAL ENTRE 20,00 E 22,00 TON, POTENCIA LIQUIDA ENTRE 150 E 160 HP - DEPRECIAÇÃO. AF_11/2016 | H | 61.34
95717 | SINAPI_01/2025 | ESCAVADEIRA HIDRAULICA SOBRE ESTEIRA, EQUIPADA COM CLAMSHELL, COM CAPACIDADE DA CAÇAMBA ENTRE 1,20 E 1,50 M3, PESO OPERACIONAL ENTRE 20,00 E 22,00 TON, POTENCIA LIQUIDA ENTRE 150 E 160 HP - JUROS. AF_11/2016 | H | 16.21
95718 | SINAPI_01/2025 | ESCAVADEIRA HIDRAULICA SOBRE ESTEIRA, EQUIPADA COM CLAMSHELL, COM CAPACIDADE DA CAÇAMBA ENTRE 1,20 E 1,50 M3, PESO OPERACIONAL ENTRE 20,00 E 22,00 TON, POTENCIA LIQUIDA ENTRE 150 E 160 HP - MANUTENÇÃO. AF_11/2016 | H | 76.68
95719 | SINAPI_01/2025 | ESCAVADEIRA HIDRAULICA SOBRE ESTEIRA, EQUIPADA COM CLAMSHELL, COM CAPACIDADE DA CAÇAMBA ENTRE 1,20 E 1,50 M3, PESO OPERACIONAL ENTRE 20,00 E 22,00 TON, POTENCIA LIQUIDA ENTRE 150 E 160 HP - MATERIAIS NA OPERAÇÃO. AF_11/2016 | H | 88.82
104715 | SINAPI_01/2025 | ESCAVADEIRA HIDRÁULICA DE BRAÇO LONGO (LONGO ALCANCE) SOBRE ESTEIRAS, CAÇAMBA 0,52 M3, PESO OPERACIONAL 24 T, POTÊNCIA LÍQUIDA 155 HP - MATERIAIS NA OPERAÇÃO. AF_06/2023 | H | 88.82
104712 | SINAPI_01/2025 | ESCAVADEIRA HIDRÁULICA DE BRAÇO LONGO (LONGO ALCANCE) SOBRE ESTEIRAS, CAÇAMBA 0,52 M3, PESO OPERACIONAL 24 T, POTÊNCIA LÍQUIDA 155 HP - DEPRECIAÇÃO. AF_06/2023 | H | 57.66
104713 | SINAPI_01/2025 | ESCAVADEIRA HIDRÁULICA DE BRAÇO LONGO (LONGO ALCANCE) SOBRE ESTEIRAS, CAÇAMBA 0,52 M3, PESO OPERACIONAL 24 T, POTÊNCIA LÍQUIDA 155 HP - JUROS. AF_06/2023 | H | 15.23
104714 | SINAPI_01/2025 | ESCAVADEIRA HIDRÁULICA DE BRAÇO LONGO (LONGO ALCANCE) SOBRE ESTEIRAS, CAÇAMBA 0,52 M3, PESO OPERACIONAL 24 T, POTÊNCIA LÍQUIDA 155 HP - MANUTENÇÃO. AF_06/2023 | H | 72.07
102894 | SINAPI_01/2025 | ESCAVADEIRA HIDRÁULICA SOBRE ESTEIRA, PESO OPERACIONAL ENTRE 22,00 E 23,50 T, POTÊNCIA NOMINAL 139 HP, COM MARTELO ROMPEDOR HIDRÁULICO 1700 KG - DEPRECIAÇÃO. AF_04/2019 | H | 0
104161 | SINAPI_01/2025 | ESCAVADEIRA HIDRÁULICA SOBRE ESTEIRA, PESO OPERACIONAL ENTRE 22,00 E 23,50 T, POTÊNCIA NOMINAL 139 HP, COM MARTELO ROMPEDOR HIDRÁULICO 1700 KG - JUROS. AF_04/2019 | H | 0
102896 | SINAPI_01/2025 | ESCAVADEIRA HIDRÁULICA SOBRE ESTEIRA, PESO OPERACIONAL ENTRE 22,00 E 23,50 T, POTÊNCIA NOMINAL 139 HP, COM MARTELO ROMPEDOR HIDRÁULICO 1700 KG - MANUTENÇÃO. AF_04/2019 | H | 0
102897 | SINAPI_01/2025 | ESCAVADEIRA HIDRÁULICA SOBRE ESTEIRA, PESO OPERACIONAL ENTRE 22,00 E 23,50 T, POTÊNCIA NOMINAL 139 HP, COM MARTELO ROMPEDOR HIDRÁULICO 1700 KG - MATERIAIS NA OPERAÇÃO. AF_04/2019 | H | 88.82
5627 | SINAPI_01/2025 | ESCAVADEIRA HIDRÁULICA SOBRE ESTEIRAS, CAÇAMBA 0,80 M3, PESO OPERACIONAL 17 T, POTENCIA BRUTA 111 HP - DEPRECIAÇÃO. AF_06/2014 | H | 44.3
5628 | SINAPI_01/2025 | ESCAVADEIRA HIDRÁULICA SOBRE ESTEIRAS, CAÇAMBA 0,80 M3, PESO OPERACIONAL 17 T, POTENCIA BRUTA 111 HP - JUROS. AF_06/2014 | H | 11.7
5629 | SINAPI_01/2025 | ESCAVADEIRA HIDRÁULICA SOBRE ESTEIRAS, CAÇAMBA 0,80 M3, PESO OPERACIONAL 17 T, POTENCIA BRUTA 111 HP - MANUTENÇÃO. AF_06/2014 | H | 55.37
5630 | SINAPI_01/2025 | ESCAVADEIRA HIDRÁULICA SOBRE ESTEIRAS, CAÇAMBA 0,80 M3, PESO OPERACIONAL 17 T, POTENCIA BRUTA 111 HP - MATERIAIS NA OPERAÇÃO. AF_06/2014 | H | 63.65
88900 | SINAPI_01/2025 | ESCAVADEIRA HIDRÁULICA SOBRE ESTEIRAS, CAÇAMBA 1,20 M3, PESO OPERACIONAL 21 T, POTÊNCIA BRUTA 155 HP - DEPRECIAÇÃO. AF_06/2014 | H | 50.12
88902 | SINAPI_01/2025 | ESCAVADEIRA HIDRÁULICA SOBRE ESTEIRAS, CAÇAMBA 1,20 M3, PESO OPERACIONAL 21 T, POTÊNCIA BRUTA 155 HP - JUROS. AF_06/2014 | H | 13.24
88903 | SINAPI_01/2025 | ESCAVADEIRA HIDRÁULICA SOBRE ESTEIRAS, CAÇAMBA 1,20 M3, PESO OPERACIONAL 21 T, POTÊNCIA BRUTA 155 HP - MANUTENÇÃO. AF_06/2014 | H | 62.66
88904 | SINAPI_01/2025 | ESCAVADEIRA HIDRÁULICA SOBRE ESTEIRAS, CAÇAMBA 1,20 M3, PESO OPERACIONAL 21 T, POTÊNCIA BRUTA 155 HP - MATERIAIS NA OPERAÇÃO. AF_06/2014 | H | 88.82
88569 | SINAPI_01/2025 | ESPARGIDOR DE ASFALTO PRESSURIZADO COM TANQUE DE 2500 L, REBOCÁVEL COM MOTOR A GASOLINA POTÊNCIA 3,4 HP - DEPRECIAÇÃO. AF_07/2014 | H | 3.71
88570 | SINAPI_01/2025 | ESPARGIDOR DE ASFALTO PRESSURIZADO COM TANQUE DE 2500 L, REBOCÁVEL COM MOTOR A GASOLINA POTÊNCIA 3,4 HP - JUROS. AF_07/2014 | H | 1.28
5765 | SINAPI_01/2025 | ESPARGIDOR DE ASFALTO PRESSURIZADO COM TANQUE DE 2500 L, REBOCÁVEL COM MOTOR A GASOLINA POTÊNCIA 3,4 HP - MANUTENÇÃO. AF_07/2014 | H | 4.64
5766 | SINAPI_01/2025 | ESPARGIDOR DE ASFALTO PRESSURIZADO COM TANQUE DE 2500 L, REBOCÁVEL COM MOTOR A GASOLINA POTÊNCIA 3,4 HP - MATERIAIS NA OPERAÇÃO. AF_07/2014 | H | 2.92
91468 | SINAPI_01/2025 | ESPARGIDOR DE ASFALTO PRESSURIZADO, TANQUE 6 M3 COM ISOLAÇÃO TÉRMICA, AQUECIDO COM 2 MAÇARICOS, COM BARRA ESPARGIDORA 3,60 M, MONTADO SOBRE CAMINHÃO TOCO, PBT 14.300 KG, POTÊNCIA 185 CV - DEPRECIAÇÃO. AF_05/2023 | H | 25.04
91484 | SINAPI_01/2025 | ESPARGIDOR DE ASFALTO PRESSURIZADO, TANQUE 6 M3 COM ISOLAÇÃO TÉRMICA, AQUECIDO COM 2 MAÇARICOS, COM BARRA ESPARGIDORA 3,60 M, MONTADO SOBRE CAMINHÃO TOCO, PBT 14.300 KG, POTÊNCIA 185 CV - IMPOSTOS E SEGUROS. AF_05/2023 | H | 3.95
91469 | SINAPI_01/2025 | ESPARGIDOR DE ASFALTO PRESSURIZADO, TANQUE 6 M3 COM ISOLAÇÃO TÉRMICA, AQUECIDO COM 2 MAÇARICOS, COM BARRA ESPARGIDORA 3,60 M, MONTADO SOBRE CAMINHÃO TOCO, PBT 14.300 KG, POTÊNCIA 185 CV - JUROS. AF_05/2023 | H | 9.79
83361 | SINAPI_01/2025 | ESPARGIDOR DE ASFALTO PRESSURIZADO, TANQUE 6 M3 COM ISOLAÇÃO TÉRMICA, AQUECIDO COM 2 MAÇARICOS, COM BARRA ESPARGIDORA 3,60 M, MONTADO SOBRE CAMINHÃO TOCO, PBT 14.300 KG, POTÊNCIA 185 CV - MANUTENÇÃO. AF_08/2015 | H | 41.99
91485 | SINAPI_01/2025 | ESPARGIDOR DE ASFALTO PRESSURIZADO, TANQUE 6 M3 COM ISOLAÇÃO TÉRMICA, AQUECIDO COM 2 MAÇARICOS, COM BARRA ESPARGIDORA 3,60 M, MONTADO SOBRE CAMINHÃO TOCO, PBT 14.300 KG, POTÊNCIA 185 CV - MATERIAIS NA OPERAÇÃO. AF_05/2023 | H | 152.89
102835 | SINAPI_01/2025 | ESTABILIZADOR DE LINHA E PRESSÃO, CAPACIDADE DE 120 BAR, COM MANÔMETRO DE LEITURA, REGISTRO DE 1 COM RETORNO E LINHA - DEPRECIAÇÃO. AF_05/2023 | H | 0
102836 | SINAPI_01/2025 | ESTABILIZADOR DE LINHA E PRESSÃO, CAPACIDADE DE 120 BAR, COM MANÔMETRO DE LEITURA, REGISTRO DE 1 COM RETORNO E LINHA - JUROS. AF_05/2023 | H | 0
102837 | SINAPI_01/2025 | ESTABILIZADOR DE LINHA E PRESSÃO, CAPACIDADE DE 120 BAR, COM MANÔMETRO DE LEITURA, REGISTRO DE 1 COM RETORNO E LINHA - MANUTENÇÃO. AF_05/2023 | H | 0
89230 | SINAPI_01/2025 | FRESADORA DE ASFALTO A FRIO SOBRE RODAS, LARGURA FRESAGEM DE 1,0 M, POTÊNCIA 208 HP - DEPRECIAÇÃO. AF_11/2014 | H | 121.31
89231 | SINAPI_01/2025 | FRESADORA DE ASFALTO A FRIO SOBRE RODAS, LARGURA FRESAGEM DE 1,0 M, POTÊNCIA 208 HP - JUROS. AF_11/2014 | H | 37.14
89232 | SINAPI_01/2025 | FRESADORA DE ASFALTO A FRIO SOBRE RODAS, LARGURA FRESAGEM DE 1,0 M, POTÊNCIA 208 HP - MANUTENÇÃO. AF_11/2014 | H | 216.38
89233 | SINAPI_01/2025 | FRESADORA DE ASFALTO A FRIO SOBRE RODAS, LARGURA FRESAGEM DE 1,0 M, POTÊNCIA 208 HP - MATERIAIS NA OPERAÇÃO. AF_11/2014 | H | 165.06
89236 | SINAPI_01/2025 | FRESADORA DE ASFALTO A FRIO SOBRE RODAS, LARGURA FRESAGEM DE 2,0 M, POTÊNCIA 550 HP - DEPRECIAÇÃO. AF_11/2014 | H | 283.38
89237 | SINAPI_01/2025 | FRESADORA DE ASFALTO A FRIO SOBRE RODAS, LARGURA FRESAGEM DE 2,0 M, POTÊNCIA 550 HP - JUROS. AF_11/2014 | H | 86.77
89238 | SINAPI_01/2025 | FRESADORA DE ASFALTO A FRIO SOBRE RODAS, LARGURA FRESAGEM DE 2,0 M, POTÊNCIA 550 HP - MANUTENÇÃO. AF_11/2014 | H | 505.47
89239 | SINAPI_01/2025 | FRESADORA DE ASFALTO A FRIO SOBRE RODAS, LARGURA FRESAGEM DE 2,0 M, POTÊNCIA 550 HP - MATERIAIS NA OPERAÇÃO. AF_11/2014 | H | 436.51
102930 | SINAPI_01/2025 | FURADEIRA ELETROMAGNÉTICA, VELOCIDADE (SEM CARGA/ COM CARGA) 450/ 270 RPM, ESPESSURA MÁXIMA DA CHAPA A SER FURADA 50 MM, PORÇA DE ADESÃO MAGNÉTICA 17000 N, POTÊNCIA 1100 W, ALIMENTÇÃO 220 - 60 HZ, MONOFÁSICA - DEPRECIAÇÃO. AF_08/2019 | H | 0
102931 | SINAPI_01/2025 | FURADEIRA ELETROMAGNÉTICA, VELOCIDADE (SEM CARGA/ COM CARGA) 450/ 270 RPM, ESPESSURA MÁXIMA DA CHAPA A SER FURADA 50 MM, PORÇA DE ADESÃO MAGNÉTICA 17000 N, POTÊNCIA 1100 W, ALIMENTÇÃO 220 - 60 HZ, MONOFÁSICA - JUROS. AF_08/2019 | H | 0
102932 | SINAPI_01/2025 | FURADEIRA ELETROMAGNÉTICA, VELOCIDADE (SEM CARGA/ COM CARGA) 450/ 270 RPM, ESPESSURA MÁXIMA DA CHAPA A SER FURADA 50 MM, PORÇA DE ADESÃO MAGNÉTICA 17000 N, POTÊNCIA 1100 W, ALIMENTÇÃO 220 - 60 HZ, MONOFÁSICA - MANUTENÇÃO. AF_08/2019 | H | 0
102933 | SINAPI_01/2025 | FURADEIRA ELETROMAGNÉTICA, VELOCIDADE (SEM CARGA/ COM CARGA) 450/ 270 RPM, ESPESSURA MÁXIMA DA CHAPA A SER FURADA 50 MM, PORÇA DE ADESÃO MAGNÉTICA 17000 N, POTÊNCIA 1100 W, ALIMENTÇÃO 220 - 60 HZ, MONOFÁSICA - MATERIAIS NA OPERAÇÃO. AF_08/2019 | H | 0.93
93411 | SINAPI_01/2025 | GERADOR PORTÁTIL MONOFÁSICO, POTÊNCIA 5500 VA, MOTOR A GASOLINA, POTÊNCIA DO MOTOR 13 CV - DEPRECIAÇÃO. AF_03/2016 | H | 0.34
93412 | SINAPI_01/2025 | GERADOR PORTÁTIL MONOFÁSICO, POTÊNCIA 5500 VA, MOTOR A GASOLINA, POTÊNCIA DO MOTOR 13 CV - JUROS. AF_03/2016 | H | 0.12
93413 | SINAPI_01/2025 | GERADOR PORTÁTIL MONOFÁSICO, POTÊNCIA 5500 VA, MOTOR A GASOLINA, POTÊNCIA DO MOTOR 13 CV - MANUTENÇÃO. AF_03/2016 | H | 0.3
93414 | SINAPI_01/2025 | GERADOR PORTÁTIL MONOFÁSICO, POTÊNCIA 5500 VA, MOTOR A GASOLINA, POTÊNCIA DO MOTOR 13 CV - MATERIAIS NA OPERAÇÃO. AF_03/2016 | H | 11.08
88855 | SINAPI_01/2025 | GRADE DE DISCO CONTROLE REMOTO REBOCÁVEL, COM 24 DISCOS 24" X 6 MM COM PNEUS PARA TRANSPORTE - DEPRECIAÇÃO. AF_06/2014 | H | 3.4
88856 | SINAPI_01/2025 | GRADE DE DISCO CONTROLE REMOTO REBOCÁVEL, COM 24 DISCOS 24" X 6 MM COM PNEUS PARA TRANSPORTE - JUROS. AF_06/2014 | H | 0.93
5658 | SINAPI_01/2025 | GRADE DE DISCO CONTROLE REMOTO REBOCÁVEL, COM 24 DISCOS 24" X 6 MM COM PNEUS PARA TRANSPORTE - MANUTENÇÃO. AF_06/2014 | H | 2.36
53840 | SINAPI_01/2025 | GRADE DE DISCO REBOCÁVEL COM 20 DISCOS 24" X 6 MM COM PNEUS PARA TRANSPORTE - DEPRECIAÇÃO. AF_06/2014 | H | 2.67
87026 | SINAPI_01/2025 | GRADE DE DISCO REBOCÁVEL COM 20 DISCOS 24" X 6 MM COM PNEUS PARA TRANSPORTE - JUROS. AF_06/2014 | H | 0.73
53841 | SINAPI_01/2025 | GRADE DE DISCO REBOCÁVEL COM 20 DISCOS 24" X 6 MM COM PNEUS PARA TRANSPORTE - MANUTENÇÃO. AF_06/2014 | H | 1.85
95209 | SINAPI_01/2025 | GRUA ASCENCIONAL, LANCA DE 42 M, CAPACIDADE DE 1,5 T A 30 M, ALTURA ATE 39 M JUROS. AF_05/2023 | H | 12.39
95210 | SINAPI_01/2025 | GRUA ASCENCIONAL, LANCA DE 42 M, CAPACIDADE DE 1,5 T A 30 M, ALTURA ATE 39 M MANUTENÇÃO. AF_05/2023 | H | 58.62
95211 | SINAPI_01/2025 | GRUA ASCENCIONAL, LANCA DE 42 M, CAPACIDADE DE 1,5 T A 30 M, ALTURA ATE 39 M MATERIAIS NA OPERAÇÃO. AF_05/2023 | H | 9.25
93267 | SINAPI_01/2025 | GRUA ASCENCIONAL, LANÇA DE 30 M, CAPACIDADE DE 1,0 T A 30 M, ALTURA ATÉ 39 M DEPRECIAÇÃO. AF_05/2023 | H | 26.61
93269 | SINAPI_01/2025 | GRUA ASCENCIONAL, LANÇA DE 30 M, CAPACIDADE DE 1,0 T A 30 M, ALTURA ATÉ 39 M JUROS. AF_05/2023 | H | 9.97
93270 | SINAPI_01/2025 | GRUA ASCENCIONAL, LANÇA DE 30 M, CAPACIDADE DE 1,0 T A 30 M, ALTURA ATÉ 39 M MANUTENÇÃO. AF_05/2023 | H | 25.87
93271 | SINAPI_01/2025 | GRUA ASCENCIONAL, LANÇA DE 30 M, CAPACIDADE DE 1,0 T A 30 M, ALTURA ATÉ 39 M MATERIAIS NA OPERAÇÃO. AF_05/2023 | H | 9.25
95208 | SINAPI_01/2025 | GRUA ASCENCIONAL, LANÇA DE 42 M, CAPACIDADE DE 1,5 T A 30 M, ALTURA ATÉ 39 M DEPRECIAÇÃO. AF_05/2023 | H | 53.6
83761 | SINAPI_01/2025 | GRUPO DE SOLDAGEM COM GERADOR A DIESEL 60 CV PARA SOLDA ELÉTRICA, SOBRE 04 RODAS, COM MOTOR 4 CILINDROS 600 A - DEPRECIAÇÃO. AF_02/2016 | H | 9.52
83764 | SINAPI_01/2025 | GRUPO DE SOLDAGEM COM GERADOR A DIESEL 60 CV PARA SOLDA ELÉTRICA, SOBRE 04 RODAS, COM MOTOR 4 CILINDROS 600 A - JUROS. AF_02/2016 | H | 3.35
83762 | SINAPI_01/2025 | GRUPO DE SOLDAGEM COM GERADOR A DIESEL 60 CV PARA SOLDA ELÉTRICA, SOBRE 04 RODAS, COM MOTOR 4 CILINDROS 600 A - MANUTENÇÃO. AF_02/2016 | H | 8.5
83763 | SINAPI_01/2025 | GRUPO DE SOLDAGEM COM GERADOR A DIESEL 60 CV PARA SOLDA ELÉTRICA, SOBRE 04 RODAS, COM MOTOR 4 CILINDROS 600 A - MATERIAIS NA OPERAÇÃO. AF_02/2016 | H | 49.58
95874 | SINAPI_01/2025 | GRUPO GERADOR COM CARENAGEM, MOTOR DIESEL POTÊNCIA STANDART ENTRE 250 E 260 KVA - DEPRECIAÇÃO. AF_12/2016 | H | 10.17
95869 | SINAPI_01/2025 | GRUPO GERADOR COM CARENAGEM, MOTOR DIESEL POTÊNCIA STANDART ENTRE 250 E 260 KVA - JUROS. AF_12/2016 | H | 3.58
95870 | SINAPI_01/2025 | GRUPO GERADOR COM CARENAGEM, MOTOR DIESEL POTÊNCIA STANDART ENTRE 250 E 260 KVA - MANUTENÇÃO. AF_12/2016 | H | 9.08
95871 | SINAPI_01/2025 | GRUPO GERADOR COM CARENAGEM, MOTOR DIESEL POTÊNCIA STANDART ENTRE 250 E 260 KVA - MATERIAIS NA OPERAÇÃO. AF_12/2016 | H | 269.73
104684 | SINAPI_01/2025 | GRUPO GERADOR DIESEL, COM CARENAGEM, POTÊNCIA STANDART ENTRE 400 E 460 KVA, VELOCIDADE DE 1800 RPM, FREQUÊNCIA DE 60 HZ - DEPRECIAÇÃO. AF_05/2023 | H | 0
104685 | SINAPI_01/2025 | GRUPO GERADOR DIESEL, COM CARENAGEM, POTÊNCIA STANDART ENTRE 400 E 460 KVA, VELOCIDADE DE 1800 RPM, FREQUÊNCIA DE 60 HZ - JUROS. AF_05/2023 | H | 0
104686 | SINAPI_01/2025 | GRUPO GERADOR DIESEL, COM CARENAGEM, POTÊNCIA STANDART ENTRE 400 E 460 KVA, VELOCIDADE DE 1800 RPM, FREQUÊNCIA DE 60 HZ - MANUTENÇÃO. AF_05/2023 | H | 0
104687 | SINAPI_01/2025 | GRUPO GERADOR DIESEL, COM CARENAGEM, POTÊNCIA STANDART ENTRE 400 E 460 KVA, VELOCIDADE DE 1800 RPM, FREQUÊNCIA DE 60 HZ - MATERIAIS NA OPERAÇÃO. AF_05/2023 | H | 443.95
73303 | SINAPI_01/2025 | GRUPO GERADOR ESTACIONÁRIO, MOTOR DIESEL POTÊNCIA 170 KVA - DEPRECIAÇÃO. AF_02/2016 | H | 7.15
93235 | SINAPI_01/2025 | GRUPO GERADOR ESTACIONÁRIO, MOTOR DIESEL POTÊNCIA 170 KVA - JUROS. AF_02/2016 | H | 2.52
73307 | SINAPI_01/2025 | GRUPO GERADOR ESTACIONÁRIO, MOTOR DIESEL POTÊNCIA 170 KVA - MANUTENÇÃO. AF_02/2016 | H | 6.38
73311 | SINAPI_01/2025 | GRUPO GERADOR ESTACIONÁRIO, MOTOR DIESEL POTÊNCIA 170 KVA - MATERIAIS NA OPERAÇÃO. AF_02/2016 | H | 175.94
93423 | SINAPI_01/2025 | GRUPO GERADOR ESTACIONÁRIO, POTÊNCIA 150 KVA, MOTOR A DIESEL- DEPRECIAÇÃO. AF_03/2016 | H | 6.36
93424 | SINAPI_01/2025 | GRUPO GERADOR ESTACIONÁRIO, POTÊNCIA 150 KVA, MOTOR A DIESEL- JUROS. AF_03/2016 | H | 2.24
93425 | SINAPI_01/2025 | GRUPO GERADOR ESTACIONÁRIO, POTÊNCIA 150 KVA, MOTOR A DIESEL- MANUTENÇÃO. AF_03/2016 | H | 5.68
93426 | SINAPI_01/2025 | GRUPO GERADOR ESTACIONÁRIO, POTÊNCIA 150 KVA, MOTOR A DIESEL- MATERIAIS NA OPERAÇÃO. AF_03/2016 | H | 158.32
93417 | SINAPI_01/2025 | GRUPO GERADOR REBOCÁVEL, POTÊNCIA 66 KVA, MOTOR A DIESEL - DEPRECIAÇÃO. AF_03/2016 | H | 4.49
93418 | SINAPI_01/2025 | GRUPO GERADOR REBOCÁVEL, POTÊNCIA 66 KVA, MOTOR A DIESEL - JUROS. AF_03/2016 | H | 1.58
93419 | SINAPI_01/2025 | GRUPO GERADOR REBOCÁVEL, POTÊNCIA 66 KVA, MOTOR A DIESEL - MANUTENÇÃO. AF_03/2016 | H | 4.01
93420 | SINAPI_01/2025 | GRUPO GERADOR REBOCÁVEL, POTÊNCIA 66 KVA, MOTOR A DIESEL - MATERIAIS NA OPERAÇÃO. AF_03/2016 | H | 66.25
93277 | SINAPI_01/2025 | GUINCHO ELÉTRICO DE COLUNA, CAPACIDADE 400 KG, COM MOTO FREIO, MOTOR TRIFÁSICO DE 1,25 CV - DEPRECIAÇÃO. AF_03/2016 | H | 0.24
93278 | SINAPI_01/2025 | GUINCHO ELÉTRICO DE COLUNA, CAPACIDADE 400 KG, COM MOTO FREIO, MOTOR TRIFÁSICO DE 1,25 CV - JUROS. AF_03/2016 | H | 0.05
93279 | SINAPI_01/2025 | GUINCHO ELÉTRICO DE COLUNA, CAPACIDADE 400 KG, COM MOTO FREIO, MOTOR TRIFÁSICO DE 1,25 CV - MANUTENÇÃO. AF_03/2016 | H | 0.22
93280 | SINAPI_01/2025 | GUINCHO ELÉTRICO DE COLUNA, CAPACIDADE 400 KG, COM MOTO FREIO, MOTOR TRIFÁSICO DE 1,25 CV - MATERIAIS NA OPERAÇÃO. AF_03/2016 | H | 0.77
104909 | SINAPI_01/2025 | GUINDASTE DERRICK, LANÇA DE *20* M, CARGA MÁXIMA 10T, POTÊNCIA 45 KW - DEPRECIAÇÃO. AF_01/2024 | H | 0
104910 | SINAPI_01/2025 | GUINDASTE DERRICK, LANÇA DE *20* M, CARGA MÁXIMA 10T, POTÊNCIA 45 KW - JUROS. AF_01/2024 | H | 0
104911 | SINAPI_01/2025 | GUINDASTE DERRICK, LANÇA DE *20* M, CARGA MÁXIMA 10T, POTÊNCIA 45 KW - MANUTENÇÃO. AF_01/2024 | H | 0
104912 | SINAPI_01/2025 | GUINDASTE DERRICK, LANÇA DE *20* M, CARGA MÁXIMA 10T, POTÊNCIA 45 KW - MATERIAIS NA OPERAÇÃO. AF_01/2024 | H | 37.86
102840 | SINAPI_01/2025 | GUINDASTE HIDRAULICO AUTOPROPELIDO, COM LANÇA TRELIÇADA 40 M, CAPACIDADE MÁXIMA 75 T, EQUIPADO COM CLAMSHELL - DEPRECIAÇÃO. AF_04/2019 | H | 0
102841 | SINAPI_01/2025 | GUINDASTE HIDRAULICO AUTOPROPELIDO, COM LANÇA TRELIÇADA 40 M, CAPACIDADE MÁXIMA 75 T, EQUIPADO COM CLAMSHELL - JUROS. AF_04/2019 | H | 0
102842 | SINAPI_01/2025 | GUINDASTE HIDRAULICO AUTOPROPELIDO, COM LANÇA TRELIÇADA 40 M, CAPACIDADE MÁXIMA 75 T, EQUIPADO COM CLAMSHELL - MANUTENÇÃO. AF_04/2019 | H | 0
102843 | SINAPI_01/2025 | GUINDASTE HIDRAULICO AUTOPROPELIDO, COM LANÇA TRELIÇADA 40 M, CAPACIDADE MÁXIMA 75 T, EQUIPADO COM CLAMSHELL - MATERIAIS NA OPERAÇÃO. AF_04/2019 | H | 132.97
89267 | SINAPI_01/2025 | GUINDASTE HIDRÁULICO AUTOPROPELIDO, COM LANÇA TELESCÓPICA 28,80 M, CAPACIDADE MÁXIMA 30 T, POTÊNCIA 97 KW, TRAÇÃO 4 X 4 - DEPRECIAÇÃO. AF_11/2014 | H | 51.7
89269 | SINAPI_01/2025 | GUINDASTE HIDRÁULICO AUTOPROPELIDO, COM LANÇA TELESCÓPICA 28,80 M, CAPACIDADE MÁXIMA 30 T, POTÊNCIA 97 KW, TRAÇÃO 4 X 4 - IMPOSTOS E SEGUROS. AF_11/2014 | H | 7.36
89268 | SINAPI_01/2025 | GUINDASTE HIDRÁULICO AUTOPROPELIDO, COM LANÇA TELESCÓPICA 28,80 M, CAPACIDADE MÁXIMA 30 T, POTÊNCIA 97 KW, TRAÇÃO 4 X 4 - JUROS. AF_11/2014 | H | 18.22
89270 | SINAPI_01/2025 | GUINDASTE HIDRÁULICO AUTOPROPELIDO, COM LANÇA TELESCÓPICA 28,80 M, CAPACIDADE MÁXIMA 30 T, POTÊNCIA 97 KW, TRAÇÃO 4 X 4 - MANUTENÇÃO. AF_11/2014 | H | 83.11
89271 | SINAPI_01/2025 | GUINDASTE HIDRÁULICO AUTOPROPELIDO, COM LANÇA TELESCÓPICA 28,80 M, CAPACIDADE MÁXIMA 30 T, POTÊNCIA 97 KW, TRAÇÃO 4 X 4 - MATERIAIS NA OPERAÇÃO. AF_11/2014 | H | 28.66
93283 | SINAPI_01/2025 | GUINDASTE HIDRÁULICO AUTOPROPELIDO, COM LANÇA TELESCÓPICA 40 M, CAPACIDADE MÁXIMA 60 T, POTÊNCIA 260 KW - DEPRECIAÇÃO. AF_03/2016 | H | 99.43
93296 | SINAPI_01/2025 | GUINDASTE HIDRÁULICO AUTOPROPELIDO, COM LANÇA TELESCÓPICA 40 M, CAPACIDADE MÁXIMA 60 T, POTÊNCIA 260 KW - IMPOSTOS E SEGUROS. AF_03/2016 | H | 14.16
93284 | SINAPI_01/2025 | GUINDASTE HIDRÁULICO AUTOPROPELIDO, COM LANÇA TELESCÓPICA 40 M, CAPACIDADE MÁXIMA 60 T, POTÊNCIA 260 KW - JUROS. AF_03/2016 | H | 35.05
93285 | SINAPI_01/2025 | GUINDASTE HIDRÁULICO AUTOPROPELIDO, COM LANÇA TELESCÓPICA 40 M, CAPACIDADE MÁXIMA 60 T, POTÊNCIA 260 KW - MANUTENÇÃO. AF_03/2016 | H | 159.83
93286 | SINAPI_01/2025 | GUINDASTE HIDRÁULICO AUTOPROPELIDO, COM LANÇA TELESCÓPICA 40 M, CAPACIDADE MÁXIMA 60 T, POTÊNCIA 260 KW - MATERIAIS NA OPERAÇÃO. AF_03/2016 | H | 12.87
104706 | SINAPI_01/2025 | GUINDASTE HIDRÁULICO AUTOPROPELIDO, COM LANÇA TRELICADA 41 M, CAPACIDADE MÁXIMA DE ELEVAÇÃO 43 T, POTÊNCIA 230 KW, EQUIPADO COM CAÇAMBA DE ARRASTO (DRAGLINE) DE 0,76 M3 - DEPRECIAÇÃO. AF_06/2023 | H | 0
104707 | SINAPI_01/2025 | GUINDASTE HIDRÁULICO AUTOPROPELIDO, COM LANÇA TRELICADA 41 M, CAPACIDADE MÁXIMA DE ELEVAÇÃO 43 T, POTÊNCIA 230 KW, EQUIPADO COM CAÇAMBA DE ARRASTO (DRAGLINE) DE 0,76 M3 - JUROS. AF_06/2023 | H | 0
104708 | SINAPI_01/2025 | GUINDASTE HIDRÁULICO AUTOPROPELIDO, COM LANÇA TRELICADA 41 M, CAPACIDADE MÁXIMA DE ELEVAÇÃO 43 T, POTÊNCIA 230 KW, EQUIPADO COM CAÇAMBA DE ARRASTO (DRAGLINE) DE 0,76 M3 - MANUTENÇÃO. AF_06/2023 | H | 0
104709 | SINAPI_01/2025 | GUINDASTE HIDRÁULICO AUTOPROPELIDO, COM LANÇA TRELICADA 41 M, CAPACIDADE MÁXIMA DE ELEVAÇÃO 43 T, POTÊNCIA 230 KW, EQUIPADO COM CAÇAMBA DE ARRASTO (DRAGLINE) DE 0,76 M3 - MATERIAIS NA OPERAÇÃO. AF_06/2023 | H | 1155.4
104903 | SINAPI_01/2025 | GUINDASTE HIDRÁULICO RODOVIÁRIO, LANCA TELESCÓPICA DE *50+20* M, CAPACIDADE MÁXIMA DE 90T, 4 EIXOS, POTÊNCIA 330 KW, MOTOR DIESEL - DEPRECIAÇÃO. AF_01/2024 | H | 0
104904 | SINAPI_01/2025 | GUINDASTE HIDRÁULICO RODOVIÁRIO, LANCA TELESCÓPICA DE *50+20* M, CAPACIDADE MÁXIMA DE 90T, 4 EIXOS, POTÊNCIA 330 KW, MOTOR DIESEL - JUROS. AF_01/2024 | H | 0
104905 | SINAPI_01/2025 | GUINDASTE HIDRÁULICO RODOVIÁRIO, LANCA TELESCÓPICA DE *50+20* M, CAPACIDADE MÁXIMA DE 90T, 4 EIXOS, POTÊNCIA 330 KW, MOTOR DIESEL - MANUTENÇÃO. AF_01/2024 | H | 0
104906 | SINAPI_01/2025 | GUINDASTE HIDRÁULICO RODOVIÁRIO, LANCA TELESCÓPICA DE *50+20* M, CAPACIDADE MÁXIMA DE 90T, 4 EIXOS, POTÊNCIA 330 KW, MOTOR DIESEL - MATERIAIS NA OPERAÇÃO. AF_01/2024 | H | 97.51
102846 | SINAPI_01/2025 | GUINDASTE SOBRE ESTEIRAS, COM LANÇA TRELIÇADA 40 M, CAPACIDADE MÁXIMA 75 T - DEPRECIAÇÃO. AF_04/2019 | H | 0
102847 | SINAPI_01/2025 | GUINDASTE SOBRE ESTEIRAS, COM LANÇA TRELIÇADA 40 M, CAPACIDADE MÁXIMA 75 T - JUROS. AF_04/2019 | H | 0
102848 | SINAPI_01/2025 | GUINDASTE SOBRE ESTEIRAS, COM LANÇA TRELIÇADA 40 M, CAPACIDADE MÁXIMA 75 T - MANUTENÇÃO. AF_04/2019 | H | 0
102849 | SINAPI_01/2025 | GUINDASTE SOBRE ESTEIRAS, COM LANÇA TRELIÇADA 40 M, CAPACIDADE MÁXIMA 75 T - MATERIAIS NA OPERAÇÃO. AF_04/2019 | H | 65.01
102852 | SINAPI_01/2025 | GUINDASTE SOBRE ESTEIRAS, COM LANÇA TRELIÇADA 40 M, CAPACIDADE MÁXIMA 75 T, EQUIPADO COM CLAMSHELL - DEPRECIAÇÃO. AF_04/2019 | H | 0
102853 | SINAPI_01/2025 | GUINDASTE SOBRE ESTEIRAS, COM LANÇA TRELIÇADA 40 M, CAPACIDADE MÁXIMA 75 T, EQUIPADO COM CLAMSHELL - JUROS. AF_04/2019 | H | 0
102854 | SINAPI_01/2025 | GUINDASTE SOBRE ESTEIRAS, COM LANÇA TRELIÇADA 40 M, CAPACIDADE MÁXIMA 75 T, EQUIPADO COM CLAMSHELL - MANUTENÇÃO. AF_04/2019 | H | 0
102855 | SINAPI_01/2025 | GUINDASTE SOBRE ESTEIRAS, COM LANÇA TRELIÇADA 40 M, CAPACIDADE MÁXIMA 75 T, EQUIPADO COM CLAMSHELL - MATERIAIS NA OPERAÇÃO. AF_04/2019 | H | 65.01
93397 | SINAPI_01/2025 | GUINDAUTO HIDRÁULICO, CAPACIDADE MÁXIMA DE CARGA 3300 KG, MOMENTO MÁXIMO DE CARGA 5,8 TM, ALCANCE MÁXIMO HORIZONTAL 7,60 M, INCLUSIVE CAMINHÃO TOCO PBT 16.000 KG, POTÊNCIA DE 189 CV - DEPRECIAÇÃO. AF_03/2016 | H | 24.47
93399 | SINAPI_01/2025 | GUINDAUTO HIDRÁULICO, CAPACIDADE MÁXIMA DE CARGA 3300 KG, MOMENTO MÁXIMO DE CARGA 5,8 TM, ALCANCE MÁXIMO HORIZONTAL 7,60 M, INCLUSIVE CAMINHÃO TOCO PBT 16.000 KG, POTÊNCIA DE 189 CV - IMPOSTOS E SEGUROS. AF_03/2016 | H | 3.72
93398 | SINAPI_01/2025 | GUINDAUTO HIDRÁULICO, CAPACIDADE MÁXIMA DE CARGA 3300 KG, MOMENTO MÁXIMO DE CARGA 5,8 TM, ALCANCE MÁXIMO HORIZONTAL 7,60 M, INCLUSIVE CAMINHÃO TOCO PBT 16.000 KG, POTÊNCIA DE 189 CV - JUROS. AF_03/2016 | H | 9.21
93400 | SINAPI_01/2025 | GUINDAUTO HIDRÁULICO, CAPACIDADE MÁXIMA DE CARGA 3300 KG, MOMENTO MÁXIMO DE CARGA 5,8 TM, ALCANCE MÁXIMO HORIZONTAL 7,60 M, INCLUSIVE CAMINHÃO TOCO PBT 16.000 KG, POTÊNCIA DE 189 CV - MANUTENÇÃO. AF_03/2016 | H | 42.37
93401 | SINAPI_01/2025 | GUINDAUTO HIDRÁULICO, CAPACIDADE MÁXIMA DE CARGA 3300 KG, MOMENTO MÁXIMO DE CARGA 5,8 TM, ALCANCE MÁXIMO HORIZONTAL 7,60 M, INCLUSIVE CAMINHÃO TOCO PBT 16.000 KG, POTÊNCIA DE 189 CV - MATERIAIS NA OPERAÇÃO. AF_03/2016 | H | 156.2
89259 | SINAPI_01/2025 | GUINDAUTO HIDRÁULICO, CAPACIDADE MÁXIMA DE CARGA 6200 KG, MOMENTO MÁXIMO DE CARGA 11,7 TM, ALCANCE MÁXIMO HORIZONTAL 9,70 M, INCLUSIVE CAMINHÃO TOCO PBT 16.000 KG, POTÊNCIA DE 189 CV - DEPRECIAÇÃO. AF_06/2014 | H | 26.76
91466 | SINAPI_01/2025 | GUINDAUTO HIDRÁULICO, CAPACIDADE MÁXIMA DE CARGA 6200 KG, MOMENTO MÁXIMO DE CARGA 11,7 TM, ALCANCE MÁXIMO HORIZONTAL 9,70 M, INCLUSIVE CAMINHÃO TOCO PBT 16.000 KG, POTÊNCIA DE 189 CV - IMPOSTOS E SEGUROS. AF_08/2015 | H | 3.96
89260 | SINAPI_01/2025 | GUINDAUTO HIDRÁULICO, CAPACIDADE MÁXIMA DE CARGA 6200 KG, MOMENTO MÁXIMO DE CARGA 11,7 TM, ALCANCE MÁXIMO HORIZONTAL 9,70 M, INCLUSIVE CAMINHÃO TOCO PBT 16.000 KG, POTÊNCIA DE 189 CV - JUROS. AF_06/2014 | H | 9.81
89262 | SINAPI_01/2025 | GUINDAUTO HIDRÁULICO, CAPACIDADE MÁXIMA DE CARGA 6200 KG, MOMENTO MÁXIMO DE CARGA 11,7 TM, ALCANCE MÁXIMO HORIZONTAL 9,70 M, INCLUSIVE CAMINHÃO TOCO PBT 16.000 KG, POTÊNCIA DE 189 CV - MANUTENÇÃO. AF_06/2014 | H | 45.23
91467 | SINAPI_01/2025 | GUINDAUTO HIDRÁULICO, CAPACIDADE MÁXIMA DE CARGA 6200 KG, MOMENTO MÁXIMO DE CARGA 11,7 TM, ALCANCE MÁXIMO HORIZONTAL 9,70 M, INCLUSIVE CAMINHÃO TOCO PBT 16.000 KG, POTÊNCIA DE 189 CV - MATERIAIS NA OPERAÇÃO. AF_08/2015 | H | 156.2
105839 | SINAPI_01/2025 | GUINDAUTO HIDRÁULICO, CAPACIDADE MÁXIMA DE CARGA 6200 KG, MOMENTO MÁXIMO DE CARGA 11,7 TM, ALCANCE MÁXIMO HORIZONTAL 9,70 M, INCLUSIVE CAMINHÃO TOCO PBT 16.000 KG, POTÊNCIA DE 189 CV E CESTA AÉREA COM ISOLAMENTO CLASSE C - DEPRECIAÇÃO. AF_01/2025 | H | 0
105842 | SINAPI_01/2025 | GUINDAUTO HIDRÁULICO, CAPACIDADE MÁXIMA DE CARGA 6200 KG, MOMENTO MÁXIMO DE CARGA 11,7 TM, ALCANCE MÁXIMO HORIZONTAL 9,70 M, INCLUSIVE CAMINHÃO TOCO PBT 16.000 KG, POTÊNCIA DE 189 CV E CESTA AÉREA COM ISOLAMENTO CLASSE C - IMPOSTOS E SEGUROS. AF_01/2025 | H | 0
105840 | SINAPI_01/2025 | GUINDAUTO HIDRÁULICO, CAPACIDADE MÁXIMA DE CARGA 6200 KG, MOMENTO MÁXIMO DE CARGA 11,7 TM, ALCANCE MÁXIMO HORIZONTAL 9,70 M, INCLUSIVE CAMINHÃO TOCO PBT 16.000 KG, POTÊNCIA DE 189 CV E CESTA AÉREA COM ISOLAMENTO CLASSE C - JUROS. AF_01/2025 | H | 0
105841 | SINAPI_01/2025 | GUINDAUTO HIDRÁULICO, CAPACIDADE MÁXIMA DE CARGA 6200 KG, MOMENTO MÁXIMO DE CARGA 11,7 TM, ALCANCE MÁXIMO HORIZONTAL 9,70 M, INCLUSIVE CAMINHÃO TOCO PBT 16.000 KG, POTÊNCIA DE 189 CV E CESTA AÉREA COM ISOLAMENTO CLASSE C - MANUTENÇÃO. AF_01/2025 | H | 0
105843 | SINAPI_01/2025 | GUINDAUTO HIDRÁULICO, CAPACIDADE MÁXIMA DE CARGA 6200 KG, MOMENTO MÁXIMO DE CARGA 11,7 TM, ALCANCE MÁXIMO HORIZONTAL 9,70 M, INCLUSIVE CAMINHÃO TOCO PBT 16.000 KG, POTÊNCIA DE 189 CV E CESTA AÉREA COM ISOLAMENTO CLASSE C - MATERIAIS NA OPERAÇÃO. AF_01/202 | H | 82.2
91629 | SINAPI_01/2025 | GUINDAUTO HIDRÁULICO, CAPACIDADE MÁXIMA DE CARGA 6500 KG, MOMENTO MÁXIMO DE CARGA 5,8 TM, ALCANCE MÁXIMO HORIZONTAL 7,60 M, INCLUSIVE CAMINHÃO TOCO PBT 9.700 KG, POTÊNCIA DE 160 CV - DEPRECIAÇÃO. AF_08/2015 | H | 21.17
91631 | SINAPI_01/2025 | GUINDAUTO HIDRÁULICO, CAPACIDADE MÁXIMA DE CARGA 6500 KG, MOMENTO MÁXIMO DE CARGA 5,8 TM, ALCANCE MÁXIMO HORIZONTAL 7,60 M, INCLUSIVE CAMINHÃO TOCO PBT 9.700 KG, POTÊNCIA DE 160 CV - IMPOSTOS E SEGUROS. AF_08/2015 | H | 3.17
91630 | SINAPI_01/2025 | GUINDAUTO HIDRÁULICO, CAPACIDADE MÁXIMA DE CARGA 6500 KG, MOMENTO MÁXIMO DE CARGA 5,8 TM, ALCANCE MÁXIMO HORIZONTAL 7,60 M, INCLUSIVE CAMINHÃO TOCO PBT 9.700 KG, POTÊNCIA DE 160 CV - JUROS. AF_08/2015 | H | 7.85
91632 | SINAPI_01/2025 | GUINDAUTO HIDRÁULICO, CAPACIDADE MÁXIMA DE CARGA 6500 KG, MOMENTO MÁXIMO DE CARGA 5,8 TM, ALCANCE MÁXIMO HORIZONTAL 7,60 M, INCLUSIVE CAMINHÃO TOCO PBT 9.700 KG, POTÊNCIA DE 160 CV - MANUTENÇÃO. AF_08/2015 | H | 36.2
91633 | SINAPI_01/2025 | GUINDAUTO HIDRÁULICO, CAPACIDADE MÁXIMA DE CARGA 6500 KG, MOMENTO MÁXIMO DE CARGA 5,8 TM, ALCANCE MÁXIMO HORIZONTAL 7,60 M, INCLUSIVE CAMINHÃO TOCO PBT 9.700 KG, POTÊNCIA DE 160 CV - MATERIAIS NA OPERAÇÃO. AF_08/2015 | H | 132.2
98760 | SINAPI_01/2025 | INVERSOR DE SOLDA MONOFÁSICO DE 160 A, POTÊNCIA DE 5400 W, TENSÃO DE 220 V, PARA SOLDA COM ELETRODOS DE 2,0 A 4,0 MM E PROCESSO TIG - DEPRECIAÇÃO. AF_06/2018 | H | 0.07
98761 | SINAPI_01/2025 | INVERSOR DE SOLDA MONOFÁSICO DE 160 A, POTÊNCIA DE 5400 W, TENSÃO DE 220 V, PARA SOLDA COM ELETRODOS DE 2,0 A 4,0 MM E PROCESSO TIG - JUROS. AF_06/2018 | H | 0.01
98762 | SINAPI_01/2025 | INVERSOR DE SOLDA MONOFÁSICO DE 160 A, POTÊNCIA DE 5400 W, TENSÃO DE 220 V, PARA SOLDA COM ELETRODOS DE 2,0 A 4,0 MM E PROCESSO TIG - MANUTENÇÃO. AF_06/2018 | H | 0.09
98763 | SINAPI_01/2025 | INVERSOR DE SOLDA MONOFÁSICO DE 160 A, POTÊNCIA DE 5400 W, TENSÃO DE 220 V, PARA SOLDA COM ELETRODOS DE 2,0 A 4,0 MM E PROCESSO TIG - MATERIAIS NA OPERAÇÃO. AF_06/2018 | H | 4.54
99829 | SINAPI_01/2025 | LAVADORA DE ALTA PRESSAO (LAVA-JATO) PARA AGUA FRIA, PRESSAO DE OPERACAO ENTRE 1400 E 1900 LIB/POL2, VAZAO MAXIMA ENTRE 400 E 700 L/H - DEPRECIAÇÃO. AF_05/2023 | H | 0.19
99830 | SINAPI_01/2025 | LAVADORA DE ALTA PRESSAO (LAVA-JATO) PARA AGUA FRIA, PRESSAO DE OPERACAO ENTRE 1400 E 1900 LIB/POL2, VAZAO MAXIMA ENTRE 400 E 700 L/H - JUROS. AF_05/2023 | H | 0.04
99831 | SINAPI_01/2025 | LAVADORA DE ALTA PRESSAO (LAVA-JATO) PARA AGUA FRIA, PRESSAO DE OPERACAO ENTRE 1400 E 1900 LIB/POL2, VAZAO MAXIMA ENTRE 400 E 700 L/H - MANUTENÇÃO. AF_05/2023 | H | 0.13
99832 | SINAPI_01/2025 | LAVADORA DE ALTA PRESSAO (LAVA-JATO) PARA AGUA FRIA, PRESSAO DE OPERACAO ENTRE 1400 E 1900 LIB/POL2, VAZAO MAXIMA ENTRE 400 E 700 L/H - MATERIAIS NA OPERAÇÃO. AF_05/2023 | H | 4.37
104516 | SINAPI_01/2025 | LIXADEIRA DE PAREDE, COM LED, POTÊNCIA 750 W, FREQUÊNCIA 60 HZ, VELOCIDADE 1000 A 2100 RPM, DIÂMETRO DA LIXA 225 MM - DEPRECIAÇÃO. AF_12/2022 | H | 0
104517 | SINAPI_01/2025 | LIXADEIRA DE PAREDE, COM LED, POTÊNCIA 750 W, FREQUÊNCIA 60 HZ, VELOCIDADE 1000 A 2100 RPM, DIÂMETRO DA LIXA 225 MM - JUROS. AF_12/2022 | H | 0
104518 | SINAPI_01/2025 | LIXADEIRA DE PAREDE, COM LED, POTÊNCIA 750 W, FREQUÊNCIA 60 HZ, VELOCIDADE 1000 A 2100 RPM, DIÂMETRO DA LIXA 225 MM - MANUTENÇÃO. AF_12/2022 | H | 0
104519 | SINAPI_01/2025 | LIXADEIRA DE PAREDE, COM LED, POTÊNCIA 750 W, FREQUÊNCIA 60 HZ, VELOCIDADE 1000 A 2100 RPM, DIÂMETRO DA LIXA 225 MM - MATERIAIS NA OPERAÇÃO. AF_12/2022 | H | 0.63
90682 | SINAPI_01/2025 | MANIPULADOR TELESCÓPICO, POTÊNCIA DE 85 HP, CAPACIDADE DE CARGA DE 3.500 KG, ALTURA MÁXIMA DE ELEVAÇÃO DE 12,3 M - DEPRECIAÇÃO. AF_05/2023 | H | 38.6
90683 | SINAPI_01/2025 | MANIPULADOR TELESCÓPICO, POTÊNCIA DE 85 HP, CAPACIDADE DE CARGA DE 3.500 KG, ALTURA MÁXIMA DE ELEVAÇÃO DE 12,3 M - JUROS. AF_05/2023 | H | 8.92
90684 | SINAPI_01/2025 | MANIPULADOR TELESCÓPICO, POTÊNCIA DE 85 HP, CAPACIDADE DE CARGA DE 3.500 KG, ALTURA MÁXIMA DE ELEVAÇÃO DE 12,3 M - MANUTENÇÃO. AF_05/2023 | H | 42.22
90685 | SINAPI_01/2025 | MANIPULADOR TELESCÓPICO, POTÊNCIA DE 85 HP, CAPACIDADE DE CARGA DE 3.500 KG, ALTURA MÁXIMA DE ELEVAÇÃO DE 12,3 M - MATERIAIS NA OPERAÇÃO. AF_05/2023 | H | 56.2
95114 | SINAPI_01/2025 | MARTELETE OU ROMPEDOR PNEUMÁTICO MANUAL, 28 KG, COM SILENCIADOR - DEPRECIAÇÃO. AF_07/2016 | H | 1.75
95115 | SINAPI_01/2025 | MARTELETE OU ROMPEDOR PNEUMÁTICO MANUAL, 28 KG, COM SILENCIADOR - JUROS. AF_07/2016 | H | 0.4
53863 | SINAPI_01/2025 | MARTELETE OU ROMPEDOR PNEUMÁTICO MANUAL, 28 KG, COM SILENCIADOR - MANUTENÇÃO. AF_07/2016 | H | 2.18
104652 | SINAPI_01/2025 | MARTELETE PERFURADOR/ ROMPEDOR ELÉTRICO, POTÊNCIA 800 W, 220 V - DEPRECIAÇÃO. AF_05/2023 | H | 0
104653 | SINAPI_01/2025 | MARTELETE PERFURADOR/ ROMPEDOR ELÉTRICO, POTÊNCIA 800 W, 220 V - JUROS. AF_05/2023 | H | 0
104654 | SINAPI_01/2025 | MARTELETE PERFURADOR/ ROMPEDOR ELÉTRICO, POTÊNCIA 800 W, 220 V - MANUTENÇÃO. AF_05/2023 | H | 0
104655 | SINAPI_01/2025 | MARTELETE PERFURADOR/ ROMPEDOR ELÉTRICO, POTÊNCIA 800 W, 220 V - MATERIAIS NA OPERAÇÃO. AF_05/2023 | H | 0.67
102270 | SINAPI_01/2025 | MARTELO DEMOLIDOR ELÉTRICO, COM POTÊNCIA DE 2.000 W, 1.000 IMPACTOS POR MINUTO, PESO DE 30 KG - DEPRECIAÇÃO. AF_01/2021 | H | 0.76
102271 | SINAPI_01/2025 | MARTELO DEMOLIDOR ELÉTRICO, COM POTÊNCIA DE 2.000 W, 1.000 IMPACTOS POR MINUTO, PESO DE 30 KG - JUROS. AF_01/2021 | H | 0.17
102272 | SINAPI_01/2025 | MARTELO DEMOLIDOR ELÉTRICO, COM POTÊNCIA DE 2.000 W, 1.000 IMPACTOS POR MINUTO, PESO DE 30 KG - MANUTENÇÃO. AF_01/2021 | H | 0.96
102273 | SINAPI_01/2025 | MARTELO DEMOLIDOR ELÉTRICO, COM POTÊNCIA DE 2.000 W, 1.000 IMPACTOS POR MINUTO, PESO DE 30 KG - MATERIAIS NA OPERAÇÃO. AF_01/2021 | H | 1.68
95255 | SINAPI_01/2025 | MARTELO DEMOLIDOR PNEUMÁTICO MANUAL, 32 KG - DEPRECIAÇÃO. AF_09/2016 | H | 1.55
95256 | SINAPI_01/2025 | MARTELO DEMOLIDOR PNEUMÁTICO MANUAL, 32 KG - JUROS. AF_09/2016 | H | 0.35
95257 | SINAPI_01/2025 | MARTELO DEMOLIDOR PNEUMÁTICO MANUAL, 32 KG - MANUTENÇÃO. AF_09/2016 | H | 1.94
92963 | SINAPI_01/2025 | MARTELO PERFURADOR PNEUMÁTICO MANUAL, HASTE 25 X 75 MM, 21 KG - DEPRECIAÇÃO. AF_12/2015 | H | 1.8
92964 | SINAPI_01/2025 | MARTELO PERFURADOR PNEUMÁTICO MANUAL, HASTE 25 X 75 MM, 21 KG - JUROS. AF_12/2015 | H | 0.41
92965 | SINAPI_01/2025 | MARTELO PERFURADOR PNEUMÁTICO MANUAL, HASTE 25 X 75 MM, 21 KG - MANUTENÇÃO. AF_12/2015 | H | 2.25
103792 | SINAPI_01/2025 | MINI GUINDASTE ARANHA SOBRE ESTEIRAS E LANCA TELESCÓPICA, CAPACIDADE MÁXIMA DE CARGA 3,0 TON, RAIO MÁXIMO DE TRABALHO 8,25 M, ALTURA DE LANÇA DO SOLO 9,2 M, 55 M DE CABO DE AÇO 8 MM, MOTOR ELÉTRICO 220/380 VOLTS - MATERIAIS NA OPERAÇÃO. AF_03/2022 | H | 4.63
103789 | SINAPI_01/2025 | MINI GUINDASTE ARANHA SOBRE ESTEIRAS E LANCA TELESCÓPICA, CAPACIDADE MÁXIMA DE CARGA 3,0 TON, RAIO MÁXIMO DE TRABALHO 8,25 M, ALTURA DE LANÇA DO SOLO 9,2 M, 55 M DE CABO DE AÇO 8 MM, MOTOR ELÉTRICO 220/380 VOLTS TRIFÁSICO - DEPRECIAÇÃO. AF_03/2022 | H | 0
103790 | SINAPI_01/2025 | MINI GUINDASTE ARANHA SOBRE ESTEIRAS E LANCA TELESCÓPICA, CAPACIDADE MÁXIMA DE CARGA 3,0 TON, RAIO MÁXIMO DE TRABALHO 8,25 M, ALTURA DE LANÇA DO SOLO 9,2 M, 55 M DE CABO DE AÇO 8 MM, MOTOR ELÉTRICO 220/380 VOLTS TRIFÁSICO - JUROS. AF_03/2022 | H | 0
103791 | SINAPI_01/2025 | MINI GUINDASTE ARANHA SOBRE ESTEIRAS E LANCA TELESCÓPICA, CAPACIDADE MÁXIMA DE CARGA 3,0 TON, RAIO MÁXIMO DE TRABALHO 8,25 M, ALTURA DE LANÇA DO SOLO 9,2 M, 55 M DE CABO DE AÇO 8 MM, MOTOR ELÉTRICO 220/380 VOLTS TRIFÁSICO - MANUTENÇÃO. AF_03/2022 | H | 0
96054 | SINAPI_01/2025 | MINICARREGADEIRA SOBRE RODAS POTENCIA 47HP CAPACIDADE OPERACAO 646 KG, COM VASSOURA MECÂNICA ACOPLADA - DEPRECIAÇÃO. AF_03/2017 | H | 27.93
96060 | SINAPI_01/2025 | MINICARREGADEIRA SOBRE RODAS POTENCIA 47HP CAPACIDADE OPERACAO 646 KG, COM VASSOURA MECÂNICA ACOPLADA - JUROS. AF_03/2017 | H | 5.78
96061 | SINAPI_01/2025 | MINICARREGADEIRA SOBRE RODAS POTENCIA 47HP CAPACIDADE OPERACAO 646 KG, COM VASSOURA MECÂNICA ACOPLADA - MANUTENÇÃO. AF_03/2017 | H | 34.92
96062 | SINAPI_01/2025 | MINICARREGADEIRA SOBRE RODAS POTENCIA 47HP CAPACIDADE OPERACAO 646 KG, COM VASSOURA MECÂNICA ACOPLADA - MATERIAIS NA OPERAÇÃO. AF_03/2017 | H | 39.36
90688 | SINAPI_01/2025 | MINICARREGADEIRA SOBRE RODAS, POTÊNCIA LÍQUIDA DE 47 HP, CAPACIDADE NOMINAL DE OPERAÇÃO DE 646 KG - DEPRECIAÇÃO. AF_06/2015 | H | 24
90689 | SINAPI_01/2025 | MINICARREGADEIRA SOBRE RODAS, POTÊNCIA LÍQUIDA DE 47 HP, CAPACIDADE NOMINAL DE OPERAÇÃO DE 646 KG - JUROS. AF_06/2015 | H | 4.74
90690 | SINAPI_01/2025 | MINICARREGADEIRA SOBRE RODAS, POTÊNCIA LÍQUIDA DE 47 HP, CAPACIDADE NOMINAL DE OPERAÇÃO DE 646 KG - MANUTENÇÃO. AF_06/2015 | H | 30
90691 | SINAPI_01/2025 | MINICARREGADEIRA SOBRE RODAS, POTÊNCIA LÍQUIDA DE 47 HP, CAPACIDADE NOMINAL DE OPERAÇÃO DE 646 KG - MATERIAIS NA OPERAÇÃO. AF_06/2015 | H | 39.36
96241 | SINAPI_01/2025 | MINIESCAVADEIRA SOBRE ESTEIRAS, POTÊNCIA LÍQUIDA DE *30* HP, PESO OPERACIONAL DE *3.500* KG - DEPRECIAÇÃO. AF_04/2017 | H | 25.5
96242 | SINAPI_01/2025 | MINIESCAVADEIRA SOBRE ESTEIRAS, POTÊNCIA LÍQUIDA DE *30* HP, PESO OPERACIONAL DE *3.500* KG - JUROS. AF_04/2017 | H | 6.73
96243 | SINAPI_01/2025 | MINIESCAVADEIRA SOBRE ESTEIRAS, POTÊNCIA LÍQUIDA DE *30* HP, PESO OPERACIONAL DE *3.500* KG - MANUTENÇÃO. AF_04/2017 | H | 31.87
96244 | SINAPI_01/2025 | MINIESCAVADEIRA SOBRE ESTEIRAS, POTÊNCIA LÍQUIDA DE *30* HP, PESO OPERACIONAL DE *3.500* KG - MATERIAIS NA OPERAÇÃO. AF_04/2017 | H | 17.19
88400 | SINAPI_01/2025 | MISTURADOR DE ARGAMASSA, EIXO HORIZONTAL, CAPACIDADE DE MISTURA 160 KG, MOTOR ELÉTRICO POTÊNCIA 3 CV - DEPRECIAÇÃO. AF_05/2023 | H | 1.02
88401 | SINAPI_01/2025 | MISTURADOR DE ARGAMASSA, EIXO HORIZONTAL, CAPACIDADE DE MISTURA 160 KG, MOTOR ELÉTRICO POTÊNCIA 3 CV - JUROS. AF_05/2023 | H | 0.23
88402 | SINAPI_01/2025 | MISTURADOR DE ARGAMASSA, EIXO HORIZONTAL, CAPACIDADE DE MISTURA 160 KG, MOTOR ELÉTRICO POTÊNCIA 3 CV - MANUTENÇÃO. AF_05/2023 | H | 1.12
88403 | SINAPI_01/2025 | MISTURADOR DE ARGAMASSA, EIXO HORIZONTAL, CAPACIDADE DE MISTURA 160 KG, MOTOR ELÉTRICO POTÊNCIA 3 CV - MATERIAIS NA OPERAÇÃO. AF_05/2023 | H | 1.86
88387 | SINAPI_01/2025 | MISTURADOR DE ARGAMASSA, EIXO HORIZONTAL, CAPACIDADE DE MISTURA 300 KG, MOTOR ELÉTRICO POTÊNCIA 5 CV - DEPRECIAÇÃO. AF_05/2023 | H | 1.08
88389 | SINAPI_01/2025 | MISTURADOR DE ARGAMASSA, EIXO HORIZONTAL, CAPACIDADE DE MISTURA 300 KG, MOTOR ELÉTRICO POTÊNCIA 5 CV - JUROS. AF_05/2023 | H | 0.25
88390 | SINAPI_01/2025 | MISTURADOR DE ARGAMASSA, EIXO HORIZONTAL, CAPACIDADE DE MISTURA 300 KG, MOTOR ELÉTRICO POTÊNCIA 5 CV - MANUTENÇÃO. AF_05/2023 | H | 1.18
88391 | SINAPI_01/2025 | MISTURADOR DE ARGAMASSA, EIXO HORIZONTAL, CAPACIDADE DE MISTURA 300 KG, MOTOR ELÉTRICO POTÊNCIA 5 CV - MATERIAIS NA OPERAÇÃO. AF_05/2023 | H | 3.09
88394 | SINAPI_01/2025 | MISTURADOR DE ARGAMASSA, EIXO HORIZONTAL, CAPACIDADE DE MISTURA 600 KG, MOTOR ELÉTRICO POTÊNCIA 7,5 CV - DEPRECIAÇÃO. AF_05/2023 | H | 1.29
88395 | SINAPI_01/2025 | MISTURADOR DE ARGAMASSA, EIXO HORIZONTAL, CAPACIDADE DE MISTURA 600 KG, MOTOR ELÉTRICO POTÊNCIA 7,5 CV - JUROS. AF_05/2023 | H | 0.29
88396 | SINAPI_01/2025 | MISTURADOR DE ARGAMASSA, EIXO HORIZONTAL, CAPACIDADE DE MISTURA 600 KG, MOTOR ELÉTRICO POTÊNCIA 7,5 CV - MANUTENÇÃO. AF_05/2023 | H | 1.41
88397 | SINAPI_01/2025 | MISTURADOR DE ARGAMASSA, EIXO HORIZONTAL, CAPACIDADE DE MISTURA 600 KG, MOTOR ELÉTRICO POTÊNCIA 7,5 CV - MATERIAIS NA OPERAÇÃO. AF_05/2023 | H | 4.64
90633 | SINAPI_01/2025 | MISTURADOR DUPLO HORIZONTAL DE ALTA TURBULÊNCIA, CAPACIDADE / VOLUME 2 X 500 LITROS, MOTORES ELÉTRICOS MÍNIMO 5 CV CADA, PARA NATA CIMENTO, ARGAMASSA E OUTROS - DEPRECIAÇÃO. AF_06/2015 | H | 5.13
90634 | SINAPI_01/2025 | MISTURADOR DUPLO HORIZONTAL DE ALTA TURBULÊNCIA, CAPACIDADE / VOLUME 2 X 500 LITROS, MOTORES ELÉTRICOS MÍNIMO 5 CV CADA, PARA NATA CIMENTO, ARGAMASSA E OUTROS - JUROS. AF_06/2015 | H | 1.18
90635 | SINAPI_01/2025 | MISTURADOR DUPLO HORIZONTAL DE ALTA TURBULÊNCIA, CAPACIDADE / VOLUME 2 X 500 LITROS, MOTORES ELÉTRICOS MÍNIMO 5 CV CADA, PARA NATA CIMENTO, ARGAMASSA E OUTROS - MANUTENÇÃO. AF_06/2015 | H | 5.61
90636 | SINAPI_01/2025 | MISTURADOR DUPLO HORIZONTAL DE ALTA TURBULÊNCIA, CAPACIDADE / VOLUME 2 X 500 LITROS, MOTORES ELÉTRICOS MÍNIMO 5 CV CADA, PARA NATA CIMENTO, ARGAMASSA E OUTROS - MATERIAIS NA OPERAÇÃO. AF_06/2015 | H | 6.19
103238 | SINAPI_01/2025 | MISTURADOR PARA PREPARO DE LAMA ESTABILIZANTE COM CAPACIDADE DE *4000* L, COM BOMBA CENTRÍFUGA 5,5 HP A 23,07 HP, PARA SISTEMA DE FURO DIRECIONAL - DEPRECIAÇÃO. AF_05/2023 | H | 0
103239 | SINAPI_01/2025 | MISTURADOR PARA PREPARO DE LAMA ESTABILIZANTE COM CAPACIDADE DE *4000* L, COM BOMBA CENTRÍFUGA 5,5 HP A 23,07 HP, PARA SISTEMA DE FURO DIRECIONAL - JUROS. AF_05/2023 | H | 0
103240 | SINAPI_01/2025 | MISTURADOR PARA PREPARO DE LAMA ESTABILIZANTE COM CAPACIDADE DE *4000* L, COM BOMBA CENTRÍFUGA 5,5 HP A 23,07 HP, PARA SISTEMA DE FURO DIRECIONAL - MANUTENÇÃO. AF_05/2023 | H | 0
103241 | SINAPI_01/2025 | MISTURADOR PARA PREPARO DE LAMA ESTABILIZANTE COM CAPACIDADE DE *4000* L, COM BOMBA CENTRÍFUGA 5,5 HP A 23,07 HP, PARA SISTEMA DE FURO DIRECIONAL - MATERIAIS NA OPERAÇÃO. AF_05/2023 | H | 11.61
88853 | SINAPI_01/2025 | MOTOBOMBA CENTRÍFUGA, MOTOR A GASOLINA, POTÊNCIA 5,42 HP, BOCAIS 1 1/2" X 1", DIÂMETRO ROTOR 143 MM HM/Q = 6 MCA / 16,8 M3/H A 38 MCA / 6,6 M3/H - DEPRECIAÇÃO. AF_06/2014 | H | 0.34
88854 | SINAPI_01/2025 | MOTOBOMBA CENTRÍFUGA, MOTOR A GASOLINA, POTÊNCIA 5,42 HP, BOCAIS 1 1/2" X 1", DIÂMETRO ROTOR 143 MM HM/Q = 6 MCA / 16,8 M3/H A 38 MCA / 6,6 M3/H - JUROS. AF_06/2014 | H | 0.07
5692 | SINAPI_01/2025 | MOTOBOMBA CENTRÍFUGA, MOTOR A GASOLINA, POTÊNCIA 5,42 HP, BOCAIS 1 1/2" X 1", DIÂMETRO ROTOR 143 MM HM/Q = 6 MCA / 16,8 M3/H A 38 MCA / 6,6 M3/H - MANUTENÇÃO. AF_06/2014 | H | 0.37
5693 | SINAPI_01/2025 | MOTOBOMBA CENTRÍFUGA, MOTOR A GASOLINA, POTÊNCIA 5,42 HP, BOCAIS 1 1/2" X 1", DIÂMETRO ROTOR 143 MM HM/Q = 6 MCA / 16,8 M3/H A 38 MCA / 6,6 M3/H - MATERIAIS NA OPERAÇÃO. AF_06/2014 | H | 20.94
7044 | SINAPI_01/2025 | MOTOBOMBA TRASH (PARA ÁGUA SUJA) AUTO ESCORVANTE, MOTOR GASOLINA DE 6,41 HP, DIÂMETROS DE SUCÇÃO X RECALQUE: 3" X 3", HM/Q = 10 MCA / 60 M3/H A 23 MCA / 0 M3/H - DEPRECIAÇÃO. AF_10/2014 | H | 0.42
7045 | SINAPI_01/2025 | MOTOBOMBA TRASH (PARA ÁGUA SUJA) AUTO ESCORVANTE, MOTOR GASOLINA DE 6,41 HP, DIÂMETROS DE SUCÇÃO X RECALQUE: 3" X 3", HM/Q = 10 MCA / 60 M3/H A 23 MCA / 0 M3/H - JUROS. AF_10/2014 | H | 0.09
7046 | SINAPI_01/2025 | MOTOBOMBA TRASH (PARA ÁGUA SUJA) AUTO ESCORVANTE, MOTOR GASOLINA DE 6,41 HP, DIÂMETROS DE SUCÇÃO X RECALQUE: 3" X 3", HM/Q = 10 MCA / 60 M3/H A 23 MCA / 0 M3/H - MANUTENÇÃO. AF_10/2014 | H | 0.45
7047 | SINAPI_01/2025 | MOTOBOMBA TRASH (PARA ÁGUA SUJA) AUTO ESCORVANTE, MOTOR GASOLINA DE 6,41 HP, DIÂMETROS DE SUCÇÃO X RECALQUE: 3" X 3", HM/Q = 10 MCA / 60 M3/H A 23 MCA / 0 M3/H - MATERIAIS NA OPERAÇÃO. AF_10/2014 | H | 24.72
89228 | SINAPI_01/2025 | MOTONIVELADORA POTÊNCIA BÁSICA LÍQUIDA (PRIMEIRA MARCHA) 125 HP, PESO BRUTO 13032 KG, LARGURA DA LÂMINA DE 3,7 M - DEPRECIAÇÃO. AF_06/2014 | H | 45.6
89229 | SINAPI_01/2025 | MOTONIVELADORA POTÊNCIA BÁSICA LÍQUIDA (PRIMEIRA MARCHA) 125 HP, PESO BRUTO 13032 KG, LARGURA DA LÂMINA DE 3,7 M - JUROS. AF_06/2014 | H | 16.07
5779 | SINAPI_01/2025 | MOTONIVELADORA POTÊNCIA BÁSICA LÍQUIDA (PRIMEIRA MARCHA) 125 HP, PESO BRUTO 13032 KG, LARGURA DA LÂMINA DE 3,7 M - MANUTENÇÃO. AF_06/2014 | H | 73.3
53849 | SINAPI_01/2025 | MOTONIVELADORA POTÊNCIA BÁSICA LÍQUIDA (PRIMEIRA MARCHA) 125 HP, PESO BRUTO 13032 KG, LARGURA DA LÂMINA DE 3,7 M - MATERIAIS NA OPERAÇÃO. AF_06/2014 | H | 82.68
95129 | SINAPI_01/2025 | MÁQUINA DEMARCADORA DE FAIXA DE TRÁFEGO À FRIO, AUTOPROPELIDA, POTÊNCIA 38 HP - DEPRECIAÇÃO. AF_07/2016 | H | 47.9
95130 | SINAPI_01/2025 | MÁQUINA DEMARCADORA DE FAIXA DE TRÁFEGO À FRIO, AUTOPROPELIDA, POTÊNCIA 38 HP - JUROS. AF_07/2016 | H | 17.36
95131 | SINAPI_01/2025 | MÁQUINA DEMARCADORA DE FAIXA DE TRÁFEGO À FRIO, AUTOPROPELIDA, POTÊNCIA 38 HP - MANUTENÇÃO. AF_07/2016 | H | 56.38
95132 | SINAPI_01/2025 | MÁQUINA DEMARCADORA DE FAIXA DE TRÁFEGO À FRIO, AUTOPROPELIDA, POTÊNCIA 38 HP - MATERIAIS NA OPERAÇÃO. AF_07/2016 | H | 31.85
102982 | SINAPI_01/2025 | MÁQUINA DEMARCADORA DE FAIXA DE TRÁFEGO À FRIO, TRAÇÃO MANUAL, 4 CV, PRESSÃO MAX 3300 PSI, TANQUE 20 L - DEPRECIAÇÃO. AF_06/2021 | H | 0
102983 | SINAPI_01/2025 | MÁQUINA DEMARCADORA DE FAIXA DE TRÁFEGO À FRIO, TRAÇÃO MANUAL, 4 CV, PRESSÃO MAX 3300 PSI, TANQUE 20 L - JUROS. AF_06/2021 | H | 0
102984 | SINAPI_01/2025 | MÁQUINA DEMARCADORA DE FAIXA DE TRÁFEGO À FRIO, TRAÇÃO MANUAL, 4 CV, PRESSÃO MAX 3300 PSI, TANQUE 20 L - MANUTENÇÃO. AF_06/2021 | H | 0
102985 | SINAPI_01/2025 | MÁQUINA DEMARCADORA DE FAIXA DE TRÁFEGO À FRIO, TRAÇÃO MANUAL, 4 CV, PRESSÃO MAX 3300 PSI, TANQUE 20 L - MATERIAIS NA OPERAÇÃO. AF_06/2021 | H | 14.77
92956 | SINAPI_01/2025 | MÁQUINA EXTRUSORA DE CONCRETO PARA GUIAS E SARJETAS, MOTOR A DIESEL, POTÊNCIA 14 CV - DEPRECIAÇÃO. AF_12/2015 | H | 4.3
92957 | SINAPI_01/2025 | MÁQUINA EXTRUSORA DE CONCRETO PARA GUIAS E SARJETAS, MOTOR A DIESEL, POTÊNCIA 14 CV - JUROS. AF_12/2015 | H | 0.99
92958 | SINAPI_01/2025 | MÁQUINA EXTRUSORA DE CONCRETO PARA GUIAS E SARJETAS, MOTOR A DIESEL, POTÊNCIA 14 CV - MANUTENÇÃO. AF_12/2015 | H | 4.7
92959 | SINAPI_01/2025 | MÁQUINA EXTRUSORA DE CONCRETO PARA GUIAS E SARJETAS, MOTOR A DIESEL, POTÊNCIA 14 CV - MATERIAIS NA OPERAÇÃO. AF_12/2015 | H | 9.16
102858 | SINAPI_01/2025 | MÁQUINA FORMER DOBRAS DIVERSAS: 220V/380V TRIFÁSICO OU MONOFÁSICO, CAPACIDADE 0,5-1,27MM, MOTOR 2CV - DEPRECIAÇÃO. AF_05/2023 | H | 0
102859 | SINAPI_01/2025 | MÁQUINA FORMER DOBRAS DIVERSAS: 220V/380V TRIFÁSICO OU MONOFÁSICO, CAPACIDADE 0,5-1,27MM, MOTOR 2CV - JUROS. AF_05/2023 | H | 0
102860 | SINAPI_01/2025 | MÁQUINA FORMER DOBRAS DIVERSAS: 220V/380V TRIFÁSICO OU MONOFÁSICO, CAPACIDADE 0,5-1,27MM, MOTOR 2CV - MANUTENÇÃO. AF_05/2023 | H | 0
102861 | SINAPI_01/2025 | MÁQUINA FORMER DOBRAS DIVERSAS: 220V/380V TRIFÁSICO OU MONOFÁSICO, CAPACIDADE 0,5-1,27MM, MOTOR 2CV - MATERIAIS NA OPERAÇÃO. AF_05/2023 | H | 1.23
93404 | SINAPI_01/2025 | MÁQUINA JATO DE PRESSAO PORTÁTIL, CAMARA DE 1 SAIDA, CAPACIDADE 280 L, DIAMETRO 670 MM, BICO DE JATO CURTO VENTURI DE 5/16" , MANGUEIRA DE 1" COM COMPRESSOR DE AR REBOCÁVEL 189 PCM E MOTOR DIESEL 63 CV - DEPRECIAÇÃO. AF_05/2023 | H | 7.74
93405 | SINAPI_01/2025 | MÁQUINA JATO DE PRESSAO PORTÁTIL, CAMARA DE 1 SAIDA, CAPACIDADE 280 L, DIAMETRO 670 MM, BICO DE JATO CURTO VENTURI DE 5/16" , MANGUEIRA DE 1" COM COMPRESSOR DE AR REBOCÁVEL 189 PCM E MOTOR DIESEL 63 CV - JUROS. AF_05/2023 | H | 1.97
93406 | SINAPI_01/2025 | MÁQUINA JATO DE PRESSAO PORTÁTIL, CAMARA DE 1 SAIDA, CAPACIDADE 280 L, DIAMETRO 670 MM, BICO DE JATO CURTO VENTURI DE 5/16" , MANGUEIRA DE 1" COM COMPRESSOR DE AR REBOCÁVEL 189 PCM E MOTOR DIESEL 63 CV - MANUTENÇÃO. AF_05/2023 | H | 9.29
93407 | SINAPI_01/2025 | MÁQUINA JATO DE PRESSAO PORTÁTIL, CAMARA DE 1 SAIDA, CAPACIDADE 280 L, DIAMETRO 670 MM, BICO DE JATO CURTO VENTURI DE 5/16" , MANGUEIRA DE 1" COM COMPRESSOR DE AR REBOCÁVEL 189 PCM E MOTOR DIESEL 63 CV - MATERIAIS NA OPERAÇÃO. AF_05/2023 | H | 46.57
102936 | SINAPI_01/2025 | MÁQUINA METALEIRA UNIVERSAL MODELO IW 110/180 BTD - DEPRECIAÇÃO. AF_05/2023 | H | 0
102937 | SINAPI_01/2025 | MÁQUINA METALEIRA UNIVERSAL MODELO IW 110/180 BTD - JUROS. AF_05/2023 | H | 0
102938 | SINAPI_01/2025 | MÁQUINA METALEIRA UNIVERSAL MODELO IW 110/180 BTD - MANUTENÇÃO. AF_05/2023 | H | 0
102939 | SINAPI_01/2025 | MÁQUINA METALEIRA UNIVERSAL MODELO IW 110/180 BTD - MATERIAIS NA OPERAÇÃO. AF_05/2023 | H | 9.25
103159 | SINAPI_01/2025 | MÁQUINA PARA SOLDA POR ELETROFUSÃO PARA TUBOS DE POLIETILENO DE ALTA DENSIDADE (PEAD) COM DIÂMETRO EXTERNO DE 20 A 1600 MM, POTÊNCIA DE 3500 W - DEPRECIAÇÃO. AF_05/2023 | H | 0
103160 | SINAPI_01/2025 | MÁQUINA PARA SOLDA POR ELETROFUSÃO PARA TUBOS DE POLIETILENO DE ALTA DENSIDADE (PEAD) COM DIÂMETRO EXTERNO DE 20 A 1600 MM, POTÊNCIA DE 3500 W - JUROS. AF_05/2023 | H | 0
103161 | SINAPI_01/2025 | MÁQUINA PARA SOLDA POR ELETROFUSÃO PARA TUBOS DE POLIETILENO DE ALTA DENSIDADE (PEAD) COM DIÂMETRO EXTERNO DE 20 A 1600 MM, POTÊNCIA DE 3500 W - MANUTENÇÃO. AF_05/2023 | H | 0
103162 | SINAPI_01/2025 | MÁQUINA PARA SOLDA POR ELETROFUSÃO PARA TUBOS DE POLIETILENO DE ALTA DENSIDADE (PEAD) COM DIÂMETRO EXTERNO DE 20 A 1600 MM, POTÊNCIA DE 3500 W - MATERIAIS NA OPERAÇÃO. AF_05/2023 | H | 0.66
103153 | SINAPI_01/2025 | MÁQUINA PARA SOLDA POR ELETROFUSÃO PARA TUBOS DE POLIETILENO DE ALTA DENSIDADE (PEAD) COM DIÂMETRO EXTERNO DE 20 A 800 MM, POTÊNCIA ENTRE 2750 E 3000 W - DEPRECIAÇÃO. AF_05/2023 | H | 0
103154 | SINAPI_01/2025 | MÁQUINA PARA SOLDA POR ELETROFUSÃO PARA TUBOS DE POLIETILENO DE ALTA DENSIDADE (PEAD) COM DIÂMETRO EXTERNO DE 20 A 800 MM, POTÊNCIA ENTRE 2750 E 3000 W - JUROS. AF_05/2023 | H | 0
103155 | SINAPI_01/2025 | MÁQUINA PARA SOLDA POR ELETROFUSÃO PARA TUBOS DE POLIETILENO DE ALTA DENSIDADE (PEAD) COM DIÂMETRO EXTERNO DE 20 A 800 MM, POTÊNCIA ENTRE 2750 E 3000 W - MANUTENÇÃO. AF_05/2023 | H | 0
103156 | SINAPI_01/2025 | MÁQUINA PARA SOLDA POR ELETROFUSÃO PARA TUBOS DE POLIETILENO DE ALTA DENSIDADE (PEAD) COM DIÂMETRO EXTERNO DE 20 A 800 MM, POTÊNCIA ENTRE 2750 E 3000 W - MATERIAIS NA OPERAÇÃO. AF_05/2023 | H | 2.35
103171 | SINAPI_01/2025 | MÁQUINA PARA SOLDA POR TERMOFUSÃO PARA TUBOS DE POLIETILENO DE ALTA DENSIDADE (PEAD) COM DIÂMETRO EXTERNO DE 315 A 630 MM, POTÊNCIA ENTRE 8000 E 12350 W - DEPRECIAÇÃO. AF_05/2023 | H | 0
103172 | SINAPI_01/2025 | MÁQUINA PARA SOLDA POR TERMOFUSÃO PARA TUBOS DE POLIETILENO DE ALTA DENSIDADE (PEAD) COM DIÂMETRO EXTERNO DE 315 A 630 MM, POTÊNCIA ENTRE 8000 E 12350 W - JUROS. AF_05/2023 | H | 0
103173 | SINAPI_01/2025 | MÁQUINA PARA SOLDA POR TERMOFUSÃO PARA TUBOS DE POLIETILENO DE ALTA DENSIDADE (PEAD) COM DIÂMETRO EXTERNO DE 315 A 630 MM, POTÊNCIA ENTRE 8000 E 12350 W - MANUTENÇÃO. AF_05/2023 | H | 0
103174 | SINAPI_01/2025 | MÁQUINA PARA SOLDA POR TERMOFUSÃO PARA TUBOS DE POLIETILENO DE ALTA DENSIDADE (PEAD) COM DIÂMETRO EXTERNO DE 315 A 630 MM, POTÊNCIA ENTRE 8000 E 12350 W - MATERIAIS NA OPERAÇÃO. AF_05/2023 | H | 1.88
103177 | SINAPI_01/2025 | MÁQUINA PARA SOLDA POR TERMOFUSÃO PARA TUBOS DE POLIETILENO DE ALTA DENSIDADE (PEAD) COM DIÂMETRO EXTERNO DE 710 A 1200 MM, POTÊNCIA ENTRE 16000 E 29500 W - DEPRECIAÇÃO. AF_05/2023 | H | 0
103178 | SINAPI_01/2025 | MÁQUINA PARA SOLDA POR TERMOFUSÃO PARA TUBOS DE POLIETILENO DE ALTA DENSIDADE (PEAD) COM DIÂMETRO EXTERNO DE 710 A 1200 MM, POTÊNCIA ENTRE 16000 E 29500 W - JUROS. AF_05/2023 | H | 0
103179 | SINAPI_01/2025 | MÁQUINA PARA SOLDA POR TERMOFUSÃO PARA TUBOS DE POLIETILENO DE ALTA DENSIDADE (PEAD) COM DIÂMETRO EXTERNO DE 710 A 1200 MM, POTÊNCIA ENTRE 16000 E 29500 W - MANUTENÇÃO. AF_05/2023 | H | 0
103180 | SINAPI_01/2025 | MÁQUINA PARA SOLDA POR TERMOFUSÃO PARA TUBOS DE POLIETILENO DE ALTA DENSIDADE (PEAD) COM DIÂMETRO EXTERNO DE 710 A 1200 MM, POTÊNCIA ENTRE 16000 E 29500 W - MATERIAIS NA OPERAÇÃO. AF_05/2023 | H | 4.32
103165 | SINAPI_01/2025 | MÁQUINA PARA SOLDA POR TERMOFUSÃO PARA TUBOS DE POLIETILENO DE ALTA DENSIDADE (PEAD) COM DIÂMETRO EXTERNO DE 90 A 315 MM, POTÊNCIA ENTRE 2500 E 5350 W - DEPRECIAÇÃO. AF_05/2023 | H | 0
103166 | SINAPI_01/2025 | MÁQUINA PARA SOLDA POR TERMOFUSÃO PARA TUBOS DE POLIETILENO DE ALTA DENSIDADE (PEAD) COM DIÂMETRO EXTERNO DE 90 A 315 MM, POTÊNCIA ENTRE 2500 E 5350 W - JUROS. AF_05/2023 | H | 0
103167 | SINAPI_01/2025 | MÁQUINA PARA SOLDA POR TERMOFUSÃO PARA TUBOS DE POLIETILENO DE ALTA DENSIDADE (PEAD) COM DIÂMETRO EXTERNO DE 90 A 315 MM, POTÊNCIA ENTRE 2500 E 5350 W - MANUTENÇÃO. AF_05/2023 | H | 0
103168 | SINAPI_01/2025 | MÁQUINA PARA SOLDA POR TERMOFUSÃO PARA TUBOS DE POLIETILENO DE ALTA DENSIDADE (PEAD) COM DIÂMETRO EXTERNO DE 90 A 315 MM, POTÊNCIA ENTRE 2500 E 5350 W - MATERIAIS NA OPERAÇÃO. AF_05/2023 | H | 0.75
102864 | SINAPI_01/2025 | MÁQUINA SOLDA ARCO COM PISTOLA DE SOLDAGEM PARA STUD BOLT DE 5 MM A 22 MM - DEPRECIAÇÃO. AF_05/2023 | H | 0
102865 | SINAPI_01/2025 | MÁQUINA SOLDA ARCO COM PISTOLA DE SOLDAGEM PARA STUD BOLT DE 5 MM A 22 MM - JUROS. AF_05/2023 | H | 0
102866 | SINAPI_01/2025 | MÁQUINA SOLDA ARCO COM PISTOLA DE SOLDAGEM PARA STUD BOLT DE 5 MM A 22 MM - MANUTENÇÃO. AF_05/2023 | H | 0
102867 | SINAPI_01/2025 | MÁQUINA SOLDA ARCO COM PISTOLA DE SOLDAGEM PARA STUD BOLT DE 5 MM A 22 MM - MATERIAIS NA OPERAÇÃO. AF_05/2023 | H | 0.67
92108 | SINAPI_01/2025 | PENEIRA ROTATIVA COM MOTOR ELÉTRICO TRIFÁSICO DE 2 CV, CILINDRO DE 1 M X 0,60 M, COM FUROS DE 3,17 MM - DEPRECIAÇÃO. AF_05/2023 | H | 1.2
92109 | SINAPI_01/2025 | PENEIRA ROTATIVA COM MOTOR ELÉTRICO TRIFÁSICO DE 2 CV, CILINDRO DE 1 M X 0,60 M, COM FUROS DE 3,17 MM - JUROS. AF_05/2023 | H | 0.27
92110 | SINAPI_01/2025 | PENEIRA ROTATIVA COM MOTOR ELÉTRICO TRIFÁSICO DE 2 CV, CILINDRO DE 1 M X 0,60 M, COM FUROS DE 3,17 MM - MANUTENÇÃO. AF_05/2023 | H | 1.5
92111 | SINAPI_01/2025 | PENEIRA ROTATIVA COM MOTOR ELÉTRICO TRIFÁSICO DE 2 CV, CILINDRO DE 1 M X 0,60 M, COM FUROS DE 3,17 MM - MATERIAIS NA OPERAÇÃO. AF_05/2023 | H | 1.23
90670 | SINAPI_01/2025 | PERFURATRIZ COM TORRE METÁLICA PARA EXECUÇÃO DE ESTACA HÉLICE CONTÍNUA, PROFUNDIDADE MÁXIMA DE 30 M, DIÂMETRO MÁXIMO DE 800 MM, POTÊNCIA INSTALADA DE 268 HP, MESA ROTATIVA COM TORQUE MÁXIMO DE 170 KNM - DEPRECIAÇÃO. AF_06/2015 | H | 227.92
90671 | SINAPI_01/2025 | PERFURATRIZ COM TORRE METÁLICA PARA EXECUÇÃO DE ESTACA HÉLICE CONTÍNUA, PROFUNDIDADE MÁXIMA DE 30 M, DIÂMETRO MÁXIMO DE 800 MM, POTÊNCIA INSTALADA DE 268 HP, MESA ROTATIVA COM TORQUE MÁXIMO DE 170 KNM - JUROS. AF_06/2015 | H | 61.15
90672 | SINAPI_01/2025 | PERFURATRIZ COM TORRE METÁLICA PARA EXECUÇÃO DE ESTACA HÉLICE CONTÍNUA, PROFUNDIDADE MÁXIMA DE 30 M, DIÂMETRO MÁXIMO DE 800 MM, POTÊNCIA INSTALADA DE 268 HP, MESA ROTATIVA COM TORQUE MÁXIMO DE 170 KNM - MANUTENÇÃO. AF_06/2015 | H | 285.23
90673 | SINAPI_01/2025 | PERFURATRIZ COM TORRE METÁLICA PARA EXECUÇÃO DE ESTACA HÉLICE CONTÍNUA, PROFUNDIDADE MÁXIMA DE 30 M, DIÂMETRO MÁXIMO DE 800 MM, POTÊNCIA INSTALADA DE 268 HP, MESA ROTATIVA COM TORQUE MÁXIMO DE 170 KNM - MATERIAIS NA OPERAÇÃO. AF_06/2015 | H | 118.14
93220 | SINAPI_01/2025 | PERFURATRIZ COM TORRE METÁLICA PARA EXECUÇÃO DE ESTACA HÉLICE CONTÍNUA, PROFUNDIDADE MÁXIMA DE 32 M, DIÂMETRO MÁXIMO DE 1000 MM, POTÊNCIA INSTALADA DE 350 HP, MESA ROTATIVA COM TORQUE MÁXIMO DE 263 KNM - DEPRECIAÇÃO. AF_01/2016 | H | 349.48
93221 | SINAPI_01/2025 | PERFURATRIZ COM TORRE METÁLICA PARA EXECUÇÃO DE ESTACA HÉLICE CONTÍNUA, PROFUNDIDADE MÁXIMA DE 32 M, DIÂMETRO MÁXIMO DE 1000 MM, POTÊNCIA INSTALADA DE 350 HP, MESA ROTATIVA COM TORQUE MÁXIMO DE 263 KNM - JUROS. AF_01/2016 | H | 93.76
93222 | SINAPI_01/2025 | PERFURATRIZ COM TORRE METÁLICA PARA EXECUÇÃO DE ESTACA HÉLICE CONTÍNUA, PROFUNDIDADE MÁXIMA DE 32 M, DIÂMETRO MÁXIMO DE 1000 MM, POTÊNCIA INSTALADA DE 350 HP, MESA ROTATIVA COM TORQUE MÁXIMO DE 263 KNM - MANUTENÇÃO. AF_01/2016 | H | 437.35
93223 | SINAPI_01/2025 | PERFURATRIZ COM TORRE METÁLICA PARA EXECUÇÃO DE ESTACA HÉLICE CONTÍNUA, PROFUNDIDADE MÁXIMA DE 32 M, DIÂMETRO MÁXIMO DE 1000 MM, POTÊNCIA INSTALADA DE 350 HP, MESA ROTATIVA COM TORQUE MÁXIMO DE 263 KNM - MATERIAIS NA OPERAÇÃO. AF_01/2016 | H | 154.31
104691 | SINAPI_01/2025 | PERFURATRIZ DE COROA DIAMANTADA PARA CONCRETO, DIÂMETRO ATÉ 250 MM, MOTOR ELÉTRICO 220 V, POTÊNCIA 2.500 W - DEPRECIAÇÃO. AF_05/2023 | H | 0.9
104692 | SINAPI_01/2025 | PERFURATRIZ DE COROA DIAMANTADA PARA CONCRETO, DIÂMETRO ATÉ 250 MM, MOTOR ELÉTRICO 220 V, POTÊNCIA 2.500 W - JUROS. AF_05/2023 | H | 0.21
104693 | SINAPI_01/2025 | PERFURATRIZ DE COROA DIAMANTADA PARA CONCRETO, DIÂMETRO ATÉ 250 MM, MOTOR ELÉTRICO 220 V, POTÊNCIA 2.500 W - MANUTENÇÃO. AF_05/2023 | H | 1.13
104694 | SINAPI_01/2025 | PERFURATRIZ DE COROA DIAMANTADA PARA CONCRETO, DIÂMETRO ATÉ 250 MM, MOTOR ELÉTRICO 220 V, POTÊNCIA 2.500 W - MATERIAIS NA OPERAÇÃO. AF_05/2023 | H | 2.1
90676 | SINAPI_01/2025 | PERFURATRIZ HIDRÁULICA SOBRE CAMINHÃO COM TRADO CURTO ACOPLADO, PROFUNDIDADE MÁXIMA DE 20 M, DIÂMETRO MÁXIMO DE 1500 MM, POTÊNCIA INSTALADA DE 137 HP, MESA ROTATIVA COM TORQUE MÁXIMO DE 30 KNM - DEPRECIAÇÃO. AF_06/2015 | H | 93.63
91021 | SINAPI_01/2025 | PERFURATRIZ HIDRÁULICA SOBRE CAMINHÃO COM TRADO CURTO ACOPLADO, PROFUNDIDADE MÁXIMA DE 20 M, DIÂMETRO MÁXIMO DE 1500 MM, POTÊNCIA INSTALADA DE 137 HP, MESA ROTATIVA COM TORQUE MÁXIMO DE 30 KNM - IMPOSTOS E SEGUROS. AF_06/2015 | H | 11.48
90677 | SINAPI_01/2025 | PERFURATRIZ HIDRÁULICA SOBRE CAMINHÃO COM TRADO CURTO ACOPLADO, PROFUNDIDADE MÁXIMA DE 20 M, DIÂMETRO MÁXIMO DE 1500 MM, POTÊNCIA INSTALADA DE 137 HP, MESA ROTATIVA COM TORQUE MÁXIMO DE 30 KNM - JUROS. AF_06/2015 | H | 28.35
90678 | SINAPI_01/2025 | PERFURATRIZ HIDRÁULICA SOBRE CAMINHÃO COM TRADO CURTO ACOPLADO, PROFUNDIDADE MÁXIMA DE 20 M, DIÂMETRO MÁXIMO DE 1500 MM, POTÊNCIA INSTALADA DE 137 HP, MESA ROTATIVA COM TORQUE MÁXIMO DE 30 KNM - MANUTENÇÃO. AF_06/2015 | H | 131.24
90679 | SINAPI_01/2025 | PERFURATRIZ HIDRÁULICA SOBRE CAMINHÃO COM TRADO CURTO ACOPLADO, PROFUNDIDADE MÁXIMA DE 20 M, DIÂMETRO MÁXIMO DE 1500 MM, POTÊNCIA INSTALADA DE 137 HP, MESA ROTATIVA COM TORQUE MÁXIMO DE 30 KNM - MATERIAIS NA OPERAÇÃO. AF_06/2015 | H | 90.6
102870 | SINAPI_01/2025 | PERFURATRIZ HIDRÁULICA SOBRE ESTEIRA, TORQUE MÁXIMO 161 KNM, PROFUNDIDADE MÁXIMA 54 M, DIÂMETRO MÁXIMO 1500 MM, POTÊNCIA MOTOR 268 HP - DEPRECIAÇÃO. AF_04/2019 | H | 332.4
102871 | SINAPI_01/2025 | PERFURATRIZ HIDRÁULICA SOBRE ESTEIRA, TORQUE MÁXIMO 161 KNM, PROFUNDIDADE MÁXIMA 54 M, DIÂMETRO MÁXIMO 1500 MM, POTÊNCIA MOTOR 268 HP - JUROS. AF_04/2019 | H | 89.8
102872 | SINAPI_01/2025 | PERFURATRIZ HIDRÁULICA SOBRE ESTEIRA, TORQUE MÁXIMO 161 KNM, PROFUNDIDADE MÁXIMA 54 M, DIÂMETRO MÁXIMO 1500 MM, POTÊNCIA MOTOR 268 HP - MANUTENÇÃO. AF_04/2019 | H | 415.97
102873 | SINAPI_01/2025 | PERFURATRIZ HIDRÁULICA SOBRE ESTEIRA, TORQUE MÁXIMO 161 KNM, PROFUNDIDADE MÁXIMA 54 M, DIÂMETRO MÁXIMO 1500 MM, POTÊNCIA MOTOR 268 HP - MATERIAIS NA OPERAÇÃO. AF_04/2019 | H | 118.14
102960 | SINAPI_01/2025 | PERFURATRIZ HIDRÁULICA SOBRE ESTEIRA, TORQUE MÁXIMO 98 KNM, PROFUNDIDADE MÁXIMA 25 M, DIÂMETRO MÁXIMO 115 MM, POTÊNCIA MOTOR 190 HP - DEPRECIAÇÃO. AF_02/2021 | H | 161.32
102961 | SINAPI_01/2025 | PERFURATRIZ HIDRÁULICA SOBRE ESTEIRA, TORQUE MÁXIMO 98 KNM, PROFUNDIDADE MÁXIMA 25 M, DIÂMETRO MÁXIMO 115 MM, POTÊNCIA MOTOR 190 HP - JUROS. AF_02/2021 | H | 43.58
102962 | SINAPI_01/2025 | PERFURATRIZ HIDRÁULICA SOBRE ESTEIRA, TORQUE MÁXIMO 98 KNM, PROFUNDIDADE MÁXIMA 25 M, DIÂMETRO MÁXIMO 115 MM, POTÊNCIA MOTOR 190 HP - MANUTENÇÃO. AF_02/2021 | H | 151.33
102963 | SINAPI_01/2025 | PERFURATRIZ HIDRÁULICA SOBRE ESTEIRA, TORQUE MÁXIMO 98 KNM, PROFUNDIDADE MÁXIMA 25 M, DIÂMETRO MÁXIMO 115 MM, POTÊNCIA MOTOR 190 HP - MATERIAIS NA OPERAÇÃO. AF_02/2021 | H | 83.74
95698 | SINAPI_01/2025 | PERFURATRIZ MANUAL, TORQUE MAXIMO 55 KGF.M, POTENCIA 5 CV, COM DIAMETRO MAXIMO 8 1/2" - DEPRECIAÇÃO. AF_11/2016 | H | 5.17
95699 | SINAPI_01/2025 | PERFURATRIZ MANUAL, TORQUE MAXIMO 55 KGF.M, POTENCIA 5 CV, COM DIAMETRO MAXIMO 8 1/2" - JUROS. AF_11/2016 | H | 1.19
95700 | SINAPI_01/2025 | PERFURATRIZ MANUAL, TORQUE MAXIMO 55 KGF.M, POTENCIA 5 CV, COM DIAMETRO MAXIMO 8 1/2" - MANUTENÇÃO. AF_11/2016 | H | 6.46
95701 | SINAPI_01/2025 | PERFURATRIZ MANUAL, TORQUE MAXIMO 55 KGF.M, POTENCIA 5 CV, COM DIAMETRO MAXIMO 8 1/2" - MATERIAIS NA OPERAÇÃO. AF_11/2016 | H | 3.09
90621 | SINAPI_01/2025 | PERFURATRIZ MANUAL, TORQUE MÁXIMO 83 N.M, POTÊNCIA 5 CV, COM DIÂMETRO MÁXIMO 4" - DEPRECIAÇÃO. AF_06/2015 | H | 2.33
90622 | SINAPI_01/2025 | PERFURATRIZ MANUAL, TORQUE MÁXIMO 83 N.M, POTÊNCIA 5 CV, COM DIÂMETRO MÁXIMO 4" - JUROS. AF_06/2015 | H | 0.53
90623 | SINAPI_01/2025 | PERFURATRIZ MANUAL, TORQUE MÁXIMO 83 N.M, POTÊNCIA 5 CV, COM DIÂMETRO MÁXIMO 4" - MANUTENÇÃO. AF_06/2015 | H | 2.91
90624 | SINAPI_01/2025 | PERFURATRIZ MANUAL, TORQUE MÁXIMO 83 N.M, POTÊNCIA 5 CV, COM DIÂMETRO MÁXIMO 4" - MATERIAIS NA OPERAÇÃO. AF_06/2015 | H | 3.09
102876 | SINAPI_01/2025 | PERFURATRIZ PARA EXECUÇÃO DE ESTACAS SECANTES, TIPO HÉLICE CONTÍNUA COM CABEÇOTE DUPLO E TUBO METÁLICO - DEPRECIAÇÃO. AF_04/2019 | H | 461.93
102877 | SINAPI_01/2025 | PERFURATRIZ PARA EXECUÇÃO DE ESTACAS SECANTES, TIPO HÉLICE CONTÍNUA COM CABEÇOTE DUPLO E TUBO METÁLICO - JUROS. AF_04/2019 | H | 124.8
102878 | SINAPI_01/2025 | PERFURATRIZ PARA EXECUÇÃO DE ESTACAS SECANTES, TIPO HÉLICE CONTÍNUA COM CABEÇOTE DUPLO E TUBO METÁLICO - MANUTENÇÃO. AF_04/2019 | H | 578.06
102879 | SINAPI_01/2025 | PERFURATRIZ PARA EXECUÇÃO DE ESTACAS SECANTES, TIPO HÉLICE CONTÍNUA COM CABEÇOTE DUPLO E TUBO METÁLICO - MATERIAIS NA OPERAÇÃO. AF_04/2019 | H | 177.3
103220 | SINAPI_01/2025 | PERFURATRIZ PARA FURO DIRECIONAL HORIZONTAL (HDD) COM CAPACIDADE ATÉ 89 KN, POTÊNCIA 24,8 HP A 80 HP (INCLUSO FERRAMENTAS E LOCALIZADOR) - DEPRECIAÇÃO. AF_05/2023 | H | 141.27
103221 | SINAPI_01/2025 | PERFURATRIZ PARA FURO DIRECIONAL HORIZONTAL (HDD) COM CAPACIDADE ATÉ 89 KN, POTÊNCIA 24,8 HP A 80 HP (INCLUSO FERRAMENTAS E LOCALIZADOR) - JUROS. AF_05/2023 | H | 38.16
103222 | SINAPI_01/2025 | PERFURATRIZ PARA FURO DIRECIONAL HORIZONTAL (HDD) COM CAPACIDADE ATÉ 89 KN, POTÊNCIA 24,8 HP A 80 HP (INCLUSO FERRAMENTAS E LOCALIZADOR) - MANUTENÇÃO. AF_05/2023 | H | 176.78
103223 | SINAPI_01/2025 | PERFURATRIZ PARA FURO DIRECIONAL HORIZONTAL (HDD) COM CAPACIDADE ATÉ 89 KN, POTÊNCIA 24,8 HP A 80 HP (INCLUSO FERRAMENTAS E LOCALIZADOR) - MATERIAIS NA OPERAÇÃO. AF_05/2023 | H | 34.63
103232 | SINAPI_01/2025 | PERFURATRIZ PARA FURO DIRECIONAL HORIZONTAL (HDD) COM CAPACIDADE DE 201 KN A 560 KN, POTÊNCIA 200 HP A 260 HP (INCLUSO FERRAMENTAS E LOCALIZADOR) - DEPRECIAÇÃO. AF_05/2023 | H | 443.21
103233 | SINAPI_01/2025 | PERFURATRIZ PARA FURO DIRECIONAL HORIZONTAL (HDD) COM CAPACIDADE DE 201 KN A 560 KN, POTÊNCIA 200 HP A 260 HP (INCLUSO FERRAMENTAS E LOCALIZADOR) - JUROS. AF_05/2023 | H | 119.74
103234 | SINAPI_01/2025 | PERFURATRIZ PARA FURO DIRECIONAL HORIZONTAL (HDD) COM CAPACIDADE DE 201 KN A 560 KN, POTÊNCIA 200 HP A 260 HP (INCLUSO FERRAMENTAS E LOCALIZADOR) - MANUTENÇÃO. AF_05/2023 | H | 582.08
103235 | SINAPI_01/2025 | PERFURATRIZ PARA FURO DIRECIONAL HORIZONTAL (HDD) COM CAPACIDADE DE 201 KN A 560 KN, POTÊNCIA 200 HP A 260 HP (INCLUSO FERRAMENTAS E LOCALIZADOR) - MATERIAIS NA OPERAÇÃO. AF_05/2023 | H | 101.4
103228 | SINAPI_01/2025 | PERFURATRIZ PARA FURO DIRECIONAL HORIZONTAL (HDD) COM CAPACIDADE DE 90 KN A 200 KN, POTÊNCIA 100 HP A 160 HP (INCLUSO FERRAMENTAS E LOCALIZADOR - MANUTENÇÃO. AF_05/2023 | H | 405.58
103226 | SINAPI_01/2025 | PERFURATRIZ PARA FURO DIRECIONAL HORIZONTAL (HDD) COM CAPACIDADE DE 90 KN A 200 KN, POTÊNCIA 100 HP A 160 HP (INCLUSO FERRAMENTAS E LOCALIZADOR) - DEPRECIAÇÃO. AF_05/2023 | H | 324.1
103227 | SINAPI_01/2025 | PERFURATRIZ PARA FURO DIRECIONAL HORIZONTAL (HDD) COM CAPACIDADE DE 90 KN A 200 KN, POTÊNCIA 100 HP A 160 HP (INCLUSO FERRAMENTAS E LOCALIZADOR) - JUROS. AF_05/2023 | H | 87.56
103229 | SINAPI_01/2025 | PERFURATRIZ PARA FURO DIRECIONAL HORIZONTAL (HDD) COM CAPACIDADE DE 90 KN A 200 KN, POTÊNCIA 100 HP A 160 HP (INCLUSO FERRAMENTAS E LOCALIZADOR) - MATERIAIS NA OPERAÇÃO. AF_05/2023 | H | 85.99
95617 | SINAPI_01/2025 | PERFURATRIZ PNEUMATICA MANUAL DE PESO MEDIO, MARTELETE, 18KG, COMPRIMENTO MÁXIMO DE CURSO DE 6 M, DIAMETRO DO PISTAO DE 5,5 CM - DEPRECIAÇÃO. AF_11/2016 | H | 1.27
95618 | SINAPI_01/2025 | PERFURATRIZ PNEUMATICA MANUAL DE PESO MEDIO, MARTELETE, 18KG, COMPRIMENTO MÁXIMO DE CURSO DE 6 M, DIAMETRO DO PISTAO DE 5,5 CM - JUROS. AF_11/2016 | H | 0.29
95619 | SINAPI_01/2025 | PERFURATRIZ PNEUMATICA MANUAL DE PESO MEDIO, MARTELETE, 18KG, COMPRIMENTO MÁXIMO DE CURSO DE 6 M, DIAMETRO DO PISTAO DE 5,5 CM - MANUTENÇÃO. AF_11/2016 | H | 1.59
102972 | SINAPI_01/2025 | PERFURATRIZ ROTATIVA SOBRE ESTEIRA, TORQUE MAXIMO 2500 KGM, POTENCIA 110 HP, MOTOR DIESEL - DEPRECIAÇÃO. AF_05/2017 | H | 86.1
102973 | SINAPI_01/2025 | PERFURATRIZ ROTATIVA SOBRE ESTEIRA, TORQUE MAXIMO 2500 KGM, POTENCIA 110 HP, MOTOR DIESEL - JUROS. AF_05/2017 | H | 23.9
102974 | SINAPI_01/2025 | PERFURATRIZ ROTATIVA SOBRE ESTEIRA, TORQUE MAXIMO 2500 KGM, POTENCIA 110 HP, MOTOR DIESEL - MANUTENÇÃO. AF_05/2017 | H | 80.77
96301 | SINAPI_01/2025 | PERFURATRIZ ROTATIVA SOBRE ESTEIRA, TORQUE MAXIMO 2500 KGM, POTENCIA 110 HP, MOTOR DIESEL - MATERIAIS NA OPERAÇÃO. AF_05/2017 | H | 48.52
90627 | SINAPI_01/2025 | PERFURATRIZ SOBRE ESTEIRA, TORQUE MÁXIMO 600 KGF, PESO MÉDIO 1000 KG, POTÊNCIA 20 HP, DIÂMETRO MÁXIMO 10" - DEPRECIAÇÃO. AF_06/2015 | H | 50.52
90628 | SINAPI_01/2025 | PERFURATRIZ SOBRE ESTEIRA, TORQUE MÁXIMO 600 KGF, PESO MÉDIO 1000 KG, POTÊNCIA 20 HP, DIÂMETRO MÁXIMO 10" - JUROS. AF_06/2015 | H | 13.55
90629 | SINAPI_01/2025 | PERFURATRIZ SOBRE ESTEIRA, TORQUE MÁXIMO 600 KGF, PESO MÉDIO 1000 KG, POTÊNCIA 20 HP, DIÂMETRO MÁXIMO 10" - MANUTENÇÃO. AF_06/2015 | H | 63.22
90630 | SINAPI_01/2025 | PERFURATRIZ SOBRE ESTEIRA, TORQUE MÁXIMO 600 KGF, PESO MÉDIO 1000 KG, POTÊNCIA 20 HP, DIÂMETRO MÁXIMO 10" - MATERIAIS NA OPERAÇÃO. AF_06/2015 | H | 1.47
95704 | SINAPI_01/2025 | PERFURATRIZ SOBRE ESTEIRA, TORQUE MÁXIMO 600 KGF, POTÊNCIA ENTRE 50 E 60 HP, DIÂMETRO MÁXIMO 10" - DEPRECIAÇÃO. AF_11/2016 | H | 51.01
95705 | SINAPI_01/2025 | PERFURATRIZ SOBRE ESTEIRA, TORQUE MÁXIMO 600 KGF, POTÊNCIA ENTRE 50 E 60 HP, DIÂMETRO MÁXIMO 10" - JUROS. AF_11/2016 | H | 13.68
95706 | SINAPI_01/2025 | PERFURATRIZ SOBRE ESTEIRA, TORQUE MÁXIMO 600 KGF, POTÊNCIA ENTRE 50 E 60 HP, DIÂMETRO MÁXIMO 10" - MANUTENÇÃO. AF_11/2016 | H | 63.84
95707 | SINAPI_01/2025 | PERFURATRIZ SOBRE ESTEIRA, TORQUE MÁXIMO 600 KGF, POTÊNCIA ENTRE 50 E 60 HP, DIÂMETRO MÁXIMO 10" - MATERIAIS NA OPERAÇÃO. AF_11/2016 | H | 4.05
91273 | SINAPI_01/2025 | PLACA VIBRATÓRIA REVERSÍVEL COM MOTOR 4 TEMPOS A GASOLINA, FORÇA CENTRÍFUGA DE 25 KN (2500 KGF), POTÊNCIA 5,5 CV - DEPRECIAÇÃO. AF_08/2015 | H | 0.44
91274 | SINAPI_01/2025 | PLACA VIBRATÓRIA REVERSÍVEL COM MOTOR 4 TEMPOS A GASOLINA, FORÇA CENTRÍFUGA DE 25 KN (2500 KGF), POTÊNCIA 5,5 CV - JUROS. AF_08/2015 | H | 0.11
91275 | SINAPI_01/2025 | PLACA VIBRATÓRIA REVERSÍVEL COM MOTOR 4 TEMPOS A GASOLINA, FORÇA CENTRÍFUGA DE 25 KN (2500 KGF), POTÊNCIA 5,5 CV - MANUTENÇÃO. AF_08/2015 | H | 0.55
91276 | SINAPI_01/2025 | PLACA VIBRATÓRIA REVERSÍVEL COM MOTOR 4 TEMPOS A GASOLINA, FORÇA CENTRÍFUGA DE 25 KN (2500 KGF), POTÊNCIA 5,5 CV - MATERIAIS NA OPERAÇÃO. AF_08/2015 | H | 8.76
102882 | SINAPI_01/2025 | PLATAFORMA ELEVATÓRIA - DEPRECIAÇÃO. AF_04/2019 | H | 0
102883 | SINAPI_01/2025 | PLATAFORMA ELEVATÓRIA - JUROS. AF_04/2019 | H | 0
102884 | SINAPI_01/2025 | PLATAFORMA ELEVATÓRIA - MANUTENÇÃO. AF_04/2019 | H | 0
102885 | SINAPI_01/2025 | PLATAFORMA ELEVATÓRIA - MATERIAIS NA OPERAÇÃO. AF_04/2019 | H | 1.26
95272 | SINAPI_01/2025 | POLIDORA DE PISO (POLITRIZ), PESO DE 100KG, DIÂMETRO 450 MM, MOTOR ELÉTRICO, POTÊNCIA 4 HP - DEPRECIAÇÃO. AF_05/2023 | H | 0.49
95273 | SINAPI_01/2025 | POLIDORA DE PISO (POLITRIZ), PESO DE 100KG, DIÂMETRO 450 MM, MOTOR ELÉTRICO, POTÊNCIA 4 HP - JUROS. AF_05/2023 | H | 0.11
95274 | SINAPI_01/2025 | POLIDORA DE PISO (POLITRIZ), PESO DE 100KG, DIÂMETRO 450 MM, MOTOR ELÉTRICO, POTÊNCIA 4 HP - MANUTENÇÃO. AF_05/2023 | H | 0.38
95275 | SINAPI_01/2025 | POLIDORA DE PISO (POLITRIZ), PESO DE 100KG, DIÂMETRO 450 MM, MOTOR ELÉTRICO, POTÊNCIA 4 HP - MATERIAIS NA OPERAÇÃO. AF_05/2023 | H | 2.51
88419 | SINAPI_01/2025 | PROJETOR DE ARGAMASSA, CAPACIDADE DE PROJEÇÃO 1,5 M3/H, ALCANCE DE 30 ATÉ 60 M, MOTOR ELÉTRICO POTÊNCIA 7,5 HP - DEPRECIAÇÃO. AF_06/2014 | H | 6.67
88422 | SINAPI_01/2025 | PROJETOR DE ARGAMASSA, CAPACIDADE DE PROJEÇÃO 1,5 M3/H, ALCANCE DE 30 ATÉ 60 M, MOTOR ELÉTRICO POTÊNCIA 7,5 HP - JUROS. AF_06/2014 | H | 1.54
88425 | SINAPI_01/2025 | PROJETOR DE ARGAMASSA, CAPACIDADE DE PROJEÇÃO 1,5 M3/H, ALCANCE DE 30 ATÉ 60 M, MOTOR ELÉTRICO POTÊNCIA 7,5 HP - MANUTENÇÃO. AF_06/2014 | H | 8.34
88427 | SINAPI_01/2025 | PROJETOR DE ARGAMASSA, CAPACIDADE DE PROJEÇÃO 1,5 M3/H, ALCANCE DE 30 ATÉ 60 M, MOTOR ELÉTRICO POTÊNCIA 7,5 HP - MATERIAIS NA OPERAÇÃO. AF_06/2014 | H | 1.04
88434 | SINAPI_01/2025 | PROJETOR DE ARGAMASSA, CAPACIDADE DE PROJEÇÃO 2 M3/H, ALCANCE ATÉ 50 M, MOTOR ELÉTRICO POTÊNCIA 7,5 HP - DEPRECIAÇÃO. AF_06/2014 | H | 8.85
88435 | SINAPI_01/2025 | PROJETOR DE ARGAMASSA, CAPACIDADE DE PROJEÇÃO 2 M3/H, ALCANCE ATÉ 50 M, MOTOR ELÉTRICO POTÊNCIA 7,5 HP - JUROS. AF_06/2014 | H | 2.04
88436 | SINAPI_01/2025 | PROJETOR DE ARGAMASSA, CAPACIDADE DE PROJEÇÃO 2 M3/H, ALCANCE ATÉ 50 M, MOTOR ELÉTRICO POTÊNCIA 7,5 HP - MANUTENÇÃO. AF_06/2014 | H | 11.06
88437 | SINAPI_01/2025 | PROJETOR DE ARGAMASSA, CAPACIDADE DE PROJEÇÃO 2 M3/H, ALCANCE ATÉ 50 M, MOTOR ELÉTRICO POTÊNCIA 7,5 HP - MATERIAIS NA OPERAÇÃO. AF_06/2014 | H | 1.04
90664 | SINAPI_01/2025 | PROJETOR PNEUMÁTICO DE ARGAMASSA PARA CHAPISCO E REBOCO COM RECIPIENTE ACOPLADO, TIPO CANEQUINHA, COM COMPRESSOR DE AR REBOCÁVEL VAZÃO 89 PCM E MOTOR DIESEL DE 20 CV - DEPRECIAÇÃO. AF_05/2023 | H | 7.06
90665 | SINAPI_01/2025 | PROJETOR PNEUMÁTICO DE ARGAMASSA PARA CHAPISCO E REBOCO COM RECIPIENTE ACOPLADO, TIPO CANEQUINHA, COM COMPRESSOR DE AR REBOCÁVEL VAZÃO 89 PCM E MOTOR DIESEL DE 20 CV - JUROS. AF_05/2023 | H | 1.88
90666 | SINAPI_01/2025 | PROJETOR PNEUMÁTICO DE ARGAMASSA PARA CHAPISCO E REBOCO COM RECIPIENTE ACOPLADO, TIPO CANEQUINHA, COM COMPRESSOR DE AR REBOCÁVEL VAZÃO 89 PCM E MOTOR DIESEL DE 20 CV - MANUTENÇÃO. AF_05/2023 | H | 8.84
90667 | SINAPI_01/2025 | PROJETOR PNEUMÁTICO DE ARGAMASSA PARA CHAPISCO E REBOCO COM RECIPIENTE ACOPLADO, TIPO CANEQUINHA, COM COMPRESSOR DE AR REBOCÁVEL VAZÃO 89 PCM E MOTOR DIESEL DE 20 CV - MATERIAIS NA OPERAÇÃO. AF_05/2023 | H | 14.77
102977 | SINAPI_01/2025 | PULVERIZADOR DE TINTA ELÉTRICO/MÁQUINA DE PINTURA AIRLESS, VAZÃO 2 L/MIN - DEPRECIAÇÃO. AF_05/2023 | H | 0
102978 | SINAPI_01/2025 | PULVERIZADOR DE TINTA ELÉTRICO/MÁQUINA DE PINTURA AIRLESS, VAZÃO 2 L/MIN - JUROS. AF_05/2023 | H | 0
102979 | SINAPI_01/2025 | PULVERIZADOR DE TINTA ELÉTRICO/MÁQUINA DE PINTURA AIRLESS, VAZÃO 2 L/MIN - MANUTENÇÃO. AF_05/2023 | H | 0
95217 | SINAPI_01/2025 | PULVERIZADOR DE TINTA ELÉTRICO/MÁQUINA DE PINTURA AIRLESS, VAZÃO 2 L/MIN - MATERIAIS NA OPERAÇÃO. AF_05/2023 | H | 0.62
89130 | SINAPI_01/2025 | PÁ CARREGADEIRA SOBRE RODAS, POTÊNCIA 197 HP, CAPACIDADE DA CAÇAMBA 2,5 A 3,5 M3, PESO OPERACIONAL 18338 KG - DEPRECIAÇÃO. AF_06/2014 | H | 57.46
89131 | SINAPI_01/2025 | PÁ CARREGADEIRA SOBRE RODAS, POTÊNCIA 197 HP, CAPACIDADE DA CAÇAMBA 2,5 A 3,5 M3, PESO OPERACIONAL 18338 KG - JUROS. AF_06/2014 | H | 15.18
53861 | SINAPI_01/2025 | PÁ CARREGADEIRA SOBRE RODAS, POTÊNCIA 197 HP, CAPACIDADE DA CAÇAMBA 2,5 A 3,5 M3, PESO OPERACIONAL 18338 KG - MANUTENÇÃO. AF_06/2014 | H | 71.82
5787 | SINAPI_01/2025 | PÁ CARREGADEIRA SOBRE RODAS, POTÊNCIA 197 HP, CAPACIDADE DA CAÇAMBA 2,5 A 3,5 M3, PESO OPERACIONAL 18338 KG - MATERIAIS NA OPERAÇÃO. AF_06/2014 | H | 69.5
89128 | SINAPI_01/2025 | PÁ CARREGADEIRA SOBRE RODAS, POTÊNCIA LÍQUIDA 128 HP, CAPACIDADE DA CAÇAMBA 1,7 A 2,8 M3, PESO OPERACIONAL 11632 KG - DEPRECIAÇÃO. AF_06/2014 | H | 41.44
89129 | SINAPI_01/2025 | PÁ CARREGADEIRA SOBRE RODAS, POTÊNCIA LÍQUIDA 128 HP, CAPACIDADE DA CAÇAMBA 1,7 A 2,8 M3, PESO OPERACIONAL 11632 KG - JUROS. AF_06/2014 | H | 10.95
53857 | SINAPI_01/2025 | PÁ CARREGADEIRA SOBRE RODAS, POTÊNCIA LÍQUIDA 128 HP, CAPACIDADE DA CAÇAMBA 1,7 A 2,8 M3, PESO OPERACIONAL 11632 KG - MANUTENÇÃO. AF_06/2014 | H | 51.8
53858 | SINAPI_01/2025 | PÁ CARREGADEIRA SOBRE RODAS, POTÊNCIA LÍQUIDA 128 HP, CAPACIDADE DA CAÇAMBA 1,7 A 2,8 M3, PESO OPERACIONAL 11632 KG - MATERIAIS NA OPERAÇÃO. AF_06/2014 | H | 45.15
102888 | SINAPI_01/2025 | PÓRTICO ROLANTE MONOVIGA, PERFIL I, 4 PERNAS, CAPACIDADE 5 T - DEPRECIAÇÃO. AF_04/2019 | H | 0
102889 | SINAPI_01/2025 | PÓRTICO ROLANTE MONOVIGA, PERFIL I, 4 PERNAS, CAPACIDADE 5 T - JUROS. AF_04/2019 | H | 0
102890 | SINAPI_01/2025 | PÓRTICO ROLANTE MONOVIGA, PERFIL I, 4 PERNAS, CAPACIDADE 5 T - MANUTENÇÃO. AF_04/2019 | H | 0
102891 | SINAPI_01/2025 | PÓRTICO ROLANTE MONOVIGA, PERFIL I, 4 PERNAS, CAPACIDADE 5 T - MATERIAIS NA OPERAÇÃO. AF_04/2019 | H | 1.26
89246 | SINAPI_01/2025 | RECICLADORA DE ASFALTO A FRIO SOBRE RODAS, LARGURA FRESAGEM DE 2,0 M, POTÊNCIA 422 HP - DEPRECIAÇÃO. AF_11/2014 | H | 246.24
89247 | SINAPI_01/2025 | RECICLADORA DE ASFALTO A FRIO SOBRE RODAS, LARGURA FRESAGEM DE 2,0 M, POTÊNCIA 422 HP - JUROS. AF_11/2014 | H | 75.4
89248 | SINAPI_01/2025 | RECICLADORA DE ASFALTO A FRIO SOBRE RODAS, LARGURA FRESAGEM DE 2,0 M, POTÊNCIA 422 HP - MANUTENÇÃO. AF_11/2014 | H | 439.22
89249 | SINAPI_01/2025 | RECICLADORA DE ASFALTO A FRIO SOBRE RODAS, LARGURA FRESAGEM DE 2,0 M, POTÊNCIA 422 HP - MATERIAIS NA OPERAÇÃO. AF_11/2014 | H | 372.09
102954 | SINAPI_01/2025 | RETROESCAVADEIRA SOBRE RODAS COM CARREGADEIRA , PESO OPERACIONAL MÍN. 6,674, POTÊNCIA LÍQ 88 HP, COM MARTELO ROMPEDOR HIDRÁULICO ENTRE 275 A 362 KG - DEPRECIAÇÃO. AF_02/2021 | H | 0
102956 | SINAPI_01/2025 | RETROESCAVADEIRA SOBRE RODAS COM CARREGADEIRA , PESO OPERACIONAL MÍN. 6,674, POTÊNCIA LÍQ 88 HP, COM MARTELO ROMPEDOR HIDRÁULICO ENTRE 275 A 362 KG - MANUTENÇÃO. AF_02/2021 | H | 0
102957 | SINAPI_01/2025 | RETROESCAVADEIRA SOBRE RODAS COM CARREGADEIRA , PESO OPERACIONAL MÍN. 6,674, POTÊNCIA LÍQ 88 HP, COM MARTELO ROMPEDOR HIDRÁULICO ENTRE 275 A 362 KG - MATERIAIS NA OPERAÇÃO. AF_02/2021 | H | 38.82
104727 | SINAPI_01/2025 | RETROESCAVADEIRA SOBRE RODAS COM CARREGADEIRA, PESO OPERACIONAL MÍN. 6,674, POTÊNCIA LÍQ 88 HP, COM MARTELO ROMPEDOR HIDRÁULICO ENTRE 275 A 362 KG - JUROS. AF_02/2021 | H | 0
88859 | SINAPI_01/2025 | RETROESCAVADEIRA SOBRE RODAS COM CARREGADEIRA, TRAÇÃO 4X2, POTÊNCIA LÍQ. 79 HP, CAÇAMBA CARREG. CAP. MÍN. 1 M3, CAÇAMBA RETRO CAP. 0,20 M3, PESO OPERACIONAL MÍN. 6.570 KG, PROFUNDIDADE ESCAVAÇÃO MÁX. 4,37 M - DEPRECIAÇÃO. AF_06/2014 | H | 24.26
88860 | SINAPI_01/2025 | RETROESCAVADEIRA SOBRE RODAS COM CARREGADEIRA, TRAÇÃO 4X2, POTÊNCIA LÍQ. 79 HP, CAÇAMBA CARREG. CAP. MÍN. 1 M3, CAÇAMBA RETRO CAP. 0,20 M3, PESO OPERACIONAL MÍN. 6.570 KG, PROFUNDIDADE ESCAVAÇÃO MÁX. 4,37 M - JUROS. AF_06/2014 | H | 6.41
5667 | SINAPI_01/2025 | RETROESCAVADEIRA SOBRE RODAS COM CARREGADEIRA, TRAÇÃO 4X2, POTÊNCIA LÍQ. 79 HP, CAÇAMBA CARREG. CAP. MÍN. 1 M3, CAÇAMBA RETRO CAP. 0,20 M3, PESO OPERACIONAL MÍN. 6.570 KG, PROFUNDIDADE ESCAVAÇÃO MÁX. 4,37 M - MANUTENÇÃO. AF_06/2014 | H | 30.33
5668 | SINAPI_01/2025 | RETROESCAVADEIRA SOBRE RODAS COM CARREGADEIRA, TRAÇÃO 4X2, POTÊNCIA LÍQ. 79 HP, CAÇAMBA CARREG. CAP. MÍN. 1 M3, CAÇAMBA RETRO CAP. 0,20 M3, PESO OPERACIONAL MÍN. 6.570 KG, PROFUNDIDADE ESCAVAÇÃO MÁX. 4,37 M - MATERIAIS NA OPERAÇÃO. AF_06/2014 | H | 45.27
89011 | SINAPI_01/2025 | RETROESCAVADEIRA SOBRE RODAS COM CARREGADEIRA, TRAÇÃO 4X4, POTÊNCIA LÍQ. 72 HP, CAÇAMBA CARREG. CAP. MÍN. 0,79 M3, CAÇAMBA RETRO CAP. 0,18 M3, PESO OPERACIONAL MÍN. 7.140 KG, PROFUNDIDADE ESCAVAÇÃO MÁX. 4,50 M - DEPRECIAÇÃO. AF_06/2014 | H | 26.32
89012 | SINAPI_01/2025 | RETROESCAVADEIRA SOBRE RODAS COM CARREGADEIRA, TRAÇÃO 4X4, POTÊNCIA LÍQ. 72 HP, CAÇAMBA CARREG. CAP. MÍN. 0,79 M3, CAÇAMBA RETRO CAP. 0,18 M3, PESO OPERACIONAL MÍN. 7.140 KG, PROFUNDIDADE ESCAVAÇÃO MÁX. 4,50 M - JUROS. AF_06/2014 | H | 6.95
5735 | SINAPI_01/2025 | RETROESCAVADEIRA SOBRE RODAS COM CARREGADEIRA, TRAÇÃO 4X4, POTÊNCIA LÍQ. 72 HP, CAÇAMBA CARREG. CAP. MÍN. 0,79 M3, CAÇAMBA RETRO CAP. 0,18 M3, PESO OPERACIONAL MÍN. 7.140 KG, PROFUNDIDADE ESCAVAÇÃO MÁX. 4,50 M - MANUTENÇÃO. AF_06/2014 | H | 32.9
5736 | SINAPI_01/2025 | RETROESCAVADEIRA SOBRE RODAS COM CARREGADEIRA, TRAÇÃO 4X4, POTÊNCIA LÍQ. 72 HP, CAÇAMBA CARREG. CAP. MÍN. 0,79 M3, CAÇAMBA RETRO CAP. 0,18 M3, PESO OPERACIONAL MÍN. 7.140 KG, PROFUNDIDADE ESCAVAÇÃO MÁX. 4,50 M - MATERIAIS NA OPERAÇÃO. AF_06/2014 | H | 41.25
88857 | SINAPI_01/2025 | RETROESCAVADEIRA SOBRE RODAS COM CARREGADEIRA, TRAÇÃO 4X4, POTÊNCIA LÍQ. 88 HP, CAÇAMBA CARREG. CAP. MÍN. 1 M3, CAÇAMBA RETRO CAP. 0,26 M3, PESO OPERACIONAL MÍN. 6.674 KG, PROFUNDIDADE ESCAVAÇÃO MÁX. 4,37 M - DEPRECIAÇÃO. AF_06/2014 | H | 27.28
88858 | SINAPI_01/2025 | RETROESCAVADEIRA SOBRE RODAS COM CARREGADEIRA, TRAÇÃO 4X4, POTÊNCIA LÍQ. 88 HP, CAÇAMBA CARREG. CAP. MÍN. 1 M3, CAÇAMBA RETRO CAP. 0,26 M3, PESO OPERACIONAL MÍN. 6.674 KG, PROFUNDIDADE ESCAVAÇÃO MÁX. 4,37 M - JUROS. AF_06/2014 | H | 7.21
5664 | SINAPI_01/2025 | RETROESCAVADEIRA SOBRE RODAS COM CARREGADEIRA, TRAÇÃO 4X4, POTÊNCIA LÍQ. 88 HP, CAÇAMBA CARREG. CAP. MÍN. 1 M3, CAÇAMBA RETRO CAP. 0,26 M3, PESO OPERACIONAL MÍN. 6.674 KG, PROFUNDIDADE ESCAVAÇÃO MÁX. 4,37 M - MANUTENÇÃO. AF_06/2014 | H | 34.1
53786 | SINAPI_01/2025 | RETROESCAVADEIRA SOBRE RODAS COM CARREGADEIRA, TRAÇÃO 4X4, POTÊNCIA LÍQ. 88 HP, CAÇAMBA CARREG. CAP. MÍN. 1 M3, CAÇAMBA RETRO CAP. 0,26 M3, PESO OPERACIONAL MÍN. 6.674 KG, PROFUNDIDADE ESCAVAÇÃO MÁX. 4,37 M - MATERIAIS NA OPERAÇÃO. AF_06/2014 | H | 50.41
7038 | SINAPI_01/2025 | ROLO COMPACTADOR DE PNEUS ESTÁTICO, PRESSÃO VARIÁVEL, POTÊNCIA 111 HP, PESO SEM/COM LASTRO 9,5 / 26 T, LARGURA DE TRABALHO 1,90 M - DEPRECIAÇÃO. AF_07/2014 | H | 52.82
7039 | SINAPI_01/2025 | ROLO COMPACTADOR DE PNEUS ESTÁTICO, PRESSÃO VARIÁVEL, POTÊNCIA 111 HP, PESO SEM/COM LASTRO 9,5 / 26 T, LARGURA DE TRABALHO 1,90 M - JUROS. AF_07/2014 | H | 14.17
7040 | SINAPI_01/2025 | ROLO COMPACTADOR DE PNEUS ESTÁTICO, PRESSÃO VARIÁVEL, POTÊNCIA 111 HP, PESO SEM/COM LASTRO 9,5 / 26 T, LARGURA DE TRABALHO 1,90 M - MANUTENÇÃO. AF_07/2014 | H | 66.09
55263 | SINAPI_01/2025 | ROLO COMPACTADOR DE PNEUS ESTÁTICO, PRESSÃO VARIÁVEL, POTÊNCIA 111 HP, PESO SEM/COM LASTRO 9,5 / 26 T, LARGURA DE TRABALHO 1,90 M - MATERIAIS NA OPERAÇÃO. AF_07/2014 | H | 63.65
96460 | SINAPI_01/2025 | ROLO COMPACTADOR DE PNEUS, ESTÁTICO, PRESSÃO VARIÁVEL, POTÊNCIA 110 HP, PESO SEM/COM LASTRO 10,8/27 T, LARGURA DE ROLAGEM 2,30 M - DEPRECIAÇÃO. AF_06/2017 | H | 56.06
96459 | SINAPI_01/2025 | ROLO COMPACTADOR DE PNEUS, ESTÁTICO, PRESSÃO VARIÁVEL, POTÊNCIA 110 HP, PESO SEM/COM LASTRO 10,8/27 T, LARGURA DE ROLAGEM 2,30 M - JUROS. AF_06/2017 | H | 15.04
96458 | SINAPI_01/2025 | ROLO COMPACTADOR DE PNEUS, ESTÁTICO, PRESSÃO VARIÁVEL, POTÊNCIA 110 HP, PESO SEM/COM LASTRO 10,8/27 T, LARGURA DE ROLAGEM 2,30 M - MANUTENÇÃO. AF_06/2017 | H | 70.16
96457 | SINAPI_01/2025 | ROLO COMPACTADOR DE PNEUS, ESTÁTICO, PRESSÃO VARIÁVEL, POTÊNCIA 110 HP, PESO SEM/COM LASTRO 10,8/27 T, LARGURA DE ROLAGEM 2,30 M - MATERIAIS NA OPERAÇÃO. AF_06/2017 | H | 63.05
7051 | SINAPI_01/2025 | ROLO COMPACTADOR PE DE CARNEIRO VIBRATORIO, POTENCIA 125 HP, PESO OPERACIONAL SEM/COM LASTRO 11,95 / 13,30 T, IMPACTO DINAMICO 38,5 / 22,5 T, LARGURA DE TRABALHO 2,15 M - DEPRECIAÇÃO. AF_06/2014 | H | 46.85
7052 | SINAPI_01/2025 | ROLO COMPACTADOR PE DE CARNEIRO VIBRATORIO, POTENCIA 125 HP, PESO OPERACIONAL SEM/COM LASTRO 11,95 / 13,30 T, IMPACTO DINAMICO 38,5 / 22,5 T, LARGURA DE TRABALHO 2,15 M - JUROS. AF_06/2014 | H | 12.65
7053 | SINAPI_01/2025 | ROLO COMPACTADOR PE DE CARNEIRO VIBRATORIO, POTENCIA 125 HP, PESO OPERACIONAL SEM/COM LASTRO 11,95 / 13,30 T, IMPACTO DINAMICO 38,5 / 22,5 T, LARGURA DE TRABALHO 2,15 M - MANUTENÇÃO. AF_06/2014 | H | 58.62
7054 | SINAPI_01/2025 | ROLO COMPACTADOR PE DE CARNEIRO VIBRATORIO, POTENCIA 125 HP, PESO OPERACIONAL SEM/COM LASTRO 11,95 / 13,30 T, IMPACTO DINAMICO 38,5 / 22,5 T, LARGURA DE TRABALHO 2,15 M - MATERIAIS NA OPERAÇÃO. AF_06/2014 | H | 88.17
95627 | SINAPI_01/2025 | ROLO COMPACTADOR VIBRATORIO TANDEM, ACO LISO, POTENCIA 125 HP, PESO SEM/COM LASTRO 10,20/11,65 T, LARGURA DE TRABALHO 1,73 M - DEPRECIAÇÃO. AF_11/2016 | H | 50.55
95628 | SINAPI_01/2025 | ROLO COMPACTADOR VIBRATORIO TANDEM, ACO LISO, POTENCIA 125 HP, PESO SEM/COM LASTRO 10,20/11,65 T, LARGURA DE TRABALHO 1,73 M - JUROS. AF_11/2016 | H | 13.56
95629 | SINAPI_01/2025 | ROLO COMPACTADOR VIBRATORIO TANDEM, ACO LISO, POTENCIA 125 HP, PESO SEM/COM LASTRO 10,20/11,65 T, LARGURA DE TRABALHO 1,73 M - MANUTENÇÃO. AF_11/2016 | H | 63.26
95630 | SINAPI_01/2025 | ROLO COMPACTADOR VIBRATORIO TANDEM, ACO LISO, POTENCIA 125 HP, PESO SEM/COM LASTRO 10,20/11,65 T, LARGURA DE TRABALHO 1,73 M - MATERIAIS NA OPERAÇÃO. AF_11/2016 | H | 88.17
89210 | SINAPI_01/2025 | ROLO COMPACTADOR VIBRATÓRIO DE UM CILINDRO AÇO LISO, POTÊNCIA 80 HP, PESO OPERACIONAL MÁXIMO 8,1 T, IMPACTO DINÂMICO 16,15 / 9,5 T, LARGURA DE TRABALHO 1,68 M - DEPRECIAÇÃO. AF_06/2014 | H | 33.79
89211 | SINAPI_01/2025 | ROLO COMPACTADOR VIBRATÓRIO DE UM CILINDRO AÇO LISO, POTÊNCIA 80 HP, PESO OPERACIONAL MÁXIMO 8,1 T, IMPACTO DINÂMICO 16,15 / 9,5 T, LARGURA DE TRABALHO 1,68 M - JUROS. AF_06/2014 | H | 9.06
5674 | SINAPI_01/2025 | ROLO COMPACTADOR VIBRATÓRIO DE UM CILINDRO AÇO LISO, POTÊNCIA 80 HP, PESO OPERACIONAL MÁXIMO 8,1 T, IMPACTO DINÂMICO 16,15 / 9,5 T, LARGURA DE TRABALHO 1,68 M - MANUTENÇÃO. AF_06/2014 | H | 42.29
53788 | SINAPI_01/2025 | ROLO COMPACTADOR VIBRATÓRIO DE UM CILINDRO AÇO LISO, POTÊNCIA 80 HP, PESO OPERACIONAL MÁXIMO 8,1 T, IMPACTO DINÂMICO 16,15 / 9,5 T, LARGURA DE TRABALHO 1,68 M - MATERIAIS NA OPERAÇÃO. AF_06/2014 | H | 56.44
73309 | SINAPI_01/2025 | ROLO COMPACTADOR VIBRATÓRIO PÉ DE CARNEIRO PARA SOLOS, POTÊNCIA 80 HP, PESO OPERACIONAL SEM/COM LASTRO 7,4 / 8,8 T, LARGURA DE TRABALHO 1,68 M - DEPRECIAÇÃO. AF_02/2016 | H | 35.13
73313 | SINAPI_01/2025 | ROLO COMPACTADOR VIBRATÓRIO PÉ DE CARNEIRO PARA SOLOS, POTÊNCIA 80 HP, PESO OPERACIONAL SEM/COM LASTRO 7,4 / 8,8 T, LARGURA DE TRABALHO 1,68 M - JUROS. AF_02/2016 | H | 9.49
5089 | SINAPI_01/2025 | ROLO COMPACTADOR VIBRATÓRIO PÉ DE CARNEIRO PARA SOLOS, POTÊNCIA 80 HP, PESO OPERACIONAL SEM/COM LASTRO 7,4 / 8,8 T, LARGURA DE TRABALHO 1,68 M - MANUTENÇÃO. AF_02/2016 | H | 43.97
73315 | SINAPI_01/2025 | ROLO COMPACTADOR VIBRATÓRIO PÉ DE CARNEIRO PARA SOLOS, POTÊNCIA 80 HP, PESO OPERACIONAL SEM/COM LASTRO 7,4 / 8,8 T, LARGURA DE TRABALHO 1,68 M - MATERIAIS NA OPERAÇÃO. AF_02/2016 | H | 56.44
5738 | SINAPI_01/2025 | ROLO COMPACTADOR VIBRATÓRIO PÉ DE CARNEIRO, OPERADO POR CONTROLE REMOTO, POTÊNCIA 12,5 KW, PESO OPERACIONAL 1,675 T, LARGURA DE TRABALHO 0,85 M - DEPRECIAÇÃO. AF_02/2016 | H | 46.18
93239 | SINAPI_01/2025 | ROLO COMPACTADOR VIBRATÓRIO PÉ DE CARNEIRO, OPERADO POR CONTROLE REMOTO, POTÊNCIA 12,5 KW, PESO OPERACIONAL 1,675 T, LARGURA DE TRABALHO 0,85 M - JUROS. AF_02/2016 | H | 12.38
5739 | SINAPI_01/2025 | ROLO COMPACTADOR VIBRATÓRIO PÉ DE CARNEIRO, OPERADO POR CONTROLE REMOTO, POTÊNCIA 12,5 KW, PESO OPERACIONAL 1,675 T, LARGURA DE TRABALHO 0,85 M - MANUTENÇÃO. AF_02/2016 | H | 57.79
93240 | SINAPI_01/2025 | ROLO COMPACTADOR VIBRATÓRIO PÉ DE CARNEIRO, OPERADO POR CONTROLE REMOTO, POTÊNCIA 12,5 KW, PESO OPERACIONAL 1,675 T, LARGURA DE TRABALHO 0,85 M - MATERIAIS NA OPERAÇÃO. AF_02/2016 | H | 11.82
53818 | SINAPI_01/2025 | ROLO COMPACTADOR VIBRATÓRIO REBOCÁVEL, CILINDRO DE AÇO LISO, POTÊNCIA DE TRAÇÃO DE 65 CV, PESO 4,7 T, IMPACTO DINÂMICO 18,3 T, LARGURA DE TRABALHO 1,67 M - DEPRECIAÇÃO. AF_02/2016 | H | 10.2
93238 | SINAPI_01/2025 | ROLO COMPACTADOR VIBRATÓRIO REBOCÁVEL, CILINDRO DE AÇO LISO, POTÊNCIA DE TRAÇÃO DE 65 CV, PESO 4,7 T, IMPACTO DINÂMICO 18,3 T, LARGURA DE TRABALHO 1,67 M - JUROS. AF_02/2016 | H | 2.73
5727 | SINAPI_01/2025 | ROLO COMPACTADOR VIBRATÓRIO REBOCÁVEL, CILINDRO DE AÇO LISO, POTÊNCIA DE TRAÇÃO DE 65 CV, PESO 4,7 T, IMPACTO DINÂMICO 18,3 T, LARGURA DE TRABALHO 1,67 M - MANUTENÇÃO. AF_02/2016 | H | 12.76
89280 | SINAPI_01/2025 | ROLO COMPACTADOR VIBRATÓRIO TANDEM AÇO LISO, POTÊNCIA 58 HP, PESO SEM/COM LASTRO 6,5 / 9,4 T, LARGURA DE TRABALHO 1,2 M - DEPRECIAÇÃO. AF_06/2014 | H | 41.5
89281 | SINAPI_01/2025 | ROLO COMPACTADOR VIBRATÓRIO TANDEM AÇO LISO, POTÊNCIA 58 HP, PESO SEM/COM LASTRO 6,5 / 9,4 T, LARGURA DE TRABALHO 1,2 M - JUROS. AF_06/2014 | H | 11.13
5729 | SINAPI_01/2025 | ROLO COMPACTADOR VIBRATÓRIO TANDEM AÇO LISO, POTÊNCIA 58 HP, PESO SEM/COM LASTRO 6,5 / 9,4 T, LARGURA DE TRABALHO 1,2 M - MANUTENÇÃO. AF_06/2014 | H | 51.93
5730 | SINAPI_01/2025 | ROLO COMPACTADOR VIBRATÓRIO TANDEM AÇO LISO, POTÊNCIA 58 HP, PESO SEM/COM LASTRO 6,5 / 9,4 T, LARGURA DE TRABALHO 1,2 M - MATERIAIS NA OPERAÇÃO. AF_06/2014 | H | 40.36
95266 | SINAPI_01/2025 | RÉGUA VIBRATÓRIA DUPLA PARA CONCRETO, PESO DE 60KG, COMPRIMENTO 4 M, COM MOTOR A GASOLINA, POTÊNCIA 5,5 HP - DEPRECIAÇÃO. AF_09/2016 | H | 0.5
95267 | SINAPI_01/2025 | RÉGUA VIBRATÓRIA DUPLA PARA CONCRETO, PESO DE 60KG, COMPRIMENTO 4 M, COM MOTOR A GASOLINA, POTÊNCIA 5,5 HP - JUROS. AF_09/2016 | H | 0.1
95268 | SINAPI_01/2025 | RÉGUA VIBRATÓRIA DUPLA PARA CONCRETO, PESO DE 60KG, COMPRIMENTO 4 M, COM MOTOR A GASOLINA, POTÊNCIA 5,5 HP - MANUTENÇÃO. AF_09/2016 | H | 0.48
95269 | SINAPI_01/2025 | RÉGUA VIBRATÓRIA DUPLA PARA CONCRETO, PESO DE 60KG, COMPRIMENTO 4 M, COM MOTOR A GASOLINA, POTÊNCIA 5,5 HP - MATERIAIS NA OPERAÇÃO. AF_09/2016 | H | 8.76
91688 | SINAPI_01/2025 | SERRA CIRCULAR DE BANCADA COM MOTOR ELÉTRICO POTÊNCIA DE 5HP, COM COIFA PARA DISCO 10" - DEPRECIAÇÃO. AF_08/2015 | H | 0.08
91689 | SINAPI_01/2025 | SERRA CIRCULAR DE BANCADA COM MOTOR ELÉTRICO POTÊNCIA DE 5HP, COM COIFA PARA DISCO 10" - JUROS. AF_08/2015 | H | 0.01
91690 | SINAPI_01/2025 | SERRA CIRCULAR DE BANCADA COM MOTOR ELÉTRICO POTÊNCIA DE 5HP, COM COIFA PARA DISCO 10" - MANUTENÇÃO. AF_08/2015 | H | 0.06
91691 | SINAPI_01/2025 | SERRA CIRCULAR DE BANCADA COM MOTOR ELÉTRICO POTÊNCIA DE 5HP, COM COIFA PARA DISCO 10" - MATERIAIS NA OPERAÇÃO. AF_08/2015 | H | 1.34
102924 | SINAPI_01/2025 | SERRA FITA HORIZONTAL, ELÉTRICA, COM CONTROLE HIDRÁULICO, PAINEL DE COMANDO EM 24 V, MOTOR ELÉTRICO 1,5 CV, DIMENSÕES DA FITA 3880 X 27 X 0,9 MM, TRIFÁSICA - DEPRECIAÇÃO. AF_05/2023 | H | 0
102925 | SINAPI_01/2025 | SERRA FITA HORIZONTAL, ELÉTRICA, COM CONTROLE HIDRÁULICO, PAINEL DE COMANDO EM 24 V, MOTOR ELÉTRICO 1,5 CV, DIMENSÕES DA FITA 3880 X 27 X 0,9 MM, TRIFÁSICA - JUROS. AF_05/2023 | H | 0
102926 | SINAPI_01/2025 | SERRA FITA HORIZONTAL, ELÉTRICA, COM CONTROLE HIDRÁULICO, PAINEL DE COMANDO EM 24 V, MOTOR ELÉTRICO 1,5 CV, DIMENSÕES DA FITA 3880 X 27 X 0,9 MM, TRIFÁSICA - MANUTENÇÃO. AF_05/2023 | H | 0
102927 | SINAPI_01/2025 | SERRA FITA HORIZONTAL, ELÉTRICA, COM CONTROLE HIDRÁULICO, PAINEL DE COMANDO EM 24 V, MOTOR ELÉTRICO 1,5 CV, DIMENSÕES DA FITA 3880 X 27 X 0,9 MM, TRIFÁSICA - MATERIAIS NA OPERAÇÃO. AF_05/2023 | H | 0.93
95136 | SINAPI_01/2025 | TALHA MANUAL DE CORRENTE, CAPACIDADE DE 2 TON. COM ELEVAÇÃO DE 3 M - DEPRECIAÇÃO. AF_07/2016 | H | 0.02
95137 | SINAPI_01/2025 | TALHA MANUAL DE CORRENTE, CAPACIDADE DE 2 TON. COM ELEVAÇÃO DE 3 M - JUROS. AF_07/2016 | H | 0.01
95138 | SINAPI_01/2025 | TALHA MANUAL DE CORRENTE, CAPACIDADE DE 2 TON. COM ELEVAÇÃO DE 3 M - MANUTENÇÃO. AF_07/2016 | H | 0.02
89023 | SINAPI_01/2025 | TANQUE DE ASFALTO ESTACIONÁRIO COM MAÇARICO, CAPACIDADE 20.000 L - DEPRECIAÇÃO. AF_05/2023 | H | 3.82
89024 | SINAPI_01/2025 | TANQUE DE ASFALTO ESTACIONÁRIO COM MAÇARICO, CAPACIDADE 20.000 L - JUROS. AF_05/2023 | H | 1.32
89025 | SINAPI_01/2025 | TANQUE DE ASFALTO ESTACIONÁRIO COM MAÇARICO, CAPACIDADE 20.000 L - MANUTENÇÃO. AF_05/2023 | H | 4.78
89026 | SINAPI_01/2025 | TANQUE DE ASFALTO ESTACIONÁRIO COM MAÇARICO, CAPACIDADE 20.000 L - MATERIAIS NA OPERAÇÃO. AF_05/2023 | H | 168.87
7032 | SINAPI_01/2025 | TANQUE DE ASFALTO ESTACIONÁRIO COM SERPENTINA, CAPACIDADE 30.000 L - DEPRECIAÇÃO. AF_05/2023 | H | 4.7
7033 | SINAPI_01/2025 | TANQUE DE ASFALTO ESTACIONÁRIO COM SERPENTINA, CAPACIDADE 30.000 L - JUROS. AF_05/2023 | H | 1.63
7034 | SINAPI_01/2025 | TANQUE DE ASFALTO ESTACIONÁRIO COM SERPENTINA, CAPACIDADE 30.000 L - MANUTENÇÃO. AF_05/2023 | H | 5.88
7035 | SINAPI_01/2025 | TANQUE DE ASFALTO ESTACIONÁRIO COM SERPENTINA, CAPACIDADE 30.000 L - MATERIAIS NA OPERAÇÃO. AF_05/2023 | H | 253.31
102942 | SINAPI_01/2025 | TARTARUGA DE OXICORTE CG1, MONOFÁSICA, 220 V, FREQUÊNCIA 50 HZ, VELOCIDADE DE CORTE (MM/MIN) 50 A 750, DIÂMETRO MÍNIMO DO COMPASSO MM 200 - DEPRECIAÇÃO. AF_05/2023 | H | 0
102943 | SINAPI_01/2025 | TARTARUGA DE OXICORTE CG1, MONOFÁSICA, 220 V, FREQUÊNCIA 50 HZ, VELOCIDADE DE CORTE (MM/MIN) 50 A 750, DIÂMETRO MÍNIMO DO COMPASSO MM 200 - JUROS. AF_05/2023 | H | 0
102944 | SINAPI_01/2025 | TARTARUGA DE OXICORTE CG1, MONOFÁSICA, 220 V, FREQUÊNCIA 50 HZ, VELOCIDADE DE CORTE (MM/MIN) 50 A 750, DIÂMETRO MÍNIMO DO COMPASSO MM 200 - MANUTENÇÃO. AF_05/2023 | H | 0
102945 | SINAPI_01/2025 | TARTARUGA DE OXICORTE CG1, MONOFÁSICA, 220 V, FREQUÊNCIA 50 HZ, VELOCIDADE DE CORTE (MM/MIN) 50 A 750, DIÂMETRO MÍNIMO DO COMPASSO MM 200 - MATERIAIS NA OPERAÇÃO. AF_05/2023 | H | 0.01
104087 | SINAPI_01/2025 | TERMOFUSORA PARA TUBOS E CONEXÕES EM PPR COM DIÂMETROS DE 20 A 63 MM, POTÊNCIA DE 800 W, TENSAO 220 V - DEPRECIAÇÃO. AF_05/2022 | H | 0.05
104088 | SINAPI_01/2025 | TERMOFUSORA PARA TUBOS E CONEXÕES EM PPR COM DIÂMETROS DE 20 A 63 MM, POTÊNCIA DE 800 W, TENSAO 220 V - JUROS. AF_05/2022 | H | 0.01
104089 | SINAPI_01/2025 | TERMOFUSORA PARA TUBOS E CONEXÕES EM PPR COM DIÂMETROS DE 20 A 63 MM, POTÊNCIA DE 800 W, TENSAO 220 V - MANUTENÇÃO. AF_05/2022 | H | 0.07
104090 | SINAPI_01/2025 | TERMOFUSORA PARA TUBOS E CONEXÕES EM PPR COM DIÂMETROS DE 20 A 63 MM, POTÊNCIA DE 800 W, TENSAO 220 V - MATERIAIS NA OPERAÇÃO. AF_05/2022 | H | 0.67
104093 | SINAPI_01/2025 | TERMOFUSORA PARA TUBOS E CONEXÕES EM PPR COM DIÂMETROS DE 75 A 110 MM, POTÊNCIA DE *1100* W, TENSÃO 220 V - DEPRECIAÇÃO. AF_05/2022 | H | 0.08
104094 | SINAPI_01/2025 | TERMOFUSORA PARA TUBOS E CONEXÕES EM PPR COM DIÂMETROS DE 75 A 110 MM, POTÊNCIA DE *1100* W, TENSÃO 220 V - JUROS. AF_05/2022 | H | 0.01
104095 | SINAPI_01/2025 | TERMOFUSORA PARA TUBOS E CONEXÕES EM PPR COM DIÂMETROS DE 75 A 110 MM, POTÊNCIA DE *1100* W, TENSÃO 220 V - MANUTENÇÃO. AF_05/2022 | H | 0.1
104096 | SINAPI_01/2025 | TERMOFUSORA PARA TUBOS E CONEXÕES EM PPR COM DIÂMETROS DE 75 A 110 MM, POTÊNCIA DE *1100* W, TENSÃO 220 V - MATERIAIS NA OPERAÇÃO. AF_05/2022 | H | 0.93
102900 | SINAPI_01/2025 | TORRE, COMPOSTA POR GUINCHO MECÂNICO, GUINCHO MANUAL, CABOS DE AÇO, PITEIRA E SOQUETE - DEPRECIAÇÃO. AF_05/2023 | H | 0
102901 | SINAPI_01/2025 | TORRE, COMPOSTA POR GUINCHO MECÂNICO, GUINCHO MANUAL, CABOS DE AÇO, PITEIRA E SOQUETE - JUROS. AF_05/2023 | H | 0
102902 | SINAPI_01/2025 | TORRE, COMPOSTA POR GUINCHO MECÂNICO, GUINCHO MANUAL, CABOS DE AÇO, PITEIRA E SOQUETE - MANUTENÇÃO. AF_05/2023 | H | 0
102903 | SINAPI_01/2025 | TORRE, COMPOSTA POR GUINCHO MECÂNICO, GUINCHO MANUAL, CABOS DE AÇO, PITEIRA E SOQUETE - MATERIAIS NA OPERAÇÃO. AF_05/2023 | H | 11.52
89029 | SINAPI_01/2025 | TRATOR DE ESTEIRAS, POTÊNCIA 100 HP, PESO OPERACIONAL 9,4 T, COM LÂMINA 2,19 M3 - DEPRECIAÇÃO. AF_06/2014 | H | 33.1
89030 | SINAPI_01/2025 | TRATOR DE ESTEIRAS, POTÊNCIA 100 HP, PESO OPERACIONAL 9,4 T, COM LÂMINA 2,19 M3 - JUROS. AF_06/2014 | H | 14.58
5724 | SINAPI_01/2025 | TRATOR DE ESTEIRAS, POTÊNCIA 100 HP, PESO OPERACIONAL 9,4 T, COM LÂMINA 2,19 M3 - MANUTENÇÃO. AF_06/2014 | H | 59.18
53817 | SINAPI_01/2025 | TRATOR DE ESTEIRAS, POTÊNCIA 100 HP, PESO OPERACIONAL 9,4 T, COM LÂMINA 2,19 M3 - MATERIAIS NA OPERAÇÃO. AF_06/2014 | H | 61.7
88839 | SINAPI_01/2025 | TRATOR DE ESTEIRAS, POTÊNCIA 125 HP, PESO OPERACIONAL 12,9 T, COM LÂMINA 2,7 M3 - DEPRECIAÇÃO. AF_10/2014 | H | 34.64
88840 | SINAPI_01/2025 | TRATOR DE ESTEIRAS, POTÊNCIA 125 HP, PESO OPERACIONAL 12,9 T, COM LÂMINA 2,7 M3 - JUROS. AF_10/2014 | H | 15.26
88841 | SINAPI_01/2025 | TRATOR DE ESTEIRAS, POTÊNCIA 125 HP, PESO OPERACIONAL 12,9 T, COM LÂMINA 2,7 M3 - MANUTENÇÃO. AF_10/2014 | H | 61.94
88842 | SINAPI_01/2025 | TRATOR DE ESTEIRAS, POTÊNCIA 125 HP, PESO OPERACIONAL 12,9 T, COM LÂMINA 2,7 M3 - MATERIAIS NA OPERAÇÃO. AF_10/2014 | H | 77.18
89009 | SINAPI_01/2025 | TRATOR DE ESTEIRAS, POTÊNCIA 150 HP, PESO OPERACIONAL 16,7 T, COM RODA MOTRIZ ELEVADA E LÂMINA 3,18 M3 - DEPRECIAÇÃO. AF_06/2014 | H | 42.91
89010 | SINAPI_01/2025 | TRATOR DE ESTEIRAS, POTÊNCIA 150 HP, PESO OPERACIONAL 16,7 T, COM RODA MOTRIZ ELEVADA E LÂMINA 3,18 M3 - JUROS. AF_06/2014 | H | 18.9
53810 | SINAPI_01/2025 | TRATOR DE ESTEIRAS, POTÊNCIA 150 HP, PESO OPERACIONAL 16,7 T, COM RODA MOTRIZ ELEVADA E LÂMINA 3,18 M3 - MANUTENÇÃO. AF_06/2014 | H | 76.72
5721 | SINAPI_01/2025 | TRATOR DE ESTEIRAS, POTÊNCIA 150 HP, PESO OPERACIONAL 16,7 T, COM RODA MOTRIZ ELEVADA E LÂMINA 3,18 M3 - MATERIAIS NA OPERAÇÃO. AF_06/2014 | H | 92.6
89017 | SINAPI_01/2025 | TRATOR DE ESTEIRAS, POTÊNCIA 170 HP, PESO OPERACIONAL 19 T, CAÇAMBA 5,2 M3 - DEPRECIAÇÃO. AF_06/2014 | H | 42.65
89018 | SINAPI_01/2025 | TRATOR DE ESTEIRAS, POTÊNCIA 170 HP, PESO OPERACIONAL 19 T, CAÇAMBA 5,2 M3 - JUROS. AF_06/2014 | H | 18.79
53806 | SINAPI_01/2025 | TRATOR DE ESTEIRAS, POTÊNCIA 170 HP, PESO OPERACIONAL 19 T, CAÇAMBA 5,2 M3 - MANUTENÇÃO. AF_06/2014 | H | 76.25
5718 | SINAPI_01/2025 | TRATOR DE ESTEIRAS, POTÊNCIA 170 HP, PESO OPERACIONAL 19 T, CAÇAMBA 5,2 M3 - MATERIAIS NA OPERAÇÃO. AF_06/2014 | H | 104.96
89013 | SINAPI_01/2025 | TRATOR DE ESTEIRAS, POTÊNCIA 347 HP, PESO OPERACIONAL 38,5 T, COM LÂMINA 8,70 M3 - DEPRECIAÇÃO. AF_06/2014 | H | 140.58
89014 | SINAPI_01/2025 | TRATOR DE ESTEIRAS, POTÊNCIA 347 HP, PESO OPERACIONAL 38,5 T, COM LÂMINA 8,70 M3 - JUROS. AF_06/2014 | H | 61.92
53814 | SINAPI_01/2025 | TRATOR DE ESTEIRAS, POTÊNCIA 347 HP, PESO OPERACIONAL 38,5 T, COM LÂMINA 8,70 M3 - MANUTENÇÃO. AF_06/2014 | H | 251.32
5722 | SINAPI_01/2025 | TRATOR DE ESTEIRAS, POTÊNCIA 347 HP, PESO OPERACIONAL 38,5 T, COM LÂMINA 8,70 M3 - MATERIAIS NA OPERAÇÃO. AF_06/2014 | H | 214.17
96015 | SINAPI_01/2025 | TRATOR DE PNEUS COM POTÊNCIA DE 122 CV, TRAÇÃO 4X4, COM GRADE DE DISCOS ACOPLADA - DEPRECIAÇÃO. AF_02/2017 | H | 26.07
96016 | SINAPI_01/2025 | TRATOR DE PNEUS COM POTÊNCIA DE 122 CV, TRAÇÃO 4X4, COM GRADE DE DISCOS ACOPLADA - JUROS. AF_02/2017 | H | 6.98
96018 | SINAPI_01/2025 | TRATOR DE PNEUS COM POTÊNCIA DE 122 CV, TRAÇÃO 4X4, COM GRADE DE DISCOS ACOPLADA - MANUTENÇÃO. AF_02/2017 | H | 28.52
96019 | SINAPI_01/2025 | TRATOR DE PNEUS COM POTÊNCIA DE 122 CV, TRAÇÃO 4X4, COM GRADE DE DISCOS ACOPLADA - MATERIAIS NA OPERAÇÃO. AF_02/2017 | H | 95.5
96008 | SINAPI_01/2025 | TRATOR DE PNEUS COM POTÊNCIA DE 122 CV, TRAÇÃO 4X4, COM VASSOURA MECÂNICA ACOPLADA - DEPRECIAÇÃO. AF_02/2017 | H | 26.28
96009 | SINAPI_01/2025 | TRATOR DE PNEUS COM POTÊNCIA DE 122 CV, TRAÇÃO 4X4, COM VASSOURA MECÂNICA ACOPLADA - JUROS. AF_02/2017 | H | 7.04
96011 | SINAPI_01/2025 | TRATOR DE PNEUS COM POTÊNCIA DE 122 CV, TRAÇÃO 4X4, COM VASSOURA MECÂNICA ACOPLADA - MANUTENÇÃO. AF_02/2017 | H | 28.75
96012 | SINAPI_01/2025 | TRATOR DE PNEUS COM POTÊNCIA DE 122 CV, TRAÇÃO 4X4, COM VASSOURA MECÂNICA ACOPLADA - MATERIAIS NA OPERAÇÃO. AF_02/2017 | H | 95.5
96023 | SINAPI_01/2025 | TRATOR DE PNEUS COM POTÊNCIA DE 85 CV, TRAÇÃO 4X4, COM GRADE DE DISCOS ACOPLADA - DEPRECIAÇÃO. AF_02/2017 | H | 20.05
96024 | SINAPI_01/2025 | TRATOR DE PNEUS COM POTÊNCIA DE 85 CV, TRAÇÃO 4X4, COM GRADE DE DISCOS ACOPLADA - JUROS. AF_02/2017 | H | 5.37
96026 | SINAPI_01/2025 | TRATOR DE PNEUS COM POTÊNCIA DE 85 CV, TRAÇÃO 4X4, COM GRADE DE DISCOS ACOPLADA - MANUTENÇÃO. AF_02/2017 | H | 21.93
96027 | SINAPI_01/2025 | TRATOR DE PNEUS COM POTÊNCIA DE 85 CV, TRAÇÃO 4X4, COM GRADE DE DISCOS ACOPLADA - MATERIAIS NA OPERAÇÃO. AF_02/2017 | H | 66.54
96053 | SINAPI_01/2025 | TRATOR DE PNEUS COM POTÊNCIA DE 85 CV, TRAÇÃO 4X4, COM VASSOURA MECÂNICA ACOPLADA - DEPRECIAÇÃO. AF_03/2017 | H | 20.26
96055 | SINAPI_01/2025 | TRATOR DE PNEUS COM POTÊNCIA DE 85 CV, TRAÇÃO 4X4, COM VASSOURA MECÂNICA ACOPLADA - JUROS. AF_03/2017 | H | 5.43
96056 | SINAPI_01/2025 | TRATOR DE PNEUS COM POTÊNCIA DE 85 CV, TRAÇÃO 4X4, COM VASSOURA MECÂNICA ACOPLADA - MANUTENÇÃO. AF_03/2017 | H | 22.16
96057 | SINAPI_01/2025 | TRATOR DE PNEUS COM POTÊNCIA DE 85 CV, TRAÇÃO 4X4, COM VASSOURA MECÂNICA ACOPLADA - MATERIAIS NA OPERAÇÃO. AF_03/2017 | H | 66.54
7063 | SINAPI_01/2025 | TRATOR DE PNEUS, POTÊNCIA 122 CV, TRAÇÃO 4X4, PESO COM LASTRO DE 4.510 KG - DEPRECIAÇÃO. AF_06/2014 | H | 22.54
7064 | SINAPI_01/2025 | TRATOR DE PNEUS, POTÊNCIA 122 CV, TRAÇÃO 4X4, PESO COM LASTRO DE 4.510 KG - JUROS. AF_06/2014 | H | 6.09
7065 | SINAPI_01/2025 | TRATOR DE PNEUS, POTÊNCIA 122 CV, TRAÇÃO 4X4, PESO COM LASTRO DE 4.510 KG - MANUTENÇÃO. AF_06/2014 | H | 24.66
7066 | SINAPI_01/2025 | TRATOR DE PNEUS, POTÊNCIA 122 CV, TRAÇÃO 4X4, PESO COM LASTRO DE 4.510 KG - MATERIAIS NA OPERAÇÃO. AF_06/2014 | H | 95.5
89033 | SINAPI_01/2025 | TRATOR DE PNEUS, POTÊNCIA 85 CV, TRAÇÃO 4X4, PESO COM LASTRO DE 4.675 KG - DEPRECIAÇÃO. AF_06/2014 | H | 16.52
89034 | SINAPI_01/2025 | TRATOR DE PNEUS, POTÊNCIA 85 CV, TRAÇÃO 4X4, PESO COM LASTRO DE 4.675 KG - JUROS. AF_06/2014 | H | 4.43
5714 | SINAPI_01/2025 | TRATOR DE PNEUS, POTÊNCIA 85 CV, TRAÇÃO 4X4, PESO COM LASTRO DE 4.675 KG - MANUTENÇÃO. AF_06/2014 | H | 18.07
5715 | SINAPI_01/2025 | TRATOR DE PNEUS, POTÊNCIA 85 CV, TRAÇÃO 4X4, PESO COM LASTRO DE 4.675 KG - MATERIAIS NA OPERAÇÃO. AF_06/2014 | H | 66.54
102906 | SINAPI_01/2025 | UNIDADE DOSADORA AIRLESS TIPO HOT SPRAY - DEPRECIAÇÃO. AF_05/2023 | H | 0
102907 | SINAPI_01/2025 | UNIDADE DOSADORA AIRLESS TIPO HOT SPRAY - JUROS. AF_05/2023 | H | 0
102908 | SINAPI_01/2025 | UNIDADE DOSADORA AIRLESS TIPO HOT SPRAY - MANUTENÇÃO. AF_05/2023 | H | 0
102909 | SINAPI_01/2025 | UNIDADE DOSADORA AIRLESS TIPO HOT SPRAY - MATERIAIS NA OPERAÇÃO. AF_05/2023 | H | 4.03
93435 | SINAPI_01/2025 | USINA DE ASFALTO À FRIO, CAPACIDADE DE 40 A 60 TON/HORA, ELÉTRICA POTÊNCIA 30 CV - DEPRECIAÇÃO. AF_05/2023 | H | 9.13
93436 | SINAPI_01/2025 | USINA DE ASFALTO À FRIO, CAPACIDADE DE 40 A 60 TON/HORA, ELÉTRICA POTÊNCIA 30 CV - JUROS. AF_05/2023 | H | 2.81
93437 | SINAPI_01/2025 | USINA DE ASFALTO À FRIO, CAPACIDADE DE 40 A 60 TON/HORA, ELÉTRICA POTÊNCIA 30 CV - MANUTENÇÃO. AF_05/2023 | H | 9.99
93438 | SINAPI_01/2025 | USINA DE ASFALTO À FRIO, CAPACIDADE DE 40 A 60 TON/HORA, ELÉTRICA POTÊNCIA 30 CV - MATERIAIS NA OPERAÇÃO. AF_05/2023 | H | 110.93
100643 | SINAPI_01/2025 | USINA DE ASFALTO, TIPO GRAVIMÉTRICA, PROD 150 TON/HORA - DEPRECIAÇÃO. AF_12/2019 | H | 409.36
100644 | SINAPI_01/2025 | USINA DE ASFALTO, TIPO GRAVIMÉTRICA, PROD 150 TON/HORA - JUROS. AF_12/2019 | H | 144.29
100645 | SINAPI_01/2025 | USINA DE ASFALTO, TIPO GRAVIMÉTRICA, PROD 150 TON/HORA - MANUTENÇÃO. AF_12/2019 | H | 658.04
100646 | SINAPI_01/2025 | USINA DE ASFALTO, TIPO GRAVIMÉTRICA, PROD 150 TON/HORA - MATERIAIS NA OPERAÇÃO. AF_12/2019 | H | 5319
95116 | SINAPI_01/2025 | USINA DE CONCRETO FIXA, CAPACIDADE NOMINAL DE 90 A 120 M3/H, SEM SILO - DEPRECIAÇÃO. AF_07/2016 | H | 32.55
95117 | SINAPI_01/2025 | USINA DE CONCRETO FIXA, CAPACIDADE NOMINAL DE 90 A 120 M3/H, SEM SILO - JUROS. AF_07/2016 | H | 10.04
53794 | SINAPI_01/2025 | USINA DE CONCRETO FIXA, CAPACIDADE NOMINAL DE 90 A 120 M3/H, SEM SILO - MANUTENÇÃO. AF_07/2016 | H | 35.62
5703 | SINAPI_01/2025 | USINA DE CONCRETO FIXA, CAPACIDADE NOMINAL DE 90 A 120 M3/H, SEM SILO - MATERIAIS NA OPERAÇÃO. AF_07/2016 | H | 23.56
88847 | SINAPI_01/2025 | USINA DE LAMA ASFÁLTICA, PROD 30 A 50 T/H, SILO DE AGREGADO 7 M3, RESERVATÓRIOS PARA EMULSÃO E ÁGUA DE 2,3 M3 CADA, MISTURADOR TIPO PUG MILL A SER MONTADO SOBRE CAMINHÃO - DEPRECIAÇÃO. AF_10/2014 | H | 22.82
88848 | SINAPI_01/2025 | USINA DE LAMA ASFÁLTICA, PROD 30 A 50 T/H, SILO DE AGREGADO 7 M3, RESERVATÓRIOS PARA EMULSÃO E ÁGUA DE 2,3 M3 CADA, MISTURADOR TIPO PUG MILL A SER MONTADO SOBRE CAMINHÃO - JUROS. AF_10/2014 | H | 9.38
5741 | SINAPI_01/2025 | USINA DE LAMA ASFÁLTICA, PROD 30 A 50 T/H, SILO DE AGREGADO 7 M3, RESERVATÓRIOS PARA EMULSÃO E ÁGUA DE 2,3 M3 CADA, MISTURADOR TIPO PUG MILL A SER MONTADO SOBRE CAMINHÃO - MANUTENÇÃO. AF_10/2014 | H | 42.78
5742 | SINAPI_01/2025 | USINA DE LAMA ASFÁLTICA, PROD 30 A 50 T/H, SILO DE AGREGADO 7 M3, RESERVATÓRIOS PARA EMULSÃO E ÁGUA DE 2,3 M3 CADA, MISTURADOR TIPO PUG MILL A SER MONTADO SOBRE CAMINHÃO - MATERIAIS NA OPERAÇÃO. AF_10/2014 | H | 27.24
100637 | SINAPI_01/2025 | USINA DE MISTURA ASFÁLTICA À QUENTE, TIPO CONTRA FLUXO, PROD 100 A 140 TON/HORA - DEPRECIAÇÃO. AF_12/2019 | H | 199.78
100638 | SINAPI_01/2025 | USINA DE MISTURA ASFÁLTICA À QUENTE, TIPO CONTRA FLUXO, PROD 100 A 140 TON/HORA - JUROS. AF_12/2019 | H | 61.41
100639 | SINAPI_01/2025 | USINA DE MISTURA ASFÁLTICA À QUENTE, TIPO CONTRA FLUXO, PROD 100 A 140 TON/HORA - MANUTENÇÃO. AF_12/2019 | H | 249.92
100640 | SINAPI_01/2025 | USINA DE MISTURA ASFÁLTICA À QUENTE, TIPO CONTRA FLUXO, PROD 100 A 140 TON/HORA - MATERIAIS NA OPERAÇÃO. AF_12/2019 | H | 4255.2
93429 | SINAPI_01/2025 | USINA DE MISTURA ASFÁLTICA À QUENTE, TIPO CONTRA FLUXO, PROD 40 A 80 TON/HORA - DEPRECIAÇÃO. AF_05/2023 | H | 162.64
93430 | SINAPI_01/2025 | USINA DE MISTURA ASFÁLTICA À QUENTE, TIPO CONTRA FLUXO, PROD 40 A 80 TON/HORA - JUROS. AF_05/2023 | H | 49.99
93431 | SINAPI_01/2025 | USINA DE MISTURA ASFÁLTICA À QUENTE, TIPO CONTRA FLUXO, PROD 40 A 80 TON/HORA - MANUTENÇÃO. AF_05/2023 | H | 203.46
93432 | SINAPI_01/2025 | USINA DE MISTURA ASFÁLTICA À QUENTE, TIPO CONTRA FLUXO, PROD 40 A 80 TON/HORA - MATERIAIS NA OPERAÇÃO. AF_05/2023 | H | 2127.6
95118 | SINAPI_01/2025 | USINA MISTURADORA DE SOLOS, CAPACIDADE DE 200 A 500 TON/H, POTENCIA 75KW - DEPRECIAÇÃO. AF_07/2016 | H | 74.59
95119 | SINAPI_01/2025 | USINA MISTURADORA DE SOLOS, CAPACIDADE DE 200 A 500 TON/H, POTENCIA 75KW - JUROS. AF_07/2016 | H | 23.01
5707 | SINAPI_01/2025 | USINA MISTURADORA DE SOLOS, CAPACIDADE DE 200 A 500 TON/H, POTENCIA 75KW - MANUTENÇÃO. AF_07/2016 | H | 81.61
95120 | SINAPI_01/2025 | USINA MISTURADORA DE SOLOS, CAPACIDADE DE 200 A 500 TON/H, POTENCIA 75KW - MATERIAIS NA OPERAÇÃO. AF_07/2016 | H | 63.11
103657 | SINAPI_01/2025 | VARREDEIRA DE GRAMA SINTÉTICA A GASOLINA, 2,4 CV, 4 TEMPOS - DEPRECIAÇÃO. AF_05/2023 | H | 0
103658 | SINAPI_01/2025 | VARREDEIRA DE GRAMA SINTÉTICA A GASOLINA, 2,4 CV, 4 TEMPOS - JUROS. AF_05/2023 | H | 0
103659 | SINAPI_01/2025 | VARREDEIRA DE GRAMA SINTÉTICA A GASOLINA, 2,4 CV, 4 TEMPOS - MANUTENÇÃO. AF_05/2023 | H | 0
103660 | SINAPI_01/2025 | VARREDEIRA DE GRAMA SINTÉTICA A GASOLINA, 2,4 CV, 4 TEMPOS - MATERIAIS NA OPERAÇÃO. AF_05/2023 | H | 11.81
89015 | SINAPI_01/2025 | VASSOURA MECÂNICA REBOCÁVEL COM ESCOVA CILÍNDRICA, LARGURA ÚTIL DE VARRIMENTO DE 2,44 M - DEPRECIAÇÃO. AF_06/2014 | H | 3.93
89016 | SINAPI_01/2025 | VASSOURA MECÂNICA REBOCÁVEL COM ESCOVA CILÍNDRICA, LARGURA ÚTIL DE VARRIMENTO DE 2,44 M - JUROS. AF_06/2014 | H | 1.04
53804 | SINAPI_01/2025 | VASSOURA MECÂNICA REBOCÁVEL COM ESCOVA CILÍNDRICA, LARGURA ÚTIL DE VARRIMENTO DE 2,44 M - MANUTENÇÃO. AF_06/2014 | H | 4.92
90582 | SINAPI_01/2025 | VIBRADOR DE IMERSÃO, DIÂMETRO DE PONTEIRA 45MM, MOTOR ELÉTRICO TRIFÁSICO POTÊNCIA DE 2 CV - DEPRECIAÇÃO. AF_06/2015 | H | 0.43
90583 | SINAPI_01/2025 | VIBRADOR DE IMERSÃO, DIÂMETRO DE PONTEIRA 45MM, MOTOR ELÉTRICO TRIFÁSICO POTÊNCIA DE 2 CV - JUROS. AF_06/2015 | H | 0.1
90584 | SINAPI_01/2025 | VIBRADOR DE IMERSÃO, DIÂMETRO DE PONTEIRA 45MM, MOTOR ELÉTRICO TRIFÁSICO POTÊNCIA DE 2 CV - MANUTENÇÃO. AF_06/2015 | H | 0.33
90585 | SINAPI_01/2025 | VIBRADOR DE IMERSÃO, DIÂMETRO DE PONTEIRA 45MM, MOTOR ELÉTRICO TRIFÁSICO POTÊNCIA DE 2 CV - MATERIAIS NA OPERAÇÃO. AF_06/2015 | H | 0.51
89240 | SINAPI_01/2025 | VIBROACABADORA DE ASFALTO SOBRE ESTEIRAS, LARGURA DE PAVIMENTAÇÃO 1,90 M A 5,30 M, POTÊNCIA 105 HP CAPACIDADE 450 T/H - DEPRECIAÇÃO. AF_11/2014 | H | 86.96
89241 | SINAPI_01/2025 | VIBROACABADORA DE ASFALTO SOBRE ESTEIRAS, LARGURA DE PAVIMENTAÇÃO 1,90 M A 5,30 M, POTÊNCIA 105 HP CAPACIDADE 450 T/H - JUROS. AF_11/2014 | H | 30.65
5710 | SINAPI_01/2025 | VIBROACABADORA DE ASFALTO SOBRE ESTEIRAS, LARGURA DE PAVIMENTAÇÃO 1,90 M A 5,30 M, POTÊNCIA 105 HP CAPACIDADE 450 T/H - MANUTENÇÃO. AF_11/2014 | H | 139.8
5711 | SINAPI_01/2025 | VIBROACABADORA DE ASFALTO SOBRE ESTEIRAS, LARGURA DE PAVIMENTAÇÃO 1,90 M A 5,30 M, POTÊNCIA 105 HP CAPACIDADE 450 T/H - MATERIAIS NA OPERAÇÃO. AF_11/2014 | H | 87.94
89253 | SINAPI_01/2025 | VIBROACABADORA DE ASFALTO SOBRE ESTEIRAS, LARGURA DE PAVIMENTAÇÃO 2,13 M A 4,55 M, POTÊNCIA 100 HP, CAPACIDADE 400 T/H - DEPRECIAÇÃO. AF_11/2014 | H | 71.26
89254 | SINAPI_01/2025 | VIBROACABADORA DE ASFALTO SOBRE ESTEIRAS, LARGURA DE PAVIMENTAÇÃO 2,13 M A 4,55 M, POTÊNCIA 100 HP, CAPACIDADE 400 T/H - JUROS. AF_11/2014 | H | 25.12
89255 | SINAPI_01/2025 | VIBROACABADORA DE ASFALTO SOBRE ESTEIRAS, LARGURA DE PAVIMENTAÇÃO 2,13 M A 4,55 M, POTÊNCIA 100 HP, CAPACIDADE 400 T/H - MANUTENÇÃO. AF_11/2014 | H | 114.56
89256 | SINAPI_01/2025 | VIBROACABADORA DE ASFALTO SOBRE ESTEIRAS, LARGURA DE PAVIMENTAÇÃO 2,13 M A 4,55 M, POTÊNCIA 100 HP, CAPACIDADE 400 T/H - MATERIAIS NA OPERAÇÃO. AF_11/2014 | H | 83.74
103797 | SINAPI_01/2025 | ARMAÇÃO DE DESCIDA D'ÁGUA UTILIZANDO AÇO CA-60 DE 5 MM - MONTAGEM. AF_08/2022 | KG | 16.12
103930 | SINAPI_01/2025 | BACIA DE DISSIPAÇÃO, LARGURA ATÉ 1 M, TIPO BACIA EM PEDRA DE MÃO FIXADA COM CONCRETO (DEB 01, 02), COM PREPARO MANUAL, FCK = 20 MPA, LANÇADO MANUALMENTE, INCLUINDO MATERIAIS E FÔRMAS (2 UTILIZAÇÕES). AF_08/2022 | M3 | 807.2
103931 | SINAPI_01/2025 | BACIA DE DISSIPAÇÃO, LARGURA DE 1 A 4 M, TIPO BACIA EM PEDRA DE MÃO FIXADA COM CONCRETO (DEB 03, 04, 05, 06), COM PREPARO MANUAL, FCK = 20 MPA, LANÇADO MANUALMENTE, INCLUINDO MATERIAIS E FÔRMAS (2 UTILIZAÇÕES). AF_08/2022 | M3 | 606.02
103932 | SINAPI_01/2025 | BACIA DE DISSIPAÇÃO, LARGURA DE 4 A 9,2 M, TIPO BACIA EM PEDRA DE MÃO FIXADA COM CONCRETO (DEB 07, 08, 09, 10, 11, 12, 13), COM PREPARO MANUAL, FCK = 20 MPA, LANÇADO MANUALMENTE, INCLUINDO MATERIAIS E FÔRMAS (2 UTILIZAÇÕES). AF_08/2022 | M3 | 576.55
103929 | SINAPI_01/2025 | BACIA DE DISSIPAÇÃO, TIPO BACIA COM DENTES DE CONCRETO (01), COM PREPARO MANUAL, FCK = 20 MPA, LANÇADO MANUALMENTE, INCLUINDO MATERIAIS E FÔRMAS (2 UTILIZAÇÕES). AF_08/2022 | M3 | 1275.2
103928 | SINAPI_01/2025 | BACIA DE DISSIPAÇÃO, TIPO BACIA EM PEDRA DE MÃO ARGAMASSADA (DES 01, 02, 03, 04), LANÇADO MANUALMENTE, INCLUINDO MATERIAIS E FÔRMAS (2 UTILIZAÇÕES). AF_08/2022 | M3 | 541.03
103798 | SINAPI_01/2025 | CONCRETAGEM DE DISSIPADOR DE ENERGIA, CONCRETO USINADO, FCK = 20 MPA, COM USO DE BOMBA - LANÇAMENTO, ADENSAMENTO E ACABAMENTO. AF_08/2022 | M3 | 718.04
103801 | SINAPI_01/2025 | CONCRETAGEM DE DISSIPADOR DE ENERGIA, FCK = 20 MPA, COM USO DE JERICAS E PREPARO EM BETONEIRA DE 600 L - AREIA E BRITA COMERCIAIS - LANÇAMENTO, ADENSAMENTO E ACABAMENTO. AF_08/2022 | M3 | 684.64
103933 | SINAPI_01/2025 | DESCIDA D'ÁGUA RÁPIDA (DAR 03), EM CONCRETO USINADO, FCK = 20 MPA, LANÇADO COM BOMBA, INCLUINDO ARMAÇÃO, MATERIAIS E FÔRMAS (2 UTILIZAÇÕES). AF_08/2022 | M3 | 1597.77
103925 | SINAPI_01/2025 | ESCADA HIDRÁULICA, LARGURA ATÉ 1M, TIPO DESCIDA D'ÁGUA DE CORTE OU ATERRO EM DEGRAUS (DCD 02, 04 E DAD 02), EM CONCRETO USINADO, FCK = 20 MPA, LANÇADO COM BOMBA, INCLUINDO ARMAÇÃO, MATERIAIS E FÔRMAS (3 UTILIZAÇÕES). AF_08/2022 | M3 | 1760.25
103926 | SINAPI_01/2025 | ESCADA HIDRÁULICA, LARGURA DE 1 A 4,1 M, TIPO DESCIDA D'ÁGUA DE ATERRO EM DEGRAUS (DAD 04, 06, 08, 10, 12, 14, 16, 18), EM CONCRETO USINADO, FCK = 20 MPA, LANÇADO COM BOMBA, INCLUINDO ARMAÇÃO, MATERIAIS E FÔRMAS (3 UTILIZAÇÕES). AF_08/2022 | M3 | 1436.04
103796 | SINAPI_01/2025 | FABRICAÇÃO, MONTAGEM E DESMONTAGEM DE FÔRMA PARA BACIA DE DISSIPAÇÃO, EM MADEIRA SERRADA, E = 25 MM, 2 UTILIZAÇÕES. AF_08/2022 | M2 | 59.05
103795 | SINAPI_01/2025 | FABRICAÇÃO, MONTAGEM E DESMONTAGEM DE FÔRMA PARA ESCADA HIDRÁULICA, EM CHAPA DE MADEIRA COMPENSADA RESINADA, E = 17 MM, 3 UTILIZAÇÕES. AF_08/2022 | M2 | 85.48
103800 | SINAPI_01/2025 | PEDRA ARGAMASSADA COM CIMENTO E AREIA 1:3, 40% DE ARGAMASSA EM VOLUME - AREIA E PEDRA DE MÃO COMERCIAIS - FORNECIMENTO E ASSENTAMENTO. AF_08/2022 | M3 | 541.03
103799 | SINAPI_01/2025 | PEDRA DE MÃO FIXADA COM CONCRETO PARA BACIA DE DISSIPAÇÃO, 40% DE CONCRETO EM VOLUME, FCK = 20 MPA, COM USO DE JERICA E PREPARO EM BETONEIRA DE 600 L - AREIA, BRITA E PEDRA DE MÃO COMERCIAIS - LANÇAMENTO, ADENSAMENTO E ACABAMENTO. AF_08/2022 | M3 | 460.17
104950 | SINAPI_01/2025 | DRAGAGEM DE MATERIAIS DE 1A CATEGORIA E COMPOSTOS ORGÂNICOS E INORGÂNICOS COM DRAGLINE (CAÇAMBA: 0,76 M3/ 43 T). AF_03/2024 | M3 | 0
104948 | SINAPI_01/2025 | DRAGAGEM DE MATERIAIS DE 1A CATEGORIA E COMPOSTOS ORGÂNICOS E INORGÂNICOS COM ESCAVADEIRA HIDRÁULICA (CAÇAMBA: 0,80 M3/111 HP). AF_03/2024 | M3 | 5.15
104949 | SINAPI_01/2025 | DRAGAGEM DE MATERIAIS DE 1A CATEGORIA E COMPOSTOS ORGÂNICOS E INORGÂNICOS COM ESCAVADEIRA HIDRÁULICA DE LONGO ALCANCE (CAÇAMBA: 0,52 M3/155 HP). AF_03/2024 | M3 | 9.6
104947 | SINAPI_01/2025 | DRAGAGEM DE MATERIAIS DE 1A CATEGORIA E COMPOSTOS ORGÂNICOS E INORGÂNICOS COM RETROESCAVADEIRA (CAÇAMBA: 0,26 M3/88 HP). AF_03/2024 | M3 | 12.4
104325 | SINAPI_01/2025 | CAIXA DE PASSAGEM PARA AR CONDICIONADO - FORNECIMENTO E INSTALAÇÃO. AF_08/2022 | UN | 0
104318 | SINAPI_01/2025 | JOELHO 45 GRAUS, PVC, SOLDÁVEL, DN 20 MM, INSTALADO EM DRENO DE AR CONDICIONADO - FORNECIMENTO E INSTALAÇÃO. AF_08/2022 | UN | 7.14
89867 | SINAPI_01/2025 | JOELHO 45 GRAUS, PVC, SOLDÁVEL, DN 25MM, INSTALADO EM DRENO DE AR-CONDICIONADO - FORNECIMENTO E INSTALAÇÃO. AF_08/2022 | UN | 7.98
104320 | SINAPI_01/2025 | JOELHO 45 GRAUS, PVC, SOLDÁVEL, DN 32 MM, INSTALADO EM DRENO DE AR CONDICIONADO - FORNECIMENTO E INSTALAÇÃO. AF_08/2022 | UN | 11.21
104317 | SINAPI_01/2025 | JOELHO 90 GRAUS, PVC, SOLDÁVEL, DN 20 MM, INSTALADO EM DRENO DE AR CONDICIONADO - FORNECIMENTO E INSTALAÇÃO. AF_08/2022 | UN | 6.63
89866 | SINAPI_01/2025 | JOELHO 90 GRAUS, PVC, SOLDÁVEL, DN 25MM, INSTALADO EM DRENO DE AR-CONDICIONADO - FORNECIMENTO E INSTALAÇÃO. AF_08/2022 | UN | 7.25
104319 | SINAPI_01/2025 | JOELHO 90 GRAUS, PVC, SOLDÁVEL, DN 32 MM, INSTALADO EM DRENO DE AR CONDICIONADO - FORNECIMENTO E INSTALAÇÃO. AF_08/2022 | UN | 9.59
104321 | SINAPI_01/2025 | LUVA, PVC, SOLDÁVEL, DN 20 MM, INSTALADO EM DRENO DE AR CONDICIONADO - FORNECIMENTO E INSTALAÇÃO. AF_08/2022 | UN | 5.03
89868 | SINAPI_01/2025 | LUVA, PVC, SOLDÁVEL, DN 25MM, INSTALADO EM DRENO DE AR-CONDICIONADO - FORNECIMENTO E INSTALAÇÃO. AF_08/2022 | UN | 5.46
104322 | SINAPI_01/2025 | LUVA, PVC, SOLDÁVEL, DN 32 MM, INSTALADO EM DRENO DE AR CONDICIONADO - FORNECIMENTO E INSTALAÇÃO. AF_08/2022 | UN | 7.19
104323 | SINAPI_01/2025 | TE, PVC, SOLDÁVEL, DN 20 MM, INSTALADO EM DRENO DE AR CONDICIONADO - FORNECIMENTO E INSTALAÇÃO. AF_08/2022 | UN | 9.23
89869 | SINAPI_01/2025 | TE, PVC, SOLDÁVEL, DN 25MM, INSTALADO EM DRENO DE AR-CONDICIONADO - FORNECIMENTO E INSTALAÇÃO. AF_08/2022 | UN | 10.04
104324 | SINAPI_01/2025 | TE, PVC, SOLDÁVEL, DN 32 MM, INSTALADO EM DRENO DE AR CONDICIONADO - FORNECIMENTO E INSTALAÇÃO. AF_08/2022 | UN | 13.53
104315 | SINAPI_01/2025 | TUBO, PVC, SOLDÁVEL, DE 20MM, INSTALADO EM DRENO DE AR CONDICIONADO - FORNECIMENTO E INSTALAÇÃO. AF_08/2022 | M | 15.92
89865 | SINAPI_01/2025 | TUBO, PVC, SOLDÁVEL, DE 25MM, INSTALADO EM DRENO DE AR-CONDICIONADO - FORNECIMENTO E INSTALAÇÃO. AF_08/2022 | M | 17.02
104316 | SINAPI_01/2025 | TUBO, PVC, SOLDÁVEL, DE 32MM, INSTALADO EM DRENO DE AR CONDICIONADO - FORNECIMENTO E INSTALAÇÃO. AF_08/2022 | M | 22.7
102724 | SINAPI_01/2025 | DRENO BARBACÃ, DN 100 MM, COM MATERIAL DRENANTE. AF_07/2021 | UN | 29.09
102726 | SINAPI_01/2025 | DRENO BARBACÃ, DN 50 MM, COM MATERIAL DRENANTE. AF_07/2021 | UN | 26.67
102725 | SINAPI_01/2025 | DRENO BARBACÃ, DN 75 MM, COM MATERIAL DRENANTE. AF_07/2021 | UN | 28.51
102722 | SINAPI_01/2025 | DRENO EM MURO DE CONTENÇÃO, EXECUTADO NO PÉ DO MURO, COM TUBO DE PEAD CORRUGADO FLEXÍVEL PERFURADO, ENCHIMENTO COM BRITA, ENVOLVIDO COM MANTA GEOTÊXTIL. AF_07/2021 | M | 54.11
102721 | SINAPI_01/2025 | DRENO EM MURO DE CONTENÇÃO, EXECUTADO NO PÉ DO MURO, COM TUBO DE PEAD CORRUGADO FLEXÍVEL PERFURADO, ENVOLVIDO COM GEOCOMPOSTO DRENANTE. AF_07/2021 | M | 0
102723 | SINAPI_01/2025 | DRENO EM MURO DE CONTENÇÃO, EXECUTADO NO PÉ DO MURO, COM TUBO DE PVC CORRUGADO RÍGIDO PERFURADO, ENCHIMENTO COM BRITA, ENVOLVIDO COM MANTA GEOTÊXTIL. AF_07/2021 | M | 102.33
102690 | SINAPI_01/2025 | DRENO ESPINHA DE PEIXE (SEÇÃO (0,40 X 0,40 M), COM TUBO DE PEAD CORRUGADO PERFURADO, DN 100 MM, ENCHIMENTO COM BRITA, ENVOLVIDO COM MANTA GEOTÊXTIL, INCLUSIVE CONEXÕES. AF_07/2021 | M | 67.74
102688 | SINAPI_01/2025 | DRENO ESPINHA DE PEIXE (SEÇÃO 0,40 X 0,40 M), COM TUBO DE PEAD CORRUGADO PERFURADO, DN 100 MM, ENCHIMENTO COM AREIA, INCLUSIVE CONEXÕES. AF_07/2021 | M | 47
102689 | SINAPI_01/2025 | DRENO ESPINHA DE PEIXE (SEÇÃO 0,40 X 0,40 M), COM TUBO DE PVC CORRUGADO RÍGIDO PERFURADO, DN 100 MM, ENCHIMENTO COM AREIA, INCLUSIVE CONEXÕES. AF_07/2021 | M | 96.35
102693 | SINAPI_01/2025 | DRENO ESPINHA DE PEIXE (SEÇÃO 0,40 X 0,40 M), COM TUBO DE PVC CORRUGADO RÍGIDO PERFURADO, DN 100 MM, ENCHIMENTO COM BRITA, ENVOLVIDO COM MANTA GEOTÊXTIL, INCLUSIVE CONEXÕES. AF_07/2021 | M | 117.09
102694 | SINAPI_01/2025 | DRENO ESPINHA DE PEIXE (SEÇÃO 0,50 X 0,80 M), COM TUBO DE PEAD CORRUGADO PERFURADO, DN 100 MM, ENCHIMENTO COM AREIA, INCLUSIVE CONEXÕES. AF_07/2021 | M | 92.82
102697 | SINAPI_01/2025 | DRENO ESPINHA DE PEIXE (SEÇÃO 0,50 X 0,80 M), COM TUBO DE PEAD CORRUGADO PERFURADO, DN 100 MM, ENCHIMENTO COM BRITA, ENVOLVIDO COM MANTA GEOTÊXTIL, INCLUSIVE CONEXÕES. AF_07/2021 | M | 121.03
102696 | SINAPI_01/2025 | DRENO ESPINHA DE PEIXE (SEÇÃO 0,50 X 0,80 M), COM TUBO DE PVC CORRUGADO RÍGIDO PERFURADO, DN 100 MM, ENCHIMENTO COM AREIA, INCLUSIVE CONEXÕES. AF_07/2021 | M | 142.32
102703 | SINAPI_01/2025 | DRENO ESPINHA DE PEIXE (SEÇÃO 0,50 X 0,80 M), COM TUBO DE PVC CORRUGADO RÍGIDO PERFURADO, DN 100 MM, ENCHIMENTO COM BRITA, ENVOLVIDO COM MANTA GEOTÊXTIL, INCLUSIVE CONEXÕES. AF_07/2021 | M | 170.52
102678 | SINAPI_01/2025 | DRENO PROFUNDO (SEÇÃO 0,50 X 1,50 M), CEGO, ENCHIMENTO DE BRITA, ENVOLVIDO COM MANTA GEOTÊXTIL, COM SELO DE ARGILA. AF_07/2021 | M | 153.55
102679 | SINAPI_01/2025 | DRENO PROFUNDO (SEÇÃO 0,50 X 1,50 M), CEGO, ENCHIMENTO DE BRITA, ENVOLVIDO COM MANTA GEOTÊXTIL. AF_07/2021 | M | 170.62
102673 | SINAPI_01/2025 | DRENO PROFUNDO (SEÇÃO 0,50 X 1,50 M), COM TUBO DE CONCRETO SIMPLES POROSO, DN 200 MM, ENCHIMENTO COM AREIA, COM SELO DE ARGILA. AF_07/2021 | M | 209.77
102677 | SINAPI_01/2025 | DRENO PROFUNDO (SEÇÃO 0,50 X 1,50 M), COM TUBO DE CONCRETO SIMPLES POROSO, DN 200 MM, ENCHIMENTO COM AREIA. AF_07/2021 | M | 201.7
102683 | SINAPI_01/2025 | DRENO PROFUNDO (SEÇÃO 0,50 X 1,50 M), COM TUBO DE CONCRETO SIMPLES POROSO, DN 200 MM, ENCHIMENTO COM BRITA, ENVOLVIDO COM MANTA GEOTÊXTIL, COM SELO DE ARGILA. AF_07/2021 | M | 230.53
102687 | SINAPI_01/2025 | DRENO PROFUNDO (SEÇÃO 0,50 X 1,50 M), COM TUBO DE CONCRETO SIMPLES POROSO, DN 200 MM, ENCHIMENTO COM BRITA, ENVOLVIDO COM MANTA GEOTÊXTIL. AF_07/2021 | M | 242.63
102670 | SINAPI_01/2025 | DRENO PROFUNDO (SEÇÃO 0,50 X 1,50 M), COM TUBO DE PEAD CORRUGADO PERFURADO, DN 100 MM, ENCHIMENTO COM AREIA, COM SELO DE ARGILA. AF_07/2021 | M | 128.42
102674 | SINAPI_01/2025 | DRENO PROFUNDO (SEÇÃO 0,50 X 1,50 M), COM TUBO DE PEAD CORRUGADO PERFURADO, DN 100 MM, ENCHIMENTO COM AREIA. AF_07/2021 | M | 142.24
102680 | SINAPI_01/2025 | DRENO PROFUNDO (SEÇÃO 0,50 X 1,50 M), COM TUBO DE PEAD CORRUGADO PERFURADO, DN 100 MM, ENCHIMENTO COM BRITA, ENVOLVIDO COM MANTA GEOTÊXTIL, COM SELO DE ARGILA. AF_07/2021 | M | 166.08
102684 | SINAPI_01/2025 | DRENO PROFUNDO (SEÇÃO 0,50 X 1,50 M), COM TUBO DE PEAD CORRUGADO PERFURADO, DN 100 MM, ENCHIMENTO COM BRITA, ENVOLVIDO COM MANTA GEOTÊXTIL. AF_07/2021 | M | 183.12
102672 | SINAPI_01/2025 | DRENO PROFUNDO (SEÇÃO 0,50 X 1,50 M), COM TUBO DE PVC CORRUGADO RÍGIDO PERFURADO, DN 100 MM, ENCHIMENTO COM AREIA, COM SELO DE ARGILA. AF_07/2021 | M | 194.11
102676 | SINAPI_01/2025 | DRENO PROFUNDO (SEÇÃO 0,50 X 1,50 M), COM TUBO DE PVC CORRUGADO RÍGIDO PERFURADO, DN 100 MM, ENCHIMENTO COM AREIA. AF_07/2021 | M | 198.04
102681 | SINAPI_01/2025 | DRENO PROFUNDO (SEÇÃO 0,50 X 1,50 M), COM TUBO DE PVC CORRUGADO RÍGIDO PERFURADO, DN 100 MM, ENCHIMENTO COM BRITA, ENVOLVIDO COM MANTA GEOTÊXTIL, COM SELO DE ARGILA. AF_07/2021 | M | 221.87
102685 | SINAPI_01/2025 | DRENO PROFUNDO (SEÇÃO 0,50 X 1,50 M), COM TUBO DE PVC CORRUGADO RÍGIDO PERFURADO, DN 100 MM, ENCHIMENTO COM BRITA, ENVOLVIDO COM MANTA GEOTÊXTIL. AF_07/2021 | M | 238.93
102664 | SINAPI_01/2025 | DRENO SUBSUPERFICIAL (SEÇÃO 0,40 X 0,40 M), CEGO, ENCHIMENTO DE BRITA, ENVOLVIDO COM MANTA GEOTÊXTIL. AF_07/2021 | M | 50.66
102665 | SINAPI_01/2025 | DRENO SUBSUPERFICIAL (SEÇÃO 0,40 X 0,40 M), CEGO, ENCHIMENTO DE BRITA. AF_07/2021 | M | 29.63
102663 | SINAPI_01/2025 | DRENO SUBSUPERFICIAL (SEÇÃO 0,40 X 0,40 M), COM TUBO DE CONCRETO SIMPLES POROSO, DN 200 MM, ENCHIMENTO COM AREIA. AF_07/2021 | M | 93.84
102669 | SINAPI_01/2025 | DRENO SUBSUPERFICIAL (SEÇÃO 0,40 X 0,40 M), COM TUBO DE CONCRETO SIMPLES POROSO, DN 200 MM, ENCHIMENTO COM BRITA, ENVOLVIDO COM MANTA GEOTÊXTIL. AF_07/2021 | M | 114.62
102661 | SINAPI_01/2025 | DRENO SUBSUPERFICIAL (SEÇÃO 0,40 X 0,40 M), COM TUBO DE PEAD CORRUGADO PERFURADO, DN 100 MM, ENCHIMENTO COM AREIA. AF_07/2021 | M | 41.1
102666 | SINAPI_01/2025 | DRENO SUBSUPERFICIAL (SEÇÃO 0,40 X 0,40 M), COM TUBO DE PEAD CORRUGADO PERFURADO, DN 100 MM, ENCHIMENTO COM BRITA, ENVOLVIDO COM MANTA GEOTÊXTIL. AF_07/2021 | M | 61.84
102662 | SINAPI_01/2025 | DRENO SUBSUPERFICIAL (SEÇÃO 0,40 X 0,40 M), COM TUBO DE PVC CORRUGADO RÍGIDO PERFURADO, DN 100 MM, ENCHIMENTO COM AREIA. AF_07/2021 | M | 92.95
102668 | SINAPI_01/2025 | DRENO SUBSUPERFICIAL (SEÇÃO 0,40 X 0,40 M), COM TUBO DE PVC CORRUGADO RÍGIDO PERFURADO, DN 100 MM, ENCHIMENTO COM BRITA, ENVOLVIDO COM MANTA GEOTÊXTIL. AF_07/2021 | M | 113.69
102718 | SINAPI_01/2025 | ENCHIMENTO DE AREIA PARA DRENO, LANÇAMENTO MANUAL. AF_07/2021 | M3 | 178.75
102716 | SINAPI_01/2025 | ENCHIMENTO DE AREIA PARA DRENO, LANÇAMENTO MECANIZADO. AF_07/2021 | M3 | 171.26
102719 | SINAPI_01/2025 | ENCHIMENTO DE BRITA PARA DRENO, LANÇAMENTO MANUAL. AF_07/2021 | M3 | 176.82
102717 | SINAPI_01/2025 | ENCHIMENTO DE BRITA PARA DRENO, LANÇAMENTO MECANIZADO. AF_07/2021 | M3 | 169.33
102720 | SINAPI_01/2025 | GEOCOMPOSTO DRENANTE, INSTALADO EM MURO DE CONTENÇÃO - EXCLUSIVE DRENO NO PÉ DO MURO. AF_07/2021 | M2 | 0
102713 | SINAPI_01/2025 | GEOTÊXTIL NÃO TECIDO 100% POLIÉSTER, RESISTÊNCIA A TRAÇÃO DE 14 KN/M (RT - 14), INSTALADO EM DRENO - FORNECIMENTO E INSTALAÇÃO. AF_07/2021 | M2 | 11.27
102715 | SINAPI_01/2025 | GEOTÊXTIL NÃO TECIDO 100% POLIÉSTER, RESISTÊNCIA A TRAÇÃO DE 26 KN/M (RT - 26), INSTALADO EM DRENO - FORNECIMENTO E INSTALAÇÃO. AF_07/2021 | M2 | 22.25
103653 | SINAPI_01/2025 | GEOTÊXTIL NÃO TECIDO 100% POLIÉSTER, RESISTÊNCIA A TRAÇÃO DE 31 KN/M (RT-31), INSTALADO EM DRENO - FORNECIMENTO E INSTALAÇÃO. AF_07/2021 | M2 | 26.57
102712 | SINAPI_01/2025 | GEOTÊXTIL NÃO TECIDO 100% POLIÉSTER, RESISTÊNCIA A TRAÇÃO DE 9 KN/M (RT - 9), INSTALADO EM DRENO - FORNECIMENTO E INSTALAÇÃO. AF_07/2021 | M2 | 8.21
102711 | SINAPI_01/2025 | JUNÇÃO DUPLA DE PVC, SÉRIE NORMAL, PARA ESGOTO PREDIAL, DN 100 X 100 X 100 MM, INSTALADA EM DRENO - FORNECIMENTO E INSTALAÇÃO. AF_07/2021 | UN | 75.91
102710 | SINAPI_01/2025 | JUNÇÃO SIMPLES DE PVC, 45 GRAUS, SÉRIE NORMAL, PARA ESGOTO PREDIAL, DN 100 MM, INSTALADA EM DRENO - FORNECIMENTO E INSTALAÇÃO. AF_07/2021 | UN | 58.42
102709 | SINAPI_01/2025 | LUVA DE PEAD, DN 100 MM, INSTALADA EM DRENO - FORNECIMENTO E INSTALAÇÃO. AF_07/2021 | UN | 0
102708 | SINAPI_01/2025 | LUVA DE PVC, SÉRIE NORMAL, PARA ESGOTO PREDIAL, DN 100 MM, INSTALADA EM DRENO - FORNECIMENTO E INSTALAÇÃO. AF_07/2021 | UN | 23.87
102707 | SINAPI_01/2025 | TUBO DE CONCRETO SIMPLES POROSO, DN 200 MM, PARA DRENO - FORNECIMENTO E ASSENTAMENTO. AF_07/2021 | M | 69.5
102704 | SINAPI_01/2025 | TUBO DE PEAD CORRUGADO PERFURADO, DN 100 MM, PARA DRENO - FORNECIMENTO E ASSENTAMENTO. AF_07/2021 | M | 12.19
102705 | SINAPI_01/2025 | TUBO DE PVC CORRUGADO RÍGIDO PERFURADO, DN 100 MM, PARA DRENO - FORNECIMENTO E ASSENTAMENTO. AF_07/2021 | M | 60.41
98333 | SINAPI_01/2025 | FABRICAÇÃO DE CURVA, REDUÇÃO OU TÊ PARA DUTO PARA AR CONDICIONADO EM CHAPA GALVANIZADA BITOLA 22. AF_03/2024 | M2 | 0
98332 | SINAPI_01/2025 | FABRICAÇÃO DE CURVA, REDUÇÃO OU TÊ PARA DUTO PARA AR CONDICIONADO EM CHAPA GALVANIZADA BITOLA 24. AF_03/2024 | M2 | 0
98331 | SINAPI_01/2025 | FABRICAÇÃO DE CURVA, REDUÇÃO OU TÊ PARA DUTO PARA AR CONDICIONADO EM CHAPA GALVANIZADA BITOLA 26. AF_03/2024 | M2 | 0
98327 | SINAPI_01/2025 | FABRICAÇÃO DE DUTO RETANGULAR PARA AR CONDICIONADO (TRECHO RETO) EM CHAPA GALVANIZADA BITOLA 22. AF_03/2024 | M2 | 0
98326 | SINAPI_01/2025 | FABRICAÇÃO DE DUTO RETANGULAR PARA AR CONDICIONADO (TRECHO RETO) EM CHAPA GALVANIZADA BITOLA 24. AF_03/2024 | M2 | 0
98325 | SINAPI_01/2025 | FABRICAÇÃO DE DUTO RETANGULAR PARA AR CONDICIONADO (TRECHO RETO) EM CHAPA GALVANIZADA BITOLA 26. AF_03/2024 | M2 | 0
98370 | SINAPI_01/2025 | FABRICAÇÃO DE DUTO RETANGULAR PARA AR CONDICIONADO EM PAINEL PRÉ-ISOLADO. AF_03/2024 | M2 | 0
98389 | SINAPI_01/2025 | INSTALAÇÃO DE COLARINHO DE AÇO GALVANIZADO DN 109 MM (4") PARA DUTO FLEXÍVEL CIRCULAR PARA AR CONDICIONADO. AF_03/2024 | UN | 0
98390 | SINAPI_01/2025 | INSTALAÇÃO DE COLARINHO DE AÇO GALVANIZADO DN 131 MM (5") PARA DUTO FLEXÍVEL CIRCULAR PARA AR CONDICIONADO. AF_03/2024 | UN | 0
98391 | SINAPI_01/2025 | INSTALAÇÃO DE COLARINHO DE AÇO GALVANIZADO DN 161 MM (6") PARA DUTO FLEXÍVEL CIRCULAR PARA AR CONDICIONADO. AF_03/2024 | UN | 0
98392 | SINAPI_01/2025 | INSTALAÇÃO DE COLARINHO DE AÇO GALVANIZADO DN 185 MM (7") PARA DUTO FLEXÍVEL CIRCULAR PARA AR CONDICIONADO. AF_03/2024 | UN | 0
98393 | SINAPI_01/2025 | INSTALAÇÃO DE COLARINHO DE AÇO GALVANIZADO DN 209 MM (8") PARA DUTO FLEXÍVEL CIRCULAR PARA AR CONDICIONADO. AF_03/2024 | UN | 0
98394 | SINAPI_01/2025 | INSTALAÇÃO DE COLARINHO DE AÇO GALVANIZADO DN 263 MM (10") PARA DUTO FLEXÍVEL CIRCULAR PARA AR CONDICIONADO. AF_03/2024 | UN | 0
98395 | SINAPI_01/2025 | INSTALAÇÃO DE COLARINHO DE AÇO GALVANIZADO DN 314 MM (12") PARA DUTO FLEXÍVEL CIRCULAR PARA AR CONDICIONADO. AF_03/2024 | UN | 0
98396 | SINAPI_01/2025 | INSTALAÇÃO DE COLARINHO DE AÇO GALVANIZADO DN 364 MM (14") PARA DUTO FLEXÍVEL CIRCULAR PARA AR CONDICIONADO. AF_03/2024 | UN | 0
98369 | SINAPI_01/2025 | INSTALAÇÃO DE CURVA, REDUÇÃO OU TÊ DE DUTO PARA AR CONDICIONADO EM CHAPA GALVANIZADA BITOLA 22 - COM ISOLAMENTO DE MANTA FIXADA NA CHAPA COM CLAVO, INCLUSO FABRICAÇÃO. AF_03/2024 | M2 | 0
98360 | SINAPI_01/2025 | INSTALAÇÃO DE CURVA, REDUÇÃO OU TÊ DE DUTO PARA AR CONDICIONADO EM CHAPA GALVANIZADA BITOLA 22 - COM ISOLAMENTO DE MANTA FIXADA NA CHAPA COM FITA PLÁSTICA, INCLUSO FABRICAÇÃO. AF_03/2024 | M2 | 0
98368 | SINAPI_01/2025 | INSTALAÇÃO DE CURVA, REDUÇÃO OU TÊ DE DUTO PARA AR CONDICIONADO EM CHAPA GALVANIZADA BITOLA 24 - COM ISOLAMENTO DE MANTA FIXADA NA CHAPA COM CLAVO, INCLUSO FABRICAÇÃO. AF_03/2024 | M2 | 0
98359 | SINAPI_01/2025 | INSTALAÇÃO DE CURVA, REDUÇÃO OU TÊ DE DUTO PARA AR CONDICIONADO EM CHAPA GALVANIZADA BITOLA 24 - COM ISOLAMENTO DE MANTA FIXADA NA CHAPA COM FITA PLÁSTICA, INCLUSO FABRICAÇÃO. AF_03/2024 | M2 | 0
98367 | SINAPI_01/2025 | INSTALAÇÃO DE CURVA, REDUÇÃO OU TÊ DE DUTO PARA AR CONDICIONADO EM CHAPA GALVANIZADA BITOLA 26 - COM ISOLAMENTO DE MANTA FIXADA NA CHAPA COM CLAVO, INCLUSO FABRICAÇÃO. AF_03/2024 | M2 | 0
98358 | SINAPI_01/2025 | INSTALAÇÃO DE CURVA, REDUÇÃO OU TÊ DE DUTO PARA AR CONDICIONADO EM CHAPA GALVANIZADA BITOLA 26 - COM ISOLAMENTO DE MANTA FIXADA NA CHAPA COM FITA PLÁSTICA, INCLUSO FABRICAÇÃO. AF_03/2024 | M2 | 0
98352 | SINAPI_01/2025 | INSTALAÇÃO DE CURVA, REDUÇÃO OU TÊ PARA DUTO PARA AR CONDICIONADO EM CHAPA GALVANIZADA BITOLA 22 - COM ISOLAMENTO DE MANTA COLADA NA CHAPA, INCLUSO FABRICAÇÃO. AF_03/2024 | M2 | 0
98343 | SINAPI_01/2025 | INSTALAÇÃO DE CURVA, REDUÇÃO OU TÊ PARA DUTO PARA AR CONDICIONADO EM CHAPA GALVANIZADA BITOLA 22 - SEM ISOLAMENTO, INCLUSO FABRICAÇÃO. AF_03/2024 | M2 | 0
98351 | SINAPI_01/2025 | INSTALAÇÃO DE CURVA, REDUÇÃO OU TÊ PARA DUTO PARA AR CONDICIONADO EM CHAPA GALVANIZADA BITOLA 24 - COM ISOLAMENTO DE MANTA COLADA NA CHAPA, INCLUSO FABRICAÇÃO. AF_03/2024 | M2 | 0
98342 | SINAPI_01/2025 | INSTALAÇÃO DE CURVA, REDUÇÃO OU TÊ PARA DUTO PARA AR CONDICIONADO EM CHAPA GALVANIZADA BITOLA 24 - SEM ISOLAMENTO, INCLUSO FABRICAÇÃO. AF_03/2024 | M2 | 0
98350 | SINAPI_01/2025 | INSTALAÇÃO DE CURVA, REDUÇÃO OU TÊ PARA DUTO PARA AR CONDICIONADO EM CHAPA GALVANIZADA BITOLA 26 - COM ISOLAMENTO DE MANTA COLADA NA CHAPA, INCLUSO FABRICAÇÃO. AF_03/2024 | M2 | 0
98341 | SINAPI_01/2025 | INSTALAÇÃO DE CURVA, REDUÇÃO OU TÊ PARA DUTO PARA AR CONDICIONADO EM CHAPA GALVANIZADA BITOLA 26 - SEM ISOLAMENTO, INCLUSO FABRICAÇÃO. AF_03/2024 | M2 | 0
98381 | SINAPI_01/2025 | INSTALAÇÃO DE DUTO FLEXÍVEL CIRCULAR PARA AR CONDICIONADO EM ALUMÍNIO ISOLADO - DN 109 MM (4"). AF_03/2024 | M | 0
98382 | SINAPI_01/2025 | INSTALAÇÃO DE DUTO FLEXÍVEL CIRCULAR PARA AR CONDICIONADO EM ALUMÍNIO ISOLADO - DN 131 MM (5"). AF_03/2024 | M | 0
98383 | SINAPI_01/2025 | INSTALAÇÃO DE DUTO FLEXÍVEL CIRCULAR PARA AR CONDICIONADO EM ALUMÍNIO ISOLADO - DN 161 MM (6"). AF_03/2024 | M | 0
98384 | SINAPI_01/2025 | INSTALAÇÃO DE DUTO FLEXÍVEL CIRCULAR PARA AR CONDICIONADO EM ALUMÍNIO ISOLADO - DN 185 MM (7"). AF_03/2024 | M | 0
98385 | SINAPI_01/2025 | INSTALAÇÃO DE DUTO FLEXÍVEL CIRCULAR PARA AR CONDICIONADO EM ALUMÍNIO ISOLADO - DN 209 MM (8"). AF_03/2024 | M | 0
98386 | SINAPI_01/2025 | INSTALAÇÃO DE DUTO FLEXÍVEL CIRCULAR PARA AR CONDICIONADO EM ALUMÍNIO ISOLADO - DN 263 MM (10"). AF_03/2024 | M | 0
98387 | SINAPI_01/2025 | INSTALAÇÃO DE DUTO FLEXÍVEL CIRCULAR PARA AR CONDICIONADO EM ALUMÍNIO ISOLADO - DN 314 MM (12"). AF_03/2024 | M | 0
98388 | SINAPI_01/2025 | INSTALAÇÃO DE DUTO FLEXÍVEL CIRCULAR PARA AR CONDICIONADO EM ALUMÍNIO ISOLADO - DN 364 MM (14"). AF_03/2024 | M | 0
98346 | SINAPI_01/2025 | INSTALAÇÃO DE DUTO RETANGULAR PARA AR CONDICIONADO (TRECHO RETO) EM CHAPA GALVANIZADA BITOLA 22 - COM ISOLAMENTO DE MANTA COLADA NA CHAPA, INCLUSO FABRICAÇÃO. AF_03/2024 | M2 | 0
98363 | SINAPI_01/2025 | INSTALAÇÃO DE DUTO RETANGULAR PARA AR CONDICIONADO (TRECHO RETO) EM CHAPA GALVANIZADA BITOLA 22 - COM ISOLAMENTO DE MANTA FIXADA NA CHAPA COM CLAVO, INCLUSO FABRICAÇÃO. AF_03/2024 | M2 | 0
98354 | SINAPI_01/2025 | INSTALAÇÃO DE DUTO RETANGULAR PARA AR CONDICIONADO (TRECHO RETO) EM CHAPA GALVANIZADA BITOLA 22 - COM ISOLAMENTO DE MANTA FIXADA NA CHAPA COM FITA PLÁSTICA, INCLUSO FABRICAÇÃO. AF_03/2024 | M2 | 0
98337 | SINAPI_01/2025 | INSTALAÇÃO DE DUTO RETANGULAR PARA AR CONDICIONADO (TRECHO RETO) EM CHAPA GALVANIZADA BITOLA 22 - SEM ISOLAMENTO, INCLUSO FABRICAÇÃO. AF_03/2024 | M2 | 0
98345 | SINAPI_01/2025 | INSTALAÇÃO DE DUTO RETANGULAR PARA AR CONDICIONADO (TRECHO RETO) EM CHAPA GALVANIZADA BITOLA 24 - COM ISOLAMENTO DE MANTA COLADA NA CHAPA, INCLUSO FABRICAÇÃO. AF_03/2024 | M2 | 0
98362 | SINAPI_01/2025 | INSTALAÇÃO DE DUTO RETANGULAR PARA AR CONDICIONADO (TRECHO RETO) EM CHAPA GALVANIZADA BITOLA 24 - COM ISOLAMENTO DE MANTA FIXADA NA CHAPA COM CLAVO, INCLUSO FABRICAÇÃO. AF_03/2024 | M2 | 0
98403 | SINAPI_01/2025 | INSTALAÇÃO DE DUTO RETANGULAR PARA AR CONDICIONADO (TRECHO RETO) EM CHAPA GALVANIZADA BITOLA 24 - COM ISOLAMENTO DE MANTA FIXADA NA CHAPA COM FITA PLÁSTICA, INCLUSO FABRICAÇÃO. AF_03/2024 | M2 | 0
98335 | SINAPI_01/2025 | INSTALAÇÃO DE DUTO RETANGULAR PARA AR CONDICIONADO (TRECHO RETO) EM CHAPA GALVANIZADA BITOLA 24 - SEM ISOLAMENTO, INCLUSO FABRICAÇÃO. AF_03/2024 | M2 | 0
98344 | SINAPI_01/2025 | INSTALAÇÃO DE DUTO RETANGULAR PARA AR CONDICIONADO (TRECHO RETO) EM CHAPA GALVANIZADA BITOLA 26 - COM ISOLAMENTO DE MANTA COLADA NA CHAPA, INCLUSO FABRICAÇÃO. AF_03/2024 | M2 | 0
98361 | SINAPI_01/2025 | INSTALAÇÃO DE DUTO RETANGULAR PARA AR CONDICIONADO (TRECHO RETO) EM CHAPA GALVANIZADA BITOLA 26 - COM ISOLAMENTO DE MANTA FIXADA NA CHAPA COM CLAVO, INCLUSO FABRICAÇÃO. AF_03/2024 | M2 | 0
98353 | SINAPI_01/2025 | INSTALAÇÃO DE DUTO RETANGULAR PARA AR CONDICIONADO (TRECHO RETO) EM CHAPA GALVANIZADA BITOLA 26 - COM ISOLAMENTO DE MANTA FIXADA NA CHAPA COM FITA PLÁSTICA, INCLUSO FABRICAÇÃO. AF_03/2024 | M2 | 0
98334 | SINAPI_01/2025 | INSTALAÇÃO DE DUTO RETANGULAR PARA AR CONDICIONADO (TRECHO RETO) EM CHAPA GALVANIZADA BITOLA 26 - SEM ISOLAMENTO, INCLUSO FABRICAÇÃO. AF_03/2024 | M2 | 0
98371 | SINAPI_01/2025 | INSTALAÇÃO DE DUTO RETANGULAR PARA AR CONDICIONADO EM PAINEL PRÉ-ISOLADO, INCLUSO FABRICAÇÃO. AF_03/2024 | M2 | 0
98397 | SINAPI_01/2025 | PINTURA ANTICORROSIVA DE DUTO METÁLICO. AF_03/2024 | M2 | 13.24
97280 | SINAPI_01/2025 | COTOVELO HORIZONTAL 90º PARA ELETROCALHA, LISA OU PERFURADA EM AÇO GALVANIZADO, LARGURA DE 100MM E ALTURA DE 50MM - FORNECIMENTO E INSTALAÇÃO. AF_04/2023 | UN | 0
97275 | SINAPI_01/2025 | COTOVELO HORIZONTAL 90º PARA ELETROCALHA, LISA OU PERFURADA EM AÇO GALVANIZADO, LARGURA DE 50MM E ALTURA DE 50MM - FORNECIMENTO E INSTALAÇÃO. AF_04/2023 | UN | 0
97279 | SINAPI_01/2025 | COTOVELO HORIZONTAL 90º PARA ELETROCALHA, LISA OU PERFURADA EM AÇO GALVANIZADO, LARGURA DE 75MM E ALTURA DE 50MM - FORNECIMENTO E INSTALAÇÃO. AF_04/2023 | UN | 0
97285 | SINAPI_01/2025 | COTOVELO HORIZONTAL 90º, PARA ELETROCALHA, LISA OU PERFURADA EM AÇO GALVANIZADO, LARGURA DE 125MM E ALTURA DE 50MM - FORNECIMENTO E INSTALAÇÃO. AF_04/2023 | UN | 0
97286 | SINAPI_01/2025 | COTOVELO HORIZONTAL 90º, PARA ELETROCALHA, LISA OU PERFURADA EM AÇO GALVANIZADO, LARGURA DE 150MM E ALTURA DE 50MM - FORNECIMENTO E INSTALAÇÃO. AF_04/2023 | UN | 0
97291 | SINAPI_01/2025 | COTOVELO HORIZONTAL 90º, PARA ELETROCALHA, LISA OU PERFURADA EM AÇO GALVANIZADO, LARGURA DE 200MM E ALTURA DE 50MM - FORNECIMENTO E INSTALAÇÃO. AF_04/2023 | UN | 0
97292 | SINAPI_01/2025 | COTOVELO HORIZONTAL 90º, PARA ELETROCALHA, LISA OU PERFURADA EM AÇO GALVANIZADO, LARGURA DE 250MM E ALTURA DE 50MM - FORNECIMENTO E INSTALAÇÃO. AF_04/2023 | UN | 0
97297 | SINAPI_01/2025 | COTOVELO HORIZONTAL 90º, PARA ELETROCALHA, LISA OU PERFURADA EM AÇO GALVANIZADO, LARGURA DE 300MM E ALTURA DE 50MM - FORNECIMENTO E INSTALAÇÃO. AF_04/2023 | UN | 0
97298 | SINAPI_01/2025 | COTOVELO HORIZONTAL 90º, PARA ELETROCALHA, LISA OU PERFURADA EM AÇO GALVANIZADO, LARGURA DE 400MM E ALTURA DE 50MM - FORNECIMENTO E INSTALAÇÃO. AF_04/2023 | UN | 0
97303 | SINAPI_01/2025 | COTOVELO HORIZONTAL 90º, PARA ELETROCALHA, LISA OU PERFURADA EM AÇO GALVANIZADO, LARGURA DE 500MM E ALTURA DE 50MM - FORNECIMENTO E INSTALAÇÃO. AF_04/2023 | UN | 0
97304 | SINAPI_01/2025 | COTOVELO HORIZONTAL 90º, PARA ELETROCALHA, LISA OU PERFURADA EM AÇO GALVANIZADO, LARGURA DE 600MM E ALTURA DE 50MM - FORNECIMENTO E INSTALAÇÃO. AF_04/2023 | UN | 0
97309 | SINAPI_01/2025 | COTOVELO HORIZONTAL 90º, PARA ELETROCALHA, LISA OU PERFURADA EM AÇO GALVANIZADO, LARGURA DE 700MM E ALTURA DE 50MM - FORNECIMENTO E INSTALAÇÃO. AF_04/2023 | UN | 0
97310 | SINAPI_01/2025 | COTOVELO HORIZONTAL 90º, PARA ELETROCALHA, LISA OU PERFURADA EM AÇO GALVANIZADO, LARGURA DE 800MM E ALTURA DE 50MM - FORNECIMENTO E INSTALAÇÃO. AF_04/2023 | UN | 0
97282 | SINAPI_01/2025 | COTOVELO RETO 90º PARA ELETROCALHA, LISA OU PERFURADA EM AÇO GALVANIZADO, LARGURA DE 100MM E ALTURA DE 50MM - FORNECIMENTO E INSTALAÇÃO. AF_04/2023 | UN | 0
97276 | SINAPI_01/2025 | COTOVELO RETO 90º PARA ELETROCALHA, LISA OU PERFURADA EM AÇO GALVANIZADO, LARGURA DE 50MM E ALTURA DE 50MM - FORNECIMENTO E INSTALAÇÃO. AF_04/2023 | UN | 0
97281 | SINAPI_01/2025 | COTOVELO RETO 90º PARA ELETROCALHA, LISA OU PERFURADA EM AÇO GALVANIZADO, LARGURA DE 75MM E ALTURA DE 50MM - FORNECIMENTO E INSTALAÇÃO. AF_04/2023 | UN | 0
97287 | SINAPI_01/2025 | COTOVELO RETO 90º, PARA ELETROCALHA, LISA OU PERFURADA EM AÇO GALVANIZADO, LARGURA DE 125MM E ALTURA DE 50MM - FORNECIMENTO E INSTALAÇÃO. AF_04/2023 | UN | 0
97288 | SINAPI_01/2025 | COTOVELO RETO 90º, PARA ELETROCALHA, LISA OU PERFURADA EM AÇO GALVANIZADO, LARGURA DE 150MM E ALTURA DE 50MM - FORNECIMENTO E INSTALAÇÃO. AF_04/2023 | UN | 0
97293 | SINAPI_01/2025 | COTOVELO RETO 90º, PARA ELETROCALHA, LISA OU PERFURADA EM AÇO GALVANIZADO, LARGURA DE 200MM E ALTURA DE 50MM - FORNECIMENTO E INSTALAÇÃO. AF_04/2023 | UN | 0
97294 | SINAPI_01/2025 | COTOVELO RETO 90º, PARA ELETROCALHA, LISA OU PERFURADA EM AÇO GALVANIZADO, LARGURA DE 250MM E ALTURA DE 50MM - FORNECIMENTO E INSTALAÇÃO. AF_04/2023 | UN | 0
97299 | SINAPI_01/2025 | COTOVELO RETO 90º, PARA ELETROCALHA, LISA OU PERFURADA EM AÇO GALVANIZADO, LARGURA DE 300MM E ALTURA DE 50MM - FORNECIMENTO E INSTALAÇÃO. AF_04/2023 | UN | 0
97300 | SINAPI_01/2025 | COTOVELO RETO 90º, PARA ELETROCALHA, LISA OU PERFURADA EM AÇO GALVANIZADO, LARGURA DE 400MM E ALTURA DE 50MM - FORNECIMENTO E INSTALAÇÃO. AF_04/2023 | UN | 0
97305 | SINAPI_01/2025 | COTOVELO RETO 90º, PARA ELETROCALHA, LISA OU PERFURADA EM AÇO GALVANIZADO, LARGURA DE 500MM E ALTURA DE 50MM - FORNECIMENTO E INSTALAÇÃO. AF_04/2023 | UN | 0
97306 | SINAPI_01/2025 | COTOVELO RETO 90º, PARA ELETROCALHA, LISA OU PERFURADA EM AÇO GALVANIZADO, LARGURA DE 600MM E ALTURA DE 50MM - FORNECIMENTO E INSTALAÇÃO. AF_04/2023 | UN | 0
97311 | SINAPI_01/2025 | COTOVELO RETO 90º, PARA ELETROCALHA, LISA OU PERFURADA EM AÇO GALVANIZADO, LARGURA DE 700MM E ALTURA DE 50MM - FORNECIMENTO E INSTALAÇÃO. AF_04/2023 | UN | 0
97312 | SINAPI_01/2025 | COTOVELO RETO 90º, PARA ELETROCALHA, LISA OU PERFURADA EM AÇO GALVANIZADO, LARGURA DE 800MM E ALTURA DE 50MM - FORNECIMENTO E INSTALAÇÃO. AF_04/2023 | UN | 0
97278 | SINAPI_01/2025 | CURVA HORIZONTAL 90º PARA ELETROCALHA, LISA OU PERFURADA EM AÇO GALVANIZADO, LARGURA DE 100MM E ALTURA DE 50MM - FORNECIMENTO E INSTALAÇÃO. AF_04/2023 | UN | 0
97274 | SINAPI_01/2025 | CURVA HORIZONTAL 90º PARA ELETROCALHA, LISA OU PERFURADA EM AÇO GALVANIZADO, LARGURA DE 50MM E ALTURA DE 50MM - FORNECIMENTO E INSTALAÇÃO. AF_04/2023 | UN | 0
97283 | SINAPI_01/2025 | CURVA HORIZONTAL 90º, PARA ELETROCALHA, LISA OU PERFURADA EM AÇO GALVANIZADO, LARGURA DE 125MM E ALTURA DE 50MM - FORNECIMENTO E INSTALAÇÃO. AF_04/2023 | UN | 0
97284 | SINAPI_01/2025 | CURVA HORIZONTAL 90º, PARA ELETROCALHA, LISA OU PERFURADA EM AÇO GALVANIZADO, LARGURA DE 150MM E ALTURA DE 50MM - FORNECIMENTO E INSTALAÇÃO. AF_04/2023 | UN | 0
97289 | SINAPI_01/2025 | CURVA HORIZONTAL 90º, PARA ELETROCALHA, LISA OU PERFURADA EM AÇO GALVANIZADO, LARGURA DE 200MM E ALTURA DE 50MM - FORNECIMENTO E INSTALAÇÃO. AF_04/2023 | UN | 0
97290 | SINAPI_01/2025 | CURVA HORIZONTAL 90º, PARA ELETROCALHA, LISA OU PERFURADA EM AÇO GALVANIZADO, LARGURA DE 250MM E ALTURA DE 50MM - FORNECIMENTO E INSTALAÇÃO. AF_04/2023 | UN | 0
97295 | SINAPI_01/2025 | CURVA HORIZONTAL 90º, PARA ELETROCALHA, LISA OU PERFURADA EM AÇO GALVANIZADO, LARGURA DE 300MM E ALTURA DE 50MM - FORNECIMENTO E INSTALAÇÃO. AF_04/2023 | UN | 0
97296 | SINAPI_01/2025 | CURVA HORIZONTAL 90º, PARA ELETROCALHA, LISA OU PERFURADA EM AÇO GALVANIZADO, LARGURA DE 400MM E ALTURA DE 50MM - FORNECIMENTO E INSTALAÇÃO. AF_04/2023 | UN | 0
97301 | SINAPI_01/2025 | CURVA HORIZONTAL 90º, PARA ELETROCALHA, LISA OU PERFURADA EM AÇO GALVANIZADO, LARGURA DE 500MM E ALTURA DE 50MM - FORNECIMENTO E INSTALAÇÃO. AF_04/2023 | UN | 0
97302 | SINAPI_01/2025 | CURVA HORIZONTAL 90º, PARA ELETROCALHA, LISA OU PERFURADA EM AÇO GALVANIZADO, LARGURA DE 600MM E ALTURA DE 50MM - FORNECIMENTO E INSTALAÇÃO. AF_04/2023 | UN | 0
97307 | SINAPI_01/2025 | CURVA HORIZONTAL 90º, PARA ELETROCALHA, LISA OU PERFURADA EM AÇO GALVANIZADO, LARGURA DE 700MM E ALTURA DE 50MM - FORNECIMENTO E INSTALAÇÃO. AF_04/2023 | UN | 0
97277 | SINAPI_01/2025 | CURVA HORIZONTAL 90º, PARA ELETROCALHA, LISA OU PERFURADA EM AÇO GALVANIZADO, LARGURA DE 75MM E ALTURA DE 50MM - FORNECIMENTO E INSTALAÇÃO. AF_04/2023 | UN | 0
97308 | SINAPI_01/2025 | CURVA HORIZONTAL 90º, PARA ELETROCALHA, LISA OU PERFURADA EM AÇO GALVANIZADO, LARGURA DE 800MM E ALTURA DE 50MM - FORNECIMENTO E INSTALAÇÃO. AF_04/2023 | UN | 0
97238 | SINAPI_01/2025 | ELETROCALHA LISA OU PERFURADA EM AÇO GALVANIZADO, LARGURA 100MM E ALTURA 50MM, INCLUSIVE EMENDA E FIXAÇÃO - FORNECIMENTO E INSTALAÇÃO. AF_04/2023 | M | 0
97239 | SINAPI_01/2025 | ELETROCALHA LISA OU PERFURADA EM AÇO GALVANIZADO, LARGURA 125MM E ALTURA 50MM, INCLUSIVE EMENDA E FIXAÇÃO - FORNECIMENTO E INSTALAÇÃO. AF_04/2023 | M | 0
97240 | SINAPI_01/2025 | ELETROCALHA LISA OU PERFURADA EM AÇO GALVANIZADO, LARGURA 150MM E ALTURA 50MM, INCLUSIVE EMENDA E FIXAÇÃO - FORNECIMENTO E INSTALAÇÃO. AF_04/2023 | M | 0
97241 | SINAPI_01/2025 | ELETROCALHA LISA OU PERFURADA EM AÇO GALVANIZADO, LARGURA 200MM E ALTURA 50MM, INCLUSIVE EMENDA E FIXAÇÃO - FORNECIMENTO E INSTALAÇÃO. AF_04/2023 | M | 0
97242 | SINAPI_01/2025 | ELETROCALHA LISA OU PERFURADA EM AÇO GALVANIZADO, LARGURA 250MM E ALTURA 50MM, INCLUSIVE EMENDA E FIXAÇÃO - FORNECIMENTO E INSTALAÇÃO. AF_04/2023 | M | 0
97243 | SINAPI_01/2025 | ELETROCALHA LISA OU PERFURADA EM AÇO GALVANIZADO, LARGURA 300MM E ALTURA 50MM, INCLUSIVE EMENDA E FIXAÇÃO - FORNECIMENTO E INSTALAÇÃO. AF_04/2023 | M | 0
97244 | SINAPI_01/2025 | ELETROCALHA LISA OU PERFURADA EM AÇO GALVANIZADO, LARGURA 400MM E ALTURA 50MM, INCLUSIVE EMENDA E FIXAÇÃO - FORNECIMENTO E INSTALAÇÃO. AF_04/2023 | M | 0
97245 | SINAPI_01/2025 | ELETROCALHA LISA OU PERFURADA EM AÇO GALVANIZADO, LARGURA 500MM E ALTURA 50MM, INCLUSIVE EMENDA E FIXAÇÃO - FORNECIMENTO E INSTALAÇÃO. AF_04/2023 | M | 0
97236 | SINAPI_01/2025 | ELETROCALHA LISA OU PERFURADA EM AÇO GALVANIZADO, LARGURA 50MM E ALTURA 50MM, INCLUSIVE EMENDA E FIXAÇÃO - FORNECIMENTO E INSTALAÇÃO. AF_04/2023 | M | 0
97246 | SINAPI_01/2025 | ELETROCALHA LISA OU PERFURADA EM AÇO GALVANIZADO, LARGURA 600MM E ALTURA 50MM, INCLUSIVE EMENDA E FIXAÇÃO - FORNECIMENTO E INSTALAÇÃO. AF_04/2023 | M | 0
97247 | SINAPI_01/2025 | ELETROCALHA LISA OU PERFURADA EM AÇO GALVANIZADO, LARGURA 700MM E ALTURA 50MM, INCLUSIVE EMENDA E FIXAÇÃO - FORNECIMENTO E INSTALAÇÃO. AF_04/2023 | M | 0
97237 | SINAPI_01/2025 | ELETROCALHA LISA OU PERFURADA EM AÇO GALVANIZADO, LARGURA 75MM E ALTURA 50MM, INCLUSIVE EMENDA E FIXAÇÃO - FORNECIMENTO E INSTALAÇÃO. AF_04/2023 | M | 0
97248 | SINAPI_01/2025 | ELETROCALHA LISA OU PERFURADA EM AÇO GALVANIZADO, LARGURA 800MM E ALTURA 50MM, INCLUSIVE EMENDA E FIXAÇÃO - FORNECIMENTO E INSTALAÇÃO. AF_04/2023 | M | 0
97251 | SINAPI_01/2025 | EMENDA PARA ELETROCALHA, LISA OU PERFURADA EM AÇO GALVANIZADO, LARGURA 100MM E ALTURA 50MM - FORNECIMENTO E INSTALAÇÃO. AF_04/2023 | UN | 0
97254 | SINAPI_01/2025 | EMENDA PARA ELETROCALHA, LISA OU PERFURADA EM AÇO GALVANIZADO, LARGURA 125MM E ALTURA 50MM - FORNECIMENTO E INSTALAÇÃO. AF_04/2023 | UN | 0
97255 | SINAPI_01/2025 | EMENDA PARA ELETROCALHA, LISA OU PERFURADA EM AÇO GALVANIZADO, LARGURA 150MM E ALTURA 50MM - FORNECIMENTO E INSTALAÇÃO. AF_04/2023 | UN | 0
97249 | SINAPI_01/2025 | EMENDA PARA ELETROCALHA, LISA OU PERFURADA EM AÇO GALVANIZADO, LARGURA 50MM E ALTURA 50MM - FORNECIMENTO E INSTALAÇÃO. AF_04/2023 | UN | 0
97250 | SINAPI_01/2025 | EMENDA PARA ELETROCALHA, LISA OU PERFURADA EM AÇO GALVANIZADO, LARGURA 75MM E ALTURA 50MM - FORNECIMENTO E INSTALAÇÃO. AF_04/2023 | UN | 0
97258 | SINAPI_01/2025 | EMENDA PARA ELETROCALHA, LISA OU PERFURADA EM AÇO GALVANIZADO, LARGURA DE 200MM E ALTURA DE 50MM - FORNECIMENTO E INSTALAÇÃO. AF_04/2023 | UN | 0
97259 | SINAPI_01/2025 | EMENDA PARA ELETROCALHA, LISA OU PERFURADA EM AÇO GALVANIZADO, LARGURA DE 250MM E ALTURA DE 50MM - FORNECIMENTO E INSTALAÇÃO. AF_04/2023 | UN | 0
97262 | SINAPI_01/2025 | EMENDA PARA ELETROCALHA, LISA OU PERFURADA EM AÇO GALVANIZADO, LARGURA DE 300MM E ALTURA DE 50MM - FORNECIMENTO E INSTALAÇÃO. AF_04/2023 | UN | 0
97263 | SINAPI_01/2025 | EMENDA PARA ELETROCALHA, LISA OU PERFURADA EM AÇO GALVANIZADO, LARGURA DE 400MM E ALTURA DE 50MM - FORNECIMENTO E INSTALAÇÃO. AF_04/2023 | UN | 0
97266 | SINAPI_01/2025 | EMENDA PARA ELETROCALHA, LISA OU PERFURADA EM AÇO GALVANIZADO, LARGURA DE 500MM E ALTURA DE 50MM - FORNECIMENTO E INSTALAÇÃO. AF_04/2023 | UN | 0
97267 | SINAPI_01/2025 | EMENDA PARA ELETROCALHA, LISA OU PERFURADA EM AÇO GALVANIZADO, LARGURA DE 600MM E ALTURA DE 50MM - FORNECIMENTO E INSTALAÇÃO. AF_04/2023 | UN | 0
97270 | SINAPI_01/2025 | EMENDA PARA ELETROCALHA, LISA OU PERFURADA EM AÇO GALVANIZADO, LARGURA DE 700MM E ALTURA DE 50MM - FORNECIMENTO E INSTALAÇÃO. AF_04/2023 | UN | 0
97271 | SINAPI_01/2025 | EMENDA PARA ELETROCALHA, LISA OU PERFURADA EM AÇO GALVANIZADO, LARGURA DE 800MM E ALTURA DE 50MM - FORNECIMENTO E INSTALAÇÃO. AF_04/2023 | UN | 0
97252 | SINAPI_01/2025 | REDUÇÃO PARA ELETROCALHA, LISA OU PERFURADA EM AÇO GALVANIZADO, 100X75MM E ALTURA 50MM - FORNECIMENTO E INSTALAÇÃO. AF_04/2023 | UN | 0
97257 | SINAPI_01/2025 | REDUÇÃO PARA ELETROCALHA, LISA OU PERFURADA EM AÇO GALVANIZADO, 125X100MM E ALTURA DE 50MM - FORNECIMENTO E INSTALAÇÃO. AF_04/2023 | UN | 0
97256 | SINAPI_01/2025 | REDUÇÃO PARA ELETROCALHA, LISA OU PERFURADA EM AÇO GALVANIZADO, 150X125MM E ALTURA DE 50MM - FORNECIMENTO E INSTALAÇÃO. AF_04/2023 | UN | 0
97253 | SINAPI_01/2025 | REDUÇÃO PARA ELETROCALHA, LISA OU PERFURADA EM AÇO GALVANIZADO, 75X50MM E ALTURA 50MM - FORNECIMENTO E INSTALAÇÃO. AF_04/2023 | UN | 0
97261 | SINAPI_01/2025 | REDUÇÃO PARA ELETROCALHA, LISA OU PERFURADA EM AÇO GALVANIZADO, LARGURA DE 200X150MM E ALTURA DE 50MM - FORNECIMENTO E INSTALAÇÃO. AF_04/2023 | UN | 0
97260 | SINAPI_01/2025 | REDUÇÃO PARA ELETROCALHA, LISA OU PERFURADA EM AÇO GALVANIZADO, LARGURA DE 250X200MM E ALTURA DE 50MM - FORNECIMENTO E INSTALAÇÃO. AF_04/2023 | UN | 0
97265 | SINAPI_01/2025 | REDUÇÃO PARA ELETROCALHA, LISA OU PERFURADA EM AÇO GALVANIZADO, LARGURA DE 300X250MM E ALTURA DE 50MM - FORNECIMENTO E INSTALAÇÃO. AF_04/2023 | UN | 0
97264 | SINAPI_01/2025 | REDUÇÃO PARA ELETROCALHA, LISA OU PERFURADA EM AÇO GALVANIZADO, LARGURA DE 400X300MM E ALTURA DE 50MM - FORNECIMENTO E INSTALAÇÃO. AF_04/2023 | UN | 0
97269 | SINAPI_01/2025 | REDUÇÃO PARA ELETROCALHA, LISA OU PERFURADA EM AÇO GALVANIZADO, LARGURA DE 500X400MM E ALTURA DE 50MM - FORNECIMENTO E INSTALAÇÃO. AF_04/2023 | UN | 0
97268 | SINAPI_01/2025 | REDUÇÃO PARA ELETROCALHA, LISA OU PERFURADA EM AÇO GALVANIZADO, LARGURA DE 600X500MM E ALTURA DE 50MM - FORNECIMENTO E INSTALAÇÃO. AF_04/2023 | UN | 0
97273 | SINAPI_01/2025 | REDUÇÃO PARA ELETROCALHA, LISA OU PERFURADA EM AÇO GALVANIZADO, LARGURA DE 700X600MM E ALTURA DE 50MM - FORNECIMENTO E INSTALAÇÃO. AF_04/2023 | UN | 0
97272 | SINAPI_01/2025 | REDUÇÃO PARA ELETROCALHA, LISA OU PERFURADA EM AÇO GALVANIZADO, LARGURA DE 800X700MM E ALTURA DE 50MM - FORNECIMENTO E INSTALAÇÃO. AF_04/2023 | UN | 0
97315 | SINAPI_01/2025 | TÊ HORIZONTAL 90º, PARA ELETROCALHA, LISA OU PERFURADA EM AÇO GALVANIZADO, LARGURA DE 100MM E ALTURA DE 50MM - FORNECIMENTO E INSTALAÇÃO. AF_04/2023 | UN | 0
97316 | SINAPI_01/2025 | TÊ HORIZONTAL 90º, PARA ELETROCALHA, LISA OU PERFURADA EM AÇO GALVANIZADO, LARGURA DE 125MM E ALTURA DE 50MM - FORNECIMENTO E INSTALAÇÃO. AF_04/2023 | UN | 0
97317 | SINAPI_01/2025 | TÊ HORIZONTAL 90º, PARA ELETROCALHA, LISA OU PERFURADA EM AÇO GALVANIZADO, LARGURA DE 150MM E ALTURA DE 50MM - FORNECIMENTO E INSTALAÇÃO. AF_04/2023 | UN | 0
97318 | SINAPI_01/2025 | TÊ HORIZONTAL 90º, PARA ELETROCALHA, LISA OU PERFURADA EM AÇO GALVANIZADO, LARGURA DE 200MM E ALTURA DE 50MM - FORNECIMENTO E INSTALAÇÃO. AF_04/2023 | UN | 0
97319 | SINAPI_01/2025 | TÊ HORIZONTAL 90º, PARA ELETROCALHA, LISA OU PERFURADA EM AÇO GALVANIZADO, LARGURA DE 250MM E ALTURA DE 50MM - FORNECIMENTO E INSTALAÇÃO. AF_04/2023 | UN | 0
97320 | SINAPI_01/2025 | TÊ HORIZONTAL 90º, PARA ELETROCALHA, LISA OU PERFURADA EM AÇO GALVANIZADO, LARGURA DE 300MM E ALTURA DE 50MM - FORNECIMENTO E INSTALAÇÃO. AF_04/2023 | UN | 0
97321 | SINAPI_01/2025 | TÊ HORIZONTAL 90º, PARA ELETROCALHA, LISA OU PERFURADA EM AÇO GALVANIZADO, LARGURA DE 400MM E ALTURA DE 50MM - FORNECIMENTO E INSTALAÇÃO. AF_04/2023 | UN | 0
97322 | SINAPI_01/2025 | TÊ HORIZONTAL 90º, PARA ELETROCALHA, LISA OU PERFURADA EM AÇO GALVANIZADO, LARGURA DE 500MM E ALTURA DE 50MM - FORNECIMENTO E INSTALAÇÃO. AF_04/2023 | UN | 0
97313 | SINAPI_01/2025 | TÊ HORIZONTAL 90º, PARA ELETROCALHA, LISA OU PERFURADA EM AÇO GALVANIZADO, LARGURA DE 50MM E ALTURA DE 50MM - FORNECIMENTO E INSTALAÇÃO. AF_04/2023 | UN | 0
97323 | SINAPI_01/2025 | TÊ HORIZONTAL 90º, PARA ELETROCALHA, LISA OU PERFURADA EM AÇO GALVANIZADO, LARGURA DE 600MM E ALTURA DE 50MM - FORNECIMENTO E INSTALAÇÃO. AF_04/2023 | UN | 0
97324 | SINAPI_01/2025 | TÊ HORIZONTAL 90º, PARA ELETROCALHA, LISA OU PERFURADA EM AÇO GALVANIZADO, LARGURA DE 700MM E ALTURA DE 50MM - FORNECIMENTO E INSTALAÇÃO. AF_04/2023 | UN | 0
97314 | SINAPI_01/2025 | TÊ HORIZONTAL 90º, PARA ELETROCALHA, LISA OU PERFURADA EM AÇO GALVANIZADO, LARGURA DE 75MM E ALTURA DE 50MM - FORNECIMENTO E INSTALAÇÃO. AF_04/2023 | UN | 0
97325 | SINAPI_01/2025 | TÊ HORIZONTAL 90º, PARA ELETROCALHA, LISA OU PERFURADA EM AÇO GALVANIZADO, LARGURA DE 800MM E ALTURA DE 50MM - FORNECIMENTO E INSTALAÇÃO. AF_04/2023 | UN | 0
103517 | SINAPI_01/2025 | AQUECEDOR SOLAR COMPACTO, KIT PARA 1 COLETOR SOLAR EM VIDRO TEMPERADO E SERPENTINA EM TUBO DE COBRE COM SUPORTE, RESERVATÓRIO, FIXAÇÕES E TUBOS - FORNECIMENTO E INSTALAÇÃO. AF_12/2021 | UN | 3088.78
103518 | SINAPI_01/2025 | AQUECEDOR SOLAR COMPACTO, KIT PARA 1 COLETOR SOLAR À VÁCUO COM SUPORTE, RESERVATÓRIO, FIXAÇÕES E TUBOS - FORNECIMENTO E INSTALAÇÃO. AF_12/2021 | UN | 0
103519 | SINAPI_01/2025 | BLOCO CONCRETADO NO LOCAL, 20X20X15CM, PARA BASE DE FIXAÇÃO DA ESTRUTURA SOLAR PARA LAJE DE CONCRETO - FORNECIMENTO E INSTALAÇÃO. AF_12/2021 | UN | 10.92
103515 | SINAPI_01/2025 | BOMBA DE CIRCULACAO DE ÁGUA QUENTE, 93 ATÉ 150 W - FORNECIMENTO E INSTALAÇÃO. AF_12/2021 | UN | 0
103502 | SINAPI_01/2025 | CABO FOTOVOLTAICO 4 MM² INSTALADO EM ELETRODUTO - FORNECIMENTO E INSTALAÇÃO. AF_12/2021 | M | 0
103504 | SINAPI_01/2025 | CABO FOTOVOLTAICO 4 MM² INSTALADO SOLTO NO TELHADO - FORNECIMENTO E INSTALAÇÃO. AF_12/2021 | M | 0
103503 | SINAPI_01/2025 | CABO FOTOVOLTAICO 6 MM² INSTALADO EM ELETRODUTO - FORNECIMENTO E INSTALAÇÃO. AF_12/2021 | M | 0
103505 | SINAPI_01/2025 | CABO FOTOVOLTAICO 6 MM² INSTALADO SOLTO NO TELHADO - FORNECIMENTO E INSTALAÇÃO. AF_12/2021 | M | 0
103499 | SINAPI_01/2025 | COLETOR PARA AQUECIMENTO SOLAR A VÁCUO, COM SUPORTE PARA LAJE DE CONCRETO - FORNECIMENTO E INSTALAÇÃO. AF_12/2021 | UN | 0
103501 | SINAPI_01/2025 | COLETOR PARA AQUECIMENTO SOLAR A VÁCUO, COM SUPORTE PARA TELHA CERÂMICA - FORNECIMENTO E INSTALAÇÃO. AF_12/2021 | UN | 0
103500 | SINAPI_01/2025 | COLETOR PARA AQUECIMENTO SOLAR A VÁCUO, COM SUPORTE PARA TELHA METÁLICA - FORNECIMENTO E INSTALAÇÃO. AF_12/2021 | UN | 0
103496 | SINAPI_01/2025 | COLETOR PARA AQUECIMENTO SOLAR, EM VIDRO TEMPERADO E SERPENTINA EM TUBO DE COBRE, COM SUPORTE PARA LAJE DE CONCRETO - FORNECIMENTO E INSTALAÇÃO. AF_12/2021 | UN | 0
103498 | SINAPI_01/2025 | COLETOR PARA AQUECIMENTO SOLAR, EM VIDRO TEMPERADO E SERPENTINA EM TUBO DE COBRE, COM SUPORTE PARA TELHA CERÂMICA - FORNECIMENTO E INSTALAÇÃO. AF_12/2021 | UN | 0
103497 | SINAPI_01/2025 | COLETOR PARA AQUECIMENTO SOLAR, EM VIDRO TEMPERADO E SERPENTINA EM TUBO DE COBRE, COM SUPORTE PARA TELHA METÁLICA - FORNECIMENTO E INSTALAÇÃO. AF_12/2021 | UN | 0
103516 | SINAPI_01/2025 | CONTROLADOR POR DIFERENCIAL DE TEMPERATURA COM 2 SENSORES - FORNECIMENTO E INSTALAÇÃO. AF_12/2021 | UN | 0
103506 | SINAPI_01/2025 | INVERSOR SOLAR FOTOVOLTAICO - FORNECIMENTO E INSTALAÇÃO. AF_12/2021 | UN | 0
103507 | SINAPI_01/2025 | MICRO INVERSOR SOLAR FOTOVOLTAICO - FORNECIMENTO E INSTALAÇÃO. AF_12/2021 | UN | 0
103493 | SINAPI_01/2025 | PAINEL SOLAR FOTOVOLTAICO, 2 X 1 M, COM SUPORTE PARA LAJE DE CONCRETO - FORNECIMENTO E INSTALAÇÃO. AF_12/2021 | UN | 0
103495 | SINAPI_01/2025 | PAINEL SOLAR FOTOVOLTAICO, 2 X 1 M, COM SUPORTE PARA TELHA CERÂMICA - FORNECIMENTO E INSTALAÇÃO. AF_12/2021 | UN | 0
103494 | SINAPI_01/2025 | PAINEL SOLAR FOTOVOLTAICO, 2 X 1 M, COM SUPORTE PARA TELHA METÁLICA - FORNECIMENTO E INSTALAÇÃO. AF_12/2021 | UN | 0
103513 | SINAPI_01/2025 | RESERVATÓRIO TÉRMICO/BOILER SOLAR EM AÇO INOX 1000 L - FORNECIMENTO E INSTALAÇÃO. AF_12/2021 | UN | 0
103523 | SINAPI_01/2025 | RESERVATÓRIO TÉRMICO/BOILER SOLAR EM AÇO INOX 1000 L COM 5 PLACAS COLETORAS EM VIDRO TEMPERADO COM SERPENTINA EM TUBO DE COBRE 2 X 1 M - FORNECIMENTO E INSTALAÇÃO. AF_12/2021 | UN | 10329.1
103509 | SINAPI_01/2025 | RESERVATÓRIO TÉRMICO/BOILER SOLAR EM AÇO INOX 200 L - FORNECIMENTO E INSTALAÇÃO. AF_12/2021 | UN | 0
103514 | SINAPI_01/2025 | RESERVATÓRIO TÉRMICO/BOILER SOLAR EM AÇO INOX 3000 L - FORNECIMENTO E INSTALAÇÃO. AF_12/2021 | UN | 0
103510 | SINAPI_01/2025 | RESERVATÓRIO TÉRMICO/BOILER SOLAR EM AÇO INOX 400 L - FORNECIMENTO E INSTALAÇÃO. AF_12/2021 | UN | 0
103520 | SINAPI_01/2025 | RESERVATÓRIO TÉRMICO/BOILER SOLAR EM AÇO INOX 400 L COM 2 PLACAS COLETORAS EM VIDRO TEMPERADO COM SERPENTINA EM TUBO DE COBRE 2 X 1 M - FORNECIMENTO E INSTALAÇÃO. AF_12/2021 | UN | 5074.3
103511 | SINAPI_01/2025 | RESERVATÓRIO TÉRMICO/BOILER SOLAR EM AÇO INOX 600 L - FORNECIMENTO E INSTALAÇÃO. AF_12/2021 | UN | 0
103521 | SINAPI_01/2025 | RESERVATÓRIO TÉRMICO/BOILER SOLAR EM AÇO INOX 600 L COM 3 PLACAS COLETORAS EM VIDRO TEMPERADO COM SERPENTINA EM TUBO DE COBRE 2 X 1 M - FORNECIMENTO E INSTALAÇÃO. AF_12/2021 | UN | 6738.04
103512 | SINAPI_01/2025 | RESERVATÓRIO TÉRMICO/BOILER SOLAR EM AÇO INOX 800 L - FORNECIMENTO E INSTALAÇÃO. AF_12/2021 | UN | 0
103522 | SINAPI_01/2025 | RESERVATÓRIO TÉRMICO/BOILER SOLAR EM AÇO INOX 800 L COM 4 PLACAS COLETORAS EM VIDRO TEMPERADO COM SERPENTINA EM TUBO DE COBRE 2 X 1 M - FORNECIMENTO E INSTALAÇÃO. AF_12/2021 | UN | 6901.92
103508 | SINAPI_01/2025 | STRING BOX PARA SISTEMA FOTOVOLTAICO - FORNECIMENTO E INSTALAÇÃO. AF_12/2021 | UN | 0
103524 | SINAPI_01/2025 | SUPORTE DE 1 COLETOR SOLAR PARA LAJE DE CONCRETO - FORNECIMENTO E INSTALAÇÃO. AF_12/2021 | UN | 0
103526 | SINAPI_01/2025 | SUPORTE DE 1 COLETOR SOLAR PARA TELHA CERÂMICA - FORNECIMENTO E INSTALAÇÃO. AF_12/2021 | UN | 0
103525 | SINAPI_01/2025 | SUPORTE DE 1 COLETOR SOLAR PARA TELHA METÁLICA - FORNECIMENTO E INSTALAÇÃO. AF_12/2021 | UN | 0
97062 | SINAPI_01/2025 | COLOCAÇÃO DE TELA EM ANDAIME FACHADEIRO. AF_03/2024 | M2 | 6.01
97061 | SINAPI_01/2025 | COLOCAÇÃO DE TELA FACHADEIRA PERIMETRAL. AF_03/2024 | M2 | 0
104988 | SINAPI_01/2025 | FECHAMENTO METÁLICO REMOVÍVEL DE ABERTURA DE CAIXILHO (PROTEÇÃO DE GESSEIRO) - 4 MONTAGENS EM OBRA. AF_03/2024 | M2 | 0
104979 | SINAPI_01/2025 | FECHAMENTO METÁLICO REMOVÍVEL DE VÃO DE PORTAS (VÃO DO ELEVADOR) - 1 MONTAGEM EM OBRA. AF_03/2024 | M2 | 0
97040 | SINAPI_01/2025 | FECHAMENTO REMOVÍVEL DE ABERTURA DE CAIXILHO EM MADEIRA - 4 MONTAGENS EM OBRA. AF_03/2024 | M2 | 18.77
97041 | SINAPI_01/2025 | FECHAMENTO REMOVÍVEL DE ABERTURA NO PISO EM MADEIRA - 1 MONTAGEM EM OBRA. AF_03/2024 | M2 | 147.55
97039 | SINAPI_01/2025 | FECHAMENTO REMOVÍVEL DE VÃO DE PORTAS EM MADEIRA (VÃO DO ELEVADOR) - 1 MONTAGEM EM OBRA. AF_03/2024 | M2 | 82.71
102655 | SINAPI_01/2025 | FITA DE SINALIZAÇÃO FIXADA NA ESTRUTURA. AF_03/2024 | M | 0
104987 | SINAPI_01/2025 | GUARDA-CORPO DE CONCRETAGEM COM MONTANTES METÁLICOS FIXADOS EM BARROTES (VIGAMENTO) DE FORMA DE MADEIRA COM FECHAMENTO EM PAINEL DE TELA METÁLICA. AF_03/2024 | M | 0
104986 | SINAPI_01/2025 | GUARDA-CORPO DE CONCRETAGEM COM MONTANTES METÁLICOS FIXADOS NOS GARFOS DE FORMA DE MADEIRA COM FECHAMENTO EM PAINEL DE TELA METÁLICA. AF_03/2024 | M | 0
104984 | SINAPI_01/2025 | GUARDA-CORPO EM LAJE PÓS DESFÔRMA COM MONTANTE METÁLICO FIXADO EM LAJE COM PARABOLT E FECHAMENTO EM PAINEL DE TELA METÁLICA. AF_03/2024 | M | 0
104985 | SINAPI_01/2025 | GUARDA-CORPO EM LAJE PÓS DESFÔRMA COM MONTANTE METÁLICO FIXADO EM LAJE COM SARGENTO E FECHAMENTO EM PAINEL DE TELA METÁLICA. AF_03/2024 | M | 0
97026 | SINAPI_01/2025 | GUARDA-CORPO EM LAJE PÓS-DESFÔRMA COM CABOS DE AÇO E FECHAMENTO EM TELA DE POLIPROPILENO (SISTEMA DE BARREIRA COM REDE) PARA EDIFÍCIOS ACIMA DE 4 PAVIMENTOS (2 MONTAGENS). AF_03/2024 | M | 0
97025 | SINAPI_01/2025 | GUARDA-CORPO EM LAJE PÓS-DESFÔRMA COM CABOS DE AÇO E FECHAMENTO EM TELA DE POLIPROPILENO (SISTEMA DE BARREIRA COM REDE) PARA EDIFÍCIOS COM ATÉ 4 PAVIMENTOS (1 MONTAGEM). AF_03/2024 | M | 0
97032 | SINAPI_01/2025 | GUARDA-CORPO EM LAJE PÓS-DESFÔRMA COM ESCORAS DE MADEIRA ESTRONCADAS NA ESTRUTURA, TRAVESSÕES DE MADEIRA E FECHAMENTO EM TELA DE POLIPROPILENO PARA EDIFÍCIOS ACIMA DE 4 PAVIMENTOS (2 MONTAGENS). AF_03/2024 | M | 66.83
97031 | SINAPI_01/2025 | GUARDA-CORPO EM LAJE PÓS-DESFÔRMA COM ESCORAS DE MADEIRA ESTRONCADAS NA ESTRUTURA, TRAVESSÕES DE MADEIRA E FECHAMENTO EM TELA DE POLIPROPILENO PARA EDIFÍCIOS COM ATÉ 4 PAVIMENTOS (1 MONTAGEM). AF_03/2024 | M | 112.14
97036 | SINAPI_01/2025 | GUARDA-CORPO EM LAJE PÓS-DESFÔRMA COM ESCORAS METÁLICAS ESTRONCADAS NA ESTRUTURA E FECHAMENTO EM PAINEL DE TELA METÁLICA PARA EDIFÍCIOS ACIMA DE 4 PAVIMENTOS (2 MONTAGENS). AF_03/2024 | M | 0
97035 | SINAPI_01/2025 | GUARDA-CORPO EM LAJE PÓS-DESFÔRMA COM ESCORAS METÁLICAS ESTRONCADAS NA ESTRUTURA E FECHAMENTO EM PAINEL DE TELA METÁLICA PARA EDIFÍCIOS COM ATÉ 4 PAVIMENTOS (1 MONTAGEM). AF_03/2024 | M | 0
97034 | SINAPI_01/2025 | GUARDA-CORPO EM LAJE PÓS-DESFÔRMA COM ESCORAS METÁLICAS ESTRONCADAS NA ESTRUTURA, TRAVESSÕES DE MADEIRA E FECHAMENTO EM TELA DE POLIPROPILENO PARA EDIFÍCIOS ACIMA DE 4 PAVIMENTOS (2 MONTAGENS). AF_03/2024_PS | M | 65.68
97033 | SINAPI_01/2025 | GUARDA-CORPO EM LAJE PÓS-DESFÔRMA COM ESCORAS METÁLICAS ESTRONCADAS NA ESTRUTURA, TRAVESSÕES DE MADEIRA E FECHAMENTO EM TELA DE POLIPROPILENO PARA EDIFÍCIOS COM ATÉ 4 PAVIMENTOS (1 MONTAGEM). AF_03/2024_PS | M | 104.53
97030 | SINAPI_01/2025 | GUARDA-CORPO EM LAJE PÓS-DESFÔRMA COM MONTANTE METÁLICO FIXADO COM BARRAS DE AÇO ENGASTADAS NA LAJE, CABOS DE AÇO E FECHAMENTO EM TELA DE POLIPROPILENO PARA EDIFÍCIOS ACIMA DE 4 PAVIMENTOS (2 MONTAGENS). AF_03/2024 | M | 0
97029 | SINAPI_01/2025 | GUARDA-CORPO EM LAJE PÓS-DESFÔRMA COM MONTANTE METÁLICO FIXADO COM BARRAS DE AÇO ENGASTADAS NA LAJE, CABOS DE AÇO E FECHAMENTO EM TELA DE POLIPROPILENO PARA EDIFÍCIOS COM ATÉ 4 PAVIMENTOS (1 MONTAGEM). AF_03/2024 | M | 0
97028 | SINAPI_01/2025 | GUARDA-CORPO EM LAJE PÓS-DESFÔRMA COM MONTANTE METÁLICO FIXADO COM BARRAS DE AÇO ENGASTADAS NA LAJE, TRAVESSÃO EM MADEIRA E FECHAMENTO EM TELA DE POLIPROPILENO PARA EDIFÍCIOS ACIMA DE 4 PAVIMENTOS (2 MONTAGENS). AF_03/2024 | M | 0
97027 | SINAPI_01/2025 | GUARDA-CORPO EM LAJE PÓS-DESFÔRMA COM MONTANTE METÁLICO FIXADO COM BARRAS DE AÇO ENGASTADAS NA LAJE, TRAVESSÃO EM MADEIRA E FECHAMENTO EM TELA DE POLIPROPILENO PARA EDIFÍCIOS COM ATÉ 4 PAVIMENTOS (1 MONTAGEM). AF_03/2024 | M | 0
97038 | SINAPI_01/2025 | GUARDA-CORPO EM LAJE PÓS-DESFÔRMA COM MONTANTE METÁLICO FIXADO EM VIGA DE BORDA E FECHAMENTO EM PAINEL DE TELA METÁLICA PARA EDIFÍCIOS ACIMA DE 4 PAVIMENTOS (2 MONTAGENS). AF_03/2024 | M | 0
97037 | SINAPI_01/2025 | GUARDA-CORPO EM LAJE PÓS-DESFÔRMA, PARA ESTRUTURAS EM CONCRETO, COM MONTANTE METÁLICO FIXADO EM VIGA DE BORDA E FECHAMENTO EM PAINEL DE TELA METÁLICA PARA EDIFÍCIOS COM ATÉ 4 PAVIMENTOS (1 MONTAGEM). AF_03/2024 | M | 0
97014 | SINAPI_01/2025 | GUARDA-CORPO FIXADO EM FÔRMA DE MADEIRA COM MONTANTES E TRAVESSÕES EM MADEIRA E FECHAMENTO EM PLACA COMPENSADO PARA EDIFÍCIOS COM 3 PAVIMENTOS. AF_03/2024 | M | 72.8
97015 | SINAPI_01/2025 | GUARDA-CORPO FIXADO EM FÔRMA DE MADEIRA COM MONTANTES E TRAVESSÕES EM MADEIRA E FECHAMENTO EM PLACA COMPENSADO PARA EDIFÍCIOS COM ALTURA IGUAL OU SUPERIOR A 4 PAVIMENTOS. AF_03/2024 | M | 59.64
97013 | SINAPI_01/2025 | GUARDA-CORPO FIXADO EM FÔRMA DE MADEIRA COM MONTANTES E TRAVESSÕES EM MADEIRA E FECHAMENTO EM PLACA COMPENSADO PARA EDIFÍCIOS COM ATÉ 2 PAVIMENTOS. AF_03/2024 | M | 99.17
97017 | SINAPI_01/2025 | GUARDA-CORPO FIXADO EM FÔRMA DE MADEIRA COM MONTANTES E TRAVESSÕES EM MADEIRA PRÉ-MONTADOS PARA EDIFÍCIOS COM 3 PAVIMENTOS. AF_03/2024 | M | 56.88
97018 | SINAPI_01/2025 | GUARDA-CORPO FIXADO EM FÔRMA DE MADEIRA COM MONTANTES E TRAVESSÕES EM MADEIRA PRÉ-MONTADOS PARA EDIFÍCIOS COM ALTURA IGUAL OU SUPERIOR A 4 PAVIMENTOS. AF_03/2024 | M | 46.63
97016 | SINAPI_01/2025 | GUARDA-CORPO FIXADO EM FÔRMA DE MADEIRA COM MONTANTES E TRAVESSÕES EM MADEIRA PRÉ-MONTADOS PARA EDIFÍCIOS COM ATÉ 2 PAVIMENTOS. AF_03/2024 | M | 77.59
97024 | SINAPI_01/2025 | GUARDA-CORPO PARA ALVENARIA ESTRUTURAL, COM MONTANTE METÁLICO PARA DOIS NÍVEIS DE PROTEÇÃO E FECHAMENTO EM PAINEL DE TELA METÁLICA PARA EDIFÍCIOS ACIMA DE 8 PAVIMENTOS. AF_03/2024 | M | 0
97023 | SINAPI_01/2025 | GUARDA-CORPO PARA ALVENARIA ESTRUTURAL, COM MONTANTE METÁLICO PARA DOIS NÍVEIS DE PROTEÇÃO E FECHAMENTO EM PAINEL DE TELA METÁLICA PARA EDIFÍCIOS COM ALTURA DE 5 A 8 PAVIMENTOS. AF_03/2024 | M | 0
105804 | SINAPI_01/2025 | GUARDA-CORPO PARA ALVENARIA ESTRUTURAL, COM MONTANTE METÁLICO PARA DOIS NÍVEIS DE PROTEÇÃO E FECHAMENTO EM PAINEL DE TELA METÁLICA PARA EDIFÍCIOS COM ATÉ 4 PAVIMENTOS. AF_03/2024 | M | 0
104990 | SINAPI_01/2025 | GUARDA-CORPO PARA POÇO DE CREMALHEIRA, COM MONTANTE METÁLICO FIXADO EM LAJE COM CHUMBADOR PARABOLT E FECHAMENTO EM PAINEL DE TELA METÁLICA (EXCLUSO PROTEÇÃO). AF_03/2024 | M | 11.95
97052 | SINAPI_01/2025 | INSTALAÇÃO DE GAMBIARRA PARA SINALIZAÇÃO, INCLUINDO LÂMPADA, E SINALIZADOR. AF_03/2024 | UN | 0
97054 | SINAPI_01/2025 | INSTALAÇÃO DE SINALIZADOR NOTURNO LED. AF_03/2024 | UN | 25.98
104981 | SINAPI_01/2025 | LINHA DE VIDA INSTALADA JUNTO AO PISO PARA EDIFÍCIOS ACIMA DE 8 PAVIMENTOS. AF_03/2024 | M | 0
104980 | SINAPI_01/2025 | LINHA DE VIDA INSTALADA JUNTO AO PISO PARA EDIFÍCIOS DE 5 A 8 PAVIMENTOS. AF_03/2024 | M | 0
97042 | SINAPI_01/2025 | LINHA DE VIDA INSTALADA JUNTO AO PISO PARA EDIFÍCIOS DE ATÉ 4 PAVIMENTOS. AF_03/2024 | M | 0
97045 | SINAPI_01/2025 | LINHA DE VIDA TIPO VARAL DE SEGURANÇA COM CABO DE AÇO PARA PROTEÇÃO DE PERIFERIA PARA EDIFÍCIOS ACIMA DE 8 PAVIMENTOS. AF_03/2024 | M | 0
97044 | SINAPI_01/2025 | LINHA DE VIDA TIPO VARAL DE SEGURANÇA COM CABO DE AÇO PARA PROTEÇÃO DE PERIFERIA PARA EDIFÍCIOS DE 5 A 8 PAVIMENTOS. AF_03/2024 | M | 0
97043 | SINAPI_01/2025 | LINHA DE VIDA TIPO VARAL DE SEGURANÇA COM CABO DE AÇO PARA PROTEÇÃO DE PERIFERIA PARA EDIFÍCIOS DE ATÉ 4 PAVIMENTOS. AF_03/2024 | M | 0
97063 | SINAPI_01/2025 | MONTAGEM E DESMONTAGEM DE ANDAIME MODULAR FACHADEIRO, COM PISO METÁLICO, PARA EDIFÍCIOS COM MULTIPLOS PAVIMENTOS (EXCLUSIVE ANDAIME E LIMPEZA). AF_03/2024 | M2 | 17.72
97065 | SINAPI_01/2025 | MONTAGEM E DESMONTAGEM DE ANDAIME MULTIDIRECIONAL (EXCLUSIVE ANDAIME E LIMPEZA). AF_03/2024 | M3 | 11.87
97064 | SINAPI_01/2025 | MONTAGEM E DESMONTAGEM DE ANDAIME TUBULAR TIPO "TORRE" (EXCLUSIVE ANDAIME E LIMPEZA). AF_03/2024 | M | 24.76
97049 | SINAPI_01/2025 | PLACA INDICATIVA FIXADA DIRETAMENTE NA ESTRUTURA ATRAVÉS DE PREGOS. AF_03/2024 | M2 | 0
96997 | SINAPI_01/2025 | PLATAFORMA DE PROTEÇÃO PRINCIPAL (PRIMÁRIA) PARA COLETA DE RESÍDUOS COM ESTRUTURA METÁLICA E FORRAÇÃO EM TÁBUA DE MADEIRA SERRADA - 1 MONTAGEM POR OBRA. AF_03/2024 | M | 0
96999 | SINAPI_01/2025 | PLATAFORMA DE PROTEÇÃO PRINCIPAL (PRIMÁRIA) PARA COLETA DE RESÍDUOS COM ESTRUTURA METÁLICA E FORRAÇÃO EM TÁBUA DE MADEIRA SERRADA - 2 MONTAGENS POR OBRA. AF_03/2024 | M | 0
96996 | SINAPI_01/2025 | PLATAFORMA DE PROTEÇÃO PRINCIPAL (PRIMÁRIA) PARA COLETA DE RESÍDUOS COM ESTRUTURA METÁLICA E TRAMA DE MADEIRA FORRADA EM PAINEL COMPENSADO - 1 MONTAGEM POR OBRA. AF_03/2024 | M | 0
96998 | SINAPI_01/2025 | PLATAFORMA DE PROTEÇÃO PRINCIPAL (PRIMÁRIA) PARA COLETA DE RESÍDUOS COM ESTRUTURA METÁLICA E TRAMA DE MADEIRA FORRADA EM PAINEL COMPENSADO - 2 MONTAGENS POR OBRA. AF_03/2024 | M | 0
97067 | SINAPI_01/2025 | PLATAFORMA DE PROTEÇÃO PRINCIPAL PARA ALVENARIA ESTRUTURAL PARA SER APOIADA EM ANDAIME, INCLUSIVE MONTAGEM E DESMONTAGEM. AF_03/2024 | M | 789.87
97001 | SINAPI_01/2025 | PLATAFORMA DE PROTEÇÃO SECUNDÁRIA PARA COLETA DE RESÍDUOS COM ESTRUTURA METÁLICA E FORRAÇÃO EM TÁBUA DE MADEIRA SERRADA - 1 MONTAGEM POR OBRA. AF_03/2024 | M | 0
97003 | SINAPI_01/2025 | PLATAFORMA DE PROTEÇÃO SECUNDÁRIA PARA COLETA DE RESÍDUOS COM ESTRUTURA METÁLICA E FORRAÇÃO EM TÁBUA DE MADEIRA SERRADA - 2 MONTAGENS POR OBRA. AF_03/2024 | M | 0
97005 | SINAPI_01/2025 | PLATAFORMA DE PROTEÇÃO SECUNDÁRIA PARA COLETA DE RESÍDUOS COM ESTRUTURA METÁLICA E FORRAÇÃO EM TÁBUA DE MADEIRA SERRADA - 3 MONTAGENS POR OBRA. AF_03/2024 | M | 0
97000 | SINAPI_01/2025 | PLATAFORMA DE PROTEÇÃO SECUNDÁRIA PARA COLETA DE RESÍDUOS COM ESTRUTURA METÁLICA E TRAMA DE MADEIRA FORRADA EM PAINEL COMPENSADO - 1 MONTAGEM POR OBRA. AF_03/2024 | M | 0
97002 | SINAPI_01/2025 | PLATAFORMA DE PROTEÇÃO SECUNDÁRIA PARA COLETA DE RESÍDUOS COM ESTRUTURA METÁLICA E TRAMA DE MADEIRA FORRADA EM PAINEL COMPENSADO - 2 MONTAGENS POR OBRA. AF_03/2024 | M | 0
97004 | SINAPI_01/2025 | PLATAFORMA DE PROTEÇÃO SECUNDÁRIA PARA COLETA DE RESÍDUOS COM ESTRUTURA METÁLICA E TRAMA DE MADEIRA FORRADA EM PAINEL COMPENSADO - 3 MONTAGENS POR OBRA. AF_03/2024 | M | 0
97007 | SINAPI_01/2025 | PLATAFORMA DE PROTEÇÃO TERCIÁRIA PARA COLETA DE RESÍDUOS COM ESTRUTURA METÁLICA E FORRAÇÃO EM TÁBUA DE MADEIRA SERRADA - 1 MONTAGEM POR OBRA. AF_03/2024 | M | 0
97009 | SINAPI_01/2025 | PLATAFORMA DE PROTEÇÃO TERCIÁRIA PARA COLETA DE RESÍDUOS COM ESTRUTURA METÁLICA E FORRAÇÃO EM TÁBUA DE MADEIRA SERRADA - 2 MONTAGENS POR OBRA. AF_03/2024 | M | 0
97006 | SINAPI_01/2025 | PLATAFORMA DE PROTEÇÃO TERCIÁRIA PARA COLETA DE RESÍDUOS COM ESTRUTURA METÁLICA E TRAMA DE MADEIRA FORRADA EM PAINEL COMPENSADO - 1 MONTAGEM POR OBRA. AF_03/2024 | M | 0
97008 | SINAPI_01/2025 | PLATAFORMA DE PROTEÇÃO TERCIÁRIA PARA COLETA DE RESÍDUOS COM ESTRUTURA METÁLICA E TRAMA DE MADEIRA FORRADA EM PAINEL COMPENSADO - 2 MONTAGENS POR OBRA. AF_03/2024 | M | 0
97048 | SINAPI_01/2025 | PONTEIRAS DE PROTEÇÃO DE PONTAS E VERGALHÕES EXPOSTOS EM ALVENARIA ESTRUTURAL. AF_03/2024 | M2 | 0.09
97047 | SINAPI_01/2025 | PONTEIRAS DE PROTEÇÃO DE PONTAS E VERGALHÕES EXPOSTOS EM ESTRUTURAS DE CONCRETO ARMADO CONVENCIONAL. AF_03/2024 | M2 | 0.13
97046 | SINAPI_01/2025 | PONTEIRAS DE PROTEÇÃO DE PONTAS E VERGALHÕES EXPOSTOS EM FUNDAÇÕES. AF_03/2024 | M2 | 0.33
104989 | SINAPI_01/2025 | PROTEÇÃO DE ACESSO A CREMALHEIRA, COM CANCELA FIXADA EM LAJE - 1 MONTAGEM (EXCLUSO CANCELA). AF_03/2024 | UN | 41.2
97066 | SINAPI_01/2025 | PROTEÇÃO DE PEDESTRES, INCLUSIVE MONTAGEM E DESMONTAGEM. AF_03/2024_PS | M2 | 358.17
104982 | SINAPI_01/2025 | REDE DE PROTEÇÃO PISO A PISO (SISTEMA U). AF_03/2024 | M | 0
97060 | SINAPI_01/2025 | REDE DE PROTEÇÃO TIPO SLQA INTERMEDIÁRIO PARA EDIFÍCIOS ACIMA DE 8 PAVIMENTOS. AF_03/2024 | M | 0
97059 | SINAPI_01/2025 | REDE DE PROTEÇÃO TIPO SLQA INTERMEDIÁRIO PARA EDIFÍCIOS DE 5 A 8 PAVIMENTOS. AF_03/2024 | M | 0
97058 | SINAPI_01/2025 | REDE DE PROTEÇÃO TIPO SLQA INTERMEDIÁRIO PARA EDIFÍCIOS DE ATÉ 4 PAVIMENTOS. AF_03/2024 | M | 0
97056 | SINAPI_01/2025 | REDE DE PROTEÇÃO TIPO SLQA PESADO COM SUPORTES METÁLICOS TIPO FORCA PARA EDIFÍCIOS DE 5 A 8 PAVIMENTOS. AF_03/2024 | M | 0
97057 | SINAPI_01/2025 | REDE DE PROTEÇÃO TIPO SLQA PESADO COM SUPORTES METÁLICOS TIPO FORCA PARA EDIFÍCIOS DE ACIMA DE 8 PAVIMENTOS. AF_03/2024 | M | 0
97055 | SINAPI_01/2025 | REDE DE PROTEÇÃO TIPO SLQA PESADO COM SUPORTES METÁLICOS TIPO FORCA PARA EDIFÍCIOS DE ATÉ 4 PAVIMENTOS. AF_03/2024 | M | 0
102656 | SINAPI_01/2025 | SINALIZAÇÃO COM FITA FIXADA EM CONE PLÁSTICO, INCLUINDO CONE. AF_03/2024 | M | 0
104983 | SINAPI_01/2025 | SISTEMA DE PROTEÇÃO PARA PILARES DE PERIFERIA. AF_03/2024 | UN | 0
97050 | SINAPI_01/2025 | TOTEN EM MADEIRA COM PLACA INDICATIVA POSICIONADA NO TERRENO. AF_03/2024 | M2 | 0
95946 | SINAPI_01/2025 | ARMAÇÃO DE ESCADA, DE UMA ESTRUTURA CONVENCIONAL DE CONCRETO ARMADO UTILIZANDO AÇO CA-50 DE 10,0 MM - MONTAGEM. AF_11/2020 | KG | 12.58
95947 | SINAPI_01/2025 | ARMAÇÃO DE ESCADA, DE UMA ESTRUTURA CONVENCIONAL DE CONCRETO ARMADO UTILIZANDO AÇO CA-50 DE 12,5 MM - MONTAGEM. AF_11/2020 | KG | 9.6
95948 | SINAPI_01/2025 | ARMAÇÃO DE ESCADA, DE UMA ESTRUTURA CONVENCIONAL DE CONCRETO ARMADO UTILIZANDO AÇO CA-50 DE 16,0 MM - MONTAGEM. AF_11/2020 | KG | 8.36
95944 | SINAPI_01/2025 | ARMAÇÃO DE ESCADA, DE UMA ESTRUTURA CONVENCIONAL DE CONCRETO ARMADO UTILIZANDO AÇO CA-50 DE 6,3 MM - MONTAGEM. AF_11/2020 | KG | 20.04
95945 | SINAPI_01/2025 | ARMAÇÃO DE ESCADA, DE UMA ESTRUTURA CONVENCIONAL DE CONCRETO ARMADO UTILIZANDO AÇO CA-50 DE 8,0 MM - MONTAGEM. AF_11/2020 | KG | 15.97
95943 | SINAPI_01/2025 | ARMAÇÃO DE ESCADA, DE UMA ESTRUTURA CONVENCIONAL DE CONCRETO ARMADO UTILIZANDO AÇO CA-60 DE 5,0 MM - MONTAGEM. AF_11/2020 | KG | 22.24
102077 | SINAPI_01/2025 | ESCADA EM CONCRETO ARMADO MOLDADO IN LOCO, FCK 25 MPA, COM 1 LANCE E LAJE CASCATA, FÔRMA EM CHAPA DE MADEIRA COMPENSADA RESINADA. AF_11/2020_PA | M3 | 5185.12
102073 | SINAPI_01/2025 | ESCADA EM CONCRETO ARMADO MOLDADO IN LOCO, FCK 25 MPA, COM 1 LANCE E LAJE PLANA, FÔRMA EM CHAPA DE MADEIRA COMPENSADA RESINADA. AF_11/2020_PA | M3 | 3767.61
102079 | SINAPI_01/2025 | ESCADA EM CONCRETO ARMADO MOLDADO IN LOCO, FCK 25 MPA, COM 2 LANCES EM L E LAJE CASCATA, FÔRMA EM CHAPA DE MADEIRA COMPENSADA RESINADA. AF_11/2020_PA | M3 | 5084.11
102075 | SINAPI_01/2025 | ESCADA EM CONCRETO ARMADO MOLDADO IN LOCO, FCK 25 MPA, COM 2 LANCES EM L E LAJE PLANA, FÔRMA EM CHAPA DE MADEIRA COMPENSADA RESINADA. AF_11/2020_PA | M3 | 4629.5
102078 | SINAPI_01/2025 | ESCADA EM CONCRETO ARMADO MOLDADO IN LOCO, FCK 25 MPA, COM 2 LANCES EM U E LAJE CASCATA, FÔRMA EM CHAPA DE MADEIRA COMPENSADA RESINADA. AF_11/2020_PA | M3 | 5309.97
102074 | SINAPI_01/2025 | ESCADA EM CONCRETO ARMADO MOLDADO IN LOCO, FCK 25 MPA, COM 2 LANCES EM U E LAJE PLANA, FÔRMA EM CHAPA DE MADEIRA COMPENSADA RESINADA. AF_11/2020_PA | M3 | 4464.7
102080 | SINAPI_01/2025 | ESCADA EM CONCRETO ARMADO MOLDADO IN LOCO, FCK 25 MPA, COM 2 LANCES EM X E LAJE CASCATA, FÔRMA EM CHAPA DE MADEIRA COMPENSADA RESINADA. AF_11/2020_PA | M3 | 4450.78
102076 | SINAPI_01/2025 | ESCADA EM CONCRETO ARMADO MOLDADO IN LOCO, FCK 25 MPA, COM 2 LANCES EM X E LAJE PLANA, FÔRMA EM CHAPA DE MADEIRA COMPENSADA RESINADA. AF_11/2020_PA | M3 | 4753.13
102084 | SINAPI_01/2025 | ESCADA HELICOIDAL EM AÇO GALVANIZADO, DIAMETRO DE 1,2 M, DOTADA DE GUARDA-CORPO, FIXADA COM CHUMBADOR MECÂNICO. AF_11/2020 | M | 0
102082 | SINAPI_01/2025 | ESCADA TIPO MARINHEIRO EM TUBO ACO GALVANIZADO 1 1/2", COM GUARDA-CORPO, PARA ALTURAS MAIORES QUE 3 M, FIXADA COM CHUMBADOR MECÂNICO. AF_11/2020 | M | 0
102081 | SINAPI_01/2025 | ESCADA TIPO MARINHEIRO EM TUBO ACO GALVANIZADO 1 1/2", SEM GUARDA-CORPO, FIXADA COM CHUMBADOR MECÂNICO. AF_11/2020 | M | 0
102092 | SINAPI_01/2025 | ESCADA TIPO MARINHEIRO EM TUBO AÇO GALVANIZADO 1 1/2", COM GUARDA-CORPO, PARA ALTURAS DE ATÉ 3 M, FIXADA COM CHUMBADOR MECÂNICO. AF_11/2020 | M | 0
102089 | SINAPI_01/2025 | FABRICAÇÃO DE FÔRMA PARA ESCADA DUPLA COM 2 LANCES EM "X" E LAJE CASCATA, EM CHAPA DE MADEIRA COMPENSADA PLASTIFICADA, E=18 MM. AF_11/2020 | M2 | 196.48
102090 | SINAPI_01/2025 | FABRICAÇÃO DE FÔRMA PARA ESCADA DUPLA COM 2 LANCES EM "X" E LAJE CASCATA, EM CHAPA DE MADEIRA COMPENSADA RESINADA, E= 17 MM. AF_11/2020 | M2 | 145.53
102086 | SINAPI_01/2025 | FABRICAÇÃO DE FÔRMA PARA ESCADA DUPLA COM 2 LANCES EM "X" E LAJE PLANA, EM CHAPA DE MADEIRA COMPENSADA PLASTIFICADA, E=18 MM. AF_11/2020 | M2 | 208.58
102087 | SINAPI_01/2025 | FABRICAÇÃO DE FÔRMA PARA ESCADA DUPLA COM 2 LANCES EM "X" E LAJE PLANA, EM CHAPA DE MADEIRA COMPENSADA RESINADA, E= 17 MM. AF_11/2020 | M2 | 163.67
102091 | SINAPI_01/2025 | FABRICAÇÃO DE FÔRMA PARA ESCADA DUPLA COM 2 LANCES EM X E LAJE CASCATA, EM MADEIRA SERRADA, E=25 MM. AF_11/2020 | M2 | 333.99
102088 | SINAPI_01/2025 | FABRICAÇÃO DE FÔRMA PARA ESCADA DUPLA COM 2 LANCES EM X E LAJE PLANA, EM MADEIRA SERRADA, E=25 MM. AF_11/2020 | M2 | 283.8
101997 | SINAPI_01/2025 | FABRICAÇÃO DE FÔRMA PARA ESCADAS, COM 1 LANCE E LAJE CASCATA, EM CHAPA DE MADEIRA COMPENSADA PLASTIFICADA, E=18 MM. AF_11/2020 | M2 | 207.03
101998 | SINAPI_01/2025 | FABRICAÇÃO DE FÔRMA PARA ESCADAS, COM 1 LANCE E LAJE CASCATA, EM CHAPA DE MADEIRA COMPENSADA RESINADA, E= 17 MM. AF_11/2020 | M2 | 153.19
101999 | SINAPI_01/2025 | FABRICAÇÃO DE FÔRMA PARA ESCADAS, COM 1 LANCE E LAJE CASCATA, EM MADEIRA SERRADA, E=25 MM. AF_11/2020 | M2 | 396.78
101994 | SINAPI_01/2025 | FABRICAÇÃO DE FÔRMA PARA ESCADAS, COM 1 LANCE E LAJE PLANA, EM CHAPA DE MADEIRA COMPENSADA PLASTIFICADA, E=18 MM. AF_11/2020 | M2 | 217.47
101995 | SINAPI_01/2025 | FABRICAÇÃO DE FÔRMA PARA ESCADAS, COM 1 LANCE E LAJE PLANA, EM CHAPA DE MADEIRA COMPENSADA RESINADA, E= 17 MM. AF_11/2020 | M2 | 169.45
101996 | SINAPI_01/2025 | FABRICAÇÃO DE FÔRMA PARA ESCADAS, COM 1 LANCE E LAJE PLANA, EM MADEIRA SERRADA, E=25 MM. AF_11/2020 | M2 | 305.72
101991 | SINAPI_01/2025 | FABRICAÇÃO DE FÔRMA PARA ESCADAS, COM 2 LANCES EM "L" E LAJE CASCATA, EM CHAPA DE MADEIRA COMPENSADA PLASTIFICADA, E=18 MM. AF_11/2020 | M2 | 207.28
101992 | SINAPI_01/2025 | FABRICAÇÃO DE FÔRMA PARA ESCADAS, COM 2 LANCES EM "L" E LAJE CASCATA, EM CHAPA DE MADEIRA COMPENSADA RESINADA, E= 17 MM. AF_11/2020 | M2 | 154.63
101993 | SINAPI_01/2025 | FABRICAÇÃO DE FÔRMA PARA ESCADAS, COM 2 LANCES EM "L" E LAJE CASCATA, EM MADEIRA SERRADA, E=25 MM. AF_11/2020 | M2 | 369.62
101988 | SINAPI_01/2025 | FABRICAÇÃO DE FÔRMA PARA ESCADAS, COM 2 LANCES EM "L" E LAJE PLANA, EM CHAPA DE MADEIRA COMPENSADA PLASTIFICADA, E=18 MM. AF_11/2020 | M2 | 205.09
101989 | SINAPI_01/2025 | FABRICAÇÃO DE FÔRMA PARA ESCADAS, COM 2 LANCES EM "L" E LAJE PLANA, EM CHAPA DE MADEIRA COMPENSADA RESINADA, E= 17 MM. AF_11/2020 | M2 | 162.32
101990 | SINAPI_01/2025 | FABRICAÇÃO DE FÔRMA PARA ESCADAS, COM 2 LANCES EM "L" E LAJE PLANA, EM MADEIRA SERRADA, E=25 MM. AF_11/2020 | M2 | 283.57
101985 | SINAPI_01/2025 | FABRICAÇÃO DE FÔRMA PARA ESCADAS, COM 2 LANCES EM "U" E LAJE CASCATA, EM CHAPA DE MADEIRA COMPENSADA PLASTIFICADA, E=18 MM. AF_11/2020 | M2 | 206.85
101986 | SINAPI_01/2025 | FABRICAÇÃO DE FÔRMA PARA ESCADAS, COM 2 LANCES EM "U" E LAJE CASCATA, EM CHAPA DE MADEIRA COMPENSADA RESINADA, E= 17 MM. AF_11/2020 | M2 | 151.77
101987 | SINAPI_01/2025 | FABRICAÇÃO DE FÔRMA PARA ESCADAS, COM 2 LANCES EM "U" E LAJE CASCATA, EM MADEIRA SERRADA, E=25 MM. AF_11/2020 | M2 | 313.65
101969 | SINAPI_01/2025 | FABRICAÇÃO DE FÔRMA PARA ESCADAS, COM 2 LANCES EM "U" E LAJE PLANA, EM CHAPA DE MADEIRA COMPENSADA PLASTIFICADA, E=18 MM. AF_11/2020 | M2 | 197.28
101971 | SINAPI_01/2025 | FABRICAÇÃO DE FÔRMA PARA ESCADAS, COM 2 LANCES EM "U" E LAJE PLANA, EM CHAPA DE MADEIRA COMPENSADA RESINADA, E= 17 MM. AF_11/2020 | M2 | 153.96
101973 | SINAPI_01/2025 | FABRICAÇÃO DE FÔRMA PARA ESCADAS, COM 2 LANCES EM "U" E LAJE PLANA, EM MADEIRA SERRADA, E=25 MM. AF_11/2020 | M2 | 263.45
102072 | SINAPI_01/2025 | MONTAGEM E DESMONTAGEM DE FÔRMA PARA ESCADA DUPLA COM 2 LANCES EM "X" E LAJE CASCATA, EM CHAPA DE MADEIRA COMPENSADA PLASTIFICADA, 10 UTILIZAÇÕES. AF_11/2020 | M2 | 181.6
102070 | SINAPI_01/2025 | MONTAGEM E DESMONTAGEM DE FÔRMA PARA ESCADA DUPLA COM 2 LANCES EM "X" E LAJE CASCATA, EM CHAPA DE MADEIRA COMPENSADA PLASTIFICADA, 6 UTILIZAÇÕES. AF_11/2020 | M2 | 218.08
102071 | SINAPI_01/2025 | MONTAGEM E DESMONTAGEM DE FÔRMA PARA ESCADA DUPLA COM 2 LANCES EM "X" E LAJE CASCATA, EM CHAPA DE MADEIRA COMPENSADA PLASTIFICADA, 8 UTILIZAÇÕES. AF_11/2020 | M2 | 191.75
102068 | SINAPI_01/2025 | MONTAGEM E DESMONTAGEM DE FÔRMA PARA ESCADA DUPLA COM 2 LANCES EM "X" E LAJE CASCATA, EM CHAPA DE MADEIRA COMPENSADA RESINADA, 2 UTILIZAÇÕES. AF_11/2020 | M2 | 271.58
102069 | SINAPI_01/2025 | MONTAGEM E DESMONTAGEM DE FÔRMA PARA ESCADA DUPLA COM 2 LANCES EM "X" E LAJE CASCATA, EM CHAPA DE MADEIRA COMPENSADA RESINADA, 4 UTILIZAÇÕES. AF_11/2020 | M2 | 249.93
102066 | SINAPI_01/2025 | MONTAGEM E DESMONTAGEM DE FÔRMA PARA ESCADA DUPLA COM 2 LANCES EM "X" E LAJE CASCATA, EM MADEIRA SERRADA, 1 UTILIZAÇÃO. AF_11/2020 | M2 | 569.77
102067 | SINAPI_01/2025 | MONTAGEM E DESMONTAGEM DE FÔRMA PARA ESCADA DUPLA COM 2 LANCES EM "X" E LAJE CASCATA, EM MADEIRA SERRADA, 2 UTILIZAÇÕES. AF_11/2020 | M2 | 490.84
102065 | SINAPI_01/2025 | MONTAGEM E DESMONTAGEM DE FÔRMA PARA ESCADA DUPLA COM 2 LANCES EM "X" E LAJE PLANA, EM CHAPA DE MADEIRA COMPENSADA PLASTIFICADA, 10 UTILIZAÇÕES. AF_11/2020 | M2 | 188.12
102063 | SINAPI_01/2025 | MONTAGEM E DESMONTAGEM DE FÔRMA PARA ESCADA DUPLA COM 2 LANCES EM "X" E LAJE PLANA, EM CHAPA DE MADEIRA COMPENSADA PLASTIFICADA, 6 UTILIZAÇÕES. AF_11/2020 | M2 | 231.13
102064 | SINAPI_01/2025 | MONTAGEM E DESMONTAGEM DE FÔRMA PARA ESCADA DUPLA COM 2 LANCES EM "X" E LAJE PLANA, EM CHAPA DE MADEIRA COMPENSADA PLASTIFICADA, 8 UTILIZAÇÕES. AF_11/2020 | M2 | 203.46
102061 | SINAPI_01/2025 | MONTAGEM E DESMONTAGEM DE FÔRMA PARA ESCADA DUPLA COM 2 LANCES EM "X" E LAJE PLANA, EM CHAPA DE MADEIRA COMPENSADA RESINADA, 2 UTILIZAÇÕES. AF_11/2020 | M2 | 292.05
102062 | SINAPI_01/2025 | MONTAGEM E DESMONTAGEM DE FÔRMA PARA ESCADA DUPLA COM 2 LANCES EM "X" E LAJE PLANA, EM CHAPA DE MADEIRA COMPENSADA RESINADA, 4 UTILIZAÇÕES. AF_11/2020 | M2 | 270.33
102059 | SINAPI_01/2025 | MONTAGEM E DESMONTAGEM DE FÔRMA PARA ESCADA DUPLA COM 2 LANCES EM "X" E LAJE PLANA, EM MADEIRA SERRADA, 1 UTILIZAÇÃO. AF_11/2020 | M2 | 533.81
102060 | SINAPI_01/2025 | MONTAGEM E DESMONTAGEM DE FÔRMA PARA ESCADA DUPLA COM 2 LANCES EM "X" E LAJE PLANA, EM MADEIRA SERRADA, 2 UTILIZAÇÕES. AF_11/2020 | M2 | 449.98
102052 | SINAPI_01/2025 | MONTAGEM E DESMONTAGEM DE FÔRMA PARA ESCADAS, COM 1 LANCE E LAJE CASCATA, EM CHAPA DE MADEIRA COMPENSADA PLASTIFICADA, 10 UTILIZAÇÕES. AF_11/2020 | M2 | 187.23
102050 | SINAPI_01/2025 | MONTAGEM E DESMONTAGEM DE FÔRMA PARA ESCADAS, COM 1 LANCE E LAJE CASCATA, EM CHAPA DE MADEIRA COMPENSADA PLASTIFICADA, 6 UTILIZAÇÕES. AF_11/2020 | M2 | 231.41
102051 | SINAPI_01/2025 | MONTAGEM E DESMONTAGEM DE FÔRMA PARA ESCADAS, COM 1 LANCE E LAJE CASCATA, EM CHAPA DE MADEIRA COMPENSADA PLASTIFICADA, 8 UTILIZAÇÕES. AF_11/2020 | M2 | 203.02
102048 | SINAPI_01/2025 | MONTAGEM E DESMONTAGEM DE FÔRMA PARA ESCADAS, COM 1 LANCE E LAJE CASCATA, EM CHAPA DE MADEIRA COMPENSADA RESINADA, 2 UTILIZAÇÕES. AF_11/2020 | M2 | 295.95
102049 | SINAPI_01/2025 | MONTAGEM E DESMONTAGEM DE FÔRMA PARA ESCADAS, COM 1 LANCE E LAJE CASCATA, EM CHAPA DE MADEIRA COMPENSADA RESINADA, 4 UTILIZAÇÕES. AF_11/2020 | M2 | 265.16
102046 | SINAPI_01/2025 | MONTAGEM E DESMONTAGEM DE FÔRMA PARA ESCADAS, COM 1 LANCE E LAJE CASCATA, EM MADEIRA SERRADA, 1 UTILIZAÇÃO. AF_11/2020 | M2 | 646.02
102047 | SINAPI_01/2025 | MONTAGEM E DESMONTAGEM DE FÔRMA PARA ESCADAS, COM 1 LANCE E LAJE CASCATA, EM MADEIRA SERRADA, 2 UTILIZAÇÕES. AF_11/2020 | M2 | 553.58
102045 | SINAPI_01/2025 | MONTAGEM E DESMONTAGEM DE FÔRMA PARA ESCADAS, COM 1 LANCE E LAJE PLANA, EM CHAPA DE MADEIRA COMPENSADA PLASTIFICADA, 10 UTILIZAÇÕES. AF_11/2020 | M2 | 200.62
102043 | SINAPI_01/2025 | MONTAGEM E DESMONTAGEM DE FÔRMA PARA ESCADAS, COM 1 LANCE E LAJE PLANA, EM CHAPA DE MADEIRA COMPENSADA PLASTIFICADA, 6 UTILIZAÇÕES. AF_11/2020 | M2 | 244.41
102044 | SINAPI_01/2025 | MONTAGEM E DESMONTAGEM DE FÔRMA PARA ESCADAS, COM 1 LANCE E LAJE PLANA, EM CHAPA DE MADEIRA COMPENSADA PLASTIFICADA, 8 UTILIZAÇÕES. AF_11/2020 | M2 | 217.04
102041 | SINAPI_01/2025 | MONTAGEM E DESMONTAGEM DE FÔRMA PARA ESCADAS, COM 1 LANCE E LAJE PLANA, EM CHAPA DE MADEIRA COMPENSADA RESINADA, 2 UTILIZAÇÕES. AF_11/2020 | M2 | 315.07
102042 | SINAPI_01/2025 | MONTAGEM E DESMONTAGEM DE FÔRMA PARA ESCADAS, COM 1 LANCE E LAJE PLANA, EM CHAPA DE MADEIRA COMPENSADA RESINADA, 4 UTILIZAÇÕES. AF_11/2020 | M2 | 284.94
102039 | SINAPI_01/2025 | MONTAGEM E DESMONTAGEM DE FÔRMA PARA ESCADAS, COM 1 LANCE E LAJE PLANA, EM MADEIRA SERRADA, 1 UTILIZAÇÃO. AF_11/2020 | M2 | 574.55
102040 | SINAPI_01/2025 | MONTAGEM E DESMONTAGEM DE FÔRMA PARA ESCADAS, COM 1 LANCE E LAJE PLANA, EM MADEIRA SERRADA, 2 UTILIZAÇÕES. AF_11/2020 | M2 | 480.02
102038 | SINAPI_01/2025 | MONTAGEM E DESMONTAGEM DE FÔRMA PARA ESCADAS, COM 2 LANCES EM "L" E LAJE CASCATA, EM CHAPA DE MADEIRA COMPENSADA PLASTIFICADA, 10 UTILIZAÇÕES. AF_11/2020 | M2 | 196.14
102036 | SINAPI_01/2025 | MONTAGEM E DESMONTAGEM DE FÔRMA PARA ESCADAS, COM 2 LANCES EM "L" E LAJE CASCATA, EM CHAPA DE MADEIRA COMPENSADA PLASTIFICADA, 6 UTILIZAÇÕES. AF_11/2020 | M2 | 240.37
102037 | SINAPI_01/2025 | MONTAGEM E DESMONTAGEM DE FÔRMA PARA ESCADAS, COM 2 LANCES EM "L" E LAJE CASCATA, EM CHAPA DE MADEIRA COMPENSADA PLASTIFICADA, 8 UTILIZAÇÕES. AF_11/2020 | M2 | 211.95
102016 | SINAPI_01/2025 | MONTAGEM E DESMONTAGEM DE FÔRMA PARA ESCADAS, COM 2 LANCES EM "L" E LAJE CASCATA, EM CHAPA DE MADEIRA COMPENSADA RESINADA, 2 UTILIZAÇÕES. AF_11/2020 | M2 | 303.43
102017 | SINAPI_01/2025 | MONTAGEM E DESMONTAGEM DE FÔRMA PARA ESCADAS, COM 2 LANCES EM "L" E LAJE CASCATA, EM CHAPA DE MADEIRA COMPENSADA RESINADA, 4 UTILIZAÇÕES. AF_11/2020 | M2 | 276.29
102014 | SINAPI_01/2025 | MONTAGEM E DESMONTAGEM DE FÔRMA PARA ESCADAS, COM 2 LANCES EM "L" E LAJE CASCATA, EM MADEIRA SERRADA, 1 UTILIZAÇÃO. AF_11/2020 | M2 | 629.81
102015 | SINAPI_01/2025 | MONTAGEM E DESMONTAGEM DE FÔRMA PARA ESCADAS, COM 2 LANCES EM "L" E LAJE CASCATA, EM MADEIRA SERRADA, 2 UTILIZAÇÕES. AF_11/2020 | M2 | 529.51
102013 | SINAPI_01/2025 | MONTAGEM E DESMONTAGEM DE FÔRMA PARA ESCADAS, COM 2 LANCES EM "L" E LAJE PLANA, EM CHAPA DE MADEIRA COMPENSADA PLASTIFICADA, 10 UTILIZAÇÕES. AF_11/2020 | M2 | 201.61
102011 | SINAPI_01/2025 | MONTAGEM E DESMONTAGEM DE FÔRMA PARA ESCADAS, COM 2 LANCES EM "L" E LAJE PLANA, EM CHAPA DE MADEIRA COMPENSADA PLASTIFICADA, 6 UTILIZAÇÕES. AF_11/2020 | M2 | 245.46
102012 | SINAPI_01/2025 | MONTAGEM E DESMONTAGEM DE FÔRMA PARA ESCADAS, COM 2 LANCES EM "L" E LAJE PLANA, EM CHAPA DE MADEIRA COMPENSADA PLASTIFICADA, 8 UTILIZAÇÕES. AF_11/2020 | M2 | 217.28
102009 | SINAPI_01/2025 | MONTAGEM E DESMONTAGEM DE FÔRMA PARA ESCADAS, COM 2 LANCES EM "L" E LAJE PLANA, EM CHAPA DE MADEIRA COMPENSADA RESINADA, 2 UTILIZAÇÕES. AF_11/2020 | M2 | 314.4
102010 | SINAPI_01/2025 | MONTAGEM E DESMONTAGEM DE FÔRMA PARA ESCADAS, COM 2 LANCES EM "L" E LAJE PLANA, EM CHAPA DE MADEIRA COMPENSADA RESINADA, 4 UTILIZAÇÕES. AF_11/2020 | M2 | 287.21
102007 | SINAPI_01/2025 | MONTAGEM E DESMONTAGEM DE FÔRMA PARA ESCADAS, COM 2 LANCES EM "L" E LAJE PLANA, EM MADEIRA SERRADA, 1 UTILIZAÇÃO. AF_11/2020 | M2 | 545.02
102008 | SINAPI_01/2025 | MONTAGEM E DESMONTAGEM DE FÔRMA PARA ESCADAS, COM 2 LANCES EM "L" E LAJE PLANA, EM MADEIRA SERRADA, 2 UTILIZAÇÕES. AF_11/2020 | M2 | 456.86
101975 | SINAPI_01/2025 | MONTAGEM E DESMONTAGEM DE FÔRMA PARA ESCADAS, COM 2 LANCES EM "U" E LAJE PLANA, EM MADEIRA SERRADA, 2 UTILIZAÇÕES. AF_11/2020 | M2 | 469.47
102006 | SINAPI_01/2025 | MONTAGEM E DESMONTAGEM DE FÔRMA PARA ESCADAS, COM 2 LANCES EM "U" E LAJE CASCATA, EM CHAPA DE MADEIRA COMPENSADA PLASTIFICADA, 10 UTILIZAÇÕES. AF_11/2020 | M2 | 199.94
102004 | SINAPI_01/2025 | MONTAGEM E DESMONTAGEM DE FÔRMA PARA ESCADAS, COM 2 LANCES EM "U" E LAJE CASCATA, EM CHAPA DE MADEIRA COMPENSADA PLASTIFICADA, 6 UTILIZAÇÕES. AF_11/2020 | M2 | 246.16
102005 | SINAPI_01/2025 | MONTAGEM E DESMONTAGEM DE FÔRMA PARA ESCADAS, COM 2 LANCES EM "U" E LAJE CASCATA, EM CHAPA DE MADEIRA COMPENSADA PLASTIFICADA, 8 UTILIZAÇÕES. AF_11/2020 | M2 | 217.78
102002 | SINAPI_01/2025 | MONTAGEM E DESMONTAGEM DE FÔRMA PARA ESCADAS, COM 2 LANCES EM "U" E LAJE CASCATA, EM CHAPA DE MADEIRA COMPENSADA RESINADA, 2 UTILIZAÇÕES. AF_11/2020 | M2 | 305.13
102003 | SINAPI_01/2025 | MONTAGEM E DESMONTAGEM DE FÔRMA PARA ESCADAS, COM 2 LANCES EM "U" E LAJE CASCATA, EM CHAPA DE MADEIRA COMPENSADA RESINADA, 4 UTILIZAÇÕES. AF_11/2020 | M2 | 280.13
102000 | SINAPI_01/2025 | MONTAGEM E DESMONTAGEM DE FÔRMA PARA ESCADAS, COM 2 LANCES EM "U" E LAJE CASCATA, EM MADEIRA SERRADA, 1 UTILIZAÇÃO. AF_11/2020 | M2 | 573.57
102001 | SINAPI_01/2025 | MONTAGEM E DESMONTAGEM DE FÔRMA PARA ESCADAS, COM 2 LANCES EM "U" E LAJE CASCATA, EM MADEIRA SERRADA, 2 UTILIZAÇÕES. AF_11/2020 | M2 | 497.38
101983 | SINAPI_01/2025 | MONTAGEM E DESMONTAGEM DE FÔRMA PARA ESCADAS, COM 2 LANCES EM "U" E LAJE PLANA, EM CHAPA DE MADEIRA COMPENSADA PLASTIFICADA, 10 UTILIZAÇÕES. AF_11/2020 | M2 | 204.25
101981 | SINAPI_01/2025 | MONTAGEM E DESMONTAGEM DE FÔRMA PARA ESCADAS, COM 2 LANCES EM "U" E LAJE PLANA, EM CHAPA DE MADEIRA COMPENSADA PLASTIFICADA, 6 UTILIZAÇÕES. AF_11/2020 | M2 | 248.75
101982 | SINAPI_01/2025 | MONTAGEM E DESMONTAGEM DE FÔRMA PARA ESCADAS, COM 2 LANCES EM "U" E LAJE PLANA, EM CHAPA DE MADEIRA COMPENSADA PLASTIFICADA, 8 UTILIZAÇÕES. AF_11/2020 | M2 | 221.43
101977 | SINAPI_01/2025 | MONTAGEM E DESMONTAGEM DE FÔRMA PARA ESCADAS, COM 2 LANCES EM "U" E LAJE PLANA, EM CHAPA DE MADEIRA COMPENSADA RESINADA, 2 UTILIZAÇÕES. AF_11/2020 | M2 | 312.47
101980 | SINAPI_01/2025 | MONTAGEM E DESMONTAGEM DE FÔRMA PARA ESCADAS, COM 2 LANCES EM "U" E LAJE PLANA, EM CHAPA DE MADEIRA COMPENSADA RESINADA, 4 UTILIZAÇÕES. AF_11/2020 | M2 | 288.12
101974 | SINAPI_01/2025 | MONTAGEM E DESMONTAGEM DE FÔRMA PARA ESCADAS, COM 2 LANCES EM "U" E LAJE PLANA, EM MADEIRA SERRADA, 1 UTILIZAÇÃO. AF_11/2020 | M2 | 549.39
101114 | SINAPI_01/2025 | ESCAVAÇÃO HORIZONTAL EM SOLO DE 1A CATEGORIA COM TRATOR DE ESTEIRAS (100HP/LÂMINA: 2,19M3). AF_07/2020 | M3 | 4.53
101118 | SINAPI_01/2025 | ESCAVAÇÃO HORIZONTAL EM SOLO DE 1A CATEGORIA COM TRATOR DE ESTEIRAS (125HP/LÂMINA: 2,70M3). AF_07/2020 | M3 | 3.89
101115 | SINAPI_01/2025 | ESCAVAÇÃO HORIZONTAL EM SOLO DE 1A CATEGORIA COM TRATOR DE ESTEIRAS (150HP/LÂMINA: 3,18M3). AF_07/2020 | M3 | 3.79
101116 | SINAPI_01/2025 | ESCAVAÇÃO HORIZONTAL EM SOLO DE 1A CATEGORIA COM TRATOR DE ESTEIRAS (170HP/LÂMINA: 5,20M3). AF_07/2020 | M3 | 2.36
101117 | SINAPI_01/2025 | ESCAVAÇÃO HORIZONTAL EM SOLO DE 1A CATEGORIA COM TRATOR DE ESTEIRAS (347HP/LÂMINA: 8,70M3). AF_07/2020 | M3 | 3.34
101139 | SINAPI_01/2025 | ESCAVAÇÃO HORIZONTAL, INCLUINDO ESCARIFICAÇÃO, CARGA, DESCARGA E TRANSPORTE EM SOLO DE 2A CATEGORIA COM TRATOR DE ESTEIRAS (100HP/LÂMINA: 2,19M3) E CAMINHÃO BASCULANTE DE 10M3, DMT ATÉ 200M. AF_07/2020 | M3 | 20.58
101124 | SINAPI_01/2025 | ESCAVAÇÃO HORIZONTAL, INCLUINDO CARGA E DESCARGA EM SOLO DE 1A CATEGORIA COM TRATOR DE ESTEIRAS (100HP/LÂMINA: 2,19M3). AF_07/2020 | M3 | 15.33
101128 | SINAPI_01/2025 | ESCAVAÇÃO HORIZONTAL, INCLUINDO CARGA E DESCARGA EM SOLO DE 1A CATEGORIA COM TRATOR DE ESTEIRAS (125HP/LÂMINA: 2,70M3). AF_07/2020 | M3 | 14.69
101125 | SINAPI_01/2025 | ESCAVAÇÃO HORIZONTAL, INCLUINDO CARGA E DESCARGA EM SOLO DE 1A CATEGORIA COM TRATOR DE ESTEIRAS (150HP/LÂMINA: 3,18M3). AF_07/2020 | M3 | 14.59
101126 | SINAPI_01/2025 | ESCAVAÇÃO HORIZONTAL, INCLUINDO CARGA E DESCARGA EM SOLO DE 1A CATEGORIA COM TRATOR DE ESTEIRAS (170HP/LÂMINA: 5,20M3). AF_07/2020 | M3 | 13.16
101127 | SINAPI_01/2025 | ESCAVAÇÃO HORIZONTAL, INCLUINDO CARGA E DESCARGA EM SOLO DE 1A CATEGORIA COM TRATOR DE ESTEIRAS (347HP/LÂMINA: 8,70M3). AF_07/2020 | M3 | 14.14
101134 | SINAPI_01/2025 | ESCAVAÇÃO HORIZONTAL, INCLUINDO CARGA, DESCARGA E TRANSPORTE EM SOLO DE 1A CATEGORIA COM TRATOR DE ESTEIRAS (100HP/LÂMINA: 2,19M3) E CAMINHÃO BASCULANTE DE 10M3, DMT ATÉ 200M. AF_07/2020 | M3 | 16
101144 | SINAPI_01/2025 | ESCAVAÇÃO HORIZONTAL, INCLUINDO CARGA, DESCARGA E TRANSPORTE EM SOLO DE 1A CATEGORIA COM TRATOR DE ESTEIRAS (100HP/LÂMINA: 2,19M3) E CAMINHÃO BASCULANTE DE 14M3, DMT ATÉ 200M. AF_07/2020 | M3 | 16.1
101138 | SINAPI_01/2025 | ESCAVAÇÃO HORIZONTAL, INCLUINDO CARGA, DESCARGA E TRANSPORTE EM SOLO DE 1A CATEGORIA COM TRATOR DE ESTEIRAS (125HP/LÂMINA: 2,70M3) E CAMINHÃO BASCULANTE DE 10M3, DMT ATÉ 200M. AF_07/2020 | M3 | 15.36
101148 | SINAPI_01/2025 | ESCAVAÇÃO HORIZONTAL, INCLUINDO CARGA, DESCARGA E TRANSPORTE EM SOLO DE 1A CATEGORIA COM TRATOR DE ESTEIRAS (125HP/LÂMINA: 2,70M3) E CAMINHÃO BASCULANTE DE 14M3, DMT ATÉ 200M. AF_07/2020 | M3 | 15.46
101135 | SINAPI_01/2025 | ESCAVAÇÃO HORIZONTAL, INCLUINDO CARGA, DESCARGA E TRANSPORTE EM SOLO DE 1A CATEGORIA COM TRATOR DE ESTEIRAS (150HP/LÂMINA: 3,18M3) E CAMINHÃO BASCULANTE DE 10M3, DMT ATÉ 200M AF_07/2020 | M3 | 15.26
101145 | SINAPI_01/2025 | ESCAVAÇÃO HORIZONTAL, INCLUINDO CARGA, DESCARGA E TRANSPORTE EM SOLO DE 1A CATEGORIA COM TRATOR DE ESTEIRAS (150HP/LÂMINA: 3,18M3) E CAMINHÃO BASCULANTE DE 14M3, DMT ATÉ 200M. AF_07/2020 | M3 | 15.36
101136 | SINAPI_01/2025 | ESCAVAÇÃO HORIZONTAL, INCLUINDO CARGA, DESCARGA E TRANSPORTE EM SOLO DE 1A CATEGORIA COM TRATOR DE ESTEIRAS (170HP/LÂMINA: 5,20M3) E CAMINHÃO BASCULANTE DE 10M3, DMT ATÉ 200M. AF_07/2020 | M3 | 13.83
101146 | SINAPI_01/2025 | ESCAVAÇÃO HORIZONTAL, INCLUINDO CARGA, DESCARGA E TRANSPORTE EM SOLO DE 1A CATEGORIA COM TRATOR DE ESTEIRAS (170HP/LÂMINA: 5,20M3) E CAMINHÃO BASCULANTE DE 14M3, DMT ATÉ 200M. AF_07/2020 | M3 | 13.93
101137 | SINAPI_01/2025 | ESCAVAÇÃO HORIZONTAL, INCLUINDO CARGA, DESCARGA E TRANSPORTE EM SOLO DE 1A CATEGORIA COM TRATOR DE ESTEIRAS (347HP/LÂMINA: 8,70M3) E CAMINHÃO BASCULANTE DE 10M3, DMT ATÉ 200M. AF_07/2020 | M3 | 14.81
101147 | SINAPI_01/2025 | ESCAVAÇÃO HORIZONTAL, INCLUINDO CARGA, DESCARGA E TRANSPORTE EM SOLO DE 1A CATEGORIA COM TRATOR DE ESTEIRAS (347HP/LÂMINA: 8,70M3) E CAMINHÃO BASCULANTE DE 14M3, DMT ATÉ 200M. AF_07/2020 | M3 | 14.91
101119 | SINAPI_01/2025 | ESCAVAÇÃO HORIZONTAL, INCLUINDO ESCARIFICAÇÃO EM SOLO DE 2A CATEGORIA COM TRATOR DE ESTEIRAS (100HP/LÂMINA: 2,19M3). AF_07/2020 | M3 | 8.66
101123 | SINAPI_01/2025 | ESCAVAÇÃO HORIZONTAL, INCLUINDO ESCARIFICAÇÃO EM SOLO DE 2A CATEGORIA COM TRATOR DE ESTEIRAS (125HP/LÂMINA: 2,70M3). AF_07/2020 | M3 | 7.44
101120 | SINAPI_01/2025 | ESCAVAÇÃO HORIZONTAL, INCLUINDO ESCARIFICAÇÃO EM SOLO DE 2A CATEGORIA COM TRATOR DE ESTEIRAS (150HP/LÂMINA: 3,18M3). AF_07/2020 | M3 | 7.27
101121 | SINAPI_01/2025 | ESCAVAÇÃO HORIZONTAL, INCLUINDO ESCARIFICAÇÃO EM SOLO DE 2A CATEGORIA COM TRATOR DE ESTEIRAS (170HP/LÂMINA: 5,20M3). AF_07/2020 | M3 | 4.53
101122 | SINAPI_01/2025 | ESCAVAÇÃO HORIZONTAL, INCLUINDO ESCARIFICAÇÃO EM SOLO DE 2A CATEGORIA COM TRATOR DE ESTEIRAS (347HP/LÂMINA: 8,70M3). AF_07/2020 | M3 | 6.37
101129 | SINAPI_01/2025 | ESCAVAÇÃO HORIZONTAL, INCLUINDO ESCARIFICAÇÃO, CARGA E DESCARGA EM SOLO DE 2A CATEGORIA COM TRATOR DE ESTEIRAS (100HP/LÂMINA: 2,19M3). AF_07/2020 | M3 | 19.89
101133 | SINAPI_01/2025 | ESCAVAÇÃO HORIZONTAL, INCLUINDO ESCARIFICAÇÃO, CARGA E DESCARGA EM SOLO DE 2A CATEGORIA COM TRATOR DE ESTEIRAS (125HP/LÂMINA: 2,70M3). AF_07/2020 | M3 | 18.67
101130 | SINAPI_01/2025 | ESCAVAÇÃO HORIZONTAL, INCLUINDO ESCARIFICAÇÃO, CARGA E DESCARGA EM SOLO DE 2A CATEGORIA COM TRATOR DE ESTEIRAS (150HP/LÂMINA: 3,18M3). AF_07/2020 | M3 | 18.5
101131 | SINAPI_01/2025 | ESCAVAÇÃO HORIZONTAL, INCLUINDO ESCARIFICAÇÃO, CARGA E DESCARGA EM SOLO DE 2A CATEGORIA COM TRATOR DE ESTEIRAS (170HP/LÂMINA: 5,20M3). AF_07/2020 | M3 | 15.76
101132 | SINAPI_01/2025 | ESCAVAÇÃO HORIZONTAL, INCLUINDO ESCARIFICAÇÃO, CARGA E DESCARGA EM SOLO DE 2A CATEGORIA COM TRATOR DE ESTEIRAS (347HP/LÂMINA: 8,70M3). AF_07/2020 | M3 | 17.6
101149 | SINAPI_01/2025 | ESCAVAÇÃO HORIZONTAL, INCLUINDO ESCARIFICAÇÃO, CARGA, DESCARGA E TRANSPORTE EM SOLO DE 2A CATEGORIA COM TRATOR DE ESTEIRAS (100HP/LÂMINA: 2,19M3) E CAMINHÃO BASCULANTE DE 14M3, DMT ATÉ 200M. AF_07/2020 | M3 | 20.69
101143 | SINAPI_01/2025 | ESCAVAÇÃO HORIZONTAL, INCLUINDO ESCARIFICAÇÃO, CARGA, DESCARGA E TRANSPORTE EM SOLO DE 2A CATEGORIA COM TRATOR DE ESTEIRAS (125HP/LÂMINA: 2,70M3) E CAMINHÃO BASCULANTE DE 10M3, DMT ATÉ 200M. AF_07/2020 | M3 | 19.36
101153 | SINAPI_01/2025 | ESCAVAÇÃO HORIZONTAL, INCLUINDO ESCARIFICAÇÃO, CARGA, DESCARGA E TRANSPORTE EM SOLO DE 2A CATEGORIA COM TRATOR DE ESTEIRAS (125HP/LÂMINA: 2,70M3) E CAMINHÃO BASCULANTE DE 14M3, DMT ATÉ 200M. AF_07/2020 | M3 | 19.47
101140 | SINAPI_01/2025 | ESCAVAÇÃO HORIZONTAL, INCLUINDO ESCARIFICAÇÃO, CARGA, DESCARGA E TRANSPORTE EM SOLO DE 2A CATEGORIA COM TRATOR DE ESTEIRAS (150HP/LÂMINA: 3,18M3) E CAMINHÃO BASCULANTE DE 10M3, DMT ATÉ 200M. AF_07/2020 | M3 | 19.19
101150 | SINAPI_01/2025 | ESCAVAÇÃO HORIZONTAL, INCLUINDO ESCARIFICAÇÃO, CARGA, DESCARGA E TRANSPORTE EM SOLO DE 2A CATEGORIA COM TRATOR DE ESTEIRAS (150HP/LÂMINA: 3,18M3) E CAMINHÃO BASCULANTE DE 14M3, DMT ATÉ 200M. AF_07/2020 | M3 | 19.3
101141 | SINAPI_01/2025 | ESCAVAÇÃO HORIZONTAL, INCLUINDO ESCARIFICAÇÃO, CARGA, DESCARGA E TRANSPORTE EM SOLO DE 2A CATEGORIA COM TRATOR DE ESTEIRAS (170HP/LÂMINA: 5,20M3) E CAMINHÃO BASCULANTE DE 10M3, DMT ATÉ 200M. AF_07/2020 | M3 | 16.45
101151 | SINAPI_01/2025 | ESCAVAÇÃO HORIZONTAL, INCLUINDO ESCARIFICAÇÃO, CARGA, DESCARGA E TRANSPORTE EM SOLO DE 2A CATEGORIA COM TRATOR DE ESTEIRAS (170HP/LÂMINA: 5,20M3) E CAMINHÃO BASCULANTE DE 14M3, DMT ATÉ 200M. AF_07/2020 | M3 | 16.56
101142 | SINAPI_01/2025 | ESCAVAÇÃO HORIZONTAL, INCLUINDO ESCARIFICAÇÃO, CARGA, DESCARGA E TRANSPORTE EM SOLO DE 2A CATEGORIA COM TRATOR DE ESTEIRAS (347HP/LÂMINA: 8,70M3) E CAMINHÃO BASCULANTE DE 10M3, DMT ATÉ 200M. AF_07/2020 | M3 | 18.29
101152 | SINAPI_01/2025 | ESCAVAÇÃO HORIZONTAL, INCLUINDO ESCARIFICAÇÃO, CARGA, DESCARGA E TRANSPORTE EM SOLO DE 2A CATEGORIA COM TRATOR DE ESTEIRAS (347HP/LÂMINA: 8,70M3) E CAMINHÃO BASCULANTE DE 14M3, DMT ATÉ 200M. AF_07/2020 | M3 | 18.4
101206 | SINAPI_01/2025 | ESCAVAÇÃO VERTICAL PARA EDIFICAÇÃO, COM CARGA, DESCARGA E TRANSPORTE DE SOLO DE 1ª CATEGORIA, COM ESCAVADEIRA HIDRÁULICA (CAÇAMBA: 0,8 M³ / 111 HP), FROTA DE 3 CAMINHÕES BASCULANTES DE 14 M³, DMT ATÉ 1 KM E VELOCIDADE MÉDIA 14 KM/H. AF_05/2020 | M3 | 12.79
101210 | SINAPI_01/2025 | ESCAVAÇÃO VERTICAL PARA EDIFICAÇÃO, COM CARGA, DESCARGA E TRANSPORTE DE SOLO DE 1ª CATEGORIA, COM ESCAVADEIRA HIDRÁULICA (CAÇAMBA: 0,8 M³ / 111 HP), FROTA DE 4 CAMINHÕES BASCULANTES DE 14 M³, DMT DE 1,5 KM E VELOCIDADE MÉDIA 18 KM/H. AF_05/2020 | M3 | 17.84
101211 | SINAPI_01/2025 | ESCAVAÇÃO VERTICAL PARA EDIFICAÇÃO, COM CARGA, DESCARGA E TRANSPORTE DE SOLO DE 1ª CATEGORIA, COM ESCAVADEIRA HIDRÁULICA (CAÇAMBA: 0,8 M³ / 111 HP), FROTA DE 4 CAMINHÕES BASCULANTES DE 14 M³, DMT DE 2 KM E VELOCIDADE MÉDIA 19 KM/H. AF_05/2020 | M3 | 19.15
101215 | SINAPI_01/2025 | ESCAVAÇÃO VERTICAL PARA EDIFICAÇÃO, COM CARGA, DESCARGA E TRANSPORTE DE SOLO DE 1ª CATEGORIA, COM ESCAVADEIRA HIDRÁULICA (CAÇAMBA: 0,8 M³ / 111 HP), FROTA DE 4 CAMINHÕES BASCULANTES DE 18 M³, DMT DE 1,5 KM E VELOCIDADE MÉDIA 18 KM/H. AF_05/2020 | M3 | 17.17
101216 | SINAPI_01/2025 | ESCAVAÇÃO VERTICAL PARA EDIFICAÇÃO, COM CARGA, DESCARGA E TRANSPORTE DE SOLO DE 1ª CATEGORIA, COM ESCAVADEIRA HIDRÁULICA (CAÇAMBA: 0,8 M³ / 111 HP), FROTA DE 4 CAMINHÕES BASCULANTES DE 18 M³, DMT DE 2 KM E VELOCIDADE MÉDIA 19 KM/H. AF_05/2020 | M3 | 17.99
101212 | SINAPI_01/2025 | ESCAVAÇÃO VERTICAL PARA EDIFICAÇÃO, COM CARGA, DESCARGA E TRANSPORTE DE SOLO DE 1ª CATEGORIA, COM ESCAVADEIRA HIDRÁULICA (CAÇAMBA: 0,8 M³ / 111 HP), FROTA DE 5 CAMINHÕES BASCULANTES DE 14 M³, DMT DE 3 KM E VELOCIDADE MÉDIA 20 KM/H. AF_05/2020 | M3 | 22.38
101217 | SINAPI_01/2025 | ESCAVAÇÃO VERTICAL PARA EDIFICAÇÃO, COM CARGA, DESCARGA E TRANSPORTE DE SOLO DE 1ª CATEGORIA, COM ESCAVADEIRA HIDRÁULICA (CAÇAMBA: 0,8 M³ / 111 HP), FROTA DE 5 CAMINHÕES BASCULANTES DE 18 M³, DMT DE 3 KM E VELOCIDADE MÉDIA 20 KM/H. AF_05/2020 | M3 | 20.98
101218 | SINAPI_01/2025 | ESCAVAÇÃO VERTICAL PARA EDIFICAÇÃO, COM CARGA, DESCARGA E TRANSPORTE DE SOLO DE 1ª CATEGORIA, COM ESCAVADEIRA HIDRÁULICA (CAÇAMBA: 0,8 M³ / 111 HP), FROTA DE 5 CAMINHÕES BASCULANTES DE 18 M³, DMT DE 4 KM E VELOCIDADE MÉDIA 22 KM/H. AF_05/2020 | M3 | 22.18
101213 | SINAPI_01/2025 | ESCAVAÇÃO VERTICAL PARA EDIFICAÇÃO, COM CARGA, DESCARGA E TRANSPORTE DE SOLO DE 1ª CATEGORIA, COM ESCAVADEIRA HIDRÁULICA (CAÇAMBA: 0,8 M³ / 111 HP), FROTA DE 6 CAMINHÕES BASCULANTES DE 14 M³, DMT DE 4 KM E VELOCIDADE MÉDIA 22 KM/H. AF_05/2020 | M3 | 25.05
101219 | SINAPI_01/2025 | ESCAVAÇÃO VERTICAL PARA EDIFICAÇÃO, COM CARGA, DESCARGA E TRANSPORTE DE SOLO DE 1ª CATEGORIA, COM ESCAVADEIRA HIDRÁULICA (CAÇAMBA: 0,8 M³ / 111 HP), FROTA DE 6 CAMINHÕES BASCULANTES DE 18 M³, DMT DE 6 KM E VELOCIDADE MÉDIA 22 KM/H. AF_05/2020 | M3 | 26.9
101214 | SINAPI_01/2025 | ESCAVAÇÃO VERTICAL PARA EDIFICAÇÃO, COM CARGA, DESCARGA E TRANSPORTE DE SOLO DE 1ª CATEGORIA, COM ESCAVADEIRA HIDRÁULICA (CAÇAMBA: 0,8 M³ / 111 HP), FROTA DE 7 CAMINHÕES BASCULANTES DE 14 M³, DMT DE 6 KM E VELOCIDADE MÉDIA 22 KM/H. AF_05/2020 | M3 | 30.27
101254 | SINAPI_01/2025 | ESCAVAÇÃO VERTICAL PARA EDIFICAÇÃO, COM CARGA, DESCARGA E TRANSPORTE DE SOLO DE 1ª CATEGORIA, COM ESCAVADEIRA HIDRÁULICA (CAÇAMBA: 0,8 M³ / 111HP), FROTA DE 3 CAMINHÕES BASCULANTES DE 10 M³, DMT ATÉ 1 KM E VELOCIDADE MÉDIA 14 KM/H. AF_05/2020 | M3 | 12.81
101256 | SINAPI_01/2025 | ESCAVAÇÃO VERTICAL PARA EDIFICAÇÃO, COM CARGA, DESCARGA E TRANSPORTE DE SOLO DE 1ª CATEGORIA, COM ESCAVADEIRA HIDRÁULICA (CAÇAMBA: 0,8 M³ / 111HP), FROTA DE 5 CAMINHÕES BASCULANTES DE 10 M³, DMT DE 1,5 KM E VELOCIDADE MÉDIA 18 KM/H. AF_05/2020 | M3 | 19.79
101257 | SINAPI_01/2025 | ESCAVAÇÃO VERTICAL PARA EDIFICAÇÃO, COM CARGA, DESCARGA E TRANSPORTE DE SOLO DE 1ª CATEGORIA, COM ESCAVADEIRA HIDRÁULICA (CAÇAMBA: 0,8 M³ / 111HP), FROTA DE 5 CAMINHÕES BASCULANTES DE 10 M³, DMT DE 2 KM E VELOCIDADE MÉDIA 19 KM/H. AF_05/2020 | M3 | 20.83
101258 | SINAPI_01/2025 | ESCAVAÇÃO VERTICAL PARA EDIFICAÇÃO, COM CARGA, DESCARGA E TRANSPORTE DE SOLO DE 1ª CATEGORIA, COM ESCAVADEIRA HIDRÁULICA (CAÇAMBA: 0,8 M³ / 111HP), FROTA DE 6 CAMINHÕES BASCULANTES DE 10 M³, DMT DE 3 KM E VELOCIDADE MÉDIA 20 KM/H. AF_05/2020 | M3 | 24.18
101259 | SINAPI_01/2025 | ESCAVAÇÃO VERTICAL PARA EDIFICAÇÃO, COM CARGA, DESCARGA E TRANSPORTE DE SOLO DE 1ª CATEGORIA, COM ESCAVADEIRA HIDRÁULICA (CAÇAMBA: 0,8 M³ / 111HP), FROTA DE 7 CAMINHÕES BASCULANTES DE 10 M³, DMT DE 4 KM E VELOCIDADE MÉDIA 22 KM/H. AF_05/2020 | M3 | 26.88
101260 | SINAPI_01/2025 | ESCAVAÇÃO VERTICAL PARA EDIFICAÇÃO, COM CARGA, DESCARGA E TRANSPORTE DE SOLO DE 1ª CATEGORIA, COM ESCAVADEIRA HIDRÁULICA (CAÇAMBA: 0,8 M³ / 111HP), FROTA DE 9 CAMINHÕES BASCULANTES DE 10 M³, DMT DE 6 KM E VELOCIDADE MÉDIA 22 KM/H. AF_05/2020 | M3 | 33.61
101208 | SINAPI_01/2025 | ESCAVAÇÃO VERTICAL PARA EDIFICAÇÃO, COM CARGA, DESCARGA E TRANSPORTE DE SOLO DE 1ª CATEGORIA, COM ESCAVADEIRA HIDRÁULICA (CAÇAMBA: 1,2 M³ / 155 HP), FROTA DE 3 CAMINHÕES BASCULANTES DE 14 M³, DMT ATÉ 1 KM E VELOCIDADE MÉDIA 14 KM/H. AF_05/2020 | M3 | 10.79
101209 | SINAPI_01/2025 | ESCAVAÇÃO VERTICAL PARA EDIFICAÇÃO, COM CARGA, DESCARGA E TRANSPORTE DE SOLO DE 1ª CATEGORIA, COM ESCAVADEIRA HIDRÁULICA (CAÇAMBA: 1,2 M³ / 155 HP), FROTA DE 3 CAMINHÕES BASCULANTES DE 18 M³, DMT ATÉ 1 KM E VELOCIDADE MÉDIA 14 KM/H. AF_05/2020 | M3 | 10.01
101220 | SINAPI_01/2025 | ESCAVAÇÃO VERTICAL PARA EDIFICAÇÃO, COM CARGA, DESCARGA E TRANSPORTE DE SOLO DE 1ª CATEGORIA, COM ESCAVADEIRA HIDRÁULICA (CAÇAMBA: 1,2 M³ / 155 HP), FROTA DE 5 CAMINHÕES BASCULANTES DE 14 M³, DMT DE 1,5 KM E VELOCIDADE MÉDIA 18 KM/H. AF_05/2020 | M3 | 16.85
101221 | SINAPI_01/2025 | ESCAVAÇÃO VERTICAL PARA EDIFICAÇÃO, COM CARGA, DESCARGA E TRANSPORTE DE SOLO DE 1ª CATEGORIA, COM ESCAVADEIRA HIDRÁULICA (CAÇAMBA: 1,2 M³ / 155 HP), FROTA DE 5 CAMINHÕES BASCULANTES DE 14 M³, DMT DE 2 KM E VELOCIDADE MÉDIA 19 KM/H. AF_05/2020 | M3 | 17.8
101225 | SINAPI_01/2025 | ESCAVAÇÃO VERTICAL PARA EDIFICAÇÃO, COM CARGA, DESCARGA E TRANSPORTE DE SOLO DE 1ª CATEGORIA, COM ESCAVADEIRA HIDRÁULICA (CAÇAMBA: 1,2 M³ / 155 HP), FROTA DE 5 CAMINHÕES BASCULANTES DE 18 M³, DMT DE 1,5 KM E VELOCIDADE MÉDIA 18 KM/H. AF_05/2020 | M3 | 15.48
101226 | SINAPI_01/2025 | ESCAVAÇÃO VERTICAL PARA EDIFICAÇÃO, COM CARGA, DESCARGA E TRANSPORTE DE SOLO DE 1ª CATEGORIA, COM ESCAVADEIRA HIDRÁULICA (CAÇAMBA: 1,2 M³ / 155 HP), FROTA DE 5 CAMINHÕES BASCULANTES DE 18 M³, DMT DE 2 KM E VELOCIDADE MÉDIA 19 KM/H. AF_05/2020 | M3 | 16.31
101222 | SINAPI_01/2025 | ESCAVAÇÃO VERTICAL PARA EDIFICAÇÃO, COM CARGA, DESCARGA E TRANSPORTE DE SOLO DE 1ª CATEGORIA, COM ESCAVADEIRA HIDRÁULICA (CAÇAMBA: 1,2 M³ / 155 HP), FROTA DE 6 CAMINHÕES BASCULANTES DE 14 M³, DMT DE 3 KM E VELOCIDADE MÉDIA 20 KM/H. AF_05/2020 | M3 | 20.71
101227 | SINAPI_01/2025 | ESCAVAÇÃO VERTICAL PARA EDIFICAÇÃO, COM CARGA, DESCARGA E TRANSPORTE DE SOLO DE 1ª CATEGORIA, COM ESCAVADEIRA HIDRÁULICA (CAÇAMBA: 1,2 M³ / 155 HP), FROTA DE 6 CAMINHÕES BASCULANTES DE 18 M³, DMT DE 3 KM E VELOCIDADE MÉDIA 20 KM/H. AF_05/2020 | M3 | 18.92
101228 | SINAPI_01/2025 | ESCAVAÇÃO VERTICAL PARA EDIFICAÇÃO, COM CARGA, DESCARGA E TRANSPORTE DE SOLO DE 1ª CATEGORIA, COM ESCAVADEIRA HIDRÁULICA (CAÇAMBA: 1,2 M³ / 155 HP), FROTA DE 6 CAMINHÕES BASCULANTES DE 18 M³, DMT DE 4 KM E VELOCIDADE MÉDIA 22 KM/H. AF_05/2020 | M3 | 20.15
101223 | SINAPI_01/2025 | ESCAVAÇÃO VERTICAL PARA EDIFICAÇÃO, COM CARGA, DESCARGA E TRANSPORTE DE SOLO DE 1ª CATEGORIA, COM ESCAVADEIRA HIDRÁULICA (CAÇAMBA: 1,2 M³ / 155 HP), FROTA DE 7 CAMINHÕES BASCULANTES DE 14 M³, DMT DE 4 KM E VELOCIDADE MÉDIA 22 KM/H. AF_05/2020 | M3 | 23.07
101229 | SINAPI_01/2025 | ESCAVAÇÃO VERTICAL PARA EDIFICAÇÃO, COM CARGA, DESCARGA E TRANSPORTE DE SOLO DE 1ª CATEGORIA, COM ESCAVADEIRA HIDRÁULICA (CAÇAMBA: 1,2 M³ / 155 HP), FROTA DE 8 CAMINHÕES BASCULANTES DE 18 M³, DMT DE 6 KM E VELOCIDADE MÉDIA 22 KM/H. AF_05/2020 | M3 | 25.45
101224 | SINAPI_01/2025 | ESCAVAÇÃO VERTICAL PARA EDIFICAÇÃO, COM CARGA, DESCARGA E TRANSPORTE DE SOLO DE 1ª CATEGORIA, COM ESCAVADEIRA HIDRÁULICA (CAÇAMBA: 1,2 M³ / 155 HP), FROTA DE 9 CAMINHÕES BASCULANTES DE 14 M³, DMT DE 6 KM E VELOCIDADE MÉDIA 22 KM/H. AF_05/2020 | M3 | 28.95
101265 | SINAPI_01/2025 | ESCAVAÇÃO VERTICAL PARA EDIFICAÇÃO, COM CARGA, DESCARGA E TRANSPORTE DE SOLO DE 1ª CATEGORIA, COM ESCAVADEIRA HIDRÁULICA (CAÇAMBA: 1,2 M³ / 155HP), FROTA DE 10 CAMINHÕES BASCULANTES DE 10 M³, DMT DE 6 KM E VELOCIDADE MÉDIA 22 KM/H. AF_05/2020 | M3 | 31.58
101255 | SINAPI_01/2025 | ESCAVAÇÃO VERTICAL PARA EDIFICAÇÃO, COM CARGA, DESCARGA E TRANSPORTE DE SOLO DE 1ª CATEGORIA, COM ESCAVADEIRA HIDRÁULICA (CAÇAMBA: 1,2 M³ / 155HP), FROTA DE 3 CAMINHÕES BASCULANTES DE 10 M³, DMT ATÉ 1 KM E VELOCIDADE MÉDIA 14 KM/H. AF_05/2020 | M3 | 11.32
101261 | SINAPI_01/2025 | ESCAVAÇÃO VERTICAL PARA EDIFICAÇÃO, COM CARGA, DESCARGA E TRANSPORTE DE SOLO DE 1ª CATEGORIA, COM ESCAVADEIRA HIDRÁULICA (CAÇAMBA: 1,2 M³ / 155HP), FROTA DE 6 CAMINHÕES BASCULANTES DE 10 M³, DMT DE 1,5 KM E VELOCIDADE MÉDIA 18 KM/H. AF_05/2020 | M3 | 18.74
101262 | SINAPI_01/2025 | ESCAVAÇÃO VERTICAL PARA EDIFICAÇÃO, COM CARGA, DESCARGA E TRANSPORTE DE SOLO DE 1ª CATEGORIA, COM ESCAVADEIRA HIDRÁULICA (CAÇAMBA: 1,2 M³ / 155HP), FROTA DE 6 CAMINHÕES BASCULANTES DE 10 M³, DMT DE 2 KM E VELOCIDADE MÉDIA 19 KM/H. AF_05/2020 | M3 | 19.76
101263 | SINAPI_01/2025 | ESCAVAÇÃO VERTICAL PARA EDIFICAÇÃO, COM CARGA, DESCARGA E TRANSPORTE DE SOLO DE 1ª CATEGORIA, COM ESCAVADEIRA HIDRÁULICA (CAÇAMBA: 1,2 M³ / 155HP), FROTA DE 7 CAMINHÕES BASCULANTES DE 10 M³, DMT DE 3 KM E VELOCIDADE MÉDIA 20 KM/H. AF_05/2020 | M3 | 22.86
101264 | SINAPI_01/2025 | ESCAVAÇÃO VERTICAL PARA EDIFICAÇÃO, COM CARGA, DESCARGA E TRANSPORTE DE SOLO DE 1ª CATEGORIA, COM ESCAVADEIRA HIDRÁULICA (CAÇAMBA: 1,2 M³ / 155HP), FROTA DE 8 CAMINHÕES BASCULANTES DE 10 M³, DMT DE 4 KM E VELOCIDADE MÉDIA 22 KM/H. AF_05/2020 | M3 | 25.34
101207 | SINAPI_01/2025 | ESCAVAÇÃO VERTICAL PARA EDIFICAÇÃO, COM CARGA, DESCARGA E TRANSPORTE DE SOLO DE 1ª CATEGORIA, COM ESCAVADEIRA HIDRÁULICA (CAÇAMBA: 0,8 M³ / 111 HP), FROTA DE 2 CAMINHÕES BASCULANTES DE 18 M³, DMT ATÉ 1 KM E VELOCIDADE MÉDIA 14 KM/H. AF_05/2020 | M3 | 11
101230 | SINAPI_01/2025 | ESCAVAÇÃO VERTICAL PARA INFRAESTRUTURA, COM CARGA, DESCARGA E TRANSPORTE DE SOLO DE 1ª CATEGORIA, COM ESCAVADEIRA HIDRÁULICA (CAÇAMBA: 0,8 M³ / 111 HP), FROTA DE 3 CAMINHÕES BASCULANTES DE 14 M³, DMT ATÉ 1 KM E VELOCIDADE MÉDIA14 KM/H. AF_05/2020 | M3 | 11.27
101231 | SINAPI_01/2025 | ESCAVAÇÃO VERTICAL PARA INFRAESTRUTURA, COM CARGA, DESCARGA E TRANSPORTE DE SOLO DE 1ª CATEGORIA, COM ESCAVADEIRA HIDRÁULICA (CAÇAMBA: 0,8 M³ / 111 HP), FROTA DE 3 CAMINHÕES BASCULANTES DE 18 M³, DMT ATÉ 1 KM E VELOCIDADE MÉDIA14 KM/H. AF_05/2020 | M3 | 10.72
101272 | SINAPI_01/2025 | ESCAVAÇÃO VERTICAL PARA INFRAESTRUTURA, COM CARGA, DESCARGA E TRANSPORTE DE SOLO DE 1ª CATEGORIA, COM ESCAVADEIRA HIDRÁULICA (CAÇAMBA: 0,8 M³ / 111HP), FROTA DE 10 CAMINHÕES BASCULANTES DE 10 M³, DMT DE 6 KM E VELOCIDADE MÉDIA22 KM/H. AF_05/2020 | M3 | 32.08
101266 | SINAPI_01/2025 | ESCAVAÇÃO VERTICAL PARA INFRAESTRUTURA, COM CARGA, DESCARGA E TRANSPORTE DE SOLO DE 1ª CATEGORIA, COM ESCAVADEIRA HIDRÁULICA (CAÇAMBA: 0,8 M³ / 111HP), FROTA DE 3 CAMINHÕES BASCULANTES DE 10 M³, DMT ATÉ 1 KM E VELOCIDADE MÉDIA14 KM/H. AF_05/2020 | M3 | 11.38
101239 | SINAPI_01/2025 | ESCAVAÇÃO VERTICAL PARA INFRAESTRUTURA, COM CARGA, DESCARGA E TRANSPORTE DE SOLO DE 1ª CATEGORIA, COM ESCAVADEIRA HIDRÁULICA (CAÇAMBA: 0,8 M³ / 111HP), FROTA DE 4 CAMINHÕES BASCULANTES DE 18 M³, DMT DE 1,5 KM E VELOCIDADE MÉDIA18 KM/H. AF_05/2020 | M3 | 15.38
101240 | SINAPI_01/2025 | ESCAVAÇÃO VERTICAL PARA INFRAESTRUTURA, COM CARGA, DESCARGA E TRANSPORTE DE SOLO DE 1ª CATEGORIA, COM ESCAVADEIRA HIDRÁULICA (CAÇAMBA: 0,8 M³ / 111HP), FROTA DE 4 CAMINHÕES BASCULANTES DE 18 M³, DMT DE 2 KM E VELOCIDADE MÉDIA 19 KM/H. AF_05/2020 | M3 | 16.22
101268 | SINAPI_01/2025 | ESCAVAÇÃO VERTICAL PARA INFRAESTRUTURA, COM CARGA, DESCARGA E TRANSPORTE DE SOLO DE 1ª CATEGORIA, COM ESCAVADEIRA HIDRÁULICA (CAÇAMBA: 0,8 M³ / 111HP), FROTA DE 5 CAMINHÕES BASCULANTES DE 10 M³, DMT DE 1,5 KM E VELOCIDADE MÉDIA18 KM/H. AF_05/2020 | M3 | 17.95
101234 | SINAPI_01/2025 | ESCAVAÇÃO VERTICAL PARA INFRAESTRUTURA, COM CARGA, DESCARGA E TRANSPORTE DE SOLO DE 1ª CATEGORIA, COM ESCAVADEIRA HIDRÁULICA (CAÇAMBA: 0,8 M³ / 111HP), FROTA DE 5 CAMINHÕES BASCULANTES DE 14 M³, DMT DE 1,5 KM E VELOCIDADE MÉDIA18 KM/H. AF_05/2020 | M3 | 17.56
101235 | SINAPI_01/2025 | ESCAVAÇÃO VERTICAL PARA INFRAESTRUTURA, COM CARGA, DESCARGA E TRANSPORTE DE SOLO DE 1ª CATEGORIA, COM ESCAVADEIRA HIDRÁULICA (CAÇAMBA: 0,8 M³ / 111HP), FROTA DE 5 CAMINHÕES BASCULANTES DE 14 M³, DMT DE 2 KM E VELOCIDADE MÉDIA 19 KM/H. AF_05/2020 | M3 | 18.47
101241 | SINAPI_01/2025 | ESCAVAÇÃO VERTICAL PARA INFRAESTRUTURA, COM CARGA, DESCARGA E TRANSPORTE DE SOLO DE 1ª CATEGORIA, COM ESCAVADEIRA HIDRÁULICA (CAÇAMBA: 0,8 M³ / 111HP), FROTA DE 5 CAMINHÕES BASCULANTES DE 18 M³, DMT DE 3 KM E VELOCIDADE MÉDIA 20 KM/H. AF_05/2020 | M3 | 18.98
101269 | SINAPI_01/2025 | ESCAVAÇÃO VERTICAL PARA INFRAESTRUTURA, COM CARGA, DESCARGA E TRANSPORTE DE SOLO DE 1ª CATEGORIA, COM ESCAVADEIRA HIDRÁULICA (CAÇAMBA: 0,8 M³ / 111HP), FROTA DE 6 CAMINHÕES BASCULANTES DE 10 M³, DMT DE 2 KM E VELOCIDADE MÉDIA 19 KM/H. AF_05/2020 | M3 | 20.01
101236 | SINAPI_01/2025 | ESCAVAÇÃO VERTICAL PARA INFRAESTRUTURA, COM CARGA, DESCARGA E TRANSPORTE DE SOLO DE 1ª CATEGORIA, COM ESCAVADEIRA HIDRÁULICA (CAÇAMBA: 0,8 M³ / 111HP), FROTA DE 6 CAMINHÕES BASCULANTES DE 14 M³, DMT DE 3 KM E VELOCIDADE MÉDIA 20 KM/H. AF_05/2020 | M3 | 21.54
101237 | SINAPI_01/2025 | ESCAVAÇÃO VERTICAL PARA INFRAESTRUTURA, COM CARGA, DESCARGA E TRANSPORTE DE SOLO DE 1ª CATEGORIA, COM ESCAVADEIRA HIDRÁULICA (CAÇAMBA: 0,8 M³ / 111HP), FROTA DE 6 CAMINHÕES BASCULANTES DE 14 M³, DMT DE 4 KM E VELOCIDADE MÉDIA 22 KM/H. AF_05/2020 | M3 | 22.91
101242 | SINAPI_01/2025 | ESCAVAÇÃO VERTICAL PARA INFRAESTRUTURA, COM CARGA, DESCARGA E TRANSPORTE DE SOLO DE 1ª CATEGORIA, COM ESCAVADEIRA HIDRÁULICA (CAÇAMBA: 0,8 M³ / 111HP), FROTA DE 6 CAMINHÕES BASCULANTES DE 18 M³, DMT DE 4 KM E VELOCIDADE MÉDIA 22 KM/H. AF_05/2020 | M3 | 21.24
101270 | SINAPI_01/2025 | ESCAVAÇÃO VERTICAL PARA INFRAESTRUTURA, COM CARGA, DESCARGA E TRANSPORTE DE SOLO DE 1ª CATEGORIA, COM ESCAVADEIRA HIDRÁULICA (CAÇAMBA: 0,8 M³ / 111HP), FROTA DE 7 CAMINHÕES BASCULANTES DE 10 M³, DMT DE 3 KM E VELOCIDADE MÉDIA 20 KM/H. AF_05/2020 | M3 | 23.18
101243 | SINAPI_01/2025 | ESCAVAÇÃO VERTICAL PARA INFRAESTRUTURA, COM CARGA, DESCARGA E TRANSPORTE DE SOLO DE 1ª CATEGORIA, COM ESCAVADEIRA HIDRÁULICA (CAÇAMBA: 0,8 M³ / 111HP), FROTA DE 7 CAMINHÕES BASCULANTES DE 18 M³, DMT DE 6 KM E VELOCIDADE MÉDIA 22 KM/H. AF_05/2020 | M3 | 25.74
101271 | SINAPI_01/2025 | ESCAVAÇÃO VERTICAL PARA INFRAESTRUTURA, COM CARGA, DESCARGA E TRANSPORTE DE SOLO DE 1ª CATEGORIA, COM ESCAVADEIRA HIDRÁULICA (CAÇAMBA: 0,8 M³ / 111HP), FROTA DE 8 CAMINHÕES BASCULANTES DE 10 M³, DMT DE 4 KM E VELOCIDADE MÉDIA 22 KM/H. AF_05/2020 | M3 | 25.72
101238 | SINAPI_01/2025 | ESCAVAÇÃO VERTICAL PARA INFRAESTRUTURA, COM CARGA, DESCARGA E TRANSPORTE DE SOLO DE 1ª CATEGORIA, COM ESCAVADEIRA HIDRÁULICA (CAÇAMBA: 0,8 M³ / 111HP), FROTA DE 8 CAMINHÕES BASCULANTES DE 14 M³, DMT DE 6 KM E VELOCIDADE MÉDIA 22 KM/H. AF_05/2020 | M3 | 29.02
101232 | SINAPI_01/2025 | ESCAVAÇÃO VERTICAL PARA INFRAESTRUTURA, COM CARGA, DESCARGA E TRANSPORTE DE SOLO DE 1ª CATEGORIA, COM ESCAVADEIRA HIDRÁULICA (CAÇAMBA: 1,2 M³ / 155 HP), FROTA DE 3 CAMINHÕES BASCULANTES DE 14 M³, DMT ATÉ 1 KM E VELOCIDADE MÉDIA14 KM/H. AF_05/2020 | M3 | 9.63
101233 | SINAPI_01/2025 | ESCAVAÇÃO VERTICAL PARA INFRAESTRUTURA, COM CARGA, DESCARGA E TRANSPORTE DE SOLO DE 1ª CATEGORIA, COM ESCAVADEIRA HIDRÁULICA (CAÇAMBA: 1,2 M³ / 155 HP), FROTA DE 3 CAMINHÕES BASCULANTES DE 18 M³, DMT ATÉ 1 KM E VELOCIDADE MÉDIA14 KM/H. AF_05/2020 | M3 | 8.88
101248 | SINAPI_01/2025 | ESCAVAÇÃO VERTICAL PARA INFRAESTRUTURA, COM CARGA, DESCARGA E TRANSPORTE DE SOLO DE 1ª CATEGORIA, COM ESCAVADEIRA HIDRÁULICA (CAÇAMBA: 1,2 M³ / 155HP), FROTA DE 10 CAMINHÕES BASCULANTES DE 14 M³, DMT DE 6 KM E VELOCIDADE MÉDIA22 KM/H. AF_05/2020 | M3 | 27.72
101277 | SINAPI_01/2025 | ESCAVAÇÃO VERTICAL PARA INFRAESTRUTURA, COM CARGA, DESCARGA E TRANSPORTE DE SOLO DE 1ª CATEGORIA, COM ESCAVADEIRA HIDRÁULICA (CAÇAMBA: 1,2 M³ / 155HP), FROTA DE 12 CAMINHÕES BASCULANTES DE 10 M³, DMT DE 6 KM E VELOCIDADE MÉDIA22 KM/H. AF_05/2020 | M3 | 31.07
101267 | SINAPI_01/2025 | ESCAVAÇÃO VERTICAL PARA INFRAESTRUTURA, COM CARGA, DESCARGA E TRANSPORTE DE SOLO DE 1ª CATEGORIA, COM ESCAVADEIRA HIDRÁULICA (CAÇAMBA: 1,2 M³ / 155HP), FROTA DE 4 CAMINHÕES BASCULANTES DE 10 M³, DMT ATÉ 1 KM E VELOCIDADE MÉDIA14 KM/H. AF_05/2020 | M3 | 10.97
101249 | SINAPI_01/2025 | ESCAVAÇÃO VERTICAL PARA INFRAESTRUTURA, COM CARGA, DESCARGA E TRANSPORTE DE SOLO DE 1ª CATEGORIA, COM ESCAVADEIRA HIDRÁULICA (CAÇAMBA: 1,2 M³ / 155HP), FROTA DE 5 CAMINHÕES BASCULANTES DE 18 M³, DMT DE 1,5 KM E VELOCIDADE MÉDIA18 KM/H. AF_05/2020 | M3 | 14.08
101273 | SINAPI_01/2025 | ESCAVAÇÃO VERTICAL PARA INFRAESTRUTURA, COM CARGA, DESCARGA E TRANSPORTE DE SOLO DE 1ª CATEGORIA, COM ESCAVADEIRA HIDRÁULICA (CAÇAMBA: 1,2 M³ / 155HP), FROTA DE 6 CAMINHÕES BASCULANTES DE 10 M³, DMT DE 1,5 KM E VELOCIDADE MÉDIA18 KM/H. AF_05/2020 | M3 | 17.17
101245 | SINAPI_01/2025 | ESCAVAÇÃO VERTICAL PARA INFRAESTRUTURA, COM CARGA, DESCARGA E TRANSPORTE DE SOLO DE 1ª CATEGORIA, COM ESCAVADEIRA HIDRÁULICA (CAÇAMBA: 1,2 M³ / 155HP), FROTA DE 6 CAMINHÕES BASCULANTES DE 14 M³, DMT DE 2 KM E VELOCIDADE MÉDIA 19 KM/H. AF_05/2020 | M3 | 17.15
101250 | SINAPI_01/2025 | ESCAVAÇÃO VERTICAL PARA INFRAESTRUTURA, COM CARGA, DESCARGA E TRANSPORTE DE SOLO DE 1ª CATEGORIA, COM ESCAVADEIRA HIDRÁULICA (CAÇAMBA: 1,2 M³ / 155HP), FROTA DE 6 CAMINHÕES BASCULANTES DE 18 M³, DMT DE 2 KM E VELOCIDADE MÉDIA 19 KM/H. AF_05/2020 | M3 | 15.66
101251 | SINAPI_01/2025 | ESCAVAÇÃO VERTICAL PARA INFRAESTRUTURA, COM CARGA, DESCARGA E TRANSPORTE DE SOLO DE 1ª CATEGORIA, COM ESCAVADEIRA HIDRÁULICA (CAÇAMBA: 1,2 M³ / 155HP), FROTA DE 6 CAMINHÕES BASCULANTES DE 18 M³, DMT DE 3 KM E VELOCIDADE MÉDIA 20 KM/H. AF_05/2020 | M3 | 17.8
101274 | SINAPI_01/2025 | ESCAVAÇÃO VERTICAL PARA INFRAESTRUTURA, COM CARGA, DESCARGA E TRANSPORTE DE SOLO DE 1ª CATEGORIA, COM ESCAVADEIRA HIDRÁULICA (CAÇAMBA: 1,2 M³ / 155HP), FROTA DE 7 CAMINHÕES BASCULANTES DE 10 M³, DMT DE 2 KM E VELOCIDADE MÉDIA 19 KM/H. AF_05/2020 | M3 | 18.99
101246 | SINAPI_01/2025 | ESCAVAÇÃO VERTICAL PARA INFRAESTRUTURA, COM CARGA, DESCARGA E TRANSPORTE DE SOLO DE 1ª CATEGORIA, COM ESCAVADEIRA HIDRÁULICA (CAÇAMBA: 1,2 M³ / 155HP), FROTA DE 7 CAMINHÕES BASCULANTES DE 14 M³, DMT DE 3 KM E VELOCIDADE MÉDIA 20 KM/H. AF_05/2020 | M3 | 19.94
101252 | SINAPI_01/2025 | ESCAVAÇÃO VERTICAL PARA INFRAESTRUTURA, COM CARGA, DESCARGA E TRANSPORTE DE SOLO DE 1ª CATEGORIA, COM ESCAVADEIRA HIDRÁULICA (CAÇAMBA: 1,2 M³ / 155HP), FROTA DE 7 CAMINHÕES BASCULANTES DE 18 M³, DMT DE 4 KM E VELOCIDADE MÉDIA 22 KM/H. AF_05/2020 | M3 | 19.34
101275 | SINAPI_01/2025 | ESCAVAÇÃO VERTICAL PARA INFRAESTRUTURA, COM CARGA, DESCARGA E TRANSPORTE DE SOLO DE 1ª CATEGORIA, COM ESCAVADEIRA HIDRÁULICA (CAÇAMBA: 1,2 M³ / 155HP), FROTA DE 8 CAMINHÕES BASCULANTES DE 10 M³, DMT DE 3 KM E VELOCIDADE MÉDIA 20 KM/H. AF_05/2020 | M3 | 21.99
101247 | SINAPI_01/2025 | ESCAVAÇÃO VERTICAL PARA INFRAESTRUTURA, COM CARGA, DESCARGA E TRANSPORTE DE SOLO DE 1ª CATEGORIA, COM ESCAVADEIRA HIDRÁULICA (CAÇAMBA: 1,2 M³ / 155HP), FROTA DE 8 CAMINHÕES BASCULANTES DE 14 M³, DMT DE 4 KM E VELOCIDADE MÉDIA 22 KM/H. AF_05/2020 | M3 | 22.15
101276 | SINAPI_01/2025 | ESCAVAÇÃO VERTICAL PARA INFRAESTRUTURA, COM CARGA, DESCARGA E TRANSPORTE DE SOLO DE 1ª CATEGORIA, COM ESCAVADEIRA HIDRÁULICA (CAÇAMBA: 1,2 M³ / 155HP), FROTA DE 9 CAMINHÕES BASCULANTES DE 10 M³, DMT DE 4 KM E VELOCIDADE MÉDIA 22 KM/H. AF_05/2020 | M3 | 24.3
101253 | SINAPI_01/2025 | ESCAVAÇÃO VERTICAL PARA INFRAESTRUTURA, COM CARGA, DESCARGA E TRANSPORTE DE SOLO DE 1ª CATEGORIA, COM ESCAVADEIRA HIDRÁULICA (CAÇAMBA: 1,2 M³ / 155HP), FROTA DE 9 CAMINHÕES BASCULANTES DE 18 M³, DMT DE 6 KM E VELOCIDADE MÉDIA 22 KM/H. AF_05/2020 | M3 | 24.37
101244 | SINAPI_01/2025 | ESCAVAÇÃO VERTICAL PARA INFRAESTRUTURA, COM CARGA, DESCARGA E TRANSPORTE DE SOLO DE 1ª CATEGORIA, COM ESCAVADEIRA HIDRÁULICA (CAÇAMBA: 1,2M³ / 155HP), FROTA DE 6 CAMINHÕES BASCULANTES DE 14 M³, DMT DE 1,5 KM E VELOCIDADE MÉDIA18 KM/H. AF_05/2020 | M3 | 16.23
93358 | SINAPI_01/2025 | ESCAVAÇÃO MANUAL DE VALA. AF_09/2024 | M3 | 82.75
90082 | SINAPI_01/2025 | ESCAVAÇÃO MECANIZADA DE VALA COM PROF. ATÉ 1,5 M (MÉDIA MONTANTE E JUSANTE/UMA COMPOSIÇÃO POR TRECHO), ESCAVADEIRA (0,8 M3), LARG. DE 1,5 M A 2,5 M, EM SOLO DE 1A CATEGORIA, EM LOCAIS COM ALTO NÍVEL DE INTERFERÊNCIA. AF_09/2024 | M3 | 9.45
90091 | SINAPI_01/2025 | ESCAVAÇÃO MECANIZADA DE VALA COM PROF. ATÉ 1,5 M (MÉDIA MONTANTE E JUSANTE/UMA COMPOSIÇÃO POR TRECHO), ESCAVADEIRA (0,8 M3), LARG. DE 1,5 M A 2,5 M, EM SOLO DE 1A CATEGORIA, LOCAIS COM BAIXO NÍVEL DE INTERFERÊNCIA. AF_09/2024 | M3 | 5.95
102307 | SINAPI_01/2025 | ESCAVAÇÃO MECANIZADA DE VALA COM PROF. ATÉ 1,5 M (MÉDIA MONTANTE E JUSANTE/UMA COMPOSIÇÃO POR TRECHO), ESCAVADEIRA (0,8 M3), LARG. DE 1,5 M A 2,5 M, EM SOLO DE 2A CATEGORIA, EM LOCAIS COM ALTO NÍVEL DE INTERFERÊNCIA. AF_09/2024 | M3 | 11.83
102315 | SINAPI_01/2025 | ESCAVAÇÃO MECANIZADA DE VALA COM PROF. ATÉ 1,5 M (MÉDIA MONTANTE E JUSANTE/UMA COMPOSIÇÃO POR TRECHO), ESCAVADEIRA (0,8 M3), LARG. DE 1,5 M A 2,5 M, EM SOLO DE 2A CATEGORIA, LOCAIS COM BAIXO NÍVEL DE INTERFERÊNCIA. AF_09/2024 | M3 | 7.44
102283 | SINAPI_01/2025 | ESCAVAÇÃO MECANIZADA DE VALA COM PROF. ATÉ 1,5 M (MÉDIA MONTANTE E JUSANTE/UMA COMPOSIÇÃO POR TRECHO), ESCAVADEIRA (0,8 M3), LARG. DE 1,5 M A 2,5 M, EM SOLO MOLE, EM LOCAIS COM ALTO NÍVEL DE INTERFERÊNCIA. AF_09/2024 | M3 | 12.37
102291 | SINAPI_01/2025 | ESCAVAÇÃO MECANIZADA DE VALA COM PROF. ATÉ 1,5 M (MÉDIA MONTANTE E JUSANTE/UMA COMPOSIÇÃO POR TRECHO), ESCAVADEIRA (0,8 M3), LARG. DE 1,5 M A 2,5 M, EM SOLO MOLE, LOCAIS COM BAIXO NÍVEL DE INTERFERÊNCIA. AF_09/2024 | M3 | 7.8
102276 | SINAPI_01/2025 | ESCAVAÇÃO MECANIZADA DE VALA COM PROF. ATÉ 1,5 M (MÉDIA MONTANTE E JUSANTE/UMA COMPOSIÇÃO POR TRECHO), ESCAVADEIRA (0,8 M3), LARG. MENOR QUE 1,5 M, EM SOLO DE 1A CATEGORIA, EM LOCAIS COM ALTO NÍVEL DE INTERFERÊNCIA. AF_09/2024 | M3 | 10.65
102306 | SINAPI_01/2025 | ESCAVAÇÃO MECANIZADA DE VALA COM PROF. ATÉ 1,5 M (MÉDIA MONTANTE E JUSANTE/UMA COMPOSIÇÃO POR TRECHO), ESCAVADEIRA (0,8 M3),LARG. ATÉ 1,5 M, EM SOLO DE 2A CATEGORIA, EM LOCAIS COM ALTO NÍVEL DE INTERFERÊNCIA. AF_09/2024 | M3 | 13.31
102279 | SINAPI_01/2025 | ESCAVAÇÃO MECANIZADA DE VALA COM PROF. ATÉ 1,5 M (MÉDIA MONTANTE E JUSANTE/UMA COMPOSIÇÃO POR TRECHO), ESCAVADEIRA (0,8 M3),LARG. MENOR QUE 1,5 M, EM SOLO DE 1A CATEGORIA, LOCAIS COM BAIXO NÍVEL DE INTERFERÊNCIA. AF_09/2024 | M3 | 6.7
102282 | SINAPI_01/2025 | ESCAVAÇÃO MECANIZADA DE VALA COM PROF. ATÉ 1,5 M (MÉDIA MONTANTE E JUSANTE/UMA COMPOSIÇÃO POR TRECHO), ESCAVADEIRA (0,8 M3),LARG. MENOR QUE 1,5 M, EM SOLO DE MOLE, EM LOCAIS COM ALTO NÍVEL DE INTERFERÊNCIA. AF_09/2024 | M3 | 13.93
102290 | SINAPI_01/2025 | ESCAVAÇÃO MECANIZADA DE VALA COM PROF. ATÉ 1,5 M (MÉDIA MONTANTE E JUSANTE/UMA COMPOSIÇÃO POR TRECHO), ESCAVADEIRA (0,8 M3),LARG. MENOR QUE 1,5 M, EM SOLO MOLE, LOCAIS COM BAIXO NÍVEL DE INTERFERÊNCIA. AF_09/2024 | M3 | 8.78
90100 | SINAPI_01/2025 | ESCAVAÇÃO MECANIZADA DE VALA COM PROF. ATÉ 1,5 M (MÉDIA MONTANTE E JUSANTE/UMA COMPOSIÇÃO POR TRECHO), RETROESCAV. (0,26 M3), LARG. DE 0,8 M A 1,5 M, EM SOLO DE 1A CATEGORIA, EM LOCAIS COM ALTO NÍVEL DE INTERFERÊNCIA. AF_09/2024 | M3 | 13.56
102323 | SINAPI_01/2025 | ESCAVAÇÃO MECANIZADA DE VALA COM PROF. ATÉ 1,5 M (MÉDIA MONTANTE E JUSANTE/UMA COMPOSIÇÃO POR TRECHO), RETROESCAV. (0,26 M3), LARG. DE 0,8 M A 1,5 M, EM SOLO DE 2A CATEGORIA, EM LOCAIS COM ALTO NÍVEL DE INTERFERÊNCIA. AF_09/2024 | M3 | 16.95
102327 | SINAPI_01/2025 | ESCAVAÇÃO MECANIZADA DE VALA COM PROF. ATÉ 1,5 M (MÉDIA MONTANTE E JUSANTE/UMA COMPOSIÇÃO POR TRECHO), RETROESCAV. (0,26 M3), LARG. DE 0,8 M A 1,5 M, EM SOLO DE 2A CATEGORIA, EM LOCAIS COM BAIXO NÍVEL DE INTERFERÊNCIA. AF_09/2024 | M3 | 10.68
102299 | SINAPI_01/2025 | ESCAVAÇÃO MECANIZADA DE VALA COM PROF. ATÉ 1,5 M (MÉDIA MONTANTE E JUSANTE/UMA COMPOSIÇÃO POR TRECHO), RETROESCAV. (0,26 M3), LARG. DE 0,8 M A 1,5 M, EM SOLO MOLE, EM LOCAIS COM ALTO NÍVEL DE INTERFERÊNCIA. AF_09/2024 | M3 | 17.74
102303 | SINAPI_01/2025 | ESCAVAÇÃO MECANIZADA DE VALA COM PROF. ATÉ 1,5 M (MÉDIA MONTANTE E JUSANTE/UMA COMPOSIÇÃO POR TRECHO), RETROESCAV. (0,26 M3), LARG. DE 0,8 M A 1,5 M, EM SOLO MOLE, LOCAIS COM BAIXO NÍVEL DE INTERFERÊNCIA. AF_09/2024 | M3 | 11.17
90099 | SINAPI_01/2025 | ESCAVAÇÃO MECANIZADA DE VALA COM PROF. ATÉ 1,5 M (MÉDIA MONTANTE E JUSANTE/UMA COMPOSIÇÃO POR TRECHO), RETROESCAV. (0,26 M3), LARG. MENOR QUE 0,8 M, EM SOLO DE 1A CATEGORIA, EM LOCAIS COM ALTO NÍVEL DE INTERFERÊNCIA. AF_09/2024 | M3 | 15.83
102322 | SINAPI_01/2025 | ESCAVAÇÃO MECANIZADA DE VALA COM PROF. ATÉ 1,5 M (MÉDIA MONTANTE E JUSANTE/UMA COMPOSIÇÃO POR TRECHO), RETROESCAV. (0,26 M3), LARG. MENOR QUE 0,8 M, EM SOLO DE 2A CATEGORIA, EM LOCAIS COM ALTO NÍVEL DE INTERFERÊNCIA. AF_09/2024 | M3 | 19.79
102298 | SINAPI_01/2025 | ESCAVAÇÃO MECANIZADA DE VALA COM PROF. ATÉ 1,5 M (MÉDIA MONTANTE E JUSANTE/UMA COMPOSIÇÃO POR TRECHO), RETROESCAV. (0,26 M3), LARG. MENOR QUE 0,8 M, EM SOLO MOLE, EM LOCAIS COM ALTO NÍVEL DE INTERFERÊNCIA. AF_09/2024 | M3 | 20.71
102302 | SINAPI_01/2025 | ESCAVAÇÃO MECANIZADA DE VALA COM PROF. ATÉ 1,5 M (MÉDIA MONTANTE E JUSANTE/UMA COMPOSIÇÃO POR TRECHO), RETROESCAV. (0,26 M3), LARG. MENOR QUE 0,8 M, EM SOLO MOLE, LOCAIS COM BAIXO NÍVEL DE INTERFERÊNCIA. AF_09/2024 | M3 | 13.04
102326 | SINAPI_01/2025 | ESCAVAÇÃO MECANIZADA DE VALA COM PROF. ATÉ 1,5 M (MÉDIA MONTANTE E JUSANTE/UMA COMPOSIÇÃO POR TRECHO), RETROESCAV. (0,26 M3), LARGURA MENOR QUE 0,8 M, EM SOLO DE 2A CATEGORIA, EM LOCAIS COM BAIXO NÍVEL DE INTERFERÊNCIA. AF_09/2024 | M3 | 12.47
102314 | SINAPI_01/2025 | ESCAVAÇÃO MECANIZADA DE VALA COM PROF. ATÉ 1,5 M (MÉDIA MONTANTE E JUSANTE/UMA COMPOSIÇÃO POR TRECHO),COM ESCAVADEIRA (0,8 M3), LARG. MENOR QUE 1,5 M, EM SOLO DE 2A CATEGORIA, LOCAIS COM BAIXO NÍVEL DE INTERFERÊNCIA. AF_09/2024 | M3 | 8.38
102312 | SINAPI_01/2025 | ESCAVAÇÃO MECANIZADA DE VALA COM PROF. DE 3,0 M ATÉ 4,5 M (MÉDIA MONTANTE E JUSANTE/UMA COMPOSIÇÃO POR TRECHO), ESCAVADEIRA (1,2 M3), LARG. DE 1,5 M A 2,5 M, EM SOLO DE 2A CATEGORIA, EM LOCAIS COM ALTO NÍVEL DE INTERFERÊNCIA. AF_09/2024 | M3 | 10.64
102288 | SINAPI_01/2025 | ESCAVAÇÃO MECANIZADA DE VALA COM PROF. DE 3,0 M ATÉ 4,5 M (MÉDIA MONTANTE E JUSANTE/UMA COMPOSIÇÃO POR TRECHO), ESCAVADEIRA (1,2 M3), LARG. DE 1,5 M A 2,5 M, EM SOLO MOLE, EM LOCAIS COM ALTO NÍVEL DE INTERFERÊNCIA. AF_09/2024 | M3 | 11.14
90087 | SINAPI_01/2025 | ESCAVAÇÃO MECANIZADA DE VALA COM PROF. DE 3,0 M ATÉ 4,5 M(MÉDIA MONTANTE E JUSANTE/UMA COMPOSIÇÃO POR TRECHO), ESCAVADEIRA (1,2 M3), LARG. DE 1,5 M A 2,5 M, EM SOLO DE 1A CATEGORIA, EM LOCAIS COM ALTO NÍVEL DE INTERFERÊNCIA. AF_09/2024 | M3 | 8.51
102308 | SINAPI_01/2025 | ESCAVAÇÃO MECANIZADA DE VALA COM PROF. MAIOR QUE 1,5 M ATÉ 3,0 M (MÉDIA MONTANTE E JUSANTE/UMA COMPOSIÇÃO POR TRECHO), ESCAVADEIRA (0,8 M3), LARG. ATÉ 1,5 M, EM SOLO DE 2A CATEGORIA, EM LOCAIS COM ALTO NÍVEL DE INTERFERÊNCIA. AF_09/2024 | M3 | 11.44
90084 | SINAPI_01/2025 | ESCAVAÇÃO MECANIZADA DE VALA COM PROF. MAIOR QUE 1,5 M ATÉ 3,0 M (MÉDIA MONTANTE E JUSANTE/UMA COMPOSIÇÃO POR TRECHO), ESCAVADEIRA (0,8 M3), LARGURA ATÉ 1,5 M, EM SOLO DE 1A CATEGORIA, EM LOCAIS COM ALTO NÍVEL DE INTERFERÊNCIA. AF_09/2024 | M3 | 9.16
102284 | SINAPI_01/2025 | ESCAVAÇÃO MECANIZADA DE VALA COM PROF. MAIOR QUE 1,5 M ATÉ 3,0 M (MÉDIA MONTANTE E JUSANTE/UMA COMPOSIÇÃO POR TRECHO), ESCAVADEIRA (0,8 M3), LARGURA ATÉ 1,5 M, EM SOLO MOLE, EM LOCAIS COM ALTO NÍVEL DE INTERFERÊNCIA. AF_09/2024 | M3 | 11.98
102325 | SINAPI_01/2025 | ESCAVAÇÃO MECANIZADA DE VALA COM PROF. MAIOR QUE 1,5 M ATÉ 3,0 M (MÉDIA MONTANTE E JUSANTE/UMA COMPOSIÇÃO POR TRECHO), RETROESCAV. (0,26 M3), LARG. DE 0,8 M A 1,5 M, EM SOLO DE 2A CATEGORIA, EM LOCAIS COM ALTO NÍVEL DE INTERFERÊNCIA. AF_09/2024 | M3 | 15.34
102329 | SINAPI_01/2025 | ESCAVAÇÃO MECANIZADA DE VALA COM PROF. MAIOR QUE 1,5 M ATÉ 3,0 M (MÉDIA MONTANTE E JUSANTE/UMA COMPOSIÇÃO POR TRECHO), RETROESCAV. (0,26 M3), LARG. DE 0,8 M A 1,5 M, EM SOLO DE 2A CATEGORIA, EM LOCAIS COM BAIXO NÍVEL DE INTERFERÊNCIA. AF_09/2024 | M3 | 9.66
102301 | SINAPI_01/2025 | ESCAVAÇÃO MECANIZADA DE VALA COM PROF. MAIOR QUE 1,5 M ATÉ 3,0 M (MÉDIA MONTANTE E JUSANTE/UMA COMPOSIÇÃO POR TRECHO), RETROESCAV. (0,26 M3), LARG. DE 0,8 M A 1,5 M, EM SOLO MOLE, EM LOCAIS COM ALTO NÍVEL DE INTERFERÊNCIA. AF_09/2024 | M3 | 16.05
102305 | SINAPI_01/2025 | ESCAVAÇÃO MECANIZADA DE VALA COM PROF. MAIOR QUE 1,5 M ATÉ 3,0 M (MÉDIA MONTANTE E JUSANTE/UMA COMPOSIÇÃO POR TRECHO), RETROESCAV. (0,26 M3), LARG. DE 0,8 M A 1,5 M, EM SOLO MOLE, LOCAIS COM BAIXO NÍVEL DE INTERFERÊNCIA. AF_09/2024 | M3 | 10.11
90101 | SINAPI_01/2025 | ESCAVAÇÃO MECANIZADA DE VALA COM PROF. MAIOR QUE 1,5 M ATÉ 3,0 M (MÉDIA MONTANTE E JUSANTE/UMA COMPOSIÇÃO POR TRECHO), RETROESCAV. (0,26 M3), LARG. MENOR QUE 0,8 M, EM SOLO DE 1A CATEGORIA, EM LOCAIS COM ALTO NÍVEL DE INTERFERÊNCIA. AF_09/2024 | M3 | 13.41
102324 | SINAPI_01/2025 | ESCAVAÇÃO MECANIZADA DE VALA COM PROF. MAIOR QUE 1,5 M ATÉ 3,0 M (MÉDIA MONTANTE E JUSANTE/UMA COMPOSIÇÃO POR TRECHO), RETROESCAV. (0,26 M3), LARG. MENOR QUE 0,8 M, EM SOLO DE 2A CATEGORIA, EM LOCAIS COM ALTO NÍVEL DE INTERFERÊNCIA. AF_09/2024 | M3 | 16.75
102300 | SINAPI_01/2025 | ESCAVAÇÃO MECANIZADA DE VALA COM PROF. MAIOR QUE 1,5 M ATÉ 3,0 M (MÉDIA MONTANTE E JUSANTE/UMA COMPOSIÇÃO POR TRECHO), RETROESCAV. (0,26 M3), LARG. MENOR QUE 0,8 M, EM SOLO MOLE, EM LOCAIS COM ALTO NÍVEL DE INTERFERÊNCIA. AF_09/2024 | M3 | 17.54
90102 | SINAPI_01/2025 | ESCAVAÇÃO MECANIZADA DE VALA COM PROF. MAIOR QUE 1,5 M ATÉ 3,0 M (MÉDIA MONTANTE E JUSANTE/UMA COMPOSIÇÃO POR TRECHO), RETROESCAV. (0,26 M3), LARGURA DE 0,8 M A 1,5 M, EM SOLO DE 1A CATEGORIA, EM LOCAIS COM ALTO NÍVEL DE INTERFERÊNCIA. AF_09/2024 | M3 | 12.27
102328 | SINAPI_01/2025 | ESCAVAÇÃO MECANIZADA DE VALA COM PROF. MAIOR QUE 1,5 M ATÉ 3,0 M (MÉDIA MONTANTE E JUSANTE/UMA COMPOSIÇÃO POR TRECHO), RETROESCAV. (0,26 M3),LARG. MENOR QUE 0,8 M, EM SOLO DE 2A CATEGORIA, EM LOCAIS COM BAIXO NÍVEL DE INTERFERÊNCIA. AF_09/2024 | M3 | 10.55
102304 | SINAPI_01/2025 | ESCAVAÇÃO MECANIZADA DE VALA COM PROF. MAIOR QUE 1,5 M ATÉ 3,0 M (MÉDIA MONTANTE E JUSANTE/UMA COMPOSIÇÃO POR TRECHO), RETROESCAV. (0,26 M3),LARG. MENOR QUE 0,8 M, EM SOLO MOLE, LOCAIS COM BAIXO NÍVEL DE INTERFERÊNCIA. AF_09/2024 | M3 | 11.05
102295 | SINAPI_01/2025 | ESCAVAÇÃO MECANIZADA DE VALA COM PROF. MAIOR QUE 1,5 M ATÉ 3,0 M (MÉDIA MONTANTE E JUSANTE/UMA COMPOSIÇÃO POR TRECHO),COM ESCAVADEIRA (1,2 M3), LARG. DE 1,5 M A 2,5 M, EM SOLO MOLE, LOCAIS COM BAIXO NÍVEL DE INTERFERÊNCIA. AF_09/2024 | M3 | 7.3
102281 | SINAPI_01/2025 | ESCAVAÇÃO MECANIZADA DE VALA COM PROF. MAIOR QUE 1,5 M ATÉ 3,0 M (MÉDIA MONTANTE E JUSANTE/UMA COMPOSIÇÃO POR TRECHO),COM ESCAVADEIRA (1,2 M3),LARG. DE 1,5 M A 2,5 M, EM SOLO DE 1A CATEGORIA, LOCAIS COM BAIXO NÍVEL DE INTERFERÊNCIA. AF_09/2024 | M3 | 5.58
102311 | SINAPI_01/2025 | ESCAVAÇÃO MECANIZADA DE VALA COM PROF. MAIOR QUE 1,5 M ATÉ 3,0 M (MÉDIA MONTANTE E JUSANTE/UMA COMPOSIÇÃO POR TRECHO),COM ESCAVADEIRA (1,2 M3),LARG. DE 1,5 M A 2,5 M, EM SOLO DE 2A CATEGORIA, EM LOCAIS COM ALTO NÍVEL DE INTERFERÊNCIA. AF_09/2024 | M3 | 11.07
102319 | SINAPI_01/2025 | ESCAVAÇÃO MECANIZADA DE VALA COM PROF. MAIOR QUE 1,5 M ATÉ 3,0 M (MÉDIA MONTANTE E JUSANTE/UMA COMPOSIÇÃO POR TRECHO),COM ESCAVADEIRA (1,2 M3),LARG. DE 1,5 M A 2,5 M, EM SOLO DE 2A CATEGORIA, LOCAIS COM BAIXO NÍVEL DE INTERFERÊNCIA. AF_09/2024 | M3 | 6.98
102287 | SINAPI_01/2025 | ESCAVAÇÃO MECANIZADA DE VALA COM PROF. MAIOR QUE 1,5 M ATÉ 3,0 M (MÉDIA MONTANTE E JUSANTE/UMA COMPOSIÇÃO POR TRECHO),COM ESCAVADEIRA (1,2 M3),LARG. DE 1,5 M A 2,5 M, EM SOLO MOLE, EM LOCAIS COM ALTO NÍVEL DE INTERFERÊNCIA. AF_09/2024 | M3 | 11.58
102316 | SINAPI_01/2025 | ESCAVAÇÃO MECANIZADA DE VALA COM PROF. MAIOR QUE 1,5 M E ATÉ 3,0 M (MÉDIA MONTANTE E JUSANTE/UMA COMPOSIÇÃO POR TRECHO), ESCAVADEIRA (0,8 M3), LARG. MENOR QUE 1,5 M, EM SOLO DE 2A CATEGORIA, LOCAIS COM BAIXO NÍVEL DE INTERFERÊNCIA. AF_09/2024 | M3 | 7.22
102292 | SINAPI_01/2025 | ESCAVAÇÃO MECANIZADA DE VALA COM PROF. MAIOR QUE 1,5 M E ATÉ 3,0 M (MÉDIA MONTANTE E JUSANTE/UMA COMPOSIÇÃO POR TRECHO), ESCAVADEIRA (0,8 M3), LARG. MENOR QUE 1,5 M, EM SOLO MOLE, LOCAIS COM BAIXO NÍVEL DE INTERFERÊNCIA. AF_09/2024 | M3 | 7.55
90092 | SINAPI_01/2025 | ESCAVAÇÃO MECANIZADA DE VALA COM PROF. MAIOR QUE 1,5 M E ATÉ 3,0 M(MÉDIA MONTANTE E JUSANTE/UMA COMPOSIÇÃO POR TRECHO), ESCAVADEIRA (0,8 M3), LARG. MENOR QUE 1,5 M, EM SOLO DE 1A CATEGORIA, LOCAIS COM BAIXO NÍVEL DE INTERFERÊNCIA. AF_09/2024 | M3 | 5.77
102278 | SINAPI_01/2025 | ESCAVAÇÃO MECANIZADA DE VALA COM PROF. MAIOR QUE 1,50 M ATÉ 3,0 M (MÉDIA MONTANTE E JUSANTE/UMA COMPOSIÇÃO POR TRECHO), ESCAVADEIRA (1,2 M3), LARG. DE 1,5 M A 2,5 M, EM SOLO DE 1A CATEGORIA, EM LOCAIS COM ALTO NÍVEL DE INTERFERÊNCIA. AF_09/2024 | M3 | 8.85
90094 | SINAPI_01/2025 | ESCAVAÇÃO MECANIZADA DE VALA COM PROF. MAIOR QUE 3,0 M ATÉ 4,5 M (MÉDIA MONTANTE E JUSANTE/UMA COMPOSIÇÃO POR TRECHO), ESCAVADEIRA (0,8 M3), LARG. MENOR QUE 1,5 M, EM SOLO DE 1A CATEGORIA, LOCAIS COM BAIXO NÍVEL DE INTERFERÊNCIA. AF_09/2024 | M3 | 5.45
102309 | SINAPI_01/2025 | ESCAVAÇÃO MECANIZADA DE VALA COM PROF. MAIOR QUE 3,0 M ATÉ 4,5 M (MÉDIA MONTANTE E JUSANTE/UMA COMPOSIÇÃO POR TRECHO), ESCAVADEIRA (0,8 M3), LARG. MENOR QUE 1,5 M, EM SOLO DE 2A CATEGORIA, EM LOCAIS COM ALTO NÍVEL DE INTERFERÊNCIA. AF_09/2024 | M3 | 10.83
102285 | SINAPI_01/2025 | ESCAVAÇÃO MECANIZADA DE VALA COM PROF. MAIOR QUE 3,0 M ATÉ 4,5 M (MÉDIA MONTANTE E JUSANTE/UMA COMPOSIÇÃO POR TRECHO), ESCAVADEIRA (0,8 M3), LARG. MENOR QUE 1,5 M, EM SOLO MOLE, EM LOCAIS COM ALTO NÍVEL DE INTERFERÊNCIA. AF_09/2024 | M3 | 11.34
90095 | SINAPI_01/2025 | ESCAVAÇÃO MECANIZADA DE VALA COM PROF. MAIOR QUE 3,0 M ATÉ 4,5 M (MÉDIA MONTANTE E JUSANTE/UMA COMPOSIÇÃO POR TRECHO), ESCAVADEIRA (1,2 M3), LARG. DE 1,5 M A 2,5 M, EM SOLO DE 1A CATEGORIA, LOCAIS COM BAIXO NÍVEL DE INTERFERÊNCIA. AF_09/2024 | M3 | 5.35
102320 | SINAPI_01/2025 | ESCAVAÇÃO MECANIZADA DE VALA COM PROF. MAIOR QUE 3,0 M ATÉ 4,5 M (MÉDIA MONTANTE E JUSANTE/UMA COMPOSIÇÃO POR TRECHO), ESCAVADEIRA (1,2 M3), LARG. DE 1,5 M A 2,5 M, EM SOLO DE 2A CATEGORIA, LOCAIS COM BAIXO NÍVEL DE INTERFERÊNCIA. AF_09/2024 | M3 | 6.7
102296 | SINAPI_01/2025 | ESCAVAÇÃO MECANIZADA DE VALA COM PROF. MAIOR QUE 3,0 M ATÉ 4,5 M (MÉDIA MONTANTE E JUSANTE/UMA COMPOSIÇÃO POR TRECHO), ESCAVADEIRA (1,2 M3), LARG. DE 1,5 M A 2,5 M, EM SOLO MOLE, LOCAIS COM BAIXO NÍVEL DE INTERFERÊNCIA. AF_09/2024 | M3 | 7.02
90086 | SINAPI_01/2025 | ESCAVAÇÃO MECANIZADA DE VALA COM PROF. MAIOR QUE 3,0 M ATÉ 4,5 M(MÉDIA MONTANTE E JUSANTE/UMA COMPOSIÇÃO POR TRECHO), ESCAVADEIRA (0,8 M3), LARG. MENOR QUE 1,5 M, EM SOLO DE 1A CATEGORIA, EM LOCAIS COM ALTO NÍVEL DE INTERFERÊNCIA. AF_09/2024 | M3 | 8.66
102277 | SINAPI_01/2025 | ESCAVAÇÃO MECANIZADA DE VALA COM PROF. MAIOR QUE 4,5 M ATÉ 6,0 M (MÉDIA MONTANTE E JUSANTE/UMA COMPOSIÇÃO POR TRECHO), ESCAVADEIRA (0,8 M3), LARG. MENOR QUE 1,5 M, EM SOLO DE 1A CATEGORIA, EM LOCAIS COM ALTO NÍVEL DE INTERFERÊNCIA. AF_09/2024 | M3 | 8.42
102286 | SINAPI_01/2025 | ESCAVAÇÃO MECANIZADA DE VALA COM PROF. MAIOR QUE 4,5 M ATÉ 6,0 M (MÉDIA MONTANTE E JUSANTE/UMA COMPOSIÇÃO POR TRECHO), ESCAVADEIRA (0,8 M3),LARG. MENOR QUE 1,5 M, EM SOLO DE MOLE, EM LOCAIS COM ALTO NÍVEL DE INTERFERÊNCIA. AF_09/2024 | M3 | 11.01
90098 | SINAPI_01/2025 | ESCAVAÇÃO MECANIZADA DE VALA COM PROF. MAIOR QUE 4,5 M ATÉ 6,0 M (MÉDIA MONTANTE E JUSANTE/UMA COMPOSIÇÃO POR TRECHO), ESCAVADEIRA (1,2 M3), LARG. DE 1,5 M A 2,5 M, EM SOLO DE 1A CATEGORIA, LOCAIS COM BAIXO NÍVEL DE INTERFERÊNCIA. AF_09/2024 | M3 | 5.25
102313 | SINAPI_01/2025 | ESCAVAÇÃO MECANIZADA DE VALA COM PROF. MAIOR QUE 4,5 M ATÉ 6,0 M (MÉDIA MONTANTE E JUSANTE/UMA COMPOSIÇÃO POR TRECHO), ESCAVADEIRA (1,2 M3), LARG. DE 1,5 M A 2,5 M, EM SOLO DE 2A CATEGORIA, EM LOCAIS COM ALTO NÍVEL DE INTERFERÊNCIA. AF_09/2024 | M3 | 10.42
102321 | SINAPI_01/2025 | ESCAVAÇÃO MECANIZADA DE VALA COM PROF. MAIOR QUE 4,5 M ATÉ 6,0 M (MÉDIA MONTANTE E JUSANTE/UMA COMPOSIÇÃO POR TRECHO), ESCAVADEIRA (1,2 M3), LARG. DE 1,5 M A 2,5 M, EM SOLO DE 2A CATEGORIA, LOCAIS COM BAIXO NÍVEL DE INTERFERÊNCIA. AF_09/2024 | M3 | 6.57
102289 | SINAPI_01/2025 | ESCAVAÇÃO MECANIZADA DE VALA COM PROF. MAIOR QUE 4,5 M ATÉ 6,0 M (MÉDIA MONTANTE E JUSANTE/UMA COMPOSIÇÃO POR TRECHO), ESCAVADEIRA (1,2 M3), LARG. DE 1,5 M A 2,5 M, EM SOLO MOLE, EM LOCAIS COM ALTO NÍVEL DE INTERFERÊNCIA. AF_09/2024 | M3 | 10.92
102297 | SINAPI_01/2025 | ESCAVAÇÃO MECANIZADA DE VALA COM PROF. MAIOR QUE 4,5 M ATÉ 6,0 M (MÉDIA MONTANTE E JUSANTE/UMA COMPOSIÇÃO POR TRECHO), ESCAVADEIRA (1,2 M3), LARG. DE 1,5 M A 2,5 M, EM SOLO MOLE, LOCAIS COM BAIXO NÍVEL DE INTERFERÊNCIA. AF_09/2024 | M3 | 6.88
102280 | SINAPI_01/2025 | ESCAVAÇÃO MECANIZADA DE VALA COM PROF. MAIOR QUE 4,5 M ATÉ 6,0 M (MÉDIA MONTANTE E JUSANTE/UMA COMPOSIÇÃO POR TRECHO),COM ESCAVADEIRA (0,8 M3), LARG. MENOR QUE 1,5 M, EM SOLO DE 1A CATEGORIA, LOCAIS COM BAIXO NÍVEL DE INTERFERÊNCIA. AF_09/2024 | M3 | 5.29
102294 | SINAPI_01/2025 | ESCAVAÇÃO MECANIZADA DE VALA COM PROF. MAIOR QUE 4,5 M ATÉ 6,0 M (MÉDIA MONTANTE E JUSANTE/UMA COMPOSIÇÃO POR TRECHO),COM ESCAVADEIRA (0,8 M3), LARG. MENOR QUE 1,5 M, EM SOLO MOLE, LOCAIS COM BAIXO NÍVEL DE INTERFERÊNCIA. AF_09/2024 | M3 | 6.93
90090 | SINAPI_01/2025 | ESCAVAÇÃO MECANIZADA DE VALA COM PROF. MAIOR QUE 4,5 M ATÉ 6,0 M(MÉDIA MONTANTE E JUSANTE/UMA COMPOSIÇÃO POR TRECHO), ESCAVADEIRA (1,2 M3), LARG. DE 1,5 M A 2,5 M, EM SOLO DE 1A CATEGORIA, EM LOCAIS COM ALTO NÍVEL DE INTERFERÊNCIA. AF_09/2024 | M3 | 8.34
102317 | SINAPI_01/2025 | ESCAVAÇÃO MECANIZADA DE VALA COM PROF.MAIOR QUE 3,0 M ATÉ 4,5 M (MÉDIA MONTANTE E JUSANTE/UMA COMPOSIÇÃO POR TRECHO), ESCAVADEIRA (0,8 M3), LARG. MENOR QUE 1,5 M, EM SOLO DE 2A CATEGORIA, LOCAIS COM BAIXO NÍVEL DE INTERFERÊNCIA. AF_09/2024 | M3 | 6.82
102293 | SINAPI_01/2025 | ESCAVAÇÃO MECANIZADA DE VALA COM PROF.MAIOR QUE 3,0 M ATÉ 4,5 M (MÉDIA MONTANTE E JUSANTE/UMA COMPOSIÇÃO POR TRECHO), ESCAVADEIRA (0,8 M3), LARG. MENOR QUE 1,5 M, EM SOLO MOLE, LOCAIS COM BAIXO NÍVEL DE INTERFERÊNCIA. AF_09/2024 | M3 | 7.14
102310 | SINAPI_01/2025 | ESCAVAÇÃO MECANIZADA DE VALA COM PROF.MAIOR QUE 4,5 M ATÉ 6,0 M (MÉDIA MONTANTE E JUSANTE/UMA COMPOSIÇÃO POR TRECHO),COM ESCAVADEIRA (0,8 M3), LARG. MENOR QUE 1,5 M, EM SOLO DE 2A CATEGORIA, EM LOCAIS COM ALTO NÍVEL DE INTERFERÊNCIA. AF_09/2024 | M3 | 10.51
102318 | SINAPI_01/2025 | ESCAVAÇÃO MECANIZADA DE VALA COM PROF.MAIOR QUE 4,5 M ATÉ 6,0 M (MÉDIA MONTANTE E JUSANTE/UMA COMPOSIÇÃO POR TRECHO),COM ESCAVADEIRA (0,8 M3), LARG. MENOR QUE 1,5 M, EM SOLO DE 2A CATEGORIA, EM LOCAIS COM BAIXO NÍVEL DE INTERFERÊNCIA. AF_09/2024 | M3 | 6.62
90106 | SINAPI_01/2025 | ESCAVAÇÃO MECANIZADA DE VALA COM PROFUNDIDADE ATÉ 1,5 M (MÉDIA MONTANTE E JUSANTE/UMA COMPOSIÇÃO POR TRECHO), RETROESCAV. (0,26 M3), LARGURA DE 0,8 M A 1,5 M, EM SOLO DE 1A CATEGORIA, LOCAIS COM BAIXO NÍVEL DE INTERFERÊNCIA. AF_09/2024 | M3 | 8.54
90105 | SINAPI_01/2025 | ESCAVAÇÃO MECANIZADA DE VALA COM PROFUNDIDADE ATÉ 1,5 M (MÉDIA MONTANTE E JUSANTE/UMA COMPOSIÇÃO POR TRECHO), RETROESCAV. (0,26 M3), LARGURA MENOR QUE 0,8 M, EM SOLO DE 1A CATEGORIA, LOCAIS COM BAIXO NÍVEL DE INTERFERÊNCIA. AF_09/2024 | M3 | 9.38
90108 | SINAPI_01/2025 | ESCAVAÇÃO MECANIZADA DE VALA COM PROFUNDIDADE MAIOR QUE 1,5 M ATÉ 3,0 M (MÉDIA MONTANTE E JUSANTE/UMA COMPOSIÇÃO POR TRECHO), RETROESCAV (0,26 M3), LARGURA DE 0,8 M A 1,5 M, EM SOLO DE 1A CATEGORIA, LOCAIS COM BAIXO NÍVEL DE INTERFERÊNCIA. AF_09/2024 | M3 | 7.73
90107 | SINAPI_01/2025 | ESCAVAÇÃO MECANIZADA DE VALA COM PROFUNDIDADE MAIOR QUE 1,5 M ATÉ 3,0 M (MÉDIA MONTANTE E JUSANTE/UMA COMPOSIÇÃO POR TRECHO), RETROESCAV. (0,26 M3), LARGURA MENOR QUE 0,8 M, EM SOLO DE 1A CATEGORIA, LOCAIS COM BAIXO NÍVEL DE INTERFERÊNCIA. AF_09/2024 | M3 | 8.44
102354 | SINAPI_01/2025 | DESMONTE DE MATERIAL DE 3ª CATEGORIA (BLOCOS DE ROCHAS OU MATACOS), COM MARTELETE PNEUMÁTICO MANUAL - EXCLUSIVE CARGA E TRANSPORTE. AF_03/2021 | M3 | 158.21
102355 | SINAPI_01/2025 | DESMONTE DE MATERIAL DE 3ª CATEGORIA (BLOCOS DE ROCHAS OU MATACOS), EM VALA, COM MARTELETE PNEUMÁTICO MANUAL - EXCLUSIVE RETIRADA, CARGA E TRANSPORTE. AF_03/2021 | M3 | 186.33
102356 | SINAPI_01/2025 | DESMONTE DE MATERIAL DE 3ª CATEGORIA, COM USO DE ARGAMASSA EXPANSIVA - EXCLUSIVE CARGA E TRANSPORTE. AF_03/2021 | M3 | 0
102357 | SINAPI_01/2025 | DESMONTE DE MATERIAL DE 3ª CATEGORIA, COM USO DE ARGAMASSA EXPANSIVA, EM VALA - EXCLUSIVE RETIRADA, CARGA E TRANSPORTE. AF_03/2021 | M3 | 0
102358 | SINAPI_01/2025 | DESMONTE DE MATERIAL DE 3ª CATEGORIA, COM USO DE EMULSÃO EXPLOSIVA ENCARTUCHADA - EXCLUSIVE CARGA E TRANSPORTE. AF_03/2021 | M3 | 0
102359 | SINAPI_01/2025 | DESMONTE DE MATERIAL DE 3ª CATEGORIA, EM VALA, COM USO DE EMULSÃO EXPLOSIVA ENCARTUCHADA - EXCLUSIVE RETIRADA, CARGA E TRANSPORTE. AF_03/2021 | M3 | 0
102348 | SINAPI_01/2025 | ESCAVAÇÃO DE VALA EM MATERIAL DE 3ª CATEGORIA, RESISTÊNCIA À COMPRESSÃO MAIOR OU IGUAL A 50 MPA, COM ROMPEDOR ACOPLADO EM ESCAVADEIRA HIDRÁULICA - EXCLUSIVE RETIRADA, CARGA E TRANSPORTE. AF_03/2021 | M3 | 0
102346 | SINAPI_01/2025 | ESCAVAÇÃO DE VALA EM MATERIAL DE 3ª CATEGORIA, RESISTÊNCIA À COMPRESSÃO MENOR QUE 50 MPA, COM ROMPEDOR ACOPLADO EM ESCAVADEIRA HIDRÁULICA - EXCLUSIVE RETIRADA, CARGA E TRANSPORTE. AF_03/2021 | M3 | 0
102347 | SINAPI_01/2025 | ESCAVAÇÃO DE VALA EM MATERIAL DE 3ª CATEGORIA, RESISTÊNCIA À COMPRESSÃO MENOR QUE 50 MPA, COM ROMPEDOR ACOPLADO EM RETROESCAVADEIRA - EXCLUSIVE RETIRADA CARGA E TRANSPORTE. AF_03/2021 | M3 | 0
102350 | SINAPI_01/2025 | ESCAVAÇÃO EM MATERIAL DE 3ª CATEGORIA, RESISTÊNCIA À COMPRESSÃO MAIOR OU IGUAL A 50 MPA E MENOR QUE 70 MPA, COM ROMPEDOR ACOPLADO EM ESCAVADEIRA HIDRÁULICA - EXCLUSIVE CARGA E TRANSPORTE. AF_03/2021 | M3 | 0
102351 | SINAPI_01/2025 | ESCAVAÇÃO EM MATERIAL DE 3ª CATEGORIA, RESISTÊNCIA À COMPRESSÃO MAIOR OU IGUAL A 70 MPA E MENOR QUE 90 MPA, COM ROMPEDOR ACOPLADO EM ESCAVADEIRA HIDRÁULICA - EXCLUSIVE CARGA E TRANSPORTE. AF_03/2021 | M3 | 0
102352 | SINAPI_01/2025 | ESCAVAÇÃO EM MATERIAL DE 3ª CATEGORIA, RESISTÊNCIA À COMPRESSÃO MAIOR OU IGUAL A 90 MPA E MENOR QUE 110 MPA, COM ROMPEDOR ACOPLADO EM ESCAVADEIRA HIDRÁULICA - EXCLUSIVE CARGA E TRANSPORTE. AF_03/2021 | M3 | 0
102353 | SINAPI_01/2025 | ESCAVAÇÃO EM MATERIAL DE 3ª CATEGORIA, RESISTÊNCIA À COMPRESSÃO MAIOR QUE 110 MPA, COM ROMPEDOR ACOPLADO EM ESCAVADEIRA HIDRÁULICA - EXCLUSIVE CARGA E TRANSPORTE. AF_03/2021 | M3 | 0
102349 | SINAPI_01/2025 | ESCAVAÇÃO EM MATERIAL DE 3ª CATEGORIA, RESISTÊNCIA À COMPRESSÃO MENOR QUE 50 MPA, COM ROMPEDOR ACOPLADO EM ESCAVADEIRA HIDRÁULICA - EXCLUSIVE CARGA E TRANSPORTE. AF_03/2021 | M3 | 0
102360 | SINAPI_01/2025 | RETIRADA DE MATERIAL DE 3ª CATEGORIA (APÓS ESCAVAÇÃO/DESMONTE) EM VALAS, COM ESCAVADEIRA HIDRÁULICA - EXCLUSIVE CARGA E TRANSPORTE. AF_03/2021 | M3 | 24.98
102361 | SINAPI_01/2025 | RETIRADA DE MATERIAL DE 3ª CATEGORIA (APÓS ESCAVAÇÃO/DESMONTE) EM VALAS, COM RETROESCAVADEIRA - EXCLUSIVE CARGA E TRANSPORTE. AF_03/2021 | M3 | 40.42
101595 | SINAPI_01/2025 | ESCORAMENTO DE VALA, TIPO BLINDADEM, COM PROFUNDIDADE DE 0 A 1,5 M, LARGURA MAIOR OU IGUAL A 1,5 M E MENOR QUE 2,5 M - EXECUÇÃO E FORNECIMENTO, INCLUI MATERIAL. AF_08/2020 | M2 | 0
101601 | SINAPI_01/2025 | ESCORAMENTO DE VALA, TIPO BLINDAGEM COM PROFUNDIDADE DE 0 A 1,5 M, LARGURA MAIOR OU IGUAL A 1,5 M E MENOR QUE 2,5 M - EXECUÇÃO, NÃO INCLUI MATERIAL. AF_08/2020 | M2 | 25.65
101594 | SINAPI_01/2025 | ESCORAMENTO DE VALA, TIPO BLINDAGEM, COM PROFUNDIDADE DE 0 A 1,5 M, LARGURA MENOR QUE 1,5 M - EXECUÇÃO E FORNECIMENTO, INCLUI MATERIAL. AF_08/2020 | M2 | 0
101600 | SINAPI_01/2025 | ESCORAMENTO DE VALA, TIPO BLINDAGEM, COM PROFUNDIDADE DE 0 A 1,5 M, LARGURA MENOR QUE 1,5 M - EXECUÇÃO, NÃO INCLUI MATERIAL. AF_08/2020 | M2 | 17.33
101597 | SINAPI_01/2025 | ESCORAMENTO DE VALA, TIPO BLINDAGEM, COM PROFUNDIDADE DE 1,5 A 3,0 M, LARGURA MAIOR OU IGUAL A 1,5 M E MENOR QUE 2,5 M - EXECUÇÃO E FORNECIMENTO, INCLUI MATERIAL. AF_08/2020 | M2 | 0
101603 | SINAPI_01/2025 | ESCORAMENTO DE VALA, TIPO BLINDAGEM, COM PROFUNDIDADE DE 1,5 A 3,0 M, LARGURA MAIOR OU IGUAL A 1,5 M E MENOR QUE 2,5 M - EXECUÇÃO, NÃO INCLUI MATERIAL. AF_08/2020 | M2 | 21.18
101596 | SINAPI_01/2025 | ESCORAMENTO DE VALA, TIPO BLINDAGEM, COM PROFUNDIDADE DE 1,5 A 3,0 M, LARGURA MENOR QUE 1,5 M - EXECUÇÃO E FORNECIMENTO, INCLUI MATERIAL. AF_08/2020 | M2 | 0
101602 | SINAPI_01/2025 | ESCORAMENTO DE VALA, TIPO BLINDAGEM, COM PROFUNDIDADE DE 1,5 A 3,0 M, LARGURA MENOR QUE 1,5 M - EXECUÇÃO, NÃO INCLUI MATERIAL. AF_08/2020 | M2 | 12.85
101599 | SINAPI_01/2025 | ESCORAMENTO DE VALA, TIPO BLINDAGEM, COM PROFUNDIDADE DE 3,0 A 4,5 M, LARGURA MAIOR OU IGUAL A 1,5 M E MENOR QUE 2,5 M - EXECUÇÃO E FORNECIMENTO, INCLUI MATERIAL. AF_08/2020 | M2 | 0
101605 | SINAPI_01/2025 | ESCORAMENTO DE VALA, TIPO BLINDAGEM, COM PROFUNDIDADE DE 3,0 A 4,5 M, LARGURA MAIOR OU IGUAL A 1,5 M E MENOR QUE 2,5 M - EXECUÇÃO, NÃO INCLUI MATERIAL. AF_08/2020 | M2 | 16.74
101598 | SINAPI_01/2025 | ESCORAMENTO DE VALA, TIPO BLINDAGEM, COM PROFUNDIDADE DE 3,0 A 4,5 M, LARGURA MENOR QUE 1,5 M - EXECUÇÃO E FORNECIMENTO, INCLUI MATERIAL. AF_08/2020 | M2 | 0
101604 | SINAPI_01/2025 | ESCORAMENTO DE VALA, TIPO BLINDAGEM, COM PROFUNDIDADE DE 3,0 A 4,5 M, LARGURA MENOR QUE 1,5 M - EXECUÇÃO, NÃO INCLUI MATERIAL. AF_08/2020 | M2 | 8.41
101588 | SINAPI_01/2025 | ESCORAMENTO DE VALA, TIPO CONTÍNUO COM PERFIL METÁLICO "U", COM PROFUNDIDADE DE 0 A 1,5 M, LARGURA MENOR QUE 1,5 M. AF_08/2020 | M2 | 93.65
101591 | SINAPI_01/2025 | ESCORAMENTO DE VALA, TIPO CONTÍNUO COM PERFIL METÁLICO "U", COM PROFUNDIDADE DE 1,5 A 3,0 M, LARGURA MAIOR OU IGUAL 1,5 M E MENOR QUE 2,5 M. AF_08/2020 | M2 | 113.45
101590 | SINAPI_01/2025 | ESCORAMENTO DE VALA, TIPO CONTÍNUO COM PERFIL METÁLICO "U", COM PROFUNDIDADE DE 1,5 A 3,0 M, LARGURA MENOR QUE 1,5 M. AF_08/2020 | M2 | 71.19
101593 | SINAPI_01/2025 | ESCORAMENTO DE VALA, TIPO CONTÍNUO COM PERFIL METÁLICO "U", COM PROFUNDIDADE DE 3,0 A 4,5 M, LARGURA MAIOR OU IGUAL A 1,5 M E MENOR QUE 2,5 M. AF_08/2020 | M2 | 93.2
101592 | SINAPI_01/2025 | ESCORAMENTO DE VALA, TIPO CONTÍNUO COM PERFIL METÁLICO "U", COM PROFUNDIDADE DE 3,0 A 4,5 M, LARGURA MENOR QUE 1,5 M. AF_08/2020 | M2 | 50.8
101583 | SINAPI_01/2025 | ESCORAMENTO DE VALA, TIPO CONTÍNUO, COM PROFUNDIDADE DE 0 A 1,5 M, LARGURA MAIOR OU IGUAL A 1,5 M E MENOR QUE 2,5 M. AF_08/2020 | M2 | 96.69
101582 | SINAPI_01/2025 | ESCORAMENTO DE VALA, TIPO CONTÍNUO, COM PROFUNDIDADE DE 0 A 1,5 M, LARGURA MENOR QUE 1,5 M. AF_08/2020 | M2 | 79.42
101585 | SINAPI_01/2025 | ESCORAMENTO DE VALA, TIPO CONTÍNUO, COM PROFUNDIDADE DE 1,5 A 3,0 M, LARGURA MAIOR OU IGUAL A 1,5 M E MENOR QUE 2,5 M. AF_08/2020 | M2 | 83.15
101584 | SINAPI_01/2025 | ESCORAMENTO DE VALA, TIPO CONTÍNUO, COM PROFUNDIDADE DE 1,5 M A 3,0 M, LARGURA MENOR QUE 1,5 M. AF_08/2020 | M2 | 65.88
101587 | SINAPI_01/2025 | ESCORAMENTO DE VALA, TIPO CONTÍNUO, COM PROFUNDIDADE DE 3,0 A 4,5 M, LARGURA MAIOR OU IGUAL A 1,5 E MENOR QUE 2,5 M. AF_08/2020 | M2 | 75.53
101586 | SINAPI_01/2025 | ESCORAMENTO DE VALA, TIPO CONTÍNUO, COM PROFUNDIDADE DE 3,0 A 4,5 M, LARGURA MENOR QUE 1,5 M. AF_08/2020 | M2 | 58.1
101577 | SINAPI_01/2025 | ESCORAMENTO DE VALA, TIPO DESCONTÍNUO, COM PROFUNDIDADE DE 0 A 1,5 M, LARGURA MAIOR OU IGUAL A 1,5 M E MENOR QUE 2,5 M. AF_08/2020 | M2 | 59.18
101576 | SINAPI_01/2025 | ESCORAMENTO DE VALA, TIPO DESCONTÍNUO, COM PROFUNDIDADE DE 0 A 1,5 M, LARGURA MENOR QUE 1,5 M. AF_08/2020 | M2 | 48.1
101579 | SINAPI_01/2025 | ESCORAMENTO DE VALA, TIPO DESCONTÍNUO, COM PROFUNDIDADE DE 1,5 A 3,0 M, LARGURA MAIOR OU IGUAL A 1,5 M E MENOR QUE 2,5 M. AF_08/2020 | M2 | 51.23
101578 | SINAPI_01/2025 | ESCORAMENTO DE VALA, TIPO DESCONTÍNUO, COM PROFUNDIDADE DE 1,5 M A 3,0 M, LARGURA MENOR QUE 1,5 M. AF_08/2020 | M2 | 40.15
101581 | SINAPI_01/2025 | ESCORAMENTO DE VALA, TIPO DESCONTÍNUO, COM PROFUNDIDADE DE 3,0 A 4,5 M, LARGURA MAIOR OU IGUAL A 1,5 E MENOR QUE 2,5 M. AF_08/2020 | M2 | 47.57
101580 | SINAPI_01/2025 | ESCORAMENTO DE VALA, TIPO DESCONTÍNUO, COM PROFUNDIDADE DE 3,0 A 4,5 M, LARGURA MENOR QUE 1,5 M. AF_08/2020 | M2 | 36.34
101606 | SINAPI_01/2025 | ESCORAMENTO DE VALA, TIPO ESTACA PRANCHA METÁLICA CRAVADA, COM PROFUNDIDADE DE 0 A 1,5 M. AF_08/2020 | M2 | 0
101607 | SINAPI_01/2025 | ESCORAMENTO DE VALA, TIPO ESTACA PRANCHA METÁLICA CRAVADA, COM PROFUNDIDADE DE 1,5 A 3 M. AF_08/2020 | M2 | 0
101608 | SINAPI_01/2025 | ESCORAMENTO DE VALA, TIPO ESTACA PRANCHA METÁLICA CRAVADA, COM PROFUNDIDADE DE 3 A 4,5 M. AF_08/2020 | M2 | 0
101571 | SINAPI_01/2025 | ESCORAMENTO DE VALA, TIPO PONTALETEAMENTO, COM PROFUNDIDADE DE 0 A 1,5 M, LARGURA MAIOR OU IGUAL A 1,5 M E MENOR QUE 2,5 M. AF_08/2020 | M2 | 34.36
101570 | SINAPI_01/2025 | ESCORAMENTO DE VALA, TIPO PONTALETEAMENTO, COM PROFUNDIDADE DE 0 A 1,5 M, LARGURA MENOR QUE 1,5 M. AF_08/2020 | M2 | 25.72
101573 | SINAPI_01/2025 | ESCORAMENTO DE VALA, TIPO PONTALETEAMENTO, COM PROFUNDIDADE DE 1,5 A 3,0 M, LARGURA MAIOR OU IGUAL A 1,5 M E MENOR QUE 2,5 M. AF_08/2020 | M2 | 28.97
101572 | SINAPI_01/2025 | ESCORAMENTO DE VALA, TIPO PONTALETEAMENTO, COM PROFUNDIDADE DE 1,5 A 3,0 M, LARGURA MENOR QUE 1,5 M. AF_08/2020 | M2 | 20.32
101575 | SINAPI_01/2025 | ESCORAMENTO DE VALA, TIPO PONTALETEAMENTO, COM PROFUNDIDADE DE 3,0 A 4,5 M, LARGURA MAIOR OU IGUAL A 1,5 M E MENOR QUE 2,5 M. AF_08/2020 | M2 | 24.61
101574 | SINAPI_01/2025 | ESCORAMENTO DE VALA, TIPO PONTALETEAMENTO, COM PROFUNDIDADE DE 3,0 A 4,5 M, LARGURA MENOR QUE 1,5 M. AF_08/2020 | M2 | 15.8
101589 | SINAPI_01/2025 | ESCORAMENTO DE VALA,TIPO CONTÍNUO COM PERFIL METÁLICO "U", COM PROFUNDIDADE DE 0 A 1,5 M, LARGURA MAIOR OU IGUAL A 1,5 E MENOR QUE 2,5 M. AF_08/2020 | M2 | 135.9
101610 | SINAPI_01/2025 | FABRICAÇÃO DE CONJUNTO DE MÓDULO METÁLICO, COMPRIMENTO DE 3,0 M E ALTURA DE 1,8 M (ESTRONCAS DE 1,00 M). AF_08/2020 | UN | 0
101615 | SINAPI_01/2025 | FABRICAÇÃO DE CONJUNTO DE MÓDULO METÁLICO, COMPRIMENTO DE 3,6 M E ALTURA DE 3,0 M (ESTRONCAS DE 2,00 M). AF_08/2020 | UN | 0
101613 | SINAPI_01/2025 | FABRICAÇÃO DE CONJUNTO DE MÓDULO METÁLICO, COMPRIMENTO DE 3,0 M E ALTURA DE 1,8 M (ESTRONCAS DE 2,00 M). AF_08/2020 | UN | 0
101611 | SINAPI_01/2025 | FABRICAÇÃO DE CONJUNTO DE MÓDULO METÁLICO, COMPRIMENTO DE 3,0 M E ALTURA DE 2,4 M (ESTRONCAS DE 1,00 M). AF_08/2020 | UN | 0
101614 | SINAPI_01/2025 | FABRICAÇÃO DE CONJUNTO DE MÓDULO METÁLICO, COMPRIMENTO DE 3,0 M E ALTURA DE 2,4 M (ESTRONCAS DE 2,00 M). AF_08/2020 | UN | 0
101612 | SINAPI_01/2025 | FABRICAÇÃO DE CONJUNTO DE MÓDULO METÁLICO, COMPRIMENTO DE 3,6 M E ALTURA DE 3,0 M (ESTRONCAS DE 1,00 M). AF_08/2020 | UN | 0
101617 | SINAPI_01/2025 | PREPARO DE FUNDO DE VALA COM LARGURA MAIOR OU IGUAL A 1,5 M E MENOR QUE 2,5 M (ACERTO DO SOLO NATURAL). AF_08/2020 | M2 | 3.14
101620 | SINAPI_01/2025 | PREPARO DE FUNDO DE VALA COM LARGURA MAIOR OU IGUAL A 1,5 M E MENOR QUE 2,5 M, COM CAMADA DE AREIA, LANÇAMENTO MANUAL. AF_08/2020 | M3 | 243.56
101625 | SINAPI_01/2025 | PREPARO DE FUNDO DE VALA COM LARGURA MAIOR OU IGUAL A 1,5 M E MENOR QUE 2,5 M, COM CAMADA DE AREIA, LANÇAMENTO MECANIZADO. AF_08/2020 | M3 | 203.24
101621 | SINAPI_01/2025 | PREPARO DE FUNDO DE VALA COM LARGURA MAIOR OU IGUAL A 1,5 M E MENOR QUE 2,5 M, COM CAMADA DE BRITA, LANÇAMENTO MANUAL. AF_08/2020 | M3 | 293.01
101624 | SINAPI_01/2025 | PREPARO DE FUNDO DE VALA COM LARGURA MAIOR OU IGUAL A 1,5 M E MENOR QUE 2,5 M, COM CAMADA DE BRITA, LANÇAMENTO MECANIZADO. AF_08/2020 | M3 | 241.04
101616 | SINAPI_01/2025 | PREPARO DE FUNDO DE VALA COM LARGURA MENOR QUE 1,5 M (ACERTO DO SOLO NATURAL). AF_08/2020 | M2 | 6.37
101618 | SINAPI_01/2025 | PREPARO DE FUNDO DE VALA COM LARGURA MENOR QUE 1,5 M, COM CAMADA DE AREIA, LANÇAMENTO MANUAL. AF_08/2020 | M3 | 269.49
101622 | SINAPI_01/2025 | PREPARO DE FUNDO DE VALA COM LARGURA MENOR QUE 1,5 M, COM CAMADA DE AREIA, LANÇAMENTO MECANIZADO. AF_08/2020 | M3 | 245.59
101619 | SINAPI_01/2025 | PREPARO DE FUNDO DE VALA COM LARGURA MENOR QUE 1,5 M, COM CAMADA DE BRITA, LANÇAMENTO MANUAL. AF_08/2020 | M3 | 318.94
101623 | SINAPI_01/2025 | PREPARO DE FUNDO DE VALA COM LARGURA MENOR QUE 1,5 M, COM CAMADA DE BRITA, LANÇAMENTO MECANIZADO. AF_08/2020 | M3 | 289.46
104482 | SINAPI_01/2025 | ESGOTAMENTO DE VALA COM BOMBA SUBMERSÍVEL. AF_12/2022 | H | 30.17
104189 | SINAPI_01/2025 | INSTALAÇÃO DE MATERIAL GRANULAR FILTRANTE PARA SISTEMA DE REBAIXAMENTO DE LENÇOL FREÁTICO POR POÇOS PROFUNDOSA, DIÂMETRO DO POÇO DE 400 MM. AF_12/2022 | M3 | 183.3
104465 | SINAPI_01/2025 | INSTALAÇÃO DE SISTEMA DE REBAIXAMENTO DE LENÇOL FREÁTICO POR POÇOS PROFUNDOS, DIÂMETRO DO POÇO DE 400 MM (EXCLUI O FORNECIMENTO E FUNCIONAMENTO DE BOMBAS). AF_12/2022 | M | 0
104188 | SINAPI_01/2025 | INSTALAÇÃO DE TUBULAÇÃO (GEOMECÂNICA E DE SUCÇÃO) PARA SISTEMA DE REBAIXAMENTO DE LENÇOL FREÁTICO POR POÇOS PROFUNDOS COM BOMBA SUBMERSA, DIÂMETRO DO POÇO DE 400 MM. AF_12/2022 | M | 0
104185 | SINAPI_01/2025 | INSTALAÇÃO E DESINSTALAÇÃO DE CONJUNTO DE BOMBAS, À VÁCUO E CENTRÍFUGA, PARA SISTEMA DE REBAIXAMENTO DE LENÇOL FREÁTICO POR PONTEIRAS FILTRANTES (EXCLUI O FORNECIMENTO DE BOMBAS). AF_12/2022 | UN | 25.26
104182 | SINAPI_01/2025 | INSTALAÇÃO E DESINSTALAÇÃO DE MANGOTES PARA SISTEMA DE REBAIXAMENTO DE LENÇOL FREÁTICO POR PONTEIRAS FILTRANTES. AF_12/2022 | M | 0
104184 | SINAPI_01/2025 | INSTALAÇÃO E DESINSTALAÇÃO DE REGISTRO DE PVC PARA SISTEMA DE REBAIXAMENTO DE LENÇOL FREÁTICO POR PONTEIRAS FILTRANTES. AF_12/2022 | UN | 28.48
104190 | SINAPI_01/2025 | INSTALAÇÃO E DESINSTALAÇÃO DE SISTEMA DE BOMBA PARA SISTEMA DE REBAIXAMENTO DE LENÇOL FREÁTICO POR POÇOS PROFUNDOS (EXCLUI O FORNECIMENTO DE BOMBA). AF_12/2022 | UN | 674.15
104463 | SINAPI_01/2025 | INSTALAÇÃO E DESINSTALAÇÃO DE SISTEMA DE REBAIXAMENTO DE LENÇOL FREÁTICO POR PONTEIRAS FILTRANTES PARA OBRAS ESTACIONÁRIAS (EXCLUI O FORNECIMENTO E FUNCIONAMENTO DE BOMBAS). AF_12/2022 | UN | 0
104464 | SINAPI_01/2025 | INSTALAÇÃO E DESINSTALAÇÃO DE SISTEMA DE REBAIXAMENTO DE LENÇOL FREÁTICO POR PONTEIRAS FILTRANTES PARA OBRAS ITINERANTES (EXCLUI O FORNECIMENTO E FUNCIONAMENTO DE BOMBAS). AF_12/2022 | UN | 0
104183 | SINAPI_01/2025 | INSTALAÇÃO E DESINSTALAÇÃO DE TUBO COLETOR DE PVC, DIÂMETRO DE 100 MM, PARA SISTEMA DE REBAIXAMENTO DE LENÇOL FREÁTICO POR PONTEIRAS FILTRANTES. AF_12/2022 | M | 0
104187 | SINAPI_01/2025 | INSTALAÇÃO E RETIRADA DE REVESTIMENTO METÁLICO PARA PERFURAÇÃO DE SOLO PARA SISTEMA DE REBAIXAMENTO DE LENÇOL FREÁTICO POR PORÇOS PROFUNDOS, DIÂMETRO DO POÇO DE 400 MM. AF_12/2022 | M | 1541.08
104186 | SINAPI_01/2025 | PERFURAÇÃO DE SOLO PARA SISTEMA DE REBAIXAMENTO DE LENÇOL FREÁTICO POR POÇOS PROFUNDOS, DIÂMETRO DO POÇO DE 400 MM. AF_12/2022 | M | 270.31
104180 | SINAPI_01/2025 | PERFURAÇÃO DE SOLO, INSTALAÇÃO E DESINSTALAÇÃO DE PONTEIRAS PARA SISTEMA DE REBAIXAMENTO DE LENÇOL FREÁTICO POR PONTEIRAS FILTRANTES EM OBRAS ESTACIONÁRIAS. AF_12/2022 | M | 0
104181 | SINAPI_01/2025 | PERFURAÇÃO DE SOLO, INSTALAÇÃO E DESINSTALAÇÃO DE PONTEIRAS PARA SISTEMA DE REBAIXAMENTO DE LENÇOL FREÁTICO POR PONTEIRAS FILTRANTES EM OBRAS ITINERANTES. AF_12/2022 | M | 0
94589 | SINAPI_01/2025 | CONTRAMARCO DE ALUMÍNIO, FIXAÇÃO COM ARGAMASSA - FORNECIMENTO E INSTALAÇÃO. AF_11/2024 | M | 18.44
94590 | SINAPI_01/2025 | CONTRAMARCO DE ALUMÍNIO, FIXAÇÃO COM PARAFUSO - FORNECIMENTO E INSTALAÇÃO. AF_11/2024 | M | 25.25
94587 | SINAPI_01/2025 | CONTRAMARCO DE AÇO, FIXAÇÃO COM ARGAMASSA - FORNECIMENTO E INSTALAÇÃO. AF_11/2024 | M | 61.65
94588 | SINAPI_01/2025 | CONTRAMARCO DE AÇO, FIXAÇÃO COM PARAFUSO - FORNECIMENTO E INSTALAÇÃO. AF_11/2024 | M | 72.75
105812 | SINAPI_01/2025 | GUARNIÇÃO DE ALUMÍNIO - FORNECIMENTO E INSTALAÇÃO. AF_11/2024 | M | 23.03
94571 | SINAPI_01/2025 | JANELA DE ALUMÍNIO DE CORRER COM 2 FOLHAS PARA VIDROS E PERSIANA INTEGRADA, COM VIDROS, BATENTE, ACABAMENTO COM ACETATO OU BRILHANTE E FERRAGENS, EXCLUSIVE ALIZAR E CONTRAMARCO, FIXAÇÃO COM PARAFUSO. FORNECIMENTO E INSTALAÇÃO. AF_11/2024 | M2 | 0
94570 | SINAPI_01/2025 | JANELA DE ALUMÍNIO DE CORRER COM 2 FOLHAS PARA VIDROS, COM VIDROS, BATENTE, ACABAMENTO COM ACETATO OU BRILHANTE E FERRAGENS, EXCLUSIVE ALIZAR E CONTRAMARCO, FIXAÇÃO COM PARAFUSO. FORNECIMENTO E INSTALAÇÃO. AF_11/2024 | M2 | 261.02
105811 | SINAPI_01/2025 | JANELA DE ALUMÍNIO DE CORRER COM 2 FOLHAS, COM VIDROS, BATENTE, BANDEIRA, ACABAMENTO COM ACETATO OU BRILHANTE E FERRAGENS, EXCLUSIVE ALIZAR E CONTRAMARCO, FIXAÇÃO COM PARAFUSO - FORNECIMENTO E INSTALAÇÃO. AF_11/2024 | M2 | 0
94572 | SINAPI_01/2025 | JANELA DE ALUMÍNIO DE CORRER COM 3 FOLHAS (2 VENEZIANAS E 1 PARA VIDRO), COM VIDROS, BATENTE E FERRAGENS, EXCLUSIVE ACABAMENTO, ALIZAR E CONTRAMARCO, FIXAÇÃO COM PARAFUSO. FORNECIMENTO E INSTALAÇÃO. AF_11/2024 | M2 | 372.2
105809 | SINAPI_01/2025 | JANELA DE ALUMÍNIO DE CORRER COM 4 FOLHAS COM VIDROS, BATENTE, BANDEIRA, ACABAMENTO COM ACETATO OU BRILHANTE E FERRAGENS, EXCLUSIVE ALIZAR E CONTRAMARCO, FIXAÇÃO COM PARAFUSO. FORNECIMENTO E INSTALAÇÃO. AF_11/2024 | M2 | 0
94573 | SINAPI_01/2025 | JANELA DE ALUMÍNIO DE CORRER COM 4 FOLHAS PARA VIDROS, COM VIDROS, BATENTE E FERRAGENS, EXCLUSIVE ACABAMENTO, ALIZAR E CONTRAMARCO, FIXAÇÃO COM PARAFUSO. FORNECIMENTO E INSTALAÇÃO. AF_11/2024 | M2 | 289.59
94569 | SINAPI_01/2025 | JANELA DE ALUMÍNIO TIPO MAXIM-AR, COM VIDROS, BATENTE E FERRAGENS, EXCLUSIVE ALIZAR, ACABAMENTO E CONTRAMARCO, FIXAÇÃO COM PARAFUSO. FORNECIMENTO E INSTALAÇÃO. AF_11/2024 | M2 | 497.91
105810 | SINAPI_01/2025 | JANELA DE ALUMÍNIO TIPO MAXIM-AR, COM VIDROS, BATENTE, BANDEIRA, ACABAMENTO COM ACETATO OU BRILHANTE E FERRAGENS, EXCLUSIVE ALIZAR E CONTRAMARCO, FIXAÇÃO COM PARAFUSO. FORNECIMENTO E INSTALAÇÃO. AF_11/2024 | M2 | 0
94561 | SINAPI_01/2025 | JANELA DE AÇO DE CORRER COM 3 FOLHAS (2 VENEZIANAS E 1 PARA VIDRO), COM VIDRO, BATENTE, FERRAGENS E PINTURAS ANTICORROSIVA E DE ACABAMENTO, EXCLUSIVE ALIZAR E CONTRAMARCO, FIXAÇÃO COM ARGAMASSA. FORNECIMENTO E INSTALAÇÃO. AF_11/2024 | M2 | 0
94562 | SINAPI_01/2025 | JANELA DE AÇO DE CORRER COM 4 FOLHAS PARA VIDRO, COM BATENTE, FERRAGENS E PINTURA ANTICORROSIVA, EXCLUSIVE VIDROS, ALIZAR E CONTRAMARCO, FIXAÇÃO COM ARGAMASSA. FORNECIMENTO E INSTALAÇÃO. AF_11/2024 | M2 | 596.09
105813 | SINAPI_01/2025 | JANELA DE AÇO GALVANIZADO TIPO MAXIM-AR, COM BATENTE, FERRAGENS, PINTURA ANTICORROSIVA E GRADE, 1 FOLHA, EXCLUSIVE ALIZAR E CONTRAMARCO, FIXAÇÃO COM ARGAMASSA - FORNECIMENTO E INSTALAÇÃO. AF_11/2024 | M2 | 1005.3
94559 | SINAPI_01/2025 | JANELA DE AÇO TIPO BASCULANTE PARA VIDROS, COM BATENTE, FERRAGENS E PINTURA ANTICORROSIVA, EXCLUSIVE VIDROS, ACABAMENTO, ALIZAR E CONTRAMARCO, FIXAÇÃO COM ARGAMASSA. FORNECIMENTO E INSTALAÇÃO. AF_11/2024 | M2 | 699.45
100665 | SINAPI_01/2025 | JANELA DE MADEIRA (CEDRINHO/ANGELIM OU EQUIV.) DE ABRIR COM 4 FOLHAS (2 VENEZIANAS E 2 GUILHOTINAS), COM BATENTE, ALIZAR E FERRAGENS, EXCLUSIVE VIDROS, ACABAMENTO E CONTRAMARCO, FIXAÇÃO C/ PARAFUSO E ESPUMA - FORNECIMENTO E INSTALAÇÃO. AF_11/2024 | M2 | 898.98
100924 | SINAPI_01/2025 | JANELA DE MADEIRA (CEDRINHO/ANGELIM OU EQUIV.) DE CORRER COM 4 FOLHAS (SENDO 2 VENEZ. PANTOGRÁFICAS), BATENTE, ALIZAR E FERRAGENS, EXCLUSIVE VIDROS, ACABAMENTO E CONTRAMARCO, FIXAÇÃO C/ PARAFUSO E ESPUMA - FORNECIMENTO E INSTALAÇÃO. AF_11/2024 | M2 | 0
100670 | SINAPI_01/2025 | JANELA DE MADEIRA (CEDRINHO/ANGELIM OU EQUIV.) DE CORRER COM 6 FOLHAS (4 VENEZ. FIXAS E 2 DE CORRER), COM BATENTE, ALIZAR E FERRAGENS, EXCLUSIVE VIDROS, ACABAMENTO E CONTRAMARCO, FIXAÇÃO C/ PARAFUSO E ESPUMA - FORNECIMENTO E INSTALAÇÃO. AF_11/2024 | M2 | 1108.59
100668 | SINAPI_01/2025 | JANELA DE MADEIRA (CEDRINHO/ANGELIM OU EQUIV.) TIPO MAXIM-AR, PARA VIDRO, COM BATENTE, ALIZAR E FERRAGENS, EXCLUSIVE VIDRO, ACABAMENTO E CONTRAMARCO, FIXAÇÃO C/ PARAFUSO E ESPUMA - FORNECIMENTO E INSTALAÇÃO. AF_11/2024 | M2 | 1353.91
100671 | SINAPI_01/2025 | JANELA DE MADEIRA (IMBUIA/CEDRO OU EQUIV) DE CORRER COM 6 FOLHAS (4 VENEZ. FIXAS E 2 DE CORRER), COM BATENTE, ALIZAR E FERRAGENS, EXCLUSIVE VIDROS, ACABAMENTO E CONTRAMARCO, FIXAÇÃO C/ PARAFUSO E ESPUMA - FORNECIMENTO E INSTALAÇÃO. AF_11/2024 | M2 | 1370.29
100667 | SINAPI_01/2025 | JANELA DE MADEIRA (IMBUIA/CEDRO OU EQUIV.) DE ABRIR COM 4 FOLHAS (2 VENEZIANAS E 2 GUILHOTINAS), COM BATENTE, ALIZAR E FERRAGENS, EXCLUSIVE VIDROS, ACABAMENTO E CONTRAMARCO, FIXAÇÃO C/ PARAFUSO E ESPUMA - FORNECIMENTO E INSTALAÇÃO. AF_11/2024 | M2 | 1156.32
100666 | SINAPI_01/2025 | JANELA DE MADEIRA (PINUS/EUCALIPTO OU EQUIV.) DE ABRIR COM 4 FOLHAS (2 VENEZIANAS E 2 GUILHOTINAS), COM BATENTE, ALIZAR E FERRAGENS, EXCLUSIVE VIDROS, ACABAMENTO E CONTRAMARCO, FIXAÇÃO C/ PARAFUSO E ESPUMA - FORNECIMENTO E INSTALAÇÃO. AF_11/2024 | M2 | 716.95
100672 | SINAPI_01/2025 | JANELA DE MADEIRA (PINUS/EUCALIPTO OU EQUIV.) DE CORRER COM 6 FOLHAS (4 VENEZ. FIXAS E 2 DE CORRER), COM BATENTE, ALIZAR E FERRAGENS, EXCLUSIVE VIDROS, ACABAMENTO E CONTRAMARCO, FIXAÇÃO C/ PARAFUSO E ESPUMA - FORNECIMENTO E INSTALAÇÃO. AF_11/2024 | M2 | 893.02
100669 | SINAPI_01/2025 | JANELA DE MADEIRA (PINUS/EUCALIPTO OU EQUIV.) TIPO BASCULANTE COM 2 FOLHAS PARA VIDRO, COM BATENTE, ALIZAR E FERRAGENS, EXCLUSIVE VIDROS, ACABAMENTO E CONTRAMARCO, FIXAÇÃO C/ PARAFUSO E ESPUMA - FORNECIMENTO E INSTALAÇÃO. AF_11/2024 | M2 | 926.72
100663 | SINAPI_01/2025 | JANELA DE PVC BRANCO DE CORRER COM 2 FOLHAS PARA VIDRO E PERSIANA INTEGRADA, COM VIDROS, BATENTE E FERRAGENS, EXCLUSIVE ACABAMENTO, ALIZAR E CONTRAMARCO, FIXAÇÃO COM PARAFUSO - FORNECIMENTO E INSTALAÇÃO. AF_11/2024 | M2 | 0
100662 | SINAPI_01/2025 | JANELA DE PVC BRANCO DE CORRER COM 3 FOLHAS (2 VENEZIANAS E 1 PARA VIDRO), COM VIDRO, BATENTE E FERRAGENS, EXCLUSIVE ACABAMENTO, ALIZAR E CONTRAMARCO, FIXAÇÃO COM PARAFUSO - FORNECIMENTO E INSTALAÇÃO. AF_11/2024 | M2 | 0
100661 | SINAPI_01/2025 | JANELA DE PVC BRANCO TIPO MAXIM-AR, COM VIDRO, BATENTE E FERRAGENS, EXCLUSIVE ACABAMENTO, ALIZAR E CONTRAMARCO, FIXAÇÃO COM PARAFUSO - FORNECIMENTO E INSTALAÇÃO. AF_11/2024 | M2 | 0
100674 | SINAPI_01/2025 | JANELA FIXA DE ALUMÍNIO PARA VIDRO, COM VIDRO, BATENTE E FERRAGENS, EXCLUSIVE ACABAMENTO, ALIZAR E CONTRAMARCO, FIXAÇÃO COM PARAFUSO - FORNECIMENTO E INSTALAÇÃO. AF_11/2024 | M2 | 566.98
100664 | SINAPI_01/2025 | JANELA FIXA DE PVC BRANCO PARA VIDRO, COM VIDRO, BATENTE E FERRAGENS, EXCLUSIVE ACABAMENTO, ALIZAR E CONTRAMARCO, FIXAÇÃO COM PARAFUSO - FORNECIMENTO E INSTALAÇÃO. AF_11/2024 | M2 | 0
100659 | SINAPI_01/2025 | ALIZAR DE 5X1,5CM PARA PORTA FIXADO COM PREGOS, PADRÃO MÉDIO - FORNECIMENTO E INSTALAÇÃO. AF_12/2019 | M | 11.93
100660 | SINAPI_01/2025 | ALIZAR DE 5X1,5CM PARA PORTA FIXADO COM PREGOS, PADRÃO POPULAR - FORNECIMENTO E INSTALAÇÃO. AF_12/2019 | M | 8.32
100711 | SINAPI_01/2025 | BATENTE DE AÇO GALVANIZADO, COM PERFIL PRÉ-FABRICADO, FIXADO COM ARGAMASSA, COM SOLDA, GRAPAS E FUROS PARA FERRAGENS INCLUSOS. AF_12/2019 | M | 0
100676 | SINAPI_01/2025 | BATENTE PARA PORTA COM BANDEIRA, FIXAÇÃO COM PARAFUSO E BUCHA. AF_12/2019 | UN | 208.06
90806 | SINAPI_01/2025 | BATENTE PARA PORTA DE MADEIRA, FIXAÇÃO COM ARGAMASSA, PADRÃO MÉDIO - FORNECIMENTO E INSTALAÇÃO. AF_12/2019 | UN | 425.2
91292 | SINAPI_01/2025 | BATENTE PARA PORTA DE MADEIRA, FIXAÇÃO COM ARGAMASSA, PADRÃO POPULAR. FORNECIMENTO E INSTALAÇÃO. AF_12/2019 | UN | 344.92
90801 | SINAPI_01/2025 | BATENTE PARA PORTA DE MADEIRA, PADRÃO MÉDIO - FORNECIMENTO E MONTAGEM. AF_12/2019 | UN | 327.91
91287 | SINAPI_01/2025 | BATENTE PARA PORTA DE MADEIRA, PADRÃO POPULAR - FORNECIMENTO E MONTAGEM. AF_12/2019 | UN | 247.63
100706 | SINAPI_01/2025 | CREMONA EM LATÃO CROMADO OU POLIDO, COMPLETA. AF_12/2019 | UN | 78.05
100709 | SINAPI_01/2025 | DOBRADIÇA EM AÇO/FERRO, 3" X 21/2", E=1,9 A 2MM, SEN ANEL, CROMADO OU ZINCADO, TAMPA BOLA, COM PARAFUSOS. AF_12/2019 | UN | 51.53
100710 | SINAPI_01/2025 | DOBRADIÇA TIPO VAI E VEM EM LATÃO POLIDO 3". AF_12/2019 | UN | 119.91
90830 | SINAPI_01/2025 | FECHADURA DE EMBUTIR COM CILINDRO, EXTERNA, COMPLETA, ACABAMENTO PADRÃO MÉDIO, INCLUSO EXECUÇÃO DE FURO - FORNECIMENTO E INSTALAÇÃO. AF_12/2019 | UN | 172.74
91304 | SINAPI_01/2025 | FECHADURA DE EMBUTIR COM CILINDRO, EXTERNA, COMPLETA, ACABAMENTO PADRÃO POPULAR, INCLUSO EXECUÇÃO DE FURO - FORNECIMENTO E INSTALAÇÃO. AF_12/2019 | UN | 108.21
90831 | SINAPI_01/2025 | FECHADURA DE EMBUTIR PARA PORTA DE BANHEIRO, COMPLETA, ACABAMENTO PADRÃO MÉDIO, INCLUSO EXECUÇÃO DE FURO - FORNECIMENTO E INSTALAÇÃO. AF_12/2019 | UN | 150.58
91305 | SINAPI_01/2025 | FECHADURA DE EMBUTIR PARA PORTA DE BANHEIRO, COMPLETA, ACABAMENTO PADRÃO POPULAR, INCLUSO EXECUÇÃO DE FURO - FORNECIMENTO E INSTALAÇÃO. AF_12/2019 | UN | 106.19
91306 | SINAPI_01/2025 | FECHADURA DE EMBUTIR PARA PORTAS INTERNAS, COMPLETA, ACABAMENTO PADRÃO MÉDIO, COM EXECUÇÃO DE FURO - FORNECIMENTO E INSTALAÇÃO. AF_12/2019 | UN | 150.58
91307 | SINAPI_01/2025 | FECHADURA DE EMBUTIR PARA PORTAS INTERNAS, COMPLETA, ACABAMENTO PADRÃO POPULAR, COM EXECUÇÃO DE FURO - FORNECIMENTO E INSTALAÇÃO. AF_12/2019 | UN | 91.21
100707 | SINAPI_01/2025 | FECHO DE EMBUTIR TIPO UNHA 22CM. AF_12/2019 | UN | 153.57
100708 | SINAPI_01/2025 | FECHO DE EMBUTIR TIPO UNHA 40CM. AF_12/2019 | UN | 191.42
91328 | SINAPI_01/2025 | KIT DE PORTA DE MADEIRA FRISADA, SEMI-OCA (LEVE OU MÉDIA), PADRÃO MÉDIO 60X210CM, ESPESSURA DE 3CM, ITENS INCLUSOS: DOBRADIÇAS, MONTAGEM E INSTALAÇÃO DO BATENTE, SEM FECHADURA - FORNECIMENTO E INSTALAÇÃO. AF_12/2019 | UN | 868.87
100687 | SINAPI_01/2025 | KIT DE PORTA DE MADEIRA FRISADA, SEMI-OCA (LEVE OU MÉDIA), PADRÃO MÉDIO, 60X210CM, ESPESSURA DE 3,5CM, ITENS INCLUSOS: DOBRADIÇAS, MONTAGEM E INSTALAÇÃO DE BATENTE, FECHADURA COM EXECUÇÃO DO FURO - FORNECIMENTO E INSTALAÇÃO. AF_12/2019 | UN | 1019.45
100681 | SINAPI_01/2025 | KIT DE PORTA DE MADEIRA FRISADA, SEMI-OCA (LEVE OU MÉDIA), PADRÃO MÉDIO, 70X210CM, ESPESSURA DE 3CM, ITENS INCLUSOS: DOBRADIÇAS, MONTAGEM E INSTALAÇÃO DE BATENTE, FECHADURA COM EXECUÇÃO DO FURO - FORNECIMENTO E INSTALAÇÃO. AF_12/2019 | UN | 1045.39
91330 | SINAPI_01/2025 | KIT DE PORTA DE MADEIRA FRISADA, SEMI-OCA (LEVE OU MÉDIA), PADRÃO MÉDIO, 70X210CM, ESPESSURA DE 3CM, ITENS INCLUSOS: DOBRADIÇAS, MONTAGEM E INSTALAÇÃO DO BATENTE, SEM FECHADURA - FORNECIMENTO E INSTALAÇÃO. AF_12/2019 | UN | 894.81
100689 | SINAPI_01/2025 | KIT DE PORTA DE MADEIRA FRISADA, SEMI-OCA (LEVE OU MÉDIA), PADRÃO MÉDIO, 80X210CM, ESPESSURA DE 3,5CM, ITENS INCLUSOS: DOBRADIÇAS, MONTAGEM E INSTALAÇÃO DE BATENTE, FECHADURA COM EXECUÇÃO DO FURO - FORNECIMENTO E INSTALAÇÃO. AF_12/2019 | UN | 1104.56
91332 | SINAPI_01/2025 | KIT DE PORTA DE MADEIRA FRISADA, SEMI-OCA (LEVE OU MÉDIA), PADRÃO MÉDIO, 80X210CM, ESPESSURA DE 3,5CM, ITENS INCLUSOS: DOBRADIÇAS, MONTAGEM E INSTALAÇÃO DO BATENTE, SEM FECHADURA - FORNECIMENTO E INSTALAÇÃO. AF_12/2019 | UN | 931.82
100688 | SINAPI_01/2025 | KIT DE PORTA DE MADEIRA FRISADA, SEMI-OCA (LEVE OU MÉDIA), PADRÃO POPULAR, 60X210CM, ESPESSURA DE 3CM, ITENS INCLUSOS: DOBRADIÇAS, MONTAGEM E INSTALAÇÃO DE BATENTE, FECHADURA COM EXECUÇÃO DO FURO - FORNECIMENTO E INSTALAÇÃO. AF_12/2019 | UN | 860.13
91329 | SINAPI_01/2025 | KIT DE PORTA DE MADEIRA FRISADA, SEMI-OCA (LEVE OU MÉDIA), PADRÃO POPULAR, 60X210CM, ESPESSURA DE 3CM, ITENS INCLUSOS: DOBRADIÇAS, MONTAGEM E INSTALAÇÃO DO BATENTE, SEM FECHADURA - FORNECIMENTO E INSTALAÇÃO. AF_12/2019 | UN | 753.94
100682 | SINAPI_01/2025 | KIT DE PORTA DE MADEIRA FRISADA, SEMI-OCA (LEVE OU MÉDIA), PADRÃO POPULAR, 70X210CM, ESPESSURA DE 3CM, ITENS INCLUSOS: DOBRADIÇAS, MONTAGEM E INSTALAÇÃO DE BATENTE, FECHADURA COM EXECUÇÃO DO FURO - FORNECIMENTO E INSTALAÇÃO. AF_12/2019 | UN | 870.36
91331 | SINAPI_01/2025 | KIT DE PORTA DE MADEIRA FRISADA, SEMI-OCA (LEVE OU MÉDIA), PADRÃO POPULAR, 70X210CM, ESPESSURA DE 3CM, ITENS INCLUSOS: DOBRADIÇAS, MONTAGEM E INSTALAÇÃO DO BATENTE, SEM FECHADURA - FORNECIMENTO E INSTALAÇÃO. AF_12/2019 | UN | 779.15
100690 | SINAPI_01/2025 | KIT DE PORTA DE MADEIRA FRISADA, SEMI-OCA (LEVE OU MÉDIA), PADRÃO POPULAR, 80X210CM, ESPESSURA DE 3,5CM, ITENS INCLUSOS: DOBRADIÇAS, MONTAGEM E INSTALAÇÃO DE BATENTE, FECHADURA COM EXECUÇÃO DO FURO - FORNECIMENTO E INSTALAÇÃO. AF_12/2019 | UN | 923.65
91333 | SINAPI_01/2025 | KIT DE PORTA DE MADEIRA FRISADA, SEMI-OCA (LEVE OU MÉDIA), PADRÃO POPULAR, 80X210CM, ESPESSURA DE 3,5CM, ITENS INCLUSOS: DOBRADIÇAS, MONTAGEM E INSTALAÇÃO DO BATENTE, SEM FECHADURA - FORNECIMENTO E INSTALAÇÃO. AF_12/2019 | UN | 815.44
90841 | SINAPI_01/2025 | KIT DE PORTA DE MADEIRA PARA PINTURA, SEMI-OCA (LEVE OU MÉDIA), PADRÃO MÉDIO, 60X210CM, ESPESSURA DE 3,5CM, ITENS INCLUSOS: DOBRADIÇAS, MONTAGEM E INSTALAÇÃO DO BATENTE, FECHADURA COM EXECUÇÃO DO FURO - FORNECIMENTO E INSTALAÇÃO. AF_12/2019 | UN | 1000.45
90847 | SINAPI_01/2025 | KIT DE PORTA DE MADEIRA PARA PINTURA, SEMI-OCA (LEVE OU MÉDIA), PADRÃO MÉDIO, 60X210CM, ESPESSURA DE 3,5CM, ITENS INCLUSOS: DOBRADIÇAS, MONTAGEM E INSTALAÇÃO DO BATENTE, SEM FECHADURA - FORNECIMENTO E INSTALAÇÃO. AF_12/2019 | UN | 849.87
90842 | SINAPI_01/2025 | KIT DE PORTA DE MADEIRA PARA PINTURA, SEMI-OCA (LEVE OU MÉDIA), PADRÃO MÉDIO, 70X210CM, ESPESSURA DE 3,5CM, ITENS INCLUSOS: DOBRADIÇAS, MONTAGEM E INSTALAÇÃO DO BATENTE, FECHADURA COM EXECUÇÃO DO FURO - FORNECIMENTO E INSTALAÇÃO. AF_12/2019 | UN | 1010.08
90848 | SINAPI_01/2025 | KIT DE PORTA DE MADEIRA PARA PINTURA, SEMI-OCA (LEVE OU MÉDIA), PADRÃO MÉDIO, 70X210CM, ESPESSURA DE 3,5CM, ITENS INCLUSOS: DOBRADIÇAS, MONTAGEM E INSTALAÇÃO DO BATENTE, SEM FECHADURA - FORNECIMENTO E INSTALAÇÃO. AF_12/2019 | UN | 859.5
90843 | SINAPI_01/2025 | KIT DE PORTA DE MADEIRA PARA PINTURA, SEMI-OCA (LEVE OU MÉDIA), PADRÃO MÉDIO, 80X210CM, ESPESSURA DE 3,5CM, ITENS INCLUSOS: DOBRADIÇAS, MONTAGEM E INSTALAÇÃO DO BATENTE, FECHADURA COM EXECUÇÃO DO FURO - FORNECIMENTO E INSTALAÇÃO. AF_12/2019 | UN | 1057.32
90849 | SINAPI_01/2025 | KIT DE PORTA DE MADEIRA PARA PINTURA, SEMI-OCA (LEVE OU MÉDIA), PADRÃO MÉDIO, 80X210CM, ESPESSURA DE 3,5CM, ITENS INCLUSOS: DOBRADIÇAS, MONTAGEM E INSTALAÇÃO DO BATENTE, SEM FECHADURA - FORNECIMENTO E INSTALAÇÃO. AF_12/2019 | UN | 884.58
90844 | SINAPI_01/2025 | KIT DE PORTA DE MADEIRA PARA PINTURA, SEMI-OCA (LEVE OU MÉDIA), PADRÃO MÉDIO, 90X210CM, ESPESSURA DE 3,5CM, ITENS INCLUSOS: DOBRADIÇAS, MONTAGEM E INSTALAÇÃO DO BATENTE, FECHADURA COM EXECUÇÃO DO FURO - FORNECIMENTO E INSTALAÇÃO. AF_12/2019 | UN | 1133.29
90850 | SINAPI_01/2025 | KIT DE PORTA DE MADEIRA PARA PINTURA, SEMI-OCA (LEVE OU MÉDIA), PADRÃO MÉDIO, 90X210CM, ESPESSURA DE 3,5CM, ITENS INCLUSOS: DOBRADIÇAS, MONTAGEM E INSTALAÇÃO DO BATENTE, SEM FECHADURA - FORNECIMENTO E INSTALAÇÃO. AF_12/2019 | UN | 960.55
91312 | SINAPI_01/2025 | KIT DE PORTA DE MADEIRA PARA PINTURA, SEMI-OCA (LEVE OU MÉDIA), PADRÃO POPULAR, 60X210CM, ESPESSURA DE 3,5CM, ITENS INCLUSOS: DOBRADIÇAS, MONTAGEM E INSTALAÇÃO DO BATENTE, FECHADURA COM EXECUÇÃO DO FURO - FORNECIMENTO E INSTALAÇÃO. AF_12/2019 | UN | 841.13
91318 | SINAPI_01/2025 | KIT DE PORTA DE MADEIRA PARA PINTURA, SEMI-OCA (LEVE OU MÉDIA), PADRÃO POPULAR, 60X210CM, ESPESSURA DE 3,5CM, ITENS INCLUSOS: DOBRADIÇAS, MONTAGEM E INSTALAÇÃO DO BATENTE, SEM FECHADURA - FORNECIMENTO E INSTALAÇÃO. AF_12/2019 | UN | 734.94
91313 | SINAPI_01/2025 | KIT DE PORTA DE MADEIRA PARA PINTURA, SEMI-OCA (LEVE OU MÉDIA), PADRÃO POPULAR, 70X210CM, ESPESSURA DE 3,5CM, ITENS INCLUSOS: DOBRADIÇAS, MONTAGEM E INSTALAÇÃO DO BATENTE, FECHADURA COM EXECUÇÃO DO FURO - FORNECIMENTO E INSTALAÇÃO. AF_12/2019 | UN | 835.05
91319 | SINAPI_01/2025 | KIT DE PORTA DE MADEIRA PARA PINTURA, SEMI-OCA (LEVE OU MÉDIA), PADRÃO POPULAR, 70X210CM, ESPESSURA DE 3,5CM, ITENS INCLUSOS: DOBRADIÇAS, MONTAGEM E INSTALAÇÃO DO BATENTE, SEM FECHADURA - FORNECIMENTO E INSTALAÇÃO. AF_12/2019 | UN | 743.84
91314 | SINAPI_01/2025 | KIT DE PORTA DE MADEIRA PARA PINTURA, SEMI-OCA (LEVE OU MÉDIA), PADRÃO POPULAR, 80X210CM, ESPESSURA DE 3,5CM, ITENS INCLUSOS: DOBRADIÇAS, MONTAGEM E INSTALAÇÃO DO BATENTE, FECHADURA COM EXECUÇÃO DO FURO - FORNECIMENTO E INSTALAÇÃO. AF_12/2019 | UN | 876.41
91320 | SINAPI_01/2025 | KIT DE PORTA DE MADEIRA PARA PINTURA, SEMI-OCA (LEVE OU MÉDIA), PADRÃO POPULAR, 80X210CM, ESPESSURA DE 3,5CM, ITENS INCLUSOS: DOBRADIÇAS, MONTAGEM E INSTALAÇÃO DO BATENTE, SEM FECHADURA - FORNECIMENTO E INSTALAÇÃO. AF_12/2019 | UN | 768.2
91315 | SINAPI_01/2025 | KIT DE PORTA DE MADEIRA PARA PINTURA, SEMI-OCA (LEVE OU MÉDIA), PADRÃO POPULAR, 90X210CM, ESPESSURA DE 3,5CM, ITENS INCLUSOS: DOBRADIÇAS, MONTAGEM E INSTALAÇÃO DO BATENTE, FECHADURA COM EXECUÇÃO DO FURO - FORNECIMENTO E INSTALAÇÃO. AF_12/2019 | UN | 951.66
91321 | SINAPI_01/2025 | KIT DE PORTA DE MADEIRA PARA PINTURA, SEMI-OCA (LEVE OU MÉDIA), PADRÃO POPULAR, 90X210CM, ESPESSURA DE 3,5CM, ITENS INCLUSOS: DOBRADIÇAS, MONTAGEM E INSTALAÇÃO DO BATENTE, SEM FECHADURA - FORNECIMENTO E INSTALAÇÃO. AF_12/2019 | UN | 843.45
90845 | SINAPI_01/2025 | KIT DE PORTA DE MADEIRA PARA PINTURA, SEMI-OCA (PESADA OU SUPERPESADA), PADRÃO MÉDIO, 80X210CM, ESPESSURA DE 3,5CM, ITENS INCLUSOS: DOBRADIÇAS, MONTAGEM E INSTALAÇÃO DO BATENTE, FECHADURA COM EXECUÇÃO DO FURO - FORNECIMENTO E INSTALAÇÃO. AF_12/2019 | UN | 1302.29
90851 | SINAPI_01/2025 | KIT DE PORTA DE MADEIRA PARA PINTURA, SEMI-OCA (PESADA OU SUPERPESADA), PADRÃO MÉDIO, 80X210CM, ESPESSURA DE 3,5CM, ITENS INCLUSOS: DOBRADIÇAS, MONTAGEM E INSTALAÇÃO DO BATENTE, SEM FECHADURA - FORNECIMENTO E INSTALAÇÃO. AF_12/2019 | UN | 1129.55
90846 | SINAPI_01/2025 | KIT DE PORTA DE MADEIRA PARA PINTURA, SEMI-OCA (PESADA OU SUPERPESADA), PADRÃO MÉDIO, 90X210CM, ESPESSURA DE 3,5CM, ITENS INCLUSOS: DOBRADIÇAS, MONTAGEM E INSTALAÇÃO DO BATENTE, FECHADURA COM EXECUÇÃO DO FURO - FORNECIMENTO E INSTALAÇÃO. AF_12/2019 | UN | 1369.56
90852 | SINAPI_01/2025 | KIT DE PORTA DE MADEIRA PARA PINTURA, SEMI-OCA (PESADA OU SUPERPESADA), PADRÃO MÉDIO, 90X210CM, ESPESSURA DE 3,5CM, ITENS INCLUSOS: DOBRADIÇAS, MONTAGEM E INSTALAÇÃO DO BATENTE, SEM FECHADURA - FORNECIMENTO E INSTALAÇÃO. AF_12/2019 | UN | 1196.82
91316 | SINAPI_01/2025 | KIT DE PORTA DE MADEIRA PARA PINTURA, SEMI-OCA (PESADA OU SUPERPESADA), PADRÃO POPULAR, 80X210CM, ESPESSURA DE 3,5CM, ITENS INCLUSOS: DOBRADIÇAS, MONTAGEM E INSTALAÇÃO DO BATENTE, FECHADURA COM EXECUÇÃO DO FURO - FORNECIMENTO E INSTALAÇÃO. AF_12/2019 | UN | 1121.38
91322 | SINAPI_01/2025 | KIT DE PORTA DE MADEIRA PARA PINTURA, SEMI-OCA (PESADA OU SUPERPESADA), PADRÃO POPULAR, 80X210CM, ESPESSURA DE 3,5CM, ITENS INCLUSOS: DOBRADIÇAS, MONTAGEM E INSTALAÇÃO DO BATENTE, SEM FECHADURA - FORNECIMENTO E INSTALAÇÃO. AF_12/2019 | UN | 1013.17
91317 | SINAPI_01/2025 | KIT DE PORTA DE MADEIRA PARA PINTURA, SEMI-OCA (PESADA OU SUPERPESADA), PADRÃO POPULAR, 90X210CM, ESPESSURA DE 3,5CM, ITENS INCLUSOS: DOBRADIÇAS, MONTAGEM E INSTALAÇÃO DO BATENTE, FECHADURA COM EXECUÇÃO DO FURO - FORNECIMENTO E INSTALAÇÃO. AF_12/2019 | UN | 1187.93
91323 | SINAPI_01/2025 | KIT DE PORTA DE MADEIRA PARA PINTURA, SEMI-OCA (PESADA OU SUPERPESADA), PADRÃO POPULAR, 90X210CM, ESPESSURA DE 3,5CM, ITENS INCLUSOS: DOBRADIÇAS, MONTAGEM E INSTALAÇÃO DO BATENTE, SEM FECHADURA - FORNECIMENTO E INSTALAÇÃO. AF_12/2019 | UN | 1079.72
100678 | SINAPI_01/2025 | KIT DE PORTA DE MADEIRA PARA VERNIZ, SEMI-OCA (LEVE OU MÉDIA), PADRÃO MÉDIO, 60X210CM, ESPESSURA DE 3,5CM, ITENS INCLUSOS: DOBRADIÇAS, MONTAGEM E INSTALAÇÃO DE BATENTE, FECHADURA COM EXECUÇÃO DO FURO - FORNECIMENTO E INSTALAÇÃO. AF_12/2019 | UN | 1010.63
91013 | SINAPI_01/2025 | KIT DE PORTA DE MADEIRA PARA VERNIZ, SEMI-OCA (LEVE OU MÉDIA), PADRÃO MÉDIO, 60X210CM, ESPESSURA DE 3,5CM, ITENS INCLUSOS: DOBRADIÇAS, MONTAGEM E INSTALAÇÃO DO BATENTE, SEM FECHADURA - FORNECIMENTO E INSTALAÇÃO. AF_12/2019 | UN | 860.05
100680 | SINAPI_01/2025 | KIT DE PORTA DE MADEIRA PARA VERNIZ, SEMI-OCA (LEVE OU MÉDIA), PADRÃO MÉDIO, 70X210CM, ESPESSURA DE 3,5CM, ITENS INCLUSOS: DOBRADIÇAS, MONTAGEM E INSTALAÇÃO DE BATENTE, FECHADURA COM EXECUÇÃO DO FURO - FORNECIMENTO E INSTALAÇÃO. AF_12/2019 | UN | 1020.75
91014 | SINAPI_01/2025 | KIT DE PORTA DE MADEIRA PARA VERNIZ, SEMI-OCA (LEVE OU MÉDIA), PADRÃO MÉDIO, 70X210CM, ESPESSURA DE 3,5CM, ITENS INCLUSOS: DOBRADIÇAS, MONTAGEM E INSTALAÇÃO DO BATENTE, SEM FECHADURA - FORNECIMENTO E INSTALAÇÃO. AF_12/2019 | UN | 870.17
100683 | SINAPI_01/2025 | KIT DE PORTA DE MADEIRA PARA VERNIZ, SEMI-OCA (LEVE OU MÉDIA), PADRÃO MÉDIO, 80X210CM, ESPESSURA DE 3,5CM, ITENS INCLUSOS: DOBRADIÇAS, MONTAGEM E INSTALAÇÃO DE BATENTE, FECHADURA COM EXECUÇÃO DO FURO - FORNECIMENTO E INSTALAÇÃO. AF_12/2019 | UN | 1098.68
91015 | SINAPI_01/2025 | KIT DE PORTA DE MADEIRA PARA VERNIZ, SEMI-OCA (LEVE OU MÉDIA), PADRÃO MÉDIO, 80X210CM, ESPESSURA DE 3,5CM, ITENS INCLUSOS: DOBRADIÇAS, MONTAGEM E INSTALAÇÃO DO BATENTE, SEM FECHADURA - FORNECIMENTO E INSTALAÇÃO. AF_12/2019 | UN | 925.94
100685 | SINAPI_01/2025 | KIT DE PORTA DE MADEIRA PARA VERNIZ, SEMI-OCA (LEVE OU MÉDIA), PADRÃO MÉDIO, 90X210CM, ESPESSURA DE 3,5CM, ITENS INCLUSOS: DOBRADIÇAS, MONTAGEM E INSTALAÇÃO DE BATENTE, FECHADURA COM EXECUÇÃO DO FURO - FORNECIMENTO E INSTALAÇÃO. AF_12/2019 | UN | 1142.32
91016 | SINAPI_01/2025 | KIT DE PORTA DE MADEIRA PARA VERNIZ, SEMI-OCA (LEVE OU MÉDIA), PADRÃO MÉDIO, 90X210CM, ESPESSURA DE 3,5CM, ITENS INCLUSOS: DOBRADIÇAS, MONTAGEM E INSTALAÇÃO DO BATENTE, SEM FECHADURA - FORNECIMENTO E INSTALAÇÃO. AF_12/2019 | UN | 969.58
100679 | SINAPI_01/2025 | KIT DE PORTA DE MADEIRA PARA VERNIZ, SEMI-OCA (LEVE OU MÉDIA), PADRÃO POPULAR, 60X210CM, ESPESSURA DE 3,5CM, ITENS INCLUSOS: DOBRADIÇAS, MONTAGEM E INSTALAÇÃO DE BATENTE, FECHADURA COM EXECUÇÃO DO FURO - FORNECIMENTO E INSTALAÇÃO. AF_12/2019 | UN | 851.31
91324 | SINAPI_01/2025 | KIT DE PORTA DE MADEIRA PARA VERNIZ, SEMI-OCA (LEVE OU MÉDIA), PADRÃO POPULAR, 60X210CM, ESPESSURA DE 3,5CM, ITENS INCLUSOS: DOBRADIÇAS, MONTAGEM E INSTALAÇÃO DO BATENTE, SEM FECHADURA - FORNECIMENTO E INSTALAÇÃO. AF_12/2019 | UN | 745.12
100712 | SINAPI_01/2025 | KIT DE PORTA DE MADEIRA PARA VERNIZ, SEMI-OCA (LEVE OU MÉDIA), PADRÃO POPULAR, 70X210CM, ESPESSURA DE 3,5CM, ITENS INCLUSOS: DOBRADIÇAS, MONTAGEM E INSTALAÇÃO DE BATENTE, FECHADURA COM EXECUÇÃO DO FURO - FORNECIMENTO E INSTALAÇÃO. AF_12/2019 | UN | 845.72
91325 | SINAPI_01/2025 | KIT DE PORTA DE MADEIRA PARA VERNIZ, SEMI-OCA (LEVE OU MÉDIA), PADRÃO POPULAR, 70X210CM, ESPESSURA DE 3,5CM, ITENS INCLUSOS: DOBRADIÇAS, MONTAGEM E INSTALAÇÃO DO BATENTE, SEM FECHADURA - FORNECIMENTO E INSTALAÇÃO. AF_12/2019 | UN | 754.51
100684 | SINAPI_01/2025 | KIT DE PORTA DE MADEIRA PARA VERNIZ, SEMI-OCA (LEVE OU MÉDIA), PADRÃO POPULAR, 80X210CM, ESPESSURA DE 3,5CM, ITENS INCLUSOS: DOBRADIÇAS, MONTAGEM E INSTALAÇÃO DE BATENTE, FECHADURA COM EXECUÇÃO DO FURO - FORNECIMENTO E INSTALAÇÃO. AF_12/2019 | UN | 917.77
91326 | SINAPI_01/2025 | KIT DE PORTA DE MADEIRA PARA VERNIZ, SEMI-OCA (LEVE OU MÉDIA), PADRÃO POPULAR, 80X210CM, ESPESSURA DE 3,5CM, ITENS INCLUSOS: DOBRADIÇAS, MONTAGEM E INSTALAÇÃO DO BATENTE, SEM FECHADURA - FORNECIMENTO E INSTALAÇÃO. AF_12/2019 | UN | 809.56
91327 | SINAPI_01/2025 | KIT DE PORTA DE MADEIRA PARA VERNIZ, SEMI-OCA (LEVE OU MÉDIA), PADRÃO POPULAR, 90X210CM, ESPESSURA DE 3,5CM, ITENS INCLUSOS: DOBRADIÇAS, MONTAGEM E INSTALAÇÃO DO BATENTE, SEM FECHADURA - FORNECIMENTO E INSTALAÇÃO. AF_12/2019 | UN | 852.48
100686 | SINAPI_01/2025 | KIT DE PORTA DE MADEIRA PARA VERNIZ, SEMI-OCA (LEVE OU MÉDIA), PADRÃO POPULAR, 90X210CM, ESPESSURA DE 3CM, ITENS INCLUSOS: DOBRADIÇAS, MONTAGEM E INSTALAÇÃO DE BATENTE, FECHADURA COM EXECUÇÃO DO FURO - FORNECIMENTO E INSTALAÇÃO. AF_12/2019 | UN | 960.69
100693 | SINAPI_01/2025 | KIT DE PORTA DE MADEIRA TIPO MEXICANA, MACIÇA (PESADA OU SUPERPESADA), PADRÃO MÉDIO, 80X210CM, ESPESSURA DE 3,5CM, ITENS INCLUSOS: DOBRADIÇAS, MONTAGEM E INSTALAÇÃO DE BATENTE, FECHADURA COM EXECUÇÃO DO FURO - FORNECIMENTO E INSTALAÇÃO. AF_12/2019 | UN | 2215.71
91336 | SINAPI_01/2025 | KIT DE PORTA DE MADEIRA TIPO MEXICANA, MACIÇA (PESADA OU SUPERPESADA), PADRÃO MÉDIO, 80X210CM, ESPESSURA DE 3CM, ITENS INCLUSOS: DOBRADIÇAS, MONTAGEM E INSTALAÇÃO DO BATENTE, SEM FECHADURA - FORNECIMENTO E INSTALAÇÃO. AF_12/2019 | UN | 2042.97
100694 | SINAPI_01/2025 | KIT DE PORTA DE MADEIRA TIPO MEXICANA, MACIÇA (PESADA OU SUPERPESADA), PADRÃO POPULAR, 80X210CM, ESPESSURA DE 3,5CM, ITENS INCLUSOS: DOBRADIÇAS, MONTAGEM E INSTALAÇÃO DE BATENTE, FECHADURA COM EXECUÇÃO DO FURO - FORNECIMENTO E INSTALAÇÃO. AF_12/2019 | UN | 2034.8
91337 | SINAPI_01/2025 | KIT DE PORTA DE MADEIRA TIPO MEXICANA, MACIÇA (PESADA OU SUPERPESADA), PADRÃO POPULAR, 80X210CM, ESPESSURA DE 3CM, ITENS INCLUSOS: DOBRADIÇAS, MONTAGEM E INSTALAÇÃO DO BATENTE, SEM FECHADURA - FORNECIMENTO E INSTALAÇÃO. AF_12/2019 | UN | 1926.59
100691 | SINAPI_01/2025 | KIT DE PORTA DE MADEIRA TIPO VENEZIANA, 80X210CM (ESPESSURA DE 3CM), PADRÃO MÉDIO, ITENS INCLUSOS: DOBRADIÇAS, MONTAGEM E INSTALAÇÃO DE BATENTE, FECHADURA COM EXECUÇÃO DO FURO - FORNECIMENTO E INSTALAÇÃO. AF_12/2019 | UN | 1783.19
100692 | SINAPI_01/2025 | KIT DE PORTA DE MADEIRA TIPO VENEZIANA, 80X210CM (ESPESSURA DE 3CM), PADRÃO POPULAR, ITENS INCLUSOS: DOBRADIÇAS, MONTAGEM E INSTALAÇÃO DE BATENTE, FECHADURA COM EXECUÇÃO DO FURO - FORNECIMENTO E INSTALAÇÃO. AF_12/2019 | UN | 1602.28
91334 | SINAPI_01/2025 | KIT DE PORTA DE MADEIRA TIPO VENEZIANA, PADRÃO MÉDIO, 80X210CM, ESPESSURA DE 3CM, ITENS INCLUSOS: DOBRADIÇAS, MONTAGEM E INSTALAÇÃO DO BATENTE, SEM FECHADURA - FORNECIMENTO E INSTALAÇÃO. AF_12/2019 | UN | 1610.45
91335 | SINAPI_01/2025 | KIT DE PORTA DE MADEIRA TIPO VENEZIANA, PADRÃO POPULAR, 80X210CM, ESPESSURA DE 3CM, ITENS INCLUSOS: DOBRADIÇAS, MONTAGEM E INSTALAÇÃO DO BATENTE, SEM FECHADURA - FORNECIMENTO E INSTALAÇÃO. AF_12/2019 | UN | 1494.07
90788 | SINAPI_01/2025 | KIT DE PORTA-PRONTA DE MADEIRA EM ACABAMENTO MELAMÍNICO BRANCO, FOLHA LEVE OU MÉDIA, 60X210CM, EXCLUSIVE FECHADURA, FIXAÇÃO COM PREENCHIMENTO PARCIAL DE ESPUMA EXPANSIVA - FORNECIMENTO E INSTALAÇÃO. AF_12/2019 | UN | 752.39
90789 | SINAPI_01/2025 | KIT DE PORTA-PRONTA DE MADEIRA EM ACABAMENTO MELAMÍNICO BRANCO, FOLHA LEVE OU MÉDIA, 70X210CM, EXCLUSIVE FECHADURA, FIXAÇÃO COM PREENCHIMENTO PARCIAL DE ESPUMA EXPANSIVA - FORNECIMENTO E INSTALAÇÃO. AF_12/2019 | UN | 754.41
90790 | SINAPI_01/2025 | KIT DE PORTA-PRONTA DE MADEIRA EM ACABAMENTO MELAMÍNICO BRANCO, FOLHA LEVE OU MÉDIA, 80X210CM, EXCLUSIVE FECHADURA, FIXAÇÃO COM PREENCHIMENTO PARCIAL DE ESPUMA EXPANSIVA - FORNECIMENTO E INSTALAÇÃO. AF_12/2019 | UN | 778.42
100675 | SINAPI_01/2025 | KIT DE PORTA-PRONTA DE MADEIRA EM ACABAMENTO MELAMÍNICO BRANCO, FOLHA LEVE OU MÉDIA, 90X210, EXCLUSIVE FECHADURA, FIXAÇÃO COM PREENCHIMENTO TOTAL DE ESPUMA EXPANSIVA - FORNECIMENTO E INSTALAÇÃO. AF_12/2019 | UN | 859.89
90794 | SINAPI_01/2025 | KIT DE PORTA-PRONTA DE MADEIRA EM ACABAMENTO MELAMÍNICO BRANCO, FOLHA LEVE OU MÉDIA, E BATENTE METÁLICO, 60X210CM, FIXAÇÃO COM ARGAMASSA - FORNECIMENTO E INSTALAÇÃO. AF_12/2019 | UN | 659.41
90795 | SINAPI_01/2025 | KIT DE PORTA-PRONTA DE MADEIRA EM ACABAMENTO MELAMÍNICO BRANCO, FOLHA LEVE OU MÉDIA, E BATENTE METÁLICO, 70X210CM, FIXAÇÃO COM ARGAMASSA - FORNECIMENTO E INSTALAÇÃO. AF_12/2019 | UN | 667.25
90796 | SINAPI_01/2025 | KIT DE PORTA-PRONTA DE MADEIRA EM ACABAMENTO MELAMÍNICO BRANCO, FOLHA LEVE OU MÉDIA, E BATENTE METÁLICO, 80X210CM, FIXAÇÃO COM ARGAMASSA - FORNECIMENTO E INSTALAÇÃO. AF_12/2019 | UN | 675.09
90797 | SINAPI_01/2025 | KIT DE PORTA-PRONTA DE MADEIRA EM ACABAMENTO MELAMÍNICO BRANCO, FOLHA LEVE OU MÉDIA, E BATENTE METÁLICO, 90X210CM, FIXAÇÃO COM ARGAMASSA - FORNECIMENTO E INSTALAÇÃO. AF_12/2019 | UN | 682.92
90791 | SINAPI_01/2025 | KIT DE PORTA-PRONTA DE MADEIRA EM ACABAMENTO MELAMÍNICO BRANCO, FOLHA PESADA OU SUPERPESADA, 80X210CM, FIXAÇÃO COM PREENCHIMENTO PARCIAL DE ESPUMA EXPANSIVA - FORNECIMENTO E INSTALAÇÃO. AF_12/2019 | UN | 913.37
90793 | SINAPI_01/2025 | KIT DE PORTA-PRONTA DE MADEIRA EM ACABAMENTO MELAMÍNICO BRANCO, FOLHA PESADA OU SUPERPESADA, 90X210CM, FIXAÇÃO COM PREENCHIMENTO TOTAL DE ESPUMA EXPANSIVA - FORNECIMENTO E INSTALAÇÃO. AF_12/2019 | UN | 966.57
90798 | SINAPI_01/2025 | KIT DE PORTA-PRONTA DE MADEIRA EM ACABAMENTO MELAMÍNICO BRANCO, FOLHA PESADA OU SUPERPESADA, E BATENTE METÁLICO, 80X210CM, FIXAÇÃO COM ARGAMASSA - FORNECIMENTO E INSTALAÇÃO. AF_12/2019 | UN | 983.11
90799 | SINAPI_01/2025 | KIT DE PORTA-PRONTA DE MADEIRA EM ACABAMENTO MELAMÍNICO BRANCO, FOLHA PESADA OU SUPERPESADA, E BATENTE METÁLICO, 90X210CM, FIXAÇÃO COM ARGAMASSA - FORNECIMENTO E INSTALAÇÃO. AF_12/2019 | UN | 1015.51
100704 | SINAPI_01/2025 | PORTA CADEADO ZINCADO OXIDADO PRETO COM CADEADO DE AÇO INOX, LARGURA DE *50* MM. AF_12/2019 | UN | 72.6
90838 | SINAPI_01/2025 | PORTA CORTA-FOGO 90X210X4CM - FORNECIMENTO E INSTALAÇÃO. AF_12/2019 | UN | 1583.29
91338 | SINAPI_01/2025 | PORTA DE ALUMÍNIO DE ABRIR COM LAMBRI, COM GUARNIÇÃO, FIXAÇÃO COM PARAFUSOS - FORNECIMENTO E INSTALAÇÃO. AF_12/2019 | M2 | 806.47
94805 | SINAPI_01/2025 | PORTA DE ALUMÍNIO DE ABRIR PARA VIDRO SEM GUARNIÇÃO, 87X210CM, FIXAÇÃO COM PARAFUSOS, INCLUSIVE VIDROS - FORNECIMENTO E INSTALAÇÃO. AF_12/2019 | UN | 848.22
100702 | SINAPI_01/2025 | PORTA DE CORRER DE ALUMÍNIO, COM DUAS FOLHAS PARA VIDRO, INCLUSO VIDRO LISO INCOLOR, FECHADURA E PUXADOR, SEM ALIZAR. AF_12/2019 | M2 | 459.94
100701 | SINAPI_01/2025 | PORTA DE FERRO, DE ABRIR, TIPO GRADE COM CHAPA, COM GUARNIÇÕES. AF_12/2019 | M2 | 627.03
100700 | SINAPI_01/2025 | PORTA DE MADEIRA COMPENSADA LISA PARA PINTURA, 120X210X3,5CM, 2 FOLHAS, INCLUSO ADUELA 2A, ALIZAR 2A E DOBRADIÇAS. AF_12/2019 | UN | 825.63
91295 | SINAPI_01/2025 | PORTA DE MADEIRA FRISADA, SEMI-OCA (LEVE OU MÉDIA), 60X210CM, ESPESSURA DE 3CM, INCLUSO DOBRADIÇAS - FORNECIMENTO E INSTALAÇÃO. AF_12/2019 | UN | 329.15
91296 | SINAPI_01/2025 | PORTA DE MADEIRA FRISADA, SEMI-OCA (LEVE OU MÉDIA), 70X210CM, ESPESSURA DE 3CM, INCLUSO DOBRADIÇAS - FORNECIMENTO E INSTALAÇÃO. AF_12/2019 | UN | 352.7
91297 | SINAPI_01/2025 | PORTA DE MADEIRA FRISADA, SEMI-OCA (LEVE OU MÉDIA), 80X210CM, ESPESSURA DE 3,5CM, INCLUSO DOBRADIÇAS - FORNECIMENTO E INSTALAÇÃO. AF_12/2019 | UN | 387.32
90820 | SINAPI_01/2025 | PORTA DE MADEIRA PARA PINTURA, SEMI-OCA (LEVE OU MÉDIA), 60X210CM, ESPESSURA DE 3,5CM, INCLUSO DOBRADIÇAS - FORNECIMENTO E INSTALAÇÃO. AF_12/2019 | UN | 310.15
90821 | SINAPI_01/2025 | PORTA DE MADEIRA PARA PINTURA, SEMI-OCA (LEVE OU MÉDIA), 70X210CM, ESPESSURA DE 3,5CM, INCLUSO DOBRADIÇAS - FORNECIMENTO E INSTALAÇÃO. AF_12/2019 | UN | 317.39
90822 | SINAPI_01/2025 | PORTA DE MADEIRA PARA PINTURA, SEMI-OCA (LEVE OU MÉDIA), 80X210CM, ESPESSURA DE 3,5CM, INCLUSO DOBRADIÇAS - FORNECIMENTO E INSTALAÇÃO. AF_12/2019 | UN | 340.08
90823 | SINAPI_01/2025 | PORTA DE MADEIRA PARA PINTURA, SEMI-OCA (LEVE OU MÉDIA), 90X210CM, ESPESSURA DE 3,5CM, INCLUSO DOBRADIÇAS - FORNECIMENTO E INSTALAÇÃO. AF_12/2019 | UN | 413.67
90824 | SINAPI_01/2025 | PORTA DE MADEIRA PARA PINTURA, SEMI-OCA (PESADA OU SUPERPESADA), 80X210CM, ESPESSURA DE 3,5CM, INCLUSO DOBRADIÇAS - FORNECIMENTO E INSTALAÇÃO. AF_12/2019 | UN | 585.05
91009 | SINAPI_01/2025 | PORTA DE MADEIRA PARA VERNIZ, SEMI-OCA (LEVE OU MÉDIA), 60X210CM, ESPESSURA DE 3,5CM, INCLUSO DOBRADIÇAS - FORNECIMENTO E INSTALAÇÃO. AF_12/2019 | UN | 320.33
91010 | SINAPI_01/2025 | PORTA DE MADEIRA PARA VERNIZ, SEMI-OCA (LEVE OU MÉDIA), 70X210CM, ESPESSURA DE 3,5CM, INCLUSO DOBRADIÇAS - FORNECIMENTO E INSTALAÇÃO. AF_12/2019 | UN | 328.06
91011 | SINAPI_01/2025 | PORTA DE MADEIRA PARA VERNIZ, SEMI-OCA (LEVE OU MÉDIA), 80X210CM, ESPESSURA DE 3,5CM, INCLUSO DOBRADIÇAS - FORNECIMENTO E INSTALAÇÃO. AF_12/2019 | UN | 381.44
91012 | SINAPI_01/2025 | PORTA DE MADEIRA PARA VERNIZ, SEMI-OCA (LEVE OU MÉDIA), 90X210CM, ESPESSURA DE 3,5CM, INCLUSO DOBRADIÇAS - FORNECIMENTO E INSTALAÇÃO. AF_12/2019 | UN | 422.7
91298 | SINAPI_01/2025 | PORTA DE MADEIRA TIPO VENEZIANA, 80X210CM, ESPESSURA DE 3CM, INCLUSO DOBRADIÇAS - FORNECIMENTO E INSTALAÇÃO. AF_12/2019 | UN | 1065.95
90825 | SINAPI_01/2025 | PORTA DE MADEIRA, MACIÇA (PESADA OU SUPERPESADA), 90X210CM, ESPESSURA DE 3,5CM, INCLUSO DOBRADIÇAS - FORNECIMENTO E INSTALAÇÃO. AF_12/2019 | UN | 649.94
91299 | SINAPI_01/2025 | PORTA DE MADEIRA, TIPO MEXICANA, MACIÇA (PESADA OU SUPERPESADA), 80X210CM, ESPESSURA DE 3,5CM, INCLUSO DOBRADIÇAS - FORNECIMENTO E INSTALAÇÃO. AF_12/2019 | UN | 1498.47
91341 | SINAPI_01/2025 | PORTA EM ALUMÍNIO DE ABRIR TIPO VENEZIANA COM GUARNIÇÃO, FIXAÇÃO COM PARAFUSOS - FORNECIMENTO E INSTALAÇÃO. AF_12/2019 | M2 | 616.46
94806 | SINAPI_01/2025 | PORTA EM AÇO DE ABRIR PARA VIDRO SEM GUARNIÇÃO, 87X210CM, FIXAÇÃO COM PARAFUSOS, EXCLUSIVE VIDROS - FORNECIMENTO E INSTALAÇÃO. AF_12/2019 | UN | 732.58
94807 | SINAPI_01/2025 | PORTA EM AÇO DE ABRIR TIPO VENEZIANA SEM GUARNIÇÃO, 87X210CM, FIXAÇÃO COM PARAFUSOS - FORNECIMENTO E INSTALAÇÃO. AF_12/2019 | UN | 667.84
100703 | SINAPI_01/2025 | PUXADOR CENTRAL PARA ESQUADRIA DE MADEIRA. AF_12/2019 | UN | 34.69
100695 | SINAPI_01/2025 | RECOLOCAÇÃO DE FOLHAS DE PORTA DE MADEIRA LEVE OU MÉDIA DE 60CM DE LARGURA, CONSIDERANDO REAPROVEITAMENTO DO MATERIAL. AF_12/2019 | UN | 67.58
100696 | SINAPI_01/2025 | RECOLOCAÇÃO DE FOLHAS DE PORTA DE MADEIRA LEVE OU MÉDIA DE 70CM DE LARGURA, CONSIDERANDO REAPROVEITAMENTO DO MATERIAL. AF_12/2019 | UN | 75.05
100697 | SINAPI_01/2025 | RECOLOCAÇÃO DE FOLHAS DE PORTA DE MADEIRA LEVE OU MÉDIA DE 80CM DE LARGURA, CONSIDERANDO REAPROVEITAMENTO DO MATERIAL. AF_12/2019 | UN | 82.58
100698 | SINAPI_01/2025 | RECOLOCAÇÃO DE FOLHAS DE PORTA DE MADEIRA LEVE OU MÉDIA DE 90CM DE LARGURA, CONSIDERANDO REAPROVEITAMENTO DO MATERIAL. AF_12/2019 | UN | 90.08
100699 | SINAPI_01/2025 | RECOLOCAÇÃO DE FOLHAS DE PORTA DE MADEIRA PESADA OU SUPERPESADA DE 80CM DE LARGURA, CONSIDERANDO REAPROVEITAMENTO DO MATERIAL. AF_12/2019 | UN | 107.83
100705 | SINAPI_01/2025 | TARJETA TIPO LIVRE/OCUPADO PARA PORTA DE BANHEIRO. AF_12/2019 | UN | 85.26
101173 | SINAPI_01/2025 | ESTACA BROCA DE CONCRETO, DIÂMETRO DE 20CM, ESCAVAÇÃO MANUAL COM TRADO CONCHA, COM ARMADURA DE ARRANQUE. AF_05/2020 | M | 61.57
101174 | SINAPI_01/2025 | ESTACA BROCA DE CONCRETO, DIÂMETRO DE 25CM, ESCAVAÇÃO MANUAL COM TRADO CONCHA, COM ARMADURA DE ARRANQUE. AF_05/2020 | M | 86.91
101175 | SINAPI_01/2025 | ESTACA BROCA DE CONCRETO, DIÂMETRO DE 30CM, ESCAVAÇÃO MANUAL COM TRADO CONCHA, COM ARMADURA DE ARRANQUE. AF_05/2020 | M | 118.8
101176 | SINAPI_01/2025 | ESTACA BROCA DE CONCRETO, DIÂMETRO DE 30CM, ESCAVAÇÃO MANUAL COM TRADO CONCHA, INTEIRAMENTE ARMADA. AF_05/2020_PA | M | 146.11
101183 | SINAPI_01/2025 | ESTACA CIRCULAR ESCAVADA COM FLUIDO ESTABILIZANTE (ESTACÃO), DIÂMETRO DE 110CM (EXCLUSIVE MOBILIZAÇÃO E DESMOBILIZAÇÃO). AF_05/2020_PA | M | 0
101184 | SINAPI_01/2025 | ESTACA CIRCULAR ESCAVADA COM FLUIDO ESTABILIZANTE (ESTACÃO), DIÂMETRO DE 140CM (EXCLUSIVE MOBILIZAÇÃO E DESMOBILIZAÇÃO). AF_05/2020_PA | M | 0
101182 | SINAPI_01/2025 | ESTACA CIRCULAR ESCAVADA COM FLUIDO ESTABILIZANTE (ESTACÃO), DIÂMETRO DE 80CM (EXCLUSIVE MOBILIZAÇÃO E DESMOBILIZAÇÃO). AF_05/2020_PA | M | 0
101185 | SINAPI_01/2025 | ESTACA RETANGULAR ESCAVADA COM FLUIDO ESTABILIZANTE (BARRETE), 40 X 250CM (EXCLUSIVE MOBILIZAÇÃO E DESMOBILIZAÇÃO). AF_05/2020_PA | M | 0
101186 | SINAPI_01/2025 | ESTACA RETANGULAR ESCAVADA COM FLUIDO ESTABILIZANTE (BARRETE), 60 X 250CM (EXCLUSIVE MOBILIZAÇÃO E DESMOBILIZAÇÃO). AF_05/2020_PA | M | 0
101187 | SINAPI_01/2025 | ESTACA RETANGULAR ESCAVADA COM FLUIDO ESTABILIZANTE (BARRETE), 80 X 250CM (EXCLUSIVE MOBILIZAÇÃO E DESMOBILIZAÇÃO). AF_05/2020_PA | M | 0
101177 | SINAPI_01/2025 | ESTACA STRAUSS, DIÂMETRO DE 25CM, COM ARMADURA DE ARRANQUE (EXCLUSIVE MOBILIZAÇÃO E DESMOBILIZAÇÃO). AF_05/2020 | M | 0
101178 | SINAPI_01/2025 | ESTACA STRAUSS, DIÂMETRO DE 32CM, COM ARMADURA DE ARRANQUE (EXCLUSIVE MOBILIZAÇÃO E DESMOBILIZAÇÃO). AF_05/2020 | M | 0
101180 | SINAPI_01/2025 | ESTACA STRAUSS, DIÂMETRO DE 32CM, INTEIRAMENTE ARMADA (EXCLUSIVE MOBILIZAÇÃO E DESMOBILIZAÇÃO). AF_05/2020_PA | M | 0
101179 | SINAPI_01/2025 | ESTACA STRAUSS, DIÂMETRO DE 38CM, COM ARMADURA DE ARRANQUE (EXCLUSIVE MOBILIZAÇÃO E DESMOBILIZAÇÃO). AF_05/2020 | M | 0
101181 | SINAPI_01/2025 | ESTACA STRAUSS, DIÂMETRO DE 38CM, INTEIRAMENTE ARMADA (EXCLUSIVE MOBILIZAÇÃO E DESMOBILIZAÇÃO). AF_05/2020_PA | M | 0
100899 | SINAPI_01/2025 | ESTACA ESCAVADA MECANICAMENTE, SEM FLUIDO ESTABILIZANTE, COM 25CM DE DIÂMETRO, CONCRETO LANÇADO MANUALMENTE (EXCLUSIVE MOBILIZAÇÃO E DESMOBILIZAÇÃO). AF_01/2020_PA | M | 87.29
100896 | SINAPI_01/2025 | ESTACA ESCAVADA MECANICAMENTE, SEM FLUIDO ESTABILIZANTE, COM 25CM DE DIÂMETRO, CONCRETO LANÇADO POR CAMINHÃO BETONEIRA (EXCLUSIVE MOBILIZAÇÃO E DESMOBILIZAÇÃO). AF_01/2020_PA | M | 63.81
100897 | SINAPI_01/2025 | ESTACA ESCAVADA MECANICAMENTE, SEM FLUIDO ESTABILIZANTE, COM 40CM DE DIÂMETRO, CONCRETO LANÇADO POR CAMINHÃO BETONEIRA (EXCLUSIVE MOBILIZAÇÃO E DESMOBILIZAÇÃO). AF_01/2020_PA | M | 127.09
100900 | SINAPI_01/2025 | ESTACA ESCAVADA MECANICAMENTE, SEM FLUIDO ESTABILIZANTE, COM 60CM DE DIÂMETRO, CONCRETO LANÇADO POR BOMBA LANÇA (EXCLUSIVE BOMBEAMENTO, MOBILIZAÇÃO E DESMOBILIZAÇÃO). AF_01/2020_PA | M | 286.61 | 413.7 | 206.85
100898 | SINAPI_01/2025 | ESTACA ESCAVADA MECANICAMENTE, SEM FLUIDO ESTABILIZANTE, COM 60CM DE DIÂMETRO, CONCRETO LANÇADO POR CAMINHÃO BETONEIRA (EXCLUSIVE MOBILIZAÇÃO E DESMOBILIZAÇÃO). AF_01/2020_PA | M | 248.7
100892 | SINAPI_01/2025 | ESTACA METÁLICA PARA CONTENÇÃO, UTILIZANDO PERFIL LAMINADO W250X32,7 (EXCLUSIVE MOBILIZAÇÃO E DESMOBILIZAÇÃO). AF_01/2020 | KG | 11.49
100893 | SINAPI_01/2025 | ESTACA METÁLICA PARA CONTENÇÃO, UTILIZANDO PERFIL LAMINADO W250X38,5 (EXCLUSIVE MOBILIZAÇÃO E DESMOBILIZAÇÃO). AF_01/2020 | KG | 11.3
100894 | SINAPI_01/2025 | ESTACA METÁLICA PARA CONTENÇÃO, UTILIZANDO PERFIL LAMINADO W250X44,8 (EXCLUSIVE MOBILIZAÇÃO E DESMOBILIZAÇÃO). AF_01/2020 | KG | 11.2
100889 | SINAPI_01/2025 | ESTACA METÁLICA PARA FUNDAÇÃO, UTILIZANDO PERFIL LAMINADO HP250X62 (EXCLUSIVE MOBILIZAÇÃO E DESMOBILIZAÇÃO). AF_01/2020 | KG | 11.01
100891 | SINAPI_01/2025 | ESTACA METÁLICA PARA FUNDAÇÃO, UTILIZANDO PERFIL LAMINADO HP310X125 (EXCLUSIVE MOBILIZAÇÃO E DESMOBILIZAÇÃO). AF_01/2020 | KG | 0
100890 | SINAPI_01/2025 | ESTACA METÁLICA PARA FUNDAÇÃO, UTILIZANDO PERFIL LAMINADO HP310X79 (EXCLUSIVE MOBILIZAÇÃO E DESMOBILIZAÇÃO). AF_01/2020 | KG | 10.82
100658 | SINAPI_01/2025 | ESTACA PRÉ-MOLDADA DE CONCRETO CENTRIFUGADO, SEÇÃO CIRCULAR, CAPACIDADE DE 100 TONELADAS, INCLUSO EMENDA (EXCLUSIVE MOBILIZAÇÃO E DESMOBILIZAÇÃO). AF_12/2019 | M | 343.32
100657 | SINAPI_01/2025 | ESTACA PRÉ-MOLDADA DE CONCRETO SEÇÃO QUADRADA, CAPACIDADE DE 50 TONELADAS, INCLUSO EMENDA (EXCLUSIVE MOBILIZAÇÃO E DESMOBILIZAÇÃO). AF_12/2019 | M | 149.65
100656 | SINAPI_01/2025 | ESTACA PRÉ-MOLDADA DE CONCRETO, SEÇÃO QUADRADA, CAPACIDADE DE 25 TONELADAS, INCLUSO EMENDA (EXCLUSIVE MOBILIZAÇÃO E DESMOBILIZAÇÃO). AF_12/2019 | M | 115.89
102649 | SINAPI_01/2025 | ESTACA RAIZ, DIÂMETRO DE 20 CM, PERFURADA EM ROCHA (EXCLUSIVE MOBILIZAÇÃO E DESMOBILIZAÇÃO). AF_03/2020_PA | M | 0
102645 | SINAPI_01/2025 | ESTACA RAIZ, DIÂMETRO DE 20 CM, SEM PRESENÇA DE ROCHA (EXCLUSIVE MOBILIZAÇÃO E DESMOBILIZAÇÃO). AF_03/2020_PA | M | 0
102650 | SINAPI_01/2025 | ESTACA RAIZ, DIÂMETRO DE 31 CM, PERFURADA EM ROCHA (EXCLUSIVE MOBILIZAÇÃO E DESMOBILIZAÇÃO). AF_03/2020_PA | M | 0
102646 | SINAPI_01/2025 | ESTACA RAIZ, DIÂMETRO DE 31 CM, SEM PRESENÇA DE ROCHA (EXCLUSIVE MOBILIZAÇÃO E DESMOBILIZAÇÃO). AF_03/2020_PA | M | 0
102651 | SINAPI_01/2025 | ESTACA RAIZ, DIÂMETRO DE 40 CM, PERFURADA EM ROCHA (EXCLUSIVE MOBILIZAÇÃO E DESMOBILIZAÇÃO). AF_03/2020_PA | M | 0
102647 | SINAPI_01/2025 | ESTACA RAIZ, DIÂMETRO DE 40 CM, SEM PRESENÇA DE ROCHA (EXCLUSIVE MOBILIZAÇÃO E DESMOBILIZAÇÃO). AF_03/2020_PA | M | 0
102652 | SINAPI_01/2025 | ESTACA RAIZ, DIÂMETRO DE 45 CM, PERFURADA EM ROCHA (EXCLUSIVE MOBILIZAÇÃO E DESMOBILIZAÇÃO). AF_03/2020_PA | M | 0
102648 | SINAPI_01/2025 | ESTACA RAIZ, DIÂMETRO DE 45 CM, SEM PRESENÇA DE ROCHA (EXCLUSIVE MOBILIZAÇÃO E DESMOBILIZAÇÃO). AF_03/2020_PA | M | 0
100652 | SINAPI_01/2025 | ESTACA HÉLICE CONTÍNUA , DIÂMETRO DE 50 CM, INCLUSO CONCRETO FCK=30MPA E ARMADURA MÍNIMA (EXCLUSIVE BOMBEAMENTO, MOBILIZAÇÃO E DESMOBILIZAÇÃO). AF_12/2019_PA | M | 286.12
100651 | SINAPI_01/2025 | ESTACA HÉLICE CONTÍNUA, DIÂMETRO DE 30 CM, INCLUSO CONCRETO FCK=30MPA E ARMADURA MÍNIMA (EXCLUSIVE BOMBEAMENTO, MOBILIZAÇÃO E DESMOBILIZAÇÃO). AF_12/2019_PA | M | 148.39
100653 | SINAPI_01/2025 | ESTACA HÉLICE CONTÍNUA, DIÂMETRO DE 70 CM, INCLUSO CONCRETO FCK=30MPA E ARMADURA MÍNIMA (EXCLUSIVE BOMBEAMENTO, MOBILIZAÇÃO E DESMOBILIZAÇÃO). AF_12/2019_PA | M | 476.99
100654 | SINAPI_01/2025 | ESTACA HÉLICE CONTÍNUA, DIÂMETRO DE 80 CM, INCLUSO CONCRETO FCK=30MPA E ARMADURA MÍNIMA (EXCLUSIVE BOMBEAMENTO, MOBILIZAÇÃO E DESMOBILIZAÇÃO). AF_12/2019_PA | M | 633.42
100655 | SINAPI_01/2025 | ESTACA HÉLICE CONTÍNUA, DIÂMETRO DE 90 CM, INCLUSO CONCRETO FCK=30MPA E ARMADURA MÍNIMA (EXCLUSIVE BOMBEAMENTO, MOBILIZAÇÃO E DESMOBILIZAÇÃO). AF_12/2019_PA | M | 737.58
100364 | SINAPI_01/2025 | FABRICAÇÃO E INSTALAÇÃO DE MEIA TESOURA DE MADEIRA NÃO APARELHADA, COM VÃO DE 10 M, PARA TELHA CERÂMICA OU DE CONCRETO, INCLUSO IÇAMENTO. AF_07/2019 | UN | 3685.4
100374 | SINAPI_01/2025 | FABRICAÇÃO E INSTALAÇÃO DE MEIA TESOURA DE MADEIRA NÃO APARELHADA, COM VÃO DE 10 M, PARA TELHA ONDULADA DE FIBROCIMENTO, ALUMÍNIO, PLÁSTICA OU TERMOACÚSTICA, INCLUSO IÇAMENTO. AF_07/2019 | UN | 3404.78
100365 | SINAPI_01/2025 | FABRICAÇÃO E INSTALAÇÃO DE MEIA TESOURA DE MADEIRA NÃO APARELHADA, COM VÃO DE 11 M, PARA TELHA CERÂMICA OU DE CONCRETO, INCLUSO IÇAMENTO. AF_07/2019 | UN | 4233.27
100375 | SINAPI_01/2025 | FABRICAÇÃO E INSTALAÇÃO DE MEIA TESOURA DE MADEIRA NÃO APARELHADA, COM VÃO DE 11 M, PARA TELHA ONDULADA DE FIBROCIMENTO, ALUMÍNIO, PLÁSTICA OU TERMOACÚSTICA, INCLUSO IÇAMENTO. AF_07/2019 | UN | 3813.91
100366 | SINAPI_01/2025 | FABRICAÇÃO E INSTALAÇÃO DE MEIA TESOURA DE MADEIRA NÃO APARELHADA, COM VÃO DE 12 M, PARA TELHA CERÂMICA OU DE CONCRETO, INCLUSO IÇAMENTO. AF_07/2019 | UN | 4555.47
100376 | SINAPI_01/2025 | FABRICAÇÃO E INSTALAÇÃO DE MEIA TESOURA DE MADEIRA NÃO APARELHADA, COM VÃO DE 12 M, PARA TELHA ONDULADA DE FIBROCIMENTO, ALUMÍNIO, PLÁSTICA OU TERMOACÚSTICA, INCLUSO IÇAMENTO. AF_07/2019 | UN | 3720.1
100357 | SINAPI_01/2025 | FABRICAÇÃO E INSTALAÇÃO DE MEIA TESOURA DE MADEIRA NÃO APARELHADA, COM VÃO DE 3 M, PARA TELHA CERÂMICA OU DE CONCRETO, INCLUSO IÇAMENTO. AF_07/2019 | UN | 1289.89
100367 | SINAPI_01/2025 | FABRICAÇÃO E INSTALAÇÃO DE MEIA TESOURA DE MADEIRA NÃO APARELHADA, COM VÃO DE 3 M, PARA TELHA ONDULADA DE FIBROCIMENTO, ALUMÍNIO, PLÁSTICA OU TERMOACÚSTICA, INCLUSO IÇAMENTO. AF_07/2019 | UN | 1251.86
100358 | SINAPI_01/2025 | FABRICAÇÃO E INSTALAÇÃO DE MEIA TESOURA DE MADEIRA NÃO APARELHADA, COM VÃO DE 4 M, PARA TELHA CERÂMICA OU DE CONCRETO, INCLUSO IÇAMENTO. AF_07/2019 | UN | 1724.18
100368 | SINAPI_01/2025 | FABRICAÇÃO E INSTALAÇÃO DE MEIA TESOURA DE MADEIRA NÃO APARELHADA, COM VÃO DE 4 M, PARA TELHA ONDULADA DE FIBROCIMENTO, ALUMÍNIO, PLÁSTICA OU TERMOACÚSTICA, INCLUSO IÇAMENTO. AF_07/2019 | UN | 1677.27
100359 | SINAPI_01/2025 | FABRICAÇÃO E INSTALAÇÃO DE MEIA TESOURA DE MADEIRA NÃO APARELHADA, COM VÃO DE 5 M, PARA TELHA CERÂMICA OU DE CONCRETO, INCLUSO IÇAMENTO. AF_07/2019 | UN | 1822.03
100369 | SINAPI_01/2025 | FABRICAÇÃO E INSTALAÇÃO DE MEIA TESOURA DE MADEIRA NÃO APARELHADA, COM VÃO DE 5 M, PARA TELHA ONDULADA DE FIBROCIMENTO, ALUMÍNIO, PLÁSTICA OU TERMOACÚSTICA, INCLUSO IÇAMENTO. AF_07/2019 | UN | 1775.13
100360 | SINAPI_01/2025 | FABRICAÇÃO E INSTALAÇÃO DE MEIA TESOURA DE MADEIRA NÃO APARELHADA, COM VÃO DE 6 M, PARA TELHA CERÂMICA OU DE CONCRETO, INCLUSO IÇAMENTO. AF_07/2019 | UN | 2023.47
100370 | SINAPI_01/2025 | FABRICAÇÃO E INSTALAÇÃO DE MEIA TESOURA DE MADEIRA NÃO APARELHADA, COM VÃO DE 6 M, PARA TELHA ONDULADA DE FIBROCIMENTO, ALUMÍNIO, PLÁSTICA OU TERMOACÚSTICA, INCLUSO IÇAMENTO. AF_07/2019 | UN | 2121.91
100361 | SINAPI_01/2025 | FABRICAÇÃO E INSTALAÇÃO DE MEIA TESOURA DE MADEIRA NÃO APARELHADA, COM VÃO DE 7 M, PARA TELHA CERÂMICA OU DE CONCRETO, INCLUSO IÇAMENTO. AF_07/2019 | UN | 2499.91
100371 | SINAPI_01/2025 | FABRICAÇÃO E INSTALAÇÃO DE MEIA TESOURA DE MADEIRA NÃO APARELHADA, COM VÃO DE 7 M, PARA TELHA ONDULADA DE FIBROCIMENTO, ALUMÍNIO, PLÁSTICA OU TERMOACÚSTICA, INCLUSO IÇAMENTO. AF_07/2019 | UN | 2374.84
100362 | SINAPI_01/2025 | FABRICAÇÃO E INSTALAÇÃO DE MEIA TESOURA DE MADEIRA NÃO APARELHADA, COM VÃO DE 8 M, PARA TELHA CERÂMICA OU DE CONCRETO, INCLUSO IÇAMENTO. AF_07/2019 | UN | 3270.51
100372 | SINAPI_01/2025 | FABRICAÇÃO E INSTALAÇÃO DE MEIA TESOURA DE MADEIRA NÃO APARELHADA, COM VÃO DE 8 M, PARA TELHA ONDULADA DE FIBROCIMENTO, ALUMÍNIO, PLÁSTICA OU TERMOACÚSTICA, INCLUSO IÇAMENTO. AF_07/2019 | UN | 3056.2
100363 | SINAPI_01/2025 | FABRICAÇÃO E INSTALAÇÃO DE MEIA TESOURA DE MADEIRA NÃO APARELHADA, COM VÃO DE 9 M, PARA TELHA CERÂMICA OU DE CONCRETO, INCLUSO IÇAMENTO. AF_07/2019 | UN | 3388.77
100373 | SINAPI_01/2025 | FABRICAÇÃO E INSTALAÇÃO DE MEIA TESOURA DE MADEIRA NÃO APARELHADA, COM VÃO DE 9 M, PARA TELHA ONDULADA DE FIBROCIMENTO, ALUMÍNIO, PLÁSTICA OU TERMOACÚSTICA, INCLUSO IÇAMENTO. AF_07/2019 | UN | 3174.9
100381 | SINAPI_01/2025 | FABRICAÇÃO E INSTALAÇÃO DE PONTALETES DE MADEIRA NÃO APARELHADA PARA TELHADOS COM ATÉ 2 ÁGUAS E COM TELHA CERÂMICA OU DE CONCRETO EM EDIFÍCIO INSTITUCIONAL TÉRREO, INCLUSO TRANSPORTE VERTICAL. AF_07/2019 | M2 | 66.54
100380 | SINAPI_01/2025 | FABRICAÇÃO E INSTALAÇÃO DE PONTALETES DE MADEIRA NÃO APARELHADA PARA TELHADOS COM ATÉ 2 ÁGUAS E COM TELHA CERÂMICA OU DE CONCRETO EM EDIFÍCIO RESIDENCIAL DE MÚLTIPLOS PAVIMENTOS, INCLUSO TRANSPORTE VERTICAL. AF_07/2019 | M2 | 59.72
100379 | SINAPI_01/2025 | FABRICAÇÃO E INSTALAÇÃO DE PONTALETES DE MADEIRA NÃO APARELHADA PARA TELHADOS COM ATÉ 2 ÁGUAS E COM TELHA CERÂMICA OU DE CONCRETO EM EDIFÍCIO RESIDENCIAL TÉRREO, INCLUSO TRANSPORTE VERTICAL. AF_07/2019 | M2 | 45.69
100384 | SINAPI_01/2025 | FABRICAÇÃO E INSTALAÇÃO DE PONTALETES DE MADEIRA NÃO APARELHADA PARA TELHADOS COM ATÉ 2 ÁGUAS E COM TELHA ONDULADA DE FIBROCIMENTO, ALUMÍNIO OU PLÁSTICA EM EDIFÍCIO INSTITUCIONAL TÉRREO, INCLUSO TRANSPORTE VERTICAL. AF_07/2019 | M2 | 33.21
100383 | SINAPI_01/2025 | FABRICAÇÃO E INSTALAÇÃO DE PONTALETES DE MADEIRA NÃO APARELHADA PARA TELHADOS COM ATÉ 2 ÁGUAS E COM TELHA ONDULADA DE FIBROCIMENTO, ALUMÍNIO OU PLÁSTICA EM EDIFÍCIO RESIDENCIAL DE MÚLTIPLOS PAVIMENTOS, INCLUSO TRANSPORTE VERTICAL. AF_07/2019 | M2 | 31.78
100382 | SINAPI_01/2025 | FABRICAÇÃO E INSTALAÇÃO DE PONTALETES DE MADEIRA NÃO APARELHADA PARA TELHADOS COM ATÉ 2 ÁGUAS E COM TELHA ONDULADA DE FIBROCIMENTO, ALUMÍNIO OU PLÁSTICA EM EDIFÍCIO RESIDENCIAL TÉRREO, INCLUSO TRANSPORTE VERTICAL. AF_07/2019 | M2 | 29.45
100387 | SINAPI_01/2025 | FABRICAÇÃO E INSTALAÇÃO DE PONTALETES DE MADEIRA NÃO APARELHADA PARA TELHADOS COM MAIS QUE 2 ÁGUAS E COM TELHA CERÂMICA OU DE CONCRETO EM EDIFÍCIO INSTITUCIONAL TÉRREO, INCLUSO TRANSPORTE VERTICAL. AF_07/2019 | M2 | 64.91
100386 | SINAPI_01/2025 | FABRICAÇÃO E INSTALAÇÃO DE PONTALETES DE MADEIRA NÃO APARELHADA PARA TELHADOS COM MAIS QUE 2 ÁGUAS E COM TELHA CERÂMICA OU DE CONCRETO EM EDIFÍCIO RESIDENCIAL DE MÚLTIPLOS PAVIMENTOS. AF_07/2019 | M2 | 52.78
100385 | SINAPI_01/2025 | FABRICAÇÃO E INSTALAÇÃO DE PONTALETES DE MADEIRA NÃO APARELHADA PARA TELHADOS COM MAIS QUE 2 ÁGUAS E COM TELHA CERÂMICA OU DE CONCRETO EM EDIFÍCIO RESIDENCIAL TÉRREO, INCLUSO TRANSPORTE VERTICAL. AF_07/2019 | M2 | 41.42
100377 | SINAPI_01/2025 | FABRICAÇÃO E INSTALAÇÃO DE TESOURA (INTEIRA OU MEIA) EM AÇO, VÃOS MAIORES OU IGUAIS A 3,0 M E MENORES OU IGUAL A 6,0 M, INCLUSO IÇAMENTO. AF_07/2019 | KG | 10.82
100378 | SINAPI_01/2025 | FABRICAÇÃO E INSTALAÇÃO DE TESOURA (INTEIRA OU MEIA) EM AÇO, VÃOS MAIORES QUE 6,0 M E MENORES QUE 12,0 M, INCLUSO IÇAMENTO. AF_07/2019 | KG | 9.93
92596 | SINAPI_01/2025 | FABRICAÇÃO E INSTALAÇÃO DE TESOURA INTEIRA EM AÇO, VÃO DE 10 M, PARA TELHA CERÂMICA OU DE CONCRETO, INCLUSO IÇAMENTO. AF_07/2019 | UN | 1753.68
92616 | SINAPI_01/2025 | FABRICAÇÃO E INSTALAÇÃO DE TESOURA INTEIRA EM AÇO, VÃO DE 10 M, PARA TELHA ONDULADA DE FIBROCIMENTO, METÁLICA, PLÁSTICA OU TERMOACÚSTICA, INCLUSO IÇAMENTO. AF_07/2019 | UN | 1673.53
92598 | SINAPI_01/2025 | FABRICAÇÃO E INSTALAÇÃO DE TESOURA INTEIRA EM AÇO, VÃO DE 11 M, PARA TELHA CERÂMICA OU DE CONCRETO, INCLUSO IÇAMENTO. AF_07/2019 | UN | 1859.3
92618 | SINAPI_01/2025 | FABRICAÇÃO E INSTALAÇÃO DE TESOURA INTEIRA EM AÇO, VÃO DE 11 M, PARA TELHA ONDULADA DE FIBROCIMENTO, METÁLICA, PLÁSTICA OU TERMOACÚSTICA, INCLUSO IÇAMENTO. AF_07/2019 | UN | 1779.15
92600 | SINAPI_01/2025 | FABRICAÇÃO E INSTALAÇÃO DE TESOURA INTEIRA EM AÇO, VÃO DE 12 M, PARA TELHA CERÂMICA OU DE CONCRETO, INCLUSO IÇAMENTO. AF_07/2019 | UN | 1991.64
92620 | SINAPI_01/2025 | FABRICAÇÃO E INSTALAÇÃO DE TESOURA INTEIRA EM AÇO, VÃO DE 12 M, PARA TELHA ONDULADA DE FIBROCIMENTO, METÁLICA, PLÁSTICA OU TERMOACÚSTICA, INCLUSO IÇAMENTO. AF_07/2019 | UN | 1884.76
92582 | SINAPI_01/2025 | FABRICAÇÃO E INSTALAÇÃO DE TESOURA INTEIRA EM AÇO, VÃO DE 3 M, PARA TELHA CERÂMICA OU DE CONCRETO, INCLUSO IÇAMENTO. AF_07/2019 | UN | 661.62
92602 | SINAPI_01/2025 | FABRICAÇÃO E INSTALAÇÃO DE TESOURA INTEIRA EM AÇO, VÃO DE 3 M, PARA TELHA ONDULADA DE FIBROCIMENTO, METÁLICA, PLÁSTICA OU TERMOACÚSTICA, INCLUSO IÇAMENTO. AF_07/2019 | UN | 661.62
92584 | SINAPI_01/2025 | FABRICAÇÃO E INSTALAÇÃO DE TESOURA INTEIRA EM AÇO, VÃO DE 4 M, PARA TELHA CERÂMICA OU DE CONCRETO, INCLUSO IÇAMENTO. AF_07/2019 | UN | 767.24
92604 | SINAPI_01/2025 | FABRICAÇÃO E INSTALAÇÃO DE TESOURA INTEIRA EM AÇO, VÃO DE 4 M, PARA TELHA ONDULADA DE FIBROCIMENTO, METÁLICA, PLÁSTICA OU TERMOACÚSTICA, INCLUSO IÇAMENTO. AF_07/2019 | UN | 740.52
92586 | SINAPI_01/2025 | FABRICAÇÃO E INSTALAÇÃO DE TESOURA INTEIRA EM AÇO, VÃO DE 5 M, PARA TELHA CERÂMICA OU DE CONCRETO, INCLUSO IÇAMENTO. AF_07/2019 | UN | 872.86
92606 | SINAPI_01/2025 | FABRICAÇÃO E INSTALAÇÃO DE TESOURA INTEIRA EM AÇO, VÃO DE 5 M, PARA TELHA ONDULADA DE FIBROCIMENTO, METÁLICA, PLÁSTICA OU TERMOACÚSTICA, INCLUSO IÇAMENTO. AF_07/2019 | UN | 846.14
92588 | SINAPI_01/2025 | FABRICAÇÃO E INSTALAÇÃO DE TESOURA INTEIRA EM AÇO, VÃO DE 6 M, PARA TELHA CERÂMICA OU DE CONCRETO, INCLUSO IÇAMENTO. AF_07/2019 | UN | 1104.98
92608 | SINAPI_01/2025 | FABRICAÇÃO E INSTALAÇÃO DE TESOURA INTEIRA EM AÇO, VÃO DE 6 M, PARA TELHA ONDULADA DE FIBROCIMENTO, METÁLICA, PLÁSTICA OU TERMOACÚSTICA, INCLUSO IÇAMENTO. AF_07/2019 | UN | 1051.54
92590 | SINAPI_01/2025 | FABRICAÇÃO E INSTALAÇÃO DE TESOURA INTEIRA EM AÇO, VÃO DE 7 M, PARA TELHA CERÂMICA OU DE CONCRETO, INCLUSO IÇAMENTO. AF_07/2019 | UN | 1210.6
92610 | SINAPI_01/2025 | FABRICAÇÃO E INSTALAÇÃO DE TESOURA INTEIRA EM AÇO, VÃO DE 7 M, PARA TELHA ONDULADA DE FIBROCIMENTO, METÁLICA, PLÁSTICA OU TERMOACÚSTICA, INCLUSO IÇAMENTO. AF_07/2019 | UN | 1157.16
92592 | SINAPI_01/2025 | FABRICAÇÃO E INSTALAÇÃO DE TESOURA INTEIRA EM AÇO, VÃO DE 8 M, PARA TELHA CERÂMICA OU DE CONCRETO, INCLUSO IÇAMENTO. AF_07/2019 | UN | 1359.1
92612 | SINAPI_01/2025 | FABRICAÇÃO E INSTALAÇÃO DE TESOURA INTEIRA EM AÇO, VÃO DE 8 M, PARA TELHA ONDULADA DE FIBROCIMENTO, METÁLICA, PLÁSTICA OU TERMOACÚSTICA, INCLUSO IÇAMENTO, INCLUSO IÇAMENTO. AF_07/2019 | UN | 1305.66
92594 | SINAPI_01/2025 | FABRICAÇÃO E INSTALAÇÃO DE TESOURA INTEIRA EM AÇO, VÃO DE 9 M, PARA TELHA CERÂMICA OU DE CONCRETO, INCLUSO IÇAMENTO. AF_07/2019 | UN | 1574.57
92614 | SINAPI_01/2025 | FABRICAÇÃO E INSTALAÇÃO DE TESOURA INTEIRA EM AÇO, VÃO DE 9 M, PARA TELHA ONDULADA DE FIBROCIMENTO, METÁLICA, PLÁSTICA OU TERMOACÚSTICA, INCLUSO IÇAMENTO. AF_07/2019 | UN | 1467.7
92552 | SINAPI_01/2025 | FABRICAÇÃO E INSTALAÇÃO DE TESOURA INTEIRA EM MADEIRA NÃO APARELHADA, VÃO DE 10 M, PARA TELHA CERÂMICA OU DE CONCRETO, INCLUSO IÇAMENTO. AF_07/2019 | UN | 3068.8
92562 | SINAPI_01/2025 | FABRICAÇÃO E INSTALAÇÃO DE TESOURA INTEIRA EM MADEIRA NÃO APARELHADA, VÃO DE 10 M, PARA TELHA ONDULADA DE FIBROCIMENTO, METÁLICA, PLÁSTICA OU TERMOACÚSTICA, INCLUSO IÇAMENTO. AF_07/2019 | UN | 2988.58
92553 | SINAPI_01/2025 | FABRICAÇÃO E INSTALAÇÃO DE TESOURA INTEIRA EM MADEIRA NÃO APARELHADA, VÃO DE 11 M, PARA TELHA CERÂMICA OU DE CONCRETO, INCLUSO IÇAMENTO. AF_07/2019 | UN | 3506.72
92563 | SINAPI_01/2025 | FABRICAÇÃO E INSTALAÇÃO DE TESOURA INTEIRA EM MADEIRA NÃO APARELHADA, VÃO DE 11 M, PARA TELHA ONDULADA DE FIBROCIMENTO, METÁLICA, PLÁSTICA OU TERMOACÚSTICA, INCLUSO IÇAMENTO. AF_07/2019 | UN | 3412.92
92554 | SINAPI_01/2025 | FABRICAÇÃO E INSTALAÇÃO DE TESOURA INTEIRA EM MADEIRA NÃO APARELHADA, VÃO DE 12 M, PARA TELHA CERÂMICA OU DE CONCRETO, INCLUSO IÇAMENTO. AF_07/2019 | UN | 3647.88
92564 | SINAPI_01/2025 | FABRICAÇÃO E INSTALAÇÃO DE TESOURA INTEIRA EM MADEIRA NÃO APARELHADA, VÃO DE 12 M, PARA TELHA ONDULADA DE FIBROCIMENTO, METÁLICA, PLÁSTICA OU TERMOACÚSTICA, INCLUSO IÇAMENTO. AF_07/2019 | UN | 3532.99
92545 | SINAPI_01/2025 | FABRICAÇÃO E INSTALAÇÃO DE TESOURA INTEIRA EM MADEIRA NÃO APARELHADA, VÃO DE 3 M, PARA TELHA CERÂMICA OU DE CONCRETO, INCLUSO IÇAMENTO. AF_07/2019 | UN | 1235.4
92555 | SINAPI_01/2025 | FABRICAÇÃO E INSTALAÇÃO DE TESOURA INTEIRA EM MADEIRA NÃO APARELHADA, VÃO DE 3 M, PARA TELHA ONDULADA DE FIBROCIMENTO, METÁLICA, PLÁSTICA OU TERMOACÚSTICA, INCLUSO IÇAMENTO. AF_07/2019 | UN | 1216.39
92546 | SINAPI_01/2025 | FABRICAÇÃO E INSTALAÇÃO DE TESOURA INTEIRA EM MADEIRA NÃO APARELHADA, VÃO DE 4 M, PARA TELHA CERÂMICA OU DE CONCRETO, INCLUSO IÇAMENTO. AF_07/2019 | UN | 1513.36
92556 | SINAPI_01/2025 | FABRICAÇÃO E INSTALAÇÃO DE TESOURA INTEIRA EM MADEIRA NÃO APARELHADA, VÃO DE 4 M, PARA TELHA ONDULADA DE FIBROCIMENTO, METÁLICA, PLÁSTICA OU TERMOACÚSTICA, INCLUSO IÇAMENTO. AF_07/2019 | UN | 1480.05
92547 | SINAPI_01/2025 | FABRICAÇÃO E INSTALAÇÃO DE TESOURA INTEIRA EM MADEIRA NÃO APARELHADA, VÃO DE 5 M, PARA TELHA CERÂMICA OU DE CONCRETO, INCLUSO IÇAMENTO. AF_07/2019 | UN | 1608.74
92557 | SINAPI_01/2025 | FABRICAÇÃO E INSTALAÇÃO DE TESOURA INTEIRA EM MADEIRA NÃO APARELHADA, VÃO DE 5 M, PARA TELHA ONDULADA DE FIBROCIMENTO, METÁLICA, PLÁSTICA OU TERMOACÚSTICA, INCLUSO IÇAMENTO. AF_07/2019 | UN | 1575.42
92548 | SINAPI_01/2025 | FABRICAÇÃO E INSTALAÇÃO DE TESOURA INTEIRA EM MADEIRA NÃO APARELHADA, VÃO DE 6 M, PARA TELHA CERÂMICA OU DE CONCRETO, INCLUSO IÇAMENTO. AF_07/2019 | UN | 1789.99
92558 | SINAPI_01/2025 | FABRICAÇÃO E INSTALAÇÃO DE TESOURA INTEIRA EM MADEIRA NÃO APARELHADA, VÃO DE 6 M, PARA TELHA ONDULADA DE FIBROCIMENTO, METÁLICA, PLÁSTICA OU TERMOACÚSTICA, INCLUSO IÇAMENTO. AF_07/2019 | UN | 1770.97
92549 | SINAPI_01/2025 | FABRICAÇÃO E INSTALAÇÃO DE TESOURA INTEIRA EM MADEIRA NÃO APARELHADA, VÃO DE 7 M, PARA TELHA CERÂMICA OU DE CONCRETO, INCLUSO IÇAMENTO. AF_07/2019 | UN | 2217.06
92559 | SINAPI_01/2025 | FABRICAÇÃO E INSTALAÇÃO DE TESOURA INTEIRA EM MADEIRA NÃO APARELHADA, VÃO DE 7 M, PARA TELHA ONDULADA DE FIBROCIMENTO, METÁLICA, PLÁSTICA OU TERMOACÚSTICA, INCLUSO IÇAMENTO. AF_07/2019 | UN | 2181.66
92550 | SINAPI_01/2025 | FABRICAÇÃO E INSTALAÇÃO DE TESOURA INTEIRA EM MADEIRA NÃO APARELHADA, VÃO DE 8 M, PARA TELHA CERÂMICA OU DE CONCRETO, INCLUSO IÇAMENTO. AF_07/2019 | UN | 2699.38
92560 | SINAPI_01/2025 | FABRICAÇÃO E INSTALAÇÃO DE TESOURA INTEIRA EM MADEIRA NÃO APARELHADA, VÃO DE 8 M, PARA TELHA ONDULADA DE FIBROCIMENTO, METÁLICA, PLÁSTICA OU TERMOACÚSTICA, INCLUSO IÇAMENTO. AF_07/2019 | UN | 2651.16
92551 | SINAPI_01/2025 | FABRICAÇÃO E INSTALAÇÃO DE TESOURA INTEIRA EM MADEIRA NÃO APARELHADA, VÃO DE 9 M, PARA TELHA CERÂMICA OU DE CONCRETO, INCLUSO IÇAMENTO. AF_07/2019 | UN | 2822.39
92561 | SINAPI_01/2025 | FABRICAÇÃO E INSTALAÇÃO DE TESOURA INTEIRA EM MADEIRA NÃO APARELHADA, VÃO DE 9 M, PARA TELHA ONDULADA DE FIBROCIMENTO, METÁLICA, PLÁSTICA OU TERMOACÚSTICA, INCLUSO IÇAMENTO. AF_07/2019 | UN | 2775.48
92262 | SINAPI_01/2025 | INSTALAÇÃO DE TESOURA (INTEIRA OU MEIA), BIAPOIADA, EM MADEIRA NÃO APARELHADA, PARA VÃOS MAIORES OU IGUAIS A 10,0 M E MENORES QUE 12,0 M, INCLUSO IÇAMENTO. AF_07/2019 | UN | 800.7
92259 | SINAPI_01/2025 | INSTALAÇÃO DE TESOURA (INTEIRA OU MEIA), BIAPOIADA, EM MADEIRA NÃO APARELHADA, PARA VÃOS MAIORES OU IGUAIS A 3,0 M E MENORES QUE 6,0 M, INCLUSO IÇAMENTO. AF_07/2019 | UN | 564.63
92260 | SINAPI_01/2025 | INSTALAÇÃO DE TESOURA (INTEIRA OU MEIA), BIAPOIADA, EM MADEIRA NÃO APARELHADA, PARA VÃOS MAIORES OU IGUAIS A 6,0 M E MENORES QUE 8,0 M, INCLUSO IÇAMENTO. AF_07/2019 | UN | 631.49
92261 | SINAPI_01/2025 | INSTALAÇÃO DE TESOURA (INTEIRA OU MEIA), BIAPOIADA, EM MADEIRA NÃO APARELHADA, PARA VÃOS MAIORES OU IGUAIS A 8,0 M E MENORES QUE 10,0 M, INCLUSO IÇAMENTO. AF_07/2019 | UN | 696.32
92258 | SINAPI_01/2025 | INSTALAÇÃO DE TESOURA (INTEIRA OU MEIA), EM AÇO, PARA VÃOS MAIORES OU IGUAIS A 10,0 M E MENORES QUE 12,0 M, INCLUSO IÇAMENTO. AF_07/2019 | UN | 350.53
92255 | SINAPI_01/2025 | INSTALAÇÃO DE TESOURA (INTEIRA OU MEIA), EM AÇO, PARA VÃOS MAIORES OU IGUAIS A 3,0 M E MENORES QUE 6,0 M, INCLUSO IÇAMENTO. AF_07/2019 | UN | 195.31
92256 | SINAPI_01/2025 | INSTALAÇÃO DE TESOURA (INTEIRA OU MEIA), EM AÇO, PARA VÃOS MAIORES OU IGUAIS A 6,0 M E MENORES QUE 8,0 M, INCLUSO IÇAMENTO. AF_07/2019 | UN | 238.68
92257 | SINAPI_01/2025 | INSTALAÇÃO DE TESOURA (INTEIRA OU MEIA), EM AÇO, PARA VÃOS MAIORES OU IGUAIS A 8,0 M E MENORES QUE 10,0 M, INCLUSO IÇAMENTO. AF_07/2019 | UN | 281.56
100393 | SINAPI_01/2025 | RETIRADA E RECOLOCAÇÃO DE CAIBRO EM TELHADOS DE ATÉ 2 ÁGUAS COM TELHA CERÂMICA CAPA-CANAL, INCLUSO TRANSPORTE VERTICAL. AF_07/2019 | M2 | 22.55
100389 | SINAPI_01/2025 | RETIRADA E RECOLOCAÇÃO DE CAIBRO EM TELHADOS DE ATÉ 2 ÁGUAS COM TELHA CERÂMICA OU DE CONCRETO DE ENCAIXE, INCLUSO TRANSPORTE VERTICAL. AF_07/2019 | M2 | 19.61
100395 | SINAPI_01/2025 | RETIRADA E RECOLOCAÇÃO DE CAIBRO EM TELHADOS DE MAIS DE 2 ÁGUAS COM TELHA CERÂMICA CAPA-CANAL, INCLUSO TRANSPORTE VERTICAL. AF_07/2019 | M2 | 26.53
100391 | SINAPI_01/2025 | RETIRADA E RECOLOCAÇÃO DE CAIBRO EM TELHADOS DE MAIS DE 2 ÁGUAS COM TELHA CERÂMICA OU DE CONCRETO DE ENCAIXE, INCLUSO TRANSPORTE VERTICAL. AF_07/2019 | M2 | 22.26
100392 | SINAPI_01/2025 | RETIRADA E RECOLOCAÇÃO DE RIPA EM TELHADOS DE ATÉ 2 ÁGUAS COM TELHA CERÂMICA CAPA-CANAL, INCLUSO TRANSPORTE VERTICAL. AF_07/2019 | M2 | 17.87
100388 | SINAPI_01/2025 | RETIRADA E RECOLOCAÇÃO DE RIPA EM TELHADOS DE ATÉ 2 ÁGUAS COM TELHA CERÂMICA OU DE CONCRETO DE ENCAIXE, INCLUSO TRANSPORTE VERTICAL. AF_07/2019 | M2 | 22.7
100394 | SINAPI_01/2025 | RETIRADA E RECOLOCAÇÃO DE RIPA EM TELHADOS DE MAIS DE 2 ÁGUAS COM TELHA CERÂMICA CAPA-CANAL, INCLUSO TRANSPORTE VERTICAL. AF_07/2019 | M2 | 20.98
100390 | SINAPI_01/2025 | RETIRADA E RECOLOCAÇÃO DE RIPA EM TELHADOS DE MAIS DE 2 ÁGUAS COM TELHA CERÂMICA OU DE CONCRETO DE ENCAIXE, INCLUSO TRANSPORTE VERTICAL. AF_07/2019 | M2 | 26.66
92575 | SINAPI_01/2025 | TRAMA DE AÇO COMPOSTA POR RIPAS E CAIBROS PARA TELHADOS DE ATÉ 2 ÁGUAS PARA TELHA CERÂMICA CAPA-CANAL, INCLUSO TRANSPORTE VERTICAL. AF_07/2019 | M2 | 58.57
92569 | SINAPI_01/2025 | TRAMA DE AÇO COMPOSTA POR RIPAS E CAIBROS PARA TELHADOS DE ATÉ 2 ÁGUAS PARA TELHA DE ENCAIXE DE CERÂMICA OU DE CONCRETO, INCLUSO TRANSPORTE VERTICAL. AF_07/2019 | M2 | 63.87
92578 | SINAPI_01/2025 | TRAMA DE AÇO COMPOSTA POR RIPAS E CAIBROS PARA TELHADOS DE MAIS DE 2 ÁGUAS PARA TELHA CERÂMICA CAPA-CANAL, INCLUSO TRANSPORTE VERTICAL. AF_07/2019 | M2 | 63.44
92572 | SINAPI_01/2025 | TRAMA DE AÇO COMPOSTA POR RIPAS E CAIBROS PARA TELHADOS DE MAIS DE 2 ÁGUAS PARA TELHA DE ENCAIXE DE CERÂMICA OU DE CONCRETO, INCLUSO TRANSPORTE VERTICAL. AF_07/2019 | M2 | 73.64
92576 | SINAPI_01/2025 | TRAMA DE AÇO COMPOSTA POR RIPAS PARA TELHADOS DE ATÉ 2 ÁGUAS PARA TELHA CERÂMICA CAPA-CANAL, INCLUSO TRANSPORTE VERTICAL. AF_07/2019 | M2 | 31.92
92570 | SINAPI_01/2025 | TRAMA DE AÇO COMPOSTA POR RIPAS PARA TELHADOS DE ATÉ 2 ÁGUAS PARA TELHA DE ENCAIXE DE CERÂMICA OU DE CONCRETO, INCLUSO TRANSPORTE VERTICAL. AF_07/2019 | M2 | 40.26
92579 | SINAPI_01/2025 | TRAMA DE AÇO COMPOSTA POR RIPAS PARA TELHADOS DE MAIS DE 2 ÁGUAS PARA TELHA CERÂMICA CAPA-CANAL, INCLUSO TRANSPORTE VERTICAL. AF_07/2019 | M2 | 34.77
92573 | SINAPI_01/2025 | TRAMA DE AÇO COMPOSTA POR RIPAS PARA TELHADOS DE MAIS DE 2 ÁGUAS PARA TELHA DE ENCAIXE DE CERÂMICA OU DE CONCRETO, INCLUSO TRANSPORTE VERTICAL, INCLUSO TRANSPORTE VERTICAL. AF_07/2019 | M2 | 43.82
92574 | SINAPI_01/2025 | TRAMA DE AÇO COMPOSTA POR RIPAS, CAIBROS E TERÇAS PARA TELHADOS DE ATÉ 2 ÁGUAS PARA TELHA CERÂMICA CAPA-CANAL, INCLUSO TRANSPORTE VERTICAL. AF_07/2019 | M2 | 117.22
92568 | SINAPI_01/2025 | TRAMA DE AÇO COMPOSTA POR RIPAS, CAIBROS E TERÇAS PARA TELHADOS DE ATÉ 2 ÁGUAS PARA TELHA DE ENCAIXE DE CERÂMICA OU DE CONCRETO, INCLUSO TRANSPORTE VERTICAL. AF_07/2019 | M2 | 115.22
92577 | SINAPI_01/2025 | TRAMA DE AÇO COMPOSTA POR RIPAS, CAIBROS E TERÇAS PARA TELHADOS DE MAIS DE 2 ÁGUAS PARA TELHA CERÂMICA CAPA-CANAL, INCLUSO TRANSPORTE VERTICAL. AF_07/2019 | M2 | 125.88
92571 | SINAPI_01/2025 | TRAMA DE AÇO COMPOSTA POR RIPAS, CAIBROS E TERÇAS PARA TELHADOS DE MAIS DE 2 ÁGUAS PARA TELHA DE ENCAIXE DE CERÂMICA OU DE CONCRETO, INCLUSO TRANSPORTE VERTICAL. AF_07/2019 | M2 | 123.5
92581 | SINAPI_01/2025 | TRAMA DE AÇO COMPOSTA POR TERÇAS PARA TELHADOS DE ATÉ 2 ÁGUAS PARA TELHA ESTRUTURAL DE FIBROCIMENTO, INCLUSO TRANSPORTE VERTICAL. AF_07/2019 | M2 | 45.15
104314 | SINAPI_01/2025 | TRAMA DE AÇO COMPOSTA POR TERÇAS PARA TELHADOS DE ATÉ 2 ÁGUAS PARA TELHA ONDULADA DE FIBROCIMENTO, METÁLICA, PLÁSTICA OU TERMOACÚSTICA, INCLUSO TRANSPORTE VERTICAL (EM KG). AF_07/2019 | KG | 10.01
92580 | SINAPI_01/2025 | TRAMA DE AÇO COMPOSTA POR TERÇAS PARA TELHADOS DE ATÉ 2 ÁGUAS PARA TELHA ONDULADA DE FIBROCIMENTO, METÁLICA, PLÁSTICA OU TERMOACÚSTICA, INCLUSO TRANSPORTE VERTICAL. AF_07/2019 | M2 | 43.44
92541 | SINAPI_01/2025 | TRAMA DE MADEIRA COMPOSTA POR RIPAS, CAIBROS E TERÇAS PARA TELHADOS DE ATÉ 2 ÁGUAS PARA TELHA CERÂMICA CAPA-CANAL, INCLUSO TRANSPORTE VERTICAL. AF_07/2019 | M2 | 104.6
92539 | SINAPI_01/2025 | TRAMA DE MADEIRA COMPOSTA POR RIPAS, CAIBROS E TERÇAS PARA TELHADOS DE ATÉ 2 ÁGUAS PARA TELHA DE ENCAIXE DE CERÂMICA OU DE CONCRETO, INCLUSO TRANSPORTE VERTICAL. AF_07/2019 | M2 | 96.6
92542 | SINAPI_01/2025 | TRAMA DE MADEIRA COMPOSTA POR RIPAS, CAIBROS E TERÇAS PARA TELHADOS DE MAIS QUE 2 ÁGUAS PARA TELHA CERÂMICA CAPA-CANAL, INCLUSO TRANSPORTE VERTICAL. AF_07/2019 | M2 | 125.84
92540 | SINAPI_01/2025 | TRAMA DE MADEIRA COMPOSTA POR RIPAS, CAIBROS E TERÇAS PARA TELHADOS DE MAIS QUE 2 ÁGUAS PARA TELHA DE ENCAIXE DE CERÂMICA OU DE CONCRETO, INCLUSO TRANSPORTE VERTICAL. AF_07/2019 | M2 | 106.73
92544 | SINAPI_01/2025 | TRAMA DE MADEIRA COMPOSTA POR TERÇAS PARA TELHADOS DE ATÉ 2 ÁGUAS PARA TELHA ESTRUTURAL DE FIBROCIMENTO, INCLUSO TRANSPORTE VERTICAL. AF_07/2019 | M2 | 23.68
92543 | SINAPI_01/2025 | TRAMA DE MADEIRA COMPOSTA POR TERÇAS PARA TELHADOS DE ATÉ 2 ÁGUAS PARA TELHA ONDULADA DE FIBROCIMENTO, METÁLICA, PLÁSTICA OU TERMOACÚSTICA, INCLUSO TRANSPORTE VERTICAL. AF_07/2019 | M2 | 29.74
97725 | SINAPI_01/2025 | FORNECIMENTO E MONTAGEM DE ESCADAS PRÉ-FABRICADAS, INCLUSO IÇAMENTO COM GUINDASTE. AF_03/2024 | M3 | 0
97721 | SINAPI_01/2025 | FORNECIMENTO E MONTAGEM DE LAJES ALVEOLARES PRÉ-FABRICADAS, INCLUSO IÇAMENTO COM GUINDASTE. AF_03/2024 | M3 | 0
97722 | SINAPI_01/2025 | FORNECIMENTO E MONTAGEM DE LAJES DUPLO T (PI) PRÉ-FABRICADAS, INCLUSO IÇAMENTO COM GUINDASTE. AF_03/2024 | M3 | 0
97724 | SINAPI_01/2025 | FORNECIMENTO E MONTAGEM DE PAINÉIS ESTRUTURAIS PRÉ-FABRICADOS, INCLUSO IÇAMENTO COM GUINDASTE. AF_03/2024 | M3 | 0
97719 | SINAPI_01/2025 | FORNECIMENTO E MONTAGEM DE PILARES PRÉ-FABRICADOS, INCLUSO IÇAMENTO COM GUINDASTE. AF_03/2024 | M3 | 0
97723 | SINAPI_01/2025 | FORNECIMENTO E MONTAGEM DE PRÉ-LAJE TRELIÇADA PRÉ-FABRICADAS, INCLUSO IÇAMENTO COM GUINDASTE. AF_03/2024 | M3 | 0
104946 | SINAPI_01/2025 | FORNECIMENTO E MONTAGEM DE TERÇAS PRÉ-FABRICADAS, INCLUSO IÇAMENTO COM GUINDASTE. AF_03/2024 | M3 | 0
104944 | SINAPI_01/2025 | FORNECIMENTO E MONTAGEM DE TESOURAS PRÉ-FABRICADAS, INCLUSO IÇAMENTO COM GUINDASTE. AF_03/2024 | M3 | 0
104945 | SINAPI_01/2025 | FORNECIMENTO E MONTAGEM DE VIGAS CALHA PRÉ-FABRICADAS, INCLUSO IÇAMENTO COM GUINDASTE. AF_03/2024 | M3 | 0
97720 | SINAPI_01/2025 | FORNECIMENTO E MONTAGEM DE VIGAS PRÉ-FABRICADAS, INCLUSO IÇAMENTO COM GUINDASTE. AF_03/2024 | M3 | 0
97740 | SINAPI_01/2025 | PEÇA CIRCULAR PRÉ-MOLDADA, VOLUME DE CONCRETO ACIMA DE 100 LITROS, TAXA DE AÇO APROXIMADA DE 30KG/M³. AF_03/2024 | M3 | 2063.8
97738 | SINAPI_01/2025 | PEÇA CIRCULAR PRÉ-MOLDADA, VOLUME DE CONCRETO DE 10 A 30 LITROS, TAXA DE FIBRA DE POLIPROPILENO APROXIMADA DE 6 KG/M³. AF_03/2024_PS | M3 | 4097.46
97739 | SINAPI_01/2025 | PEÇA CIRCULAR PRÉ-MOLDADA, VOLUME DE CONCRETO DE 30 A 100 LITROS, TAXA DE AÇO APROXIMADA DE 30KG/M³. AF_03/2024 | M3 | 2946.7
97736 | SINAPI_01/2025 | PEÇA RETANGULAR PRÉ-MOLDADA, VOLUME DE CONCRETO ACIMA DE 100 LITROS, TAXA DE AÇO APROXIMADA DE 30KG/M³. AF_03/2024 | M3 | 1484.84
97734 | SINAPI_01/2025 | PEÇA RETANGULAR PRÉ-MOLDADA, VOLUME DE CONCRETO DE 10 A 30 LITROS, TAXA DE AÇO APROXIMADA DE 30KG/M³. AF_03/2024 | M3 | 3017.78
97735 | SINAPI_01/2025 | PEÇA RETANGULAR PRÉ-MOLDADA, VOLUME DE CONCRETO DE 30 A 100 LITROS, TAXA DE AÇO APROXIMADA DE 30KG/M³. AF_03/2024 | M3 | 2471.78
97737 | SINAPI_01/2025 | PEÇA RETANGULAR PRÉ-MOLDADA, VOLUME DE CONCRETO DE 30 A 70 LITROS, TAXA DE AÇO APROXIMADA DE 70KG/M³. AF_03/2024 | M3 | 3229.57
97733 | SINAPI_01/2025 | PEÇA RETANGULAR PRÉ-MOLDADA, VOLUME DE CONCRETO DE ATÉ 10 LITROS, TAXA DE AÇO APROXIMADA DE 30KG/M³. AF_03/2024 | M3 | 3453.36
98616 | SINAPI_01/2025 | CONTENÇÃO EM CORTINA COM ESTACAS ESPAÇADAS COM 30 CM DE DIÂMETRO E PROFUNDIDADE MAIOR QUE 10 M E MENOR OU IGUAL A 15 M. AF_06/2018 | M2 | 124.2
98617 | SINAPI_01/2025 | CONTENÇÃO EM CORTINA COM ESTACAS ESPAÇADAS COM 30 CM DE DIÂMETRO E PROFUNDIDADE MAIOR QUE 15 M. AF_06/2018 | M2 | 115.49
98615 | SINAPI_01/2025 | CONTENÇÃO EM CORTINA COM ESTACAS ESPAÇADAS COM 30 CM DE DIÂMETRO E PROFUNDIDADE MENOR OU IGUAL A 10 M. AF_06/2018 | M2 | 156.46
98619 | SINAPI_01/2025 | CONTENÇÃO EM CORTINA COM ESTACAS ESPAÇADAS COM 40 CM DE DIÂMETRO E PROFUNDIDADE MAIOR QUE 10 M E MENOR OU IGUAL A 15 M. AF_06/2018 | M2 | 145
98620 | SINAPI_01/2025 | CONTENÇÃO EM CORTINA COM ESTACAS ESPAÇADAS COM 40 CM DE DIÂMETRO E PROFUNDIDADE MAIOR QUE 15 M. AF_06/2018 | M2 | 138.34
98618 | SINAPI_01/2025 | CONTENÇÃO EM CORTINA COM ESTACAS ESPAÇADAS COM 40 CM DE DIÂMETRO E PROFUNDIDADE MENOR OU IGUAL A 10 M. AF_06/2018 | M2 | 158.22
98622 | SINAPI_01/2025 | CONTENÇÃO EM CORTINA COM ESTACAS ESPAÇADAS COM 50 CM DE DIÂMETRO E PROFUNDIDADE MAIOR QUE 10 M E MENOR OU IGUAL A 15 M. AF_06/2018 | M2 | 170.01
98623 | SINAPI_01/2025 | CONTENÇÃO EM CORTINA COM ESTACAS ESPAÇADAS COM 50 CM DE DIÂMETRO E PROFUNDIDADE MAIOR QUE 15 M. AF_06/2018 | M2 | 164.6
98621 | SINAPI_01/2025 | CONTENÇÃO EM CORTINA COM ESTACAS ESPAÇADAS COM 50 CM DE DIÂMETRO E PROFUNDIDADE MENOR OU IGUAL A 10 M. AF_06/2018 | M2 | 180.63
98625 | SINAPI_01/2025 | CONTENÇÃO EM CORTINA COM ESTACAS ESPAÇADAS COM 60 CM DE DIÂMETRO E PROFUNDIDADE MAIOR QUE 10 M E MENOR OU IGUAL A 15 M. AF_06/2018 | M2 | 195.89
98626 | SINAPI_01/2025 | CONTENÇÃO EM CORTINA COM ESTACAS ESPAÇADAS COM 60 CM DE DIÂMETRO E PROFUNDIDADE MAIOR QUE 15 M. AF_06/2018 | M2 | 191.24
98624 | SINAPI_01/2025 | CONTENÇÃO EM CORTINA COM ESTACAS ESPAÇADAS COM 60 CM DE DIÂMETRO E PROFUNDIDADE MENOR OU IGUAL A 10 M. AF_06/2018 | M2 | 204.87
98628 | SINAPI_01/2025 | CONTENÇÃO EM CORTINA COM ESTACAS SECANTES COM 40 CM DE DIÂMETRO E PROFUNDIDADE MAIOR QUE 10 M E MENOR OU IGUAL A 15 M. AF_06/2018 | M2 | 567.94
98629 | SINAPI_01/2025 | CONTENÇÃO EM CORTINA COM ESTACAS SECANTES COM 40 CM DE DIÂMETRO E PROFUNDIDADE MAIOR QUE 15 M. AF_06/2018 | M2 | 524.88
98627 | SINAPI_01/2025 | CONTENÇÃO EM CORTINA COM ESTACAS SECANTES COM 40 CM DE DIÂMETRO E PROFUNDIDADE MENOR OU IGUAL A 10 M. AF_06/2018 | M2 | 653.66
98631 | SINAPI_01/2025 | CONTENÇÃO EM CORTINA COM ESTACAS SECANTES COM 50 CM DE DIÂMETRO E PROFUNDIDADE MAIOR QUE 10 M E MENOR OU IGUAL A 15 M. AF_06/2018 | M2 | 0
98632 | SINAPI_01/2025 | CONTENÇÃO EM CORTINA COM ESTACAS SECANTES COM 50 CM DE DIÂMETRO E PROFUNDIDADE MAIOR QUE 15 M. AF_06/2018 | M2 | 591.57
98630 | SINAPI_01/2025 | CONTENÇÃO EM CORTINA COM ESTACAS SECANTES COM 50 CM DE DIÂMETRO E PROFUNDIDADE MENOR OU IGUAL A 10 M. AF_06/2018 | M2 | 694.24
98636 | SINAPI_01/2025 | CONTENÇÃO EM PAREDE DIAFRAGMA COM 30 CM DE ESPESSURA E PROFUNDIDADE MAIOR QUE 10 M E MENOR OU IGUAL A 15 M. AF_06/2018 | M3 | 0
98637 | SINAPI_01/2025 | CONTENÇÃO EM PAREDE DIAFRAGMA COM 30 CM DE ESPESSURA E PROFUNDIDADE MAIOR QUE 15 M E MENOR OU IGUAL A 20 M. AF_06/2018 | M3 | 0
98638 | SINAPI_01/2025 | CONTENÇÃO EM PAREDE DIAFRAGMA COM 30 CM DE ESPESSURA E PROFUNDIDADE MAIOR QUE 20 M E MENOR OU IGUAL A 25 M. AF_06/2018 | M3 | 0
98635 | SINAPI_01/2025 | CONTENÇÃO EM PAREDE DIAFRAGMA COM 30 CM DE ESPESSURA E PROFUNDIDADE MENOR OU IGUAL A 10 M. AF_06/2018 | M3 | 0
98640 | SINAPI_01/2025 | CONTENÇÃO EM PAREDE DIAFRAGMA COM 40 CM DE ESPESSURA E PROFUNDIDADE MAIOR QUE 10 M E MENOR OU IGUAL A 15 M. AF_06/2018 | M3 | 0
98641 | SINAPI_01/2025 | CONTENÇÃO EM PAREDE DIAFRAGMA COM 40 CM DE ESPESSURA E PROFUNDIDADE MAIOR QUE 15 M E MENOR OU IGUAL A 20 M. AF_06/2018 | M3 | 0
98642 | SINAPI_01/2025 | CONTENÇÃO EM PAREDE DIAFRAGMA COM 40 CM DE ESPESSURA E PROFUNDIDADE MAIOR QUE 20 M E MENOR OU IGUAL A 25 M. AF_06/2018 | M3 | 0
98639 | SINAPI_01/2025 | CONTENÇÃO EM PAREDE DIAFRAGMA COM 40 CM DE ESPESSURA E PROFUNDIDADE MENOR OU IGUAL A 10 M. AF_06/2018 | M3 | 0
98644 | SINAPI_01/2025 | CONTENÇÃO EM PAREDE DIAFRAGMA COM 50 CM DE ESPESSURA E PROFUNDIDADE MAIOR QUE 10 M E MENOR OU IGUAL A 15 M. AF_06/2018 | M3 | 0
98645 | SINAPI_01/2025 | CONTENÇÃO EM PAREDE DIAFRAGMA COM 50 CM DE ESPESSURA E PROFUNDIDADE MAIOR QUE 15 M E MENOR OU IGUAL A 20 M. AF_06/2018 | M3 | 0
98646 | SINAPI_01/2025 | CONTENÇÃO EM PAREDE DIAFRAGMA COM 50 CM DE ESPESSURA E PROFUNDIDADE MAIOR QUE 20 M E MENOR OU IGUAL A 25 M. AF_06/2018 | M3 | 0
98643 | SINAPI_01/2025 | CONTENÇÃO EM PAREDE DIAFRAGMA COM 50 CM DE ESPESSURA E PROFUNDIDADE MENOR OU IGUAL A 10 M. AF_06/2018 | M3 | 0
98648 | SINAPI_01/2025 | CONTENÇÃO EM PAREDE DIAFRAGMA COM 60 CM DE ESPESSURA E PROFUNDIDADE MAIOR QUE 10 M E MENOR OU IGUAL A 15 M. AF_06/2018 | M3 | 0
98649 | SINAPI_01/2025 | CONTENÇÃO EM PAREDE DIAFRAGMA COM 60 CM DE ESPESSURA E PROFUNDIDADE MAIOR QUE 15 M E MENOR OU IGUAL A 20 M AF_06/2018 | M3 | 0
98650 | SINAPI_01/2025 | CONTENÇÃO EM PAREDE DIAFRAGMA COM 60 CM DE ESPESSURA E PROFUNDIDADE MAIOR QUE 20 M E MENOR OU IGUAL A 25 M. AF_06/2018 | M3 | 0
98647 | SINAPI_01/2025 | CONTENÇÃO EM PAREDE DIAFRAGMA COM 60 CM DE ESPESSURA E PROFUNDIDADE MENOR OU IGUAL A 10 M. AF_06/2018 | M3 | 0
98652 | SINAPI_01/2025 | CONTENÇÃO EM PAREDE DIAFRAGMA COM 80 CM DE ESPESSURA E PROFUNDIDADE MAIOR QUE 10 M E MENOR OU IGUAL A 15 M. AF_06/2018 | M3 | 0
98653 | SINAPI_01/2025 | CONTENÇÃO EM PAREDE DIAFRAGMA COM 80 CM DE ESPESSURA E PROFUNDIDADE MAIOR QUE 15 M E MENOR OU IGUAL A 20 M. AF_06/2018 | M3 | 0
98654 | SINAPI_01/2025 | CONTENÇÃO EM PAREDE DIAFRAGMA COM 80 CM DE ESPESSURA E PROFUNDIDADE MAIOR QUE 20 M E MENOR OU IGUAL A 25 M. AF_06/2018 | M3 | 0
98651 | SINAPI_01/2025 | CONTENÇÃO EM PAREDE DIAFRAGMA COM 80 CM DE ESPESSURA E PROFUNDIDADE MENOR OU IGUAL A 10 M. AF_06/2018 | M3 | 0
98655 | SINAPI_01/2025 | EXECUÇÃO DE MURETA GUIA PARA CONTENÇÃO/ FUNDAÇÃO COM 30 CM DE ESPESSURA. AF_06/2018 | M | 690.53
98656 | SINAPI_01/2025 | EXECUÇÃO DE MURETA GUIA PARA CONTENÇÃO/ FUNDAÇÃO COM 40 CM DE ESPESSURA. AF_06/2018 | M | 701.97
98657 | SINAPI_01/2025 | EXECUÇÃO DE MURETA GUIA PARA CONTENÇÃO/ FUNDAÇÃO COM 50 CM DE ESPESSURA. AF_06/2018 | M | 713.42
98658 | SINAPI_01/2025 | EXECUÇÃO DE MURETA GUIA PARA CONTENÇÃO/ FUNDAÇÃO COM 60 CM DE ESPESSURA. AF_06/2018 | M | 724.87
98659 | SINAPI_01/2025 | EXECUÇÃO DE MURETA GUIA PARA CONTENÇÃO/ FUNDAÇÃO COM 80 CM DE ESPESSURA. AF_06/2018 | M | 747.75
100344 | SINAPI_01/2025 | ARMAÇÃO DE CORTINA DE CONTENÇÃO EM CONCRETO ARMADO, COM AÇO CA-50 DE 10 MM - MONTAGEM. AF_11/2024 | KG | 12.23
100345 | SINAPI_01/2025 | ARMAÇÃO DE CORTINA DE CONTENÇÃO EM CONCRETO ARMADO, COM AÇO CA-50 DE 12,5 MM - MONTAGEM. AF_11/2024 | KG | 9.53
100346 | SINAPI_01/2025 | ARMAÇÃO DE CORTINA DE CONTENÇÃO EM CONCRETO ARMADO, COM AÇO CA-50 DE 16 MM - MONTAGEM. AF_11/2024 | KG | 9.11
100347 | SINAPI_01/2025 | ARMAÇÃO DE CORTINA DE CONTENÇÃO EM CONCRETO ARMADO, COM AÇO CA-50 DE 20 MM - MONTAGEM. AF_11/2024 | KG | 10.23
100348 | SINAPI_01/2025 | ARMAÇÃO DE CORTINA DE CONTENÇÃO EM CONCRETO ARMADO, COM AÇO CA-50 DE 25 MM - MONTAGEM. AF_11/2024 | KG | 10.07
100342 | SINAPI_01/2025 | ARMAÇÃO DE CORTINA DE CONTENÇÃO EM CONCRETO ARMADO, COM AÇO CA-50 DE 6,3 MM - MONTAGEM. AF_11/2024 | KG | 16.86
100343 | SINAPI_01/2025 | ARMAÇÃO DE CORTINA DE CONTENÇÃO EM CONCRETO ARMADO, COM AÇO CA-50 DE 8 MM - MONTAGEM. AF_11/2024 | KG | 14.88
100349 | SINAPI_01/2025 | CONCRETAGEM DE CORTINA DE CONTENÇÃO, ATRAVÉS DE BOMBA - LANÇAMENTO, ADENSAMENTO E ACABAMENTO. AF_11/2024 | M3 | 727.11
100336 | SINAPI_01/2025 | CONTENÇÃO EM PERFIL PRANCHADO COM PAINEL TRELIÇADO DUPLA FACE DE CONCRETO PRÉ-FABRICADO, PERFIS ESPAÇADOS A 1,5 M PARA 1 SUBSOLO. AF_11/2024 | M2 | 0
100337 | SINAPI_01/2025 | CONTENÇÃO EM PERFIL PRANCHADO COM PAINEL TRELIÇADO DUPLA FACE DE CONCRETO PRÉ-FABRICADO, PERFIS ESPAÇADOS A 1,5 M PARA 2 OU MAIS SUBSOLOS. AF_11/2024 | M2 | 0
100339 | SINAPI_01/2025 | CONTENÇÃO EM PERFIL PRANCHADO COM PAINEL TRELIÇADO DUPLA FACE DE CONCRETO PRÉ-FABRICADO, PERFIS ESPAÇADOS A 2 M PARA 1 SUBSOLO. AF_11/2024 | M2 | 0
100340 | SINAPI_01/2025 | CONTENÇÃO EM PERFIL PRANCHADO COM PAINEL TRELIÇADO DUPLA FACE DE CONCRETO PRÉ-FABRICADO, PERFIS ESPAÇADOS A 2 M PARA 2 OU MAIS SUBSOLOS. AF_11/2024 | M2 | 0
105805 | SINAPI_01/2025 | CONTENÇÃO EM PERFIL PRANCHADO COM PRANCHÃO DE MADEIRA, PERFIS ESPAÇADOS A 1,5 M PARA 1 SUBSOLO. AF_11/2024 | M2 | 0
105806 | SINAPI_01/2025 | CONTENÇÃO EM PERFIL PRANCHADO COM PRANCHÃO DE MADEIRA, PERFIS ESPAÇADOS A 1,5 M PARA 2 OU MAIS SUBSOLOS. AF_11/2024 | M2 | 0
105807 | SINAPI_01/2025 | CONTENÇÃO EM PERFIL PRANCHADO COM PRANCHÃO DE MADEIRA, PERFIS ESPAÇADOS A 2 M PARA 1 SUBSOLO. AF_11/2024 | M2 | 0
105808 | SINAPI_01/2025 | CONTENÇÃO EM PERFIL PRANCHADO COM PRANCHÃO DE MADEIRA, PERFIS ESPAÇADOS A 2 M PARA 2 OU MAIS SUBSOLOS. AF_11/2024 | M2 | 0
100341 | SINAPI_01/2025 | FABRICAÇÃO, MONTAGEM E DESMONTAGEM DE FÔRMA PARA CORTINA DE CONTENÇÃO, EM CHAPA DE MADEIRA COMPENSADA PLASTIFICADA, E = 18 MM, 10 UTILIZAÇÕES. AF_11/2024 | M2 | 40.13
100351 | SINAPI_01/2025 | MURO DE ARRIMO COM BLOCOS DE CONCRETO ESTRUTURAL E PILARES INTERMEDIÁRIOS, COM ALTURA MAIOR QUE 1,6 M E MENOR OU IGUAL A 2,8 M (EXCETO FUNDAÇÃO). AF_11/2024_PA | M2 | 0
100353 | SINAPI_01/2025 | MURO DE ARRIMO COM BLOCOS DE CONCRETO ESTRUTURAL E PILARES INTERMEDIÁRIOS, COM ALTURA MAIOR QUE 2,8 M E MENOR OU IGUAL A 4,0 M (EXCETO FUNDAÇÃO). AF_11/2024_PA | M2 | 0
100350 | SINAPI_01/2025 | MURO DE ARRIMO COM BLOCOS DE CONCRETO ESTRUTURAL, ATÉ 1,6 M DE ALTURA (EXCETO FUNDAÇÃO). AF_11/2024 | M2 | 0
105043 | SINAPI_01/2025 | PILAR DE MADEIRA ROLIÇA, EUCALIPTO OU EQUIVALENTE DA REGIÃO, FIXADO COM PORTA PILAR METÁLICO, DIÂMETRO DE 12 A 15 CM, APOIO ARTICULADO, COMPRIMENTO DE 3 M. AF_03/2024 | M | 0
105047 | SINAPI_01/2025 | PILAR DE MADEIRA ROLIÇA, EUCALIPTO OU EQUIVALENTE DA REGIÃO, FIXADO COM PORTA PILAR METÁLICO, DIÂMETRO DE 12 A 15 CM, APOIO ARTICULADO, COMPRIMENTO DE 6 M. AF_03/2024 | M | 0
105044 | SINAPI_01/2025 | PILAR DE MADEIRA ROLIÇA, EUCALIPTO OU EQUIVALENTE DA REGIÃO, FIXADO COM PORTA PILAR METÁLICO, DIÂMETRO DE 12 A 15 CM, APOIO ENGASTADO, COMPRIMENTO DE 3 M. AF_03/2024 | M | 0
105094 | SINAPI_01/2025 | PILAR DE MADEIRA ROLIÇA, EUCALIPTO OU EQUIVALENTE DA REGIÃO, FIXADO COM PORTA PILAR METÁLICO, DIÂMETRO DE 12 A 15 CM, APOIO ENGASTADO, COMPRIMENTO DE 6 M. AF_03/2024 | M | 0
105096 | SINAPI_01/2025 | PILAR DE MADEIRA ROLIÇA, EUCALIPTO OU EQUIVALENTE DA REGIÃO, FIXADO COM PORTA PILAR METÁLICO, DIÂMETRO DE 16 A 20 CM, APOIO ARTICULADO, COMPRIMENTO DE 3 M. AF_03/2024 | M | 0
105048 | SINAPI_01/2025 | PILAR DE MADEIRA ROLIÇA, EUCALIPTO OU EQUIVALENTE DA REGIÃO, FIXADO COM PORTA PILAR METÁLICO, DIÂMETRO DE 16 A 20 CM, APOIO ARTICULADO, COMPRIMENTO DE 6 M. AF_03/2024 | M | 0
105097 | SINAPI_01/2025 | PILAR DE MADEIRA ROLIÇA, EUCALIPTO OU EQUIVALENTE DA REGIÃO, FIXADO COM PORTA PILAR METÁLICO, DIÂMETRO DE 16 A 20 CM, APOIO ENGASTADO, COMPRIMENTO DE 3 M. AF_03/2024 | M | 0
105049 | SINAPI_01/2025 | PILAR DE MADEIRA ROLIÇA, EUCALIPTO OU EQUIVALENTE DA REGIÃO, FIXADO COM PORTA PILAR METÁLICO, DIÂMETRO DE 16 A 20 CM, APOIO ENGASTADO, COMPRIMENTO DE 6 M. AF_03/2024 | M | 0
105051 | SINAPI_01/2025 | PILAR DE MADEIRA ROLIÇA, EUCALIPTO OU EQUIVALENTE DA REGIÃO, FIXADO COM PORTA PILAR METÁLICO, DIÂMETRO DE 21 A 29 CM, APOIO ARTICULADO, COMPRIMENTO DE 3 M. AF_03/2024 | M | 0
105054 | SINAPI_01/2025 | PILAR DE MADEIRA ROLIÇA, EUCALIPTO OU EQUIVALENTE DA REGIÃO, FIXADO COM PORTA PILAR METÁLICO, DIÂMETRO DE 21 A 29 CM, APOIO ARTICULADO, COMPRIMENTO DE 6 M. AF_03/2024 | M | 0
105052 | SINAPI_01/2025 | PILAR DE MADEIRA ROLIÇA, EUCALIPTO OU EQUIVALENTE DA REGIÃO, FIXADO COM PORTA PILAR METÁLICO, DIÂMETRO DE 21 A 29 CM, APOIO ENGASTADO, COMPRIMENTO DE 3 M. AF_03/2024 | M | 0
105055 | SINAPI_01/2025 | PILAR DE MADEIRA ROLIÇA, EUCALIPTO OU EQUIVALENTE DA REGIÃO, FIXADO COM PORTA PILAR METÁLICO, DIÂMETRO DE 21 A 29 CM, APOIO ENGASTADO, COMPRIMENTO DE 6 M. AF_03/2024 | M | 0
105065 | SINAPI_01/2025 | PILAR DE MADEIRA ROLIÇA, EUCALIPTO OU EQUIVALENTE DA REGIÃO, FIXADO COM PORTA PILAR METÁLICO, DIÂMETRO DE 30 A 34 CM, APOIO ARTICULADO, COMPRIMENTO DE 3 M. AF_03/2024 | M | 0
105059 | SINAPI_01/2025 | PILAR DE MADEIRA ROLIÇA, EUCALIPTO OU EQUIVALENTE DA REGIÃO, FIXADO COM PORTA PILAR METÁLICO, DIÂMETRO DE 30 A 34 CM, APOIO ARTICULADO, COMPRIMENTO DE 6 M. AF_03/2024 | M | 0
105057 | SINAPI_01/2025 | PILAR DE MADEIRA ROLIÇA, EUCALIPTO OU EQUIVALENTE DA REGIÃO, FIXADO COM PORTA PILAR METÁLICO, DIÂMETRO DE 30 A 34 CM, APOIO ENGASTADO, COMPRIMENTO DE 3 M. AF_03/2024 | M | 0
105060 | SINAPI_01/2025 | PILAR DE MADEIRA ROLIÇA, EUCALIPTO OU EQUIVALENTE DA REGIÃO, FIXADO COM PORTA PILAR METÁLICO, DIÂMETRO DE 30 A 34 CM, APOIO ENGASTADO, COMPRIMENTO DE 6 M. AF_03/2024 | M | 0
105042 | SINAPI_01/2025 | PILAR DE MADEIRA ROLIÇA, EUCALIPTO OU EQUIVALENTE DA REGIÃO, FIXADO COM VERGALHÃO, DIÂMETRO DE 12 A 15 CM, APOIO ARTICULADO, COMPRIMENTO DE 3 M. AF_03/2024 | M | 57.84
105046 | SINAPI_01/2025 | PILAR DE MADEIRA ROLIÇA, EUCALIPTO OU EQUIVALENTE DA REGIÃO, FIXADO COM VERGALHÃO, DIÂMETRO DE 12 A 15 CM, APOIO ARTICULADO, COMPRIMENTO DE 6 M. AF_03/2024 | M | 47.57
105095 | SINAPI_01/2025 | PILAR DE MADEIRA ROLIÇA, EUCALIPTO OU EQUIVALENTE DA REGIÃO, FIXADO COM VERGALHÃO, DIÂMETRO DE 16 A 20 CM, APOIO ARTICULADO, COMPRIMENTO DE 3 M. AF_03/2024 | M | 84.27
105098 | SINAPI_01/2025 | PILAR DE MADEIRA ROLIÇA, EUCALIPTO OU EQUIVALENTE DA REGIÃO, FIXADO COM VERGALHÃO, DIÂMETRO DE 16 A 20 CM, APOIO ARTICULADO, COMPRIMENTO DE 6 M. AF_03/2024 | M | 74.02
105050 | SINAPI_01/2025 | PILAR DE MADEIRA ROLIÇA, EUCALIPTO OU EQUIVALENTE DA REGIÃO, FIXADO COM VERGALHÃO, DIÂMETRO DE 21 A 29 CM, APOIO ARTICULADO, COMPRIMENTO DE 3 M. AF_03/2024 | M | 170.72
105053 | SINAPI_01/2025 | PILAR DE MADEIRA ROLIÇA, EUCALIPTO OU EQUIVALENTE DA REGIÃO, FIXADO COM VERGALHÃO, DIÂMETRO DE 21 A 29 CM, APOIO ARTICULADO, COMPRIMENTO DE 6 M. AF_03/2024 | M | 160.59
105056 | SINAPI_01/2025 | PILAR DE MADEIRA ROLIÇA, EUCALIPTO OU EQUIVALENTE DA REGIÃO, FIXADO COM VERGALHÃO, DIÂMETRO DE 30 A 34 CM, APOIO ARTICULADO, COMPRIMENTO DE 3 M. AF_03/2024 | M | 234.35
105058 | SINAPI_01/2025 | PILAR DE MADEIRA ROLIÇA, EUCALIPTO OU EQUIVALENTE DA REGIÃO, FIXADO COM VERGALHÃO, DIÂMETRO DE 30 A 34 CM, APOIO ARTICULADO, COMPRIMENTO DE 6 M. AF_03/2024 | M | 224.92
105062 | SINAPI_01/2025 | PILAR DE MADEIRA SERRADA, MAÇARANDUBA OU EQUIVALENTE DA REGIÃO, NÃO APARELHADO, FIXADO COM PORTA PILAR METÁLICO, SEÇÃO QUADRADA 10 X 10 CM, APOIO ARTICULADO, COMPRIMENTO DE 3 M. AF_03/2024 | M | 0
105066 | SINAPI_01/2025 | PILAR DE MADEIRA SERRADA, MAÇARANDUBA OU EQUIVALENTE DA REGIÃO, NÃO APARELHADO, FIXADO COM PORTA PILAR METÁLICO, SEÇÃO QUADRADA 10 X 10 CM, APOIO ARTICULADO, COMPRIMENTO DE 6 M. AF_03/2024 | M | 0
105063 | SINAPI_01/2025 | PILAR DE MADEIRA SERRADA, MAÇARANDUBA OU EQUIVALENTE DA REGIÃO, NÃO APARELHADO, FIXADO COM PORTA PILAR METÁLICO, SEÇÃO QUADRADA 10 X 10 CM, APOIO ENGASTADO, COMPRIMENTO DE 3 M. AF_03/2024 | M | 0
105067 | SINAPI_01/2025 | PILAR DE MADEIRA SERRADA, MAÇARANDUBA OU EQUIVALENTE DA REGIÃO, NÃO APARELHADO, FIXADO COM PORTA PILAR METÁLICO, SEÇÃO QUADRADA 10 X 10 CM, APOIO ENGASTADO, COMPRIMENTO DE 6 M. AF_03/2024 | M | 0
105069 | SINAPI_01/2025 | PILAR DE MADEIRA SERRADA, MAÇARANDUBA OU EQUIVALENTE DA REGIÃO, NÃO APARELHADO, FIXADO COM PORTA PILAR METÁLICO, SEÇÃO QUADRADA 15 X 15 CM, APOIO ARTICULADO, COMPRIMENTO DE 3 M. AF_03/2024 | M | 0
105072 | SINAPI_01/2025 | PILAR DE MADEIRA SERRADA, MAÇARANDUBA OU EQUIVALENTE DA REGIÃO, NÃO APARELHADO, FIXADO COM PORTA PILAR METÁLICO, SEÇÃO QUADRADA 15 X 15 CM, APOIO ARTICULADO, COMPRIMENTO DE 6 M. AF_03/2024 | M | 0
105070 | SINAPI_01/2025 | PILAR DE MADEIRA SERRADA, MAÇARANDUBA OU EQUIVALENTE DA REGIÃO, NÃO APARELHADO, FIXADO COM PORTA PILAR METÁLICO, SEÇÃO QUADRADA 15 X 15 CM, APOIO ENGASTADO, COMPRIMENTO DE 3 M. AF_03/2024 | M | 0
105073 | SINAPI_01/2025 | PILAR DE MADEIRA SERRADA, MAÇARANDUBA OU EQUIVALENTE DA REGIÃO, NÃO APARELHADO, FIXADO COM PORTA PILAR METÁLICO, SEÇÃO QUADRADA 15 X 15 CM, APOIO ENGASTADO, COMPRIMENTO DE 6 M. AF_03/2024 | M | 0
105075 | SINAPI_01/2025 | PILAR DE MADEIRA SERRADA, MAÇARANDUBA OU EQUIVALENTE DA REGIÃO, NÃO APARELHADO, FIXADO COM PORTA PILAR METÁLICO, SEÇÃO QUADRADA 20 X 20 CM, APOIO ARTICULADO, COMPRIMENTO DE 3 M. AF_03/2024 | M | 0
105078 | SINAPI_01/2025 | PILAR DE MADEIRA SERRADA, MAÇARANDUBA OU EQUIVALENTE DA REGIÃO, NÃO APARELHADO, FIXADO COM PORTA PILAR METÁLICO, SEÇÃO QUADRADA 20 X 20 CM, APOIO ARTICULADO, COMPRIMENTO DE 6 M. AF_03/2024 | M | 0
105076 | SINAPI_01/2025 | PILAR DE MADEIRA SERRADA, MAÇARANDUBA OU EQUIVALENTE DA REGIÃO, NÃO APARELHADO, FIXADO COM PORTA PILAR METÁLICO, SEÇÃO QUADRADA 20 X 20 CM, APOIO ENGASTADO, COMPRIMENTO DE 3 M. AF_03/2024 | M | 0
105079 | SINAPI_01/2025 | PILAR DE MADEIRA SERRADA, MAÇARANDUBA OU EQUIVALENTE DA REGIÃO, NÃO APARELHADO, FIXADO COM PORTA PILAR METÁLICO, SEÇÃO QUADRADA 20 X 20 CM, APOIO ENGASTADO, COMPRIMENTO DE 6 M. AF_03/2024 | M | 0
105061 | SINAPI_01/2025 | PILAR DE MADEIRA SERRADA, MAÇARANDUBA OU EQUIVALENTE DA REGIÃO, NÃO APARELHADO, FIXADO COM VERGALHÃO, SEÇÃO QUADRADA 10 X 10 CM, APOIO ARTICULADO, COMPRIMENTO DE 3 M. AF_03/2024 | M | 112.36
105064 | SINAPI_01/2025 | PILAR DE MADEIRA SERRADA, MAÇARANDUBA OU EQUIVALENTE DA REGIÃO, NÃO APARELHADO, FIXADO COM VERGALHÃO, SEÇÃO QUADRADA 10 X 10 CM, APOIO ARTICULADO, COMPRIMENTO DE 6 M. AF_03/2024 | M | 99.24
105068 | SINAPI_01/2025 | PILAR DE MADEIRA SERRADA, MAÇARANDUBA OU EQUIVALENTE DA REGIÃO, NÃO APARELHADO, FIXADO COM VERGALHÃO, SEÇÃO QUADRADA 15 X 15 CM, APOIO ARTICULADO, COMPRIMENTO DE 3 M. AF_03/2024 | M | 196.33
105071 | SINAPI_01/2025 | PILAR DE MADEIRA SERRADA, MAÇARANDUBA OU EQUIVALENTE DA REGIÃO, NÃO APARELHADO, FIXADO COM VERGALHÃO, SEÇÃO QUADRADA 15 X 15 CM, APOIO ARTICULADO, COMPRIMENTO DE 6 M. AF_03/2024 | M | 183.22
105074 | SINAPI_01/2025 | PILAR DE MADEIRA SERRADA, MAÇARANDUBA OU EQUIVALENTE DA REGIÃO, NÃO APARELHADO, FIXADO COM VERGALHÃO, SEÇÃO QUADRADA 20 X 20 CM, APOIO ARTICULADO, COMPRIMENTO DE 3 M. AF_03/2024 | M | 313.81
105077 | SINAPI_01/2025 | PILAR DE MADEIRA SERRADA, MAÇARANDUBA OU EQUIVALENTE DA REGIÃO, NÃO APARELHADO, FIXADO COM VERGALHÃO, SEÇÃO QUADRADA 20 X 20 CM, APOIO ARTICULADO, COMPRIMENTO DE 6 M. AF_03/2024 | M | 300.78
105090 | SINAPI_01/2025 | PISO DE MADEIRA, SOBRE VIGOTAS DE MADEIRA SEÇÃO 7,5 X 15 CM. AF_03/2024 | M2 | 467.06
105099 | SINAPI_01/2025 | VIGA DE MADEIRA ROLIÇA, EUCALIPTO OU EQUIVALENTE DA REGIÃO, DIÂMETRO DE 12 A 15 CM. AF_03/2024 | M | 76.2
105100 | SINAPI_01/2025 | VIGA DE MADEIRA ROLIÇA, EUCALIPTO OU EQUIVALENTE DA REGIÃO, DIÂMETRO DE 16 A 20 CM. AF_03/2024 | M | 105.38
105101 | SINAPI_01/2025 | VIGA DE MADEIRA ROLIÇA, EUCALIPTO OU EQUIVALENTE DA REGIÃO, DIÂMETRO DE 21 A 29 CM. AF_03/2024 | M | 197.58
105102 | SINAPI_01/2025 | VIGA DE MADEIRA ROLIÇA, EUCALIPTO OU EQUIVALENTE DA REGIÃO, DIÂMETRO DE 30 A 34 CM. AF_03/2024 | M | 268.7
105080 | SINAPI_01/2025 | VIGA DE MADEIRA SERRADA, MAÇARANDUBA OU EQUIVALENTE DA REGIÃO, APARELHADA, SEÇÃO RETANGULAR 6 X 12 CM. AF_03/2024 | M | 75.06
105081 | SINAPI_01/2025 | VIGA DE MADEIRA SERRADA, MAÇARANDUBA OU EQUIVALENTE DA REGIÃO, APARELHADA, SEÇÃO RETANGULAR 6 X 16 CM. AF_03/2024 | M | 88.08
105091 | SINAPI_01/2025 | VIGA DE MADEIRA SERRADA, MAÇARANDUBA OU EQUIVALENTE DA REGIÃO, APARELHADA, SEÇÃO RETANGULAR 7,5 X 23 CM. AF_03/2024 | M | 160.1
105089 | SINAPI_01/2025 | VIGA DE MADEIRA SERRADA, MAÇARANDUBA OU EQUIVALENTE DA REGIÃO, APARELHADA, SEÇÃO RETANGULAR 8 X 30 CM. AF_03/2024 | M | 204.1
105082 | SINAPI_01/2025 | VIGA DE MADEIRA SERRADA, MAÇARANDUBA OU EQUIVALENTE DA REGIÃO, NÃO APARELHADA, SEÇÃO RETANGULAR 6 X 12 CM. AF_03/2024 | M | 78.64
105083 | SINAPI_01/2025 | VIGA DE MADEIRA SERRADA, MAÇARANDUBA OU EQUIVALENTE DA REGIÃO, NÃO APARELHADA, SEÇÃO RETANGULAR 6 X 16 CM. AF_03/2024 | M | 89.72
105084 | SINAPI_01/2025 | VIGA DE MADEIRA SERRADA, MAÇARANDUBA OU EQUIVALENTE DA REGIÃO, NÃO APARELHADA, SEÇÃO RETANGULAR 6 X 20 CM. AF_03/2024 | M | 113.54
105086 | SINAPI_01/2025 | VIGA DE MADEIRA SERRADA, MAÇARANDUBA OU EQUIVALENTE DA REGIÃO, NÃO APARELHADA, SEÇÃO RETANGULAR 6 X 25 CM. AF_03/2024 | M | 104.49
105087 | SINAPI_01/2025 | VIGA DE MADEIRA SERRADA, MAÇARANDUBA OU EQUIVALENTE DA REGIÃO, NÃO APARELHADA, SEÇÃO RETANGULAR 6 X 30 CM. AF_03/2024 | M | 118.35
105088 | SINAPI_01/2025 | VIGA DE MADEIRA SERRADA, MAÇARANDUBA OU EQUIVALENTE DA REGIÃO, NÃO APARELHADA, SEÇÃO RETANGULAR 6 X 40 CM. AF_03/2024 | M | 222.09
105092 | SINAPI_01/2025 | VIGA DE MADEIRA SERRADA, MAÇARANDUBA OU EQUIVALENTE DA REGIÃO, NÃO APARELHADA, SEÇÃO RETANGULAR 7,5 X 23 CM. AF_03/2024 | M | 175.1
105085 | SINAPI_01/2025 | VIGA DE MADEIRA SERRADA, MAÇARANDUBA OU EQUIVALENTE DA REGIÃO, NÃO APARELHADA, SEÇÃO RETANGULAR 8 X 16 CM. AF_03/2024 | M | 119.07
105093 | SINAPI_01/2025 | VIGA DE MADEIRA SERRADA, MAÇARANDUBA OU EQUIVALENTE DA REGIÃO, NÃO APARELHADA, SEÇÃO RETANGULAR 8 X 30 CM. AF_03/2024 | M | 177.12
105041 | SINAPI_01/2025 | VIGA DE MADEIRA SERRADA, PINUS OU EQUIVALENTE DA REGIÃO, SEÇÃO RETANGULAR 7,5 X 10 CM. AF_03/2024 | M | 54.81
105045 | SINAPI_01/2025 | VIGA DE MADEIRA SERRADA, PINUS OU EQUIVALENTE DA REGIÃO, SEÇÃO RETANGULAR 7,5 X 15 CM. AF_03/2024 | M | 62.52
93961 | SINAPI_01/2025 | EXECUÇÃO DE GRAMPO PARA SOLO GRAMPEADO COM COMPRIMENTO MAIOR QUE 10 M, DIÂMETRO DE 10 CM, PERFURAÇÃO COM EQUIPAMENTO MANUAL E ARMADURA COM DIÂMETRO DE 20 MM. AF_07/2024 | M | 262.43
93971 | SINAPI_01/2025 | EXECUÇÃO DE GRAMPO PARA SOLO GRAMPEADO COM COMPRIMENTO MAIOR QUE 10 M, DIÂMETRO DE 7 CM, PERFURAÇÃO COM EQUIPAMENTO MANUAL E ARMADURA COM DIÂMETRO DE 20 MM. AF_07/2024 | M | 218.24
93959 | SINAPI_01/2025 | EXECUÇÃO DE GRAMPO PARA SOLO GRAMPEADO COM COMPRIMENTO MAIOR QUE 6 M E MENOR OU IGUAL A 10 M, DIÂMETRO DE 10 CM, PERFURAÇÃO COM EQUIPAMENTO MANUAL E ARMADURA COM DIÂMETRO DE 20 MM. AF_07/2024 | M | 291.67
93969 | SINAPI_01/2025 | EXECUÇÃO DE GRAMPO PARA SOLO GRAMPEADO COM COMPRIMENTO MAIOR QUE 6 M E MENOR OU IGUAL A 10 M, DIÂMETRO DE 7 CM, PERFURAÇÃO COM EQUIPAMENTO MANUAL E ARMADURA COM DIÂMETRO DE 20 MM. AF_07/2024 | M | 241.77
93957 | SINAPI_01/2025 | EXECUÇÃO DE GRAMPO PARA SOLO GRAMPEADO COM COMPRIMENTO MENOR OU IGUAL A 6 M, DIÂMETRO DE 10 CM, PERFURAÇÃO COM EQUIPAMENTO MANUAL E ARMADURA COM DIÂMETRO DE 20 MM. AF_07/2024 | M | 361.09
93967 | SINAPI_01/2025 | EXECUÇÃO DE GRAMPO PARA SOLO GRAMPEADO COM COMPRIMENTO MENOR OU IGUAL A 6 M, DIÂMETRO DE 7 CM, PERFURAÇÃO COM EQUIPAMENTO MANUAL E ARMADURA COM DIÂMETRO DE 20 MM. AF_07/2024 | M | 299.59
104878 | SINAPI_01/2025 | EXECUÇÃO DE LONGARINA, PARA TIRANTES PERMANENTES, COM PERFIL METÁLICO, INCLUINDO CUNHA E SOLIDARIZAÇÃO. AF_11/2023 | UN | 2165.38
104877 | SINAPI_01/2025 | EXECUÇÃO DE LONGARINA, PARA TIRANTES PROVISÓRIOS, COM PERFIL METÁLICO, INCLUINDO CUNHA E SOLIDARIZAÇÃO. AF_11/2023 | UN | 616.19
104841 | SINAPI_01/2025 | EXECUÇÃO DE PERFURAÇÃO PARA TIRANTE, COMPRIMENTO MAIOR OU IGUAL A 14 M E MENOR QUE 22 M, COM DIÂMETRO DE FURO DE 100 MM EXECUTADO COM HASTE E TUBOS DE REVESTIMENTO UTILIZANDO PERFURATRIZ SOBRE ESTEIRA. AF_11/2023 | M | 87.28
104849 | SINAPI_01/2025 | EXECUÇÃO DE PERFURAÇÃO PARA TIRANTE, COMPRIMENTO MAIOR OU IGUAL A 14 M E MENOR QUE 22 M, COM DIÂMETRO DE FURO DE 100 MM EXECUTADO COM HASTE UTILIZANDO PERFURATRIZ MANUAL SOBRE BASE DE MONTAGEM. AF_11/2023 | M | 60.36
104887 | SINAPI_01/2025 | EXECUÇÃO DE PERFURAÇÃO PARA TIRANTE, COMPRIMENTO MAIOR OU IGUAL A 14 M E MENOR QUE 22 M, COM DIÂMETRO DE FURO DE 100 MM EXECUTADO COM HASTE UTILIZANDO PERFURATRIZ SOBRE ESTEIRA. AF_11/2023 | M | 46.65
104844 | SINAPI_01/2025 | EXECUÇÃO DE PERFURAÇÃO PARA TIRANTE, COMPRIMENTO MAIOR OU IGUAL A 14 M E MENOR QUE 22 M, COM DIÂMETRO DE FURO DE 150 MM EXECUTADO COM HASTE E TUBOS DE REVESTIMENTO UTILIZANDO PERFURATRIZ SOBRE ESTEIRA. AF_11/2023 | M | 96.29
104852 | SINAPI_01/2025 | EXECUÇÃO DE PERFURAÇÃO PARA TIRANTE, COMPRIMENTO MAIOR OU IGUAL A 14 M E MENOR QUE 22 M, COM DIÂMETRO DE FURO DE 150 MM EXECUTADO COM HASTE UTILIZANDO PERFURATRIZ MANUAL SOBRE BASE DE MONTAGEM. AF_11/2023 | M | 66.4
104846 | SINAPI_01/2025 | EXECUÇÃO DE PERFURAÇÃO PARA TIRANTE, COMPRIMENTO MAIOR OU IGUAL A 14 M E MENOR QUE 22 M, COM DIÂMETRO DE FURO DE 200 MM EXECUTADO COM HASTE E TUBOS DE REVESTIMENTO UTILIZANDO PERFURATRIZ SOBRE ESTEIRA. AF_11/2023 | M | 109.66
104854 | SINAPI_01/2025 | EXECUÇÃO DE PERFURAÇÃO PARA TIRANTE, COMPRIMENTO MAIOR OU IGUAL A 14 M E MENOR QUE 22 M, COM DIÂMETRO DE FURO DE 200 MM EXECUTADO COM HASTE UTILIZANDO PERFURATRIZ MANUAL SOBRE BASE DE MONTAGEM. AF_11/2023 | M | 75.44
104890 | SINAPI_01/2025 | EXECUÇÃO DE PERFURAÇÃO PARA TIRANTE, COMPRIMENTO MAIOR OU IGUAL A 14 M E MENOR QUE 22 M, COM DIÂMETRO DE FURO DE 200 MM EXECUTADO COM HASTE UTILIZANDO PERFURATRIZ SOBRE ESTEIRA. AF_11/2023 | M | 53.41
104842 | SINAPI_01/2025 | EXECUÇÃO DE PERFURAÇÃO PARA TIRANTE, COMPRIMENTO MAIOR OU IGUAL A 22 M E MENOR QUE 30 M, COM DIÂMETRO DE FURO DE 100 MM EXECUTADO COM HASTE E TUBOS DE REVESTIMENTO UTILIZANDO PERFURATRIZ SOBRE ESTEIRA. AF_11/2023 | M | 74.66
104850 | SINAPI_01/2025 | EXECUÇÃO DE PERFURAÇÃO PARA TIRANTE, COMPRIMENTO MAIOR OU IGUAL A 22 M E MENOR QUE 30 M, COM DIÂMETRO DE FURO DE 100 MM EXECUTADO COM HASTE UTILIZANDO PERFURATRIZ MANUAL SOBRE BASE DE MONTAGEM. AF_11/2023 | M | 53.78
104888 | SINAPI_01/2025 | EXECUÇÃO DE PERFURAÇÃO PARA TIRANTE, COMPRIMENTO MAIOR OU IGUAL A 22 M E MENOR QUE 30 M, COM DIÂMETRO DE FURO DE 100 MM EXECUTADO COM HASTE UTILIZANDO PERFURATRIZ SOBRE ESTEIRA. AF_11/2023 | M | 42.39
104879 | SINAPI_01/2025 | EXECUÇÃO DE PERFURAÇÃO PARA TIRANTE, COMPRIMENTO MAIOR OU IGUAL A 22 M E MENOR QUE 30 M, COM DIÂMETRO DE FURO DE 150 MM EXECUTADO COM HASTE E TUBOS DE REVESTIMENTO UTILIZANDO PERFURATRIZ SOBRE ESTEIRA. AF_11/2023 | M | 82.17
104853 | SINAPI_01/2025 | EXECUÇÃO DE PERFURAÇÃO PARA TIRANTE, COMPRIMENTO MAIOR OU IGUAL A 22 M E MENOR QUE 30 M, COM DIÂMETRO DE FURO DE 150 MM EXECUTADO COM HASTE UTILIZANDO PERFURATRIZ MANUAL SOBRE BASE DE MONTAGEM. AF_11/2023 | M | 58.88
104847 | SINAPI_01/2025 | EXECUÇÃO DE PERFURAÇÃO PARA TIRANTE, COMPRIMENTO MAIOR OU IGUAL A 22 M E MENOR QUE 30 M, COM DIÂMETRO DE FURO DE 200 MM EXECUTADO COM HASTE E TUBOS DE REVESTIMENTO UTILIZANDO PERFURATRIZ SOBRE ESTEIRA. AF_11/2023 | M | 93.31
104855 | SINAPI_01/2025 | EXECUÇÃO DE PERFURAÇÃO PARA TIRANTE, COMPRIMENTO MAIOR OU IGUAL A 22 M E MENOR QUE 30 M, COM DIÂMETRO DE FURO DE 200 MM EXECUTADO COM HASTE UTILIZANDO PERFURATRIZ MANUAL SOBRE BASE DE MONTAGEM. AF_11/2023 | M | 66.37
104891 | SINAPI_01/2025 | EXECUÇÃO DE PERFURAÇÃO PARA TIRANTE, COMPRIMENTO MAIOR OU IGUAL A 22 M E MENOR QUE 30 M, COM DIÂMETRO DE FURO DE 200 MM EXECUTADO COM HASTE UTILIZANDO PERFURATRIZ SOBRE ESTEIRA. AF_11/2023 | M | 48.08
104892 | SINAPI_01/2025 | EXECUÇÃO DE PERFURAÇÃO PARA TIRANTE, COMPRIMENTO MAIOR OU IGUAL A 6 M E MENOR QUE 14 M, COM DIÂMETRO DE FURO DE 100 MM EXECUTADO COM HASTE E TUBOS DE REVESTIMENTO UTILIZANDO PERFURATRIZ SOBRE ESTEIRA. AF_11/2023 | M | 108.35
104848 | SINAPI_01/2025 | EXECUÇÃO DE PERFURAÇÃO PARA TIRANTE, COMPRIMENTO MAIOR OU IGUAL A 6 M E MENOR QUE 14 M, COM DIÂMETRO DE FURO DE 100 MM EXECUTADO COM HASTE UTILIZANDO PERFURATRIZ MANUAL SOBRE BASE DE MONTAGEM. AF_11/2023 | M | 70.15
104886 | SINAPI_01/2025 | EXECUÇÃO DE PERFURAÇÃO PARA TIRANTE, COMPRIMENTO MAIOR OU IGUAL A 6 M E MENOR QUE 14 M, COM DIÂMETRO DE FURO DE 100 MM EXECUTADO COM HASTE UTILIZANDO PERFURATRIZ SOBRE ESTEIRA. AF_11/2023 | M | 52.94
104843 | SINAPI_01/2025 | EXECUÇÃO DE PERFURAÇÃO PARA TIRANTE, COMPRIMENTO MAIOR OU IGUAL A 6 M E MENOR QUE 14 M, COM DIÂMETRO DE FURO DE 150 MM EXECUTADO COM HASTE E TUBOS DE REVESTIMENTO UTILIZANDO PERFURATRIZ SOBRE ESTEIRA. AF_11/2023 | M | 119.59
104851 | SINAPI_01/2025 | EXECUÇÃO DE PERFURAÇÃO PARA TIRANTE, COMPRIMENTO MAIOR OU IGUAL A 6 M E MENOR QUE 14 M, COM DIÂMETRO DE FURO DE 150 MM EXECUTADO COM HASTE UTILIZANDO PERFURATRIZ MANUAL SOBRE BASE DE MONTAGEM. AF_11/2023 | M | 77.71
104845 | SINAPI_01/2025 | EXECUÇÃO DE PERFURAÇÃO PARA TIRANTE, COMPRIMENTO MAIOR OU IGUAL A 6 M E MENOR QUE 14 M, COM DIÂMETRO DE FURO DE 200 MM EXECUTADO COM HASTE E TUBOS DE REVESTIMENTO UTILIZANDO PERFURATRIZ SOBRE ESTEIRA. AF_11/2023 | M | 136.25
104880 | SINAPI_01/2025 | EXECUÇÃO DE PERFURAÇÃO PARA TIRANTE, COMPRIMENTO MAIOR OU IGUAL A 6 M E MENOR QUE 14 M, COM DIÂMETRO DE FURO DE 200 MM EXECUTADO COM HASTE UTILIZANDO PERFURATRIZ MANUAL SOBRE BASE DE MONTAGEM. AF_11/2023 | M | 88.93
104889 | SINAPI_01/2025 | EXECUÇÃO DE PERFURAÇÃO PARA TIRANTE, COMPRIMENTO MAIOR OU IGUAL A 6 M E MENOR QUE 14 M, COM DIÂMETRO DE FURO DE 200 MM EXECUTADO COM HASTE UTILIZANDO PERFURATRIZ SOBRE ESTEIRA. AF_11/2023 | M | 61.33
95108 | SINAPI_01/2025 | EXECUÇÃO DE PROTEÇÃO DA CABEÇA DO TIRANTE COM USO DE FÔRMAS METÁLICAS, 50 UTILIZAÇÕES, E CONCRETO FCK =15 MPA. AF_11/2023 | UN | 38.62
104857 | SINAPI_01/2025 | INJEÇÃO DE CALDA DE CIMENTO PARA CHUMBAMENTO DE TIRANTE COM 8 CORDOALHAS DE 12,7 MM, COMPRIMENTO MAIOR OU IGUAL A 22 M E MENOR QUE 30 M, DIÂMETRO DE 100 MM, INCLUSIVE PRODUÇÃO. AF_11/2023 | M | 0
104859 | SINAPI_01/2025 | INJEÇÃO DE CALDA DE CIMENTO PARA CHUMBAMENTO DE TIRANTE COM 8 CORDOALHAS DE 12,7 MM, COMPRIMENTO MAIOR OU IGUAL A 22 M E MENOR QUE 30 M, DIÂMETRO DE 150 MM, INCLUSIVE PRODUÇÃO. AF_11/2023 | M | 0
104861 | SINAPI_01/2025 | INJEÇÃO DE CALDA DE CIMENTO PARA CHUMBAMENTO DE TIRANTE COM 8 CORDOALHAS DE 12,7 MM, COMPRIMENTO MAIOR OU IGUAL A 22 M E MENOR QUE 30 M, DIÂMETRO DE 200 MM, INCLUSIVE PRODUÇÃO. AF_11/2023 | M | 0
104856 | SINAPI_01/2025 | INJEÇÃO DE CALDA DE CIMENTO PARA CHUMBAMENTO DE TIRANTE MONOBARRA COM ARMADURA DE 36 MM, COMPRIMENTO MAIOR OU IGUAL A 22 M E MENOR QUE 30 M, DIÂMETRO DE 100 MM, INCLUSIVE PRODUÇÃO. AF_11/2023 | M | 0
104858 | SINAPI_01/2025 | INJEÇÃO DE CALDA DE CIMENTO PARA CHUMBAMENTO DE TIRANTE MONOBARRA COM ARMADURA DE 36 MM, COMPRIMENTO MAIOR OU IGUAL A 22 M E MENOR QUE 30 M, DIÂMETRO DE 150 MM, INCLUSIVE PRODUÇÃO. AF_11/2023 | M | 0
104860 | SINAPI_01/2025 | INJEÇÃO DE CALDA DE CIMENTO PARA CHUMBAMENTO DE TIRANTE MONOBARRA COM ARMADURA DE 36 MM, COMPRIMENTO MAIOR OU IGUAL A 22 M E MENOR QUE 30 M, DIÂMETRO DE 200 MM, INCLUSIVE PRODUÇÃO. AF_11/2023 | M | 0
104871 | SINAPI_01/2025 | INSTALAÇÃO DE TIRANTE COM 4 CORDOALHAS DE 12,7 MM, COMPRIMENTO MAIOR OU IGUAL A 14 M E MENOR QUE 22 M, INCLUSIVE MONTAGEM, INSTALAÇÃO E PROTENSÃO. AF_11/2023 | M | 0
104883 | SINAPI_01/2025 | INSTALAÇÃO DE TIRANTE COM 4 CORDOALHAS DE 12,7 MM, COMPRIMENTO MAIOR OU IGUAL A 22 M E MENOR QUE 30 M, INCLUSIVE MONTAGEM, INSTALAÇÃO E PROTENSÃO. AF_11/2023 | M | 0
104865 | SINAPI_01/2025 | INSTALAÇÃO DE TIRANTE COM 4 CORDOALHAS DE 12,7 MM, COMPRIMENTO MAIOR OU IGUAL A 6 M E MENOR QUE 14 M, INCLUSIVE MONTAGEM, INSTALAÇÃO E PROTENSÃO. AF_11/2023 | M | 0
104872 | SINAPI_01/2025 | INSTALAÇÃO DE TIRANTE COM 6 CORDOALHAS DE 12,7 MM, COMPRIMENTO MAIOR OU IGUAL A 14 M E MENOR QUE 22 M, INCLUSIVE MONTAGEM, INSTALAÇÃO E PROTENSÃO. AF_11/2023 | M | 0
104884 | SINAPI_01/2025 | INSTALAÇÃO DE TIRANTE COM 6 CORDOALHAS DE 12,7 MM, COMPRIMENTO MAIOR OU IGUAL A 22 M E MENOR QUE 30 M, INCLUSIVE MONTAGEM, INSTALAÇÃO E PROTENSÃO. AF_11/2023 | M | 0
104866 | SINAPI_01/2025 | INSTALAÇÃO DE TIRANTE COM 6 CORDOALHAS DE 12,7 MM, COMPRIMENTO MAIOR OU IGUAL A 6 M E MENOR QUE 14 M, INCLUSIVE MONTAGEM, INSTALAÇÃO E PROTENSÃO. AF_11/2023 | M | 0
104873 | SINAPI_01/2025 | INSTALAÇÃO DE TIRANTE COM 8 CORDOALHAS DE 12,7 MM, COMPRIMENTO MAIOR OU IGUAL A 14 M E MENOR QUE 22 M, INCLUSIVE MONTAGEM, INSTALAÇÃO E PROTENSÃO. AF_11/2023 | M | 0
104885 | SINAPI_01/2025 | INSTALAÇÃO DE TIRANTE COM 8 CORDOALHAS DE 12,7 MM, COMPRIMENTO MAIOR OU IGUAL A 22 M E MENOR QUE 30 M, INCLUSIVE MONTAGEM, INSTALAÇÃO E PROTENSÃO. AF_11/2023 | M | 0
104867 | SINAPI_01/2025 | INSTALAÇÃO DE TIRANTE COM 8 CORDOALHAS DE 12,7 MM, COMPRIMENTO MAIOR OU IGUAL A 6 M E MENOR QUE 14 M, INCLUSIVE MONTAGEM, INSTALAÇÃO E PROTENSÃO. AF_11/2023 | M | 0
104868 | SINAPI_01/2025 | INSTALAÇÃO DE TIRANTE MONOBARRA COM ARMADURA DE 25 MM, COMPRIMENTO MAIOR OU IGUAL A 14 M E MENOR QUE 22 M, INCLUSIVE MONTAGEM, INSTALAÇÃO E PROTENSÃO. AF_11/2023 | M | 0
104874 | SINAPI_01/2025 | INSTALAÇÃO DE TIRANTE MONOBARRA COM ARMADURA DE 25 MM, COMPRIMENTO MAIOR OU IGUAL A 22 M E MENOR QUE 30 M, INCLUSIVE MONTAGEM, INSTALAÇÃO E PROTENSÃO. AF_11/2023 | M | 0
104862 | SINAPI_01/2025 | INSTALAÇÃO DE TIRANTE MONOBARRA COM ARMADURA DE 25 MM, COMPRIMENTO MAIOR OU IGUAL A 6 M E MENOR QUE 14 M, INCLUSIVE MONTAGEM, INSTALAÇÃO E PROTENSÃO. AF_11/2023 | M | 0
104869 | SINAPI_01/2025 | INSTALAÇÃO DE TIRANTE MONOBARRA COM ARMADURA DE 32 MM, COMPRIMENTO MAIOR OU IGUAL A 14 M E MENOR QUE 22 M, INCLUSIVE MONTAGEM, INSTALAÇÃO E PROTENSÃO. AF_11/2023 | M | 0
104881 | SINAPI_01/2025 | INSTALAÇÃO DE TIRANTE MONOBARRA COM ARMADURA DE 32 MM, COMPRIMENTO MAIOR OU IGUAL A 22 M E MENOR QUE 30 M, INCLUSIVE MONTAGEM, INSTALAÇÃO E PROTENSÃO. AF_11/2023 | M | 0
104863 | SINAPI_01/2025 | INSTALAÇÃO DE TIRANTE MONOBARRA COM ARMADURA DE 32 MM, COMPRIMENTO MAIOR OU IGUAL A 6 M E MENOR QUE 14 M, INCLUSIVE MONTAGEM, INSTALAÇÃO E PROTENSÃO. AF_11/2023 | M | 0
104870 | SINAPI_01/2025 | INSTALAÇÃO DE TIRANTE MONOBARRA COM ARMADURA DE 36 MM, COMPRIMENTO MAIOR OU IGUAL A 14 M E MENOR QUE 22 M, INCLUSIVE MONTAGEM, INSTALAÇÃO E PROTENSÃO. AF_11/2023 | M | 0
104882 | SINAPI_01/2025 | INSTALAÇÃO DE TIRANTE MONOBARRA COM ARMADURA DE 36 MM, COMPRIMENTO MAIOR OU IGUAL A 22 M E MENOR QUE 30 M, INCLUSIVE MONTAGEM, INSTALAÇÃO E PROTENSÃO. AF_11/2023 | M | 0
104864 | SINAPI_01/2025 | INSTALAÇÃO DE TIRANTE MONOBARRA COM ARMADURA DE 36 MM, COMPRIMENTO MAIOR OU IGUAL A 6 M E MENOR QUE 14 M, INCLUSIVE MONTAGEM, INSTALAÇÃO E PROTENSÃO. AF_11/2023 | M | 0
104876 | SINAPI_01/2025 | PERFURAÇÃO DE CORTINA PRÉ-MOLDADA COM MARTELETE ROMPEDOR. AF_11/2023 | UN | 24.6
104875 | SINAPI_01/2025 | PERFURAÇÃO DE PAREDE DIAFRAGMA COM COROA DIAMANTADA DE DIÂMETRO DE 102 MM. AF_11/2023 | M | 133.58
96120 | SINAPI_01/2025 | ACABAMENTOS PARA FORRO (MOLDURA DE GESSO). AF_08/2023 | M | 3.07
96123 | SINAPI_01/2025 | ACABAMENTOS PARA FORRO (MOLDURA EM DRYWALL, COM LARGURA DE 15 CM). AF_08/2023_PS | M | 28
96122 | SINAPI_01/2025 | ACABAMENTOS PARA FORRO (RODA-FORRO EM MADEIRA PINUS). AF_08/2023 | M | 55.62
96121 | SINAPI_01/2025 | ACABAMENTOS PARA FORRO (RODA-FORRO EM PERFIL METÁLICO E PLÁSTICO). AF_08/2023 | M | 11.56
99054 | SINAPI_01/2025 | ACABAMENTOS PARA FORRO (SANCA DE GESSO, MONTADA NA OBRA). AF_08/2023_PS | M2 | 60.42
96110 | SINAPI_01/2025 | FORRO EM DRYWALL PARA AMBIENTES RESIDENCIAIS, INCLUSIVE ESTRUTURA UNIDIRECIONAL DE FIXAÇÃO. AF_08/2023_PS | M2 | 72.64
96114 | SINAPI_01/2025 | FORRO EM DRYWALL, PARA AMBIENTES COMERCIAIS, INCLUSIVE ESTRUTURA BIRECIONAL DE FIXAÇÃO. AF_08/2023_PS | M2 | 73.49
104757 | SINAPI_01/2025 | FORRO EM FIBRA MINERAL, PARA AMBIENTES COMERCIAIS, INCLUSIVE ESTRUTURA DE FIXAÇÃO. AF_08/2023 | M2 | 0
104756 | SINAPI_01/2025 | FORRO EM MADEIRA PINUS, PARA AMBIENTES RESIDENCIAIS E COMERCIAIS, INCLUSIVE ESTRUTURA BIDIRECIONAL DE FIXAÇÃO. AF_08/2023 | M2 | 234.21
96112 | SINAPI_01/2025 | FORRO EM MADEIRA PINUS, PARA AMBIENTES RESIDENCIAIS, INCLUSIVE ESTRUTURA UNIDIRECIONAL DE FIXAÇÃO. AF_08/2023 | M2 | 168.7
96113 | SINAPI_01/2025 | FORRO EM PLACAS DE GESSO, PARA AMBIENTES COMERCIAIS. AF_08/2023_PS | M2 | 47.66
96109 | SINAPI_01/2025 | FORRO EM PLACAS DE GESSO, PARA AMBIENTES RESIDENCIAIS. AF_08/2023_PS | M2 | 52.82
96116 | SINAPI_01/2025 | FORRO EM RÉGUAS DE PVC, FRISADO, PARA AMBIENTES COMERCIAIS, INCLUSIVE ESTRUTURA BIDIRECIONAL DE FIXAÇÃO. AF_08/2023_PS | M2 | 62.09
96111 | SINAPI_01/2025 | FORRO EM RÉGUAS DE PVC, FRISADO, PARA AMBIENTES RESIDENCIAIS, INCLUSIVE ESTRUTURA UNIDIRECIONAL DE FIXAÇÃO. AF_08/2023_PS | M2 | 59.68
96486 | SINAPI_01/2025 | FORRO EM RÉGUAS DE PVC, LISO, PARA AMBIENTES COMERCIAIS, INCLUSIVE ESTRUTURA BIDIRECIONAL DE FIXAÇÃO. AF_08/2023_PS | M2 | 71.55
96485 | SINAPI_01/2025 | FORRO EM RÉGUAS DE PVC, LISO, PARA AMBIENTES RESIDENCIAIS, INCLUSIVE ESTRUTURA UNIDIRECIONAL DE FIXAÇÃO. AF_08/2023_PS | M2 | 69.14
97557 | SINAPI_01/2025 | FORRO METÁLICO, PARA AMBIENTES COMERCIAIS, INCLUSIVE ESTRUTURA DE FIXAÇÃO. AF_08/2023 | M2 | 0
101807 | SINAPI_01/2025 | CAIXA ENTERRADA DISTRIBUIDORA DE VAZÃO (SUMIDOUROS MÚLTIPLOS), RETANGULAR, EM ALVENARIA COM BLOCOS DE CONCRETO, DIMENSÕES INTERNAS: 0,60 X 0,60 X H=0,50 M. AF_12/2020 | UN | 512.73
101806 | SINAPI_01/2025 | CAIXA ENTERRADA DISTRIBUIDORA DE VAZÃO (SUMIDOUROS MÚLTIPLOS), RETANGULAR, EM ALVENARIA COM TIJOLOS MACIÇOS, DIMENSÕES INTERNAS: 0,60 X 0,60 X H=0,50 M. AF_12/2020 | UN | 545.97
101808 | SINAPI_01/2025 | CAIXA ENTERRADA DISTRIBUIDORA DE VAZÃO (SUMIDOUROS MÚLTIPLOS), RETANGULAR, EM CONCRETO PRÉ-MOLDADO, DIMENSÕES INTERNAS: 0,60 X 0,60 X H=0,50 M. AF_12/2020 | UN | 498.19
98058 | SINAPI_01/2025 | FILTRO ANAERÓBIO CIRCULAR, EM CONCRETO PRÉ-MOLDADO, DIÂMETRO INTERNO = 1,10 M, ALTURA INTERNA = 1,50 M, VOLUME ÚTIL: 1140,4 L (PARA 5 CONTRIBUINTES). AF_12/2020_PA | UN | 1670.18
98059 | SINAPI_01/2025 | FILTRO ANAERÓBIO CIRCULAR, EM CONCRETO PRÉ-MOLDADO, DIÂMETRO INTERNO = 1,88 M, ALTURA INTERNA = 1,50 M, VOLUME ÚTIL: 3331,1 L (PARA 19 CONTRIBUINTES). AF_12/2020_PA | UN | 3592.26
98060 | SINAPI_01/2025 | FILTRO ANAERÓBIO CIRCULAR, EM CONCRETO PRÉ-MOLDADO, DIÂMETRO INTERNO = 2,38 M, ALTURA INTERNA = 1,50 M, VOLUME ÚTIL: 5338,6 L (PARA 34 CONTRIBUINTES). AF_12/2020_PA | UN | 5051.16
98061 | SINAPI_01/2025 | FILTRO ANAERÓBIO CIRCULAR, EM CONCRETO PRÉ-MOLDADO, DIÂMETRO INTERNO = 2,88 M, ALTURA INTERNA = 1,50 M, VOLUME ÚTIL: 7817,3 L (PARA 75 CONTRIBUINTES). AF_12/2020_PA | UN | 7057.74
98088 | SINAPI_01/2025 | FILTRO ANAERÓBIO RETANGULAR, EM ALVENARIA COM BLOCOS DE CONCRETO, DIMENSÕES INTERNAS: 0,8 X 1,2 X H=1,67 M, VOLUME ÚTIL: 1152 L (PARA 5 CONTRIBUINTES). AF_12/2020 | UN | 3257.11
98089 | SINAPI_01/2025 | FILTRO ANAERÓBIO RETANGULAR, EM ALVENARIA COM BLOCOS DE CONCRETO, DIMENSÕES INTERNAS: 1,2 X 1,8 X H=1,67 M, VOLUME ÚTIL: 2592 L (PARA 13 CONTRIBUINTES). AF_12/2020 | UN | 5171.28
98090 | SINAPI_01/2025 | FILTRO ANAERÓBIO RETANGULAR, EM ALVENARIA COM BLOCOS DE CONCRETO, DIMENSÕES INTERNAS: 1,4 X 3,0 X H=1,67 M, VOLUME ÚTIL: 5040 L (PARA 32 CONTRIBUINTES). AF_12/2020 | UN | 8156.99
98091 | SINAPI_01/2025 | FILTRO ANAERÓBIO RETANGULAR, EM ALVENARIA COM BLOCOS DE CONCRETO, DIMENSÕES INTERNAS: 1,4 X 4,2 X H=1,67 M, VOLUME ÚTIL: 7056 L (PARA 67 CONTRIBUINTES). AF_12/2020 | UN | 10673.94
98092 | SINAPI_01/2025 | FILTRO ANAERÓBIO RETANGULAR, EM ALVENARIA COM BLOCOS DE CONCRETO, DIMENSÕES INTERNAS: 1,6 X 4,6 X H=1,67 M, VOLUME ÚTIL: 8832 L (PARA 84 CONTRIBUINTES). AF_12/2020 | UN | 12416.45
98093 | SINAPI_01/2025 | FILTRO ANAERÓBIO RETANGULAR, EM ALVENARIA COM BLOCOS DE CONCRETO, DIMENSÕES INTERNAS: 1,6 X 5,6 X H=1,67 M, VOLUME ÚTIL: 10752 L (PARA 103 CONTRIBUINTES). AF_12/2020 | UN | 14669.56
98072 | SINAPI_01/2025 | FILTRO ANAERÓBIO RETANGULAR, EM ALVENARIA COM TIJOLOS CERÂMICOS MACIÇOS, DIMENSÕES INTERNAS: 0,8 X 1,2 X H=1,67 M, VOLUME ÚTIL: 1152 L (PARA 5 CONTRIBUINTES). AF_12/2020 | UN | 3853.29
98073 | SINAPI_01/2025 | FILTRO ANAERÓBIO RETANGULAR, EM ALVENARIA COM TIJOLOS CERÂMICOS MACIÇOS, DIMENSÕES INTERNAS: 1,2 X 1,8 X H=1,67 M, VOLUME ÚTIL: 2592 L (PARA 13 CONTRIBUINTES). AF_12/2020 | UN | 6090.68
98074 | SINAPI_01/2025 | FILTRO ANAERÓBIO RETANGULAR, EM ALVENARIA COM TIJOLOS CERÂMICOS MACIÇOS, DIMENSÕES INTERNAS: 1,4 X 3,0 X H=1,67 M, VOLUME ÚTIL: 5040 L (PARA 32 CONTRIBUINTES). AF_12/2020 | UN | 9546.36
98075 | SINAPI_01/2025 | FILTRO ANAERÓBIO RETANGULAR, EM ALVENARIA COM TIJOLOS CERÂMICOS MACIÇOS, DIMENSÕES INTERNAS: 1,4 X 4,2 X H=1,67 M, VOLUME ÚTIL: 7056 L (PARA 67 CONTRIBUINTES). AF_12/2020 | UN | 12460.19
98076 | SINAPI_01/2025 | FILTRO ANAERÓBIO RETANGULAR, EM ALVENARIA COM TIJOLOS CERÂMICOS MACIÇOS, DIMENSÕES INTERNAS: 1,6 X 4,6 X H=1,67 M, VOLUME ÚTIL: 8832 L (PARA 84 CONTRIBUINTES). AF_12/2020 | UN | 14414.86
98077 | SINAPI_01/2025 | FILTRO ANAERÓBIO RETANGULAR, EM ALVENARIA COM TIJOLOS CERÂMICOS MACIÇOS, DIMENSÕES INTERNAS: 1,6 X 5,6 X H=1,67 M, VOLUME ÚTIL: 10752 L (PARA 103 CONTRIBUINTES). AF_12/2020 | UN | 17003.27
98062 | SINAPI_01/2025 | SUMIDOURO CIRCULAR, EM CONCRETO PRÉ-MOLDADO, DIÂMETRO INTERNO = 1,88 M, ALTURA INTERNA = 2,00 M, ÁREA DE INFILTRAÇÃO: 13,1 M² (PARA 5 CONTRIBUINTES). AF_12/2020_PA | UN | 2784.26
98063 | SINAPI_01/2025 | SUMIDOURO CIRCULAR, EM CONCRETO PRÉ-MOLDADO, DIÂMETRO INTERNO = 2,38 M, ALTURA INTERNA = 2,50 M, ÁREA DE INFILTRAÇÃO: 21,3 M² (PARA 8 CONTRIBUINTES). AF_12/2020_PA | UN | 4252.02
98064 | SINAPI_01/2025 | SUMIDOURO CIRCULAR, EM CONCRETO PRÉ-MOLDADO, DIÂMETRO INTERNO = 2,38 M, ALTURA INTERNA = 3,0 M, ÁREA DE INFILTRAÇÃO: 25 M² (PARA 10 CONTRIBUINTES). AF_12/2020_PA | UN | 4903.59
98065 | SINAPI_01/2025 | SUMIDOURO CIRCULAR, EM CONCRETO PRÉ-MOLDADO, DIÂMETRO INTERNO = 2,88 M, ALTURA INTERNA = 3,0 M, ÁREA DE INFILTRAÇÃO: 31,4 M² (PARA 12 CONTRIBUINTES). AF_12/2020_PA | UN | 6807.8
98094 | SINAPI_01/2025 | SUMIDOURO RETANGULAR, EM ALVENARIA COM BLOCOS DE CONCRETO, DIMENSÕES INTERNAS: 0,8 X 1,4 X H=3,0 M, ÁREA DE INFILTRAÇÃO: 13,2 M² (PARA 5 CONTRIBUINTES). AF_12/2020 | UN | 2701.49
98099 | SINAPI_01/2025 | SUMIDOURO RETANGULAR, EM ALVENARIA COM BLOCOS DE CONCRETO, DIMENSÕES INTERNAS: 1,0 X 3,0 X H=3,0 M, ÁREA DE INFILTRAÇÃO: 25 M² (PARA 10 CONTRIBUINTES). AF_12/2020 | UN | 4626.84
98100 | SINAPI_01/2025 | SUMIDOURO RETANGULAR, EM ALVENARIA COM BLOCOS DE CONCRETO, DIMENSÕES INTERNAS: 1,6 X 3,4 X H=3,0 M, ÁREA DE INFILTRAÇÃO: 32,9 M² (PARA 13 CONTRIBUINTES). . AF_12/2020 | UN | 6079.73
98101 | SINAPI_01/2025 | SUMIDOURO RETANGULAR, EM ALVENARIA COM BLOCOS DE CONCRETO, DIMENSÕES INTERNAS: 1,6 X 5,8 X H=3,0 M, ÁREA DE INFILTRAÇÃO: 50 M² (PARA 20 CONTRIBUINTES). . AF_12/2020 | UN | 9000.8
98078 | SINAPI_01/2025 | SUMIDOURO RETANGULAR, EM ALVENARIA COM TIJOLOS CERÂMICOS MACIÇOS, DIMENSÕES INTERNAS: 0,8 X 1,4 X H=3,0 M, ÁREA DE INFILTRAÇÃO: 13,2 M² (PARA 5 CONTRIBUINTES). AF_12/2020 | UN | 4062.56
98079 | SINAPI_01/2025 | SUMIDOURO RETANGULAR, EM ALVENARIA COM TIJOLOS CERÂMICOS MACIÇOS, DIMENSÕES INTERNAS: 1,0 X 3,0 X H=3,0 M, ÁREA DE INFILTRAÇÃO: 25 M² (PARA 10 CONTRIBUINTES). AF_12/2020 | UN | 7151.61
98080 | SINAPI_01/2025 | SUMIDOURO RETANGULAR, EM ALVENARIA COM TIJOLOS CERÂMICOS MACIÇOS, DIMENSÕES INTERNAS: 1,6 X 3,4 X H=3,0 M, ÁREA DE INFILTRAÇÃO: 32,9 M² (PARA 13 CONTRIBUINTES). AF_12/2020 | UN | 9251.08
98081 | SINAPI_01/2025 | SUMIDOURO RETANGULAR, EM ALVENARIA COM TIJOLOS CERÂMICOS MACIÇOS, DIMENSÕES INTERNAS: 1,6 X 5,8 X H=3,0 M, ÁREA DE INFILTRAÇÃO: 50 M² (PARA 20 CONTRIBUINTES). AF_12/2020 | UN | 13747.74
98052 | SINAPI_01/2025 | TANQUE SÉPTICO CIRCULAR, EM CONCRETO PRÉ-MOLDADO, DIÂMETRO INTERNO = 1,10 M, ALTURA INTERNA = 2,50 M, VOLUME ÚTIL: 2138,2 L (PARA 5 CONTRIBUINTES). AF_12/2020_PA | UN | 1881.88
98053 | SINAPI_01/2025 | TANQUE SÉPTICO CIRCULAR, EM CONCRETO PRÉ-MOLDADO, DIÂMETRO INTERNO = 1,40 M, ALTURA INTERNA = 2,50 M, VOLUME ÚTIL: 3463,6 L (PARA 13 CONTRIBUINTES). AF_12/2020_PA | UN | 2588.41
98054 | SINAPI_01/2025 | TANQUE SÉPTICO CIRCULAR, EM CONCRETO PRÉ-MOLDADO, DIÂMETRO INTERNO = 1,88 M, ALTURA INTERNA = 2,50 M, VOLUME ÚTIL: 6245,8 L (PARA 32 CONTRIBUINTES). AF_12/2020_PA | UN | 4167.87
98055 | SINAPI_01/2025 | TANQUE SÉPTICO CIRCULAR, EM CONCRETO PRÉ-MOLDADO, DIÂMETRO INTERNO = 2,38 M, ALTURA INTERNA = 2,50 M, VOLUME ÚTIL: 10009,8 L (PARA 69 CONTRIBUINTES). AF_12/2020_PA | UN | 5672.74
98056 | SINAPI_01/2025 | TANQUE SÉPTICO CIRCULAR, EM CONCRETO PRÉ-MOLDADO, DIÂMETRO INTERNO = 2,38 M, ALTURA INTERNA = 3,0 M, VOLUME ÚTIL: 12234,2 L (PARA 86 CONTRIBUINTES). AF_12/2020_PA | UN | 6607.45
98057 | SINAPI_01/2025 | TANQUE SÉPTICO CIRCULAR, EM CONCRETO PRÉ-MOLDADO, DIÂMETRO INTERNO = 2,88 M, ALTURA INTERNA = 2,50 M, VOLUME ÚTIL: 14657,4 L (PARA 105 CONTRIBUINTES). AF_12/2020_PA | UN | 7877.21
98082 | SINAPI_01/2025 | TANQUE SÉPTICO RETANGULAR, EM ALVENARIA COM BLOCOS DE CONCRETO, DIMENSÕES INTERNAS: 1,0 X 2,0 X H=1,4 M, VOLUME ÚTIL: 2000 L (PARA 5 CONTRIBUINTES). AF_12/2020 | UN | 3751.41
98083 | SINAPI_01/2025 | TANQUE SÉPTICO RETANGULAR, EM ALVENARIA COM BLOCOS DE CONCRETO, DIMENSÕES INTERNAS: 1,2 X 2,4 X H=1,6 M, VOLUME ÚTIL: 3456 L (PARA 13 CONTRIBUINTES). AF_12/2020 | UN | 4943.98
98084 | SINAPI_01/2025 | TANQUE SÉPTICO RETANGULAR, EM ALVENARIA COM BLOCOS DE CONCRETO, DIMENSÕES INTERNAS: 1,4 X 3,2 X H=1,8 M, VOLUME ÚTIL: 6272 L (PARA 32 CONTRIBUINTES). AF_12/2020 | UN | 6928.5
98085 | SINAPI_01/2025 | TANQUE SÉPTICO RETANGULAR, EM ALVENARIA COM BLOCOS DE CONCRETO, DIMENSÕES INTERNAS: 1,6 X 4,4 X H=1,8 M, VOLUME ÚTIL: 9856 L (PARA 68 CONTRIBUINTES). AF_12/2020 | UN | 9396.7
98087 | SINAPI_01/2025 | TANQUE SÉPTICO RETANGULAR, EM ALVENARIA COM BLOCOS DE CONCRETO, DIMENSÕES INTERNAS: 1,6 X 4,6 X H=2,4 M, VOLUME ÚTIL: 14720 L (PARA 105 CONTRIBUINTES). AF_12/2020 | UN | 11301.77
98086 | SINAPI_01/2025 | TANQUE SÉPTICO RETANGULAR, EM ALVENARIA COM BLOCOS DE CONCRETO, DIMENSÕES INTERNAS: 1,6 X 4,8 X H=2,0 M, VOLUME ÚTIL: 12288 L (PARA 86 CONTRIBUINTES). AF_12/2020 | UN | 10600.55
98066 | SINAPI_01/2025 | TANQUE SÉPTICO RETANGULAR, EM ALVENARIA COM TIJOLOS CERÂMICOS MACIÇOS, DIMENSÕES INTERNAS: 1,0 X 2,0 X H=1,4 M, VOLUME ÚTIL: 2000 L (PARA 5 CONTRIBUINTES). AF_12/2020 | UN | 4548.59
98067 | SINAPI_01/2025 | TANQUE SÉPTICO RETANGULAR, EM ALVENARIA COM TIJOLOS CERÂMICOS MACIÇOS, DIMENSÕES INTERNAS: 1,2 X 2,4 X H=1,6 M, VOLUME ÚTIL: 3456 L (PARA 13 CONTRIBUINTES). AF_12/2020 | UN | 6056.72
98068 | SINAPI_01/2025 | TANQUE SÉPTICO RETANGULAR, EM ALVENARIA COM TIJOLOS CERÂMICOS MACIÇOS, DIMENSÕES INTERNAS: 1,4 X 3,2 X H=1,8 M, VOLUME ÚTIL: 6272 L (PARA 32 CONTRIBUINTES). AF_12/2020 | UN | 8553.48
98069 | SINAPI_01/2025 | TANQUE SÉPTICO RETANGULAR, EM ALVENARIA COM TIJOLOS CERÂMICOS MACIÇOS, DIMENSÕES INTERNAS: 1,6 X 4,4 X H=1,8 M, VOLUME ÚTIL: 9856 L (PARA 68 CONTRIBUINTES). AF_12/2020 | UN | 11530.74
98071 | SINAPI_01/2025 | TANQUE SÉPTICO RETANGULAR, EM ALVENARIA COM TIJOLOS CERÂMICOS MACIÇOS, DIMENSÕES INTERNAS: 1,6 X 4,6 X H=2,4 M, VOLUME ÚTIL: 14720 L (PARA 105 CONTRIBUINTES). AF_12/2020 | UN | 14284.71
98070 | SINAPI_01/2025 | TANQUE SÉPTICO RETANGULAR, EM ALVENARIA COM TIJOLOS CERÂMICOS MACIÇOS, DIMENSÕES INTERNAS: 1,6 X 4,8 X H=2,0 M, VOLUME ÚTIL: 12288 L (PARA 86 CONTRIBUINTES). AF_12/2020 | UN | 13147.22
104915 | SINAPI_01/2025 | ARMAÇÃO DE BLOCO E SAPATA UTILIZANDO AÇO CA-50 DE 25 MM - MONTAGEM. AF_01/2024 | KG | 9.93
96546 | SINAPI_01/2025 | ARMAÇÃO DE BLOCO UTILIZANDO AÇO CA-50 DE 10 MM - MONTAGEM. AF_01/2024 | KG | 13.89
96544 | SINAPI_01/2025 | ARMAÇÃO DE BLOCO UTILIZANDO AÇO CA-50 DE 6,3 MM - MONTAGEM. AF_01/2024 | KG | 17.81
96545 | SINAPI_01/2025 | ARMAÇÃO DE BLOCO UTILIZANDO AÇO CA-50 DE 8 MM - MONTAGEM. AF_01/2024 | KG | 15.93
96543 | SINAPI_01/2025 | ARMAÇÃO DE BLOCO UTILIZANDO AÇO CA-60 DE 5 MM - MONTAGEM. AF_01/2024 | KG | 19.93
104922 | SINAPI_01/2025 | ARMAÇÃO DE BLOCO, SAPATA ISOLADA E SAPATA CORRIDA UTILIZANDO AÇO CA-50 DE 20 MM - MONTAGEM. AF_01/2024 | KG | 10.95
104920 | SINAPI_01/2025 | ARMAÇÃO DE BLOCO, SAPATA ISOLADA, VIGA BALDRAME E SAPATA CORRIDA UTILIZANDO AÇO CA-50 DE 12,5 MM - MONTAGEM. AF_01/2024 | KG | 10.63
104921 | SINAPI_01/2025 | ARMAÇÃO DE BLOCO, SAPATA ISOLADA, VIGA BALDRAME E SAPATA CORRIDA UTILIZANDO AÇO CA-50 DE 16 MM - MONTAGEM. AF_01/2024 | KG | 9.99
104919 | SINAPI_01/2025 | ARMAÇÃO DE SAPATA ISOLADA, VIGA BALDRAME E SAPATA CORRIDA UTILIZANDO AÇO CA-50 DE 10 MM - MONTAGEM. AF_01/2024 | KG | 12.57
104917 | SINAPI_01/2025 | ARMAÇÃO DE SAPATA ISOLADA, VIGA BALDRAME E SAPATA CORRIDA UTILIZANDO AÇO CA-50 DE 6,3 MM - MONTAGEM. AF_01/2024 | KG | 15.35
104918 | SINAPI_01/2025 | ARMAÇÃO DE SAPATA ISOLADA, VIGA BALDRAME E SAPATA CORRIDA UTILIZANDO AÇO CA-50 DE 8 MM - MONTAGEM. AF_01/2024 | KG | 14.13
104916 | SINAPI_01/2025 | ARMAÇÃO DE SAPATA ISOLADA, VIGA BALDRAME E SAPATA CORRIDA UTILIZANDO AÇO CA-60 DE 5 MM - MONTAGEM. AF_01/2024 | KG | 16.66
96557 | SINAPI_01/2025 | CONCRETAGEM DE BLOCO DE COROAMENTO OU VIGA BALDRAME, FCK 30 MPA, COM USO DE BOMBA - LANÇAMENTO, ADENSAMENTO E ACABAMENTO. AF_01/2024 | M3 | 796.88
96555 | SINAPI_01/2025 | CONCRETAGEM DE BLOCO DE COROAMENTO OU VIGA BALDRAME, FCK 30 MPA, COM USO DE JERICA - LANÇAMENTO, ADENSAMENTO E ACABAMENTO. AF_01/2024 | M3 | 761.39
104924 | SINAPI_01/2025 | CONCRETAGEM DE SAPATA CORRIDA, FCK 30 MPA, COM USO DE BOMBA - LANÇAMENTO, ADENSAMENTO E ACABAMENTO. AF_01/2024 | M3 | 822.24
104923 | SINAPI_01/2025 | CONCRETAGEM DE SAPATA CORRIDA, FCK 30 MPA, COM USO DE JERICA - LANÇAMENTO, ADENSAMENTO E ACABAMENTO. AF_01/2024 | M3 | 817.3
96558 | SINAPI_01/2025 | CONCRETAGEM DE SAPATA, FCK 30 MPA, COM USO DE BOMBA - LANÇAMENTO, ADENSAMENTO E ACABAMENTO. AF_01/2024 | M3 | 831.15
96556 | SINAPI_01/2025 | CONCRETAGEM DE SAPATA, FCK 30 MPA, COM USO DE JERICA - LANÇAMENTO, ADENSAMENTO E ACABAMENTO. AF_01/2024 | M3 | 915.03
96523 | SINAPI_01/2025 | ESCAVAÇÃO MANUAL PARA BLOCO DE COROAMENTO OU SAPATA (INCLUINDO ESCAVAÇÃO PARA COLOCAÇÃO DE FÔRMAS). AF_01/2024 | M3 | 93.01
96522 | SINAPI_01/2025 | ESCAVAÇÃO MANUAL PARA BLOCO DE COROAMENTO OU SAPATA (SEM ESCAVAÇÃO PARA COLOCAÇÃO DE FÔRMAS). AF_01/2024 | M3 | 141.03
96527 | SINAPI_01/2025 | ESCAVAÇÃO MANUAL PARA VIGA BALDRAME OU SAPATA CORRIDA (INCLUINDO ESCAVAÇÃO PARA COLOCAÇÃO DE FÔRMAS). AF_01/2024 | M3 | 102.24
96526 | SINAPI_01/2025 | ESCAVAÇÃO MANUAL PARA VIGA BALDRAME OU SAPATA CORRIDA (SEM ESCAVAÇÃO PARA COLOCAÇÃO DE FÔRMAS). AF_01/2024 | M3 | 202.28
96521 | SINAPI_01/2025 | ESCAVAÇÃO MECANIZADA PARA BLOCO DE COROAMENTO OU SAPATA COM RETROESCAVADEIRA (INCLUINDO ESCAVAÇÃO PARA COLOCAÇÃO DE FÔRMAS). AF_01/2024 | M3 | 42.96
96520 | SINAPI_01/2025 | ESCAVAÇÃO MECANIZADA PARA BLOCO DE COROAMENTO OU SAPATA COM RETROESCAVADEIRA (SEM ESCAVAÇÃO PARA COLOCAÇÃO DE FÔRMAS). AF_01/2024 | M3 | 93.18
96525 | SINAPI_01/2025 | ESCAVAÇÃO MECANIZADA PARA VIGA BALDRAME OU SAPATA CORRIDA COM MINI-ESCAVADEIRA (INCLUINDO ESCAVAÇÃO PARA COLOCAÇÃO DE FÔRMAS). AF_01/2024 | M3 | 54.89
96524 | SINAPI_01/2025 | ESCAVAÇÃO MECANIZADA PARA VIGA BALDRAME OU SAPATA CORRIDA COM MINI-ESCAVADEIRA (SEM ESCAVAÇÃO PARA COLOCAÇÃO DE FÔRMAS). AF_01/2024 | M3 | 151.37
96537 | SINAPI_01/2025 | FABRICAÇÃO, MONTAGEM E DESMONTAGEM DE FÔRMA PARA BLOCO DE COROAMENTO, EM CHAPA DE MADEIRA COMPENSADA RESINADA, E=17 MM, 2 UTILIZAÇÕES. AF_01/2024 | M2 | 184.99
96540 | SINAPI_01/2025 | FABRICAÇÃO, MONTAGEM E DESMONTAGEM DE FÔRMA PARA BLOCO DE COROAMENTO, EM CHAPA DE MADEIRA COMPENSADA RESINADA, E=17 MM, 4 UTILIZAÇÕES. AF_01/2024 | M2 | 130.24
96528 | SINAPI_01/2025 | FABRICAÇÃO, MONTAGEM E DESMONTAGEM DE FÔRMA PARA BLOCO DE COROAMENTO, EM MADEIRA SERRADA, E=25 MM, 1 UTILIZAÇÃO. AF_01/2024 | M2 | 158.73
96531 | SINAPI_01/2025 | FABRICAÇÃO, MONTAGEM E DESMONTAGEM DE FÔRMA PARA BLOCO DE COROAMENTO, EM MADEIRA SERRADA, E=25 MM, 2 UTILIZAÇÕES. AF_01/2024 | M2 | 105.77
96534 | SINAPI_01/2025 | FABRICAÇÃO, MONTAGEM E DESMONTAGEM DE FÔRMA PARA BLOCO DE COROAMENTO, EM MADEIRA SERRADA, E=25 MM, 4 UTILIZAÇÕES. AF_01/2024 | M2 | 78.18
104928 | SINAPI_01/2025 | FABRICAÇÃO, MONTAGEM E DESMONTAGEM DE FÔRMA PARA SAPATA CORRIDA, EM CHAPA DE MADEIRA COMPENSADA RESINADA, E=17 MM, 2 UTILIZAÇÕES. AF_01/2024 | M2 | 149.95
104929 | SINAPI_01/2025 | FABRICAÇÃO, MONTAGEM E DESMONTAGEM DE FÔRMA PARA SAPATA CORRIDA, EM CHAPA DE MADEIRA COMPENSADA RESINADA, E=17 MM, 4 UTILIZAÇÕES. AF_01/2024 | M2 | 91.86
104925 | SINAPI_01/2025 | FABRICAÇÃO, MONTAGEM E DESMONTAGEM DE FÔRMA PARA SAPATA CORRIDA, EM MADEIRA SERRADA, E=25 MM, 1 UTILIZAÇÃO. AF_01/2024 | M2 | 163.46
104926 | SINAPI_01/2025 | FABRICAÇÃO, MONTAGEM E DESMONTAGEM DE FÔRMA PARA SAPATA CORRIDA, EM MADEIRA SERRADA, E=25 MM, 2 UTILIZAÇÕES. AF_01/2024 | M2 | 104.18
104927 | SINAPI_01/2025 | FABRICAÇÃO, MONTAGEM E DESMONTAGEM DE FÔRMA PARA SAPATA CORRIDA, EM MADEIRA SERRADA, E=25 MM, 4 UTILIZAÇÕES. AF_01/2024 | M2 | 73.37
96538 | SINAPI_01/2025 | FABRICAÇÃO, MONTAGEM E DESMONTAGEM DE FÔRMA PARA SAPATA, EM CHAPA DE MADEIRA COMPENSADA RESINADA, E=17 MM, 2 UTILIZAÇÕES. AF_01/2024 | M2 | 247.42
96541 | SINAPI_01/2025 | FABRICAÇÃO, MONTAGEM E DESMONTAGEM DE FÔRMA PARA SAPATA, EM CHAPA DE MADEIRA COMPENSADA RESINADA, E=17 MM, 4 UTILIZAÇÕES. AF_01/2024 | M2 | 181.13
96529 | SINAPI_01/2025 | FABRICAÇÃO, MONTAGEM E DESMONTAGEM DE FÔRMA PARA SAPATA, EM MADEIRA SERRADA, E=25 MM, 1 UTILIZAÇÃO. AF_01/2024 | M2 | 265.41
96532 | SINAPI_01/2025 | FABRICAÇÃO, MONTAGEM E DESMONTAGEM DE FÔRMA PARA SAPATA, EM MADEIRA SERRADA, E=25 MM, 2 UTILIZAÇÕES. AF_01/2024 | M2 | 178.62
96535 | SINAPI_01/2025 | FABRICAÇÃO, MONTAGEM E DESMONTAGEM DE FÔRMA PARA SAPATA, EM MADEIRA SERRADA, E=25 MM, 4 UTILIZAÇÕES. AF_01/2024 | M2 | 133.46
96539 | SINAPI_01/2025 | FABRICAÇÃO, MONTAGEM E DESMONTAGEM DE FÔRMA PARA VIGA BALDRAME, EM CHAPA DE MADEIRA COMPENSADA RESINADA, E=17 MM, 2 UTILIZAÇÕES. AF_01/2024 | M2 | 130.94
96542 | SINAPI_01/2025 | FABRICAÇÃO, MONTAGEM E DESMONTAGEM DE FÔRMA PARA VIGA BALDRAME, EM CHAPA DE MADEIRA COMPENSADA RESINADA, E=17 MM, 4 UTILIZAÇÕES. AF_01/2024 | M2 | 96.87
96530 | SINAPI_01/2025 | FABRICAÇÃO, MONTAGEM E DESMONTAGEM DE FÔRMA PARA VIGA BALDRAME, EM MADEIRA SERRADA, E=25 MM, 1 UTILIZAÇÃO. AF_01/2024 | M2 | 145.15
96533 | SINAPI_01/2025 | FABRICAÇÃO, MONTAGEM E DESMONTAGEM DE FÔRMA PARA VIGA BALDRAME, EM MADEIRA SERRADA, E=25 MM, 2 UTILIZAÇÕES. AF_01/2024 | M2 | 94.36
96536 | SINAPI_01/2025 | FABRICAÇÃO, MONTAGEM E DESMONTAGEM DE FÔRMA PARA VIGA BALDRAME, EM MADEIRA SERRADA, E=25 MM, 4 UTILIZAÇÕES. AF_01/2024 | M2 | 67.9
105518 | SINAPI_01/2025 | MONTAGEM E DESMONTAGEM DE FÔRMA PARA ESTRUTURA CIRCULAR, COM INSTALAÇÃO EXCLUSIVAMENTE NA FACE INTERNA DA ESTRUTURA, COM AUXÍLIO DE GUINDASTE. AF_07/2024 | M2 | 0
105517 | SINAPI_01/2025 | MONTAGEM E DESMONTAGEM DE FÔRMA PARA ESTRUTURA CIRCULAR, COM INSTALAÇÃO EXCLUSIVAMENTE NA FACE INTERNA DA ESTRUTURA, SEM AUXÍLIO DE GUINDASTE. AF_07/2024 | M2 | 0
105520 | SINAPI_01/2025 | MONTAGEM E DESMONTAGEM DE FÔRMA PARA ESTRUTURA CIRCULAR, COM INSTALAÇÃO NA FACE INTERNA E EXTERNA DA EXTRUTURA, COM AUXÍLIO DE GUINDASTE. AF_07/2024 | M2 | 0
105519 | SINAPI_01/2025 | MONTAGEM E DESMONTAGEM DE FÔRMA PARA ESTRUTURA CIRCULAR, COM INSTALAÇÃO NA FACE INTERNA E EXTERNA DA EXTRUTURA, SEM AUXÍLIO DE GUINDASTE. AF_07/2024 | M2 | 0
101793 | SINAPI_01/2025 | ESCORAMENTO DE FÔRMAS DE LAJE EM MADEIRA NÃO APARELHADA, PÉ-DIREITO DUPLO, INCLUSO TRAVAMENTO, 4 UTILIZAÇÕES. AF_09/2020 | M3 | 26.79
101792 | SINAPI_01/2025 | ESCORAMENTO DE FÔRMAS DE LAJE EM MADEIRA NÃO APARELHADA, PÉ-DIREITO SIMPLES, INCLUSO TRAVAMENTO, 4 UTILIZAÇÕES. AF_09/2020 | M3 | 18.02
92272 | SINAPI_01/2025 | FABRICAÇÃO DE ESCORAS DE VIGA DO TIPO GARFO, EM MADEIRA. AF_09/2020 | M | 38.54
101791 | SINAPI_01/2025 | FABRICAÇÃO DE ESCORAS DO TIPO PONTALETE, EM MADEIRA, PARA PÉ-DIREITO DUPLO. AF_09/2020 | M | 26.52
92273 | SINAPI_01/2025 | FABRICAÇÃO DE ESCORAS DO TIPO PONTALETE, EM MADEIRA, PARA PÉ-DIREITO SIMPLES. AF_09/2020 | M | 15.64
92268 | SINAPI_01/2025 | FABRICAÇÃO DE FÔRMA PARA LAJES, EM CHAPA DE MADEIRA COMPENSADA PLASTIFICADA, E = 18 MM. AF_09/2020 | M2 | 93.86
92267 | SINAPI_01/2025 | FABRICAÇÃO DE FÔRMA PARA LAJES, EM CHAPA DE MADEIRA COMPENSADA RESINADA, E = 17 MM. AF_09/2020 | M2 | 55.89
92271 | SINAPI_01/2025 | FABRICAÇÃO DE FÔRMA PARA LAJES, EM MADEIRA SERRADA, E=25 MM. AF_09/2020 | M2 | 143.52
92264 | SINAPI_01/2025 | FABRICAÇÃO DE FÔRMA PARA PILARES E ESTRUTURAS SIMILARES, EM CHAPA DE MADEIRA COMPENSADA PLASTIFICADA, E = 18 MM. AF_09/2020 | M2 | 217.68
92263 | SINAPI_01/2025 | FABRICAÇÃO DE FÔRMA PARA PILARES E ESTRUTURAS SIMILARES, EM CHAPA DE MADEIRA COMPENSADA RESINADA, E = 17 MM. AF_09/2020 | M2 | 169.37
92269 | SINAPI_01/2025 | FABRICAÇÃO DE FÔRMA PARA PILARES E ESTRUTURAS SIMILARES, EM MADEIRA SERRADA, E=25 MM. AF_09/2020 | M2 | 133.81
92270 | SINAPI_01/2025 | FABRICAÇÃO DE FÔRMA PARA VIGAS, COM MADEIRA SERRADA, E = 25 MM. AF_09/2020 | M2 | 215.43
92266 | SINAPI_01/2025 | FABRICAÇÃO DE FÔRMA PARA VIGAS, EM CHAPA DE MADEIRA COMPENSADA PLASTIFICADA, E = 18 MM. AF_09/2020 | M2 | 165.7
92265 | SINAPI_01/2025 | FABRICAÇÃO DE FÔRMA PARA VIGAS, EM CHAPA DE MADEIRA COMPENSADA RESINADA, E = 17 MM. AF_09/2020 | M2 | 124.26
92524 | SINAPI_01/2025 | MONTAGEM E DESMONTAGEM DE FÔRMA DE LAJE MACIÇA, PÉ-DIREITO DUPLO, EM CHAPA DE MADEIRA COMPENSADA PLASTIFICADA, 10 UTILIZAÇÕES. AF_09/2020 | M2 | 72.89
92528 | SINAPI_01/2025 | MONTAGEM E DESMONTAGEM DE FÔRMA DE LAJE MACIÇA, PÉ-DIREITO DUPLO, EM CHAPA DE MADEIRA COMPENSADA PLASTIFICADA, 12 UTILIZAÇÕES. AF_09/2020 | M2 | 69.44
92532 | SINAPI_01/2025 | MONTAGEM E DESMONTAGEM DE FÔRMA DE LAJE MACIÇA, PÉ-DIREITO DUPLO, EM CHAPA DE MADEIRA COMPENSADA PLASTIFICADA, 14 UTILIZAÇÕES. AF_09/2020 | M2 | 66.46
92536 | SINAPI_01/2025 | MONTAGEM E DESMONTAGEM DE FÔRMA DE LAJE MACIÇA, PÉ-DIREITO DUPLO, EM CHAPA DE MADEIRA COMPENSADA PLASTIFICADA, 18 UTILIZAÇÕES. AF_09/2020 | M2 | 60.7
92508 | SINAPI_01/2025 | MONTAGEM E DESMONTAGEM DE FÔRMA DE LAJE MACIÇA, PÉ-DIREITO DUPLO, EM CHAPA DE MADEIRA COMPENSADA RESINADA, 2 UTILIZAÇÕES. AF_09/2020 | M2 | 102.77
92512 | SINAPI_01/2025 | MONTAGEM E DESMONTAGEM DE FÔRMA DE LAJE MACIÇA, PÉ-DIREITO DUPLO, EM CHAPA DE MADEIRA COMPENSADA RESINADA, 4 UTILIZAÇÕES. AF_09/2020 | M2 | 86.68
92515 | SINAPI_01/2025 | MONTAGEM E DESMONTAGEM DE FÔRMA DE LAJE MACIÇA, PÉ-DIREITO DUPLO, EM CHAPA DE MADEIRA COMPENSADA RESINADA, 6 UTILIZAÇÕES. AF_09/2020 | M2 | 78.64
92520 | SINAPI_01/2025 | MONTAGEM E DESMONTAGEM DE FÔRMA DE LAJE MACIÇA, PÉ-DIREITO DUPLO, EM CHAPA DE MADEIRA COMPENSADA RESINADA, 8 UTILIZAÇÕES. AF_09/2020 | M2 | 73.35
92526 | SINAPI_01/2025 | MONTAGEM E DESMONTAGEM DE FÔRMA DE LAJE MACIÇA, PÉ-DIREITO SIMPLES, EM CHAPA DE MADEIRA COMPENSADA PLASTIFICADA, 10 UTILIZAÇÕES. AF_09/2020 | M2 | 41.28
92530 | SINAPI_01/2025 | MONTAGEM E DESMONTAGEM DE FÔRMA DE LAJE MACIÇA, PÉ-DIREITO SIMPLES, EM CHAPA DE MADEIRA COMPENSADA PLASTIFICADA, 12 UTILIZAÇÕES. AF_09/2020 | M2 | 38.74
92534 | SINAPI_01/2025 | MONTAGEM E DESMONTAGEM DE FÔRMA DE LAJE MACIÇA, PÉ-DIREITO SIMPLES, EM CHAPA DE MADEIRA COMPENSADA PLASTIFICADA, 14 UTILIZAÇÕES. AF_09/2020 | M2 | 36.57
92538 | SINAPI_01/2025 | MONTAGEM E DESMONTAGEM DE FÔRMA DE LAJE MACIÇA, PÉ-DIREITO SIMPLES, EM CHAPA DE MADEIRA COMPENSADA PLASTIFICADA, 18 UTILIZAÇÕES. AF_09/2020 | M2 | 32.28
103760 | SINAPI_01/2025 | MONTAGEM E DESMONTAGEM DE FÔRMA DE LAJE MACIÇA, PÉ-DIREITO SIMPLES, EM CHAPA DE MADEIRA COMPENSADA RESINADA E CIMBRAMENTO DE MADEIRA, 2 UTILIZAÇÕES. AF_03/2022 | M2 | 132.11
103761 | SINAPI_01/2025 | MONTAGEM E DESMONTAGEM DE FÔRMA DE LAJE MACIÇA, PÉ-DIREITO SIMPLES, EM CHAPA DE MADEIRA COMPENSADA RESINADA E CIMBRAMENTO DE MADEIRA, 4 UTILIZAÇÕES. AF_03/2022 | M2 | 86.81
103762 | SINAPI_01/2025 | MONTAGEM E DESMONTAGEM DE FÔRMA DE LAJE MACIÇA, PÉ-DIREITO SIMPLES, EM CHAPA DE MADEIRA COMPENSADA RESINADA E CIMBRAMENTO DE MADEIRA, 6 UTILIZAÇÕES. AF_03/2022 | M2 | 73.93
103763 | SINAPI_01/2025 | MONTAGEM E DESMONTAGEM DE FÔRMA DE LAJE MACIÇA, PÉ-DIREITO SIMPLES, EM CHAPA DE MADEIRA COMPENSADA RESINADA E CIMBRAMENTO DE MADEIRA, 8 UTILIZAÇÕES. AF_03/2022 | M2 | 64.77
92510 | SINAPI_01/2025 | MONTAGEM E DESMONTAGEM DE FÔRMA DE LAJE MACIÇA, PÉ-DIREITO SIMPLES, EM CHAPA DE MADEIRA COMPENSADA RESINADA, 2 UTILIZAÇÕES. AF_09/2020 | M2 | 66.79
92514 | SINAPI_01/2025 | MONTAGEM E DESMONTAGEM DE FÔRMA DE LAJE MACIÇA, PÉ-DIREITO SIMPLES, EM CHAPA DE MADEIRA COMPENSADA RESINADA, 4 UTILIZAÇÕES. AF_09/2020 | M2 | 51.9
92518 | SINAPI_01/2025 | MONTAGEM E DESMONTAGEM DE FÔRMA DE LAJE MACIÇA, PÉ-DIREITO SIMPLES, EM CHAPA DE MADEIRA COMPENSADA RESINADA, 6 UTILIZAÇÕES. AF_09/2020 | M2 | 45.01
92522 | SINAPI_01/2025 | MONTAGEM E DESMONTAGEM DE FÔRMA DE LAJE MACIÇA, PÉ-DIREITO SIMPLES, EM CHAPA DE MADEIRA COMPENSADA RESINADA, 8 UTILIZAÇÕES. AF_09/2020 | M2 | 40.76
92482 | SINAPI_01/2025 | MONTAGEM E DESMONTAGEM DE FÔRMA DE LAJE MACIÇA, PÉ-DIREITO SIMPLES, EM MADEIRA SERRADA, 1 UTILIZAÇÃO. AF_09/2020 | M2 | 395.39
92484 | SINAPI_01/2025 | MONTAGEM E DESMONTAGEM DE FÔRMA DE LAJE MACIÇA, PÉ-DIREITO SIMPLES, EM MADEIRA SERRADA, 2 UTILIZAÇÕES. AF_09/2020 | M2 | 266.41
92486 | SINAPI_01/2025 | MONTAGEM E DESMONTAGEM DE FÔRMA DE LAJE MACIÇA, PÉ-DIREITO SIMPLES, EM MADEIRA SERRADA, 4 UTILIZAÇÕES. AF_09/2020 | M2 | 185.59
92492 | SINAPI_01/2025 | MONTAGEM E DESMONTAGEM DE FÔRMA DE LAJE NERVURADA COM CUBETA E ASSOALHO, PÉ-DIREITO DUPLO, EM CHAPA DE MADEIRA COMPENSADA RESINADA, 10 UTILIZAÇÕES. AF_09/2020 | M2 | 97.25
92496 | SINAPI_01/2025 | MONTAGEM E DESMONTAGEM DE FÔRMA DE LAJE NERVURADA COM CUBETA E ASSOALHO, PÉ-DIREITO DUPLO, EM CHAPA DE MADEIRA COMPENSADA RESINADA, 12 UTILIZAÇÕES. AF_09/2020 | M2 | 92.4
92500 | SINAPI_01/2025 | MONTAGEM E DESMONTAGEM DE FÔRMA DE LAJE NERVURADA COM CUBETA E ASSOALHO, PÉ-DIREITO DUPLO, EM CHAPA DE MADEIRA COMPENSADA RESINADA, 14 UTILIZAÇÕES. AF_09/2020 | M2 | 88.54
92504 | SINAPI_01/2025 | MONTAGEM E DESMONTAGEM DE FÔRMA DE LAJE NERVURADA COM CUBETA E ASSOALHO, PÉ-DIREITO DUPLO, EM CHAPA DE MADEIRA COMPENSADA RESINADA, 18 UTILIZAÇÕES. AF_09/2020 | M2 | 81.48
92488 | SINAPI_01/2025 | MONTAGEM E DESMONTAGEM DE FÔRMA DE LAJE NERVURADA COM CUBETA E ASSOALHO, PÉ-DIREITO DUPLO, EM CHAPA DE MADEIRA COMPENSADA RESINADA, 8 UTILIZAÇÕES. AF_09/2020 | M2 | 103.06
92494 | SINAPI_01/2025 | MONTAGEM E DESMONTAGEM DE FÔRMA DE LAJE NERVURADA COM CUBETA E ASSOALHO, PÉ-DIREITO SIMPLES, EM CHAPA DE MADEIRA COMPENSADA RESINADA, 10 UTILIZAÇÕES. AF_09/2020 | M2 | 64.33
92498 | SINAPI_01/2025 | MONTAGEM E DESMONTAGEM DE FÔRMA DE LAJE NERVURADA COM CUBETA E ASSOALHO, PÉ-DIREITO SIMPLES, EM CHAPA DE MADEIRA COMPENSADA RESINADA, 12 UTILIZAÇÕES. AF_09/2020 | M2 | 60.44
92502 | SINAPI_01/2025 | MONTAGEM E DESMONTAGEM DE FÔRMA DE LAJE NERVURADA COM CUBETA E ASSOALHO, PÉ-DIREITO SIMPLES, EM CHAPA DE MADEIRA COMPENSADA RESINADA, 14 UTILIZAÇÕES. AF_09/2020 | M2 | 57.51
92506 | SINAPI_01/2025 | MONTAGEM E DESMONTAGEM DE FÔRMA DE LAJE NERVURADA COM CUBETA E ASSOALHO, PÉ-DIREITO SIMPLES, EM CHAPA DE MADEIRA COMPENSADA RESINADA, 18 UTILIZAÇÕES. AF_09/2020 | M2 | 52.07
92490 | SINAPI_01/2025 | MONTAGEM E DESMONTAGEM DE FÔRMA DE LAJE NERVURADA COM CUBETA E ASSOALHO, PÉ-DIREITO SIMPLES, EM CHAPA DE MADEIRA COMPENSADA RESINADA, 8 UTILIZAÇÕES. AF_09/2020 | M2 | 69.02
92433 | SINAPI_01/2025 | MONTAGEM E DESMONTAGEM DE FÔRMA DE PILARES RETANGULARES E ESTRUTURAS SIMILARES, PÉ-DIREITO DUPLO, EM CHAPA DE MADEIRA COMPENSADA PLASTIFICADA, 10 UTILIZAÇÕES. AF_09/2020 | M2 | 73.77
92437 | SINAPI_01/2025 | MONTAGEM E DESMONTAGEM DE FÔRMA DE PILARES RETANGULARES E ESTRUTURAS SIMILARES, PÉ-DIREITO DUPLO, EM CHAPA DE MADEIRA COMPENSADA PLASTIFICADA, 12 UTILIZAÇÕES. AF_09/2020 | M2 | 70.17
92441 | SINAPI_01/2025 | MONTAGEM E DESMONTAGEM DE FÔRMA DE PILARES RETANGULARES E ESTRUTURAS SIMILARES, PÉ-DIREITO DUPLO, EM CHAPA DE MADEIRA COMPENSADA PLASTIFICADA, 14 UTILIZAÇÕES. AF_09/2020 | M2 | 67.59
92445 | SINAPI_01/2025 | MONTAGEM E DESMONTAGEM DE FÔRMA DE PILARES RETANGULARES E ESTRUTURAS SIMILARES, PÉ-DIREITO DUPLO, EM CHAPA DE MADEIRA COMPENSADA PLASTIFICADA, 18 UTILIZAÇÕES. AF_09/2020 | M2 | 62.28
92417 | SINAPI_01/2025 | MONTAGEM E DESMONTAGEM DE FÔRMA DE PILARES RETANGULARES E ESTRUTURAS SIMILARES, PÉ-DIREITO DUPLO, EM CHAPA DE MADEIRA COMPENSADA RESINADA, 2 UTILIZAÇÕES. AF_09/2020 | M2 | 164.63
92421 | SINAPI_01/2025 | MONTAGEM E DESMONTAGEM DE FÔRMA DE PILARES RETANGULARES E ESTRUTURAS SIMILARES, PÉ-DIREITO DUPLO, EM CHAPA DE MADEIRA COMPENSADA RESINADA, 4 UTILIZAÇÕES. AF_09/2020 | M2 | 106.39
92425 | SINAPI_01/2025 | MONTAGEM E DESMONTAGEM DE FÔRMA DE PILARES RETANGULARES E ESTRUTURAS SIMILARES, PÉ-DIREITO DUPLO, EM CHAPA DE MADEIRA COMPENSADA RESINADA, 6 UTILIZAÇÕES. AF_09/2020 | M2 | 87.64
92429 | SINAPI_01/2025 | MONTAGEM E DESMONTAGEM DE FÔRMA DE PILARES RETANGULARES E ESTRUTURAS SIMILARES, PÉ-DIREITO DUPLO, EM CHAPA DE MADEIRA COMPENSADA RESINADA, 8 UTILIZAÇÕES. AF_09/2020 | M2 | 78.19
92431 | SINAPI_01/2025 | MONTAGEM E DESMONTAGEM DE FÔRMA DE PILARES RETANGULARES E ESTRUTURAS SIMILARES, PÉ-DIREITO SIMPLES, EM CHAPA DE MADEIRA COMPENSADA PLASTIFICADA, 10 UTILIZAÇÕES. AF_09/2020 | M2 | 59.97
92435 | SINAPI_01/2025 | MONTAGEM E DESMONTAGEM DE FÔRMA DE PILARES RETANGULARES E ESTRUTURAS SIMILARES, PÉ-DIREITO SIMPLES, EM CHAPA DE MADEIRA COMPENSADA PLASTIFICADA, 12 UTILIZAÇÕES. AF_09/2020 | M2 | 56.83
92439 | SINAPI_01/2025 | MONTAGEM E DESMONTAGEM DE FÔRMA DE PILARES RETANGULARES E ESTRUTURAS SIMILARES, PÉ-DIREITO SIMPLES, EM CHAPA DE MADEIRA COMPENSADA PLASTIFICADA, 14 UTILIZAÇÕES. AF_09/2020 | M2 | 54.58
92443 | SINAPI_01/2025 | MONTAGEM E DESMONTAGEM DE FÔRMA DE PILARES RETANGULARES E ESTRUTURAS SIMILARES, PÉ-DIREITO SIMPLES, EM CHAPA DE MADEIRA COMPENSADA PLASTIFICADA, 18 UTILIZAÇÕES. AF_09/2020 | M2 | 49.72
92415 | SINAPI_01/2025 | MONTAGEM E DESMONTAGEM DE FÔRMA DE PILARES RETANGULARES E ESTRUTURAS SIMILARES, PÉ-DIREITO SIMPLES, EM CHAPA DE MADEIRA COMPENSADA RESINADA, 2 UTILIZAÇÕES. AF_09/2020 | M2 | 141.08
92419 | SINAPI_01/2025 | MONTAGEM E DESMONTAGEM DE FÔRMA DE PILARES RETANGULARES E ESTRUTURAS SIMILARES, PÉ-DIREITO SIMPLES, EM CHAPA DE MADEIRA COMPENSADA RESINADA, 4 UTILIZAÇÕES. AF_09/2020 | M2 | 88.34
92423 | SINAPI_01/2025 | MONTAGEM E DESMONTAGEM DE FÔRMA DE PILARES RETANGULARES E ESTRUTURAS SIMILARES, PÉ-DIREITO SIMPLES, EM CHAPA DE MADEIRA COMPENSADA RESINADA, 6 UTILIZAÇÕES. AF_09/2020 | M2 | 71.95
92427 | SINAPI_01/2025 | MONTAGEM E DESMONTAGEM DE FÔRMA DE PILARES RETANGULARES E ESTRUTURAS SIMILARES, PÉ-DIREITO SIMPLES, EM CHAPA DE MADEIRA COMPENSADA RESINADA, 8 UTILIZAÇÕES. AF_09/2020 | M2 | 63.64
92409 | SINAPI_01/2025 | MONTAGEM E DESMONTAGEM DE FÔRMA DE PILARES RETANGULARES E ESTRUTURAS SIMILARES, PÉ-DIREITO SIMPLES, EM MADEIRA SERRADA, 1 UTILIZAÇÃO. AF_09/2020 | M2 | 235.01
92411 | SINAPI_01/2025 | MONTAGEM E DESMONTAGEM DE FÔRMA DE PILARES RETANGULARES E ESTRUTURAS SIMILARES, PÉ-DIREITO SIMPLES, EM MADEIRA SERRADA, 2 UTILIZAÇÕES. AF_09/2020 | M2 | 157.95
92413 | SINAPI_01/2025 | MONTAGEM E DESMONTAGEM DE FÔRMA DE PILARES RETANGULARES E ESTRUTURAS SIMILARES, PÉ-DIREITO SIMPLES, EM MADEIRA SERRADA, 4 UTILIZAÇÕES. AF_09/2020 | M2 | 103.9
92465 | SINAPI_01/2025 | MONTAGEM E DESMONTAGEM DE FÔRMA DE VIGA, ESCORAMENTO COM GARFO DE MADEIRA, PÉ-DIREITO DUPLO, EM CHAPA DE MADEIRA PLASTIFICADA, 10 UTILIZAÇÕES. AF_09/2020 | M2 | 159.88
92469 | SINAPI_01/2025 | MONTAGEM E DESMONTAGEM DE FÔRMA DE VIGA, ESCORAMENTO COM GARFO DE MADEIRA, PÉ-DIREITO DUPLO, EM CHAPA DE MADEIRA PLASTIFICADA, 12 UTILIZAÇÕES. AF_09/2020 | M2 | 145.83
92473 | SINAPI_01/2025 | MONTAGEM E DESMONTAGEM DE FÔRMA DE VIGA, ESCORAMENTO COM GARFO DE MADEIRA, PÉ-DIREITO DUPLO, EM CHAPA DE MADEIRA PLASTIFICADA, 14 UTILIZAÇÕES. AF_09/2020 | M2 | 134.47
92477 | SINAPI_01/2025 | MONTAGEM E DESMONTAGEM DE FÔRMA DE VIGA, ESCORAMENTO COM GARFO DE MADEIRA, PÉ-DIREITO DUPLO, EM CHAPA DE MADEIRA PLASTIFICADA, 18 UTILIZAÇÕES. AF_09/2020 | M2 | 110.16
92449 | SINAPI_01/2025 | MONTAGEM E DESMONTAGEM DE FÔRMA DE VIGA, ESCORAMENTO COM GARFO DE MADEIRA, PÉ-DIREITO DUPLO, EM CHAPA DE MADEIRA RESINADA, 2 UTILIZAÇÕES. AF_09/2020 | M2 | 290.28
92453 | SINAPI_01/2025 | MONTAGEM E DESMONTAGEM DE FÔRMA DE VIGA, ESCORAMENTO COM GARFO DE MADEIRA, PÉ-DIREITO DUPLO, EM CHAPA DE MADEIRA RESINADA, 4 UTILIZAÇÕES. AF_09/2020 | M2 | 247.74
92457 | SINAPI_01/2025 | MONTAGEM E DESMONTAGEM DE FÔRMA DE VIGA, ESCORAMENTO COM GARFO DE MADEIRA, PÉ-DIREITO DUPLO, EM CHAPA DE MADEIRA RESINADA, 6 UTILIZAÇÕES. AF_09/2020 | M2 | 215.72
92461 | SINAPI_01/2025 | MONTAGEM E DESMONTAGEM DE FÔRMA DE VIGA, ESCORAMENTO COM GARFO DE MADEIRA, PÉ-DIREITO DUPLO, EM CHAPA DE MADEIRA RESINADA, 8 UTILIZAÇÕES. AF_09/2020 | M2 | 199.36
92467 | SINAPI_01/2025 | MONTAGEM E DESMONTAGEM DE FÔRMA DE VIGA, ESCORAMENTO COM GARFO DE MADEIRA, PÉ-DIREITO SIMPLES, EM CHAPA DE MADEIRA PLASTIFICADA, 10 UTILIZAÇÕES. AF_09/2020 | M2 | 103.23
92471 | SINAPI_01/2025 | MONTAGEM E DESMONTAGEM DE FÔRMA DE VIGA, ESCORAMENTO COM GARFO DE MADEIRA, PÉ-DIREITO SIMPLES, EM CHAPA DE MADEIRA PLASTIFICADA, 12 UTILIZAÇÕES. AF_09/2020 | M2 | 94.29
92475 | SINAPI_01/2025 | MONTAGEM E DESMONTAGEM DE FÔRMA DE VIGA, ESCORAMENTO COM GARFO DE MADEIRA, PÉ-DIREITO SIMPLES, EM CHAPA DE MADEIRA PLASTIFICADA, 14 UTILIZAÇÕES. AF_09/2020 | M2 | 87.04
92479 | SINAPI_01/2025 | MONTAGEM E DESMONTAGEM DE FÔRMA DE VIGA, ESCORAMENTO COM GARFO DE MADEIRA, PÉ-DIREITO SIMPLES, EM CHAPA DE MADEIRA PLASTIFICADA, 18 UTILIZAÇÕES. AF_09/2020 | M2 | 71.5
92451 | SINAPI_01/2025 | MONTAGEM E DESMONTAGEM DE FÔRMA DE VIGA, ESCORAMENTO COM GARFO DE MADEIRA, PÉ-DIREITO SIMPLES, EM CHAPA DE MADEIRA RESINADA, 2 UTILIZAÇÕES. AF_09/2020 | M2 | 197.2
92455 | SINAPI_01/2025 | MONTAGEM E DESMONTAGEM DE FÔRMA DE VIGA, ESCORAMENTO COM GARFO DE MADEIRA, PÉ-DIREITO SIMPLES, EM CHAPA DE MADEIRA RESINADA, 4 UTILIZAÇÕES. AF_09/2020 | M2 | 161.06
92459 | SINAPI_01/2025 | MONTAGEM E DESMONTAGEM DE FÔRMA DE VIGA, ESCORAMENTO COM GARFO DE MADEIRA, PÉ-DIREITO SIMPLES, EM CHAPA DE MADEIRA RESINADA, 6 UTILIZAÇÕES. AF_09/2020 | M2 | 137.11
92463 | SINAPI_01/2025 | MONTAGEM E DESMONTAGEM DE FÔRMA DE VIGA, ESCORAMENTO COM GARFO DE MADEIRA, PÉ-DIREITO SIMPLES, EM CHAPA DE MADEIRA RESINADA, 8 UTILIZAÇÕES. AF_09/2020 | M2 | 124.52
92446 | SINAPI_01/2025 | MONTAGEM E DESMONTAGEM DE FÔRMA DE VIGA, ESCORAMENTO COM PONTALETE DE MADEIRA, PÉ-DIREITO SIMPLES, EM MADEIRA SERRADA, 1 UTILIZAÇÃO. AF_09/2020 | M2 | 351.09
92447 | SINAPI_01/2025 | MONTAGEM E DESMONTAGEM DE FÔRMA DE VIGA, ESCORAMENTO COM PONTALETE DE MADEIRA, PÉ-DIREITO SIMPLES, EM MADEIRA SERRADA, 2 UTILIZAÇÕES. AF_09/2020 | M2 | 239.87
92448 | SINAPI_01/2025 | MONTAGEM E DESMONTAGEM DE FÔRMA DE VIGA, ESCORAMENTO COM PONTALETE DE MADEIRA, PÉ-DIREITO SIMPLES, EM MADEIRA SERRADA, 4 UTILIZAÇÕES. AF_09/2020 | M2 | 184.11
92466 | SINAPI_01/2025 | MONTAGEM E DESMONTAGEM DE FÔRMA DE VIGA, ESCORAMENTO METÁLICO, PÉ-DIREITO DUPLO, EM CHAPA DE MADEIRA PLASTIFICADA, 10 UTILIZAÇÕES. AF_09/2020 | M2 | 226.35
92470 | SINAPI_01/2025 | MONTAGEM E DESMONTAGEM DE FÔRMA DE VIGA, ESCORAMENTO METÁLICO, PÉ-DIREITO DUPLO, EM CHAPA DE MADEIRA PLASTIFICADA, 12 UTILIZAÇÕES. AF_09/2020 | M2 | 219.32
92474 | SINAPI_01/2025 | MONTAGEM E DESMONTAGEM DE FÔRMA DE VIGA, ESCORAMENTO METÁLICO, PÉ-DIREITO DUPLO, EM CHAPA DE MADEIRA PLASTIFICADA, 14 UTILIZAÇÕES. AF_09/2020 | M2 | 213.27
92478 | SINAPI_01/2025 | MONTAGEM E DESMONTAGEM DE FÔRMA DE VIGA, ESCORAMENTO METÁLICO, PÉ-DIREITO DUPLO, EM CHAPA DE MADEIRA PLASTIFICADA, 18 UTILIZAÇÕES. AF_09/2020 | M2 | 201.33
92450 | SINAPI_01/2025 | MONTAGEM E DESMONTAGEM DE FÔRMA DE VIGA, ESCORAMENTO METÁLICO, PÉ-DIREITO DUPLO, EM CHAPA DE MADEIRA RESINADA, 2 UTILIZAÇÕES. AF_09/2020 | M2 | 297.43
92454 | SINAPI_01/2025 | MONTAGEM E DESMONTAGEM DE FÔRMA DE VIGA, ESCORAMENTO METÁLICO, PÉ-DIREITO DUPLO, EM CHAPA DE MADEIRA RESINADA, 4 UTILIZAÇÕES. AF_09/2020 | M2 | 265.35
92458 | SINAPI_01/2025 | MONTAGEM E DESMONTAGEM DE FÔRMA DE VIGA, ESCORAMENTO METÁLICO, PÉ-DIREITO DUPLO, EM CHAPA DE MADEIRA RESINADA, 6 UTILIZAÇÕES. AF_09/2020 | M2 | 245.45
92462 | SINAPI_01/2025 | MONTAGEM E DESMONTAGEM DE FÔRMA DE VIGA, ESCORAMENTO METÁLICO, PÉ-DIREITO DUPLO, EM CHAPA DE MADEIRA RESINADA, 8 UTILIZAÇÕES. AF_09/2020 | M2 | 232.91
92468 | SINAPI_01/2025 | MONTAGEM E DESMONTAGEM DE FÔRMA DE VIGA, ESCORAMENTO METÁLICO, PÉ-DIREITO SIMPLES, EM CHAPA DE MADEIRA PLASTIFICADA, 10 UTILIZAÇÕES. AF_09/2020 | M2 | 111.08
92472 | SINAPI_01/2025 | MONTAGEM E DESMONTAGEM DE FÔRMA DE VIGA, ESCORAMENTO METÁLICO, PÉ-DIREITO SIMPLES, EM CHAPA DE MADEIRA PLASTIFICADA, 12 UTILIZAÇÕES. AF_09/2020 | M2 | 104.91
92476 | SINAPI_01/2025 | MONTAGEM E DESMONTAGEM DE FÔRMA DE VIGA, ESCORAMENTO METÁLICO, PÉ-DIREITO SIMPLES, EM CHAPA DE MADEIRA PLASTIFICADA, 14 UTILIZAÇÕES. AF_09/2020 | M2 | 99.69
92480 | SINAPI_01/2025 | MONTAGEM E DESMONTAGEM DE FÔRMA DE VIGA, ESCORAMENTO METÁLICO, PÉ-DIREITO SIMPLES, EM CHAPA DE MADEIRA PLASTIFICADA, 18 UTILIZAÇÕES. AF_09/2020 | M2 | 89.21
92452 | SINAPI_01/2025 | MONTAGEM E DESMONTAGEM DE FÔRMA DE VIGA, ESCORAMENTO METÁLICO, PÉ-DIREITO SIMPLES, EM CHAPA DE MADEIRA RESINADA, 2 UTILIZAÇÕES. AF_09/2020 | M2 | 181.35
92456 | SINAPI_01/2025 | MONTAGEM E DESMONTAGEM DE FÔRMA DE VIGA, ESCORAMENTO METÁLICO, PÉ-DIREITO SIMPLES, EM CHAPA DE MADEIRA RESINADA, 4 UTILIZAÇÕES. AF_09/2020 | M2 | 148.96
92460 | SINAPI_01/2025 | MONTAGEM E DESMONTAGEM DE FÔRMA DE VIGA, ESCORAMENTO METÁLICO, PÉ-DIREITO SIMPLES, EM CHAPA DE MADEIRA RESINADA, 6 UTILIZAÇÕES. AF_09/2020 | M2 | 124.5
92464 | SINAPI_01/2025 | MONTAGEM E DESMONTAGEM DE FÔRMA DE VIGA, ESCORAMENTO METÁLICO, PÉ-DIREITO SIMPLES, EM CHAPA DE MADEIRA RESINADA, 8 UTILIZAÇÕES. AF_09/2020 | M2 | 117.27
105403 | SINAPI_01/2025 | FABRICAÇÃO DE FÔRMA PARA PILARES CIRCULARES, EM CHAPA DE MADEIRA COMPENSADA RESINADA, PÉ-DIREITO DUPLO. AF_05/2024 | M2 | 192.22
96252 | SINAPI_01/2025 | FABRICAÇÃO DE FÔRMA PARA PILARES CIRCULARES, EM CHAPA DE MADEIRA COMPENSADA RESINADA, PÉ-DIREITO SIMPLES. AF_05/2024 | M2 | 158.29
96254 | SINAPI_01/2025 | MONTAGEM E DESMONTAGEM DE FÔRMA DE PILARES CIRCULARES, COM ÁREA MÉDIA DAS SEÇÕES MAIOR QUE 0,28 M², EM PAPELÃO. AF_05/2024 | M | 0
96253 | SINAPI_01/2025 | MONTAGEM E DESMONTAGEM DE FÔRMA DE PILARES CIRCULARES, COM ÁREA MÉDIA DAS SEÇÕES MENOR OU IGUAL A 0,28 M², EM PAPELÃO. AF_05/2024 | M | 0
105406 | SINAPI_01/2025 | MONTAGEM E DESMONTAGEM DE FÔRMA DE PILARES CIRCULARES, PÉ-DIREITO DUPLO, EM MADEIRA, 2 UTILIZAÇÕES. AF_05/2024 | M2 | 197.5
96264 | SINAPI_01/2025 | MONTAGEM E DESMONTAGEM DE FÔRMA DE PILARES CIRCULARES, PÉ-DIREITO DUPLO, METÁLICA. AF_05/2024 | M2 | 0
105405 | SINAPI_01/2025 | MONTAGEM E DESMONTAGEM DE FÔRMA DE PILARES CIRCULARES, PÉ-DIREITO DUPLO, PLÁSTICA. AF_05/2024 | M2 | 0
96258 | SINAPI_01/2025 | MONTAGEM E DESMONTAGEM DE FÔRMA DE PILARES CIRCULARES, PÉ-DIREITO SIMPLES, EM MADEIRA, 2 UTILIZAÇÕES. AF_05/2024 | M2 | 144.54
96262 | SINAPI_01/2025 | MONTAGEM E DESMONTAGEM DE FÔRMA DE PILARES CIRCULARES, PÉ-DIREITO SIMPLES, METÁLICA. AF_05/2024 | M2 | 0
105404 | SINAPI_01/2025 | MONTAGEM E DESMONTAGEM DE FÔRMA DE PILARES CIRCULARES, PÉ-DIREITO SIMPLES, PLÁSTICA. AF_05/2024 | M2 | 0
92751 | SINAPI_01/2025 | MURO DE GABIÃO, ENCHIMENTO COM PEDRA DE MÃO TIPO RACHÃO, COM SOLO REFORÇADO, PARA MUROS COM ALTURA MAIOR QUE 12 M E MENOR OU IGUAL A 20 M - FORNECIMENTO E EXECUÇÃO. AF_03/2024 | M3 | 1934.69
92752 | SINAPI_01/2025 | MURO DE GABIÃO, ENCHIMENTO COM PEDRA DE MÃO TIPO RACHÃO, COM SOLO REFORÇADO, PARA MUROS COM ALTURA MAIOR QUE 20 M E MENOR OU IGUAL A 28 M - FORNECIMENTO E EXECUÇÃO. AF_03/2024 | M3 | 2290.25
92750 | SINAPI_01/2025 | MURO DE GABIÃO, ENCHIMENTO COM PEDRA DE MÃO TIPO RACHÃO, COM SOLO REFORÇADO, PARA MUROS COM ALTURA MAIOR QUE 4 M E MENOR OU IGUAL A 12 M - FORNECIMENTO E EXECUÇÃO. AF_03/2024 | M3 | 1576.67
92749 | SINAPI_01/2025 | MURO DE GABIÃO, ENCHIMENTO COM PEDRA DE MÃO TIPO RACHÃO, COM SOLO REFORÇADO, PARA MUROS COM ALTURA MENOR OU IGUAL A 4 M - FORNECIMENTO E EXECUÇÃO. AF_03/2024 | M3 | 963.84
92745 | SINAPI_01/2025 | MURO DE GABIÃO, ENCHIMENTO COM PEDRA DE MÃO TIPO RACHÃO, DE GRAVIDADE, COM GAIOLAS DE COMPRIMENTO IGUAL A 2 M, PARA MUROS COM ALTURA MAIOR QUE 4 M E MENOR OU IGUAL A 6 M - FORNECIMENTO E EXECUÇÃO. AF_03/2024 | M3 | 825.42
92747 | SINAPI_01/2025 | MURO DE GABIÃO, ENCHIMENTO COM PEDRA DE MÃO TIPO RACHÃO, DE GRAVIDADE, COM GAIOLAS DE COMPRIMENTO IGUAL A 2 M, PARA MUROS COM ALTURA MAIOR QUE 6 M E MENOR OU IGUAL A 10 M - FORNECIMENTO E EXECUÇÃO. AF_03/2024 | M3 | 910.96
92743 | SINAPI_01/2025 | MURO DE GABIÃO, ENCHIMENTO COM PEDRA DE MÃO TIPO RACHÃO, DE GRAVIDADE, COM GAIOLAS DE COMPRIMENTO IGUAL A 2 M, PARA MUROS COM ALTURA MENOR OU IGUAL A 4 M - FORNECIMENTO E EXECUÇÃO. AF_03/2024 | M3 | 687.69
92746 | SINAPI_01/2025 | MURO DE GABIÃO, ENCHIMENTO COM PEDRA DE MÃO TIPO RACHÃO, DE GRAVIDADE, COM GAIOLAS DE COMPRIMENTO IGUAL A 5 M, PARA MUROS COM ALTURA MAIOR QUE 4 M E MENOR OU IGUAL A 6 M - FORNECIMENTO E EXECUÇÃO. AF_03/2024 | M3 | 753.62
92748 | SINAPI_01/2025 | MURO DE GABIÃO, ENCHIMENTO COM PEDRA DE MÃO TIPO RACHÃO, DE GRAVIDADE, COM GAIOLAS DE COMPRIMENTO IGUAL A 5 M, PARA MUROS COM ALTURA MAIOR QUE 6 M E MENOR OU IGUAL A 10 M- FORNECIMENTO E EXECUÇÃO. AF_03/2024 | M3 | 820.63
92744 | SINAPI_01/2025 | MURO DE GABIÃO, ENCHIMENTO COM PEDRA DE MÃO TIPO RACHÃO, DE GRAVIDADE, COM GAIOLAS DE COMPRIMENTO IGUAL A 5 M, PARA MUROS COM ALTURA MENOR OU IGUAL A 4 M - FORNECIMENTO E EXECUÇÃO. AF_03/2024 | M3 | 642.22
92754 | SINAPI_01/2025 | MURO DE GABIÃO, ENCHIMENTO COM RESÍDUO DE CONSTRUÇÃO E DEMOLIÇÃO, DE GRAVIDADE, COM GAIOLA TRAPEZOIDAL DE COMPRIMENTO IGUAL A 2 M, PARA MUROS COM ALTURA MAIOR QUE 2 M E MENOR OU IGUAL A 4 M - FORNECIMENTO E EXECUÇÃO. AF_03/2024 | M3 | 611.13
92753 | SINAPI_01/2025 | MURO DE GABIÃO, ENCHIMENTO COM RESÍDUO DE CONSTRUÇÃO E DEMOLIÇÃO, DE GRAVIDADE, COM GAIOLA TRAPEZOIDAL DE COMPRIMENTO IGUAL A 2 M, PARA MUROS COM ALTURA MENOR OU IGUAL A 2 M - FORNECIMENTO E EXECUÇÃO. AF_03/2024 | M3 | 625.79
92755 | SINAPI_01/2025 | PROTEÇÃO SUPERFICIAL DE CANAL EM GABIÃO TIPO COLCHÃO, ALTURA DE 17 CENTÍMETROS, ENCHIMENTO COM PEDRA DE MÃO TIPO RACHÃO - FORNECIMENTO E EXECUÇÃO. AF_03/2024 | M2 | 243.18
92756 | SINAPI_01/2025 | PROTEÇÃO SUPERFICIAL DE CANAL EM GABIÃO TIPO COLCHÃO, ALTURA DE 23 CENTÍMETROS, ENCHIMENTO COM PEDRA DE MÃO TIPO RACHÃO - FORNECIMENTO E EXECUÇÃO. AF_03/2024 | M2 | 280.54
92757 | SINAPI_01/2025 | PROTEÇÃO SUPERFICIAL DE CANAL EM GABIÃO TIPO COLCHÃO, ALTURA DE 30 CENTÍMETROS, ENCHIMENTO COM PEDRA DE MÃO TIPO RACHÃO - FORNECIMENTO E EXECUÇÃO. AF_03/2024 | M2 | 325.23
92758 | SINAPI_01/2025 | PROTEÇÃO SUPERFICIAL DE CANAL EM GABIÃO TIPO SACO, DIÂMETRO DE 65 CENTÍMETROS, ENCHIMENTO MANUAL COM PEDRA DE MÃO TIPO RACHÃO - FORNECIMENTO E EXECUÇÃO. AF_03/2024 | M3 | 701.3
104500 | SINAPI_01/2025 | ADUELA/ GALERIA ABERTA PRE-MOLDADA DE CONCRETO ARMADO, SECAO QUADRANGULAR INTERNA DE 1,50 X 1,50 M (L X A), MISULA DE 20 X 20 CM, C = 1,00 M, ESPESSURA MIN = 15 CM, TB-45 E FCK DO CONCRETO = 30 MPA FORNECIMENTO E ASSENTAMENTO. AF_01/2023 | M | 0
104503 | SINAPI_01/2025 | ADUELA/ GALERIA ABERTA PRE-MOLDADA DE CONCRETO ARMADO, SECAO QUADRANGULAR INTERNA DE 2,00 X 2,00 M (L X A), MISULA DE 20 X 20 CM, C = 1,00 M, ESPESSURA MIN = 15 CM, TB-45 E FCK DO CONCRETO = 30 MPA FORNECIMENTO E ASSENTAMENTO. AF_01/2023 | M | 0
104504 | SINAPI_01/2025 | ADUELA/ GALERIA ABERTA PRE-MOLDADA DE CONCRETO ARMADO, SECAO QUADRANGULAR INTERNA DE 2,00 X 2,00 M (L X A), MISULA DE 20 X 20 CM, C = 1,00 M, ESPESSURA MIN = 20 CM, TB-45 E FCK DO CONCRETO = 30 MPA FORNECIMENTO E ASSENTAMENTO. AF_01/2023 | M | 0
104507 | SINAPI_01/2025 | ADUELA/ GALERIA ABERTA PRE-MOLDADA DE CONCRETO ARMADO, SECAO QUADRANGULAR INTERNA DE 2,50 X 2,50 M (L X A), MISULA DE 20 X 20 CM, C = 1,00 M, ESPESSURA MIN = 15 CM, TB-45 E FCK DO CONCRETO = 30 MPA FORNECIMENTO E ASSENTAMENTO. AF_01/2023 | M | 0
104508 | SINAPI_01/2025 | ADUELA/ GALERIA ABERTA PRE-MOLDADA DE CONCRETO ARMADO, SECAO QUADRANGULAR INTERNA DE 2,50 X 2,50 M (L X A), MISULA DE 20 X 20 CM, C = 1,00 M, ESPESSURA MIN = 20 CM, TB-45 E FCK DO CONCRETO = 30 MPA FORNECIMENTO E ASSENTAMENTO. AF_01/2023 | M | 0
104509 | SINAPI_01/2025 | ADUELA/ GALERIA ABERTA PRE-MOLDADA DE CONCRETO ARMADO, SECAO QUADRANGULAR INTERNA DE 2,50 X 2,50 M (L X A), MISULA DE 20 X 20 CM, C = 1,00 M, ESPESSURA MIN = 25 CM, TB-45 E FCK DO CONCRETO = 30 MPA FORNECIMENTO E ASSENTAMENTO. AF_01/2023 | M | 0
104512 | SINAPI_01/2025 | ADUELA/ GALERIA ABERTA PRE-MOLDADA DE CONCRETO ARMADO, SECAO QUADRANGULAR INTERNA DE 3,00 X 3,00 M (L X A), MISULA DE 20 X 20 CM, C = 1,00 M, ESPESSURA MIN = 20 CM, TB-45 E FCK DO CONCRETO = 30 MPA FORNECIMENTO E ASSENTAMENTO. AF_01/2023 | M | 0
104513 | SINAPI_01/2025 | ADUELA/ GALERIA ABERTA PRE-MOLDADA DE CONCRETO ARMADO, SECAO QUADRANGULAR INTERNA DE 3,00 X 3,00 M (L X A), MISULA DE 20 X 20 CM, C = 1,00 M, ESPESSURA MIN = 25 CM, TB-45 E FCK DO CONCRETO = 30 MPA FORNECIMENTO E ASSENTAMENTO. AF_01/2023 | M | 0
104514 | SINAPI_01/2025 | ADUELA/ GALERIA ABERTA PRE-MOLDADA DE CONCRETO ARMADO, SECAO QUADRANGULAR INTERNA DE 3,00 X 3,00 M (L X A), MISULA DE 20 X 20 CM, C = 1,00 M, ESPESSURA MIN = 35 CM, TB-45 E FCK DO CONCRETO = 30 MPA FORNECIMENTO E ASSENTAMENTO. AF_01/2023 | M | 0
104501 | SINAPI_01/2025 | ADUELA/ GALERIA ABERTA PRE-MOLDADA DE CONCRETO ARMADO, SECAO RETANGULAR INTERNA DE 2,00 X 1,50 M (L X A), MISULA DE 20 X 20 CM, C = 1,00 M, ESPESSURA MIN = 20 CM, TB-45 E FCK DO CONCRETO = 30 MPA FORNECIMENTO E ASSENTAMENTO. AF_01/2023 | M | 0
104502 | SINAPI_01/2025 | ADUELA/ GALERIA ABERTA PRE-MOLDADA DE CONCRETO ARMADO, SECAO RETANGULAR INTERNA DE 2,50 X 1,50 M (L X A), MISULA DE 20 X 20 CM, C = 1,00 M, ESPESSURA MIN = 15 CM, TB-45 E FCK DO CONCRETO = 30 MPA FORNECIMENTO E ASSENTAMENTO. AF_01/2023 | M | 0
104505 | SINAPI_01/2025 | ADUELA/ GALERIA ABERTA PRE-MOLDADA DE CONCRETO ARMADO, SECAO RETANGULAR INTERNA DE 2,50 X 2,00 M (L X A), MISULA DE 20 X 20 CM, C = 1,00 M, ESPESSURA MIN = 15 CM, TB-45 E FCK DO CONCRETO = 30 MPA FORNECIMENTO E ASSENTAMENTO. AF_01/2023 | M | 0
104506 | SINAPI_01/2025 | ADUELA/ GALERIA ABERTA PRE-MOLDADA DE CONCRETO ARMADO, SECAO RETANGULAR INTERNA DE 2,50 X 2,00 M (L X A), MISULA DE 20 X 20 CM, C = 1,00 M, ESPESSURA MIN = 20 CM, TB-45 E FCK DO CONCRETO = 30 MPA FORNECIMENTO E ASSENTAMENTO. AF_01/2023 | M | 0
104510 | SINAPI_01/2025 | ADUELA/ GALERIA ABERTA PRE-MOLDADA DE CONCRETO ARMADO, SECAO RETANGULAR INTERNA DE 3,00 X 2,00 M (L X A), MISULA DE 20 X 20 CM, C = 1,00 M, ESPESSURA MIN = 15 CM, TB-45 E FCK DO CONCRETO = 30 MPA FORNECIMENTO E ASSENTAMENTO. AF_01/2023 | M | 0
104511 | SINAPI_01/2025 | ADUELA/ GALERIA ABERTA PRE-MOLDADA DE CONCRETO ARMADO, SECAO RETANGULAR INTERNA DE 3,00 X 2,00 M (L X A), MISULA DE 20 X 20 CM, C = 1,00 M, ESPESSURA MIN = 20 CM, TB-45 E FCK DO CONCRETO = 30 MPA FORNECIMENTO E ASSENTAMENTO. AF_01/2023 | M | 0
104491 | SINAPI_01/2025 | ADUELA/ GALERIA FECHADA PRE-MOLDADA DE CONCRETO ARMADO, SECAO QUADRANGULAR INTERNA DE 1,50 X 1,50 M (L X A), MISULA DE 20 X 20 CM, C = 1,00 M, ESPESSURA MIN = 15 CM, TB-45 E FCK DO CONCRETO = 30 MPA FORNECIMENTO E ASSENTAMENTO. AF_01/2023 | M | 3534.37
104492 | SINAPI_01/2025 | ADUELA/ GALERIA FECHADA PRE-MOLDADA DE CONCRETO ARMADO, SECAO QUADRANGULAR INTERNA DE 2,00 X 2,00 M (L X A), MISULA DE 20 X 20 CM, C = 1,00 M, ESPESSURA MIN = 15 CM, TB-45 E FCK DO CONCRETO = 30 MPA FORNECIMENTO E ASSENTAMENTO. AF_01/2023 | M | 4418.14
104493 | SINAPI_01/2025 | ADUELA/ GALERIA FECHADA PRE-MOLDADA DE CONCRETO ARMADO, SECAO QUADRANGULAR INTERNA DE 2,00 X 2,00 M (L X A), MISULA DE 20 X 20 CM, C = 1,00 M, ESPESSURA MIN = 20 CM, TB-45 E FCK DO CONCRETO = 30 MPA FORNECIMENTO E ASSENTAMENTO. AF_01/2023 | M | 0
104494 | SINAPI_01/2025 | ADUELA/ GALERIA FECHADA PRE-MOLDADA DE CONCRETO ARMADO, SECAO QUADRANGULAR INTERNA DE 2,50 X 2,50 M (L X A), MISULA DE 20 X 20 CM, C = 1,00 M, ESPESSURA MIN = 15 CM, TB-45 E FCK DO CONCRETO = 30 MPA FORNECIMENTO E ASSENTAMENTO. AF_01/2023 | M | 5965.91
104495 | SINAPI_01/2025 | ADUELA/ GALERIA FECHADA PRE-MOLDADA DE CONCRETO ARMADO, SECAO QUADRANGULAR INTERNA DE 2,50 X 2,50 M (L X A), MISULA DE 20 X 20 CM, C = 1,00 M, ESPESSURA MIN = 20 CM, TB-45 E FCK DO CONCRETO = 30 MPA FORNECIMENTO E ASSENTAMENTO. AF_01/2023 | M | 0
104496 | SINAPI_01/2025 | ADUELA/ GALERIA FECHADA PRE-MOLDADA DE CONCRETO ARMADO, SECAO QUADRANGULAR INTERNA DE 2,50 X 2,50 M (L X A), MISULA DE 20 X 20 CM, C = 1,00 M, ESPESSURA MIN = 25 CM, TB-45 E FCK DO CONCRETO = 30 MPA FORNECIMENTO E ASSENTAMENTO. AF_01/2023 | M | 0
104497 | SINAPI_01/2025 | ADUELA/ GALERIA FECHADA PRE-MOLDADA DE CONCRETO ARMADO, SECAO QUADRANGULAR INTERNA DE 3,00 X 3,00 M (L X A), MISULA DE 20 X 20 CM, C = 1,00 M, ESPESSURA MIN = 20 CM, TB-45 E FCK DO CONCRETO = 30 MPA FORNECIMENTO E ASSENTAMENTO. AF_01/2023 | M | 7165.92
104498 | SINAPI_01/2025 | ADUELA/ GALERIA FECHADA PRE-MOLDADA DE CONCRETO ARMADO, SECAO QUADRANGULAR INTERNA DE 3,00 X 3,00 M (L X A), MISULA DE 20 X 20 CM, C = 1,00 M, ESPESSURA MIN = 25 CM, TB-45 E FCK DO CONCRETO = 30 MPA FORNECIMENTO E ASSENTAMENTO. AF_01/2023 | M | 0
104499 | SINAPI_01/2025 | ADUELA/ GALERIA FECHADA PRE-MOLDADA DE CONCRETO ARMADO, SECAO QUADRANGULAR INTERNA DE 3,00 X 3,00 M (L X A), MISULA DE 20 X 20 CM, C = 1,00 M, ESPESSURA MIN = 35 CM, TB-45 E FCK DO CONCRETO = 30 MPA FORNECIMENTO E ASSENTAMENTO. AF_01/2023 | M | 0
104515 | SINAPI_01/2025 | APLICAÇÃO DE MANTA GEOTÊXTIL NAS JUNTAS RÍGIDAS DE ADUELAS PRÉ-MOLDADAS DE CONCRETO ARMADO. AF_01/2023 | M2 | 22.97
87430 | SINAPI_01/2025 | APLICAÇÃO DE GESSO PROJETADO COM EQUIPAMENTO DE PROJEÇÃO EM PAREDES, DESEMPENADO (SEM TALISCAS), ESPESSURA DE 0,5CM. AF_03/2023 | M2 | 19.77
87433 | SINAPI_01/2025 | APLICAÇÃO DE GESSO PROJETADO COM EQUIPAMENTO DE PROJEÇÃO EM PAREDES, DESEMPENADO (SEM TALISCAS), ESPESSURA DE 1,0CM. AF_03/2023 | M2 | 28.65
87436 | SINAPI_01/2025 | APLICAÇÃO DE GESSO PROJETADO COM EQUIPAMENTO DE PROJEÇÃO EM PAREDES, SARRAFEADO (COM TALISCAS), ESPESSURA DE 1,0CM. AF_03/2023 | M2 | 32.53
87439 | SINAPI_01/2025 | APLICAÇÃO DE GESSO PROJETADO COM EQUIPAMENTO DE PROJEÇÃO EM PAREDES, SARRAFEADO (COM TALISCAS), ESPESSURA DE 1,5CM. AF_03/2023 | M2 | 39.88
104633 | SINAPI_01/2025 | APLICAÇÃO MANUAL DE GESSO DESEMPENADO (SEM TALISCAS) EM PAREDES COM PÉ DIREITO DUPLO, ESPESSURA DE 0,5CM. AF_03/2023 | M2 | 27.21
104634 | SINAPI_01/2025 | APLICAÇÃO MANUAL DE GESSO DESEMPENADO (SEM TALISCAS) EM PAREDES COM PÉ DIREITO DUPLO, ESPESSURA DE 1,0CM. AF_03/2023 | M2 | 40.14
87418 | SINAPI_01/2025 | APLICAÇÃO MANUAL DE GESSO DESEMPENADO (SEM TALISCAS) EM PAREDES, ESPESSURA DE 0,5CM. AF_03/2023 | M2 | 19.77
87421 | SINAPI_01/2025 | APLICAÇÃO MANUAL DE GESSO DESEMPENADO (SEM TALISCAS) EM PAREDES, ESPESSURA DE 1,0CM. AF_03/2023 | M2 | 30.24
104628 | SINAPI_01/2025 | APLICAÇÃO MANUAL DE GESSO DESEMPENADO (SEM TALISCAS) EM TETO DE AMBIENTES COM PAREDES EM PÉ DIREITO DUPLO E ÁREA ENTRE 5M² E 10M², ESPESSURA DE 0,5CM. AF_03/2023 | M2 | 30.85
104631 | SINAPI_01/2025 | APLICAÇÃO MANUAL DE GESSO DESEMPENADO (SEM TALISCAS) EM TETO DE AMBIENTES COM PAREDES EM PÉ DIREITO DUPLO E ÁREA ENTRE 5M² E 10M², ESPESSURA DE 1,0CM. AF_03/2023 | M2 | 42.09
104627 | SINAPI_01/2025 | APLICAÇÃO MANUAL DE GESSO DESEMPENADO (SEM TALISCAS) EM TETO DE AMBIENTES COM PAREDES EM PÉ DIREITO DUPLO E ÁREA MAIOR QUE 10M², ESPESSURA DE 0,5CM. AF_03/2023 | M2 | 19.76
104630 | SINAPI_01/2025 | APLICAÇÃO MANUAL DE GESSO DESEMPENADO (SEM TALISCAS) EM TETO DE AMBIENTES COM PAREDES EM PÉ DIREITO DUPLO E ÁREA MAIOR QUE 10M², ESPESSURA DE 1,0CM. AF_03/2023 | M2 | 31
104629 | SINAPI_01/2025 | APLICAÇÃO MANUAL DE GESSO DESEMPENADO (SEM TALISCAS) EM TETO DE AMBIENTES COM PAREDES EM PÉ DIREITO DUPLO E ÁREA MENOR QUE 5M², ESPESSURA DE 0,5CM. AF_03/2023 | M2 | 37.22
104632 | SINAPI_01/2025 | APLICAÇÃO MANUAL DE GESSO DESEMPENADO (SEM TALISCAS) EM TETO DE AMBIENTES COM PAREDES EM PÉ DIREITO DUPLO E ÁREA MENOR QUE 5M², ESPESSURA DE 1,0CM. AF_03/2023 | M2 | 48.47
87412 | SINAPI_01/2025 | APLICAÇÃO MANUAL DE GESSO DESEMPENADO (SEM TALISCAS) EM TETO DE AMBIENTES DE ÁREA ENTRE 5M² E 10M², ESPESSURA DE 0,5CM. AF_03/2023 | M2 | 25.61
87415 | SINAPI_01/2025 | APLICAÇÃO MANUAL DE GESSO DESEMPENADO (SEM TALISCAS) EM TETO DE AMBIENTES DE ÁREA ENTRE 5M² E 10M², ESPESSURA DE 1,0CM. AF_03/2023 | M2 | 35.69
87411 | SINAPI_01/2025 | APLICAÇÃO MANUAL DE GESSO DESEMPENADO (SEM TALISCAS) EM TETO DE AMBIENTES DE ÁREA MAIOR QUE 10M², ESPESSURA DE 0,5CM. AF_03/2023 | M2 | 17.07
87414 | SINAPI_01/2025 | APLICAÇÃO MANUAL DE GESSO DESEMPENADO (SEM TALISCAS) EM TETO DE AMBIENTES DE ÁREA MAIOR QUE 10M², ESPESSURA DE 1,0CM. AF_03/2023 | M2 | 27.15
87413 | SINAPI_01/2025 | APLICAÇÃO MANUAL DE GESSO DESEMPENADO (SEM TALISCAS) EM TETO DE AMBIENTES DE ÁREA MENOR QUE 5M², ESPESSURA DE 0,5CM. AF_03/2023 | M2 | 30.52
87416 | SINAPI_01/2025 | APLICAÇÃO MANUAL DE GESSO DESEMPENADO (SEM TALISCAS) EM TETO DE AMBIENTES DE ÁREA MENOR QUE 5M², ESPESSURA DE 1,0CM. AF_03/2023 | M2 | 40.6
104635 | SINAPI_01/2025 | APLICAÇÃO MANUAL DE GESSO SARRAFEADO (COM TALISCAS) EM PAREDES COM PÉ DIREITO DUPLO, ESPESSURA DE 1,0CM. AF_03/2023 | M2 | 55.58
104636 | SINAPI_01/2025 | APLICAÇÃO MANUAL DE GESSO SARRAFEADO (COM TALISCAS) EM PAREDES COM PÉ DIREITO DUPLO, ESPESSURA DE 1,5CM. AF_03/2023 | M2 | 64.59
87424 | SINAPI_01/2025 | APLICAÇÃO MANUAL DE GESSO SARRAFEADO (COM TALISCAS) EM PAREDES, ESPESSURA DE 1,0CM. AF_03/2023 | M2 | 39.8
87427 | SINAPI_01/2025 | APLICAÇÃO MANUAL DE GESSO SARRAFEADO (COM TALISCAS) EM PAREDES, ESPESSURA DE 1,5CM. AF_03/2023 | M2 | 47.07
89998 | SINAPI_01/2025 | ARMAÇÃO DE CINTA DE ALVENARIA ESTRUTURAL; DIÂMETRO DE 10,0 MM. AF_09/2021 | KG | 9.95
102920 | SINAPI_01/2025 | ARMAÇÃO DE CINTA DE ALVENARIA ESTRUTURAL; DIÂMETRO DE 12,5 MM. AF_09/2021 | KG | 8.14
102923 | SINAPI_01/2025 | ARMAÇÃO DE CINTA DE ALVENARIA ESTRUTURAL; DIÂMETRO DE 16,0 MM. AF_09/2021 | KG | 7.61
90000 | SINAPI_01/2025 | ARMAÇÃO DE VERGA E CONTRAVERGA DE ALVENARIA ESTRUTURAL; DIÂMETRO DE 10,0 MM. AF_09/2021 | KG | 12.84
103088 | SINAPI_01/2025 | ARMAÇÃO DE VERGA E CONTRAVERGA DE ALVENARIA ESTRUTURAL; DIÂMETRO DE 12,5 MM. AF_09/2021 | KG | 9.98
102922 | SINAPI_01/2025 | ARMAÇÃO DE VERGA E CONTRAVERGA DE ALVENARIA ESTRUTURAL; DIÂMETRO DE 16,0 MM. AF_09/2021 | KG | 8.73
89999 | SINAPI_01/2025 | ARMAÇÃO DE VERGA E CONTRAVERGA DE ALVENARIA ESTRUTURAL; DIÂMETRO DE 8,0 MM. AF_09/2021 | KG | 16.13
89996 | SINAPI_01/2025 | ARMAÇÃO VERTICAL DE ALVENARIA ESTRUTURAL; DIÂMETRO DE 10,0 MM. AF_09/2021 | KG | 10.51
89997 | SINAPI_01/2025 | ARMAÇÃO VERTICAL DE ALVENARIA ESTRUTURAL; DIÂMETRO DE 12,5 MM. AF_09/2021 | KG | 8.49
102921 | SINAPI_01/2025 | ARMAÇÃO VERTICAL DE ALVENARIA ESTRUTURAL; DIÂMETRO DE 16,0 MM. AF_09/2021 | KG | 7.82
90278 | SINAPI_01/2025 | GRAUTE FGK=15 MPA; TRAÇO 1:0,04:2,2:2,5 (EM MASSA SECA DE CIMENTO/CAL/AREIA GROSSA/BRITA 0) - PREPARO MECÂNICO COM BETONEIRA 400 L. AF_09/2021 | M3 | 551.09
90282 | SINAPI_01/2025 | GRAUTE FGK=15 MPA; TRAÇO 1:2,2:2,5:0,3 (EM MASSA SECA DE CIMENTO/ AREIA GROSSA/ BRITA 0/ ADITIVO) - PREPARO MECÂNICO COM BETONEIRA 400 L. AF_09/2021 | M3 | 538.88
90279 | SINAPI_01/2025 | GRAUTE FGK=20 MPA; TRAÇO 1:0,04:1,8:2,1 (EM MASSA SECA DE CIMENTO/ CAL/ AREIA GROSSA/ BRITA 0) - PREPARO MECÂNICO COM BETONEIRA 400 L. AF_09/2021 | M3 | 603.57
90283 | SINAPI_01/2025 | GRAUTE FGK=20 MPA; TRAÇO 1:1,8:2,1:0,4 (EM MASSA SECA DE CIMENTO/ AREIA GROSSA/ BRITA 0/ ADITIVO) - PREPARO MECÂNICO COM BETONEIRA 400 L. AF_09/2021 | M3 | 591.01
90280 | SINAPI_01/2025 | GRAUTE FGK=25 MPA; TRAÇO 1:0,02:1,3:1,6 (EM MASSA SECA DE CIMENTO/ CAL/ AREIA GROSSA/ BRITA 0) - PREPARO MECÂNICO COM BETONEIRA 400 L. AF_09/2021 | M3 | 663.01
90284 | SINAPI_01/2025 | GRAUTE FGK=25 MPA; TRAÇO 1:1,3:1,6:0,4 (EM MASSA SECA DE CIMENTO/ AREIA GROSSA/ BRITA 0/ ADITIVO) - PREPARO MECÂNICO COM BETONEIRA 400 L. AF_09/2021 | M3 | 654.65
90281 | SINAPI_01/2025 | GRAUTE FGK=30 MPA; TRAÇO 1:0,02:0,9:1,2 (EM MASSA SECA DE CIMENTO/ CAL/ AREIA GROSSA/ BRITA 0) - PREPARO MECÂNICO COM BETONEIRA 400 L. AF_09/2021 | M3 | 762.42
90285 | SINAPI_01/2025 | GRAUTE FGK=30 MPA; TRAÇO 1:0,9:1,2:0,6 (EM MASSA SECA DE CIMENTO/ AREIA GROSSA/ BRITA 0/ ADITIVO) - PREPARO MECÂNICO COM BETONEIRA 400 L. AF_09/2021 | M3 | 758.9
89994 | SINAPI_01/2025 | GRAUTEAMENTO DE CINTA INTERMEDIÁRIA OU DE CONTRAVERGA EM ALVENARIA ESTRUTURAL. AF_09/2021 | M3 | 932.3
89995 | SINAPI_01/2025 | GRAUTEAMENTO DE CINTA SUPERIOR OU DE VERGA EM ALVENARIA ESTRUTURAL. AF_09/2021 | M3 | 1041.56
89993 | SINAPI_01/2025 | GRAUTEAMENTO VERTICAL EM ALVENARIA ESTRUTURAL. AF_09/2021 | M3 | 1079.1
99860 | SINAPI_01/2025 | CORRIMÃO DUPLO, DIÂMETRO EXTERNO = 1 1/2", EM ALUMÍNIO. AF_04/2019 | M | 0
99858 | SINAPI_01/2025 | CORRIMÃO DUPLO, DIÂMETRO EXTERNO = 1 1/2", EM AÇO GALVANIZADO. AF_04/2019 | M | 0
99859 | SINAPI_01/2025 | CORRIMÃO DUPLO, DIÂMETRO EXTERNO = 1 1/2", EM AÇO INOX. AF_04/2019 | M | 0
99857 | SINAPI_01/2025 | CORRIMÃO SIMPLES, DIÂMETRO EXTERNO = 1 1/2", EM ALUMÍNIO. AF_04/2019_PS | M | 106.98
99855 | SINAPI_01/2025 | CORRIMÃO SIMPLES, DIÂMETRO EXTERNO = 1 1/2", EM AÇO GALVANIZADO. AF_04/2019_PS | M | 119.03
99856 | SINAPI_01/2025 | CORRIMÃO SIMPLES, DIÂMETRO EXTERNO = 1 1/2", EM AÇO INOX. AF_04/2019 | M | 0
99862 | SINAPI_01/2025 | GRADIL EM ALUMÍNIO FIXADO EM VÃOS DE JANELAS, FORMADO POR TUBOS DE 3/4". AF_04/2019 | M2 | 713.69
99861 | SINAPI_01/2025 | GRADIL EM FERRO FIXADO EM VÃOS DE JANELAS, FORMADO POR BARRAS CHATAS DE 25X4,8 MM. AF_04/2019 | M2 | 616.48
99839 | SINAPI_01/2025 | GUARDA-CORPO DE AÇO GALVANIZADO DE 1,10M DE ALTURA, MONTANTES TUBULARES DE 1.1/2 ESPAÇADOS DE 1,20M, TRAVESSA SUPERIOR DE 2 , GRADIL FORMADO POR BARRAS CHATAS EM FERRO DE 32X4,8MM, FIXADO COM CHUMBADOR MECÂNICO. AF_04/2019_PS | M | 513.64
99849 | SINAPI_01/2025 | GUARDA-CORPO DE AÇO GALVANIZADO DE 1,10M DE ALTURA,DUPLO CORRIMÃO, MONTANTES TUBULARES DE 1.1/2" ESPAÇADOS 1,20M, TRAVESSA SUPERIOR DE 2", GRADIL DE BARRAS CHATAS DE 32X4,8MM, FIXADO COM CHUMBADOR MECÂNICO. AF_04/2019 | M | 0
99853 | SINAPI_01/2025 | GUARDA-CORPO DE AÇO GALVANIZADO DE 1,10M, DUPLO CORRIMÃO, MONTANTES TUBULARES DE 1.1/2" ESPAÇADOS DE 1,20M, TRAVESSA SUPERIOR DE 2", GRADIL DE BARRAS CHATAS DE 32X4,8MM, FIXADO COM ADESIVO ESTRUTURAL EPOXI. AF_04/2019 | M | 0
99847 | SINAPI_01/2025 | GUARDA-CORPO DE AÇO GALVANIZADO DE 1,10M, DUPLO CORRIMÃO, MONTANTES TUBULARES DE 1.1/4" ESPAÇADOS 1,20M, TRAVESSA SUPERIOR DE 1.1/2", GRADIL DE TUBOS HORIZONTAIS DE 1" E VERTICAIS DE 3/4", FIXADO COM CHUMBADOR MECÂNICO. AF_04/2019 | M | 0
99851 | SINAPI_01/2025 | GUARDA-CORPO DE AÇO GALVANIZADO DE 1,10M, DUPLO CORRIMÃO, MONTANTES TUBULARES DE 1.1/4" ESPAÇADOS DE 1,20M, TRAVESSA SUPERIOR DE 1.1/2", GRADIL EM TUBOS HORIZONTAIS DE 1" E VERTICAIS DE 3/4", FIXADO COM ADESIVO ESTRUTURAL EPOXI. AF_04/2019 | M | 0
99850 | SINAPI_01/2025 | GUARDA-CORPO DE AÇO GALVANIZADO DE 1,10M, DUPLO CORRIMÃO, MONTANTES TUBULARES DE 100X50MM ESPAÇADOS 1,20M, TRAVESSA SUPERIOR DE 3", GRADIL EM CANTONEIRA 51X51X4,8 MM E BARRAS CHATAS NA VERTICAL DE 32X4,8 MM, FIXADO COM CHUMBADOR MECÂNICO. AF_04/2019 | M | 0
99854 | SINAPI_01/2025 | GUARDA-CORPO DE AÇO GALVANIZADO DE 1,10M, DUPLO CORRIMÃO, MONTANTES TUBULARES DE 100X50MM ESPAÇADOS DE 1,20M, TRAVESSA SUPERIOR DE 3?, GRADIL EM CANTONEIRA 51X51X4,8 MM E BARRAS CHATAS NA VERTICAL DE 32X4,8 MM, FIXADO COM ADESIVO EPOXI. AF_04/2019 | M | 0
99848 | SINAPI_01/2025 | GUARDA-CORPO DE AÇO GALVANIZADO DE 1,10M, DUPLO CORRIMÃO, MONTANTES TUBULARES DE 30X30 MM ESPAÇADOS DE 1,20M, TRAVESSA SUPERIOR DE 1.1/2", GRADIL DE TUBOS HORIZONTAIS DE 25X25MM E VERTICAIS DE 20X20MM, FIXADO COM CHUMBADOR MECÂNICO. AF_04/2019 | M | 0
99852 | SINAPI_01/2025 | GUARDA-CORPO DE AÇO GALVANIZADO DE 1,10M, DUPLO CORRIMÃO, MONTANTES TUBULARES DE 30X30 MM ESPAÇADOS DE 1,20M, TRAVESSA SUPERIOR DE 1.1/2", GRADIL EM TUBOS HORIZONTAIS DE 25X25MM E VERTICAIS DE 20X20MM, FIXADO COM ADESIVO ESTRUTURAL EPOXI. AF_04/2019 | M | 0
99844 | SINAPI_01/2025 | GUARDA-CORPO DE AÇO GALVANIZADO DE 1,10M, MONTANTES TUBULARES DE 1.1/2" ESPAÇADOS 1,20M, TRAVESSA SUPERIOR DE 2", GRADIL FORMADO POR BARRAS CHATAS DE 32X4,8MM, FIXADO COM ADESIVO ESTRUTURAL EPOXI. AF_04/2019 | M | 0
99842 | SINAPI_01/2025 | GUARDA-CORPO DE AÇO GALVANIZADO DE 1,10M, MONTANTES TUBULARES DE 1.1/4" ESPAÇADOS 1,20M, TRAVESSA SUPERIOR DE 1.1/2", GRADIL FORMADO POR TUBOS HORIZONTAIS DE 1" E VERTICAIS DE 3/4", FIXADO COM ADESIVO ESTRUTURAL EPOXI. AF_04/2019 | M | 0
99837 | SINAPI_01/2025 | GUARDA-CORPO DE AÇO GALVANIZADO DE 1,10M, MONTANTES TUBULARES DE 1.1/4" ESPAÇADOS DE 1,20M, TRAVESSA SUPERIOR DE 1.1/2", GRADIL FORMADO POR TUBOS HORIZONTAIS DE 1" E VERTICAIS DE 3/4", FIXADO COM CHUMBADOR MECÂNICO. AF_04/2019_PS | M | 635.74
99840 | SINAPI_01/2025 | GUARDA-CORPO DE AÇO GALVANIZADO DE 1,10M, MONTANTES TUBULARES DE 100X50MM ESPAÇADOS 1,20M, TRAVESSA SUPERIOR DE 3", GRADIL COM CANTONEIRA 51X51X4,8 MM E BARRAS CHATAS NA VERTICAL DE 32X4,8 MM, FIXADO COM CHUMBADOR MECÂNICO. AF_04/2019 | M | 0
99845 | SINAPI_01/2025 | GUARDA-CORPO DE AÇO GALVANIZADO DE 1,10M, MONTANTES TUBULARES DE 100X50MM ESPAÇADOS DE 1,20M, TRAVESSA SUPERIOR DE 3", GRADIL EM CANTONEIRA 51X51X4,8 MM E BARRAS CHATAS NA VERTICAL DE 32X4,8 MM, FIXADO COM ADESIVO ESTRUTURAL EPOXI. AF_04/2019 | M | 0
99843 | SINAPI_01/2025 | GUARDA-CORPO DE AÇO GALVANIZADO DE 1,10M, MONTANTES TUBULARES DE 30X30 MM ESPAÇADOS 1,20M, TRAVESSA SUPERIOR DE 1.1/2", GRADIL DE TUBOS HORIZONTAIS DE 25X25MM E VERTICAIS DE 20X20MM, FIXADO COM ADESIVO ESTRUTURAL EPOXI. AF_04/2019 | M | 0
99838 | SINAPI_01/2025 | GUARDA-CORPO DE AÇO GALVANIZADO DE 1,10M, MONTANTES TUBULARES DE 30X30 MM ESPAÇADOS 1,20M, TRAVESSA SUPERIOR DE 1.1/2", GRADIL FORMADO POR TUBOS HORIZONTAIS DE 25X25MM E VERTICAIS DE 20X20MM, FIXADO COM CHUMBADOR MECÂNICO. AF_04/2019 | M | 0
99846 | SINAPI_01/2025 | GUARDA-CORPO PANORÂMICO COM PERFIS DE ALUMÍNIO E VIDRO LAMINADO 8 MM, FIXADO COM ADESIVO ESTRUTURAL EPOXI. AF_04/2019 | M | 0
99841 | SINAPI_01/2025 | GUARDA-CORPO PANORÂMICO COM PERFIS DE ALUMÍNIO E VIDRO LAMINADO 8 MM, FIXADO COM CHUMBADOR MECÂNICO. AF_04/2019_PS | M | 985.67
94276 | SINAPI_01/2025 | ASSENTAMENTO DE GUIA (MEIO-FIO) EM TRECHO CURVO, CONFECCIONADA EM CONCRETO PRÉ-FABRICADO, DIMENSÕES 100X15X13X20 CM (COMPRIMENTO X BASE INFERIOR X BASE SUPERIOR X ALTURA). AF_01/2024 | M | 60.07
94274 | SINAPI_01/2025 | ASSENTAMENTO DE GUIA (MEIO-FIO) EM TRECHO CURVO, CONFECCIONADA EM CONCRETO PRÉ-FABRICADO, DIMENSÕES 100X15X13X30 CM (COMPRIMENTO X BASE INFERIOR X BASE SUPERIOR X ALTURA). AF_01/2024 | M | 65.89
94280 | SINAPI_01/2025 | ASSENTAMENTO DE GUIA (MEIO-FIO) EM TRECHO CURVO, CONFECCIONADA EM CONCRETO PRÉ-FABRICADO, DIMENSÕES 39X6,5X6,5X19 CM (COMPRIMENTO X BASE INFERIOR X BASE SUPERIOR X ALTURA), PARA DELIMITAÇÃO DE JARDINS, PRAÇAS OU PASSEIOS. AF_01/2024 | M | 64.51
94278 | SINAPI_01/2025 | ASSENTAMENTO DE GUIA (MEIO-FIO) EM TRECHO CURVO, CONFECCIONADA EM CONCRETO PRÉ-FABRICADO, DIMENSÕES 80X08X08X25 CM (COMPRIMENTO X BASE INFERIOR X BASE SUPERIOR X ALTURA). AF_01/2024 | M | 52.89
94275 | SINAPI_01/2025 | ASSENTAMENTO DE GUIA (MEIO-FIO) EM TRECHO RETO, CONFECCIONADA EM CONCRETO PRÉ-FABRICADO, DIMENSÕES 100X15X13X20 CM (COMPRIMENTO X BASE INFERIOR X BASE SUPERIOR X ALTURA). AF_01/2024 | M | 57.28
94273 | SINAPI_01/2025 | ASSENTAMENTO DE GUIA (MEIO-FIO) EM TRECHO RETO, CONFECCIONADA EM CONCRETO PRÉ-FABRICADO, DIMENSÕES 100X15X13X30 CM (COMPRIMENTO X BASE INFERIOR X BASE SUPERIOR X ALTURA). AF_01/2024 | M | 63.1
94279 | SINAPI_01/2025 | ASSENTAMENTO DE GUIA (MEIO-FIO) EM TRECHO RETO, CONFECCIONADA EM CONCRETO PRÉ-FABRICADO, DIMENSÕES 39X6,5X6,5X19 CM (COMPRIMENTO X BASE INFERIOR X BASE SUPERIOR X ALTURA), PARA DELIMITAÇÃO DE JARDINS, PRAÇAS OU PASSEIOS. AF_01/2024 | M | 61.72
94277 | SINAPI_01/2025 | ASSENTAMENTO DE GUIA (MEIO-FIO) EM TRECHO RETO, CONFECCIONADA EM CONCRETO PRÉ-FABRICADO, DIMENSÕES 80X08X08X25 CM (COMPRIMENTO X BASE INFERIOR X BASE SUPERIOR X ALTURA). AF_01/2024 | M | 50.11
104930 | SINAPI_01/2025 | ASSENTAMENTO DE GUIA (MEIO-FIO), TIPO PAVER (FINCADINHA) EM TRECHO RETO, EM CONCRETO PRÉ-FABRICADO, DIMENSÕES 45X08X608X19 CM (COMPRIMENTO X BASE INFERIOR X BASE SUPERIOR X ALTURA), PARA DELIMITAÇÃO DE JARDINS, PRAÇAS OU PASSEIOS. AF_01/2024 | M | 0
104931 | SINAPI_01/2025 | ASSENTAMENTO DE GUIA (MEIO-FIO), TIPO PAVER, FINCADINHA, EM TRECHO CURVO, EM CONCRETO PRÉ-FABRICADO, DIMENSÕES 45X08X08X19 CM (COMPRIMENTO X BASE INFERIOR X BASE SUPERIOR X ALTURA), PARA DELIMITAÇÃO DE JARDINS, PRAÇAS OU PASSEIOS. AF_01/2024 | M | 0
94294 | SINAPI_01/2025 | EXECUÇÃO DE ESCORAS DE CONCRETO PARA CONTENÇÃO DE GUIAS PRÉ-FABRICADAS. AF_01/2024 | M | 8.56
94288 | SINAPI_01/2025 | EXECUÇÃO DE SARJETA DE CONCRETO USINADO, MOLDADA IN LOCO EM TRECHO CURVO, 30 CM BASE X 10 CM ALTURA. AF_01/2024 | M | 41.75
94282 | SINAPI_01/2025 | EXECUÇÃO DE SARJETA DE CONCRETO USINADO, MOLDADA IN LOCO EM TRECHO CURVO, 30 CM BASE X 15 CM ALTURA. AF_01/2024 | M | 54.3
94290 | SINAPI_01/2025 | EXECUÇÃO DE SARJETA DE CONCRETO USINADO, MOLDADA IN LOCO EM TRECHO CURVO, 45 CM BASE X 10 CM ALTURA. AF_01/2024 | M | 52.96
94284 | SINAPI_01/2025 | EXECUÇÃO DE SARJETA DE CONCRETO USINADO, MOLDADA IN LOCO EM TRECHO CURVO, 45 CM BASE X 15 CM ALTURA. AF_01/2024 | M | 71.83
94292 | SINAPI_01/2025 | EXECUÇÃO DE SARJETA DE CONCRETO USINADO, MOLDADA IN LOCO EM TRECHO CURVO, 60 CM BASE X 10 CM ALTURA. AF_01/2024 | M | 64.66
94286 | SINAPI_01/2025 | EXECUÇÃO DE SARJETA DE CONCRETO USINADO, MOLDADA IN LOCO EM TRECHO CURVO, 60 CM BASE X 15 CM ALTURA. AF_01/2024 | M | 91.64
94287 | SINAPI_01/2025 | EXECUÇÃO DE SARJETA DE CONCRETO USINADO, MOLDADA IN LOCO EM TRECHO RETO, 30 CM BASE X 10 CM ALTURA. AF_01/2024 | M | 35.2
94281 | SINAPI_01/2025 | EXECUÇÃO DE SARJETA DE CONCRETO USINADO, MOLDADA IN LOCO EM TRECHO RETO, 30 CM BASE X 15 CM ALTURA. AF_01/2024 | M | 46.93
94289 | SINAPI_01/2025 | EXECUÇÃO DE SARJETA DE CONCRETO USINADO, MOLDADA IN LOCO EM TRECHO RETO, 45 CM BASE X 10 CM ALTURA. AF_01/2024 | M | 46.39
94283 | SINAPI_01/2025 | EXECUÇÃO DE SARJETA DE CONCRETO USINADO, MOLDADA IN LOCO EM TRECHO RETO, 45 CM BASE X 15 CM ALTURA. AF_01/2024 | M | 64.44
94291 | SINAPI_01/2025 | EXECUÇÃO DE SARJETA DE CONCRETO USINADO, MOLDADA IN LOCO EM TRECHO RETO, 60 CM BASE X 10 CM ALTURA. AF_01/2024 | M | 58.1
94285 | SINAPI_01/2025 | EXECUÇÃO DE SARJETA DE CONCRETO USINADO, MOLDADA IN LOCO EM TRECHO RETO, 60 CM BASE X 15 CM ALTURA. AF_01/2024 | M | 84.26
94293 | SINAPI_01/2025 | EXECUÇÃO DE SARJETÃO DE CONCRETO USINADO, MOLDADA IN LOCO EM TRECHO RETO, 100 CM BASE X 20 CM ALTURA. AF_01/2024 | M | 188.41
94264 | SINAPI_01/2025 | GUIA (MEIO-FIO) CONCRETO, MOLDADA IN LOCO EM TRECHO CURVO COM EXTRUSORA, 13 CM BASE X 22 CM ALTURA. AF_01/2024 | M | 40.82
94266 | SINAPI_01/2025 | GUIA (MEIO-FIO) CONCRETO, MOLDADA IN LOCO EM TRECHO CURVO COM EXTRUSORA, 15 CM BASE X 30 CM ALTURA. AF_01/2024 | M | 55.18
94263 | SINAPI_01/2025 | GUIA (MEIO-FIO) CONCRETO, MOLDADA IN LOCO EM TRECHO RETO COM EXTRUSORA, 13 CM BASE X 22 CM ALTURA. AF_01/2024 | M | 36.23
94265 | SINAPI_01/2025 | GUIA (MEIO-FIO) CONCRETO, MOLDADA IN LOCO EM TRECHO RETO COM EXTRUSORA, 15 CM BASE X 30 CM ALTURA. AF_01/2024 | M | 49.9
94268 | SINAPI_01/2025 | GUIA (MEIO-FIO) E SARJETA CONJUGADOS DE CONCRETO, MOLDADA IN LOCO EM TRECHO CURVO COM EXTRUSORA, 45 CM BASE (15 CM BASE DA GUIA + 30 CM BASE DA SARJETA) X 22 CM ALTURA. AF_01/2024 | M | 66.21
94272 | SINAPI_01/2025 | GUIA (MEIO-FIO) E SARJETA CONJUGADOS DE CONCRETO, MOLDADA IN LOCO EM TRECHO CURVO COM EXTRUSORA, 65 CM BASE (15 CM BASE DA GUIA + 50 CM BASE DA SARJETA) X 26 CM ALTURA. AF_01/2024 | M | 117.5
94267 | SINAPI_01/2025 | GUIA (MEIO-FIO) E SARJETA CONJUGADOS DE CONCRETO, MOLDADA IN LOCO EM TRECHO RETO COM EXTRUSORA, 45 CM BASE (15 CM BASE DA GUIA + 30 CM BASE DA SARJETA) X 22 CM ALTURA. AF_01/2024 | M | 60.4
94269 | SINAPI_01/2025 | GUIA (MEIO-FIO) E SARJETA CONJUGADOS DE CONCRETO, MOLDADA IN LOCO EM TRECHO RETO COM EXTRUSORA, 60 CM BASE (15 CM BASE DA GUIA + 45 CM BASE DA SARJETA) X 26 CM ALTURA. AF_01/2024 | M | 87.34
94271 | SINAPI_01/2025 | GUIA (MEIO-FIO) E SARJETA CONJUGADOS DE CONCRETO, MOLDADA IN LOCO EM TRECHO RETO COM EXTRUSORA, 65 CM BASE (15 CM BASE DA GUIA + 50 CM BASE DA SARJETA) X 26 CM ALTURA. AF_01/2024 | M | 106.71
94270 | SINAPI_01/2025 | GUIA (MEIO-FIO) E SARJETA CONJUGADOS DE CONCRETO, MOLDADA IN LOCO EM TRECHO CURVO COM EXTRUSORA, 60 CM BASE (15 CM BASE DA GUIA + 45 CM BASE DA SARJETA) X 26 CM ALTURA. AF_01/2024 | M | 95.4
105555 | SINAPI_01/2025 | BLOCO AUTÔNOMO DE ILUMINAÇÃO DE EMERGÊNCIA COM DOIS REFLETORES - FORNECIMENTO E INSTALAÇÃO. AF_09/2024 | UN | 0
97603 | SINAPI_01/2025 | CÂMERA DE MONITORAMENTO COM ATÉ 25 METROS DE ALCANCE TIPO BULLET - FORNECIMENTO E INSTALAÇÃO. AF_09/2024 | UN | 0
97602 | SINAPI_01/2025 | CÂMERA DE MONITORAMENTO COM ATÉ 25 METROS DE ALCANCE TIPO DOME - FORNECIMENTO E INSTALAÇÃO. AF_09/2024 | UN | 0
97604 | SINAPI_01/2025 | CÂMERA DE MONITORAMENTO COM MAIS DE 25 METROS DE ALCANCE TIPO BULLET - FORNECIMENTO E INSTALAÇÃO. AF_09/2024 | UN | 0
105553 | SINAPI_01/2025 | CÂMERA IP BULLET - FORNECIMENTO E INSTALAÇÃO. AF_09/2024 | UN | 0
105552 | SINAPI_01/2025 | CÂMERA IP DOME RESOLUCAO 1MP - FORNECIMENTO E INSTALAÇÃO. AF_09/2024 | UN | 0
105550 | SINAPI_01/2025 | CÂMERA IP SPEED DOME - FORNECIMENTO E INSTALAÇÃO. AF_09/2024 | UN | 0
105551 | SINAPI_01/2025 | CÂMERA IP WIFI - FORNECIMENTO E INSTALAÇÃO. AF_09/2024 | UN | 0
105549 | SINAPI_01/2025 | DRIVER SLIM PARA FITA LED - FORNECIMENTO E INSTALAÇÃO. AF_09/2024 | UN | 0
105547 | SINAPI_01/2025 | FITA LED - FORNECIMENTO E INSTALAÇÃO. AF_09/2024 | M | 0
97605 | SINAPI_01/2025 | LUMINÁRIA ARANDELA TIPO MEIA LUA, DE SOBREPOR, COM 1 LÂMPADA LED DE 6 W, SEM REATOR - FORNECIMENTO E INSTALAÇÃO. AF_09/2024 | UN | 83.53
97607 | SINAPI_01/2025 | LUMINÁRIA ARANDELA TIPO TARTARUGA, DE SOBREPOR, COM 1 LÂMPADA LED DE 6 W, SEM REATOR - FORNECIMENTO E INSTALAÇÃO. AF_09/2024 | UN | 106.06
97599 | SINAPI_01/2025 | LUMINÁRIA DE EMERGÊNCIA, COM 30 LÂMPADAS LED DE 2 W, SEM REATOR - FORNECIMENTO E INSTALAÇÃO. AF_09/2024 | UN | 18.96
105542 | SINAPI_01/2025 | LUMINÁRIA LED DE EMBUTIR - QUADRADA 60X60CM, INCLUSO DRIVER - FORNECIMENTO E INSTALAÇÃO. AF_09/2024 | UN | 0
105543 | SINAPI_01/2025 | LUMINÁRIA LED DE SOBREPOR - QUADRADA *60X60*CM, INCLUSO DRIVER - FORNECIMENTO E INSTALAÇÃO. AF_09/2024 | UN | 0
105544 | SINAPI_01/2025 | LUMINÁRIA LED DE SOBREPOR HERMÉTICA - *60X15CM*, INCLUSO DRIVER - FORNECIMENTO E INSTALAÇÃO. AF_09/2024 | UN | 0
100913 | SINAPI_01/2025 | LUMINÁRIA TIPO CALHA, DE EMBUTIR, COM 1 LÂMPADA TUBULAR LED DE 18 W, SEM REATOR - FORNECIMENTO E INSTALAÇÃO. AF_09/2024 | UN | 0
100916 | SINAPI_01/2025 | LUMINÁRIA TIPO CALHA, DE EMBUTIR, COM 2 LÂMPADAS TUBULARES LED DE 18 W, SEM REATOR - FORNECIMENTO E INSTALAÇÃO. AF_09/2024 | UN | 0
100918 | SINAPI_01/2025 | LUMINÁRIA TIPO CALHA, DE EMBUTIR, COM 2 LÂMPADAS TUBULARES LED DE 9 W, SEM REATOR - FORNECIMENTO E INSTALAÇÃO. AF_09/2024 | UN | 0
100914 | SINAPI_01/2025 | LUMINÁRIA TIPO CALHA, DE EMBUTIR, PARA 1 LÂMPADA TUBULAR LED DE 36 W, SEM LÂMPADA E SEM REATOR - FORNECIMENTO E INSTALAÇÃO. AF_09/2024 | UN | 0
100917 | SINAPI_01/2025 | LUMINÁRIA TIPO CALHA, DE EMBUTIR, PARA 2 LÂMPADAS TUBULARES LED DE 36 W, SEM LÂMPADA E SEM REATOR - FORNECIMENTO E INSTALAÇÃO. AF_09/2024 | UN | 0
100907 | SINAPI_01/2025 | LUMINÁRIA TIPO CALHA, DE SOBREPOR, COM 1 LÂMPADA TUBULAR LED DE 18 W, SEM REATOR - FORNECIMENTO E INSTALAÇÃO. AF_09/2024 | UN | 0
102467 | SINAPI_01/2025 | LUMINÁRIA TIPO CALHA, DE SOBREPOR, COM 1 LÂMPADA TUBULAR LED DE 9 W SEM REATOR - FORNECIMENTO E INSTALAÇÃO. AF_09/2024 | UN | 0
100910 | SINAPI_01/2025 | LUMINÁRIA TIPO CALHA, DE SOBREPOR, COM 2 LÂMPADAS TUBULARES LED DE 18 W, SEM REATOR - FORNECIMENTO E INSTALAÇÃO. AF_09/2024 | UN | 0
105541 | SINAPI_01/2025 | LUMINÁRIA TIPO CALHA, DE SOBREPOR, COM 2 LÂMPADAS TUBULARES LED DE 9 W SEM REATOR - FORNECIMENTO E INSTALAÇÃO. AF_09/2024 | UN | 0
100908 | SINAPI_01/2025 | LUMINÁRIA TIPO CALHA, DE SOBREPOR, PARA 1 LÂMPADA TUBULAR LED DE 36 W, SEM LÂMPADA E SEM REATOR - FORNECIMENTO E INSTALAÇÃO. AF_09/2024 | UN | 0
100911 | SINAPI_01/2025 | LUMINÁRIA TIPO CALHA, DE SOBREPOR, PARA 2 LÂMPADAS TUBULARES LED DE 36 W, SEM LÂMPADA E SEM REATOR - FORNECIMENTO E INSTALAÇÃO. AF_09/2024 | UN | 0
103782 | SINAPI_01/2025 | LUMINÁRIA TIPO PLAFON CIRCULAR, DE SOBREPOR, COM LED DE 12/13 W - FORNECIMENTO E INSTALAÇÃO. AF_09/2024 | UN | 29.01
103786 | SINAPI_01/2025 | LUMINÁRIA TIPO PLAFON QUADRADA, DE EMBUTIR, COM LED DE 12 W - FORNECIMENTO E INSTALAÇÃO. AF_09/2024 | UN | 0
103787 | SINAPI_01/2025 | LUMINÁRIA TIPO PLAFON QUADRADA, DE EMBUTIR, COM LED DE 18 W - FORNECIMENTO E INSTALAÇÃO. AF_09/2024 | UN | 0
103788 | SINAPI_01/2025 | LUMINÁRIA TIPO PLAFON QUADRADA, DE EMBUTIR, COM LED DE 24 W - FORNECIMENTO E INSTALAÇÃO. AF_09/2024 | UN | 0
103783 | SINAPI_01/2025 | LUMINÁRIA TIPO PLAFON QUADRADA, DE SOBREPOR, COM LED DE 12 W - FORNECIMENTO E INSTALAÇÃO. AF_09/2024 | UN | 0
103784 | SINAPI_01/2025 | LUMINÁRIA TIPO PLAFON QUADRADA, DE SOBREPOR, COM LED DE 18 W - FORNECIMENTO E INSTALAÇÃO. AF_09/2024 | UN | 0
103785 | SINAPI_01/2025 | LUMINÁRIA TIPO PLAFON QUADRADA, DE SOBREPOR, COM LED DE 24 W - FORNECIMENTO E INSTALAÇÃO. AF_09/2024 | UN | 0
105546 | SINAPI_01/2025 | LUMINÁRIA TIPO SPOT, DE EMBUTIR, COM 1 LÂMPADA LED PAR20 - FORNECIMENTO E INSTALAÇÃO. AF_09/2024 | UN | 0
105545 | SINAPI_01/2025 | LUMINÁRIA TIPO SPOT, DE SOBREPOR, COM 1 LÂMPADA LED PAR20 - FORNECIMENTO E INSTALAÇÃO. AF_09/2024 | UN | 0
97610 | SINAPI_01/2025 | LÂMPADA COMPACTA DE LED 10 W, BASE E27 - FORNECIMENTO E INSTALAÇÃO. AF_09/2024 | UN | 13.82
97609 | SINAPI_01/2025 | LÂMPADA COMPACTA DE LED 6 W, BASE E27 - FORNECIMENTO E INSTALAÇÃO. AF_09/2024 | UN | 13.16
105554 | SINAPI_01/2025 | LÂMPADA TUBULAR LED 9/10W SEM SOQUETE - FORNECIMENTO E INSTALAÇÃO. AF_09/2024 | UN | 15.36
100903 | SINAPI_01/2025 | LÂMPADA TUBULAR LED DE 18/20 W, COM SOQUETE, BASE G13 - FORNECIMENTO E INSTALAÇÃO. AF_09/2024_PS | UN | 29.94
100902 | SINAPI_01/2025 | LÂMPADA TUBULAR LED DE 9/10 W, COM SOQUETE, BASE G13 - FORNECIMENTO E INSTALAÇÃO. AF_09/2024_PS | UN | 27.04
105548 | SINAPI_01/2025 | PERFIL COM FITA LED - FORNECIMENTO E INSTALAÇÃO. AF_09/2024 | M | 0
97595 | SINAPI_01/2025 | SENSOR DE PRESENÇA COM FOTOCÉLULA, FIXAÇÃO EM PAREDE - FORNECIMENTO E INSTALAÇÃO. AF_09/2024 | UN | 101.14
97597 | SINAPI_01/2025 | SENSOR DE PRESENÇA COM FOTOCÉLULA, FIXAÇÃO EM TETO - FORNECIMENTO E INSTALAÇÃO. AF_09/2024 | UN | 71.25
97596 | SINAPI_01/2025 | SENSOR DE PRESENÇA SEM FOTOCÉLULA, FIXAÇÃO EM PAREDE - FORNECIMENTO E INSTALAÇÃO. AF_09/2024 | UN | 71.25
97598 | SINAPI_01/2025 | SENSOR DE PRESENÇA SEM FOTOCÉLULA, FIXAÇÃO EM TETO - FORNECIMENTO E INSTALAÇÃO. AF_09/2024 | UN | 67.43
98549 | SINAPI_01/2025 | IMPERMEABILIZAÇÃO COM MANTA ASFÁLTICA COLADA COM ASFALTO DERRETIDO, DUAS CAMADAS, E = 3MM E E=4MM. AF_09/2023 | M2 | 0
98562 | SINAPI_01/2025 | IMPERMEABILIZAÇÃO DE SUPERFÍCIE COM ARGAMASSA DE CIMENTO E AREIA, COM ADITIVO IMPERMEABILIZANTE, E = 1,5CM. AF_09/2023 | M2 | 50.07
98555 | SINAPI_01/2025 | IMPERMEABILIZAÇÃO DE SUPERFÍCIE COM ARGAMASSA POLIMÉRICA / MEMBRANA ACRÍLICA, 3 DEMÃOS. AF_09/2023 | M2 | 30.72
98556 | SINAPI_01/2025 | IMPERMEABILIZAÇÃO DE SUPERFÍCIE COM ARGAMASSA POLIMÉRICA / MEMBRANA ACRÍLICA, 4 DEMÃOS, REFORÇADA COM VÉU DE POLIÉSTER (MAV). AF_09/2023 | M2 | 56.17
98557 | SINAPI_01/2025 | IMPERMEABILIZAÇÃO DE SUPERFÍCIE COM EMULSÃO ASFÁLTICA, 2 DEMÃOS. AF_09/2023 | M2 | 41.52
98548 | SINAPI_01/2025 | IMPERMEABILIZAÇÃO DE SUPERFÍCIE COM MANTA ASFÁLTICA COLADA COM ASFALTO DERRETIDO, UMA CAMADA, E=4MM. AF_09/2023 | M2 | 0
98547 | SINAPI_01/2025 | IMPERMEABILIZAÇÃO DE SUPERFÍCIE COM MANTA ASFÁLTICA, DUAS CAMADAS, INCLUSIVE APLICAÇÃO DE PRIMER ASFÁLTICO, E=3MM E E=4MM. AF_09/2023 | M2 | 193.7
98546 | SINAPI_01/2025 | IMPERMEABILIZAÇÃO DE SUPERFÍCIE COM MANTA ASFÁLTICA, UMA CAMADA, INCLUSIVE APLICAÇÃO DE PRIMER ASFÁLTICO, E=4MM. AF_09/2023 | M2 | 115.28
98552 | SINAPI_01/2025 | IMPERMEABILIZAÇÃO DE SUPERFÍCIE COM MEMBRANA A BASE DE POLIURÉIA, 2 DEMÃOS. AF_09/2023 | M2 | 0
98553 | SINAPI_01/2025 | IMPERMEABILIZAÇÃO DE SUPERFÍCIE COM MEMBRANA À BASE DE POLIURETANO, 2 DEMÃOS. AF_09/2023 | M2 | 166.1
98554 | SINAPI_01/2025 | IMPERMEABILIZAÇÃO DE SUPERFÍCIE COM MEMBRANA À BASE DE RESINA ACRÍLICA, 3 DEMÃOS. AF_09/2023 | M2 | 44.18
98565 | SINAPI_01/2025 | PROTEÇÃO MECÂNICA DE SUPERFICIE HORIZONTAL COM ARGAMASSA DE CIMENTO E AREIA, TRAÇO 1:3, E=3CM. AF_09/2023 | M2 | 54.24
98567 | SINAPI_01/2025 | PROTEÇÃO MECÂNICA DE SUPERFICIE HORIZONTAL COM ARGAMASSA DE CIMENTO E AREIA, TRAÇO 1:3, E=4CM. AF_09/2023 | M2 | 69.65
98569 | SINAPI_01/2025 | PROTEÇÃO MECÂNICA DE SUPERFICIE HORIZONTAL COM ARGAMASSA DE CIMENTO E AREIA, TRAÇO 1:3, E=5CM. AF_09/2023 | M2 | 85.9
98571 | SINAPI_01/2025 | PROTEÇÃO MECÂNICA DE SUPERFICIE HORIZONTAL COM CONCRETO 15 MPA, E=4CM. AF_09/2023 | M2 | 47.43
98572 | SINAPI_01/2025 | PROTEÇÃO MECÂNICA DE SUPERFICIE HORIZONTAL COM CONCRETO 15 MPA, E=5CM. AF_09/2023 | M2 | 58.25
98563 | SINAPI_01/2025 | PROTEÇÃO MECÂNICA DE SUPERFÍCIE HORIZONTAL COM ARGAMASSA DE CIMENTO E AREIA, TRAÇO 1:3, E=2CM. AF_09/2023 | M2 | 38.01
98564 | SINAPI_01/2025 | PROTEÇÃO MECÂNICA DE SUPERFÍCIE VERTICAL COM ARGAMASSA DE CIMENTO E AREIA, TRAÇO 1:3, E=2CM. AF_09/2023 | M2 | 49.42
98566 | SINAPI_01/2025 | PROTEÇÃO MECÂNICA DE SUPERFÍCIE VERTICAL COM ARGAMASSA DE CIMENTO E AREIA, TRAÇO 1:3, E=3CM. AF_09/2023 | M2 | 65.66
98568 | SINAPI_01/2025 | PROTEÇÃO MECÂNICA DE SUPERFÍCIE VERTICAL COM ARGAMASSA DE CIMENTO E AREIA, TRAÇO 1:3, E=4CM. AF_09/2023 | M2 | 81.06
98570 | SINAPI_01/2025 | PROTEÇÃO MECÂNICA DE SUPERFÍCIE VERTICAL COM ARGAMASSA DE CIMENTO E AREIA, TRAÇO 1:3, E=5CM. AF_09/2023 | M2 | 97.31
98573 | SINAPI_01/2025 | PROTEÇÃO MECÂNICA DE SUPERFÍCIE VERTICAL COM CONCRETO 15 MPA, E=5CM. AF_09/2023 | M2 | 69.07
98576 | SINAPI_01/2025 | TRATAMENTO DE JUNTA DE DILATAÇÃO COM MANTA ASFÁLTICA ADERIDA COM MAÇARICO. AF_09/2023 | M | 21.51
98575 | SINAPI_01/2025 | TRATAMENTO DE JUNTA DE DILATAÇÃO, COM TARUGO DE POLIETILENO E SELANTE PU, INCLUSO PREENCHIMENTO COM ESPUMA EXPANSIVA PU. AF_09/2023 | M | 67.42
98577 | SINAPI_01/2025 | TRATAMENTO DE JUNTA SERRADA, COM TARUGO DE POLIETILENO E SELANTE À BASE DE SILICONE. AF_09/2023 | M | 46.84
98558 | SINAPI_01/2025 | TRATAMENTO DE RALO OU PONTO EMERGENTE COM ARGAMASSA POLIMÉRICA / MEMBRANA ACRÍLICA REFORÇADO COM TELA DE POLIÉSTER (MAV). AF_09/2023 | UN | 9.16
98550 | SINAPI_01/2025 | TRATAMENTO DE RALO OU PONTO EMERGENTE COM MANTA ASFÁLTICA COLADA COM ASFÁLTO DERRETIDO, E=4MM. AF_09/2023 | M2 | 0
98551 | SINAPI_01/2025 | TRATAMENTO DE RODAPÉ COM MANTA ASFÁLTICA COLADA COM ASFALTO DERRETIDO, E=4MM. AF_09/2023 | M | 0
98559 | SINAPI_01/2025 | TRATAMENTO DE RODAPÉ COM TELA DE POLIÉSTER. AF_09/2023 | M | 4.74
91925 | SINAPI_01/2025 | CABO DE COBRE FLEXÍVEL ISOLADO, 1,5 MM², ANTI-CHAMA 0,6/1,0 KV, PARA CIRCUITOS TERMINAIS - FORNECIMENTO E INSTALAÇÃO. AF_03/2023 | M | 3.64
91924 | SINAPI_01/2025 | CABO DE COBRE FLEXÍVEL ISOLADO, 1,5 MM², ANTI-CHAMA 450/750 V, PARA CIRCUITOS TERMINAIS - FORNECIMENTO E INSTALAÇÃO. AF_03/2023 | M | 3.02
91933 | SINAPI_01/2025 | CABO DE COBRE FLEXÍVEL ISOLADO, 10 MM², ANTI-CHAMA 0,6/1,0 KV, PARA CIRCUITOS TERMINAIS - FORNECIMENTO E INSTALAÇÃO. AF_03/2023 | M | 16.35
91932 | SINAPI_01/2025 | CABO DE COBRE FLEXÍVEL ISOLADO, 10 MM², ANTI-CHAMA 450/750 V, PARA CIRCUITOS TERMINAIS - FORNECIMENTO E INSTALAÇÃO. AF_03/2023 | M | 16.95
91935 | SINAPI_01/2025 | CABO DE COBRE FLEXÍVEL ISOLADO, 16 MM², ANTI-CHAMA 0,6/1,0 KV, PARA CIRCUITOS TERMINAIS - FORNECIMENTO E INSTALAÇÃO. AF_03/2023 | M | 25.66
91934 | SINAPI_01/2025 | CABO DE COBRE FLEXÍVEL ISOLADO, 16 MM², ANTI-CHAMA 450/750 V, PARA CIRCUITOS TERMINAIS - FORNECIMENTO E INSTALAÇÃO. AF_03/2023 | M | 24.51
91927 | SINAPI_01/2025 | CABO DE COBRE FLEXÍVEL ISOLADO, 2,5 MM², ANTI-CHAMA 0,6/1,0 KV, PARA CIRCUITOS TERMINAIS - FORNECIMENTO E INSTALAÇÃO. AF_03/2023 | M | 4.91
91926 | SINAPI_01/2025 | CABO DE COBRE FLEXÍVEL ISOLADO, 2,5 MM², ANTI-CHAMA 450/750 V, PARA CIRCUITOS TERMINAIS - FORNECIMENTO E INSTALAÇÃO. AF_03/2023 | M | 4.38
91929 | SINAPI_01/2025 | CABO DE COBRE FLEXÍVEL ISOLADO, 4 MM², ANTI-CHAMA 0,6/1,0 KV, PARA CIRCUITOS TERMINAIS - FORNECIMENTO E INSTALAÇÃO. AF_03/2023 | M | 7.24
91928 | SINAPI_01/2025 | CABO DE COBRE FLEXÍVEL ISOLADO, 4 MM², ANTI-CHAMA 450/750 V, PARA CIRCUITOS TERMINAIS - FORNECIMENTO E INSTALAÇÃO. AF_03/2023 | M | 6.78
91931 | SINAPI_01/2025 | CABO DE COBRE FLEXÍVEL ISOLADO, 6 MM², ANTI-CHAMA 0,6/1,0 KV, PARA CIRCUITOS TERMINAIS - FORNECIMENTO E INSTALAÇÃO. AF_03/2023 | M | 10.22
91930 | SINAPI_01/2025 | CABO DE COBRE FLEXÍVEL ISOLADO, 6 MM², ANTI-CHAMA 450/750 V, PARA CIRCUITOS TERMINAIS - FORNECIMENTO E INSTALAÇÃO. AF_03/2023 | M | 9.46
104620 | SINAPI_01/2025 | CAIXA ELÉTRICA 4"X2" AUTOTRAVANTE PARA FURO CIRCULAR ALTA (2,00 M DO PISO), PVC, INSTALADA EM PAREDE - FORNECIMENTO E INSTALAÇÃO. AF_03/2023 | UN | 0
104624 | SINAPI_01/2025 | CAIXA ELÉTRICA 4"X2" AUTOTRAVANTE PARA FURO CIRCULAR BAIXA (0,30 M DO PISO), PVC, INSTALADA EM PAREDE - FORNECIMENTO E INSTALAÇÃO. AF_03/2023 | UN | 0
104622 | SINAPI_01/2025 | CAIXA ELÉTRICA 4"X2" AUTOTRAVANTE PARA FURO CIRCULAR MÉDIA (1,30 M DO PISO), PVC, INSTALADA EM PAREDE - FORNECIMENTO E INSTALAÇÃO. AF_03/2023 | UN | 0
104621 | SINAPI_01/2025 | CAIXA ELÉTRICA 4"X4" AUTOTRAVANTE PARA FURO CIRCULAR ALTA (2,00 M DO PISO), PVC, INSTALADA EM PAREDE - FORNECIMENTO E INSTALAÇÃO. AF_03/2023 | UN | 0
104625 | SINAPI_01/2025 | CAIXA ELÉTRICA 4"X4" AUTOTRAVANTE PARA FURO CIRCULAR BAIXA (0,30 M DO PISO), PVC, INSTALADA EM PAREDE - FORNECIMENTO E INSTALAÇÃO. AF_03/2023 | UN | 0
104623 | SINAPI_01/2025 | CAIXA ELÉTRICA 4"X4" AUTOTRAVANTE PARA FURO CIRCULAR MÉDIA (1,30 M DO PISO), PVC, INSTALADA EM PAREDE - FORNECIMENTO E INSTALAÇÃO. AF_03/2023 | UN | 0
91937 | SINAPI_01/2025 | CAIXA OCTOGONAL 3" X 3", PVC, INSTALADA EM LAJE - FORNECIMENTO E INSTALAÇÃO. AF_03/2023 | UN | 16.78
92865 | SINAPI_01/2025 | CAIXA OCTOGONAL 4" X 4", METÁLICA, INSTALADA EM LAJE - FORNECIMENTO E INSTALAÇÃO. AF_03/2023 | UN | 15.07
91936 | SINAPI_01/2025 | CAIXA OCTOGONAL 4" X 4", PVC, INSTALADA EM LAJE - FORNECIMENTO E INSTALAÇÃO. AF_03/2023 | UN | 19.07
92867 | SINAPI_01/2025 | CAIXA RETANGULAR 4" X 2" ALTA (2,00 M DO PISO), METÁLICA, INSTALADA EM PAREDE - FORNECIMENTO E INSTALAÇÃO. AF_03/2023 | UN | 31.09
91939 | SINAPI_01/2025 | CAIXA RETANGULAR 4" X 2" ALTA (2,00 M DO PISO), PVC, INSTALADA EM PAREDE - FORNECIMENTO E INSTALAÇÃO. AF_03/2023 | UN | 32.34
92869 | SINAPI_01/2025 | CAIXA RETANGULAR 4" X 2" BAIXA (0,30 M DO PISO), METÁLICA, INSTALADA EM PAREDE - FORNECIMENTO E INSTALAÇÃO. AF_03/2023 | UN | 10.83
91941 | SINAPI_01/2025 | CAIXA RETANGULAR 4" X 2" BAIXA (0,30 M DO PISO), PVC, INSTALADA EM PAREDE - FORNECIMENTO E INSTALAÇÃO. AF_03/2023 | UN | 12.08
92868 | SINAPI_01/2025 | CAIXA RETANGULAR 4" X 2" MÉDIA (1,30 M DO PISO), METÁLICA, INSTALADA EM PAREDE - FORNECIMENTO E INSTALAÇÃO. AF_03/2023 | UN | 17.5
91940 | SINAPI_01/2025 | CAIXA RETANGULAR 4" X 2" MÉDIA (1,30 M DO PISO), PVC, INSTALADA EM PAREDE - FORNECIMENTO E INSTALAÇÃO. AF_03/2023 | UN | 18.75
92870 | SINAPI_01/2025 | CAIXA RETANGULAR 4" X 4" ALTA (2,00 M DO PISO), METÁLICA, INSTALADA EM PAREDE - FORNECIMENTO E INSTALAÇÃO. AF_03/2023 | UN | 34.1
91942 | SINAPI_01/2025 | CAIXA RETANGULAR 4" X 4" ALTA (2,00 M DO PISO), PVC, INSTALADA EM PAREDE - FORNECIMENTO E INSTALAÇÃO. AF_03/2023 | UN | 36.39
92872 | SINAPI_01/2025 | CAIXA RETANGULAR 4" X 4" BAIXA (0,30 M DO PISO), METÁLICA, INSTALADA EM PAREDE - FORNECIMENTO E INSTALAÇÃO. AF_03/2023 | UN | 13.11
91944 | SINAPI_01/2025 | CAIXA RETANGULAR 4" X 4" BAIXA (0,30 M DO PISO), PVC, INSTALADA EM PAREDE - FORNECIMENTO E INSTALAÇÃO. AF_03/2023 | UN | 15.4
92871 | SINAPI_01/2025 | CAIXA RETANGULAR 4" X 4" MÉDIA (1,30 M DO PISO), METÁLICA, INSTALADA EM PAREDE - FORNECIMENTO E INSTALAÇÃO. AF_03/2023 | UN | 20.04
91943 | SINAPI_01/2025 | CAIXA RETANGULAR 4" X 4" MÉDIA (1,30 M DO PISO), PVC, INSTALADA EM PAREDE - FORNECIMENTO E INSTALAÇÃO. AF_03/2023 | UN | 22.33
92866 | SINAPI_01/2025 | CAIXA SEXTAVADA 3" X 3", METÁLICA, INSTALADA EM LAJE - FORNECIMENTO E INSTALAÇÃO. AF_03/2023 | UN | 13.21
91987 | SINAPI_01/2025 | CAMPAINHA CIGARRA (1 MÓDULO), 10A/250V, INCLUINDO SUPORTE E PLACA - FORNECIMENTO E INSTALAÇÃO. AF_03/2023 | UN | 46.91
91986 | SINAPI_01/2025 | CAMPAINHA CIGARRA (1 MÓDULO), 10A/250V, SEM SUPORTE E SEM PLACA - FORNECIMENTO E INSTALAÇÃO. AF_03/2023 | UN | 36.09
97559 | SINAPI_01/2025 | CURVA 135 GRAUS PARA ELETRODUTO, PVC, ROSCÁVEL, DN 25 MM (3/4"), PARA CIRCUITOS TERMINAIS, INSTALADA EM FORRO - FORNECIMENTO E INSTALAÇÃO. AF_03/2023 | UN | 13.87
97562 | SINAPI_01/2025 | CURVA 135 GRAUS PARA ELETRODUTO, PVC, ROSCÁVEL, DN 25 MM (3/4"), PARA CIRCUITOS TERMINAIS, INSTALADA EM LAJE - FORNECIMENTO E INSTALAÇÃO. AF_03/2023 | UN | 11.56
97564 | SINAPI_01/2025 | CURVA 135 GRAUS PARA ELETRODUTO, PVC, ROSCÁVEL, DN 25 MM (3/4"), PARA CIRCUITOS TERMINAIS, INSTALADA EM PAREDE - FORNECIMENTO E INSTALAÇÃO. AF_03/2023 | UN | 18.54
91889 | SINAPI_01/2025 | CURVA 180 GRAUS PARA ELETRODUTO, PVC, ROSCÁVEL, DN 20 MM (1/2"), PARA CIRCUITOS TERMINAIS, INSTALADA EM FORRO - FORNECIMENTO E INSTALAÇÃO. AF_03/2023 | UN | 12.47
91901 | SINAPI_01/2025 | CURVA 180 GRAUS PARA ELETRODUTO, PVC, ROSCÁVEL, DN 20 MM (1/2"), PARA CIRCUITOS TERMINAIS, INSTALADA EM LAJE - FORNECIMENTO E INSTALAÇÃO. AF_03/2023 | UN | 10.16
91913 | SINAPI_01/2025 | CURVA 180 GRAUS PARA ELETRODUTO, PVC, ROSCÁVEL, DN 20 MM (1/2"), PARA CIRCUITOS TERMINAIS, INSTALADA EM PAREDE - FORNECIMENTO E INSTALAÇÃO. AF_03/2023 | UN | 17.2
91892 | SINAPI_01/2025 | CURVA 180 GRAUS PARA ELETRODUTO, PVC, ROSCÁVEL, DN 25 MM (3/4"), PARA CIRCUITOS TERMINAIS, INSTALADA EM FORRO - FORNECIMENTO E INSTALAÇÃO. AF_03/2023 | UN | 16.52
91904 | SINAPI_01/2025 | CURVA 180 GRAUS PARA ELETRODUTO, PVC, ROSCÁVEL, DN 25 MM (3/4"), PARA CIRCUITOS TERMINAIS, INSTALADA EM LAJE - FORNECIMENTO E INSTALAÇÃO. AF_03/2023 | UN | 14.21
91916 | SINAPI_01/2025 | CURVA 180 GRAUS PARA ELETRODUTO, PVC, ROSCÁVEL, DN 25 MM (3/4"), PARA CIRCUITOS TERMINAIS, INSTALADA EM PAREDE - FORNECIMENTO E INSTALAÇÃO. AF_03/2023 | UN | 21.19
91895 | SINAPI_01/2025 | CURVA 180 GRAUS PARA ELETRODUTO, PVC, ROSCÁVEL, DN 32 MM (1"), PARA CIRCUITOS TERMINAIS, INSTALADA EM FORRO - FORNECIMENTO E INSTALAÇÃO. AF_03/2023 | UN | 20.06
91907 | SINAPI_01/2025 | CURVA 180 GRAUS PARA ELETRODUTO, PVC, ROSCÁVEL, DN 32 MM (1"), PARA CIRCUITOS TERMINAIS, INSTALADA EM LAJE - FORNECIMENTO E INSTALAÇÃO. AF_03/2023 | UN | 17.75
91919 | SINAPI_01/2025 | CURVA 180 GRAUS PARA ELETRODUTO, PVC, ROSCÁVEL, DN 32 MM (1"), PARA CIRCUITOS TERMINAIS, INSTALADA EM PAREDE - FORNECIMENTO E INSTALAÇÃO. AF_03/2023 | UN | 24.68
91898 | SINAPI_01/2025 | CURVA 180 GRAUS PARA ELETRODUTO, PVC, ROSCÁVEL, DN 40 MM (1 1/4"), PARA CIRCUITOS TERMINAIS, INSTALADA EM FORRO - FORNECIMENTO E INSTALAÇÃO. AF_03/2023 | UN | 22.87
91910 | SINAPI_01/2025 | CURVA 180 GRAUS PARA ELETRODUTO, PVC, ROSCÁVEL, DN 40 MM (1 1/4"), PARA CIRCUITOS TERMINAIS, INSTALADA EM LAJE - FORNECIMENTO E INSTALAÇÃO. AF_03/2023 | UN | 20.62
91922 | SINAPI_01/2025 | CURVA 180 GRAUS PARA ELETRODUTO, PVC, ROSCÁVEL, DN 40 MM (1 1/4"), PARA CIRCUITOS TERMINAIS, INSTALADA EM PAREDE - FORNECIMENTO E INSTALAÇÃO. AF_03/2023 | UN | 27.44
91887 | SINAPI_01/2025 | CURVA 90 GRAUS PARA ELETRODUTO, PVC, ROSCÁVEL, DN 20 MM (1/2"), PARA CIRCUITOS TERMINAIS, INSTALADA EM FORRO - FORNECIMENTO E INSTALAÇÃO. AF_03/2023 | UN | 12.83
91899 | SINAPI_01/2025 | CURVA 90 GRAUS PARA ELETRODUTO, PVC, ROSCÁVEL, DN 20 MM (1/2"), PARA CIRCUITOS TERMINAIS, INSTALADA EM LAJE - FORNECIMENTO E INSTALAÇÃO. AF_03/2023 | UN | 10.52
91911 | SINAPI_01/2025 | CURVA 90 GRAUS PARA ELETRODUTO, PVC, ROSCÁVEL, DN 20 MM (1/2"), PARA CIRCUITOS TERMINAIS, INSTALADA EM PAREDE - FORNECIMENTO E INSTALAÇÃO. AF_03/2023 | UN | 17.56
91890 | SINAPI_01/2025 | CURVA 90 GRAUS PARA ELETRODUTO, PVC, ROSCÁVEL, DN 25 MM (3/4"), PARA CIRCUITOS TERMINAIS, INSTALADA EM FORRO - FORNECIMENTO E INSTALAÇÃO. AF_03/2023 | UN | 14.13
91902 | SINAPI_01/2025 | CURVA 90 GRAUS PARA ELETRODUTO, PVC, ROSCÁVEL, DN 25 MM (3/4"), PARA CIRCUITOS TERMINAIS, INSTALADA EM LAJE - FORNECIMENTO E INSTALAÇÃO. AF_03/2023 | UN | 11.82
91914 | SINAPI_01/2025 | CURVA 90 GRAUS PARA ELETRODUTO, PVC, ROSCÁVEL, DN 25 MM (3/4"), PARA CIRCUITOS TERMINAIS, INSTALADA EM PAREDE - FORNECIMENTO E INSTALAÇÃO. AF_03/2023 | UN | 18.8
91893 | SINAPI_01/2025 | CURVA 90 GRAUS PARA ELETRODUTO, PVC, ROSCÁVEL, DN 32 MM (1"), PARA CIRCUITOS TERMINAIS, INSTALADA EM FORRO - FORNECIMENTO E INSTALAÇÃO. AF_03/2023 | UN | 17.64
91905 | SINAPI_01/2025 | CURVA 90 GRAUS PARA ELETRODUTO, PVC, ROSCÁVEL, DN 32 MM (1"), PARA CIRCUITOS TERMINAIS, INSTALADA EM LAJE - FORNECIMENTO E INSTALAÇÃO. AF_03/2023 | UN | 15.33
91917 | SINAPI_01/2025 | CURVA 90 GRAUS PARA ELETRODUTO, PVC, ROSCÁVEL, DN 32 MM (1"), PARA CIRCUITOS TERMINAIS, INSTALADA EM PAREDE - FORNECIMENTO E INSTALAÇÃO. AF_03/2023 | UN | 22.26
91896 | SINAPI_01/2025 | CURVA 90 GRAUS PARA ELETRODUTO, PVC, ROSCÁVEL, DN 40 MM (1 1/4"), PARA CIRCUITOS TERMINAIS, INSTALADA EM FORRO - FORNECIMENTO E INSTALAÇÃO. AF_03/2023 | UN | 20.28
91908 | SINAPI_01/2025 | CURVA 90 GRAUS PARA ELETRODUTO, PVC, ROSCÁVEL, DN 40 MM (1 1/4"), PARA CIRCUITOS TERMINAIS, INSTALADA EM LAJE - FORNECIMENTO E INSTALAÇÃO. AF_03/2023 | UN | 18.03
91920 | SINAPI_01/2025 | CURVA 90 GRAUS PARA ELETRODUTO, PVC, ROSCÁVEL, DN 40 MM (1 1/4"), PARA CIRCUITOS TERMINAIS, INSTALADA EM PAREDE - FORNECIMENTO E INSTALAÇÃO. AF_03/2023 | UN | 24.85
91983 | SINAPI_01/2025 | DIMMER ROTATIVO (1 MÓDULO), 220V/600W, INCLUINDO SUPORTE E PLACA - FORNECIMENTO E INSTALAÇÃO. AF_03/2023 | UN | 94.24
91982 | SINAPI_01/2025 | DIMMER ROTATIVO (1 MÓDULO), 220V/600W, SEM SUPORTE E SEM PLACA - FORNECIMENTO E INSTALAÇÃO. AF_03/2023 | UN | 83.42
91833 | SINAPI_01/2025 | ELETRODUTO FLEXÍVEL CORRUGADO REFORÇADO, PVC, DN 20 MM (1/2"), PARA CIRCUITOS TERMINAIS, INSTALADO EM FORRO - FORNECIMENTO E INSTALAÇÃO. AF_03/2023_PA | M | 17.65
91843 | SINAPI_01/2025 | ELETRODUTO FLEXÍVEL CORRUGADO REFORÇADO, PVC, DN 20 MM (1/2"), PARA CIRCUITOS TERMINAIS, INSTALADO EM LAJE - FORNECIMENTO E INSTALAÇÃO. AF_03/2023 | M | 6.91
91853 | SINAPI_01/2025 | ELETRODUTO FLEXÍVEL CORRUGADO REFORÇADO, PVC, DN 20 MM (1/2"), PARA CIRCUITOS TERMINAIS, INSTALADO EM PAREDE - FORNECIMENTO E INSTALAÇÃO. AF_03/2023 | M | 9.91
91835 | SINAPI_01/2025 | ELETRODUTO FLEXÍVEL CORRUGADO REFORÇADO, PVC, DN 25 MM (3/4"), PARA CIRCUITOS TERMINAIS, INSTALADO EM FORRO - FORNECIMENTO E INSTALAÇÃO. AF_03/2023_PA | M | 19.52
91845 | SINAPI_01/2025 | ELETRODUTO FLEXÍVEL CORRUGADO REFORÇADO, PVC, DN 25 MM (3/4"), PARA CIRCUITOS TERMINAIS, INSTALADO EM LAJE - FORNECIMENTO E INSTALAÇÃO. AF_03/2023 | M | 8.73
91855 | SINAPI_01/2025 | ELETRODUTO FLEXÍVEL CORRUGADO REFORÇADO, PVC, DN 25 MM (3/4"), PARA CIRCUITOS TERMINAIS, INSTALADO EM PAREDE - FORNECIMENTO E INSTALAÇÃO. AF_03/2023 | M | 11.64
91837 | SINAPI_01/2025 | ELETRODUTO FLEXÍVEL CORRUGADO REFORÇADO, PVC, DN 32 MM (1"), PARA CIRCUITOS TERMINAIS, INSTALADO EM FORRO - FORNECIMENTO E INSTALAÇÃO. AF_03/2023_PA | M | 24.88
91847 | SINAPI_01/2025 | ELETRODUTO FLEXÍVEL CORRUGADO REFORÇADO, PVC, DN 32 MM (1"), PARA CIRCUITOS TERMINAIS, INSTALADO EM LAJE - FORNECIMENTO E INSTALAÇÃO. AF_03/2023 | M | 14.16
91857 | SINAPI_01/2025 | ELETRODUTO FLEXÍVEL CORRUGADO REFORÇADO, PVC, DN 32 MM (1"), PARA CIRCUITOS TERMINAIS, INSTALADO EM PAREDE - FORNECIMENTO E INSTALAÇÃO. AF_03/2023 | M | 16.69
91838 | SINAPI_01/2025 | ELETRODUTO FLEXÍVEL CORRUGADO, PEAD, DN 32 MM (1"), PARA CIRCUITOS TERMINAIS, INSTALADO EM FORRO - FORNECIMENTO E INSTALAÇÃO. AF_03/2023_PA | M | 0
91848 | SINAPI_01/2025 | ELETRODUTO FLEXÍVEL CORRUGADO, PEAD, DN 32 MM (1"), PARA CIRCUITOS TERMINAIS, INSTALADO EM LAJE - FORNECIMENTO E INSTALAÇÃO. AF_03/2023 | M | 0
91858 | SINAPI_01/2025 | ELETRODUTO FLEXÍVEL CORRUGADO, PEAD, DN 32 MM (1"), PARA CIRCUITOS TERMINAIS, INSTALADO EM PAREDE - FORNECIMENTO E INSTALAÇÃO. AF_03/2023 | M | 0
91840 | SINAPI_01/2025 | ELETRODUTO FLEXÍVEL CORRUGADO, PEAD, DN 40 MM (1 1/4"), PARA CIRCUITOS TERMINAIS, INSTALADO EM FORRO - FORNECIMENTO E INSTALAÇÃO. AF_03/2023_PA | M | 20.2
91850 | SINAPI_01/2025 | ELETRODUTO FLEXÍVEL CORRUGADO, PEAD, DN 40 MM (1 1/4"), PARA CIRCUITOS TERMINAIS, INSTALADO EM LAJE - FORNECIMENTO E INSTALAÇÃO. AF_03/2023 | M | 9.42
91860 | SINAPI_01/2025 | ELETRODUTO FLEXÍVEL CORRUGADO, PEAD, DN 40 MM (1 1/4"), PARA CIRCUITOS TERMINAIS, INSTALADO EM PAREDE - FORNECIMENTO E INSTALAÇÃO. AF_03/2023 | M | 12.39
91831 | SINAPI_01/2025 | ELETRODUTO FLEXÍVEL CORRUGADO, PVC, DN 20 MM (1/2"), PARA CIRCUITOS TERMINAIS, INSTALADO EM FORRO - FORNECIMENTO E INSTALAÇÃO. AF_03/2023_PA | M | 16.98
91852 | SINAPI_01/2025 | ELETRODUTO FLEXÍVEL CORRUGADO, PVC, DN 20 MM (1/2"), PARA CIRCUITOS TERMINAIS, INSTALADO EM PAREDE - FORNECIMENTO E INSTALAÇÃO. AF_03/2023 | M | 9.29
91834 | SINAPI_01/2025 | ELETRODUTO FLEXÍVEL CORRUGADO, PVC, DN 25 MM (3/4"), PARA CIRCUITOS TERMINAIS, INSTALADO EM FORRO - FORNECIMENTO E INSTALAÇÃO. AF_03/2023_PA | M | 17.8
91854 | SINAPI_01/2025 | ELETRODUTO FLEXÍVEL CORRUGADO, PVC, DN 25 MM (3/4"), PARA CIRCUITOS TERMINAIS, INSTALADO EM PAREDE - FORNECIMENTO E INSTALAÇÃO. AF_03/2023 | M | 10.06
91836 | SINAPI_01/2025 | ELETRODUTO FLEXÍVEL CORRUGADO, PVC, DN 32 MM (1"), PARA CIRCUITOS TERMINAIS, INSTALADO EM FORRO - FORNECIMENTO E INSTALAÇÃO. AF_03/2023_PA | M | 20.88
91856 | SINAPI_01/2025 | ELETRODUTO FLEXÍVEL CORRUGADO, PVC, DN 32 MM (1"), PARA CIRCUITOS TERMINAIS, INSTALADO EM PAREDE - FORNECIMENTO E INSTALAÇÃO. AF_03/2023 | M | 12.99
91839 | SINAPI_01/2025 | ELETRODUTO FLEXÍVEL LISO, PEAD, DN 32 MM (1"), PARA CIRCUITOS TERMINAIS, INSTALADO EM FORRO - FORNECIMENTO E INSTALAÇÃO. AF_03/2023_PA | M | 17.89
91849 | SINAPI_01/2025 | ELETRODUTO FLEXÍVEL LISO, PEAD, DN 32 MM (1"), PARA CIRCUITOS TERMINAIS, INSTALADO EM LAJE - FORNECIMENTO E INSTALAÇÃO. AF_03/2023 | M | 7.17
91859 | SINAPI_01/2025 | ELETRODUTO FLEXÍVEL LISO, PEAD, DN 32 MM (1"), PARA CIRCUITOS TERMINAIS, INSTALADO EM PAREDE - FORNECIMENTO E INSTALAÇÃO. AF_03/2023 | M | 10.24
91841 | SINAPI_01/2025 | ELETRODUTO FLEXÍVEL LISO, PEAD, DN 40 MM (1 1/4"), PARA CIRCUITOS TERMINAIS, INSTALADO EM FORRO - FORNECIMENTO E INSTALAÇÃO. AF_03/2023_PA | M | 19.58
91851 | SINAPI_01/2025 | ELETRODUTO FLEXÍVEL LISO, PEAD, DN 40 MM (1 1/4"), PARA CIRCUITOS TERMINAIS, INSTALADO EM LAJE - FORNECIMENTO E INSTALAÇÃO. AF_03/2023 | M | 8.8
91861 | SINAPI_01/2025 | ELETRODUTO FLEXÍVEL LISO, PEAD, DN 40 MM (1 1/4"), PARA CIRCUITOS TERMINAIS, INSTALADO EM PAREDE - FORNECIMENTO E INSTALAÇÃO. AF_03/2023 | M | 11.82
91862 | SINAPI_01/2025 | ELETRODUTO RÍGIDO ROSCÁVEL, PVC, DN 20 MM (1/2"), PARA CIRCUITOS TERMINAIS, INSTALADO EM FORRO - FORNECIMENTO E INSTALAÇÃO. AF_03/2023 | M | 10.12
91866 | SINAPI_01/2025 | ELETRODUTO RÍGIDO ROSCÁVEL, PVC, DN 20 MM (1/2"), PARA CIRCUITOS TERMINAIS, INSTALADO EM LAJE - FORNECIMENTO E INSTALAÇÃO. AF_03/2023 | M | 8.84
91870 | SINAPI_01/2025 | ELETRODUTO RÍGIDO ROSCÁVEL, PVC, DN 20 MM (1/2"), PARA CIRCUITOS TERMINAIS, INSTALADO EM PAREDE - FORNECIMENTO E INSTALAÇÃO. AF_03/2023 | M | 13.17
91863 | SINAPI_01/2025 | ELETRODUTO RÍGIDO ROSCÁVEL, PVC, DN 25 MM (3/4"), PARA CIRCUITOS TERMINAIS, INSTALADO EM FORRO - FORNECIMENTO E INSTALAÇÃO. AF_03/2023 | M | 11.98
91867 | SINAPI_01/2025 | ELETRODUTO RÍGIDO ROSCÁVEL, PVC, DN 25 MM (3/4"), PARA CIRCUITOS TERMINAIS, INSTALADO EM LAJE - FORNECIMENTO E INSTALAÇÃO. AF_03/2023 | M | 10.7
91871 | SINAPI_01/2025 | ELETRODUTO RÍGIDO ROSCÁVEL, PVC, DN 25 MM (3/4"), PARA CIRCUITOS TERMINAIS, INSTALADO EM PAREDE - FORNECIMENTO E INSTALAÇÃO. AF_03/2023 | M | 15.03
91864 | SINAPI_01/2025 | ELETRODUTO RÍGIDO ROSCÁVEL, PVC, DN 32 MM (1"), PARA CIRCUITOS TERMINAIS, INSTALADO EM FORRO - FORNECIMENTO E INSTALAÇÃO. AF_03/2023 | M | 16.28
91868 | SINAPI_01/2025 | ELETRODUTO RÍGIDO ROSCÁVEL, PVC, DN 32 MM (1"), PARA CIRCUITOS TERMINAIS, INSTALADO EM LAJE - FORNECIMENTO E INSTALAÇÃO. AF_03/2023 | M | 15.02
91872 | SINAPI_01/2025 | ELETRODUTO RÍGIDO ROSCÁVEL, PVC, DN 32 MM (1"), PARA CIRCUITOS TERMINAIS, INSTALADO EM PAREDE - FORNECIMENTO E INSTALAÇÃO. AF_03/2023 | M | 19.33
91865 | SINAPI_01/2025 | ELETRODUTO RÍGIDO ROSCÁVEL, PVC, DN 40 MM (1 1/4"), PARA CIRCUITOS TERMINAIS, INSTALADO EM FORRO - FORNECIMENTO E INSTALAÇÃO. AF_03/2023 | M | 20.48
91869 | SINAPI_01/2025 | ELETRODUTO RÍGIDO ROSCÁVEL, PVC, DN 40 MM (1 1/4"), PARA CIRCUITOS TERMINAIS, INSTALADO EM LAJE - FORNECIMENTO E INSTALAÇÃO. AF_03/2023 | M | 19.16
91873 | SINAPI_01/2025 | ELETRODUTO RÍGIDO ROSCÁVEL, PVC, DN 40 MM (1 1/4"), PARA CIRCUITOS TERMINAIS, INSTALADO EM PAREDE - FORNECIMENTO E INSTALAÇÃO. AF_03/2023 | M | 23.47
91981 | SINAPI_01/2025 | INTERRUPTOR BIPOLAR (1 MÓDULO), 10A/250V, INCLUINDO SUPORTE E PLACA - FORNECIMENTO E INSTALAÇÃO. AF_03/2023 | UN | 48.49
91980 | SINAPI_01/2025 | INTERRUPTOR BIPOLAR (1 MÓDULO), 10A/250V, SEM SUPORTE E SEM PLACA - FORNECIMENTO E INSTALAÇÃO. AF_03/2023 | UN | 37.67
91979 | SINAPI_01/2025 | INTERRUPTOR INTERMEDIÁRIO (1 MÓDULO), 10A/250V, INCLUINDO SUPORTE E PLACA - FORNECIMENTO E INSTALAÇÃO. AF_03/2023 | UN | 49.62
91978 | SINAPI_01/2025 | INTERRUPTOR INTERMEDIÁRIO (1 MÓDULO), 10A/250V, SEM SUPORTE E SEM PLACA - FORNECIMENTO E INSTALAÇÃO. AF_03/2023 | UN | 38.8
92029 | SINAPI_01/2025 | INTERRUPTOR PARALELO (1 MÓDULO) COM 1 TOMADA DE EMBUTIR 2P+T 10 A, INCLUINDO SUPORTE E PLACA - FORNECIMENTO E INSTALAÇÃO. AF_03/2023 | UN | 56.45
92028 | SINAPI_01/2025 | INTERRUPTOR PARALELO (1 MÓDULO) COM 1 TOMADA DE EMBUTIR 2P+T 10 A, SEM SUPORTE E SEM PLACA - FORNECIMENTO E INSTALAÇÃO. AF_03/2023 | UN | 45.63
92031 | SINAPI_01/2025 | INTERRUPTOR PARALELO (1 MÓDULO) COM 2 TOMADAS DE EMBUTIR 2P+T 10 A, INCLUINDO SUPORTE E PLACA - FORNECIMENTO E INSTALAÇÃO. AF_03/2023 | UN | 77.06
92030 | SINAPI_01/2025 | INTERRUPTOR PARALELO (1 MÓDULO) COM 2 TOMADAS DE EMBUTIR 2P+T 10 A, SEM SUPORTE E SEM PLACA - FORNECIMENTO E INSTALAÇÃO. AF_03/2023 | UN | 66.24
91955 | SINAPI_01/2025 | INTERRUPTOR PARALELO (1 MÓDULO), 10A/250V, INCLUINDO SUPORTE E PLACA - FORNECIMENTO E INSTALAÇÃO. AF_03/2023 | UN | 35.79
91954 | SINAPI_01/2025 | INTERRUPTOR PARALELO (1 MÓDULO), 10A/250V, SEM SUPORTE E SEM PLACA - FORNECIMENTO E INSTALAÇÃO. AF_03/2023 | UN | 24.97
92033 | SINAPI_01/2025 | INTERRUPTOR PARALELO (2 MÓDULOS) COM 1 TOMADA DE EMBUTIR 2P+T 10 A, INCLUINDO SUPORTE E PLACA - FORNECIMENTO E INSTALAÇÃO. AF_03/2023 | UN | 78.12
92032 | SINAPI_01/2025 | INTERRUPTOR PARALELO (2 MÓDULOS) COM 1 TOMADA DE EMBUTIR 2P+T 10 A, SEM SUPORTE E SEM PLACA - FORNECIMENTO E INSTALAÇÃO. AF_03/2023 | UN | 67.3
91961 | SINAPI_01/2025 | INTERRUPTOR PARALELO (2 MÓDULOS), 10A/250V, INCLUINDO SUPORTE E PLACA - FORNECIMENTO E INSTALAÇÃO. AF_03/2023 | UN | 57.51
91960 | SINAPI_01/2025 | INTERRUPTOR PARALELO (2 MÓDULOS), 10A/250V, SEM SUPORTE E SEM PLACA - FORNECIMENTO E INSTALAÇÃO. AF_03/2023 | UN | 46.69
91969 | SINAPI_01/2025 | INTERRUPTOR PARALELO (3 MÓDULOS), 10A/250V, INCLUINDO SUPORTE E PLACA - FORNECIMENTO E INSTALAÇÃO. AF_03/2023 | UN | 79.18
91968 | SINAPI_01/2025 | INTERRUPTOR PARALELO (3 MÓDULOS), 10A/250V, SEM SUPORTE E SEM PLACA - FORNECIMENTO E INSTALAÇÃO. AF_03/2023 | UN | 68.36
91985 | SINAPI_01/2025 | INTERRUPTOR PULSADOR CAMPAINHA (1 MÓDULO), 10A/250V, INCLUINDO SUPORTE E PLACA - FORNECIMENTO E INSTALAÇÃO. AF_03/2023 | UN | 28.35
91984 | SINAPI_01/2025 | INTERRUPTOR PULSADOR CAMPAINHA (1 MÓDULO), 10A/250V, SEM SUPORTE E SEM PLACA - FORNECIMENTO E INSTALAÇÃO. AF_03/2023 | UN | 17.53
91989 | SINAPI_01/2025 | INTERRUPTOR PULSADOR MINUTERIA (1 MÓDULO), 10A/250V, INCLUINDO SUPORTE E PLACA - FORNECIMENTO E INSTALAÇÃO. AF_03/2023 | UN | 32.12
91988 | SINAPI_01/2025 | INTERRUPTOR PULSADOR MINUTERIA (1 MÓDULO), 10A/250V, SEM SUPORTE E SEM PLACA - FORNECIMENTO E INSTALAÇÃO. AF_03/2023 | UN | 21.3
92023 | SINAPI_01/2025 | INTERRUPTOR SIMPLES (1 MÓDULO) COM 1 TOMADA DE EMBUTIR 2P+T 10 A, INCLUINDO SUPORTE E PLACA - FORNECIMENTO E INSTALAÇÃO. AF_03/2023 | UN | 50
92022 | SINAPI_01/2025 | INTERRUPTOR SIMPLES (1 MÓDULO) COM 1 TOMADA DE EMBUTIR 2P+T 10 A, SEM SUPORTE E SEM PLACA - FORNECIMENTO E INSTALAÇÃO. AF_03/2023 | UN | 39.18
92025 | SINAPI_01/2025 | INTERRUPTOR SIMPLES (1 MÓDULO) COM 2 TOMADAS DE EMBUTIR 2P+T 10 A, INCLUINDO SUPORTE E PLACA - FORNECIMENTO E INSTALAÇÃO. AF_03/2023 | UN | 70.67
92024 | SINAPI_01/2025 | INTERRUPTOR SIMPLES (1 MÓDULO) COM 2 TOMADAS DE EMBUTIR 2P+T 10 A, SEM SUPORTE E SEM PLACA - FORNECIMENTO E INSTALAÇÃO. AF_03/2023 | UN | 59.85
91957 | SINAPI_01/2025 | INTERRUPTOR SIMPLES (1 MÓDULO) COM INTERRUPTOR PARALELO (1 MÓDULO), 10A/250V, INCLUINDO SUPORTE E PLACA - FORNECIMENTO E INSTALAÇÃO. AF_03/2023 | UN | 51.06
91956 | SINAPI_01/2025 | INTERRUPTOR SIMPLES (1 MÓDULO) COM INTERRUPTOR PARALELO (1 MÓDULO), 10A/250V, SEM SUPORTE E SEM PLACA - FORNECIMENTO E INSTALAÇÃO. AF_03/2023 | UN | 40.24
91963 | SINAPI_01/2025 | INTERRUPTOR SIMPLES (1 MÓDULO) COM INTERRUPTOR PARALELO (2 MÓDULOS), 10A/250V, INCLUINDO SUPORTE E PLACA - FORNECIMENTO E INSTALAÇÃO. AF_03/2023 | UN | 72.79
91962 | SINAPI_01/2025 | INTERRUPTOR SIMPLES (1 MÓDULO) COM INTERRUPTOR PARALELO (2 MÓDULOS), 10A/250V, SEM SUPORTE E SEM PLACA - FORNECIMENTO E INSTALAÇÃO. AF_03/2023 | UN | 61.97
91953 | SINAPI_01/2025 | INTERRUPTOR SIMPLES (1 MÓDULO), 10A/250V, INCLUINDO SUPORTE E PLACA - FORNECIMENTO E INSTALAÇÃO. AF_03/2023 | UN | 29.39
91952 | SINAPI_01/2025 | INTERRUPTOR SIMPLES (1 MÓDULO), 10A/250V, SEM SUPORTE E SEM PLACA - FORNECIMENTO E INSTALAÇÃO. AF_03/2023 | UN | 18.57
92035 | SINAPI_01/2025 | INTERRUPTOR SIMPLES (1 MÓDULO), INTERRUPTOR PARALELO (1 MÓDULO) E 1 TOMADA DE EMBUTIR 2P+T 10 A, INCLUINDO SUPORTE E PLACA - FORNECIMENTO E INSTALAÇÃO. AF_03/2023 | UN | 71.73
92034 | SINAPI_01/2025 | INTERRUPTOR SIMPLES (1 MÓDULO), INTERRUPTOR PARALELO (1 MÓDULO) E 1 TOMADA DE EMBUTIR 2P+T 10 A, SEM SUPORTE E SEM PLACA - FORNECIMENTO E INSTALAÇÃO. AF_03/2023 | UN | 60.91
92027 | SINAPI_01/2025 | INTERRUPTOR SIMPLES (2 MÓDULOS) COM 1 TOMADA DE EMBUTIR 2P+T 10 A, INCLUINDO SUPORTE E PLACA - FORNECIMENTO E INSTALAÇÃO. AF_03/2023 | UN | 65.33
92026 | SINAPI_01/2025 | INTERRUPTOR SIMPLES (2 MÓDULOS) COM 1 TOMADA DE EMBUTIR 2P+T 10 A, SEM SUPORTE E SEM PLACA - FORNECIMENTO E INSTALAÇÃO. AF_03/2023 | UN | 54.51
91965 | SINAPI_01/2025 | INTERRUPTOR SIMPLES (2 MÓDULOS) COM INTERRUPTOR PARALELO (1 MÓDULO), 10A/250V, INCLUINDO SUPORTE E PLACA - FORNECIMENTO E INSTALAÇÃO. AF_03/2023 | UN | 66.39
91964 | SINAPI_01/2025 | INTERRUPTOR SIMPLES (2 MÓDULOS) COM INTERRUPTOR PARALELO (1 MÓDULO), 10A/250V, SEM SUPORTE E SEM PLACA - FORNECIMENTO E INSTALAÇÃO. AF_03/2023 | UN | 55.57
91973 | SINAPI_01/2025 | INTERRUPTOR SIMPLES (2 MÓDULOS) COM INTERRUPTOR PARALELO (2 MÓDULOS), 10A/250V, INCLUINDO SUPORTE E PLACA - FORNECIMENTO E INSTALAÇÃO. AF_03/2023 | UN | 93.38
91972 | SINAPI_01/2025 | INTERRUPTOR SIMPLES (2 MÓDULOS) COM INTERRUPTOR PARALELO (2 MÓDULOS), 10A/250V, SEM SUPORTE E SEM PLACA - FORNECIMENTO E INSTALAÇÃO. AF_03/2023 | UN | 77.71
91959 | SINAPI_01/2025 | INTERRUPTOR SIMPLES (2 MÓDULOS), 10A/250V, INCLUINDO SUPORTE E PLACA - FORNECIMENTO E INSTALAÇÃO. AF_03/2023 | UN | 44.71
91958 | SINAPI_01/2025 | INTERRUPTOR SIMPLES (2 MÓDULOS), 10A/250V, SEM SUPORTE E SEM PLACA - FORNECIMENTO E INSTALAÇÃO. AF_03/2023 | UN | 33.89
91971 | SINAPI_01/2025 | INTERRUPTOR SIMPLES (3 MÓDULOS) COM INTERRUPTOR PARALELO (1 MÓDULO), 10A/250V, INCLUINDO SUPORTE E PLACA - FORNECIMENTO E INSTALAÇÃO. AF_03/2023 | UN | 86.93
91970 | SINAPI_01/2025 | INTERRUPTOR SIMPLES (3 MÓDULOS) COM INTERRUPTOR PARALELO (1 MÓDULO), 10A/250V, SEM SUPORTE E SEM PLACA - FORNECIMENTO E INSTALAÇÃO. AF_03/2023 | UN | 71.26
91967 | SINAPI_01/2025 | INTERRUPTOR SIMPLES (3 MÓDULOS), 10A/250V, INCLUINDO SUPORTE E PLACA - FORNECIMENTO E INSTALAÇÃO. AF_03/2023 | UN | 60.03
91966 | SINAPI_01/2025 | INTERRUPTOR SIMPLES (3 MÓDULOS), 10A/250V, SEM SUPORTE E SEM PLACA - FORNECIMENTO E INSTALAÇÃO. AF_03/2023 | UN | 49.21
91975 | SINAPI_01/2025 | INTERRUPTOR SIMPLES (4 MÓDULOS), 10A/250V, INCLUINDO SUPORTE E PLACA - FORNECIMENTO E INSTALAÇÃO. AF_03/2023 | UN | 80.52
91974 | SINAPI_01/2025 | INTERRUPTOR SIMPLES (4 MÓDULOS), 10A/250V, SEM SUPORTE E SEM PLACA - FORNECIMENTO E INSTALAÇÃO. AF_03/2023 | UN | 64.85
91977 | SINAPI_01/2025 | INTERRUPTOR SIMPLES (6 MÓDULOS), 10A/250V, INCLUINDO SUPORTE E PLACA - FORNECIMENTO E INSTALAÇÃO. AF_03/2023 | UN | 111.22
91976 | SINAPI_01/2025 | INTERRUPTOR SIMPLES (6 MÓDULOS), 10A/250V, SEM SUPORTE E SEM PLACA - FORNECIMENTO E INSTALAÇÃO. AF_03/2023 | UN | 95.55
91874 | SINAPI_01/2025 | LUVA PARA ELETRODUTO, PVC, ROSCÁVEL, DN 20 MM (1/2"), PARA CIRCUITOS TERMINAIS, INSTALADA EM FORRO - FORNECIMENTO E INSTALAÇÃO. AF_03/2023 | UN | 7.32
91878 | SINAPI_01/2025 | LUVA PARA ELETRODUTO, PVC, ROSCÁVEL, DN 20 MM (1/2"), PARA CIRCUITOS TERMINAIS, INSTALADA EM LAJE - FORNECIMENTO E INSTALAÇÃO. AF_03/2023 | UN | 5.8
91882 | SINAPI_01/2025 | LUVA PARA ELETRODUTO, PVC, ROSCÁVEL, DN 20 MM (1/2"), PARA CIRCUITOS TERMINAIS, INSTALADA EM PAREDE - FORNECIMENTO E INSTALAÇÃO. AF_03/2023 | UN | 10.47
91875 | SINAPI_01/2025 | LUVA PARA ELETRODUTO, PVC, ROSCÁVEL, DN 25 MM (3/4"), PARA CIRCUITOS TERMINAIS, INSTALADA EM FORRO - FORNECIMENTO E INSTALAÇÃO. AF_03/2023 | UN | 8.63
91879 | SINAPI_01/2025 | LUVA PARA ELETRODUTO, PVC, ROSCÁVEL, DN 25 MM (3/4"), PARA CIRCUITOS TERMINAIS, INSTALADA EM LAJE - FORNECIMENTO E INSTALAÇÃO. AF_03/2023 | UN | 7.09
91884 | SINAPI_01/2025 | LUVA PARA ELETRODUTO, PVC, ROSCÁVEL, DN 25 MM (3/4"), PARA CIRCUITOS TERMINAIS, INSTALADA EM PAREDE - FORNECIMENTO E INSTALAÇÃO. AF_03/2023 | UN | 11.77
91876 | SINAPI_01/2025 | LUVA PARA ELETRODUTO, PVC, ROSCÁVEL, DN 32 MM (1"), PARA CIRCUITOS TERMINAIS, INSTALADA EM FORRO - FORNECIMENTO E INSTALAÇÃO. AF_03/2023 | UN | 10.41
91880 | SINAPI_01/2025 | LUVA PARA ELETRODUTO, PVC, ROSCÁVEL, DN 32 MM (1"), PARA CIRCUITOS TERMINAIS, INSTALADA EM LAJE - FORNECIMENTO E INSTALAÇÃO. AF_03/2023 | UN | 8.88
91885 | SINAPI_01/2025 | LUVA PARA ELETRODUTO, PVC, ROSCÁVEL, DN 32 MM (1"), PARA CIRCUITOS TERMINAIS, INSTALADA EM PAREDE - FORNECIMENTO E INSTALAÇÃO. AF_03/2023 | UN | 13.5
91877 | SINAPI_01/2025 | LUVA PARA ELETRODUTO, PVC, ROSCÁVEL, DN 40 MM (1 1/4"), PARA CIRCUITOS TERMINAIS, INSTALADA EM FORRO - FORNECIMENTO E INSTALAÇÃO. AF_03/2023 | UN | 12.89
91881 | SINAPI_01/2025 | LUVA PARA ELETRODUTO, PVC, ROSCÁVEL, DN 40 MM (1 1/4"), PARA CIRCUITOS TERMINAIS, INSTALADA EM LAJE - FORNECIMENTO E INSTALAÇÃO. AF_03/2023 | UN | 11.36
91886 | SINAPI_01/2025 | LUVA PARA ELETRODUTO, PVC, ROSCÁVEL, DN 40 MM (1 1/4"), PARA CIRCUITOS TERMINAIS, INSTALADA EM PAREDE - FORNECIMENTO E INSTALAÇÃO. AF_03/2023 | UN | 15.93
91945 | SINAPI_01/2025 | SUPORTE PARAFUSADO COM PLACA DE ENCAIXE 4" X 2" ALTO (2,00 M DO PISO) PARA PONTO ELÉTRICO - FORNECIMENTO E INSTALAÇÃO. AF_03/2023 | UN | 13.92
91947 | SINAPI_01/2025 | SUPORTE PARAFUSADO COM PLACA DE ENCAIXE 4" X 2" BAIXO (0,30 M DO PISO) PARA PONTO ELÉTRICO - FORNECIMENTO E INSTALAÇÃO. AF_03/2023 | UN | 8.88
91946 | SINAPI_01/2025 | SUPORTE PARAFUSADO COM PLACA DE ENCAIXE 4" X 2" MÉDIO (1,30 M DO PISO) PARA PONTO ELÉTRICO - FORNECIMENTO E INSTALAÇÃO. AF_03/2023 | UN | 10.82
91949 | SINAPI_01/2025 | SUPORTE PARAFUSADO COM PLACA DE ENCAIXE 4" X 4" ALTO (2,00 M DO PISO) PARA PONTO ELÉTRICO - FORNECIMENTO E INSTALAÇÃO. AF_03/2023 | UN | 19.45
91951 | SINAPI_01/2025 | SUPORTE PARAFUSADO COM PLACA DE ENCAIXE 4" X 4" BAIXO (0,30 M DO PISO) PARA PONTO ELÉTRICO - FORNECIMENTO E INSTALAÇÃO. AF_03/2023 | UN | 13.42
91950 | SINAPI_01/2025 | SUPORTE PARAFUSADO COM PLACA DE ENCAIXE 4" X 4" MÉDIO (1,30 M DO PISO) PARA PONTO ELÉTRICO - FORNECIMENTO E INSTALAÇÃO. AF_03/2023 | UN | 15.67
91992 | SINAPI_01/2025 | TOMADA ALTA DE EMBUTIR (1 MÓDULO), 2P+T 10 A, INCLUINDO SUPORTE E PLACA - FORNECIMENTO E INSTALAÇÃO. AF_03/2023 | UN | 44.91
91990 | SINAPI_01/2025 | TOMADA ALTA DE EMBUTIR (1 MÓDULO), 2P+T 10 A, SEM SUPORTE E SEM PLACA - FORNECIMENTO E INSTALAÇÃO. AF_03/2023 | UN | 34.09
91993 | SINAPI_01/2025 | TOMADA ALTA DE EMBUTIR (1 MÓDULO), 2P+T 20 A, INCLUINDO SUPORTE E PLACA - FORNECIMENTO E INSTALAÇÃO. AF_03/2023 | UN | 46.95
91991 | SINAPI_01/2025 | TOMADA ALTA DE EMBUTIR (1 MÓDULO), 2P+T 20 A, SEM SUPORTE E SEM PLACA - FORNECIMENTO E INSTALAÇÃO. AF_03/2023 | UN | 36.13
92000 | SINAPI_01/2025 | TOMADA BAIXA DE EMBUTIR (1 MÓDULO), 2P+T 10 A, INCLUINDO SUPORTE E PLACA - FORNECIMENTO E INSTALAÇÃO. AF_03/2023 | UN | 30.79
91998 | SINAPI_01/2025 | TOMADA BAIXA DE EMBUTIR (1 MÓDULO), 2P+T 10 A, SEM SUPORTE E SEM PLACA - FORNECIMENTO E INSTALAÇÃO. AF_03/2023 | UN | 19.97
92001 | SINAPI_01/2025 | TOMADA BAIXA DE EMBUTIR (1 MÓDULO), 2P+T 20 A, INCLUINDO SUPORTE E PLACA - FORNECIMENTO E INSTALAÇÃO. AF_03/2023 | UN | 32.83
91999 | SINAPI_01/2025 | TOMADA BAIXA DE EMBUTIR (1 MÓDULO), 2P+T 20 A, SEM SUPORTE E SEM PLACA - FORNECIMENTO E INSTALAÇÃO. AF_03/2023 | UN | 22.01
92008 | SINAPI_01/2025 | TOMADA BAIXA DE EMBUTIR (2 MÓDULOS), 2P+T 10 A, INCLUINDO SUPORTE E PLACA - FORNECIMENTO E INSTALAÇÃO. AF_03/2023 | UN | 47.47
92006 | SINAPI_01/2025 | TOMADA BAIXA DE EMBUTIR (2 MÓDULOS), 2P+T 10 A, SEM SUPORTE E SEM PLACA - FORNECIMENTO E INSTALAÇÃO. AF_03/2023 | UN | 36.65
92009 | SINAPI_01/2025 | TOMADA BAIXA DE EMBUTIR (2 MÓDULOS), 2P+T 20 A, INCLUINDO SUPORTE E PLACA - FORNECIMENTO E INSTALAÇÃO. AF_03/2023 | UN | 51.55
92007 | SINAPI_01/2025 | TOMADA BAIXA DE EMBUTIR (2 MÓDULOS), 2P+T 20 A, SEM SUPORTE E SEM PLACA - FORNECIMENTO E INSTALAÇÃO. AF_03/2023 | UN | 40.73
92016 | SINAPI_01/2025 | TOMADA BAIXA DE EMBUTIR (3 MÓDULOS), 2P+T 10 A, INCLUINDO SUPORTE E PLACA - FORNECIMENTO E INSTALAÇÃO. AF_03/2023 | UN | 64.14
92014 | SINAPI_01/2025 | TOMADA BAIXA DE EMBUTIR (3 MÓDULOS), 2P+T 10 A, SEM SUPORTE E SEM PLACA - FORNECIMENTO E INSTALAÇÃO. AF_03/2023 | UN | 53.32
92017 | SINAPI_01/2025 | TOMADA BAIXA DE EMBUTIR (3 MÓDULOS), 2P+T 20 A, INCLUINDO SUPORTE E PLACA - FORNECIMENTO E INSTALAÇÃO. AF_03/2023 | UN | 70.26
92015 | SINAPI_01/2025 | TOMADA BAIXA DE EMBUTIR (3 MÓDULOS), 2P+T 20 A, SEM SUPORTE E SEM PLACA - FORNECIMENTO E INSTALAÇÃO. AF_03/2023 | UN | 59.44
92019 | SINAPI_01/2025 | TOMADA BAIXA DE EMBUTIR (4 MÓDULOS), 2P+T 10 A, INCLUINDO SUPORTE E PLACA - FORNECIMENTO E INSTALAÇÃO. AF_03/2023 | UN | 86.25
92018 | SINAPI_01/2025 | TOMADA BAIXA DE EMBUTIR (4 MÓDULOS), 2P+T 10 A, SEM SUPORTE E SEM PLACA - FORNECIMENTO E INSTALAÇÃO. AF_03/2023 | UN | 70.58
92021 | SINAPI_01/2025 | TOMADA BAIXA DE EMBUTIR (6 MÓDULOS), 2P+T 10 A, INCLUINDO SUPORTE E PLACA - FORNECIMENTO E INSTALAÇÃO. AF_03/2023 | UN | 119.86
92020 | SINAPI_01/2025 | TOMADA BAIXA DE EMBUTIR (6 MÓDULOS), 2P+T 10 A, SEM SUPORTE E SEM PLACA - FORNECIMENTO E INSTALAÇÃO. AF_03/2023 | UN | 104.19
91996 | SINAPI_01/2025 | TOMADA MÉDIA DE EMBUTIR (1 MÓDULO), 2P+T 10 A, INCLUINDO SUPORTE E PLACA - FORNECIMENTO E INSTALAÇÃO. AF_03/2023 | UN | 34.73
91994 | SINAPI_01/2025 | TOMADA MÉDIA DE EMBUTIR (1 MÓDULO), 2P+T 10 A, SEM SUPORTE E SEM PLACA - FORNECIMENTO E INSTALAÇÃO. AF_03/2023 | UN | 23.91
91997 | SINAPI_01/2025 | TOMADA MÉDIA DE EMBUTIR (1 MÓDULO), 2P+T 20 A, INCLUINDO SUPORTE E PLACA - FORNECIMENTO E INSTALAÇÃO. AF_03/2023 | UN | 36.77
91995 | SINAPI_01/2025 | TOMADA MÉDIA DE EMBUTIR (1 MÓDULO), 2P+T 20 A, SEM SUPORTE E SEM PLACA - FORNECIMENTO E INSTALAÇÃO. AF_03/2023 | UN | 25.95
92004 | SINAPI_01/2025 | TOMADA MÉDIA DE EMBUTIR (2 MÓDULOS), 2P+T 10 A, INCLUINDO SUPORTE E PLACA - FORNECIMENTO E INSTALAÇÃO. AF_03/2023 | UN | 55.39
92002 | SINAPI_01/2025 | TOMADA MÉDIA DE EMBUTIR (2 MÓDULOS), 2P+T 10 A, SEM SUPORTE E SEM PLACA - FORNECIMENTO E INSTALAÇÃO. AF_03/2023 | UN | 44.57
92005 | SINAPI_01/2025 | TOMADA MÉDIA DE EMBUTIR (2 MÓDULOS), 2P+T 20 A, INCLUINDO SUPORTE E PLACA - FORNECIMENTO E INSTALAÇÃO. AF_03/2023 | UN | 59.47
92003 | SINAPI_01/2025 | TOMADA MÉDIA DE EMBUTIR (2 MÓDULOS), 2P+T 20 A, SEM SUPORTE E SEM PLACA - FORNECIMENTO E INSTALAÇÃO. AF_03/2023 | UN | 48.65
92012 | SINAPI_01/2025 | TOMADA MÉDIA DE EMBUTIR (3 MÓDULOS), 2P+T 10 A, INCLUINDO SUPORTE E PLACA - FORNECIMENTO E INSTALAÇÃO. AF_03/2023 | UN | 76
92010 | SINAPI_01/2025 | TOMADA MÉDIA DE EMBUTIR (3 MÓDULOS), 2P+T 10 A, SEM SUPORTE E SEM PLACA - FORNECIMENTO E INSTALAÇÃO. AF_03/2023 | UN | 65.18
92013 | SINAPI_01/2025 | TOMADA MÉDIA DE EMBUTIR (3 MÓDULOS), 2P+T 20 A, INCLUINDO SUPORTE E PLACA - FORNECIMENTO E INSTALAÇÃO. AF_03/2023 | UN | 82.12
92011 | SINAPI_01/2025 | TOMADA MÉDIA DE EMBUTIR (3 MÓDULOS), 2P+T 20 A, SEM SUPORTE E SEM PLACA - FORNECIMENTO E INSTALAÇÃO. AF_03/2023 | UN | 71.3
95777 | SINAPI_01/2025 | CONDULETE DE ALUMÍNIO, TIPO B, PARA ELETRODUTO DE AÇO GALVANIZADO DN 20 MM (3/4''), APARENTE - FORNECIMENTO E INSTALAÇÃO. AF_10/2022 | UN | 28.92
95780 | SINAPI_01/2025 | CONDULETE DE ALUMÍNIO, TIPO B, PARA ELETRODUTO DE AÇO GALVANIZADO DN 25 MM (1''), APARENTE - FORNECIMENTO E INSTALAÇÃO. AF_10/2022 | UN | 34.78
95783 | SINAPI_01/2025 | CONDULETE DE ALUMÍNIO, TIPO B, PARA ELETRODUTO DE AÇO GALVANIZADO DN 32 MM (1 1/4''), APARENTE - FORNECIMENTO E INSTALAÇÃO. AF_10/2022 | UN | 0
95778 | SINAPI_01/2025 | CONDULETE DE ALUMÍNIO, TIPO C, PARA ELETRODUTO DE AÇO GALVANIZADO DN 20 MM (3/4''), APARENTE - FORNECIMENTO E INSTALAÇÃO. AF_10/2022 | UN | 32.14
95781 | SINAPI_01/2025 | CONDULETE DE ALUMÍNIO, TIPO C, PARA ELETRODUTO DE AÇO GALVANIZADO DN 25 MM (1''), APARENTE - FORNECIMENTO E INSTALAÇÃO. AF_10/2022 | UN | 39.06
95784 | SINAPI_01/2025 | CONDULETE DE ALUMÍNIO, TIPO C, PARA ELETRODUTO DE AÇO GALVANIZADO DN 32 MM (1 1/4''), APARENTE - FORNECIMENTO E INSTALAÇÃO. AF_10/2022 | UN | 0
95782 | SINAPI_01/2025 | CONDULETE DE ALUMÍNIO, TIPO E, ELETRODUTO DE AÇO GALVANIZADO DN 25 MM (1''), APARENTE - FORNECIMENTO E INSTALAÇÃO. AF_10/2022 | UN | 37.41
95779 | SINAPI_01/2025 | CONDULETE DE ALUMÍNIO, TIPO E, PARA ELETRODUTO DE AÇO GALVANIZADO DN 20 MM (3/4''), APARENTE - FORNECIMENTO E INSTALAÇÃO. AF_10/2022 | UN | 26.62
95785 | SINAPI_01/2025 | CONDULETE DE ALUMÍNIO, TIPO E, PARA ELETRODUTO DE AÇO GALVANIZADO DN 32 MM (1 1/4''), APARENTE - FORNECIMENTO E INSTALAÇÃO. AF_10/2022 | UN | 44.53
95792 | SINAPI_01/2025 | CONDULETE DE ALUMÍNIO, TIPO LB, PARA ELETRODUTO DE AÇO GALVANIZADO DN 20 MM (3/4''), APARENTE - FORNECIMENTO E INSTALAÇÃO. AF_10/2022 | UN | 0
95793 | SINAPI_01/2025 | CONDULETE DE ALUMÍNIO, TIPO LB, PARA ELETRODUTO DE AÇO GALVANIZADO DN 25 MM (1''), APARENTE - FORNECIMENTO E INSTALAÇÃO. AF_10/2022 | UN | 0
95794 | SINAPI_01/2025 | CONDULETE DE ALUMÍNIO, TIPO LB, PARA ELETRODUTO DE AÇO GALVANIZADO DN 32 MM (1 1/4''), APARENTE - FORNECIMENTO E INSTALAÇÃO. AF_10/2022 | UN | 0
95786 | SINAPI_01/2025 | CONDULETE DE ALUMÍNIO, TIPO LL, PARA ELETRODUTO DE AÇO GALVANIZADO DN 20 MM (3/4''), APARENTE - FORNECIMENTO E INSTALAÇÃO. AF_10/2022 | UN | 0
95788 | SINAPI_01/2025 | CONDULETE DE ALUMÍNIO, TIPO LL, PARA ELETRODUTO DE AÇO GALVANIZADO DN 25 MM (1''), APARENTE - FORNECIMENTO E INSTALAÇÃO. AF_10/2022 | UN | 0
95790 | SINAPI_01/2025 | CONDULETE DE ALUMÍNIO, TIPO LL, PARA ELETRODUTO DE AÇO GALVANIZADO DN 32 MM (1 1/4''), APARENTE - FORNECIMENTO E INSTALAÇÃO. AF_10/2022 | UN | 0
95787 | SINAPI_01/2025 | CONDULETE DE ALUMÍNIO, TIPO LR, PARA ELETRODUTO DE AÇO GALVANIZADO DN 20 MM (3/4''), APARENTE - FORNECIMENTO E INSTALAÇÃO. AF_10/2022 | UN | 31.57
95789 | SINAPI_01/2025 | CONDULETE DE ALUMÍNIO, TIPO LR, PARA ELETRODUTO DE AÇO GALVANIZADO DN 25 MM (1''), APARENTE - FORNECIMENTO E INSTALAÇÃO. AF_10/2022 | UN | 43.73
95791 | SINAPI_01/2025 | CONDULETE DE ALUMÍNIO, TIPO LR, PARA ELETRODUTO DE AÇO GALVANIZADO DN 32 MM (1 1/4''), APARENTE - FORNECIMENTO E INSTALAÇÃO. AF_10/2022 | UN | 61.64
95795 | SINAPI_01/2025 | CONDULETE DE ALUMÍNIO, TIPO T, PARA ELETRODUTO DE AÇO GALVANIZADO DN 20 MM (3/4''), APARENTE - FORNECIMENTO E INSTALAÇÃO. AF_10/2022 | UN | 36.01
95796 | SINAPI_01/2025 | CONDULETE DE ALUMÍNIO, TIPO T, PARA ELETRODUTO DE AÇO GALVANIZADO DN 25 MM (1''), APARENTE - FORNECIMENTO E INSTALAÇÃO. AF_10/2022 | UN | 51.39
95797 | SINAPI_01/2025 | CONDULETE DE ALUMÍNIO, TIPO T, PARA ELETRODUTO DE AÇO GALVANIZADO DN 32 MM (1 1/4''), APARENTE - FORNECIMENTO E INSTALAÇÃO. AF_10/2022 | UN | 71.7
95798 | SINAPI_01/2025 | CONDULETE DE ALUMÍNIO, TIPO TB, PARA ELETRODUTO DE AÇO GALVANIZADO DN 20 MM (3/4''), APARENTE - FORNECIMENTO E INSTALAÇÃO. AF_10/2022 | UN | 0
95799 | SINAPI_01/2025 | CONDULETE DE ALUMÍNIO, TIPO TB, PARA ELETRODUTO DE AÇO GALVANIZADO DN 25 MM (1''), APARENTE - FORNECIMENTO E INSTALAÇÃO. AF_10/2022 | UN | 0
95800 | SINAPI_01/2025 | CONDULETE DE ALUMÍNIO, TIPO TB, PARA ELETRODUTO DE AÇO GALVANIZADO DN 32 MM (1 1/4''), APARENTE - FORNECIMENTO E INSTALAÇÃO. AF_10/2022 | UN | 0
95801 | SINAPI_01/2025 | CONDULETE DE ALUMÍNIO, TIPO X, PARA ELETRODUTO DE AÇO GALVANIZADO DN 20 MM (3/4''), APARENTE - FORNECIMENTO E INSTALAÇÃO. AF_10/2022 | UN | 43.58
95802 | SINAPI_01/2025 | CONDULETE DE ALUMÍNIO, TIPO X, PARA ELETRODUTO DE AÇO GALVANIZADO DN 25 MM (1''), APARENTE - FORNECIMENTO E INSTALAÇÃO. AF_10/2022 | UN | 53.79
95803 | SINAPI_01/2025 | CONDULETE DE ALUMÍNIO, TIPO X, PARA ELETRODUTO DE AÇO GALVANIZADO DN 32 MM (1 1/4''), APARENTE - FORNECIMENTO E INSTALAÇÃO. AF_10/2022 | UN | 79.38
95804 | SINAPI_01/2025 | CONDULETE DE PVC, TIPO B, PARA ELETRODUTO DE PVC SOLDÁVEL DN 20 MM (1/2''), APARENTE - FORNECIMENTO E INSTALAÇÃO. AF_10/2022 | UN | 23.97
95805 | SINAPI_01/2025 | CONDULETE DE PVC, TIPO B, PARA ELETRODUTO DE PVC SOLDÁVEL DN 25 MM (3/4''), APARENTE - FORNECIMENTO E INSTALAÇÃO. AF_10/2022 | UN | 25.28
95806 | SINAPI_01/2025 | CONDULETE DE PVC, TIPO B, PARA ELETRODUTO DE PVC SOLDÁVEL DN 32 MM (1''), APARENTE - FORNECIMENTO E INSTALAÇÃO. AF_10/2022 | UN | 27.66
104401 | SINAPI_01/2025 | CONDULETE DE PVC, TIPO C, PARA ELETRODUTO DE PVC SOLDÁVEL DN 20 MM (1/2''), APARENTE - FORNECIMENTO E INSTALAÇÃO. AF_10/2022 | UN | 26.62
104402 | SINAPI_01/2025 | CONDULETE DE PVC, TIPO C, PARA ELETRODUTO DE PVC SOLDÁVEL DN 25 MM (3/4''), APARENTE - FORNECIMENTO E INSTALAÇÃO. AF_10/2022 | UN | 27.77
104403 | SINAPI_01/2025 | CONDULETE DE PVC, TIPO C, PARA ELETRODUTO DE PVC SOLDÁVEL DN 32 MM (1''), APARENTE - FORNECIMENTO E INSTALAÇÃO. AF_10/2022 | UN | 34.46
104395 | SINAPI_01/2025 | CONDULETE DE PVC, TIPO E, PARA ELETRODUTO DE PVC SOLDÁVEL DN 20 MM (1/2''), APARENTE - FORNECIMENTO E INSTALAÇÃO. AF_10/2022 | UN | 23.41
104396 | SINAPI_01/2025 | CONDULETE DE PVC, TIPO E, PARA ELETRODUTO DE PVC SOLDÁVEL DN 25 MM (3/4''), APARENTE - FORNECIMENTO E INSTALAÇÃO. AF_10/2022 | UN | 23.8
104397 | SINAPI_01/2025 | CONDULETE DE PVC, TIPO E, PARA ELETRODUTO DE PVC SOLDÁVEL DN 32 MM (1''), APARENTE - FORNECIMENTO E INSTALAÇÃO. AF_10/2022 | UN | 28.37
95810 | SINAPI_01/2025 | CONDULETE DE PVC, TIPO LB, PARA ELETRODUTO DE PVC SOLDÁVEL DN 20 MM (1/2''), APARENTE - FORNECIMENTO E INSTALAÇÃO. AF_10/2022 | UN | 17.63
95811 | SINAPI_01/2025 | CONDULETE DE PVC, TIPO LB, PARA ELETRODUTO DE PVC SOLDÁVEL DN 25 MM (3/4''), APARENTE - FORNECIMENTO E INSTALAÇÃO. AF_10/2022 | UN | 21.55
95812 | SINAPI_01/2025 | CONDULETE DE PVC, TIPO LB, PARA ELETRODUTO DE PVC SOLDÁVEL DN 32 MM (1''), APARENTE - FORNECIMENTO E INSTALAÇÃO. AF_10/2022 | UN | 29.23
95807 | SINAPI_01/2025 | CONDULETE DE PVC, TIPO LL, PARA ELETRODUTO DE PVC SOLDÁVEL DN 20 MM (1/2''), APARENTE - FORNECIMENTO E INSTALAÇÃO. AF_10/2022 | UN | 28.08
95808 | SINAPI_01/2025 | CONDULETE DE PVC, TIPO LL, PARA ELETRODUTO DE PVC SOLDÁVEL DN 25 MM (3/4''), APARENTE - FORNECIMENTO E INSTALAÇÃO. AF_10/2022 | UN | 32
95809 | SINAPI_01/2025 | CONDULETE DE PVC, TIPO LL, PARA ELETRODUTO DE PVC SOLDÁVEL DN 32 MM (1''), APARENTE - FORNECIMENTO E INSTALAÇÃO. AF_10/2022 | UN | 39.68
104398 | SINAPI_01/2025 | CONDULETE DE PVC, TIPO LR, PARA ELETRODUTO DE PVC SOLDÁVEL DN 20 MM (1/2''), APARENTE - FORNECIMENTO E INSTALAÇÃO. AF_10/2022 | UN | 28.06
104399 | SINAPI_01/2025 | CONDULETE DE PVC, TIPO LR, PARA ELETRODUTO DE PVC SOLDÁVEL DN 25 MM (3/4''), APARENTE - FORNECIMENTO E INSTALAÇÃO. AF_10/2022 | UN | 30.51
104400 | SINAPI_01/2025 | CONDULETE DE PVC, TIPO LR, PARA ELETRODUTO DE PVC SOLDÁVEL DN 32 MM (1''), APARENTE - FORNECIMENTO E INSTALAÇÃO. AF_10/2022 | UN | 39.04
104404 | SINAPI_01/2025 | CONDULETE DE PVC, TIPO T, PARA ELETRODUTO DE PVC SOLDÁVEL DN 25 MM (3/4''), APARENTE - FORNECIMENTO E INSTALAÇÃO. AF_10/2022 | UN | 35.65
104405 | SINAPI_01/2025 | CONDULETE DE PVC, TIPO T, PARA ELETRODUTO DE PVC SOLDÁVEL DN 32 MM (1''), APARENTE - FORNECIMENTO E INSTALAÇÃO. AF_10/2022 | UN | 48.12
95813 | SINAPI_01/2025 | CONDULETE DE PVC, TIPO TB, PARA ELETRODUTO DE PVC SOLDÁVEL DN 20 MM (1/2''), APARENTE - FORNECIMENTO E INSTALAÇÃO. AF_10/2022 | UN | 20.43
95814 | SINAPI_01/2025 | CONDULETE DE PVC, TIPO TB, PARA ELETRODUTO DE PVC SOLDÁVEL DN 25 MM (3/4''), APARENTE - FORNECIMENTO E INSTALAÇÃO. AF_10/2022 | UN | 25.67
95815 | SINAPI_01/2025 | CONDULETE DE PVC, TIPO TB, PARA ELETRODUTO DE PVC SOLDÁVEL DN 32 MM (1''), APARENTE - FORNECIMENTO E INSTALAÇÃO. AF_10/2022 | UN | 37.67
95816 | SINAPI_01/2025 | CONDULETE DE PVC, TIPO X, PARA ELETRODUTO DE PVC SOLDÁVEL DN 20 MM (1/2''), APARENTE - FORNECIMENTO E INSTALAÇÃO. AF_10/2022 | UN | 34
95817 | SINAPI_01/2025 | CONDULETE DE PVC, TIPO X, PARA ELETRODUTO DE PVC SOLDÁVEL DN 25 MM (3/4"), APARENTE - FORNECIMENTO E INSTALAÇÃO. AF_10/2022 | UN | 40
95818 | SINAPI_01/2025 | CONDULETE DE PVC, TIPO X, PARA ELETRODUTO DE PVC SOLDÁVEL DN 32 MM (1''), APARENTE - FORNECIMENTO E INSTALAÇÃO. AF_10/2022 | UN | 55.47
104391 | SINAPI_01/2025 | CURVA 135 GRAUS PARA ELETRODUTO, AÇO GALVANIZADO, DN 20 MM (3/4''), APARENTE - FORNECIMENTO E INSTALAÇÃO. AF_10/2022 | UN | 0
104392 | SINAPI_01/2025 | CURVA 135 GRAUS PARA ELETRODUTO, AÇO GALVANIZADO, DN 25 MM (1''), APARENTE - FORNECIMENTO E INSTALAÇÃO. AF_10/2022 | UN | 0
104393 | SINAPI_01/2025 | CURVA 135 GRAUS PARA ELETRODUTO, AÇO GALVANIZADO, DN 32 MM (1 1/4''), APARENTE - FORNECIMENTO E INSTALAÇÃO. AF_10/2022 | UN | 0
104394 | SINAPI_01/2025 | CURVA 135 GRAUS PARA ELETRODUTO, AÇO GALVANIZADO, DN 40 MM (1 1/2''), APARENTE - FORNECIMENTO E INSTALAÇÃO. AF_10/2022 | UN | 0
95761 | SINAPI_01/2025 | CURVA 45 GRAUS PARA ELETRODUTO, AÇO GALVANIZADO, DN 20 MM (3/4''), APARENTE - FORNECIMENTO E INSTALAÇÃO. AF_10/2022 | UN | 0
95763 | SINAPI_01/2025 | CURVA 45 GRAUS PARA ELETRODUTO, AÇO GALVANIZADO, DN 25 MM (1''), APARENTE - FORNECIMENTO E INSTALAÇÃO. AF_10/2022 | UN | 0
95765 | SINAPI_01/2025 | CURVA 45 GRAUS PARA ELETRODUTO, AÇO GALVANIZADO, DN 32 MM (1 1/4''), APARENTE - FORNECIMENTO E INSTALAÇÃO. AF_10/2022 | UN | 0
95767 | SINAPI_01/2025 | CURVA 45 GRAUS PARA ELETRODUTO, AÇO GALVANIZADO, DN 40 MM (1 1/2''), APARENTE - FORNECIMENTO E INSTALAÇÃO. AF_10/2022 | UN | 0
95762 | SINAPI_01/2025 | CURVA 90 GRAUS PARA ELETRODUTO, AÇO GALVANIZADO, DN 20 MM (3/4''), APARENTE - FORNECIMENTO E INSTALAÇÃO. AF_10/2022 | UN | 0
95764 | SINAPI_01/2025 | CURVA 90 GRAUS PARA ELETRODUTO, AÇO GALVANIZADO, DN 25 MM (1"), APARENTE - FORNECIMENTO E INSTALAÇÃO. AF_10/2022 | UN | 0
95766 | SINAPI_01/2025 | CURVA 90 GRAUS PARA ELETRODUTO, AÇO GALVANIZADO, DN 32 MM (1 1/4''), APARENTE - FORNECIMENTO E INSTALAÇÃO. AF_10/2022 | UN | 0
95768 | SINAPI_01/2025 | CURVA 90 GRAUS PARA ELETRODUTO, AÇO GALVANIZADO, DN 40 MM (1 1/2''), APARENTE - FORNECIMENTO E INSTALAÇÃO. AF_10/2022 | UN | 0
95739 | SINAPI_01/2025 | CURVA 90 GRAUS PARA ELETRODUTO, PVC, SOLDÁVEL, DN 20 MM (1/2''), APARENTE - FORNECIMENTO E INSTALAÇÃO. AF_10/2022 | UN | 0
95740 | SINAPI_01/2025 | CURVA 90 GRAUS PARA ELETRODUTO, PVC, SOLDÁVEL, DN 25 MM (3/4''), APARENTE - FORNECIMENTO E INSTALAÇÃO. AF_10/2022 | UN | 0
95741 | SINAPI_01/2025 | CURVA 90 GRAUS PARA ELETRODUTO, PVC, SOLDÁVEL, DN 32 MM (1''), APARENTE - FORNECIMENTO E INSTALAÇÃO. AF_10/2022 | UN | 0
104409 | SINAPI_01/2025 | ELETRODUTO RIGIDO, EM ACO ZINCADO OU GALVANIZADO, TIPO PESADO, DN=1 1/2", APARENTE - FORNECIMENTO E INSTALAÇÃO. AF_10/2022_PA | M | 0
104408 | SINAPI_01/2025 | ELETRODUTO RIGIDO, EM ACO ZINCADO OU GALVANIZADO, TIPO PESADO, DN=1 1/4", APARENTE- FORNECIMENTO E INSTALAÇÃO. AF_10/2022_PA | M | 0
104407 | SINAPI_01/2025 | ELETRODUTO RIGIDO, EM ACO ZINCADO OU GALVANIZADO, TIPO PESADO, DN=1", APARENTE - FORNECIMENTO E INSTALAÇÃO. AF_10/2022_PA | M | 0
104406 | SINAPI_01/2025 | ELETRODUTO RIGIDO, EM ACO ZINCADO OU GALVANIZADO, TIPO PESADO, DN=3/4", APARENTE - FORNECIMENTO E INSTALAÇÃO. AF_10/2022_PA | M | 0
95726 | SINAPI_01/2025 | ELETRODUTO RÍGIDO SOLDÁVEL, PVC, DN 20 MM (1/2"), APARENTE - FORNECIMENTO E INSTALAÇÃO. AF_10/2022_PA | M | 15.9
95727 | SINAPI_01/2025 | ELETRODUTO RÍGIDO SOLDÁVEL, PVC, DN 25 MM (3/4"), APARENTE - FORNECIMENTO E INSTALAÇÃO. AF_10/2022_PA | M | 19.64
95728 | SINAPI_01/2025 | ELETRODUTO RÍGIDO SOLDÁVEL, PVC, DN 32 MM (1"), APARENTE - FORNECIMENTO E INSTALAÇÃO. AF_10/2022_PA | M | 25.8
104452 | SINAPI_01/2025 | LUVA DE EMENDA PARA ELETRODUTO, AÇO GALVANIZADO, DN 20 MM (3/4''), APARENTE - FORNECIMENTO E INSTALAÇÃO. AF_10/2022 | UN | 0
104448 | SINAPI_01/2025 | LUVA DE EMENDA PARA ELETRODUTO, AÇO GALVANIZADO, DN 25 MM (1''), APARENTE - FORNECIMENTO E INSTALAÇÃO. AF_10/2022 | UN | 0
104449 | SINAPI_01/2025 | LUVA DE EMENDA PARA ELETRODUTO, AÇO GALVANIZADO, DN 32 MM (1 1/4''), APARENTE - FORNECIMENTO E INSTALAÇÃO. AF_10/2022 | UN | 0
104450 | SINAPI_01/2025 | LUVA DE EMENDA PARA ELETRODUTO, AÇO GALVANIZADO, DN 40 MM (1 1/2''), APARENTE - FORNECIMENTO E INSTALAÇÃO. AF_10/2022 | UN | 0
104445 | SINAPI_01/2025 | LUVA PARA ELETRODUTO, PVC, SOLDÁVEL, DN 20 MM (1/2''), APARENTE - FORNECIMENTO E INSTALAÇÃO. AF_10/2022 | UN | 0
104446 | SINAPI_01/2025 | LUVA PARA ELETRODUTO, PVC, SOLDÁVEL, DN 25 MM (3/4''), APARENTE - FORNECIMENTO E INSTALAÇÃO. AF_10/2022 | UN | 0
104447 | SINAPI_01/2025 | LUVA PARA ELETRODUTO, PVC, SOLDÁVEL, DN 32 MM (1''), APARENTE - FORNECIMENTO E INSTALAÇÃO. AF_10/2022 | UN | 0
92980 | SINAPI_01/2025 | CABO DE COBRE FLEXÍVEL ISOLADO, 10 MM², ANTI-CHAMA 0,6/1,0 KV, PARA DISTRIBUIÇÃO - FORNECIMENTO E INSTALAÇÃO. AF_10/2020 | M | 10.69
92979 | SINAPI_01/2025 | CABO DE COBRE FLEXÍVEL ISOLADO, 10 MM², ANTI-CHAMA 450/750 V, PARA DISTRIBUIÇÃO - FORNECIMENTO E INSTALAÇÃO. AF_10/2020 | M | 11.19
92982 | SINAPI_01/2025 | CABO DE COBRE FLEXÍVEL ISOLADO, 16 MM², ANTI-CHAMA 0,6/1,0 KV, PARA DISTRIBUIÇÃO - FORNECIMENTO E INSTALAÇÃO. AF_10/2020 | M | 16.93
92981 | SINAPI_01/2025 | CABO DE COBRE FLEXÍVEL ISOLADO, 16 MM², ANTI-CHAMA 450/750 V, PARA DISTRIBUIÇÃO - FORNECIMENTO E INSTALAÇÃO. AF_10/2020 | M | 15.98
101885 | SINAPI_01/2025 | CABO DE COBRE ISOLADO, 10 MM², ANTI-CHAMA 0,6/1 KV, INSTALADO EM ELETROCALHA OU PERFILADO - FORNECIMENTO E INSTALAÇÃO. AF_10/2020 | M | 10.41
101884 | SINAPI_01/2025 | CABO DE COBRE ISOLADO, 10 MM², ANTI-CHAMA 450/750 V, INSTALADO EM ELETROCALHA OU PERFILADO - FORNECIMENTO E INSTALAÇÃO. AF_10/2020 | M | 10.91
101887 | SINAPI_01/2025 | CABO DE COBRE ISOLADO, 16 MM², ANTI-CHAMA 0,6/1 KV, INSTALADO EM ELETROCALHA OU PERFILADO - FORNECIMENTO E INSTALAÇÃO. AF_10/2020 | M | 16.62
101886 | SINAPI_01/2025 | CABO DE COBRE ISOLADO, 16 MM², ANTI-CHAMA 450/750 V, INSTALADO EM ELETROCALHA OU PERFILADO - FORNECIMENTO E INSTALAÇÃO. AF_10/2020 | M | 15.67
101889 | SINAPI_01/2025 | CABO DE COBRE ISOLADO, 25 MM², ANTI-CHAMA 0,6/1 KV, INSTALADO EM ELETROCALHA OU PERFILADO - FORNECIMENTO E INSTALAÇÃO. AF_10/2020 | M | 25.81
101888 | SINAPI_01/2025 | CABO DE COBRE ISOLADO, 25 MM², ANTI-CHAMA 450/750 V, INSTALADO EM ELETROCALHA OU PERFILADO - FORNECIMENTO E INSTALAÇÃO. AF_10/2020 | M | 24.55
101938 | SINAPI_01/2025 | CAIXA DE PROTEÇÃO PARA MEDIDOR MONOFÁSICO DE EMBUTIR - FORNECIMENTO E INSTALAÇÃO. AF_10/2020 | UN | 115.91
101904 | SINAPI_01/2025 | CONTATOR TRIPOLAR I NOMIMAL 95A - FORNECIMENTO E INSTALAÇÃO. AF_10/2020 | UN | 1909.69
101901 | SINAPI_01/2025 | CONTATOR TRIPOLAR I NOMINAL 12A - FORNECIMENTO E INSTALAÇÃO. AF_10/2020 | UN | 200.66
101902 | SINAPI_01/2025 | CONTATOR TRIPOLAR I NOMINAL 22A - FORNECIMENTO E INSTALAÇÃO. AF_10/2020 | UN | 247.63
101903 | SINAPI_01/2025 | CONTATOR TRIPOLAR I NOMINAL 38A - FORNECIMENTO E INSTALAÇÃO. AF_10/2020 | UN | 516.49
97400 | SINAPI_01/2025 | COTOVELO HORIZONTAL PARA BARRAMENTO BLINDADO, 1000A - FORNECIMENTO E INSTALAÇÃO. AF_10/2020 | UN | 0
97401 | SINAPI_01/2025 | COTOVELO HORIZONTAL PARA BARRAMENTO BLINDADO, 1250A - FORNECIMENTO E INSTALAÇÃO. AF_10/2020 | UN | 0
97403 | SINAPI_01/2025 | COTOVELO HORIZONTAL PARA BARRAMENTO BLINDADO, 1600A - FORNECIMENTO E INSTALAÇÃO. AF_10/2020 | UN | 0
97404 | SINAPI_01/2025 | COTOVELO HORIZONTAL PARA BARRAMENTO BLINDADO, 2000A - FORNECIMENTO E INSTALAÇÃO. AF_10/2020 | UN | 0
97406 | SINAPI_01/2025 | COTOVELO HORIZONTAL PARA BARRAMENTO BLINDADO, 2500A - FORNECIMENTO E INSTALAÇÃO. AF_10/2020 | UN | 0
97393 | SINAPI_01/2025 | COTOVELO HORIZONTAL PARA BARRAMENTO BLINDADO, 250A - FORNECIMENTO E INSTALAÇÃO. AF_10/2020 | UN | 0
97407 | SINAPI_01/2025 | COTOVELO HORIZONTAL PARA BARRAMENTO BLINDADO, 3000A - FORNECIMENTO E INSTALAÇÃO. AF_10/2020 | UN | 0
97408 | SINAPI_01/2025 | COTOVELO HORIZONTAL PARA BARRAMENTO BLINDADO, 3500A. - FORNECIMENTO E INSTALAÇÃO. AF_10/2020 | UN | 0
97394 | SINAPI_01/2025 | COTOVELO HORIZONTAL PARA BARRAMENTO BLINDADO, 350A - FORNECIMENTO E INSTALAÇÃO. AF_10/2020 | UN | 0
97395 | SINAPI_01/2025 | COTOVELO HORIZONTAL PARA BARRAMENTO BLINDADO, 450A - FORNECIMENTO E INSTALAÇÃO. AF_10/2020 | UN | 0
97398 | SINAPI_01/2025 | COTOVELO HORIZONTAL PARA BARRAMENTO BLINDADO, 550A - FORNECIMENTO E INSTALAÇÃO. AF_10/2020 | UN | 0
97399 | SINAPI_01/2025 | COTOVELO HORIZONTAL PARA BARRAMENTO BLINDADO, 630A - FORNECIMENTO E INSTALAÇÃO. AF_10/2020 | UN | 0
97414 | SINAPI_01/2025 | COTOVELO VERTICAL PARA BARRAMENTO BLINDADO, 1000A - FORNECIMENTO E INSTALAÇÃO. AF_10/2020 | UN | 0
97415 | SINAPI_01/2025 | COTOVELO VERTICAL PARA BARRAMENTO BLINDADO, 1250A - FORNECIMENTO E INSTALAÇÃO. AF_10/2020 | UN | 0
97416 | SINAPI_01/2025 | COTOVELO VERTICAL PARA BARRAMENTO BLINDADO, 1600A - FORNECIMENTO E INSTALAÇÃO. AF_10/2020 | UN | 0
97417 | SINAPI_01/2025 | COTOVELO VERTICAL PARA BARRAMENTO BLINDADO, 2000A - FORNECIMENTO E INSTALAÇÃO. AF_10/2020 | UN | 0
97418 | SINAPI_01/2025 | COTOVELO VERTICAL PARA BARRAMENTO BLINDADO, 2500A - FORNECIMENTO E INSTALAÇÃO. AF_10/2020 | UN | 0
97409 | SINAPI_01/2025 | COTOVELO VERTICAL PARA BARRAMENTO BLINDADO, 250A - FORNECIMENTO E INSTALAÇÃO. AF_10/2020 | UN | 0
97419 | SINAPI_01/2025 | COTOVELO VERTICAL PARA BARRAMENTO BLINDADO, 3000A - FORNECIMENTO E INSTALAÇÃO. AF_10/2020 | UN | 0
97420 | SINAPI_01/2025 | COTOVELO VERTICAL PARA BARRAMENTO BLINDADO, 3500A - FORNECIMENTO E INSTALAÇÃO. AF_10/2020 | UN | 0
97410 | SINAPI_01/2025 | COTOVELO VERTICAL PARA BARRAMENTO BLINDADO, 350A - FORNECIMENTO E INSTALAÇÃO. AF_10/2020 | UN | 0
97411 | SINAPI_01/2025 | COTOVELO VERTICAL PARA BARRAMENTO BLINDADO, 450A - FORNECIMENTO E INSTALAÇÃO. AF_10/2020 | UN | 0
97412 | SINAPI_01/2025 | COTOVELO VERTICAL PARA BARRAMENTO BLINDADO, 550A - FORNECIMENTO E INSTALAÇÃO. AF_10/2020 | UN | 0
97413 | SINAPI_01/2025 | COTOVELO VERTICAL PARA BARRAMENTO BLINDADO, 630A - FORNECIMENTO E INSTALAÇÃO. AF_10/2020 | UN | 0
101900 | SINAPI_01/2025 | DISJUNTOR BAIXA TENSÃO TRIPOLAR A SECO 800A/600V - FORNECIMENTO E INSTALAÇÃO. AF_10/2020 | UN | 5648.39
93660 | SINAPI_01/2025 | DISJUNTOR BIPOLAR TIPO DIN, CORRENTE NOMINAL DE 10A - FORNECIMENTO E INSTALAÇÃO. AF_10/2020 | UN | 70.63
93661 | SINAPI_01/2025 | DISJUNTOR BIPOLAR TIPO DIN, CORRENTE NOMINAL DE 16A - FORNECIMENTO E INSTALAÇÃO. AF_10/2020 | UN | 71.93
93662 | SINAPI_01/2025 | DISJUNTOR BIPOLAR TIPO DIN, CORRENTE NOMINAL DE 20A - FORNECIMENTO E INSTALAÇÃO. AF_10/2020 | UN | 74.73
93663 | SINAPI_01/2025 | DISJUNTOR BIPOLAR TIPO DIN, CORRENTE NOMINAL DE 25A - FORNECIMENTO E INSTALAÇÃO. AF_10/2020 | UN | 74.73
93664 | SINAPI_01/2025 | DISJUNTOR BIPOLAR TIPO DIN, CORRENTE NOMINAL DE 32A - FORNECIMENTO E INSTALAÇÃO. AF_10/2020 | UN | 78.05
93665 | SINAPI_01/2025 | DISJUNTOR BIPOLAR TIPO DIN, CORRENTE NOMINAL DE 40A - FORNECIMENTO E INSTALAÇÃO. AF_10/2020 | UN | 82.03
93666 | SINAPI_01/2025 | DISJUNTOR BIPOLAR TIPO DIN, CORRENTE NOMINAL DE 50A - FORNECIMENTO E INSTALAÇÃO. AF_10/2020 | UN | 88.58
93674 | SINAPI_01/2025 | DISJUNTOR BIPOLAR TIPO DR, CORRENTE NOMINAL DE 25A - FORNECIMENTO E INSTALAÇÃO. AF_10/2020 | UN | 0
93675 | SINAPI_01/2025 | DISJUNTOR BIPOLAR TIPO DR, CORRENTE NOMINAL DE 40A - FORNECIMENTO E INSTALAÇÃO. AF_10/2020 | UN | 0
101892 | SINAPI_01/2025 | DISJUNTOR BIPOLAR TIPO NEMA, CORRENTE NOMINAL DE 10 ATÉ 50A - FORNECIMENTO E INSTALAÇÃO. AF_10/2020 | UN | 88.6
93653 | SINAPI_01/2025 | DISJUNTOR MONOPOLAR TIPO DIN, CORRENTE NOMINAL DE 10A - FORNECIMENTO E INSTALAÇÃO. AF_10/2020 | UN | 14.42
93654 | SINAPI_01/2025 | DISJUNTOR MONOPOLAR TIPO DIN, CORRENTE NOMINAL DE 16A - FORNECIMENTO E INSTALAÇÃO. AF_10/2020 | UN | 15.06
93655 | SINAPI_01/2025 | DISJUNTOR MONOPOLAR TIPO DIN, CORRENTE NOMINAL DE 20A - FORNECIMENTO E INSTALAÇÃO. AF_10/2020 | UN | 16.47
93656 | SINAPI_01/2025 | DISJUNTOR MONOPOLAR TIPO DIN, CORRENTE NOMINAL DE 25A - FORNECIMENTO E INSTALAÇÃO. AF_10/2020 | UN | 16.47
93657 | SINAPI_01/2025 | DISJUNTOR MONOPOLAR TIPO DIN, CORRENTE NOMINAL DE 32A - FORNECIMENTO E INSTALAÇÃO. AF_10/2020 | UN | 18.13
93658 | SINAPI_01/2025 | DISJUNTOR MONOPOLAR TIPO DIN, CORRENTE NOMINAL DE 40A - FORNECIMENTO E INSTALAÇÃO. AF_10/2020 | UN | 26.01
93659 | SINAPI_01/2025 | DISJUNTOR MONOPOLAR TIPO DIN, CORRENTE NOMINAL DE 50A - FORNECIMENTO E INSTALAÇÃO. AF_10/2020 | UN | 29.29
101890 | SINAPI_01/2025 | DISJUNTOR MONOPOLAR TIPO NEMA, CORRENTE NOMINAL DE 10 ATÉ 30A - FORNECIMENTO E INSTALAÇÃO. AF_10/2020 | UN | 19.78
101891 | SINAPI_01/2025 | DISJUNTOR MONOPOLAR TIPO NEMA, CORRENTE NOMINAL DE 35 ATÉ 50A - FORNECIMENTO E INSTALAÇÃO. AF_10/2020 | UN | 33.73
101895 | SINAPI_01/2025 | DISJUNTOR TERMOMAGNÉTICO TRIPOLAR , CORRENTE NOMINAL DE 125A - FORNECIMENTO E INSTALAÇÃO. AF_10/2020 | UN | 520.81
101896 | SINAPI_01/2025 | DISJUNTOR TERMOMAGNÉTICO TRIPOLAR , CORRENTE NOMINAL DE 200A - FORNECIMENTO E INSTALAÇÃO. AF_10/2020 | UN | 786.79
101897 | SINAPI_01/2025 | DISJUNTOR TERMOMAGNÉTICO TRIPOLAR , CORRENTE NOMINAL DE 250A - FORNECIMENTO E INSTALAÇÃO. AF_10/2020 | UN | 1261.45
101898 | SINAPI_01/2025 | DISJUNTOR TERMOMAGNÉTICO TRIPOLAR , CORRENTE NOMINAL DE 400A - FORNECIMENTO E INSTALAÇÃO. AF_10/2020 | UN | 1688.69
101899 | SINAPI_01/2025 | DISJUNTOR TERMOMAGNÉTICO TRIPOLAR , CORRENTE NOMINAL DE 600A - FORNECIMENTO E INSTALAÇÃO. AF_10/2020 | UN | 2704.92
93676 | SINAPI_01/2025 | DISJUNTOR TETRAPOLAR TIPO DR, CORRENTE NOMINAL DE 25A - FORNECIMENTO E INSTALAÇÃO. AF_10/2020 | UN | 0
97711 | SINAPI_01/2025 | DISJUNTOR TETRAPOLAR TIPO DR, CORRENTE NOMINAL DE 40A - FORNECIMENTO E INSTALAÇÃO. AF_10/2020 | UN | 0
93667 | SINAPI_01/2025 | DISJUNTOR TRIPOLAR TIPO DIN, CORRENTE NOMINAL DE 10A - FORNECIMENTO E INSTALAÇÃO. AF_10/2020 | UN | 88.33
93668 | SINAPI_01/2025 | DISJUNTOR TRIPOLAR TIPO DIN, CORRENTE NOMINAL DE 16A - FORNECIMENTO E INSTALAÇÃO. AF_10/2020 | UN | 90.28
93669 | SINAPI_01/2025 | DISJUNTOR TRIPOLAR TIPO DIN, CORRENTE NOMINAL DE 20A - FORNECIMENTO E INSTALAÇÃO. AF_10/2020 | UN | 94.49
93670 | SINAPI_01/2025 | DISJUNTOR TRIPOLAR TIPO DIN, CORRENTE NOMINAL DE 25A - FORNECIMENTO E INSTALAÇÃO. AF_10/2020 | UN | 94.49
93671 | SINAPI_01/2025 | DISJUNTOR TRIPOLAR TIPO DIN, CORRENTE NOMINAL DE 32A - FORNECIMENTO E INSTALAÇÃO. AF_10/2020 | UN | 99.45
93672 | SINAPI_01/2025 | DISJUNTOR TRIPOLAR TIPO DIN, CORRENTE NOMINAL DE 40A - FORNECIMENTO E INSTALAÇÃO. AF_10/2020 | UN | 106.9
93673 | SINAPI_01/2025 | DISJUNTOR TRIPOLAR TIPO DIN, CORRENTE NOMINAL DE 50A - FORNECIMENTO E INSTALAÇÃO. AF_10/2020 | UN | 116.73
101893 | SINAPI_01/2025 | DISJUNTOR TRIPOLAR TIPO NEMA, CORRENTE NOMINAL DE 10 ATÉ 50A - FORNECIMENTO E INSTALAÇÃO. AF_10/2020 | UN | 113.19
101894 | SINAPI_01/2025 | DISJUNTOR TRIPOLAR TIPO NEMA, CORRENTE NOMINAL DE 60 ATÉ 100A - FORNECIMENTO E INSTALAÇÃO. AF_10/2020 | UN | 189.72
97421 | SINAPI_01/2025 | GABARITO PARA BARRAMENTO BLINDADO - FORNECIMENTO E INSTALAÇÃO. AF_10/2020 | UN | 0
97373 | SINAPI_01/2025 | PEÇA RETA DE BARRAMENTO BLINDADO, 1000A - FORNECIMENTO E INSTALAÇÃO. AF_10/2020 | M | 0
97374 | SINAPI_01/2025 | PEÇA RETA DE BARRAMENTO BLINDADO, 1250A - FORNECIMENTO E INSTALAÇÃO. AF_10/2020 | M | 0
97375 | SINAPI_01/2025 | PEÇA RETA DE BARRAMENTO BLINDADO, 1600A - FORNECIMENTO E INSTALAÇÃO. AF_10/2020 | M | 0
97376 | SINAPI_01/2025 | PEÇA RETA DE BARRAMENTO BLINDADO, 2000A - FORNECIMENTO E INSTALAÇÃO. AF_10/2020 | M | 0
97377 | SINAPI_01/2025 | PEÇA RETA DE BARRAMENTO BLINDADO, 2500A - FORNECIMENTO E INSTALAÇÃO. AF_10/2020 | M | 0
97368 | SINAPI_01/2025 | PEÇA RETA DE BARRAMENTO BLINDADO, 250A - FORNECIMENTO E INSTALAÇÃO. AF_10/2020 | M | 0
97369 | SINAPI_01/2025 | PEÇA RETA DE BARRAMENTO BLINDADO, 350A - FORNECIMENTO E INSTALAÇÃO. AF_10/2020 | M | 0
97370 | SINAPI_01/2025 | PEÇA RETA DE BARRAMENTO BLINDADO, 450A - FORNECIMENTO E INSTALAÇÃO. AF_10/2020 | M | 0
97371 | SINAPI_01/2025 | PEÇA RETA DE BARRAMENTO BLINDADO, 550A - FORNECIMENTO E INSTALAÇÃO. AF_10/2020 | M | 0
97372 | SINAPI_01/2025 | PEÇA RETA DE BARRAMENTO BLINDADO, 630A - FORNECIMENTO E INSTALAÇÃO. AF_10/2020 | M | 0
101875 | SINAPI_01/2025 | QUADRO DE DISTRIBUIÇÃO DE ENERGIA EM CHAPA DE AÇO GALVANIZADO, DE EMBUTIR, COM BARRAMENTO TRIFÁSICO, PARA 12 DISJUNTORES DIN 100A - FORNECIMENTO E INSTALAÇÃO. AF_10/2020 | UN | 401.74
101883 | SINAPI_01/2025 | QUADRO DE DISTRIBUIÇÃO DE ENERGIA EM CHAPA DE AÇO GALVANIZADO, DE EMBUTIR, COM BARRAMENTO TRIFÁSICO, PARA 18 DISJUNTORES DIN 100A - FORNECIMENTO E INSTALAÇÃO. AF_10/2020 | UN | 553.46
101879 | SINAPI_01/2025 | QUADRO DE DISTRIBUIÇÃO DE ENERGIA EM CHAPA DE AÇO GALVANIZADO, DE EMBUTIR, COM BARRAMENTO TRIFÁSICO, PARA 24 DISJUNTORES DIN 100A - FORNECIMENTO E INSTALAÇÃO. AF_10/2020 | UN | 580.49
101880 | SINAPI_01/2025 | QUADRO DE DISTRIBUIÇÃO DE ENERGIA EM CHAPA DE AÇO GALVANIZADO, DE EMBUTIR, COM BARRAMENTO TRIFÁSICO, PARA 30 DISJUNTORES DIN 150A - FORNECIMENTO E INSTALAÇÃO. AF_10/2020 | UN | 668.72
101882 | SINAPI_01/2025 | QUADRO DE DISTRIBUIÇÃO DE ENERGIA EM CHAPA DE AÇO GALVANIZADO, DE EMBUTIR, COM BARRAMENTO TRIFÁSICO, PARA 30 DISJUNTORES DIN 225A - FORNECIMENTO E INSTALAÇÃO. AF_10/2020 | UN | 1359.81
101881 | SINAPI_01/2025 | QUADRO DE DISTRIBUIÇÃO DE ENERGIA EM CHAPA DE AÇO GALVANIZADO, DE EMBUTIR, COM BARRAMENTO TRIFÁSICO, PARA 40 DISJUNTORES DIN 100A - FORNECIMENTO E INSTALAÇÃO. AF_10/2020 | UN | 959.31
101878 | SINAPI_01/2025 | QUADRO DE DISTRIBUIÇÃO DE ENERGIA EM CHAPA DE AÇO GALVANIZADO, DE SOBREPOR, COM BARRAMENTO TRIFÁSICO, PARA 18 DISJUNTORES DIN 100A - FORNECIMENTO E INSTALAÇÃO. AF_10/2020 | UN | 557.38
101877 | SINAPI_01/2025 | QUADRO DE DISTRIBUIÇÃO DE ENERGIA EM PVC, DE EMBUTIR, SEM BARRAMENTO, PARA 3 DISJUNTORES - FORNECIMENTO E INSTALAÇÃO. AF_10/2020 | UN | 59.56
101876 | SINAPI_01/2025 | QUADRO DE DISTRIBUIÇÃO DE ENERGIA EM PVC, DE EMBUTIR, SEM BARRAMENTO, PARA 6 DISJUNTORES - FORNECIMENTO E INSTALAÇÃO. AF_10/2020 | UN | 86.34
101873 | SINAPI_01/2025 | QUADRO DE DISTRIBUIÇÃO DE LUZ EM PVC PARA 12 DISJUNTORES - FORNECIMENTO E INSTALAÇÃO. AF_10/2020 | UN | 0
101874 | SINAPI_01/2025 | QUADRO DE DISTRIBUIÇÃO DE LUZ EM PVC PARA 24 DISJUNTORES - FORNECIMENTO E INSTALAÇÃO. AF_10/2020 | UN | 0
101871 | SINAPI_01/2025 | QUADRO DE DISTRIBUIÇÃO DE LUZ EM PVC PARA 4 DISJUNTORES - FORNECIMENTO E INSTALAÇÃO. AF_10/2020 | UN | 0
101872 | SINAPI_01/2025 | QUADRO DE DISTRIBUIÇÃO DE LUZ EM PVC PARA 8 DISJUNTORES - FORNECIMENTO E INSTALAÇÃO. AF_10/2020 | UN | 0
97360 | SINAPI_01/2025 | QUADRO DE MEDIÇÃO GERAL DE ENERGIA COM 12 MEDIDORES - FORNECIMENTO E INSTALAÇÃO. AF_10/2020 | UN | 7410.79
97361 | SINAPI_01/2025 | QUADRO DE MEDIÇÃO GERAL DE ENERGIA COM 16 MEDIDORES - FORNECIMENTO E INSTALAÇÃO. AF_10/2020 | UN | 9881.05
97359 | SINAPI_01/2025 | QUADRO DE MEDIÇÃO GERAL DE ENERGIA COM 8 MEDIDORES - FORNECIMENTO E INSTALAÇÃO. AF_10/2020 | UN | 3844.74
101946 | SINAPI_01/2025 | QUADRO DE MEDIÇÃO GERAL DE ENERGIA PARA 1 MEDIDOR DE SOBREPOR - FORNECIMENTO E INSTALAÇÃO. AF_10/2020 | UN | 170.22
97362 | SINAPI_01/2025 | QUADRO DE MEDIÇÃO GERAL DE ENERGIA PARA BARRAMENTO BLINDADO COM 4 MEDIDORES - FORNECIMENTO E INSTALAÇÃO. AF_10/2020 | UN | 1861.35
101553 | SINAPI_01/2025 | ALÇA PREFORMADA DE DISTRIBUIÇÃO, EM AÇO GALVANIZADO, AWG 1 - FORNECIMENTO E INSTALAÇÃO. AF_07/2020 | UN | 14.53
101554 | SINAPI_01/2025 | ALÇA PREFORMADA DE DISTRIBUIÇÃO, EM AÇO GALVANIZADO, AWG 2 - FORNECIMENTO E INSTALAÇÃO. AF_07/2020 | UN | 10.73
101555 | SINAPI_01/2025 | ALÇA PREFORMADA DE DISTRIBUIÇÃO, EM AÇO GALVANIZADO, AWG 4 - FORNECIMENTO E INSTALAÇÃO. AF_07/2020 | UN | 7.27
101556 | SINAPI_01/2025 | ALÇA PREFORMADA DE DISTRIBUIÇÃO, EM AÇO GALVANIZADO, AWG 6 - FORNECIMENTO E INSTALAÇÃO. AF_07/2020 | UN | 6.72
101537 | SINAPI_01/2025 | APARELHO SINALIZADOR DE SAÍDA DE GARAGEM, COM CÉLULA FOTOELÉTRICA - FORNECIMENTO E INSTALAÇÃO. AF_07/2020 | UN | 97.34
101538 | SINAPI_01/2025 | ARMAÇÃO SECUNDÁRIA, COM 1 ESTRIBO E 1 ISOLADOR - FORNECIMENTO E INSTALAÇÃO. AF_07/2020 | UN | 41.96
101542 | SINAPI_01/2025 | ARMAÇÃO SECUNDÁRIA, COM 1 ESTRIBO, SEM ISOLADOR - FORNECIMENTO E INSTALAÇÃO. AF_07/2020 | UN | 32.16
101539 | SINAPI_01/2025 | ARMAÇÃO SECUNDÁRIA, COM 2 ESTRIBOS E 2 ISOLADORES - FORNECIMENTO E INSTALAÇÃO. AF_07/2020 | UN | 70.55
101543 | SINAPI_01/2025 | ARMAÇÃO SECUNDÁRIA, COM 2 ESTRIBOS, SEM ISOLADOR - FORNECIMENTO E INSTALAÇÃO. AF_07/2020 | UN | 57.86
101540 | SINAPI_01/2025 | ARMAÇÃO SECUNDÁRIA, COM 3 ESTRIBOS E 3 ISOLADORES - FORNECIMENTO E INSTALAÇÃO. AF_07/2020 | UN | 117.73
101544 | SINAPI_01/2025 | ARMAÇÃO SECUNDÁRIA, COM 3 ESTRIBOS, SEM ISOLADOR - FORNECIMENTO E INSTALAÇÃO. AF_07/2020 | UN | 91.97
101541 | SINAPI_01/2025 | ARMAÇÃO SECUNDÁRIA, COM 4 ESTRIBOS E 4 ISOLADORES - FORNECIMENTO E INSTALAÇÃO. AF_07/2020 | UN | 153.84
101545 | SINAPI_01/2025 | ARMAÇÃO SECUNDÁRIA, COM 4 ESTRIBOS, SEM ISOLADOR - FORNECIMENTO E INSTALAÇÃO. AF_07/2020 | UN | 132.38
101560 | SINAPI_01/2025 | CABO DE COBRE FLEXÍVEL ISOLADO, 10 MM², 0,6/1,0 KV, PARA REDE AÉREA DE DISTRIBUIÇÃO DE ENERGIA ELÉTRICA DE BAIXA TENSÃO - FORNECIMENTO E INSTALAÇÃO. AF_07/2020 | M | 10.4
101568 | SINAPI_01/2025 | CABO DE COBRE FLEXÍVEL ISOLADO, 120 MM², 0,6/1,0 KV, PARA REDE AÉREA DE DISTRIBUIÇÃO DE ENERGIA ELÉTRICA DE BAIXA TENSÃO - FORNECIMENTO E INSTALAÇÃO. AF_07/2020 | M | 126.63
101561 | SINAPI_01/2025 | CABO DE COBRE FLEXÍVEL ISOLADO, 16 MM², 0,6/1,0 KV, PARA REDE AÉREA DE DISTRIBUIÇÃO DE ENERGIA ELÉTRICA DE BAIXA TENSÃO - FORNECIMENTO E INSTALAÇÃO. AF_07/2020 | M | 16.52
101562 | SINAPI_01/2025 | CABO DE COBRE FLEXÍVEL ISOLADO, 25 MM², 0,6/1,0 KV, PARA REDE AÉREA DE DISTRIBUIÇÃO DE ENERGIA ELÉTRICA DE BAIXA TENSÃO - FORNECIMENTO E INSTALAÇÃO. AF_07/2020 | M | 25.57
101563 | SINAPI_01/2025 | CABO DE COBRE FLEXÍVEL ISOLADO, 35 MM², 0,6/1,0 KV, PARA REDE AÉREA DE DISTRIBUIÇÃO DE ENERGIA ELÉTRICA DE BAIXA TENSÃO - FORNECIMENTO E INSTALAÇÃO. AF_07/2020 | M | 36.1
101564 | SINAPI_01/2025 | CABO DE COBRE FLEXÍVEL ISOLADO, 50 MM², 0,6/1,0 KV, PARA REDE AÉREA DE DISTRIBUIÇÃO DE ENERGIA ELÉTRICA DE BAIXA TENSÃO - FORNECIMENTO E INSTALAÇÃO. AF_07/2020 | M | 53.35
101565 | SINAPI_01/2025 | CABO DE COBRE FLEXÍVEL ISOLADO, 70 MM², 0,6/1,0 KV, PARA REDE AÉREA DE DISTRIBUIÇÃO DE ENERGIA ELÉTRICA DE BAIXA TENSÃO - FORNECIMENTO E INSTALAÇÃO. AF_07/2020 | M | 74.61
101567 | SINAPI_01/2025 | CABO DE COBRE FLEXÍVEL ISOLADO, 95 MM², 0,6/1,0 KV, PARA REDE AÉREA DE DISTRIBUIÇÃO DE ENERGIA ELÉTRICA DE BAIXA TENSÃO - FORNECIMENTO E INSTALAÇÃO. AF_07/2020 | M | 96.86
101551 | SINAPI_01/2025 | CONECTOR CUNHA, PARA REDES AÉREAS DE DISTRIBUIÇÃO DE ENERGIA ELÉTRICA DE BAIXA TENSÃO - FORNECIMENTO E INSTALAÇÃO. AF_07/2020 | UN | 0
101552 | SINAPI_01/2025 | CONECTOR H, PARA REDES AÉREAS DE DISTRIBUIÇÃO DE ENERGIA ELÉTRICA DE BAIXA TENSÃO - FORNECIMENTO E INSTALAÇÃO. AF_07/2020 | UN | 0
101550 | SINAPI_01/2025 | CONECTOR PERFURANTE, PARA REDES AÉREAS DE DISTRIBUIÇÃO DE ENERGIA ELÉTRICA DE BAIXA TENSÃO - FORNECIMENTO E INSTALAÇÃO. AF_07/2020 | UN | 0
101501 | SINAPI_01/2025 | ENTRADA DE ENERGIA ELÉTRICA, AÉREA, BIFÁSICA, COM CAIXA DE EMBUTIR, CABO DE 10 MM2 E DISJUNTOR DIN 50A (NÃO INCLUSO O POSTE DE CONCRETO). AF_07/2020_PS | UN | 1782.53
101502 | SINAPI_01/2025 | ENTRADA DE ENERGIA ELÉTRICA, AÉREA, BIFÁSICA, COM CAIXA DE EMBUTIR, CABO DE 16 MM2 E DISJUNTOR DIN 50A (NÃO INCLUSO O POSTE DE CONCRETO). AF_07/2020_PS | UN | 1937.54
101503 | SINAPI_01/2025 | ENTRADA DE ENERGIA ELÉTRICA, AÉREA, BIFÁSICA, COM CAIXA DE EMBUTIR, CABO DE 25 MM2 E DISJUNTOR DIN 50A (NÃO INCLUSO O POSTE DE CONCRETO). AF_07/2020_PS | UN | 1977.84
101504 | SINAPI_01/2025 | ENTRADA DE ENERGIA ELÉTRICA, AÉREA, BIFÁSICA, COM CAIXA DE EMBUTIR, CABO DE 35 MM2 E DISJUNTOR DIN 50A (NÃO INCLUSO O POSTE DE CONCRETO). AF_07/2020_PS | UN | 2189.49
101497 | SINAPI_01/2025 | ENTRADA DE ENERGIA ELÉTRICA, AÉREA, BIFÁSICA, COM CAIXA DE SOBREPOR, CABO DE 10 MM2 E DISJUNTOR DIN 50A (NÃO INCLUSO O POSTE DE CONCRETO). AF_07/2020_PS | UN | 1790.73
101498 | SINAPI_01/2025 | ENTRADA DE ENERGIA ELÉTRICA, AÉREA, BIFÁSICA, COM CAIXA DE SOBREPOR, CABO DE 16 MM2 E DISJUNTOR DIN 50A (NÃO INCLUSO O POSTE DE CONCRETO). AF_07/2020_PS | UN | 1945.74
101499 | SINAPI_01/2025 | ENTRADA DE ENERGIA ELÉTRICA, AÉREA, BIFÁSICA, COM CAIXA DE SOBREPOR, CABO DE 25 MM2 E DISJUNTOR DIN 50A (NÃO INCLUSO O POSTE DE CONCRETO). AF_07/2020_PS | UN | 1986.04
101500 | SINAPI_01/2025 | ENTRADA DE ENERGIA ELÉTRICA, AÉREA, BIFÁSICA, COM CAIXA DE SOBREPOR, CABO DE 35 MM2 E DISJUNTOR DIN 50A (NÃO INCLUSO O POSTE DE CONCRETO). AF_07/2020_PS | UN | 2197.69
101493 | SINAPI_01/2025 | ENTRADA DE ENERGIA ELÉTRICA, AÉREA, MONOFÁSICA, COM CAIXA DE EMBUTIR, CABO DE 10 MM2 E DISJUNTOR DIN 50A (NÃO INCLUSO O POSTE DE CONCRETO). AF_07/2020_PS | UN | 1500.54
101494 | SINAPI_01/2025 | ENTRADA DE ENERGIA ELÉTRICA, AÉREA, MONOFÁSICA, COM CAIXA DE EMBUTIR, CABO DE 16 MM2 E DISJUNTOR DIN 50A (NÃO INCLUSO O POSTE DE CONCRETO). AF_07/2020_PS | UN | 1602.95
101495 | SINAPI_01/2025 | ENTRADA DE ENERGIA ELÉTRICA, AÉREA, MONOFÁSICA, COM CAIXA DE EMBUTIR, CABO DE 25 MM2 E DISJUNTOR DIN 50A (NÃO INCLUSO O POSTE DE CONCRETO). AF_07/2020_PS | UN | 1629.57
101496 | SINAPI_01/2025 | ENTRADA DE ENERGIA ELÉTRICA, AÉREA, MONOFÁSICA, COM CAIXA DE EMBUTIR, CABO DE 35 MM2 E DISJUNTOR DIN 50A (NÃO INCLUSO O POSTE DE CONCRETO). AF_07/2020_PS | UN | 1780.54
101489 | SINAPI_01/2025 | ENTRADA DE ENERGIA ELÉTRICA, AÉREA, MONOFÁSICA, COM CAIXA DE SOBREPOR, CABO DE 10 MM2 E DISJUNTOR DIN 50A (NÃO INCLUSO O POSTE DE CONCRETO). AF_07/2020_PS | UN | 1516.94
101490 | SINAPI_01/2025 | ENTRADA DE ENERGIA ELÉTRICA, AÉREA, MONOFÁSICA, COM CAIXA DE SOBREPOR, CABO DE 16 MM2 E DISJUNTOR DIN 50A (NÃO INCLUSO O POSTE DE CONCRETO). AF_07/2020_PS | UN | 1619.35
101491 | SINAPI_01/2025 | ENTRADA DE ENERGIA ELÉTRICA, AÉREA, MONOFÁSICA, COM CAIXA DE SOBREPOR, CABO DE 25 MM2 E DISJUNTOR DIN 50A (NÃO INCLUSO O POSTE DE CONCRETO). AF_07/2020_PS | UN | 1645.97
101492 | SINAPI_01/2025 | ENTRADA DE ENERGIA ELÉTRICA, AÉREA, MONOFÁSICA, COM CAIXA DE SOBREPOR, CABO DE 35 MM2 E DISJUNTOR DIN 50A (NÃO INCLUSO O POSTE DE CONCRETO). AF_07/2020_PS | UN | 1796.94
101509 | SINAPI_01/2025 | ENTRADA DE ENERGIA ELÉTRICA, AÉREA, TRIFÁSICA, COM CAIXA DE EMBUTIR, CABO DE 10 MM2 E DISJUNTOR DIN 50A (NÃO INCLUSO O POSTE DE CONCRETO). AF_07/2020 | UN | 1967.73
101510 | SINAPI_01/2025 | ENTRADA DE ENERGIA ELÉTRICA, AÉREA, TRIFÁSICA, COM CAIXA DE EMBUTIR, CABO DE 16 MM2 E DISJUNTOR DIN 50A (NÃO INCLUSO O POSTE DE CONCRETO). AF_07/2020 | UN | 2174.41
101511 | SINAPI_01/2025 | ENTRADA DE ENERGIA ELÉTRICA, AÉREA, TRIFÁSICA, COM CAIXA DE EMBUTIR, CABO DE 25 MM2 E DISJUNTOR DIN 50A (NÃO INCLUSO O POSTE DE CONCRETO). AF_07/2020 | UN | 2228.13
101512 | SINAPI_01/2025 | ENTRADA DE ENERGIA ELÉTRICA, AÉREA, TRIFÁSICA, COM CAIXA DE EMBUTIR, CABO DE 35 MM2 E DISJUNTOR DIN 50A (NÃO INCLUSO O POSTE DE CONCRETO). AF_07/2020 | UN | 2499.39
101505 | SINAPI_01/2025 | ENTRADA DE ENERGIA ELÉTRICA, AÉREA, TRIFÁSICA, COM CAIXA DE SOBREPOR, CABO DE 10 MM2 E DISJUNTOR DIN 50A (NÃO INCLUSO O POSTE DE CONCRETO). AF_07/2020_PS | UN | 1909.63
101506 | SINAPI_01/2025 | ENTRADA DE ENERGIA ELÉTRICA, AÉREA, TRIFÁSICA, COM CAIXA DE SOBREPOR, CABO DE 16 MM2 E DISJUNTOR DIN 50A (NÃO INCLUSO O POSTE DE CONCRETO). AF_07/2020_PS | UN | 2116.31
101507 | SINAPI_01/2025 | ENTRADA DE ENERGIA ELÉTRICA, AÉREA, TRIFÁSICA, COM CAIXA DE SOBREPOR, CABO DE 25 MM2 E DISJUNTOR DIN 50A (NÃO INCLUSO O POSTE DE CONCRETO). AF_07/2020_PS | UN | 2170.03
101508 | SINAPI_01/2025 | ENTRADA DE ENERGIA ELÉTRICA, AÉREA, TRIFÁSICA, COM CAIXA DE SOBREPOR, CABO DE 35 MM2 E DISJUNTOR DIN 50A (NÃO INCLUSO O POSTE DE CONCRETO). AF_07/2020_PS | UN | 2441.29
101525 | SINAPI_01/2025 | ENTRADA DE ENERGIA ELÉTRICA, SUBTERRÂNEA, BIFÁSICA, COM CAIXA DE EMBUTIR, CABO DE 10 MM2 E DISJUNTOR DIN 50A (NÃO INCLUSA MURETA DE ALVENARIA). AF_07/2020_PS | UN | 1125.85
101526 | SINAPI_01/2025 | ENTRADA DE ENERGIA ELÉTRICA, SUBTERRÂNEA, BIFÁSICA, COM CAIXA DE EMBUTIR, CABO DE 16 MM2 E DISJUNTOR DIN 50A (NÃO INCLUSA MURETA DE ALVENARIA). AF_07/2020_PS | UN | 1310.18
101527 | SINAPI_01/2025 | ENTRADA DE ENERGIA ELÉTRICA, SUBTERRÂNEA, BIFÁSICA, COM CAIXA DE EMBUTIR, CABO DE 25 MM2 E DISJUNTOR DIN 50A (NÃO INCLUSA MURETA DE ALVENARIA). AF_07/2020_PS | UN | 1358.1
101528 | SINAPI_01/2025 | ENTRADA DE ENERGIA ELÉTRICA, SUBTERRÂNEA, BIFÁSICA, COM CAIXA DE EMBUTIR, CABO DE 35 MM2 E DISJUNTOR DIN 50A (NÃO INCLUSA MURETA DE ALVENARIA). AF_07/2020_PS | UN | 1570.75
101521 | SINAPI_01/2025 | ENTRADA DE ENERGIA ELÉTRICA, SUBTERRÂNEA, BIFÁSICA, COM CAIXA DE SOBREPOR, CABO DE 10 MM2 E DISJUNTOR DIN 50A (NÃO INCLUSA MURETA DE ALVENARIA). AF_07/2020_PS | UN | 1134.05
101522 | SINAPI_01/2025 | ENTRADA DE ENERGIA ELÉTRICA, SUBTERRÂNEA, BIFÁSICA, COM CAIXA DE SOBREPOR, CABO DE 16 MM2 E DISJUNTOR DIN 50A (NÃO INCLUSA MURETA DE ALVENARIA). AF_07/2020_PS | UN | 1318.38
101523 | SINAPI_01/2025 | ENTRADA DE ENERGIA ELÉTRICA, SUBTERRÂNEA, BIFÁSICA, COM CAIXA DE SOBREPOR, CABO DE 25 MM2 E DISJUNTOR DIN 50A (NÃO INCLUSA MURETA DE ALVENARIA). AF_07/2020_PS | UN | 1366.3
101524 | SINAPI_01/2025 | ENTRADA DE ENERGIA ELÉTRICA, SUBTERRÂNEA, BIFÁSICA, COM CAIXA DE SOBREPOR, CABO DE 35 MM2 E DISJUNTOR DIN 50A (NÃO INCLUSA MURETA DE ALVENARIA). AF_07/2020_PS | UN | 1578.95
101517 | SINAPI_01/2025 | ENTRADA DE ENERGIA ELÉTRICA, SUBTERRÂNEA, MONOFÁSICA, COM CAIXA DE EMBUTIR, CABO DE 10 MM2 E DISJUNTOR DIN 50A (NÃO INCLUSA MURETA DE ALVENARIA). AF_07/2020_PS | UN | 828.31
101518 | SINAPI_01/2025 | ENTRADA DE ENERGIA ELÉTRICA, SUBTERRÂNEA, MONOFÁSICA, COM CAIXA DE EMBUTIR, CABO DE 16 MM2 E DISJUNTOR DIN 50A (NÃO INCLUSA MURETA DE ALVENARIA). AF_07/2020_PS | UN | 951.2
101519 | SINAPI_01/2025 | ENTRADA DE ENERGIA ELÉTRICA, SUBTERRÂNEA, MONOFÁSICA, COM CAIXA DE EMBUTIR, CABO DE 25 MM2 E DISJUNTOR DIN 50A (NÃO INCLUSA MURETA DE ALVENARIA). AF_07/2020_PS | UN | 983.14
101520 | SINAPI_01/2025 | ENTRADA DE ENERGIA ELÉTRICA, SUBTERRÂNEA, MONOFÁSICA, COM CAIXA DE EMBUTIR, CABO DE 35 MM2 E DISJUNTOR DIN 50A (NÃO INCLUSA MURETA DE ALVENARIA). AF_07/2020_PS | UN | 1124.91
101513 | SINAPI_01/2025 | ENTRADA DE ENERGIA ELÉTRICA, SUBTERRÂNEA, MONOFÁSICA, COM CAIXA DE SOBREPOR, CABO DE 10 MM2 E DISJUNTOR DIN 50A (NÃO INCLUSA MURETA DE ALVENARIA). AF_07/2020_PS | UN | 844.72
101514 | SINAPI_01/2025 | ENTRADA DE ENERGIA ELÉTRICA, SUBTERRÂNEA, MONOFÁSICA, COM CAIXA DE SOBREPOR, CABO DE 16 MM2 E DISJUNTOR DIN 50A (NÃO INCLUSA MURETA DE ALVENARIA). AF_07/2020_PS | UN | 967.61
101515 | SINAPI_01/2025 | ENTRADA DE ENERGIA ELÉTRICA, SUBTERRÂNEA, MONOFÁSICA, COM CAIXA DE SOBREPOR, CABO DE 25 MM2 E DISJUNTOR DIN 50A (NÃO INCLUSA MURETA DE ALVENARIA). AF_07/2020_PS | UN | 999.55
101516 | SINAPI_01/2025 | ENTRADA DE ENERGIA ELÉTRICA, SUBTERRÂNEA, MONOFÁSICA, COM CAIXA DE SOBREPOR, CABO DE 35 MM2 E DISJUNTOR DIN 50A (NÃO INCLUSA MURETA DE ALVENARIA). AF_07/2020_PS | UN | 1141.32
101533 | SINAPI_01/2025 | ENTRADA DE ENERGIA ELÉTRICA, SUBTERRÂNEA, TRIFÁSICA, COM CAIXA DE EMBUTIR, CABO DE 10 MM2 E DISJUNTOR DIN 50A (NÃO INCLUSA MURETA DE ALVENARIA). AF_07/2020 | UN | 1328.21
101534 | SINAPI_01/2025 | ENTRADA DE ENERGIA ELÉTRICA, SUBTERRÂNEA, TRIFÁSICA, COM CAIXA DE EMBUTIR, CABO DE 16 MM2 E DISJUNTOR DIN 50A (NÃO INCLUSA MURETA DE ALVENARIA). AF_07/2020 | UN | 1573.99
101535 | SINAPI_01/2025 | ENTRADA DE ENERGIA ELÉTRICA, SUBTERRÂNEA, TRIFÁSICA, COM CAIXA DE EMBUTIR, CABO DE 25 MM2 E DISJUNTOR DIN 50A (NÃO INCLUSA MURETA DE ALVENARIA). AF_07/2020 | UN | 1637.88
101536 | SINAPI_01/2025 | ENTRADA DE ENERGIA ELÉTRICA, SUBTERRÂNEA, TRIFÁSICA, COM CAIXA DE EMBUTIR, CABO DE 35 MM2 E DISJUNTOR DIN 50A (NÃO INCLUSA MURETA DE ALVENARIA). AF_07/2020 | UN | 1921.41
101529 | SINAPI_01/2025 | ENTRADA DE ENERGIA ELÉTRICA, SUBTERRÂNEA, TRIFÁSICA, COM CAIXA DE SOBREPOR, CABO DE 10 MM2 E DISJUNTOR DIN 50A (NÃO INCLUSA MURETA DE ALVENARIA). AF_07/2020_PS | UN | 1270.11
101530 | SINAPI_01/2025 | ENTRADA DE ENERGIA ELÉTRICA, SUBTERRÂNEA, TRIFÁSICA, COM CAIXA DE SOBREPOR, CABO DE 16 MM2 E DISJUNTOR DIN 50A (NÃO INCLUSA MURETA DE ALVENARIA). AF_07/2020_PS | UN | 1515.89
101531 | SINAPI_01/2025 | ENTRADA DE ENERGIA ELÉTRICA, SUBTERRÂNEA, TRIFÁSICA, COM CAIXA DE SOBREPOR, CABO DE 25 MM2 E DISJUNTOR DIN 50A (NÃO INCLUSA MURETA DE ALVENARIA). AF_07/2020_PS | UN | 1579.78
101532 | SINAPI_01/2025 | ENTRADA DE ENERGIA ELÉTRICA, SUBTERRÂNEA, TRIFÁSICA, COM CAIXA DE SOBREPOR, CABO DE 35 MM2 E DISJUNTOR DIN 50A (NÃO INCLUSA MURETA DE ALVENARIA). AF_07/2020_PS | UN | 1863.31
101549 | SINAPI_01/2025 | GRAMPO PARALELO METÁLICO, PARA REDES AÉREAS DE DISTRIBUIÇÃO DE ENERGIA ELÉTRICA DE BAIXA TENSÃO - FORNECIMENTO E INSTALAÇÃO. AF_07/2020 | UN | 26.33
101547 | SINAPI_01/2025 | ISOLADOR, TIPO DISCO, PARA TENSÃO 15 KV - FORNECIMENTO E INSTALAÇÃO. AF_07/2020 | UN | 98.49
101546 | SINAPI_01/2025 | ISOLADOR, TIPO PINO, PARA TENSÃO 15 KV - FORNECIMENTO E INSTALAÇÃO. AF_07/2020 | UN | 31.5
101548 | SINAPI_01/2025 | ISOLADOR, TIPO ROLDANA, PARA BAIXA TENSÃO - FORNECIMENTO E INSTALAÇÃO. AF_07/2020 | UN | 7.87
94764 | SINAPI_01/2025 | ADAPTADOR COM FLANGE E ANEL DE VEDAÇÃO, CPVC, ROSCÁVEL, DN 15 MM, INSTALADO EM RESERVAÇÃO PREDIAL DE ÁGUA - FORNECIMENTO E INSTALAÇÃO. AF_04/2024 | UN | 36.45
94765 | SINAPI_01/2025 | ADAPTADOR COM FLANGE E ANEL DE VEDAÇÃO, CPVC, ROSCÁVEL, DN 22 MM, INSTALADO EM RESERVAÇÃO PREDIAL DE ÁGUA - FORNECIMENTO E INSTALAÇÃO. AF_04/2024 | UN | 40.16
94766 | SINAPI_01/2025 | ADAPTADOR COM FLANGE E ANEL DE VEDAÇÃO, CPVC, ROSCÁVEL, DN 28 MM, INSTALADO EM RESERVAÇÃO PREDIAL DE ÁGUA - FORNECIMENTO E INSTALAÇÃO. AF_04/2024 | UN | 44.9
94767 | SINAPI_01/2025 | ADAPTADOR COM FLANGE E ANEL DE VEDAÇÃO, CPVC, ROSCÁVEL, DN 35 MM, INSTALADO EM RESERVAÇÃO PREDIAL DE ÁGUA - FORNECIMENTO E INSTALAÇÃO. AF_04/2024 | UN | 66.74
94768 | SINAPI_01/2025 | ADAPTADOR COM FLANGE E ANEL DE VEDAÇÃO, CPVC, ROSCÁVEL, DN 42 MM, INSTALADO EM RESERVAÇÃO PREDIAL DE ÁGUA - FORNECIMENTO E INSTALAÇÃO. AF_04/2024 | UN | 75.63
94769 | SINAPI_01/2025 | ADAPTADOR COM FLANGE E ANEL DE VEDAÇÃO, CPVC, ROSCÁVEL, DN 54 MM, INSTALADO EM RESERVAÇÃO PREDIAL DE ÁGUA - FORNECIMENTO E INSTALAÇÃO. AF_04/2024 | UN | 101.11
94783 | SINAPI_01/2025 | ADAPTADOR COM FLANGE E ANEL DE VEDAÇÃO, PVC, SOLDÁVEL, DN 20 MM X 1/2", INSTALADO EM RESERVAÇÃO PREDIAL DE ÁGUA - FORNECIMENTO E INSTALAÇÃO. AF_04/2024 | UN | 17.63
94703 | SINAPI_01/2025 | ADAPTADOR COM FLANGE E ANEL DE VEDAÇÃO, PVC, SOLDÁVEL, DN 25 MM X 3/4", INSTALADO EM RESERVAÇÃO PREDIAL DE ÁGUA - FORNECIMENTO E INSTALAÇÃO. AF_04/2024 | UN | 18.85
94704 | SINAPI_01/2025 | ADAPTADOR COM FLANGE E ANEL DE VEDAÇÃO, PVC, SOLDÁVEL, DN 32 MM X 1", INSTALADO EM RESERVAÇÃO PREDIAL DE ÁGUA - FORNECIMENTO E INSTALAÇÃO. AF_04/2024 | UN | 25.07
94705 | SINAPI_01/2025 | ADAPTADOR COM FLANGE E ANEL DE VEDAÇÃO, PVC, SOLDÁVEL, DN 40 MM X 1 1/4", INSTALADO EM RESERVAÇÃO PREDIAL DE ÁGUA - FORNECIMENTO E INSTALAÇÃO. AF_04/2024 | UN | 34.18
94706 | SINAPI_01/2025 | ADAPTADOR COM FLANGE E ANEL DE VEDAÇÃO, PVC, SOLDÁVEL, DN 50 MM X 1 1/2", INSTALADO EM RESERVAÇÃO PREDIAL DE ÁGUA - FORNECIMENTO E INSTALAÇÃO. AF_04/2024 | UN | 33.44
94707 | SINAPI_01/2025 | ADAPTADOR COM FLANGE E ANEL DE VEDAÇÃO, PVC, SOLDÁVEL, DN 60 MM X 2", INSTALADO EM RESERVAÇÃO PREDIAL DE ÁGUA - FORNECIMENTO E INSTALAÇÃO. AF_04/2024 | UN | 52.65
94715 | SINAPI_01/2025 | ADAPTADOR COM FLANGES LIVRES, PVC, SOLDÁVEL, DN 110 MM X 4", INSTALADO EM RESERVAÇÃO PREDIAL DE ÁGUA - FORNECIMENTO E INSTALAÇÃO. AF_04/2024 | UN | 271.77
94713 | SINAPI_01/2025 | ADAPTADOR COM FLANGES LIVRES, PVC, SOLDÁVEL, DN 75 MM X 2 1/2", INSTALADO EM RESERVAÇÃO PREDIAL DE ÁGUA - FORNECIMENTO E INSTALAÇÃO. AF_04/2024 | UN | 217.87
94714 | SINAPI_01/2025 | ADAPTADOR COM FLANGES LIVRES, PVC, SOLDÁVEL, DN 85 MM X 3", INSTALADO EM RESERVAÇÃO PREDIAL DE ÁGUA - FORNECIMENTO E INSTALAÇÃO. AF_04/2024 | UN | 305.61
94656 | SINAPI_01/2025 | ADAPTADOR CURTO COM BOLSA E ROSCA PARA REGISTRO, PVC, SOLDÁVEL, DN 25 MM X 3/4", INSTALADO EM RESERVAÇÃO PREDIAL DE ÁGUA - FORNECIMENTO E INSTALAÇÃO. AF_04/2024 | UN | 3.32
94670 | SINAPI_01/2025 | ADAPTADOR CURTO COM BOLSA E ROSCA PARA REGISTRO, PVC, SOLDÁVEL, DN 110 MM X 4", INSTALADO EM RESERVAÇÃO PREDIAL DE ÁGUA - FORNECIMENTO E INSTALAÇÃO. AF_04/2024 | UN | 64.36
94658 | SINAPI_01/2025 | ADAPTADOR CURTO COM BOLSA E ROSCA PARA REGISTRO, PVC, SOLDÁVEL, DN 32 MM X 1", INSTALADO EM RESERVAÇÃO PREDIAL DE ÁGUA - FORNECIMENTO E INSTALAÇÃO. AF_04/2024 | UN | 4.96
94660 | SINAPI_01/2025 | ADAPTADOR CURTO COM BOLSA E ROSCA PARA REGISTRO, PVC, SOLDÁVEL, DN 40 MM X 1 1/4", INSTALADO EM RESERVAÇÃO PREDIAL DE ÁGUA - FORNECIMENTO E INSTALAÇÃO. AF_04/2024 | UN | 7.83
94662 | SINAPI_01/2025 | ADAPTADOR CURTO COM BOLSA E ROSCA PARA REGISTRO, PVC, SOLDÁVEL, DN 50 MM X 1 1/2", INSTALADO EM RESERVAÇÃO PREDIAL DE ÁGUA - FORNECIMENTO E INSTALAÇÃO. AF_04/2024 | UN | 10.33
94664 | SINAPI_01/2025 | ADAPTADOR CURTO COM BOLSA E ROSCA PARA REGISTRO, PVC, SOLDÁVEL, DN 60 MM X 2", INSTALADO EM RESERVAÇÃO PREDIAL DE ÁGUA - FORNECIMENTO E INSTALAÇÃO. AF_04/2024 | UN | 18.75
94666 | SINAPI_01/2025 | ADAPTADOR CURTO COM BOLSA E ROSCA PARA REGISTRO, PVC, SOLDÁVEL, DN 75 MM X 2 1/2", INSTALADO EM RESERVAÇÃO PREDIAL DE ÁGUA - FORNECIMENTO E INSTALAÇÃO. AF_04/2024 | UN | 30.45
94668 | SINAPI_01/2025 | ADAPTADOR CURTO COM BOLSA E ROSCA PARA REGISTRO, PVC, SOLDÁVEL, DN 85 MM X 3", INSTALADO EM RESERVAÇÃO PREDIAL DE ÁGUA - FORNECIMENTO E INSTALAÇÃO. AF_04/2024 | UN | 40.46
105215 | SINAPI_01/2025 | BUCHA DE REDUÇÃO CPVC, SOLDÁVEL, DN 28 X 22 MM, INSTALADO EM RESERVAÇÃO PREDIAL DE ÁGUA - FORNECIMENTO E INSTALAÇÃO. AF_04/2024 | UN | 9.02
105216 | SINAPI_01/2025 | BUCHA DE REDUÇÃO CPVC, SOLDÁVEL, DN 35 X 28 MM, INSTALADO EM RESERVAÇÃO PREDIAL DE ÁGUA - FORNECIMENTO E INSTALAÇÃO. AF_04/2024 | UN | 34.65
105217 | SINAPI_01/2025 | BUCHA DE REDUÇÃO CPVC, SOLDÁVEL, DN 42 X 22 MM, INSTALADO EM RESERVAÇÃO PREDIAL DE ÁGUA - FORNECIMENTO E INSTALAÇÃO. AF_04/2024 | UN | 39.08
105214 | SINAPI_01/2025 | BUCHA DE REDUÇÃO CPVC, SOLDÁVEL, DN 54 X 28 MM, INSTALADO EM RESERVAÇÃO PREDIAL DE ÁGUA - FORNECIMENTO E INSTALAÇÃO. AF_04/2024 | UN | 40.76
105218 | SINAPI_01/2025 | BUCHA DE REDUÇÃO CPVC, SOLDÁVEL, DN 54 X 35 MM, INSTALADO EM RESERVAÇÃO PREDIAL DE ÁGUA - FORNECIMENTO E INSTALAÇÃO. AF_04/2024 | UN | 67.91
105213 | SINAPI_01/2025 | BUCHA DE REDUÇÃO EM COBRE, PONTA X BOLSA, 66 X 54 MM, INSTALADO EM RESERVAÇÃO PREDIAL DE ÁGUA - FORNECIMENTO E INSTALAÇÃO. AF_04/2024 | UN | 180.74
105233 | SINAPI_01/2025 | BUCHA DE REDUÇÃO PVC, SOLDÁVEL, LONGA, DN 40 X 25 MM, INSTALADO EM RESERVAÇÃO PREDIAL DE ÁGUA - FORNECIMENTO E INSTALAÇÃO. AF_04/2024 | UN | 7.44
105234 | SINAPI_01/2025 | BUCHA DE REDUÇÃO PVC, SOLDÁVEL, LONGA, DN 50 X 25 MM, INSTALADO EM RESERVAÇÃO PREDIAL DE ÁGUA - FORNECIMENTO E INSTALAÇÃO. AF_04/2024 | UN | 9.1
105228 | SINAPI_01/2025 | BUCHA DE REDUÇÃO PVC, SOLDÁVEL, LONGA, DN 50 X 32 MM, INSTALADO EM RESERVAÇÃO PREDIAL DE ÁGUA - FORNECIMENTO E INSTALAÇÃO. AF_04/2024 | UN | 10.98
105138 | SINAPI_01/2025 | BUCHA DE REDUÇÃO PVC, SOLDÁVEL, LONGA, DN 60 X 25 MM, INSTALADO EM RESERVAÇÃO PREDIAL DE ÁGUA - FORNECIMENTO E INSTALAÇÃO. AF_04/2024 | UN | 15.95
105139 | SINAPI_01/2025 | BUCHA DE REDUÇÃO PVC, SOLDÁVEL, LONGA, DN 60 X 32 MM, INSTALADO EM RESERVAÇÃO PREDIAL DE ÁGUA - FORNECIMENTO E INSTALAÇÃO. AF_04/2024 | UN | 18.75
105140 | SINAPI_01/2025 | BUCHA DE REDUÇÃO PVC, SOLDÁVEL, LONGA, DN 60 X 50 MM, INSTALADO EM RESERVAÇÃO PREDIAL DE ÁGUA - FORNECIMENTO E INSTALAÇÃO. AF_04/2024 | UN | 24.1
105141 | SINAPI_01/2025 | BUCHA DE REDUÇÃO PVC, SOLDÁVEL, LONGA, DN 75 X 50 MM, INSTALADO EM RESERVAÇÃO PREDIAL DE ÁGUA - FORNECIMENTO E INSTALAÇÃO. AF_04/2024 | UN | 28.7
105172 | SINAPI_01/2025 | BUCHA DE REDUÇÃO, EM FERRO GALVANIZADO, CONEXÃO ROSQUEADA, DN 80 MM X 50 MM (3" X 2"), INSTALADO EM RESERVAÇÃO PREDIAL DE ÁGUA - FORNECIMENTO E INSTALAÇÃO. AF_04/2024 | UN | 85.39
105169 | SINAPI_01/2025 | BUCHA DE REDUÇÃO, EM FERRO GALVANIZADO, CONEXÃO ROSQUEADA, DN 80 MM X 65 MM (3" X 2 1/2"), INSTALADO EM RESERVAÇÃO PREDIAL DE ÁGUA - FORNECIMENTO E INSTALAÇÃO. AF_04/2024 | UN | 85.29
105230 | SINAPI_01/2025 | BUCHA DE REDUÇÃO, PPR, DN 25 X 20 MM, INSTALADO EM RESERVAÇÃO PREDIAL DE ÁGUA - FORNECIMENTO E INSTALAÇÃO. AF_04/2024 | UN | 7.14
105231 | SINAPI_01/2025 | BUCHA DE REDUÇÃO, PPR, DN 32 X 25 MM, INSTALADO EM RESERVAÇÃO PREDIAL DE ÁGUA - FORNECIMENTO E INSTALAÇÃO. AF_04/2024 | UN | 8.39
105232 | SINAPI_01/2025 | BUCHA DE REDUÇÃO, PPR, DN 40 X 25 MM, INSTALADO EM RESERVAÇÃO PREDIAL DE ÁGUA - FORNECIMENTO E INSTALAÇÃO. AF_04/2024 | UN | 15.76
105229 | SINAPI_01/2025 | BUCHA DE REDUÇÃO, PPR, DN 50 X 25 MM, INSTALADO EM RESERVAÇÃO PREDIAL DE ÁGUA - FORNECIMENTO E INSTALAÇÃO. AF_04/2024 | UN | 24.86
105146 | SINAPI_01/2025 | BUCHA DE REDUÇÃO, PPR, DN 50 X 32 MM, INSTALADO EM RESERVAÇÃO PREDIAL DE ÁGUA - FORNECIMENTO E INSTALAÇÃO. AF_04/2024 | UN | 20.16
94613 | SINAPI_01/2025 | CONECTOR EM BRONZE/LATÃO, DN 104 MM X 4", SEM ANEL DE SOLDA, BOLSA X ROSCA, INSTALADO EM RESERVAÇÃO PREDIAL DE ÁGUA - FORNECIMENTO E INSTALAÇÃO. AF_04/2024 | UN | 0
94607 | SINAPI_01/2025 | CONECTOR EM BRONZE/LATÃO, DN 54 MM X 2", SEM ANEL DE SOLDA, BOLSA X ROSCA, INSTALADO EM RESERVAÇÃO PREDIAL DE ÁGUA - FORNECIMENTO E INSTALAÇÃO. AF_04/2024 | UN | 0
94609 | SINAPI_01/2025 | CONECTOR EM BRONZE/LATÃO, DN 66 MM X 2 1/2", SEM ANEL DE SOLDA, BOLSA X ROSCA, INSTALADO EM RESERVAÇÃO PREDIAL DE ÁGUA - FORNECIMENTO E INSTALAÇÃO. AF_04/2024 | UN | 0
94611 | SINAPI_01/2025 | CONECTOR EM BRONZE/LATÃO, DN 79 MM X 3", SEM ANEL DE SOLDA, BOLSA X ROSCA, INSTALADO EM RESERVAÇÃO PREDIAL DE ÁGUA - FORNECIMENTO E INSTALAÇÃO. AF_04/2024 | UN | 0
96738 | SINAPI_01/2025 | CONECTOR MACHO, PPR, 25 MM X 1/2'', INSTALADO EM RESERVAÇÃO PREDIAL DE ÁGUA - FORNECIMENTO E INSTALAÇÃO. AF_04/2024 | UN | 20.77
96740 | SINAPI_01/2025 | CONECTOR MACHO, PPR, 32 MM X 3/4'', INSTALADO EM RESERVAÇÃO PREDIAL DE ÁGUA - FORNECIMENTO E INSTALAÇÃO. AF_04/2024 | UN | 28.68
94738 | SINAPI_01/2025 | CONECTOR, CPVC, SOLDÁVEL, DN 114 MM X 4", INSTALADO EM RESERVAÇÃO PREDIAL DE ÁGUA - FORNECIMENTO E INSTALAÇÃO. AF_04/2024 | UN | 1631.73
94724 | SINAPI_01/2025 | CONECTOR, CPVC, SOLDÁVEL, DN 22 MM X 3/4", INSTALADO EM RESERVAÇÃO PREDIAL DE ÁGUA - FORNECIMENTO E INSTALAÇÃO. AF_04/2024 | UN | 25.7
94726 | SINAPI_01/2025 | CONECTOR, CPVC, SOLDÁVEL, DN 28 MM X 1", INSTALADO EM RESERVAÇÃO PREDIAL DE ÁGUA - FORNECIMENTO E INSTALAÇÃO. AF_04/2024 | UN | 33.1
94728 | SINAPI_01/2025 | CONECTOR, CPVC, SOLDÁVEL, DN 35 MM X 1 1/4", INSTALADO EM RESERVAÇÃO PREDIAL DE ÁGUA - FORNECIMENTO E INSTALAÇÃO. AF_04/2024 | UN | 51.73
94730 | SINAPI_01/2025 | CONECTOR, CPVC, SOLDÁVEL, DN 42 MM X 1 1/2", INSTALADO EM RESERVAÇÃO PREDIAL DE ÁGUA - FORNECIMENTO E INSTALAÇÃO. AF_04/2024 | UN | 63.43
94732 | SINAPI_01/2025 | CONECTOR, CPVC, SOLDÁVEL, DN 54 MM X 2", INSTALADO EM RESERVAÇÃO PREDIAL DE ÁGUA - FORNECIMENTO E INSTALAÇÃO. AF_04/2024 | UN | 101.81
94734 | SINAPI_01/2025 | CONECTOR, CPVC, SOLDÁVEL, DN 73 MM X 2 1/2", INSTALADO EM RESERVAÇÃO PREDIAL DE ÁGUA - FORNECIMENTO E INSTALAÇÃO. AF_04/2024 | UN | 372.37
94736 | SINAPI_01/2025 | CONECTOR, CPVC, SOLDÁVEL, DN 89 MM X 3", INSTALADO EM RESERVAÇÃO PREDIAL DE ÁGUA - FORNECIMENTO E INSTALAÇÃO. AF_04/2024 | UN | 541.34
94483 | SINAPI_01/2025 | CONJUNTO HIDRÁULICO EM AÇO ROSCÁVEL PARA INSTALAÇÃO DE BOMBA, DN SUCÇÃO 32 MM (1 1/4") E DN RECALQUE 25 MM (1"), PARA EDIFICAÇÃO COM 4 PAVIMENTOS - FORNECIMENTO E INSTALAÇÃO. AF_04/2024 | UN | 1263.45
94482 | SINAPI_01/2025 | CONJUNTO HIDRÁULICO EM AÇO ROSCÁVEL PARA INSTALAÇÃO DE BOMBA, DN SUCÇÃO 40 MM (1 1/2") E DN RECALQUE 32 MM (1 1/4"), PARA EDIFICAÇÃO COM 8 PAVIMENTOS - FORNECIMENTO E INSTALAÇÃO. AF_04/2024 | UN | 1517.7
94481 | SINAPI_01/2025 | CONJUNTO HIDRÁULICO EM AÇO ROSCÁVEL PARA INSTALAÇÃO DE BOMBA, DN SUCÇÃO 50 MM (2") E DN RECALQUE 40 MM (1 1/2"), PARA EDIFICAÇÃO COM 12 PAVIMENTOS - FORNECIMENTO E INSTALAÇÃO. AF_04/2024 | UN | 1943.12
94480 | SINAPI_01/2025 | CONJUNTO HIDRÁULICO EM AÇO ROSCÁVEL PARA INSTALAÇÃO DE BOMBA, DN SUCÇÃO 65 MM (2½") E DN RECALQUE 50 MM (2"), PARA EDIFICAÇÃO COM 18 PAVIMENTOS - FORNECIMENTO E INSTALAÇÃO. AF_04/2024 | UN | 2801.83
94472 | SINAPI_01/2025 | COTOVELO 45 GRAUS, EM FERRO GALVANIZADO, CONEXÃO ROSQUEADA, DN 50 MM (2"), INSTALADO EM RESERVAÇÃO PREDIAL DE ÁGUA - FORNECIMENTO E INSTALAÇÃO. AF_04/2024 | UN | 76.43
94474 | SINAPI_01/2025 | COTOVELO 45 GRAUS, EM FERRO GALVANIZADO, CONEXÃO ROSQUEADA, DN 65 MM (2 1/2"), INSTALADO EM RESERVAÇÃO PREDIAL DE ÁGUA - FORNECIMENTO E INSTALAÇÃO. AF_04/2024 | UN | 129.25
94476 | SINAPI_01/2025 | COTOVELO 45 GRAUS, EM FERRO GALVANIZADO, CONEXÃO ROSQUEADA, DN 80 MM (3"), INSTALADO EM RESERVAÇÃO PREDIAL DE ÁGUA - FORNECIMENTO E INSTALAÇÃO. AF_04/2024 | UN | 180.95
94471 | SINAPI_01/2025 | COTOVELO 90 GRAUS, EM FERRO GALVANIZADO, CONEXÃO ROSQUEADA, DN 50 MM (2"), INSTALADO EM RESERVAÇÃO PREDIAL DE ÁGUA - FORNECIMENTO E INSTALAÇÃO. AF_04/2024 | UN | 74.15
94473 | SINAPI_01/2025 | COTOVELO 90 GRAUS, EM FERRO GALVANIZADO, CONEXÃO ROSQUEADA, DN 65 MM (2 1/2"), INSTALADO EM RESERVAÇÃO PREDIAL DE ÁGUA - FORNECIMENTO E INSTALAÇÃO. AF_04/2024 | UN | 119.2
94475 | SINAPI_01/2025 | COTOVELO 90 GRAUS, EM FERRO GALVANIZADO, CONEXÃO ROSQUEADA, DN 80 MM (3"), INSTALADO EM RESERVAÇÃO PREDIAL DE ÁGUA - FORNECIMENTO E INSTALAÇÃO. AF_04/2024 | UN | 161.58
105194 | SINAPI_01/2025 | COTOVELO 90 GRAUS, EM FERRO GALVANIZADO, MACHO/FÊMEA, CONEXÃO ROSQUEADA, DN 50 MM (2"), INSTALADO EM RESERVAÇÃO PREDIAL DE ÁGUA - FORNECIMENTO E INSTALAÇÃO. AF_04/2024 | UN | 82.7
105195 | SINAPI_01/2025 | COTOVELO 90 GRAUS, EM FERRO GALVANIZADO, MACHO/FÊMEA, CONEXÃO ROSQUEADA, DN 80 MM (3"), INSTALADO EM RESERVAÇÃO PREDIAL DE ÁGUA - FORNECIMENTO E INSTALAÇÃO. AF_04/2024 | UN | 213.58
105178 | SINAPI_01/2025 | COTOVELO DE REDUÇÃO, 90 GRAUS, EM FERRO GALVANIZADO, CONEXÃO ROSQUEADA, DN 65 MM X 50 MM (2 1/2" X 2"), INSTALADO EM RESERVAÇÃO PREDIAL DE ÁGUA - FORNECIMENTO E INSTALAÇÃO. AF_04/2024 | UN | 134.08
94620 | SINAPI_01/2025 | COTOVELO EM COBRE, DN 104 MM, 90 GRAUS, SEM ANEL DE SOLDA, INSTALADO EM RESERVAÇÃO PREDIAL DE ÁGUA - FORNECIMENTO E INSTALAÇÃO. AF_04/2024 | UN | 833.32
94614 | SINAPI_01/2025 | COTOVELO EM COBRE, DN 54 MM, 90 GRAUS, SEM ANEL DE SOLDA, INSTALADO EM RESERVAÇÃO PREDIAL DE ÁGUA - FORNECIMENTO E INSTALAÇÃO. AF_04/2024 | UN | 133.24
94616 | SINAPI_01/2025 | COTOVELO EM COBRE, DN 66 MM, 90 GRAUS, SEM ANEL DE SOLDA, INSTALADO EM RESERVAÇÃO PREDIAL DE ÁGUA - FORNECIMENTO E INSTALAÇÃO. AF_04/2024 | UN | 371.94
94618 | SINAPI_01/2025 | COTOVELO EM COBRE, DN 79 MM, 90 GRAUS, SEM ANEL DE SOLDA, INSTALADO EM RESERVAÇÃO PREDIAL DE ÁGUA - FORNECIMENTO E INSTALAÇÃO. AF_04/2024 | UN | 361.62
105193 | SINAPI_01/2025 | COTOVELO, 90 GRAUS, EM FERRO GALVANIZADO, MACHO/FÊMEA, CONEXÃO ROSQUEADA, DN 65 MM (2 1/2"), INSTALADO EM RESERVAÇÃO PREDIAL DE ÁGUA - FORNECIMENTO E INSTALAÇÃO. AF_04/2024 | UN | 146.8
105197 | SINAPI_01/2025 | CURVA 45 GRAUS, EM FERRO GALVANIZADO, FÊMEA, CONEXÃO ROSQUEADA, DN 50 MM (2"), INSTALADO EM RESERVAÇÃO PREDIAL DE ÁGUA - FORNECIMENTO E INSTALAÇÃO. AF_04/2024 | UN | 157.06
105196 | SINAPI_01/2025 | CURVA 45 GRAUS, EM FERRO GALVANIZADO, FÊMEA, CONEXÃO ROSQUEADA, DN 65 MM (2 1/2"), INSTALADO EM RESERVAÇÃO PREDIAL DE ÁGUA - FORNECIMENTO E INSTALAÇÃO. AF_04/2024 | UN | 228.48
105198 | SINAPI_01/2025 | CURVA 45 GRAUS, EM FERRO GALVANIZADO, FÊMEA, CONEXÃO ROSQUEADA, DN 80 MM (3"), INSTALADO EM RESERVAÇÃO PREDIAL DE ÁGUA - FORNECIMENTO E INSTALAÇÃO. AF_04/2024 | UN | 324.49
105200 | SINAPI_01/2025 | CURVA 45 GRAUS, EM FERRO GALVANIZADO, MACHO/FÊMEA, CONEXÃO ROSQUEADA, DN 50 MM (2"), INSTALADO EM RESERVAÇÃO PREDIAL DE ÁGUA - FORNECIMENTO E INSTALAÇÃO. AF_04/2024 | UN | 123.59
105199 | SINAPI_01/2025 | CURVA 45 GRAUS, EM FERRO GALVANIZADO, MACHO/FÊMEA, CONEXÃO ROSQUEADA, DN 65 MM (2 1/2"), INSTALADO EM RESERVAÇÃO PREDIAL DE ÁGUA - FORNECIMENTO E INSTALAÇÃO. AF_04/2024 | UN | 207.51
105201 | SINAPI_01/2025 | CURVA 45 GRAUS, EM FERRO GALVANIZADO, MACHO/FÊMEA, CONEXÃO ROSQUEADA, DN 80 MM (3"), INSTALADO EM RESERVAÇÃO PREDIAL DE ÁGUA - FORNECIMENTO E INSTALAÇÃO. AF_04/2024 | UN | 284.28
94755 | SINAPI_01/2025 | CURVA 90 GRAUS, CPVC, SOLDÁVEL, DN 114 MM, INSTALADO EM RESERVAÇÃO PREDIAL DE ÁGUA - FORNECIMENTO E INSTALAÇÃO. AF_04/2024 | UN | 0
94741 | SINAPI_01/2025 | CURVA 90 GRAUS, CPVC, SOLDÁVEL, DN 22 MM, INSTALADO EM RESERVAÇÃO PREDIAL DE ÁGUA - FORNECIMENTO E INSTALAÇÃO. AF_04/2024 | UN | 12.44
94743 | SINAPI_01/2025 | CURVA 90 GRAUS, CPVC, SOLDÁVEL, DN 28 MM, INSTALADO EM RESERVAÇÃO PREDIAL DE ÁGUA - FORNECIMENTO E INSTALAÇÃO. AF_04/2024 | UN | 20.39
94745 | SINAPI_01/2025 | CURVA 90 GRAUS, CPVC, SOLDÁVEL, DN 35 MM, INSTALADO EM RESERVAÇÃO PREDIAL DE ÁGUA - FORNECIMENTO E INSTALAÇÃO. AF_04/2024 | UN | 0
94747 | SINAPI_01/2025 | CURVA 90 GRAUS, CPVC, SOLDÁVEL, DN 42 MM, INSTALADO EM RESERVAÇÃO PREDIAL DE ÁGUA - FORNECIMENTO E INSTALAÇÃO. AF_04/2024 | UN | 0
94749 | SINAPI_01/2025 | CURVA 90 GRAUS, CPVC, SOLDÁVEL, DN 54 MM, INSTALADO EM RESERVAÇÃO PREDIAL DE ÁGUA - FORNECIMENTO E INSTALAÇÃO. AF_04/2024 | UN | 0
94751 | SINAPI_01/2025 | CURVA 90 GRAUS, CPVC, SOLDÁVEL, DN 73 MM, INSTALADO EM RESERVAÇÃO PREDIAL DE ÁGUA - FORNECIMENTO E INSTALAÇÃO. AF_04/2024 | UN | 0
94753 | SINAPI_01/2025 | CURVA 90 GRAUS, CPVC, SOLDÁVEL, DN 89 MM, INSTALADO EM RESERVAÇÃO PREDIAL DE ÁGUA - FORNECIMENTO E INSTALAÇÃO. AF_04/2024 | UN | 0
105209 | SINAPI_01/2025 | CURVA 90 GRAUS, EM FERRO GALVANIZADO, CONEXÃO ROSQUEADA, DN 50 MM (2"), INSTALADO EM RESERVAÇÃO PREDIAL DE ÁGUA - FORNECIMENTO E INSTALAÇÃO. AF_04/2024 | UN | 152.05
105208 | SINAPI_01/2025 | CURVA 90 GRAUS, EM FERRO GALVANIZADO, CONEXÃO ROSQUEADA, DN 65 MM (2 1/2"), INSTALADO EM RESERVAÇÃO PREDIAL DE ÁGUA - FORNECIMENTO E INSTALAÇÃO. AF_04/2024 | UN | 314
105210 | SINAPI_01/2025 | CURVA 90 GRAUS, EM FERRO GALVANIZADO, CONEXÃO ROSQUEADA, DN 80 MM (3"), INSTALADO EM RESERVAÇÃO PREDIAL DE ÁGUA - FORNECIMENTO E INSTALAÇÃO. AF_04/2024 | UN | 405.48
105203 | SINAPI_01/2025 | CURVA 90 GRAUS, EM FERRO GALVANIZADO, FÊMEA, CONEXÃO ROSQUEADA, DN 50 MM (2"), INSTALADO EM RESERVAÇÃO PREDIAL DE ÁGUA - FORNECIMENTO E INSTALAÇÃO. AF_04/2024 | UN | 156.37
105202 | SINAPI_01/2025 | CURVA 90 GRAUS, EM FERRO GALVANIZADO, FÊMEA, CONEXÃO ROSQUEADA, DN 65 MM (2 1/2"), INSTALADO EM RESERVAÇÃO PREDIAL DE ÁGUA - FORNECIMENTO E INSTALAÇÃO. AF_04/2024 | UN | 257.67
105204 | SINAPI_01/2025 | CURVA 90 GRAUS, EM FERRO GALVANIZADO, FÊMEA, CONEXÃO ROSQUEADA, DN 80 (3"), INSTALADO EM RESERVAÇÃO PREDIAL DE ÁGUA - FORNECIMENTO E INSTALAÇÃO. AF_04/2024 | UN | 342.99
105206 | SINAPI_01/2025 | CURVA 90 GRAUS, EM FERRO GALVANIZADO, MACHO/FÊMEA, CONEXÃO ROSQUEADA, DN 50 MM (2"), INSTALADO EM RESERVAÇÃO PREDIAL DE ÁGUA - FORNECIMENTO E INSTALAÇÃO. AF_04/2024 | UN | 148.93
105205 | SINAPI_01/2025 | CURVA 90 GRAUS, EM FERRO GALVANIZADO, MACHO/FÊMEA, CONEXÃO ROSQUEADA, DN 65 MM (2 1/2"), INSTALADO EM RESERVAÇÃO PREDIAL DE ÁGUA - FORNECIMENTO E INSTALAÇÃO. AF_04/2024 | UN | 237.88
105207 | SINAPI_01/2025 | CURVA 90 GRAUS, EM FERRO GALVANIZADO, MACHO/FÊMEA, CONEXÃO ROSQUEADA, DN 80 MM (3"), INSTALADO EM RESERVAÇÃO PREDIAL DE ÁGUA - FORNECIMENTO E INSTALAÇÃO. AF_04/2024 | UN | 333.09
94673 | SINAPI_01/2025 | CURVA 90 GRAUS, PVC, SOLDÁVEL, DN 25 MM, INSTALADO EM RESERVAÇÃO PREDIAL DE ÁGUA - FORNECIMENTO E INSTALAÇÃO. AF_04/2024 | UN | 6.7
94687 | SINAPI_01/2025 | CURVA 90 GRAUS, PVC, SOLDÁVEL, DN 110 MM, INSTALADO EM RESERVAÇÃO PREDIAL DE ÁGUA - FORNECIMENTO E INSTALAÇÃO. AF_04/2024 | UN | 210.28
94675 | SINAPI_01/2025 | CURVA 90 GRAUS, PVC, SOLDÁVEL, DN 32 MM, INSTALADO EM RESERVAÇÃO PREDIAL DE ÁGUA - FORNECIMENTO E INSTALAÇÃO. AF_04/2024 | UN | 11.22
94677 | SINAPI_01/2025 | CURVA 90 GRAUS, PVC, SOLDÁVEL, DN 40 MM, INSTALADO EM RESERVAÇÃO PREDIAL DE ÁGUA - FORNECIMENTO E INSTALAÇÃO. AF_04/2024 | UN | 18.13
94679 | SINAPI_01/2025 | CURVA 90 GRAUS, PVC, SOLDÁVEL, DN 50 MM, INSTALADO EM RESERVAÇÃO PREDIAL DE ÁGUA - FORNECIMENTO E INSTALAÇÃO. AF_04/2024 | UN | 21.94
94681 | SINAPI_01/2025 | CURVA 90 GRAUS, PVC, SOLDÁVEL, DN 60 MM, INSTALADO EM RESERVAÇÃO PREDIAL DE ÁGUA - FORNECIMENTO E INSTALAÇÃO. AF_04/2024 | UN | 45.12
94683 | SINAPI_01/2025 | CURVA 90 GRAUS, PVC, SOLDÁVEL, DN 75 MM, INSTALADO EM RESERVAÇÃO PREDIAL DE ÁGUA - FORNECIMENTO E INSTALAÇÃO. AF_04/2024 | UN | 68.55
94685 | SINAPI_01/2025 | CURVA 90 GRAUS, PVC, SOLDÁVEL, DN 85 MM, INSTALADO EM RESERVAÇÃO PREDIAL DE ÁGUA - FORNECIMENTO E INSTALAÇÃO. AF_04/2024 | UN | 87.29
94621 | SINAPI_01/2025 | CURVA EM COBRE, DN 104 MM, 45 GRAUS, SEM ANEL DE SOLDA, BOLSA X BOLSA, INSTALADO EM RESERVAÇÃO PREDIAL DE ÁGUA - FORNECIMENTO E INSTALAÇÃO. AF_04/2024 | UN | 0
94615 | SINAPI_01/2025 | CURVA EM COBRE, DN 54 MM, 45 GRAUS, SEM ANEL DE SOLDA, BOLSA X BOLSA, INSTALADO EM RESERVAÇÃO PREDIAL DE ÁGUA - FORNECIMENTO E INSTALAÇÃO. AF_04/2024 | UN | 151.17
94617 | SINAPI_01/2025 | CURVA EM COBRE, DN 66 MM, 45 GRAUS, SEM ANEL DE SOLDA, BOLSA X BOLSA, INSTALADO EM RESERVAÇÃO PREDIAL DE ÁGUA - FORNECIMENTO E INSTALAÇÃO. AF_04/2024 | UN | 309.62
94619 | SINAPI_01/2025 | CURVA EM COBRE, DN 79 MM, 45 GRAUS, SEM ANEL DE SOLDA, BOLSA X BOLSA, INSTALADO EM RESERVAÇÃO PREDIAL DE ÁGUA - FORNECIMENTO E INSTALAÇÃO. AF_04/2024 | UN | 0
105147 | SINAPI_01/2025 | CURVA PPR 90 GRAUS, DN 20 MM, INSTALADO EM RESERVAÇÃO PREDIAL DE ÁGUA - FORNECIMENTO E INSTALAÇÃO. AF_04/2024 | UN | 14.15
105148 | SINAPI_01/2025 | CURVA PPR 90 GRAUS, DN 25 MM, INSTALADO EM RESERVAÇÃO PREDIAL DE ÁGUA - FORNECIMENTO E INSTALAÇÃO. AF_04/2024 | UN | 20.13
105154 | SINAPI_01/2025 | CURVA PVC 45 GRAUS, SOLDÁVEL, DN 25 MM, INSTALADO EM RESERVAÇÃO PREDIAL DE ÁGUA - FORNECIMENTO E INSTALAÇÃO. AF_04/2024 | UN | 6.19
105155 | SINAPI_01/2025 | CURVA PVC 45 GRAUS, SOLDÁVEL, DN 32 MM, INSTALADO EM RESERVAÇÃO PREDIAL DE ÁGUA - FORNECIMENTO E INSTALAÇÃO. AF_04/2024 | UN | 9.35
105156 | SINAPI_01/2025 | CURVA PVC 45 GRAUS, SOLDÁVEL, DN 40 MM, INSTALADO EM RESERVAÇÃO PREDIAL DE ÁGUA - FORNECIMENTO E INSTALAÇÃO. AF_04/2024 | UN | 11.89
105157 | SINAPI_01/2025 | CURVA PVC 45 GRAUS, SOLDÁVEL, DN 50 MM, INSTALADO EM RESERVAÇÃO PREDIAL DE ÁGUA - FORNECIMENTO E INSTALAÇÃO. AF_04/2024 | UN | 18.38
105158 | SINAPI_01/2025 | CURVA PVC 45 GRAUS, SOLDÁVEL, DN 60 MM, INSTALADO EM RESERVAÇÃO PREDIAL DE ÁGUA - FORNECIMENTO E INSTALAÇÃO. AF_04/2024 | UN | 27.07
105159 | SINAPI_01/2025 | CURVA PVC 45 GRAUS, SOLDÁVEL, DN 75 MM, INSTALADO EM RESERVAÇÃO PREDIAL DE ÁGUA - FORNECIMENTO E INSTALAÇÃO. AF_04/2024 | UN | 48.36
105160 | SINAPI_01/2025 | CURVA PVC 45 GRAUS, SOLDÁVEL, DN 85 MM, INSTALADO EM RESERVAÇÃO PREDIAL DE ÁGUA - FORNECIMENTO E INSTALAÇÃO. AF_04/2024 | UN | 59.66
94634 | SINAPI_01/2025 | FLANGE CURTA EM COBRE, DN 104 MM X 4", INSTALADO EM RESERVAÇÃO PREDIAL DE ÁGUA - FORNECIMENTO E INSTALAÇÃO. AF_04/2024 | UN | 0
94631 | SINAPI_01/2025 | FLANGE CURTA EM COBRE, DN 54 MM X 2", INSTALADO EM RESERVAÇÃO PREDIAL DE ÁGUA - FORNECIMENTO E INSTALAÇÃO. AF_04/2024 | UN | 0
94632 | SINAPI_01/2025 | FLANGE CURTA EM COBRE, DN 66 MM X 2 1/2", INSTALADO EM RESERVAÇÃO PREDIAL DE ÁGUA - FORNECIMENTO E INSTALAÇÃO. AF_04/2024 | UN | 0
94633 | SINAPI_01/2025 | FLANGE CURTA EM COBRE, DN 79 MM X 3", INSTALADO EM RESERVAÇÃO PREDIAL DE ÁGUA - FORNECIMENTO E INSTALAÇÃO. AF_04/2024 | UN | 0
94672 | SINAPI_01/2025 | JOELHO 90 GRAUS COM BUCHA DE LATÃO, PVC, SOLDÁVEL, DN 25 MM X 3/4", INSTALADO EM RESERVAÇÃO PREDIAL DE ÁGUA - FORNECIMENTO E INSTALAÇÃO. AF_04/2024 | UN | 5.73
94754 | SINAPI_01/2025 | JOELHO 90 GRAUS, CPVC, SOLDÁVEL, DN 114 MM, INSTALADO EM RESERVAÇÃO PREDIAL DE ÁGUA - FORNECIMENTO E INSTALAÇÃO. AF_04/2024 | UN | 281.8
94740 | SINAPI_01/2025 | JOELHO 90 GRAUS, CPVC, SOLDÁVEL, DN 22 MM, INSTALADO EM RESERVAÇÃO PREDIAL DE ÁGUA - FORNECIMENTO E INSTALAÇÃO. AF_04/2024 | UN | 9.51
94742 | SINAPI_01/2025 | JOELHO 90 GRAUS, CPVC, SOLDÁVEL, DN 28 MM, INSTALADO EM RESERVAÇÃO PREDIAL DE ÁGUA - FORNECIMENTO E INSTALAÇÃO. AF_04/2024 | UN | 15.99
94744 | SINAPI_01/2025 | JOELHO 90 GRAUS, CPVC, SOLDÁVEL, DN 35 MM, INSTALADO EM RESERVAÇÃO PREDIAL DE ÁGUA - FORNECIMENTO E INSTALAÇÃO. AF_04/2024 | UN | 25.39
94746 | SINAPI_01/2025 | JOELHO 90 GRAUS, CPVC, SOLDÁVEL, DN 42 MM, INSTALADO EM RESERVAÇÃO PREDIAL DE ÁGUA - FORNECIMENTO E INSTALAÇÃO. AF_04/2024 | UN | 36.57
94748 | SINAPI_01/2025 | JOELHO 90 GRAUS, CPVC, SOLDÁVEL, DN 54 MM, INSTALADO EM RESERVAÇÃO PREDIAL DE ÁGUA - FORNECIMENTO E INSTALAÇÃO. AF_04/2024 | UN | 81
94750 | SINAPI_01/2025 | JOELHO 90 GRAUS, CPVC, SOLDÁVEL, DN 73 MM, INSTALADO EM RESERVAÇÃO PREDIAL DE ÁGUA - FORNECIMENTO E INSTALAÇÃO. AF_04/2024 | UN | 164.27
94752 | SINAPI_01/2025 | JOELHO 90 GRAUS, CPVC, SOLDÁVEL, DN 89 MM, INSTALADO EM RESERVAÇÃO PREDIAL DE ÁGUA - FORNECIMENTO E INSTALAÇÃO. AF_04/2024 | UN | 196.99
96755 | SINAPI_01/2025 | JOELHO 90 GRAUS, PPR, DN 110 MM, INSTALADO EM RESERVAÇÃO PREDIAL DE ÁGUA - FORNECIMENTO E INSTALAÇÃO. AF_04/2024 | UN | 297.3
96747 | SINAPI_01/2025 | JOELHO 90 GRAUS, PPR, DN 20 MM, INSTALADO EM RESERVAÇÃO PREDIAL DE ÁGUA - FORNECIMENTO E INSTALAÇÃO. AF_04/2024 | UN | 6.79
96748 | SINAPI_01/2025 | JOELHO 90 GRAUS, PPR, DN 25 MM, INSTALADO EM RESERVAÇÃO PREDIAL DE ÁGUA - FORNECIMENTO E INSTALAÇÃO. AF_04/2024 | UN | 7.86
96749 | SINAPI_01/2025 | JOELHO 90 GRAUS, PPR, DN 32 MM, INSTALADO EM RESERVAÇÃO PREDIAL DE ÁGUA - FORNECIMENTO E INSTALAÇÃO. AF_04/2024 | UN | 9.92
96750 | SINAPI_01/2025 | JOELHO 90 GRAUS, PPR, DN 40 MM, INSTALADO EM RESERVAÇÃO PREDIAL DE ÁGUA - FORNECIMENTO E INSTALAÇÃO. AF_04/2024 | UN | 15.46
96751 | SINAPI_01/2025 | JOELHO 90 GRAUS, PPR, DN 50 MM, INSTALADO EM RESERVAÇÃO PREDIAL DE ÁGUA - FORNECIMENTO E INSTALAÇÃO. AF_04/2024 | UN | 22.5
96752 | SINAPI_01/2025 | JOELHO 90 GRAUS, PPR, DN 63 MM, INSTALADO EM RESERVAÇÃO PREDIAL DE ÁGUA - FORNECIMENTO E INSTALAÇÃO. AF_04/2024 | UN | 33.69
96753 | SINAPI_01/2025 | JOELHO 90 GRAUS, PPR, DN 75 MM, INSTALADO EM RESERVAÇÃO PREDIAL DE ÁGUA - FORNECIMENTO E INSTALAÇÃO. AF_04/2024 | UN | 76.54
96754 | SINAPI_01/2025 | JOELHO 90 GRAUS, PPR, DN 90 MM, INSTALADO EM RESERVAÇÃO PREDIAL DE ÁGUA - FORNECIMENTO E INSTALAÇÃO. AF_04/2024 | UN | 98.26
94686 | SINAPI_01/2025 | JOELHO 90 GRAUS, PVC, SOLDÁVEL, DN 110 MM INSTALADO EM RESERVAÇÃO PREDIAL DE ÁGUA - FORNECIMENTO E INSTALAÇÃO. AF_04/2024 | UN | 232.2
94674 | SINAPI_01/2025 | JOELHO 90 GRAUS, PVC, SOLDÁVEL, DN 32 MM INSTALADO EM RESERVAÇÃO PREDIAL DE ÁGUA - FORNECIMENTO E INSTALAÇÃO. AF_04/2024 | UN | 7.42
94676 | SINAPI_01/2025 | JOELHO 90 GRAUS, PVC, SOLDÁVEL, DN 40 MM INSTALADO EM RESERVAÇÃO PREDIAL DE ÁGUA - FORNECIMENTO E INSTALAÇÃO. AF_04/2024 | UN | 12.35
94678 | SINAPI_01/2025 | JOELHO 90 GRAUS, PVC, SOLDÁVEL, DN 50 MM INSTALADO EM RESERVAÇÃO PREDIAL DE ÁGUA - FORNECIMENTO E INSTALAÇÃO. AF_04/2024 | UN | 14.34
94680 | SINAPI_01/2025 | JOELHO 90 GRAUS, PVC, SOLDÁVEL, DN 60 MM INSTALADO EM RESERVAÇÃO PREDIAL DE ÁGUA - FORNECIMENTO E INSTALAÇÃO. AF_04/2024 | UN | 40.26
94682 | SINAPI_01/2025 | JOELHO 90 GRAUS, PVC, SOLDÁVEL, DN 75 MM INSTALADO EM RESERVAÇÃO PREDIAL DE ÁGUA - FORNECIMENTO E INSTALAÇÃO. AF_04/2024 | UN | 99.72
94684 | SINAPI_01/2025 | JOELHO 90 GRAUS, PVC, SOLDÁVEL, DN 85 MM INSTALADO EM RESERVAÇÃO PREDIAL DE ÁGUA - FORNECIMENTO E INSTALAÇÃO. AF_04/2024 | UN | 120.33
105219 | SINAPI_01/2025 | JOELHO CPVC, SOLDÁVEL, 45 GRAUS, DN 22 MM, INSTALADO EM RESERVAÇÃO PREDIAL DE ÁGUA - FORNECIMENTO E INSTALAÇÃO. AF_04/2024 | UN | 11.14
105220 | SINAPI_01/2025 | JOELHO CPVC, SOLDÁVEL, 45 GRAUS, DN 28 MM, INSTALADO EM RESERVAÇÃO PREDIAL DE ÁGUA - FORNECIMENTO E INSTALAÇÃO. AF_04/2024 | UN | 15.32
105221 | SINAPI_01/2025 | JOELHO CPVC, SOLDÁVEL, 45 GRAUS, DN 35 MM, INSTALADO EM RESERVAÇÃO PREDIAL DE ÁGUA - FORNECIMENTO E INSTALAÇÃO. AF_04/2024 | UN | 23.73
105166 | SINAPI_01/2025 | JOELHO CPVC, SOLDÁVEL, 45 GRAUS, DN 42 MM, INSTALADO EM RESERVAÇÃO PREDIAL DE ÁGUA - FORNECIMENTO E INSTALAÇÃO. AF_04/2024 | UN | 36.16
105222 | SINAPI_01/2025 | JOELHO CPVC, SOLDÁVEL, 45 GRAUS, DN 54 MM, INSTALADO EM RESERVAÇÃO PREDIAL DE ÁGUA - FORNECIMENTO E INSTALAÇÃO. AF_04/2024 | UN | 68.85
105223 | SINAPI_01/2025 | JOELHO CPVC, SOLDÁVEL, 45 GRAUS, DN 73 MM, INSTALADO EM RESERVAÇÃO PREDIAL DE ÁGUA - FORNECIMENTO E INSTALAÇÃO. AF_04/2024 | UN | 158.78
105224 | SINAPI_01/2025 | JOELHO CPVC, SOLDÁVEL, 45 GRAUS, DN 89 MM, INSTALADO EM RESERVAÇÃO PREDIAL DE ÁGUA - FORNECIMENTO E INSTALAÇÃO. AF_04/2024 | UN | 231.18
105149 | SINAPI_01/2025 | JOELHO PPR 45 GRAUS, SOLDÁVEL, DN 20 MM, INSTALADO EM RESERVAÇÃO PREDIAL DE ÁGUA - FORNECIMENTO E INSTALAÇÃO. AF_04/2024 | UN | 6.99
105150 | SINAPI_01/2025 | JOELHO PPR 45 GRAUS, SOLDÁVEL, DN 25 MM, INSTALADO EM RESERVAÇÃO PREDIAL DE ÁGUA - FORNECIMENTO E INSTALAÇÃO. AF_04/2024 | UN | 8.2
105151 | SINAPI_01/2025 | JOELHO PPR 45 GRAUS, SOLDÁVEL, DN 40 MM, INSTALADO EM RESERVAÇÃO PREDIAL DE ÁGUA - FORNECIMENTO E INSTALAÇÃO. AF_04/2024 | UN | 20.19
105152 | SINAPI_01/2025 | JOELHO PPR 45 GRAUS, SOLDÁVEL, DN 50 MM, INSTALADO EM RESERVAÇÃO PREDIAL DE ÁGUA - FORNECIMENTO E INSTALAÇÃO. AF_04/2024 | UN | 29.99
105153 | SINAPI_01/2025 | JOELHO PPR 45 GRAUS, SOLDÁVEL, DN 63 MM, INSTALADO EM RESERVAÇÃO PREDIAL DE ÁGUA - FORNECIMENTO E INSTALAÇÃO. AF_04/2024 | UN | 47.05
105161 | SINAPI_01/2025 | JOELHO PPR 45 GRAUS, SOLDÁVEL, DN 75 MM, INSTALADO EM RESERVAÇÃO PREDIAL DE ÁGUA - FORNECIMENTO E INSTALAÇÃO. AF_04/2024 | UN | 84.69
105162 | SINAPI_01/2025 | JOELHO PPR 45 GRAUS, SOLDÁVEL, DN 90 MM, INSTALADO EM RESERVAÇÃO PREDIAL DE ÁGUA - FORNECIMENTO E INSTALAÇÃO. AF_04/2024 | UN | 144.45
105163 | SINAPI_01/2025 | JOELHO PPR, 45 GRAUS, SOLDÁVEL, DN 32 MM, INSTALADO EM RESERVAÇÃO PREDIAL DE ÁGUA - FORNECIMENTO E INSTALAÇÃO. AF_04/2024 | UN | 12.82
105170 | SINAPI_01/2025 | JOELHO PVC, SOLDÁVEL, 45 GRAUS, DN 25 MM, INSTALADO EM RESERVAÇÃO PREDIAL DE ÁGUA - FORNECIMENTO E INSTALAÇÃO. AF_04/2024 | UN | 5.3
105179 | SINAPI_01/2025 | JOELHO PVC, SOLDÁVEL, 45 GRAUS, DN 32 MM, INSTALADO EM RESERVAÇÃO PREDIAL DE ÁGUA - FORNECIMENTO E INSTALAÇÃO. AF_04/2024 | UN | 9.04
105180 | SINAPI_01/2025 | JOELHO PVC, SOLDÁVEL, 45 GRAUS, DN 40 MM, INSTALADO EM RESERVAÇÃO PREDIAL DE ÁGUA - FORNECIMENTO E INSTALAÇÃO. AF_04/2024 | UN | 12.4
105181 | SINAPI_01/2025 | JOELHO PVC, SOLDÁVEL, 45 GRAUS, DN 50 MM, INSTALADO EM RESERVAÇÃO PREDIAL DE ÁGUA - FORNECIMENTO E INSTALAÇÃO. AF_04/2024 | UN | 16.69
105182 | SINAPI_01/2025 | JOELHO PVC, SOLDÁVEL, 45 GRAUS, DN 60 MM, INSTALADO EM RESERVAÇÃO PREDIAL DE ÁGUA - FORNECIMENTO E INSTALAÇÃO. AF_04/2024 | UN | 38.61
105183 | SINAPI_01/2025 | JOELHO PVC, SOLDÁVEL, 45 GRAUS, DN 75 MM, INSTALADO EM RESERVAÇÃO PREDIAL DE ÁGUA - FORNECIMENTO E INSTALAÇÃO. AF_04/2024 | UN | 80.7
105184 | SINAPI_01/2025 | JOELHO PVC, SOLDÁVEL, 45 GRAUS, DN 85 MM, INSTALADO EM RESERVAÇÃO PREDIAL DE ÁGUA - FORNECIMENTO E INSTALAÇÃO. AF_04/2024 | UN | 99.96
94612 | SINAPI_01/2025 | LUVA DE COBRE, DN 104 MM, SEM ANEL DE SOLDA, INSTALADO EM RESERVAÇÃO PREDIAL DE ÁGUA - FORNECIMENTO E INSTALAÇÃO. AF_04/2024 | UN | 404.91
105142 | SINAPI_01/2025 | LUVA DE REDUÇÃO SOLDÁVEL, PVC, DN 32 MM X 25 MM, INSTALADO EM RESERVAÇÃO PREDIAL DE ÁGUA - FORNECIMENTO E INSTALAÇÃO. AF_04/2024 | UN | 6.34
105143 | SINAPI_01/2025 | LUVA DE REDUÇÃO SOLDÁVEL, PVC, DN 40 MM X 32 MM, INSTALADO EM RESERVAÇÃO PREDIAL DE ÁGUA - FORNECIMENTO E INSTALAÇÃO. AF_04/2024 | UN | 9.49
105144 | SINAPI_01/2025 | LUVA DE REDUÇÃO SOLDÁVEL, PVC, DN 60 MM X 50 MM, INSTALADO EM RESERVAÇÃO PREDIAL DE ÁGUA - FORNECIMENTO E INSTALAÇÃO. AF_04/2024 | UN | 20.07
105173 | SINAPI_01/2025 | LUVA DE REDUÇÃO, EM FERRO GALVANIZADO, CONEXÃO ROSQUEADA, DN 65 MM X 50 MM (2 1/2" X 2"), INSTALADO EM RESERVAÇÃO PREDIAL DE ÁGUA - FORNECIMENTO E INSTALAÇÃO. AF_04/2024 | UN | 86.18
105175 | SINAPI_01/2025 | LUVA DE REDUÇÃO, EM FERRO GALVANIZADO, CONEXÃO ROSQUEADA, DN 80 MM X 50 MM (3" X 2"), INSTALADO EM RESERVAÇÃO PREDIAL DE ÁGUA - FORNECIMENTO E INSTALAÇÃO. AF_04/2024 | UN | 123.72
105174 | SINAPI_01/2025 | LUVA DE REDUÇÃO, EM FERRO GALVANIZADO, CONEXÃO ROSQUEADA, DN 80 MM X 65 MM (3" X 2 1/2"), INSTALADO EM RESERVAÇÃO PREDIAL DE ÁGUA - FORNECIMENTO E INSTALAÇÃO. AF_04/2024 | UN | 125.14
105145 | SINAPI_01/2025 | LUVA DE REDUÇÃO, SOLDÁVEL, PVC, DN 50 X 25 MM, INSTALADO EM RESERVAÇÃO PREDIAL DE ÁGUA - FORNECIMENTO E INSTALAÇÃO. AF_04/2024 | UN | 10.97
94606 | SINAPI_01/2025 | LUVA EM COBRE, DN 54 MM, SEM ANEL DE SOLDA, INSTALADO EM RESERVAÇÃO PREDIAL DE ÁGUA - FORNECIMENTO E INSTALAÇÃO. AF_04/2024 | UN | 78.19
94608 | SINAPI_01/2025 | LUVA EM COBRE, DN 66 MM, SEM ANEL DE SOLDA, INSTALADO EM RESERVAÇÃO PREDIAL DE ÁGUA - FORNECIMENTO E INSTALAÇÃO. AF_04/2024 | UN | 195.05
94610 | SINAPI_01/2025 | LUVA EM COBRE, DN 79 MM, SEM ANEL DE SOLDA, INSTALADO EM RESERVAÇÃO PREDIAL DE ÁGUA - FORNECIMENTO E INSTALAÇÃO. AF_04/2024 | UN | 285.08
94657 | SINAPI_01/2025 | LUVA PVC, SOLDÁVEL, DN 25 MM, INSTALADO EM RESERVAÇÃO PREDIAL DE ÁGUA - FORNECIMENTO E INSTALAÇÃO. AF_04/2024 | UN | 3.69
94659 | SINAPI_01/2025 | LUVA PVC, SOLDÁVEL, DN 32 MM, INSTALADO EM RESERVAÇÃO PREDIAL DE ÁGUA - FORNECIMENTO E INSTALAÇÃO. AF_04/2024 | UN | 5.74
94739 | SINAPI_01/2025 | LUVA, CPVC, SOLDÁVEL, DN 114 MM, INSTALADO EM RESERVAÇÃO PREDIAL DE ÁGUA - FORNECIMENTO E INSTALAÇÃO. AF_04/2024 | UN | 229.83
94725 | SINAPI_01/2025 | LUVA, CPVC, SOLDÁVEL, DN 22 MM, INSTALADO EM RESERVAÇÃO PREDIAL DE ÁGUA - FORNECIMENTO E INSTALAÇÃO. AF_04/2024 | UN | 6.69
94727 | SINAPI_01/2025 | LUVA, CPVC, SOLDÁVEL, DN 28 MM, INSTALADO EM RESERVAÇÃO PREDIAL DE ÁGUA - FORNECIMENTO E INSTALAÇÃO. AF_04/2024 | UN | 10.95
94729 | SINAPI_01/2025 | LUVA, CPVC, SOLDÁVEL, DN 35 MM, INSTALADO EM RESERVAÇÃO PREDIAL DE ÁGUA - FORNECIMENTO E INSTALAÇÃO. AF_04/2024 | UN | 19.14
94731 | SINAPI_01/2025 | LUVA, CPVC, SOLDÁVEL, DN 42 MM, INSTALADO EM RESERVAÇÃO PREDIAL DE ÁGUA - FORNECIMENTO E INSTALAÇÃO. AF_04/2024 | UN | 25.43
94733 | SINAPI_01/2025 | LUVA, CPVC, SOLDÁVEL, DN 54 MM, INSTALADO EM RESERVAÇÃO PREDIAL DE ÁGUA - FORNECIMENTO E INSTALAÇÃO. AF_04/2024 | UN | 44.89
94863 | SINAPI_01/2025 | LUVA, CPVC, SOLDÁVEL, DN 73 MM, INSTALADO EM RESERVAÇÃO PREDIAL DE ÁGUA - FORNECIMENTO E INSTALAÇÃO. AF_04/2024 | UN | 157.63
94737 | SINAPI_01/2025 | LUVA, CPVC, SOLDÁVEL, DN 89 MM, INSTALADO EM RESERVAÇÃO PREDIAL DE ÁGUA - FORNECIMENTO E INSTALAÇÃO. AF_04/2024 | UN | 187.51
94465 | SINAPI_01/2025 | LUVA, EM FERRO GALVANIZADO, CONEXÃO ROSQUEADA, DN 50 MM (2"), INSTALADO EM RESERVAÇÃO PREDIAL DE ÁGUA - FORNECIMENTO E INSTALAÇÃO. AF_04/2024 | UN | 51.5
94467 | SINAPI_01/2025 | LUVA, EM FERRO GALVANIZADO, CONEXÃO ROSQUEADA, DN 65 MM (2 1/2"), INSTALADO EM RESERVAÇÃO PREDIAL DE ÁGUA - FORNECIMENTO E INSTALAÇÃO. AF_04/2024 | UN | 83.27
94469 | SINAPI_01/2025 | LUVA, EM FERRO GALVANIZADO, CONEXÃO ROSQUEADA, DN 80 MM (3"), INSTALADO EM RESERVAÇÃO PREDIAL DE ÁGUA - FORNECIMENTO E INSTALAÇÃO. AF_04/2024 | UN | 119.3
96746 | SINAPI_01/2025 | LUVA, PPR, DN 110 MM, CLASSE PN 25, INSTALADO EM RESERVAÇÃO PREDIAL DE ÁGUA - FORNECIMENTO E INSTALAÇÃO. AF_04/2024 | UN | 98.81
96736 | SINAPI_01/2025 | LUVA, PPR, DN 20 MM, INSTALADO EM RESERVAÇÃO PREDIAL DE ÁGUA - FORNECIMENTO E INSTALAÇÃO. AF_04/2024 | UN | 5.5
96737 | SINAPI_01/2025 | LUVA, PPR, DN 25 MM, INSTALADO EM RESERVAÇÃO PREDIAL DE ÁGUA - FORNECIMENTO E INSTALAÇÃO. AF_04/2024 | UN | 5.66
96739 | SINAPI_01/2025 | LUVA, PPR, DN 32 MM, CLASSE PN 25, INSTALADO EM RESERVAÇÃO PREDIAL DE ÁGUA - FORNECIMENTO E INSTALAÇÃO. AF_04/2024 | UN | 7.76
96741 | SINAPI_01/2025 | LUVA, PPR, DN 40 MM, CLASSE PN 25, INSTALADO EM RESERVAÇÃO PREDIAL DE ÁGUA - FORNECIMENTO E INSTALAÇÃO. AF_04/2024 | UN | 14.92
96742 | SINAPI_01/2025 | LUVA, PPR, DN 50 MM, CLASSE PN 25, INSTALADO EM RESERVAÇÃO PREDIAL DE ÁGUA - FORNECIMENTO E INSTALAÇÃO. AF_04/2024 | UN | 18.35
96743 | SINAPI_01/2025 | LUVA, PPR, DN 63 MM, CLASSE PN 25, INSTALADO EM RESERVAÇÃO PREDIAL DE ÁGUA - FORNECIMENTO E INSTALAÇÃO. AF_04/2024 | UN | 28.56
96744 | SINAPI_01/2025 | LUVA, PPR, DN 75 MM, CLASSE PN 25, INSTALADO EM RESERVAÇÃO PREDIAL DE ÁGUA - FORNECIMENTO E INSTALAÇÃO. AF_04/2024 | UN | 47.99
96745 | SINAPI_01/2025 | LUVA, PPR, DN 90 MM, CLASSE PN 25, INSTALADO EM RESERVAÇÃO PREDIAL DE ÁGUA - FORNECIMENTO E INSTALAÇÃO. AF_04/2024 | UN | 75.11
94671 | SINAPI_01/2025 | LUVA, PVC, SOLDÁVEL, DN 110 MM, INSTALADO EM RESERVAÇÃO PREDIAL DE ÁGUA - FORNECIMENTO E INSTALAÇÃO. AF_04/2024 | UN | 97.83
94661 | SINAPI_01/2025 | LUVA, PVC, SOLDÁVEL, DN 40 MM, INSTALADO EM RESERVAÇÃO PREDIAL DE ÁGUA - FORNECIMENTO E INSTALAÇÃO. AF_04/2024 | UN | 9.1
94663 | SINAPI_01/2025 | LUVA, PVC, SOLDÁVEL, DN 50 MM, INSTALADO EM RESERVAÇÃO PREDIAL DE ÁGUA - FORNECIMENTO E INSTALAÇÃO. AF_04/2024 | UN | 11.4
94665 | SINAPI_01/2025 | LUVA, PVC, SOLDÁVEL, DN 60 MM, INSTALADO EM RESERVAÇÃO PREDIAL DE ÁGUA - FORNECIMENTO E INSTALAÇÃO. AF_04/2024 | UN | 22.38
94667 | SINAPI_01/2025 | LUVA, PVC, SOLDÁVEL, DN 75 MM, INSTALADO EM RESERVAÇÃO PREDIAL DE ÁGUA - FORNECIMENTO E INSTALAÇÃO. AF_04/2024 | UN | 32.91
94669 | SINAPI_01/2025 | LUVA, PVC, SOLDÁVEL, DN 85 MM, INSTALADO EM RESERVAÇÃO PREDIAL DE ÁGUA - FORNECIMENTO E INSTALAÇÃO. AF_04/2024 | UN | 59.53
105177 | SINAPI_01/2025 | NIPLE DE REDUÇÃO, EM FERRO GALVANIZADO, CONEXÃO ROSQUEADA, DN 80 MM X 50 MM (3" X 2"), INSTALADO EM RESERVAÇÃO PREDIAL DE ÁGUA - FORNECIMENTO E INSTALAÇÃO. AF_04/2024 | UN | 139.66
105176 | SINAPI_01/2025 | NIPLE DE REDUÇÃO, EM FERRO GALVANIZADO, CONEXÃO ROSQUEADA, DN 80 MM X 65 MM (3" X 2 1/2"), INSTALADO EM RESERVAÇÃO PREDIAL DE ÁGUA - FORNECIMENTO E INSTALAÇÃO. AF_04/2024 | UN | 156.98
94466 | SINAPI_01/2025 | NIPLE, EM FERRO GALVANIZADO, CONEXÃO ROSQUEADA, DN 50 MM (2"), INSTALADO EM RESERVAÇÃO PREDIAL DE ÁGUA - FORNECIMENTO E INSTALAÇÃO. AF_04/2024 | UN | 51.53
94468 | SINAPI_01/2025 | NIPLE, EM FERRO GALVANIZADO, CONEXÃO ROSQUEADA, DN 65 MM (2 1/2"), INSTALADO EM RESERVAÇÃO PREDIAL DE ÁGUA - FORNECIMENTO E INSTALAÇÃO. AF_04/2024 | UN | 73
94470 | SINAPI_01/2025 | NIPLE, EM FERRO GALVANIZADO, CONEXÃO ROSQUEADA, DN 80 MM (3"), INSTALADO EM RESERVAÇÃO PREDIAL DE ÁGUA - FORNECIMENTO E INSTALAÇÃO. AF_04/2024 | UN | 110.16
105225 | SINAPI_01/2025 | TE DE REDUÇÃO, CPVC, DN 28 X 22 MM, INSTALADO EM RESERVAÇÃO PREDIAL DE ÁGUA - FORNECIMENTO E INSTALAÇÃO. AF_04/2024 | UN | 16.49
105226 | SINAPI_01/2025 | TE DE REDUÇÃO, CPVC, DN 35 X 28 MM, INSTALADO EM RESERVAÇÃO PREDIAL DE ÁGUA - FORNECIMENTO E INSTALAÇÃO. AF_04/2024 | UN | 39.21
105227 | SINAPI_01/2025 | TE DE REDUÇÃO, CPVC, DN 42 X 35 MM, INSTALADO EM RESERVAÇÃO PREDIAL DE ÁGUA - FORNECIMENTO E INSTALAÇÃO. AF_04/2024 | UN | 56.27
105212 | SINAPI_01/2025 | TE DE REDUÇÃO, EM FERRO GALVANIZADO, CONEXÃO ROSQUEADA, DN 80 MM X 50 MM (3" X 2"), INSTALADO EM RESERVAÇÃO PREDIAL DE ÁGUA - FORNECIMENTO E INSTALAÇÃO. AF_04/2024 | UN | 236.49
105211 | SINAPI_01/2025 | TE DE REDUÇÃO, EM FERRO GALVANIZADO, CONEXÃO ROSQUEADA, DN 80 MM X 65 MM (3" X 2 1/2"), INSTALADO EM RESERVAÇÃO PREDIAL DE ÁGUA - FORNECIMENTO E INSTALAÇÃO. AF_04/2024 | UN | 238.36
105189 | SINAPI_01/2025 | TE DE REDUÇÃO, PVC, SOLDÁVEL, 90 GRAUS, DN 50 MM X 25 MM, INSTALADO EM RESERVAÇÃO PREDIAL DE ÁGUA - FORNECIMENTO E INSTALAÇÃO. AF_04/2024 | UN | 20.25
105190 | SINAPI_01/2025 | TE DE REDUÇÃO, PVC, SOLDÁVEL, 90 GRAUS, DN 50 MM X 32 MM, INSTALADO EM RESERVAÇÃO PREDIAL DE ÁGUA - FORNECIMENTO E INSTALAÇÃO. AF_04/2024 | UN | 25.18
94625 | SINAPI_01/2025 | TE EM COBRE, DN 104 MM, SEM ANEL DE SOLDA, INSTALADO EM RESERVAÇÃO PREDIAL DE ÁGUA - FORNECIMENTO E INSTALAÇÃO. AF_04/2024 | UN | 1451.1
94622 | SINAPI_01/2025 | TE EM COBRE, DN 54 MM, SEM ANEL DE SOLDA, INSTALADO EM RESERVAÇÃO PREDIAL DE ÁGUA - FORNECIMENTO E INSTALAÇÃO. AF_04/2024 | UN | 194.27
94623 | SINAPI_01/2025 | TE EM COBRE, DN 66 MM, SEM ANEL DE SOLDA, INSTALADO EM RESERVAÇÃO PREDIAL DE ÁGUA - FORNECIMENTO E INSTALAÇÃO. AF_04/2024 | UN | 460.78
94624 | SINAPI_01/2025 | TE EM COBRE, DN 79 MM, SEM ANEL DE SOLDA, INSTALADO EM RESERVAÇÃO PREDIAL DE ÁGUA - FORNECIMENTO E INSTALAÇÃO. AF_04/2024 | UN | 693.45
94763 | SINAPI_01/2025 | TE, CPVC, SOLDÁVEL, DN 114 MM, INSTALADO EM RESERVAÇÃO PREDIAL DE ÁGUA - FORNECIMENTO E INSTALAÇÃO. AF_04/2024 | UN | 350.58
94756 | SINAPI_01/2025 | TE, CPVC, SOLDÁVEL, DN 22 MM, INSTALADO EM RESERVAÇÃO PREDIAL DE ÁGUA - FORNECIMENTO E INSTALAÇÃO. AF_04/2024 | UN | 12.19
94757 | SINAPI_01/2025 | TE, CPVC, SOLDÁVEL, DN 28 MM, INSTALADO EM RESERVAÇÃO PREDIAL DE ÁGUA - FORNECIMENTO E INSTALAÇÃO. AF_04/2024 | UN | 19.34
94758 | SINAPI_01/2025 | TE, CPVC, SOLDÁVEL, DN 35 MM, INSTALADO EM RESERVAÇÃO PREDIAL DE ÁGUA - FORNECIMENTO E INSTALAÇÃO. AF_04/2024 | UN | 49.96
94759 | SINAPI_01/2025 | TE, CPVC, SOLDÁVEL, DN 42 MM, INSTALADO EM RESERVAÇÃO PREDIAL DE ÁGUA - FORNECIMENTO E INSTALAÇÃO. AF_04/2024 | UN | 63.65
94760 | SINAPI_01/2025 | TE, CPVC, SOLDÁVEL, DN 54 MM, INSTALADO EM RESERVAÇÃO PREDIAL DE ÁGUA - FORNECIMENTO E INSTALAÇÃO. AF_04/2024 | UN | 101.67
94761 | SINAPI_01/2025 | TE, CPVC, SOLDÁVEL, DN 73 MM, INSTALADO EM RESERVAÇÃO PREDIAL DE ÁGUA - FORNECIMENTO E INSTALAÇÃO. AF_04/2024 | UN | 220.92
94762 | SINAPI_01/2025 | TE, CPVC, SOLDÁVEL, DN 89 MM, INSTALADO EM RESERVAÇÃO PREDIAL DE ÁGUA - FORNECIMENTO E INSTALAÇÃO. AF_04/2024 | UN | 267.4
94462 | SINAPI_01/2025 | TUBO DE AÇO GALVANIZADO COM COSTURA, CLASSE MÉDIA, DN 50 MM (2"), CONEXÃO ROSQUEADA, INSTALADO EM RESERVAÇÃO PREDIAL DE ÁGUA - FORNECIMENTO E INSTALAÇÃO. AF_04/2024 | M | 107.03
94463 | SINAPI_01/2025 | TUBO DE AÇO GALVANIZADO COM COSTURA, CLASSE MÉDIA, DN 65 MM (2 1/2"), CONEXÃO ROSQUEADA, INSTALADO EM RESERVAÇÃO PREDIAL DE ÁGUA - FORNECIMENTO E INSTALAÇÃO. AF_04/2024 | M | 131.45
94464 | SINAPI_01/2025 | TUBO DE AÇO GALVANIZADO COM COSTURA, CLASSE MÉDIA, DN 80 MM (3"), CONEXÃO ROSQUEADA, INSTALADO EM RESERVAÇÃO PREDIAL DE ÁGUA - FORNECIMENTO E INSTALAÇÃO. AF_04/2024 | M | 173.19
94605 | SINAPI_01/2025 | TUBO EM COBRE RÍGIDO, DN 104 MM, CLASSE E, SEM ISOLAMENTO, INSTALADO EM RESERVAÇÃO PREDIAL DE ÁGUA - FORNECIMENTO E INSTALAÇÃO. AF_04/2024 | M | 616.4
94602 | SINAPI_01/2025 | TUBO EM COBRE RÍGIDO, DN 54 MM, CLASSE E, SEM ISOLAMENTO, INSTALADO EM RESERVAÇÃO PREDIAL DE ÁGUA - FORNECIMENTO E INSTALAÇÃO. AF_04/2024 | M | 218.28
94603 | SINAPI_01/2025 | TUBO EM COBRE RÍGIDO, DN 66 MM, CLASSE E, SEM ISOLAMENTO, INSTALADO EM RESERVAÇÃO PREDIAL DE ÁGUA - FORNECIMENTO E INSTALAÇÃO. AF_04/2024 | M | 298.37
94604 | SINAPI_01/2025 | TUBO EM COBRE RÍGIDO, DN 79 MM, CLASSE E, SEM ISOLAMENTO, INSTALADO EM RESERVAÇÃO PREDIAL DE ÁGUA - FORNECIMENTO E INSTALAÇÃO. AF_04/2024 | M | 425.27
94723 | SINAPI_01/2025 | TUBO, CPVC, SOLDÁVEL, DN 114 MM, INSTALADO EM RESERVAÇÃO PREDIAL DE ÁGUA - FORNECIMENTO E INSTALAÇÃO. AF_04/2024 | M | 454.81
94716 | SINAPI_01/2025 | TUBO, CPVC, SOLDÁVEL, DN 22 MM, INSTALADO EM RESERVAÇÃO PREDIAL DE ÁGUA - FORNECIMENTO E INSTALAÇÃO. AF_04/2024 | M | 22.28
94717 | SINAPI_01/2025 | TUBO, CPVC, SOLDÁVEL, DN 28 MM, INSTALADO EM RESERVAÇÃO PREDIAL DE ÁGUA - FORNECIMENTO E INSTALAÇÃO. AF_04/2024 | M | 37.42
94718 | SINAPI_01/2025 | TUBO, CPVC, SOLDÁVEL, DN 35 MM, INSTALADO EM RESERVAÇÃO PREDIAL DE ÁGUA - FORNECIMENTO E INSTALAÇÃO. AF_04/2024 | M | 48.87
94719 | SINAPI_01/2025 | TUBO, CPVC, SOLDÁVEL, DN 42 MM, INSTALADO EM RESERVAÇÃO PREDIAL DE ÁGUA - FORNECIMENTO E INSTALAÇÃO. AF_04/2024 | M | 65.22
94720 | SINAPI_01/2025 | TUBO, CPVC, SOLDÁVEL, DN 54 MM, INSTALADO EM RESERVAÇÃO PREDIAL DE ÁGUA - FORNECIMENTO E INSTALAÇÃO. AF_04/2024 | M | 95.51
94721 | SINAPI_01/2025 | TUBO, CPVC, SOLDÁVEL, DN 73 MM, INSTALADO EM RESERVAÇÃO PREDIAL DE ÁGUA - FORNECIMENTO E INSTALAÇÃO. AF_04/2024 | M | 154.79
94722 | SINAPI_01/2025 | TUBO, CPVC, SOLDÁVEL, DN 89 MM, INSTALADO EM RESERVAÇÃO PREDIAL DE ÁGUA - FORNECIMENTO E INSTALAÇÃO. AF_04/2024 | M | 241.49
96726 | SINAPI_01/2025 | TUBO, PPR, DN 110 MM, CLASSE PN 12, INSTALADO EM RESERVAÇÃO PREDIAL DE ÁGUA - FORNECIMENTO E INSTALAÇÃO. AF_04/2024 | M | 145.93
96735 | SINAPI_01/2025 | TUBO, PPR, DN 110 MM, CLASSE PN 25, INSTALADO EM RESERVAÇÃO PREDIAL DE ÁGUA - FORNECIMENTO E INSTALAÇÃO. AF_04/2024 | M | 274.75
96718 | SINAPI_01/2025 | TUBO, PPR, DN 20 MM, CLASSE PN 20, INSTALADO EM RESERVAÇÃO PREDIAL DE ÁGUA - FORNECIMENTO E INSTALAÇÃO. AF_04/2024 | M | 13.2
96727 | SINAPI_01/2025 | TUBO, PPR, DN 20 MM, CLASSE PN 25, INSTALADO EM RESERVAÇÃO PREDIAL DE ÁGUA - FORNECIMENTO E INSTALAÇÃO. AF_04/2024 | M | 15.06
96719 | SINAPI_01/2025 | TUBO, PPR, DN 25 MM, CLASSE PN 20, INSTALADO EM RESERVAÇÃO PREDIAL DE ÁGUA - FORNECIMENTO E INSTALAÇÃO. AF_04/2024 | M | 16.84
96728 | SINAPI_01/2025 | TUBO, PPR, DN 25 MM, CLASSE PN 25, INSTALADO EM RESERVAÇÃO PREDIAL DE ÁGUA - FORNECIMENTO E INSTALAÇÃO. AF_04/2024 | M | 19.38
96720 | SINAPI_01/2025 | TUBO, PPR, DN 32 MM, CLASSE PN 12, INSTALADO EM RESERVAÇÃO PREDIAL DE ÁGUA - FORNECIMENTO E INSTALAÇÃO. AF_04/2024 | M | 15.36
96729 | SINAPI_01/2025 | TUBO, PPR, DN 32 MM, CLASSE PN 25, INSTALADO EM RESERVAÇÃO PREDIAL DE ÁGUA - FORNECIMENTO E INSTALAÇÃO. AF_04/2024 | M | 24.94
96721 | SINAPI_01/2025 | TUBO, PPR, DN 40 MM, CLASSE PN 12, INSTALADO EM RESERVAÇÃO PREDIAL DE ÁGUA - FORNECIMENTO E INSTALAÇÃO. AF_04/2024 | M | 19.92
96730 | SINAPI_01/2025 | TUBO, PPR, DN 40 MM, CLASSE PN 25, INSTALADO EM RESERVAÇÃO PREDIAL DE ÁGUA - FORNECIMENTO E INSTALAÇÃO. AF_04/2024 | M | 34.4
96722 | SINAPI_01/2025 | TUBO, PPR, DN 50 MM, CLASSE PN 12, INSTALADO EM RESERVAÇÃO PREDIAL DE ÁGUA - FORNECIMENTO E INSTALAÇÃO. AF_04/2024 | M | 30.44
96731 | SINAPI_01/2025 | TUBO, PPR, DN 50 MM, CLASSE PN 25, INSTALADO EM RESERVAÇÃO PREDIAL DE ÁGUA - FORNECIMENTO E INSTALAÇÃO. AF_04/2024 | M | 51.88
96723 | SINAPI_01/2025 | TUBO, PPR, DN 63 MM, CLASSE PN 12, INSTALADO EM RESERVAÇÃO PREDIAL DE ÁGUA - FORNECIMENTO E INSTALAÇÃO. AF_04/2024 | M | 47.16
96732 | SINAPI_01/2025 | TUBO, PPR, DN 63 MM, CLASSE PN 25, INSTALADO EM RESERVAÇÃO PREDIAL DE ÁGUA - FORNECIMENTO E INSTALAÇÃO. AF_04/2024 | M | 87.14
96724 | SINAPI_01/2025 | TUBO, PPR, DN 75 MM, CLASSE PN 12, INSTALADO EM RESERVAÇÃO PREDIAL DE ÁGUA - FORNECIMENTO E INSTALAÇÃO. AF_04/2024 | M | 60.55
96733 | SINAPI_01/2025 | TUBO, PPR, DN 75 MM, CLASSE PN 25, INSTALADO EM RESERVAÇÃO PREDIAL DE ÁGUA - FORNECIMENTO E INSTALAÇÃO. AF_04/2024 | M | 118.69
96725 | SINAPI_01/2025 | TUBO, PPR, DN 90 MM, CLASSE PN 12, INSTALADO EM RESERVAÇÃO PREDIAL DE ÁGUA - FORNECIMENTO E INSTALAÇÃO. AF_04/2024 | M | 98.8
96734 | SINAPI_01/2025 | TUBO, PPR, DN 90 MM, CLASSE PN 25, INSTALADO EM RESERVAÇÃO PREDIAL DE ÁGUA - FORNECIMENTO E INSTALAÇÃO. AF_04/2024 | M | 197.56
94648 | SINAPI_01/2025 | TUBO, PVC, SOLDÁVEL, DE 25MM, INSTALADO EM RESERVAÇÃO PREDIAL DE ÁGUA - FORNECIMENTO E INSTALAÇÃO. AF_04/2024 | M | 6.45
94655 | SINAPI_01/2025 | TUBO, PVC, SOLDÁVEL, DE 110MM, INSTALADO EM RESERVAÇÃO PREDIAL DE ÁGUA - FORNECIMENTO E INSTALAÇÃO. AF_04/2024 | M | 113.7
94649 | SINAPI_01/2025 | TUBO, PVC, SOLDÁVEL, DE 32MM, INSTALADO EM RESERVAÇÃO PREDIAL DE ÁGUA - FORNECIMENTO E INSTALAÇÃO. AF_04/2024 | M | 11.93
94650 | SINAPI_01/2025 | TUBO, PVC, SOLDÁVEL, DE 40MM, INSTALADO EM RESERVAÇÃO PREDIAL DE ÁGUA - FORNECIMENTO E INSTALAÇÃO. AF_04/2024 | M | 18.02
94651 | SINAPI_01/2025 | TUBO, PVC, SOLDÁVEL, DE 50MM, INSTALADO EM RESERVAÇÃO PREDIAL DE ÁGUA - FORNECIMENTO E INSTALAÇÃO. AF_04/2024 | M | 20.99
94652 | SINAPI_01/2025 | TUBO, PVC, SOLDÁVEL, DE 60MM, INSTALADO EM RESERVAÇÃO PREDIAL DE ÁGUA - FORNECIMENTO E INSTALAÇÃO. AF_04/2024 | M | 32.83
94653 | SINAPI_01/2025 | TUBO, PVC, SOLDÁVEL, DE 75MM, INSTALADO EM RESERVAÇÃO PREDIAL DE ÁGUA - FORNECIMENTO E INSTALAÇÃO. AF_04/2024 | M | 53
94654 | SINAPI_01/2025 | TUBO, PVC, SOLDÁVEL, DE 85MM, INSTALADO EM RESERVAÇÃO PREDIAL DE ÁGUA - FORNECIMENTO E INSTALAÇÃO. AF_04/2024 | M | 72.17
94689 | SINAPI_01/2025 | TÊ COM BUCHA DE LATÃO NA BOLSA CENTRAL, PVC, SOLDÁVEL, DN 25 MM X 3/4", INSTALADO EM RESERVAÇÃO PREDIAL DE ÁGUA - FORNECIMENTO E INSTALAÇÃO. AF_04/2024 | UN | 8.9
94702 | SINAPI_01/2025 | TÊ DE REDUÇÃO, PVC, SOLDÁVEL, DN 110 MM X 60 MM, INSTALADO EM RESERVAÇÃO PREDIAL DE ÁGUA - FORNECIMENTO E INSTALAÇÃO. AF_04/2024 | UN | 174.2
94691 | SINAPI_01/2025 | TÊ DE REDUÇÃO, PVC, SOLDÁVEL, DN 32 MM X 25 MM, INSTALADO EM RESERVAÇÃO PREDIAL DE ÁGUA - FORNECIMENTO E INSTALAÇÃO. AF_04/2024 | UN | 12.74
94693 | SINAPI_01/2025 | TÊ DE REDUÇÃO, PVC, SOLDÁVEL, DN 40 MM X 32 MM, INSTALADO EM RESERVAÇÃO PREDIAL DE ÁGUA - FORNECIMENTO E INSTALAÇÃO. AF_04/2024 | UN | 16.68
94695 | SINAPI_01/2025 | TÊ DE REDUÇÃO, PVC, SOLDÁVEL, DN 50 MM X 40 MM, INSTALADO EM RESERVAÇÃO PREDIAL DE ÁGUA - FORNECIMENTO E INSTALAÇÃO. AF_04/2024 | UN | 29.03
94698 | SINAPI_01/2025 | TÊ DE REDUÇÃO, PVC, SOLDÁVEL, DN 75 MM X 50 MM, INSTALADO EM RESERVAÇÃO PREDIAL DE ÁGUA - FORNECIMENTO E INSTALAÇÃO. AF_04/2024 | UN | 62.21
94700 | SINAPI_01/2025 | TÊ DE REDUÇÃO, PVC, SOLDÁVEL, DN 85 MM X 60 MM, INSTALADO EM RESERVAÇÃO PREDIAL DE ÁGUA - FORNECIMENTO E INSTALAÇÃO. AF_04/2024 | UN | 120.9
94477 | SINAPI_01/2025 | TÊ, EM FERRO GALVANIZADO, CONEXÃO ROSQUEADA, DN 50 MM (2"), INSTALADO EM RESERVAÇÃO PREDIAL DE ÁGUA - FORNECIMENTO E INSTALAÇÃO. AF_04/2024 | UN | 98.8
94478 | SINAPI_01/2025 | TÊ, EM FERRO GALVANIZADO, CONEXÃO ROSQUEADA, DN 65 MM (2 1/2"), INSTALADO EM RESERVAÇÃO PREDIAL DE ÁGUA - FORNECIMENTO E INSTALAÇÃO. AF_04/2024 | UN | 163.96
94479 | SINAPI_01/2025 | TÊ, EM FERRO GALVANIZADO, CONEXÃO ROSQUEADA, DN 80 MM (3"), INSTALADO EM RESERVAÇÃO PREDIAL DE ÁGUA - FORNECIMENTO E INSTALAÇÃO. AF_04/2024 | UN | 213.53
96764 | SINAPI_01/2025 | TÊ, PPR, DN 110 MM, INSTALADO EM RESERVAÇÃO PREDIAL DE ÁGUA - FORNECIMENTO E INSTALAÇÃO. AF_04/2024 | UN | 271.76
105164 | SINAPI_01/2025 | TÊ, PPR, DN 20 MM, INSTALADO EM RESERVAÇÃO PREDIAL DE ÁGUA - FORNECIMENTO E INSTALAÇÃO. AF_04/2024 | UN | 10
105165 | SINAPI_01/2025 | TÊ, PPR, DN 25 MM, INSTALADO EM RESERVAÇÃO PREDIAL DE ÁGUA - FORNECIMENTO E INSTALAÇÃO. AF_04/2024 | UN | 10.24
96758 | SINAPI_01/2025 | TÊ, PPR, DN 32 MM, INSTALADO EM RESERVAÇÃO PREDIAL DE ÁGUA - FORNECIMENTO E INSTALAÇÃO. AF_04/2024 | UN | 15.5
96759 | SINAPI_01/2025 | TÊ, PPR, DN 40 MM, INSTALADO EM RESERVAÇÃO PREDIAL DE ÁGUA - FORNECIMENTO E INSTALAÇÃO. AF_04/2024 | UN | 22.81
96760 | SINAPI_01/2025 | TÊ, PPR, DN 50 MM, INSTALADO EM RESERVAÇÃO PREDIAL DE ÁGUA - FORNECIMENTO E INSTALAÇÃO. AF_04/2024 | UN | 36.97
96761 | SINAPI_01/2025 | TÊ, PPR, DN 63 MM, INSTALADO EM RESERVAÇÃO PREDIAL DE ÁGUA - FORNECIMENTO E INSTALAÇÃO. AF_04/2024 | UN | 54.99
96762 | SINAPI_01/2025 | TÊ, PPR, DN 75 MM, INSTALADO EM RESERVAÇÃO PREDIAL DE ÁGUA - FORNECIMENTO E INSTALAÇÃO. AF_04/2024 | UN | 102.99
96763 | SINAPI_01/2025 | TÊ, PPR, DN 90 MM, INSTALADO EM RESERVAÇÃO PREDIAL DE ÁGUA - FORNECIMENTO E INSTALAÇÃO. AF_04/2024 | UN | 137.92
94688 | SINAPI_01/2025 | TÊ, PVC, SOLDÁVEL, DN 25 MM INSTALADO EM RESERVAÇÃO PREDIAL DE ÁGUA - FORNECIMENTO E INSTALAÇÃO. AF_04/2024 | UN | 6.48
94701 | SINAPI_01/2025 | TÊ, PVC, SOLDÁVEL, DN 110 MM INSTALADO EM RESERVAÇÃO PREDIAL DE ÁGUA - FORNECIMENTO E INSTALAÇÃO. AF_04/2024 | UN | 209.05
94690 | SINAPI_01/2025 | TÊ, PVC, SOLDÁVEL, DN 32 MM INSTALADO EM RESERVAÇÃO PREDIAL DE ÁGUA - FORNECIMENTO E INSTALAÇÃO. AF_04/2024 | UN | 10.64
94692 | SINAPI_01/2025 | TÊ, PVC, SOLDÁVEL, DN 40 MM INSTALADO EM RESERVAÇÃO PREDIAL DE ÁGUA - FORNECIMENTO E INSTALAÇÃO. AF_04/2024 | UN | 18.04
94694 | SINAPI_01/2025 | TÊ, PVC, SOLDÁVEL, DN 50 MM INSTALADO EM RESERVAÇÃO PREDIAL DE ÁGUA - FORNECIMENTO E INSTALAÇÃO. AF_04/2024 | UN | 22.39
94696 | SINAPI_01/2025 | TÊ, PVC, SOLDÁVEL, DN 60 MM INSTALADO EM RESERVAÇÃO PREDIAL DE ÁGUA - FORNECIMENTO E INSTALAÇÃO. AF_04/2024 | UN | 47.04
94697 | SINAPI_01/2025 | TÊ, PVC, SOLDÁVEL, DN 75 MM INSTALADO EM RESERVAÇÃO PREDIAL DE ÁGUA - FORNECIMENTO E INSTALAÇÃO. AF_04/2024 | UN | 80.59
94699 | SINAPI_01/2025 | TÊ, PVC, SOLDÁVEL, DN 85 MM INSTALADO EM RESERVAÇÃO PREDIAL DE ÁGUA - FORNECIMENTO E INSTALAÇÃO. AF_04/2024 | UN | 106.76
105167 | SINAPI_01/2025 | UNIÃO FLANGE, PPR, COM PARAFUSOS, DN 40 MM, INSTALADO EM RESERVAÇÃO PREDIAL DE ÁGUA - FORNECIMENTO E INSTALAÇÃO. AF_04/2024 | UN | 194.24
105168 | SINAPI_01/2025 | UNIÃO FLANGE, PPR, COM PARAFUSOS, DN 50 MM, INSTALADO EM RESERVAÇÃO PREDIAL DE ÁGUA - FORNECIMENTO E INSTALAÇÃO. AF_04/2024 | UN | 0
105171 | SINAPI_01/2025 | UNIÃO FLANGE, PPR, COM PARAFUSOS, DN 63 MM, INSTALADO EM RESERVAÇÃO PREDIAL DE ÁGUA - FORNECIMENTO E INSTALAÇÃO. AF_04/2024 | UN | 0
105191 | SINAPI_01/2025 | UNIÃO FLANGE, PPR, COM PARAFUSOS, DN 75 MM, INSTALADO EM RESERVAÇÃO PREDIAL DE ÁGUA - FORNECIMENTO E INSTALAÇÃO. AF_04/2024 | UN | 0
105192 | SINAPI_01/2025 | UNIÃO FLANGE, PPR, COM PARAFUSOS, DN 90 MM, INSTALADO EM RESERVAÇÃO PREDIAL DE ÁGUA - FORNECIMENTO E INSTALAÇÃO. AF_04/2024 | UN | 0
96809 | SINAPI_01/2025 | CONEXÃO FIXA, ROSCA FÊMEA, METÁLICA, PARA INSTALAÇÕES EM PEX ÁGUA, DN 16 MM X 1/2", COM ANEL DESLIZANTE. FORNECIMENTO E INSTALAÇÃO. AF_02/2023 | UN | 18.99
96812 | SINAPI_01/2025 | CONEXÃO FIXA, ROSCA FÊMEA, METÁLICA, PARA INSTALAÇÕES EM PEX ÁGUA, DN 20 MM X 1/2", COM ANEL DESLIZANTE. FORNECIMENTO E INSTALAÇÃO. AF_02/2023 | UN | 19.77
96813 | SINAPI_01/2025 | CONEXÃO FIXA, ROSCA FÊMEA, METÁLICA, PARA INSTALAÇÕES EM PEX ÁGUA, DN 20 MM X 3/4", COM ANEL DESLIZANTE. FORNECIMENTO E INSTALAÇÃO. AF_02/2023 | UN | 22.56
96817 | SINAPI_01/2025 | CONEXÃO FIXA, ROSCA FÊMEA, METÁLICA, PARA INSTALAÇÕES EM PEX ÁGUA, DN 25 MM X 1", COM ANEL DESLIZANTE - FORNECIMENTO E INSTALAÇÃO. AF_02/2023 | UN | 34.41
96816 | SINAPI_01/2025 | CONEXÃO FIXA, ROSCA FÊMEA, METÁLICA, PARA INSTALAÇÕES EM PEX ÁGUA, DN 25 MM X 3/4", COM ANEL DESLIZANTE - FORNECIMENTO E INSTALAÇÃO. AF_02/2023 | UN | 25.55
96821 | SINAPI_01/2025 | CONEXÃO FIXA, ROSCA FÊMEA, METÁLICA, PARA INSTALAÇÕES EM PEX ÁGUA, DN 32 MM X 1", COM ANEL DESLIZANTE - FORNECIMENTO E INSTALAÇÃO. AF_02/2023 | UN | 38.34
96824 | SINAPI_01/2025 | CONEXÃO FIXA, ROSCA FÊMEA, PARA INSTALAÇÕES EM PEX ÁGUA, DN 16MM X 1/2", CONEXÃO POR CRIMPAGEM - FORNECIMENTO E INSTALAÇÃO. AF_02/2023 | UN | 17.86
96827 | SINAPI_01/2025 | CONEXÃO FIXA, ROSCA FÊMEA, PARA INSTALAÇÕES EM PEX ÁGUA, DN 20MM X 1/2", CONEXÃO POR CRIMPAGEM - FORNECIMENTO E INSTALAÇÃO. AF_02/2023 | UN | 19.49
96828 | SINAPI_01/2025 | CONEXÃO FIXA, ROSCA FÊMEA, PARA INSTALAÇÕES EM PEX ÁGUA, DN 20MM X 3/4", CONEXÃO POR CRIMPAGEM - FORNECIMENTO E INSTALAÇÃO. AF_02/2023 | UN | 24.13
96832 | SINAPI_01/2025 | CONEXÃO FIXA, ROSCA FÊMEA, PARA INSTALAÇÕES EM PEX ÁGUA, DN 25MM X 3/4", CONEXÃO POR CRIMPAGEM - FORNECIMENTO E INSTALAÇÃO. AF_02/2023 | UN | 30.57
104525 | SINAPI_01/2025 | CONEXÃO FIXA, ROSCA MACHO, PARA INSTALAÇÕES EM PEX ÁGUA, DN 16 MM X 1/2", COM ANEL DESLIZANTE - FORNECIMENTO E INSTALAÇÃO. AF_02/2023 | UN | 0
104563 | SINAPI_01/2025 | CONEXÃO FIXA, ROSCA MACHO, PARA INSTALAÇÕES EM PEX ÁGUA, DN 16 MM X 3/4", COM ANEL DESLIZANTE - FORNECIMENTO E INSTALAÇÃO. AF_02/2023 | UN | 0
104531 | SINAPI_01/2025 | CONEXÃO FIXA, ROSCA MACHO, PARA INSTALAÇÕES EM PEX ÁGUA, DN 20 MM X 1/2", COM ANEL DESLIZANTE - FORNECIMENTO E INSTALAÇÃO. AF_02/2023 | UN | 0
104527 | SINAPI_01/2025 | CONEXÃO FIXA, ROSCA MACHO, PARA INSTALAÇÕES EM PEX ÁGUA, DN 20 MM X 3/4", COM ANEL DESLIZANTE - FORNECIMENTO E INSTALAÇÃO. AF_02/2023 | UN | 0
104529 | SINAPI_01/2025 | CONEXÃO FIXA, ROSCA MACHO, PARA INSTALAÇÕES EM PEX ÁGUA, DN 25 MM X 1", COM ANEL DESLIZANTE - FORNECIMENTO E INSTALAÇÃO. AF_02/2023 | UN | 0
104564 | SINAPI_01/2025 | CONEXÃO FIXA, ROSCA MACHO, PARA INSTALAÇÕES EM PEX ÁGUA, DN 25 MM X 1/2", COM ANEL DESLIZANTE - FORNECIMENTO E INSTALAÇÃO. AF_02/2023 | UN | 0
104533 | SINAPI_01/2025 | CONEXÃO FIXA, ROSCA MACHO, PARA INSTALAÇÕES EM PEX ÁGUA, DN 25 MM X 3/4", COM ANEL DESLIZANTE - FORNECIMENTO E INSTALAÇÃO. AF_02/2023 | UN | 0
104535 | SINAPI_01/2025 | CONEXÃO FIXA, ROSCA MACHO, PARA INSTALAÇÕES EM PEX ÁGUA, DN 32 MM X 1", COM ANEL DESLIZANTE - FORNECIMENTO E INSTALAÇÃO. AF_02/2023 | UN | 0
96810 | SINAPI_01/2025 | CONEXÃO MÓVEL, ROSCA FÊMEA, METÁLICA, PARA INSTALAÇÕES EM PEX ÁGUA, DN 16 MM X 3/4", COM ANEL DESLIZANTE. FORNECIMENTO E INSTALAÇÃO. AF_02/2023 | UN | 20.57
104524 | SINAPI_01/2025 | CONEXÃO MÓVEL, ROSCA FÊMEA, PARA INSTALAÇÕES EM PEX ÁGUA, DN 16 MM X 1/2", COM ANEL DESLIZANTE - FORNECIMENTO E INSTALAÇÃO. AF_02/2023 | UN | 0
104530 | SINAPI_01/2025 | CONEXÃO MÓVEL, ROSCA FÊMEA, PARA INSTALAÇÕES EM PEX ÁGUA, DN 20 MM X 1/2", COM ANEL DESLIZANTE - FORNECIMENTO E INSTALAÇÃO. AF_02/2023 | UN | 0
104526 | SINAPI_01/2025 | CONEXÃO MÓVEL, ROSCA FÊMEA, PARA INSTALAÇÕES EM PEX ÁGUA, DN 20 MM X 3/4", COM ANEL DESLIZANTE - FORNECIMENTO E INSTALAÇÃO. AF_02/2023 | UN | 0
104528 | SINAPI_01/2025 | CONEXÃO MÓVEL, ROSCA FÊMEA, PARA INSTALAÇÕES EM PEX ÁGUA, DN 25 MM X 1", COM ANEL DESLIZANTE - FORNECIMENTO E INSTALAÇÃO. AF_02/2023 | UN | 0
104532 | SINAPI_01/2025 | CONEXÃO MÓVEL, ROSCA FÊMEA, PARA INSTALAÇÕES EM PEX ÁGUA, DN 25 MM X 3/4", COM ANEL DESLIZANTE - FORNECIMENTO E INSTALAÇÃO. AF_02/2023 | UN | 0
104534 | SINAPI_01/2025 | CONEXÃO MÓVEL, ROSCA FÊMEA, PARA INSTALAÇÕES EM PEX ÁGUA, DN 32 MM X 1", COM ANEL DESLIZANTE - FORNECIMENTO E INSTALAÇÃO. AF_02/2023 | UN | 0
96873 | SINAPI_01/2025 | DISTRIBUIDOR 2 SAÍDAS, METÁLICO, PARA INSTALAÇÕES EM PEX ÁGUA, ENTRADA DE 1" X 2 SAÍDAS DE 1/2", CONEXÃO POR ANEL DESLIZANTE - FORNECIMENTO E INSTALAÇÃO. AF_02/2023 | UN | 65.26
96872 | SINAPI_01/2025 | DISTRIBUIDOR 2 SAÍDAS, METÁLICO, PARA INSTALAÇÕES EM PEX ÁGUA, ENTRADA DE 3/4" X 2 SAÍDAS DE 1/2", CONEXÃO POR ANEL DESLIZANTE - FORNECIMENTO E INSTALAÇÃO. AF_02/2023 | UN | 48.64
96876 | SINAPI_01/2025 | DISTRIBUIDOR 2 SAÍDAS, PARA INSTALAÇÕES EM PEX ÁGUA, ENTRADA DE 32 MM X 2 SAÍDAS DE 16 MM, CONEXÃO POR CRIMPAGEM FORNECIMENTO E INSTALAÇÃO. AF_02/2023 | UN | 184.27
96878 | SINAPI_01/2025 | DISTRIBUIDOR 2 SAÍDAS, PARA INSTALAÇÕES EM PEX ÁGUA, ENTRADA DE 32 MM X 2 SAÍDAS DE 25 MM, CONEXÃO POR CRIMPAGEM - FORNECIMENTO E INSTALAÇÃO. AF_02/2023 | UN | 207.16
96875 | SINAPI_01/2025 | DISTRIBUIDOR 3 SAÍDAS, METÁLICO, PARA INSTALAÇÕES EM PEX ÁGUA, ENTRADA DE 1" X 3 SAÍDAS DE 1/2", CONEXÃO POR ANEL DESLIZANTE - FORNECIMENTO E INSTALAÇÃO. AF_02/2023 | UN | 78.28
96874 | SINAPI_01/2025 | DISTRIBUIDOR 3 SAÍDAS, METÁLICO, PARA INSTALAÇÕES EM PEX ÁGUA, ENTRADA DE 3/4" X 3 SAÍDAS DE 1/2", CONEXÃO POR ANEL DESLIZANTE - FORNECIMENTO E INSTALAÇÃO. AF_02/2023 | UN | 59.24
96879 | SINAPI_01/2025 | DISTRIBUIDOR 3 SAÍDAS, PARA INSTALAÇÕES EM PEX ÁGUA, ENTRADA DE 32 MM X 3 SAÍDAS DE 16 MM, CONEXÃO POR CRIMPAGEM - FORNECIMENTO E INSTALAÇÃO. AF_02/2023 | UN | 200.56
96881 | SINAPI_01/2025 | DISTRIBUIDOR 3 SAÍDAS, PARA INSTALAÇÕES EM PEX ÁGUA, ENTRADA DE 32 MM X 3 SAÍDAS DE 25 MM, CONEXÃO POR CRIMPAGEM - FORNECIMENTO E INSTALAÇÃO. AF_02/2023 | UN | 238.36
96837 | SINAPI_01/2025 | JOELHO 90 GRAUS, METÁLICO, PARA INSTALAÇÕES EM PEX ÁGUA, DN 16 MM, CONEXÃO POR ANEL DESLIZANTE - FORNECIMENTO E INSTALAÇÃO. AF_02/2023 | UN | 21.15
96840 | SINAPI_01/2025 | JOELHO 90 GRAUS, METÁLICO, PARA INSTALAÇÕES EM PEX ÁGUA, DN 20 MM, CONEXÃO POR ANEL DESLIZANTE - FORNECIMENTO E INSTALAÇÃO. AF_02/2023 | UN | 25.56
96845 | SINAPI_01/2025 | JOELHO 90 GRAUS, METÁLICO, PARA INSTALAÇÕES EM PEX ÁGUA, DN 25 MM, CONEXÃO POR ANEL DESLIZANTE - FORNECIMENTO E INSTALAÇÃO. AF_02/2023 | UN | 40.76
96848 | SINAPI_01/2025 | JOELHO 90 GRAUS, METÁLICO, PARA INSTALAÇÕES EM PEX ÁGUA, DN 32 MM, CONEXÃO POR ANEL DESLIZANTE - FORNECIMENTO E INSTALAÇÃO. AF_02/2023 | UN | 54.27
96849 | SINAPI_01/2025 | JOELHO 90 GRAUS, PARA INSTALAÇÕES EM PEX ÁGUA, DN 16 MM, CONEXÃO POR CRIMPAGEM - FORNECIMENTO E INSTALAÇÃO. AF_02/2023 | UN | 16.98
96852 | SINAPI_01/2025 | JOELHO 90 GRAUS, PARA INSTALAÇÕES EM PEX ÁGUA, DN 20 MM, CONEXÃO POR CRIMPAGEM - FORNECIMENTO E INSTALAÇÃO. AF_02/2023 | UN | 21.68
96855 | SINAPI_01/2025 | JOELHO 90 GRAUS, PARA INSTALAÇÕES EM PEX ÁGUA, DN 25 MM, CONEXÃO POR CRIMPAGEM - FORNECIMENTO E INSTALAÇÃO. AF_02/2023 | UN | 34.37
96838 | SINAPI_01/2025 | JOELHO 90 GRAUS, ROSCA FÊMEA TERMINAL, METÁLICO, PARA INSTALAÇÕES EM PEX ÁGUA, DN 16MM X 1/2", CONEXÃO POR ANEL DESLIZANTE - FORNECIMENTO E INSTALAÇÃO. AF_02/2023 | UN | 25.3
96841 | SINAPI_01/2025 | JOELHO 90 GRAUS, ROSCA FÊMEA TERMINAL, METÁLICO, PARA INSTALAÇÕES EM PEX ÁGUA, DN 20 MM X 1/2", CONEXÃO POR ANEL DESLIZANTE - FORNECIMENTO E INSTALAÇÃO. AF_02/2023 | UN | 28.16
96842 | SINAPI_01/2025 | JOELHO 90 GRAUS, ROSCA FÊMEA TERMINAL, METÁLICO, PARA INSTALAÇÕES EM PEX ÁGUA, DN 20 MM X 3/4", CONEXÃO POR ANEL DESLIZANTE - FORNECIMENTO E INSTALAÇÃO. AF_02/2023 | UN | 32.3
96846 | SINAPI_01/2025 | JOELHO 90 GRAUS, ROSCA FÊMEA TERMINAL, METÁLICO, PARA INSTALAÇÕES EM PEX ÁGUA, DN 25 MM X 3/4", CONEXÃO POR ANEL DESLIZANTE - FORNECIMENTO E INSTALAÇÃO. AF_02/2023 | UN | 37.83
96850 | SINAPI_01/2025 | JOELHO 90 GRAUS, ROSCA FÊMEA TERMINAL, PARA INSTALAÇÕES EM PEX ÁGUA, DN 16MM X 1/2", CONEXÃO POR CRIMPAGEM - FORNECIMENTO E INSTALAÇÃO. AF_02/2023 | UN | 23.67
96853 | SINAPI_01/2025 | JOELHO 90 GRAUS, ROSCA FÊMEA TERMINAL, PARA INSTALAÇÕES EM PEX ÁGUA, DN 20MM X 1/2", CONEXÃO POR CRIMPAGEM - FORNECIMENTO E INSTALAÇÃO. AF_02/2023 | UN | 25.46
96854 | SINAPI_01/2025 | JOELHO 90 GRAUS, ROSCA FÊMEA TERMINAL, PARA INSTALAÇÕES EM PEX ÁGUA, DN 20MM X 3/4", CONEXÃO POR CRIMPAGEM - FORNECIMENTO E INSTALAÇÃO. AF_02/2023 | UN | 31.52
104571 | SINAPI_01/2025 | JOELHO 90 GRAUS, ROSCA FÊMEA TERMINAL, PARA INSTALAÇÕES EM PEX ÁGUA, DN 25 MM X 3/4", FIXAÇÃO DAS CONEXÕES POR CRIMPAGEM - FORNECIMENTO E INSTALAÇÃO. AF_02/2023 | UN | 0
96856 | SINAPI_01/2025 | JOELHO 90 GRAUS, ROSCA FÊMEA TERMINAL, PARA INSTALAÇÕES EM PEX ÁGUA, DN 25MM X 1/2", CONEXÃO POR CRIMPAGEM - FORNECIMENTO E INSTALAÇÃO. AF_02/2023 | UN | 36.47
104566 | SINAPI_01/2025 | JOELHO 90 GRAUS, ROSCA MACHO TERMINAL, PARA INSTALAÇÕES EM PEX ÁGUA, DN 16 MM X 1/2", COM ANEL DESLIZANTE - FORNECIMENTO E INSTALAÇÃO. AF_02/2023 | UN | 0
104536 | SINAPI_01/2025 | JOELHO 90 GRAUS, ROSCA MACHO TERMINAL, PARA INSTALAÇÕES EM PEX ÁGUA, DN 20 MM X 1/2", FIXAÇÃO DAS CONEXÕES POR CRIMPAGEM - FORNECIMENTO E INSTALAÇÃO. AF_02/2023 | UN | 0
104537 | SINAPI_01/2025 | JOELHO 90 GRAUS, ROSCA MACHO TERMINAL, PARA INSTALAÇÕES EM PEX ÁGUA, DN 20 MM X 3/4", FIXAÇÃO DAS CONEXÕES POR CRIMPAGEM - FORNECIMENTO E INSTALAÇÃO. AF_02/2023 | UN | 0
104572 | SINAPI_01/2025 | JOELHO 90 GRAUS, ROSCA MACHO TERMINAL, PARA INSTALAÇÕES EM PEX ÁGUA, DN 25 MM X 1", COM ANEL DESLIZANTE - FORNECIMENTO E INSTALAÇÃO. AF_02/2023 | UN | 0
104568 | SINAPI_01/2025 | JOELHO 90 GRAUS, ROSCA MACHO TERMINAL, PARA INSTALAÇÕES EM PEX ÁGUA, DN 25 MM X 1/2", COM ANEL DESLIZANTE - FORNECIMENTO E INSTALAÇÃO. AF_02/2023 | UN | 0
104538 | SINAPI_01/2025 | JOELHO 90 GRAUS, ROSCA MACHO TERMINAL, PARA INSTALAÇÕES EM PEX ÁGUA, DN 25 MM X 3/4", FIXAÇÃO DAS CONEXÕES POR CRIMPAGEM - FORNECIMENTO E INSTALAÇÃO. AF_02/2023 | UN | 0
104570 | SINAPI_01/2025 | JOELHO 90 GRAUS, ROSCA MACHO TERMINAL, PARA INSTALAÇÕES EM PEX ÁGUA, DN 32 MM X 1", COM ANEL DESLIZANTE - FORNECIMENTO E INSTALAÇÃO. AF_02/2023 | UN | 0
104565 | SINAPI_01/2025 | JOELHO ROSCA FÊMEA MÓVEL, PARA INSTALAÇÕES EM PEX ÁGUA, DN 16 MM X 1/2", COM ANEL DESLIZANTE - FORNECIMENTO E INSTALAÇÃO. AF_02/2023 | UN | 0
104567 | SINAPI_01/2025 | JOELHO ROSCA FÊMEA MÓVEL, PARA INSTALAÇÕES EM PEX ÁGUA, DN 20 MM X 1/2", COM ANEL DESLIZANTE - FORNECIMENTO E INSTALAÇÃO. AF_02/2023 | UN | 0
104569 | SINAPI_01/2025 | JOELHO ROSCA FÊMEA MÓVEL, PARA INSTALAÇÕES EM PEX ÁGUA, DN 25 MM X 3/4", COM ANEL DESLIZANTE - FORNECIMENTO E INSTALAÇÃO. AF_02/2023 | UN | 0
96843 | SINAPI_01/2025 | JOELHO ROSCA FÊMEA, COM BASE FIXA, METÁLICO, PARA INSTALAÇÕES EM PEX ÁGUA, DN 20MM X 1/2", CONEXÃO POR ANEL DESLIZANTE - FORNECIMENTO E INSTALAÇÃO. AF_02/2023 | UN | 29.39
96847 | SINAPI_01/2025 | JOELHO ROSCA FÊMEA, COM BASE FIXA, METÁLICO, PARA INSTALAÇÕES EM PEX ÁGUA, DN 25MM X 3/4", CONEXÃO POR ANEL DESLIZANTE - FORNECIMENTO E INSTALAÇÃO. AF_02/2023 | UN | 37.29
96844 | SINAPI_01/2025 | JOELHO ROSCA FÊMEA, MÓVEL, METÁLICO, PARA INSTALAÇÕES EM PEX ÁGUA, DN 20MM X 3/4", CONEXÃO POR ANEL DESLIZANTE - FORNECIMENTO E INSTALAÇÃO. AF_02/2023 | UN | 33.9
96839 | SINAPI_01/2025 | JOELHO, ROSCA FÊMEA, COM BASE FIXA, METÁLICO, PARA INSTALAÇÕES EM PEX ÁGUA, DN 16MM X 1/2", CONEXÃO POR ANEL DESLIZANTE - FORNECIMENTO E INSTALAÇÃO. AF_02/2023 | UN | 26.21
104574 | SINAPI_01/2025 | JOELHO, ROSCA FÊMEA, COM BASE FIXA, PARA INSTALAÇÕES EM PEX ÁGUA, DN 16 MM X 3/4", FIXAÇÃO DAS CONEXÕES POR CRIMPAGEM - FORNECIMENTO E INSTALAÇÃO. AF_02/2023 | UN | 0
104575 | SINAPI_01/2025 | JOELHO, ROSCA FÊMEA, COM BASE FIXA, PARA INSTALAÇÕES EM PEX ÁGUA, DN 20 MM X 3/4", FIXAÇÃO DAS CONEXÕES POR CRIMPAGEM - FORNECIMENTO E INSTALAÇÃO. AF_02/2023 | UN | 0
104573 | SINAPI_01/2025 | JOELHO, ROSCA FÊMEA, COM BASE FIXA, PARA INSTALAÇÕES EM PEX ÁGUA, DN 25 MM X 1/2", FIXAÇÃO DAS CONEXÕES POR CRIMPAGEM - FORNECIMENTO E INSTALAÇÃO. AF_02/2023 | UN | 0
96805 | SINAPI_01/2025 | KIT CHASSI PEX, PRÉ-FABRICADO, PARA CHUVEIRO, INCLUSO QUADRO METÁLICO, TUBOS, REGISTROS DE PRESSÃO E CONEXÕES POR ANEL DESLIZANTE - FORNECIMENTO E INSTALAÇÃO. AF_02/2023 | UN | 227.43
96802 | SINAPI_01/2025 | KIT CHASSI PEX, PRÉ-FABRICADO, PARA CHUVEIRO, INCLUSO QUADRO METÁLICO, TUBOS, REGISTROS DE PRESSÃO E CONEXÕES POR CRIMPAGEM - FORNECIMENTO E INSTALAÇÃO. AF_02/2023 | UN | 443.94
96806 | SINAPI_01/2025 | KIT CHASSI PEX, PRÉ-FABRICADO, PARA COZINHA COM CUBA SIMPLES, INCLUSO QUADRO METÁLICO, TUBOS E CONEXÕES POR ANEL DESLIZANTE - FORNECIMENTO E INSTALAÇÃO. AF_02/2023 | UN | 85.94
96803 | SINAPI_01/2025 | KIT CHASSI PEX, PRÉ-FABRICADO, PARA COZINHA COM CUBA SIMPLES, INCLUSO QUADRO METÁLICO, TUBOS E CONEXÕES POR CRIMPAGEM - FORNECIMENTO E INSTALAÇÃO. AF_02/2023 | UN | 79.27
96807 | SINAPI_01/2025 | KIT CHASSI PEX, PRÉ-FABRICADO, PARA ÁREA DE SERVIÇO COM TANQUE E MÁQUINA DE LAVAR ROUPA, INCLUSO QUADRO METÁLICO, TUBOS E CONEXÕES POR ANEL DESLIZANTE - FORNECIMENTO E INSTALAÇÃO. AF_02/2023 | UN | 136.96
96804 | SINAPI_01/2025 | KIT CHASSI PEX, PRÉ-FABRICADO, PARA ÁREA DE SERVIÇO COM TANQUE E MÁQUINA DE LAVAR ROUPA, INCLUSO QUADRO METÁLICO, TUBOS E CONEXÕES POR CRIMPAGEM - FORNECIMENTO E INSTALAÇÃO. AF_02/2023 | UN | 126.1
104581 | SINAPI_01/2025 | LUVA , PARA INSTALAÇÕES EM PEX ÁGUA, DN 16 MM, COM ANEL DESLIZANTE - FORNECIMENTO E INSTALAÇÃO. AF_02/2023 | UN | 14.86
104582 | SINAPI_01/2025 | LUVA , PARA INSTALAÇÕES EM PEX ÁGUA, DN 20 MM, COM ANEL DESLIZANTE - FORNECIMENTO E INSTALAÇÃO. AF_02/2023 | UN | 19.03
104583 | SINAPI_01/2025 | LUVA , PARA INSTALAÇÕES EM PEX ÁGUA, DN 25 MM, COM ANEL DESLIZANTE - FORNECIMENTO E INSTALAÇÃO. AF_02/2023 | UN | 30.95
104584 | SINAPI_01/2025 | LUVA , PARA INSTALAÇÕES EM PEX ÁGUA, DN 32 MM, COM ANEL DESLIZANTE - FORNECIMENTO E INSTALAÇÃO. AF_02/2023 | UN | 37.08
96829 | SINAPI_01/2025 | LUVA DE REDUÇÃO PARA INSTALAÇÕES EM PEX ÁGUA, DN 20 X 16 MM, CONEXÃO POR CRIMPAGEM - FORNECIMENTO E INSTALAÇÃO. AF_02/2023 | UN | 19
96833 | SINAPI_01/2025 | LUVA DE REDUÇÃO PARA INSTALAÇÕES EM PEX ÁGUA, DN 25 X 16 MM, CONEXÃO POR CRIMPAGEM - FORNECIMENTO E INSTALAÇÃO. AF_02/2023 | UN | 24.33
96836 | SINAPI_01/2025 | LUVA DE REDUÇÃO PARA INSTALAÇÕES EM PEX ÁGUA, DN 32 X 25 MM, CONEXÃO POR CRIMPAGEM - FORNECIMENTO E INSTALAÇÃO. AF_02/2023 | UN | 34.9
104576 | SINAPI_01/2025 | LUVA DE REDUÇÃO, PARA INSTALAÇÕES EM PEX ÁGUA, DN 20 X 16 MM, COM ANEL DESLIZANTE - FORNECIMENTO E INSTALAÇÃO. AF_02/2023 | UN | 16.27
104577 | SINAPI_01/2025 | LUVA DE REDUÇÃO, PARA INSTALAÇÕES EM PEX ÁGUA, DN 25 X 16 MM, COM ANEL DESLIZANTE - FORNECIMENTO E INSTALAÇÃO. AF_02/2023 | UN | 22.09
104578 | SINAPI_01/2025 | LUVA DE REDUÇÃO, PARA INSTALAÇÕES EM PEX ÁGUA, DN 25 X 20 MM, COM ANEL DESLIZANTE - FORNECIMENTO E INSTALAÇÃO. AF_02/2023 | UN | 23.68
104580 | SINAPI_01/2025 | LUVA DE REDUÇÃO, PARA INSTALAÇÕES EM PEX ÁGUA, DN 32 X 20 MM, FIXAÇÃO DAS CONEXÕES POR CRIMPAGEM - FORNECIMENTO E INSTALAÇÃO. AF_02/2023 | UN | 0
104579 | SINAPI_01/2025 | LUVA DE REDUÇÃO, PARA INSTALAÇÕES EM PEX ÁGUA, DN 32 X 25 MM, COM ANEL DESLIZANTE - FORNECIMENTO E INSTALAÇÃO. AF_02/2023 | UN | 31.19
96823 | SINAPI_01/2025 | LUVA PARA INSTALAÇÕES EM PEX ÁGUA, DN 16 MM, CONEXÃO POR CRIMPAGEM - FORNECIMENTO E INSTALAÇÃO. AF_02/2023 | UN | 11.51
96826 | SINAPI_01/2025 | LUVA PARA INSTALAÇÕES EM PEX ÁGUA, DN 20 MM, CONEXÃO POR CRIMPAGEM - FORNECIMENTO E INSTALAÇÃO. AF_02/2023 | UN | 13.32
96830 | SINAPI_01/2025 | LUVA PARA INSTALAÇÕES EM PEX ÁGUA, DN 25 MM, CONEXÃO POR CRIMPAGEM - FORNECIMENTO E INSTALAÇÃO. AF_02/2023 | UN | 21.25
96834 | SINAPI_01/2025 | LUVA PARA INSTALAÇÕES EM PEX ÁGUA, DN 32 MM, CONEXÃO POR CRIMPAGEM - FORNECIMENTO E INSTALAÇÃO. AF_02/2023 | UN | 28.88
104585 | SINAPI_01/2025 | TAMPÃO / CAP, ROSCA FÊMEA, PARA INSTALAÇÕES EM PEX ÁGUA, DN 1/2" - FORNECIMENTO E INSTALAÇÃO. AF_02/2023 | UN | 0
104587 | SINAPI_01/2025 | TAMPÃO / CAP, ROSCA FÊMEA, PARA INSTALAÇÕES EM PEX ÁGUA, DN 3/4" - FORNECIMENTO E INSTALAÇÃO. AF_02/2023 | UN | 0
104586 | SINAPI_01/2025 | TAMPÃO / CAP, ROSCA MACHO, PARA INSTALAÇÕES EM PEX ÁGUA, DN 1/2" - FORNECIMENTO E INSTALAÇÃO. AF_02/2023 | UN | 0
96798 | SINAPI_01/2025 | TUBO, PEX, MONOCAMADA, DN 16, INSTALADO EM RAMAL/SUB-RAMAL OU DISTRIBUIÇÃO DE ÁGUA - FORNECIMENTO E INSTALAÇÃO. AF_02/2023 | M | 7.75
96799 | SINAPI_01/2025 | TUBO, PEX, MONOCAMADA, DN 20, INSTALADO EM RAMAL/SUB-RAMAL OU DISTRIBUIÇÃO DE ÁGUA - FORNECIMENTO E INSTALAÇÃO. AF_02/2023 | M | 9.93
96800 | SINAPI_01/2025 | TUBO, PEX, MONOCAMADA, DN 25, INSTALADO EM RAMAL/SUB-RAMAL OU DISTRIBUIÇÃO DE ÁGUA - FORNECIMENTO E INSTALAÇÃO. AF_02/2023 | M | 13.51
96801 | SINAPI_01/2025 | TUBO, PEX, MONOCAMADA, DN 32, INSTALADO EM RAMAL/SUB-RAMAL OU DISTRIBUIÇÃO DE ÁGUA - FORNECIMENTO E INSTALAÇÃO. AF_02/2023 | M | 20.45
104539 | SINAPI_01/2025 | TÊ DE REDUÇÃO, PARA INSTALAÇÕES EM PEX ÁGUA, DN 16 X 20 X 16 MM, COM ANEL DESLIZANTE - FORNECIMENTO E INSTALAÇÃO. AF_02/2023 | UN | 0
104541 | SINAPI_01/2025 | TÊ DE REDUÇÃO, PARA INSTALAÇÕES EM PEX ÁGUA, DN 16 X 25 X 16 MM, COM ANEL DESLIZANTE - FORNECIMENTO E INSTALAÇÃO. AF_02/2023 | UN | 0
104540 | SINAPI_01/2025 | TÊ DE REDUÇÃO, PARA INSTALAÇÕES EM PEX ÁGUA, DN 20 X 16 X 16 MM, COM ANEL DESLIZANTE - FORNECIMENTO E INSTALAÇÃO. AF_02/2023 | UN | 0
104543 | SINAPI_01/2025 | TÊ DE REDUÇÃO, PARA INSTALAÇÕES EM PEX ÁGUA, DN 20 X 16 X 20 MM, COM ANEL DESLIZANTE - FORNECIMENTO E INSTALAÇÃO. AF_02/2023 | UN | 0
104544 | SINAPI_01/2025 | TÊ DE REDUÇÃO, PARA INSTALAÇÕES EM PEX ÁGUA, DN 20 X 20 X 16 MM, COM ANEL DESLIZANTE - FORNECIMENTO E INSTALAÇÃO. AF_02/2023 | UN | 0
104545 | SINAPI_01/2025 | TÊ DE REDUÇÃO, PARA INSTALAÇÕES EM PEX ÁGUA, DN 20 X 25 X 20 MM, COM ANEL DESLIZANTE - FORNECIMENTO E INSTALAÇÃO. AF_02/2023 | UN | 0
104542 | SINAPI_01/2025 | TÊ DE REDUÇÃO, PARA INSTALAÇÕES EM PEX ÁGUA, DN 25 X 16 X 16 MM, COM ANEL DESLIZANTE - FORNECIMENTO E INSTALAÇÃO. AF_02/2023 | UN | 0
104592 | SINAPI_01/2025 | TÊ DE REDUÇÃO, PARA INSTALAÇÕES EM PEX ÁGUA, DN 25 X 16 X 20 MM, COM ANEL DESLIZANTE - FORNECIMENTO E INSTALAÇÃO. AF_02/2023 | UN | 0
104548 | SINAPI_01/2025 | TÊ DE REDUÇÃO, PARA INSTALAÇÕES EM PEX ÁGUA, DN 25 X 16 X 25 MM, COM ANEL DESLIZANTE - FORNECIMENTO E INSTALAÇÃO. AF_02/2023 | UN | 0
104546 | SINAPI_01/2025 | TÊ DE REDUÇÃO, PARA INSTALAÇÕES EM PEX ÁGUA, DN 25 X 20 X 20 MM, COM ANEL DESLIZANTE - FORNECIMENTO E INSTALAÇÃO. AF_02/2023 | UN | 0
104549 | SINAPI_01/2025 | TÊ DE REDUÇÃO, PARA INSTALAÇÕES EM PEX ÁGUA, DN 25 X 20 X 25 MM, COM ANEL DESLIZANTE - FORNECIMENTO E INSTALAÇÃO. AF_02/2023 | UN | 0
104550 | SINAPI_01/2025 | TÊ DE REDUÇÃO, PARA INSTALAÇÕES EM PEX ÁGUA, DN 25 X 32 X 25 MM, COM ANEL DESLIZANTE - FORNECIMENTO E INSTALAÇÃO. AF_02/2023 | UN | 0
104552 | SINAPI_01/2025 | TÊ DE REDUÇÃO, PARA INSTALAÇÕES EM PEX ÁGUA, DN 32 X 20 X 32 MM, COM ANEL DESLIZANTE - FORNECIMENTO E INSTALAÇÃO. AF_02/2023 | UN | 0
104551 | SINAPI_01/2025 | TÊ DE REDUÇÃO, PARA INSTALAÇÕES EM PEX ÁGUA, DN 32 X 25 X 25 MM, COM ANEL DESLIZANTE - FORNECIMENTO E INSTALAÇÃO. AF_02/2023 | UN | 0
104553 | SINAPI_01/2025 | TÊ DE REDUÇÃO, PARA INSTALAÇÕES EM PEX ÁGUA, DN 32 X 25 X 32 MM, COM ANEL DESLIZANTE - FORNECIMENTO E INSTALAÇÃO. AF_02/2023 | UN | 0
104554 | SINAPI_01/2025 | TÊ MISTURADOR, PARA INSTALAÇÕES EM PEX ÁGUA, DN 16 MM X 1/2", COM ANEL DESLIZANTE - FORNECIMENTO E INSTALAÇÃO. AF_02/2023 | UN | 0
104555 | SINAPI_01/2025 | TÊ MISTURADOR, PARA INSTALAÇÕES EM PEX ÁGUA, DN 20 MM X 3/4", COM ANEL DESLIZANTE - FORNECIMENTO E INSTALAÇÃO. AF_02/2023 | UN | 0
104556 | SINAPI_01/2025 | TÊ ROSCA FÊMEA, PARA INSTALAÇÕES EM PEX ÁGUA, DN 20 MM X 3/4", COM ANEL DESLIZANTE - FORNECIMENTO E INSTALAÇÃO. AF_02/2023 | UN | 0
104558 | SINAPI_01/2025 | TÊ ROSCA FÊMEA, PARA INSTALAÇÕES EM PEX ÁGUA, DN 25 MM X 1/2", COM ANEL DESLIZANTE - FORNECIMENTO E INSTALAÇÃO. AF_02/2023 | UN | 0
104559 | SINAPI_01/2025 | TÊ ROSCA MACHO, PARA INSTALAÇÕES EM PEX ÁGUA, DN 16 MM X 1/2", COM ANEL DESLIZANTE - FORNECIMENTO E INSTALAÇÃO. AF_02/2023 | UN | 0
104560 | SINAPI_01/2025 | TÊ ROSCA MACHO, PARA INSTALAÇÕES EM PEX ÁGUA, DN 20 MM X 1/2", COM ANEL DESLIZANTE - FORNECIMENTO E INSTALAÇÃO. AF_02/2023 | UN | 0
104557 | SINAPI_01/2025 | TÊ ROSCA MACHO, PARA INSTALAÇÕES EM PEX ÁGUA, DN 20 MM X 3/4", COM ANEL DESLIZANTE - FORNECIMENTO E INSTALAÇÃO. AF_02/2023 | UN | 0
104561 | SINAPI_01/2025 | TÊ ROSCA MACHO, PARA INSTALAÇÕES EM PEX ÁGUA, DN 25 MM X 3/4", COM ANEL DESLIZANTE - FORNECIMENTO E INSTALAÇÃO. AF_02/2023 | UN | 0
104562 | SINAPI_01/2025 | TÊ ROSCA MACHO, PARA INSTALAÇÕES EM PEX ÁGUA, DN 32 MM X 3/4", COM ANEL DESLIZANTE - FORNECIMENTO E INSTALAÇÃO. AF_02/2023 | UN | 0
96860 | SINAPI_01/2025 | TÊ, METÁLICO, PARA INSTALAÇÕES EM PEX ÁGUA, DN 16 MM, CONEXÃO POR ANEL DESLIZANTE - FORNECIMENTO E INSTALAÇÃO. AF_02/2023 | UN | 30.35
96862 | SINAPI_01/2025 | TÊ, METÁLICO, PARA INSTALAÇÕES EM PEX ÁGUA, DN 20 MM, CONEXÃO POR ANEL DESLIZANTE - FORNECIMENTO E INSTALAÇÃO. AF_02/2023 | UN | 37.38
96864 | SINAPI_01/2025 | TÊ, METÁLICO, PARA INSTALAÇÕES EM PEX ÁGUA, DN 25 MM, CONEXÃO POR ANEL DESLIZANTE - FORNECIMENTO E INSTALAÇÃO. AF_02/2023 | UN | 53.24
96866 | SINAPI_01/2025 | TÊ, METÁLICO, PARA INSTALAÇÕES EM PEX ÁGUA, DN 32 MM, CONEXÃO POR ANEL DESLIZANTE - FORNECIMENTO E INSTALAÇÃO. AF_02/2023 | UN | 69.41
96868 | SINAPI_01/2025 | TÊ, PARA INSTALAÇÕES EM PEX ÁGUA, DN 16 MM, CONEXÃO POR CRIMPAGEM - FORNECIMENTO E INSTALAÇÃO. AF_02/2023 | UN | 19.77
96869 | SINAPI_01/2025 | TÊ, PARA INSTALAÇÕES EM PEX ÁGUA, DN 20 MM, CONEXÃO POR CRIMPAGEM - FORNECIMENTO E INSTALAÇÃO. AF_02/2023 | UN | 30.67
96870 | SINAPI_01/2025 | TÊ, PARA INSTALAÇÕES EM PEX ÁGUA, DN 25 MM, CONEXÃO POR CRIMPAGEM - FORNECIMENTO E INSTALAÇÃO. AF_02/2023 | UN | 46.44
96871 | SINAPI_01/2025 | TÊ, PARA INSTALAÇÕES EM PEX ÁGUA, DN 32 MM, CONEXÃO POR CRIMPAGEM - FORNECIMENTO E INSTALAÇÃO. AF_02/2023 | UN | 52.95
96861 | SINAPI_01/2025 | TÊ, ROSCA FÊMEA, METÁLICO, PARA INSTALAÇÕES EM PEX ÁGUA, DN 16 MM X ½", CONEXÃO POR ANEL DESLIZANTE - FORNECIMENTO E INSTALAÇÃO. AF_02/2023 | UN | 38.44
96863 | SINAPI_01/2025 | TÊ, ROSCA FÊMEA, METÁLICO, PARA INSTALAÇÕES EM PEX ÁGUA, DN 20 MM X 1/2", CONEXÃO POR ANEL DESLIZANTE - FORNECIMENTO E INSTALAÇÃO. AF_02/2023 | UN | 39.24
96865 | SINAPI_01/2025 | TÊ, ROSCA FÊMEA, METÁLICO, PARA INSTALAÇÕES EM PEX ÁGUA, DN 25 MM X 3/4", CONEXÃO POR ANEL DESLIZANTE - FORNECIMENTO E INSTALAÇÃO. AF_02/2023 | UN | 46.26
96814 | SINAPI_01/2025 | UNIÃO DE REDUÇÃO, METÁLICA, PARA INSTALAÇÕES EM PEX ÁGUA, DN 20 X 16 MM, CONEXÃO POR ANEL DESLIZANTE - FORNECIMENTO E INSTALAÇÃO. AF_02/2023 | UN | 16.27
96818 | SINAPI_01/2025 | UNIÃO DE REDUÇÃO, METÁLICA, PARA INSTALAÇÕES EM PEX ÁGUA, DN 25 X 16 MM, CONEXÃO POR ANEL DESLIZANTE - FORNECIMENTO E INSTALAÇÃO. AF_02/2023 | UN | 22.09
96819 | SINAPI_01/2025 | UNIÃO DE REDUÇÃO, METÁLICA, PARA INSTALAÇÕES EM PEX ÁGUA, DN 25 X 20 MM, CONEXÃO POR ANEL DESLIZANTE - FORNECIMENTO E INSTALAÇÃO. AF_02/2023 | UN | 23.68
96822 | SINAPI_01/2025 | UNIÃO DE REDUÇÃO, METÁLICA, PARA INSTALAÇÕES EM PEX ÁGUA, DN 32 X 25 MM, CONEXÃO POR ANEL DESLIZANTE - FORNECIMENTO E INSTALAÇÃO. AF_02/2023 | UN | 31.19
96808 | SINAPI_01/2025 | UNIÃO METÁLICA PARA INSTALAÇÕES EM PEX ÁGUA, DN 16 MM, COM ANEL DESLIZANTE - FORNECIMENTO E INSTALAÇÃO. AF_02/2023 | UN | 17.11
96811 | SINAPI_01/2025 | UNIÃO METÁLICA PARA INSTALAÇÕES EM PEX ÁGUA, DN 20 MM, COM ANEL DESLIZANTE - FORNECIMENTO E INSTALAÇÃO. AF_02/2023 | UN | 21.69
96815 | SINAPI_01/2025 | UNIÃO METÁLICA PARA INSTALAÇÕES EM PEX ÁGUA, DN 25 MM, COM ANEL DESLIZANTE - FORNECIMENTO E INSTALAÇÃO. AF_02/2023 | UN | 34.12
96820 | SINAPI_01/2025 | UNIÃO METÁLICA PARA INSTALAÇÕES EM PEX ÁGUA, DN 32 MM, COM ANEL DESLIZANTE - FORNECIMENTO E INSTALAÇÃO. AF_02/2023 | UN | 41
96702 | SINAPI_01/2025 | BUCHA DE REDUÇÃO, PPR, 32 X 25, CLASSE PN 25, INSTALADO EM PRUMADA DE ÁGUA FORNECIMENTO E INSTALAÇÃO . AF_08/2022 | UN | 10.86
96662 | SINAPI_01/2025 | BUCHA DE REDUÇÃO, PPR, 32 X 25, CLASSE PN 25, INSTALADO EM RAMAL DE DISTRIBUIÇÃO DE ÁGUA FORNECIMENTO E INSTALAÇÃO. AF_08/2022 | UN | 8.65
96704 | SINAPI_01/2025 | BUCHA DE REDUÇÃO, PPR, 40 X 25, CLASSE PN 25, INSTALADO EM PRUMADA DE ÁGUA FORNECIMENTO E INSTALAÇÃO . AF_08/2022 | UN | 18.54
96664 | SINAPI_01/2025 | BUCHA DE REDUÇÃO, PPR, 40 X 25, CLASSE PN 25, INSTALADO EM RAMAL DE DISTRIBUIÇÃO DE ÁGUA FORNECIMENTO E INSTALAÇÃO. AF_08/2022 | UN | 15.72
104191 | SINAPI_01/2025 | BUCHA DE REDUÇÃO, PPR, DN 25 X 20 MM, INSTALADO EM RAMAL OU SUB-RAMAL DE ÁGUA - FORNECIMENTO E INSTALAÇÃO. AF_08/2022 | UN | 9.83
96658 | SINAPI_01/2025 | CONECTOR FÊMEA, PPR, 25 X 1/2 , CLASSE PN 25, INSTALADO EM RAMAL DE DISTRIBUIÇÃO DE ÁGUA FORNECIMENTO E INSTALAÇÃO. AF_08/2022 | UN | 13.7
96641 | SINAPI_01/2025 | CONECTOR FÊMEA, PPR, 25 X 1/2 , CLASSE PN 25, INSTALADO EM RAMAL OU SUB-RAMAL DE ÁGUA FORNECIMENTO E INSTALAÇÃO. AF_08/2022 | UN | 15.76
96700 | SINAPI_01/2025 | CONECTOR FÊMEA, PPR, 25 X 1/2", CLASSE PN 25, INSTALADO EM PRUMADA DE ÁGUA FORNECIMENTO E INSTALAÇÃO . AF_08/2022 | UN | 15.38
96661 | SINAPI_01/2025 | CONECTOR FÊMEA, PPR, 32 X 3/4", CLASSE PN 25, INSTALADO EM RAMAL DE DISTRIBUIÇÃO DE ÁGUA FORNECIMENTO E INSTALAÇÃO. AF_08/2022 | UN | 28.33
96640 | SINAPI_01/2025 | CONECTOR MACHO, PPR, 25 X 1/2 , CLASSE PN 25, INSTALADO EM RAMAL OU SUB-RAMAL DE ÁGUA FORNECIMENTO E INSTALAÇÃO. AF_08/2022 | UN | 23.24
96699 | SINAPI_01/2025 | CONECTOR MACHO, PPR, 25 X 1/2", CLASSE PN 25, INSTALADO EM PRUMADA DE ÁGUA FORNECIMENTO E INSTALAÇÃO . AF_08/2022 | UN | 22.86
96657 | SINAPI_01/2025 | CONECTOR MACHO, PPR, 25 X 1/2, CLASSE PN 25, INSTALADO EM RAMAL DE DISTRIBUIÇÃO DE ÁGUA FORNECIMENTO E INSTALAÇÃO. AF_08/2022 | UN | 21.18
96660 | SINAPI_01/2025 | CONECTOR MACHO, PPR, 32 X 3/4", CLASSE PN 25, INSTALADO EM RAMAL DE DISTRIBUIÇÃO DE ÁGUA FORNECIMENTO E INSTALAÇÃO. AF_08/2022 | UN | 28.6
104196 | SINAPI_01/2025 | CURVA 90 GRAUS, PPR, DN 20 MM, INSTALADO EM RAMAL OU SUB-RAMAL DE ÁGUA - FORNECIMENTO E INSTALAÇÃO. AF_08/2022 | UN | 14.57
104197 | SINAPI_01/2025 | CURVA 90 GRAUS, PPR, DN 25 MM, INSTALADO EM RAMAL OU SUB-RAMAL DE ÁGUA - FORNECIMENTO E INSTALAÇÃO. AF_08/2022 | UN | 27.75
104198 | SINAPI_01/2025 | JOELHO 45 GRAUS, PPR, DN 20 MM, INSTALADO EM RAMAL OU SUB-RAMAL DE ÁGUA - FORNECIMENTO E INSTALAÇÃO. AF_08/2022 | UN | 7.41
96685 | SINAPI_01/2025 | JOELHO 45 GRAUS, PPR, DN 25 MM, CLASSE PN 25, INSTALADO EM PRUMADA DE ÁGUA FORNECIMENTO E INSTALAÇÃO . AF_08/2022 | UN | 11.38
96651 | SINAPI_01/2025 | JOELHO 45 GRAUS, PPR, DN 25 MM, CLASSE PN 25, INSTALADO EM RAMAL DE DISTRIBUIÇÃO DE ÁGUA FORNECIMENTO E INSTALAÇÃO. AF_08/2022 | UN | 8.87
96638 | SINAPI_01/2025 | JOELHO 45 GRAUS, PPR, DN 25 MM, CLASSE PN 25, INSTALADO EM RAMAL OU SUB-RAMAL DE ÁGUA FORNECIMENTO E INSTALAÇÃO. AF_08/2022 | UN | 15.82
96687 | SINAPI_01/2025 | JOELHO 45 GRAUS, PPR, DN 32 MM, CLASSE PN 25, INSTALADO EM PRUMADA DE ÁGUA FORNECIMENTO E INSTALAÇÃO . AF_08/2022 | UN | 17.04
96653 | SINAPI_01/2025 | JOELHO 45 GRAUS, PPR, DN 32 MM, CLASSE PN 25, INSTALADO EM RAMAL DE DISTRIBUIÇÃO DE ÁGUA - FORNECIMENTO E INSTALAÇÃO. AF_08/2022 | UN | 12.93
96689 | SINAPI_01/2025 | JOELHO 45 GRAUS, PPR, DN 40 MM, CLASSE PN 25, INSTALADO EM PRUMADA DE ÁGUA FORNECIMENTO E INSTALAÇÃO . AF_08/2022 | UN | 25.32
96655 | SINAPI_01/2025 | JOELHO 45 GRAUS, PPR, DN 40 MM, CLASSE PN 25, INSTALADO EM RAMAL DE DISTRIBUIÇÃO DE ÁGUA - FORNECIMENTO E INSTALAÇÃO. AF_08/2022 | UN | 19.38
96691 | SINAPI_01/2025 | JOELHO 45 GRAUS, PPR, DN 50 MM, CLASSE PN 25, INSTALADO EM PRUMADA DE ÁGUA FORNECIMENTO E INSTALAÇÃO . AF_08/2022 | UN | 35.88
96693 | SINAPI_01/2025 | JOELHO 45 GRAUS, PPR, DN 63 MM, CLASSE PN 25, INSTALADO EM PRUMADA DE ÁGUA FORNECIMENTO E INSTALAÇÃO . AF_08/2022 | UN | 53.23
96695 | SINAPI_01/2025 | JOELHO 45 GRAUS, PPR, DN 75 MM, CLASSE PN 25, INSTALADO EM PRUMADA DE ÁGUA FORNECIMENTO E INSTALAÇÃO . AF_08/2022 | UN | 90.53
104193 | SINAPI_01/2025 | JOELHO 45 GRAUS, PPR, F/ F, DN 90 MM, INSTALADO EM PRUMADA DE ÁGUA - FORNECIMENTO E INSTALAÇÃO. AF_08/2022 | UN | 148.87
96697 | SINAPI_01/2025 | JOELHO 90 GRAUS, PPR, DN 110 MM, CLASSE PN 25, INSTALADO EM PRUMADA DE ÁGUA FORNECIMENTO E INSTALAÇÃO . AF_08/2022 | UN | 298.25
104199 | SINAPI_01/2025 | JOELHO 90 GRAUS, PPR, DN 20 MM, INSTALADO EM RAMAL OU SUB-RAMAL DE ÁGUA - FORNECIMENTO E INSTALAÇÃO. AF_08/2022 | UN | 7.21
96684 | SINAPI_01/2025 | JOELHO 90 GRAUS, PPR, DN 25 MM, CLASSE PN 25, INSTALADO EM PRUMADA DE ÁGUA FORNECIMENTO E INSTALAÇÃO . AF_08/2022 | UN | 11.04
96650 | SINAPI_01/2025 | JOELHO 90 GRAUS, PPR, DN 25 MM, CLASSE PN 25, INSTALADO EM RAMAL DE DISTRIBUIÇÃO FORNECIMENTO E INSTALAÇÃO. AF_08/2022 | UN | 8.53
96637 | SINAPI_01/2025 | JOELHO 90 GRAUS, PPR, DN 25 MM, CLASSE PN 25, INSTALADO EM RAMAL OU SUB-RAMAL DE ÁGUA FORNECIMENTO E INSTALAÇÃO. AF_08/2022 | UN | 15.48
96686 | SINAPI_01/2025 | JOELHO 90 GRAUS, PPR, DN 32 MM, CLASSE PN 25, INSTALADO EM PRUMADA DE ÁGUA FORNECIMENTO E INSTALAÇÃO . AF_08/2022 | UN | 14.14
96652 | SINAPI_01/2025 | JOELHO 90 GRAUS, PPR, DN 32 MM, CLASSE PN 25, INSTALADO EM RAMAL DE DISTRIBUIÇÃO - FORNECIMENTO E INSTALAÇÃO. AF_08/2022 | UN | 10.03
96688 | SINAPI_01/2025 | JOELHO 90 GRAUS, PPR, DN 40 MM, CLASSE PN 25, INSTALADO EM PRUMADA DE ÁGUA FORNECIMENTO E INSTALAÇÃO . AF_08/2022 | UN | 20.59
96654 | SINAPI_01/2025 | JOELHO 90 GRAUS, PPR, DN 40 MM, CLASSE PN 25, INSTALADO EM RAMAL DE DISTRIBUIÇÃO - FORNECIMENTO E INSTALAÇÃO. AF_08/2022 | UN | 14.65
96690 | SINAPI_01/2025 | JOELHO 90 GRAUS, PPR, DN 50 MM, CLASSE PN 25, INSTALADO EM PRUMADA DE ÁGUA FORNECIMENTO E INSTALAÇÃO . AF_08/2022 | UN | 28.39
96692 | SINAPI_01/2025 | JOELHO 90 GRAUS, PPR, DN 63 MM, CLASSE PN 25, INSTALADO EM PRUMADA DE ÁGUA FORNECIMENTO E INSTALAÇÃO . AF_08/2022 | UN | 39.87
96694 | SINAPI_01/2025 | JOELHO 90 GRAUS, PPR, DN 75 MM, CLASSE PN 25, INSTALADO EM PRUMADA DE ÁGUA FORNECIMENTO E INSTALAÇÃO . AF_08/2022 | UN | 82.38
96696 | SINAPI_01/2025 | JOELHO 90 GRAUS, PPR, DN 90 MM, CLASSE PN 25, INSTALADO EM PRUMADA DE ÁGUA FORNECIMENTO E INSTALAÇÃO . AF_08/2022 | UN | 102.68
96709 | SINAPI_01/2025 | LUVA, PPR, DN 110 MM, CLASSE PN 25, INSTALADO EM PRUMADA DE ÁGUA FORNECIMENTO E INSTALAÇÃO. AF_08/2022 | UN | 99.45
104200 | SINAPI_01/2025 | LUVA, PPR, DN 20 MM, INSTALADO EM RAMAL OU SUB-RAMAL DE ÁGUA - FORNECIMENTO E INSTALAÇÃO. AF_08/2022 | UN | 5.79
96698 | SINAPI_01/2025 | LUVA, PPR, DN 25 MM, CLASSE PN 25, INSTALADO EM PRUMADA DE ÁGUA FORNECIMENTO E INSTALAÇÃO . AF_08/2022 | UN | 7.79
96656 | SINAPI_01/2025 | LUVA, PPR, DN 25 MM, CLASSE PN 25, INSTALADO EM RAMAL DE DISTRIBUIÇÃO DE ÁGUA FORNECIMENTO E INSTALAÇÃO. AF_08/2022 | UN | 6.11
96639 | SINAPI_01/2025 | LUVA, PPR, DN 25 MM, CLASSE PN 25, INSTALADO EM RAMAL OU SUB-RAMAL DE ÁGUA FORNECIMENTO E INSTALAÇÃO. AF_08/2022 | UN | 10.73
96701 | SINAPI_01/2025 | LUVA, PPR, DN 32 MM, CLASSE PN 25, INSTALADO EM PRUMADA DE ÁGUA FORNECIMENTO E INSTALAÇÃO. AF_08/2022 | UN | 10.58
96659 | SINAPI_01/2025 | LUVA, PPR, DN 32 MM, CLASSE PN 25, INSTALADO EM RAMAL DE DISTRIBUIÇÃO DE ÁGUA FORNECIMENTO E INSTALAÇÃO. AF_08/2022 | UN | 7.83
96703 | SINAPI_01/2025 | LUVA, PPR, DN 40 MM, CLASSE PN 25, INSTALADO EM PRUMADA DE ÁGUA FORNECIMENTO E INSTALAÇÃO. AF_08/2022 | UN | 18.36
96663 | SINAPI_01/2025 | LUVA, PPR, DN 40 MM, CLASSE PN 25, INSTALADO EM RAMAL DE DISTRIBUIÇÃO DE ÁGUA FORNECIMENTO E INSTALAÇÃO. AF_08/2022 | UN | 14.39
96705 | SINAPI_01/2025 | LUVA, PPR, DN 50 MM, CLASSE PN 25, INSTALADO EM PRUMADA DE ÁGUA FORNECIMENTO E INSTALAÇÃO. AF_08/2022 | UN | 22.27
96706 | SINAPI_01/2025 | LUVA, PPR, DN 63 MM, CLASSE PN 25, INSTALADO EM PRUMADA DE ÁGUA FORNECIMENTO E INSTALAÇÃO. AF_08/2022 | UN | 32.68
96707 | SINAPI_01/2025 | LUVA, PPR, DN 75 MM, CLASSE PN 25, INSTALADO EM PRUMADA DE ÁGUA FORNECIMENTO E INSTALAÇÃO. AF_08/2022 | UN | 51.88
96708 | SINAPI_01/2025 | LUVA, PPR, DN 90 MM, CLASSE PN 25, INSTALADO EM PRUMADA DE ÁGUA FORNECIMENTO E INSTALAÇÃO. AF_08/2022 | UN | 78.04
96675 | SINAPI_01/2025 | TUBO, PPR, DN 110, CLASSE PN 12, INSTALADO EM PRUMADA DE ÁGUA FORNECIMENTO E INSTALAÇÃO. AF_08/2022 | M | 138.58
96683 | SINAPI_01/2025 | TUBO, PPR, DN 110, CLASSE PN 25, INSTALADO EM PRUMADA DE ÁGUA FORNECIMENTO E INSTALAÇÃO. AF_08/2022 | M | 268.18
104194 | SINAPI_01/2025 | TUBO, PPR, DN 20, CLASSE PN20, INSTALADO EM RAMAL OU SUB-RAMAL DE ÁGUA - FORNECIMENTO E INSTALAÇÃO. AF_08/2022 | M | 20.58
104195 | SINAPI_01/2025 | TUBO, PPR, DN 20, CLASSE PN25, INSTALADO EM RAMAL OU SUB-RAMAL DE ÁGUA - FORNECIMENTO E INSTALAÇÃO. AF_08/2022 | M | 21.82
96668 | SINAPI_01/2025 | TUBO, PPR, DN 25, CLASSE PN 20, INSTALADO EM PRUMADA DE ÁGUA FORNECIMENTO E INSTALAÇÃO. AF_08/2022 | M | 16.05
96644 | SINAPI_01/2025 | TUBO, PPR, DN 25, CLASSE PN 20, INSTALADO EM RAMAL DE DISTRIBUIÇÃO DE ÁGUA FORNECIMENTO E INSTALAÇÃO. AF_08/2022 | M | 21.02
96635 | SINAPI_01/2025 | TUBO, PPR, DN 25, CLASSE PN 20, INSTALADO EM RAMAL OU SUB-RAMAL DE ÁGUA FORNECIMENTO E INSTALAÇÃO. AF_08/2022 | M | 39.73
96636 | SINAPI_01/2025 | TUBO, PPR, DN 25, CLASSE PN 25 INSTALADO EM RAMAL OU SUB-RAMAL DE ÁGUA FORNECIMENTO E INSTALAÇÃO. AF_08/2022 | M | 42.03
96676 | SINAPI_01/2025 | TUBO, PPR, DN 25, CLASSE PN 25, INSTALADO EM PRUMADA DE ÁGUA FORNECIMENTO E INSTALAÇÃO. AF_08/2022 | M | 20.49
96647 | SINAPI_01/2025 | TUBO, PPR, DN 25, CLASSE PN 25, INSTALADO EM RAMAL DE DISTRIBUIÇÃO DE ÁGUA FORNECIMENTO E INSTALAÇÃO. AF_08/2022 | M | 22.76
96669 | SINAPI_01/2025 | TUBO, PPR, DN 32, CLASSE PN 12, INSTALADO EM PRUMADA DE ÁGUA FORNECIMENTO E INSTALAÇÃO. AF_08/2022 | M | 16.08
96645 | SINAPI_01/2025 | TUBO, PPR, DN 32, CLASSE PN 12, INSTALADO EM RAMAL DE DISTRIBUIÇÃO DE ÁGUA FORNECIMENTO E INSTALAÇÃO. AF_08/2022 | M | 18.73
96677 | SINAPI_01/2025 | TUBO, PPR, DN 32, CLASSE PN 25, INSTALADO EM PRUMADA DE ÁGUA FORNECIMENTO E INSTALAÇÃO. AF_08/2022 | M | 26.62
96648 | SINAPI_01/2025 | TUBO, PPR, DN 32, CLASSE PN 25, INSTALADO EM RAMAL DE DISTRIBUIÇÃO DE ÁGUA FORNECIMENTO E INSTALAÇÃO. AF_08/2022 | M | 27.91
96670 | SINAPI_01/2025 | TUBO, PPR, DN 40, CLASSE PN 12, INSTALADO EM PRUMADA DE ÁGUA FORNECIMENTO E INSTALAÇÃO. AF_08/2022 | M | 20.83
96646 | SINAPI_01/2025 | TUBO, PPR, DN 40, CLASSE PN 12, INSTALADO EM RAMAL DE DISTRIBUIÇÃO DE ÁGUA FORNECIMENTO E INSTALAÇÃO. AF_08/2022 | M | 22.73
96678 | SINAPI_01/2025 | TUBO, PPR, DN 40, CLASSE PN 25, INSTALADO EM PRUMADA DE ÁGUA FORNECIMENTO E INSTALAÇÃO. AF_08/2022 | M | 36.49
96649 | SINAPI_01/2025 | TUBO, PPR, DN 40, CLASSE PN 25, INSTALADO EM RAMAL DE DISTRIBUIÇÃO DE ÁGUA FORNECIMENTO E INSTALAÇÃO. AF_08/2022 | M | 36.62
96671 | SINAPI_01/2025 | TUBO, PPR, DN 50, CLASSE PN 12, INSTALADO EM PRUMADA DE ÁGUA FORNECIMENTO E INSTALAÇÃO. AF_08/2022 | M | 31.26
96679 | SINAPI_01/2025 | TUBO, PPR, DN 50, CLASSE PN 25, INSTALADO EM PRUMADA DE ÁGUA FORNECIMENTO E INSTALAÇÃO. AF_08/2022 | M | 54.06
96672 | SINAPI_01/2025 | TUBO, PPR, DN 63, CLASSE PN 12, INSTALADO EM PRUMADA DE ÁGUA FORNECIMENTO E INSTALAÇÃO. AF_08/2022 | M | 47.32
96680 | SINAPI_01/2025 | TUBO, PPR, DN 63, CLASSE PN 25, INSTALADO EM PRUMADA DE ÁGUA FORNECIMENTO E INSTALAÇÃO. AF_08/2022 | M | 88.79
96673 | SINAPI_01/2025 | TUBO, PPR, DN 75, CLASSE PN 12, INSTALADO EM PRUMADA DE ÁGUA FORNECIMENTO E INSTALAÇÃO. AF_08/2022 | M | 59.56
96681 | SINAPI_01/2025 | TUBO, PPR, DN 75, CLASSE PN 25, INSTALADO EM PRUMADA DE ÁGUA FORNECIMENTO E INSTALAÇÃO. AF_08/2022 | M | 119.17
96674 | SINAPI_01/2025 | TUBO, PPR, DN 90, CLASSE PN 12, INSTALADO EM PRUMADA DE ÁGUA FORNECIMENTO E INSTALAÇÃO. AF_08/2022 | M | 95.62
96682 | SINAPI_01/2025 | TUBO, PPR, DN 90, CLASSE PN 25, INSTALADO EM PRUMADA DE ÁGUA FORNECIMENTO E INSTALAÇÃO. AF_08/2022 | M | 195.69
96643 | SINAPI_01/2025 | TÊ MISTURADOR, PPR, 25 X 3/4 , CLASSE PN 25, INSTALADO EM RAMAL OU SUB-RAMAL DE ÁGUA FORNECIMENTO E INSTALAÇÃO. AF_08/2022 | UN | 40.94
104201 | SINAPI_01/2025 | TÊ MISTURADOR, PPR, F M M, DN 20 X 20 MM, INSTALADO EM RAMAL OU SUB-RAMAL DE ÁGUA - FORNECIMENTO E INSTALAÇÃO. AF_08/2022 | UN | 18.05
104192 | SINAPI_01/2025 | TÊ MISTURADOR, PPR, F M M, DN 25 X 25 MM, INSTALADO EM RAMAL OU SUB-RAMAL DE ÁGUA - FORNECIMENTO E INSTALAÇÃO. AF_08/2022 | UN | 26.8
104202 | SINAPI_01/2025 | TÊ NORMAL, PPR, 90 GRAUS, DN 20 X 20 X 20 MM, INSTALADO EM RAMAL OU SUB-RAMAL DE ÁGUA - FORNECIMENTO E INSTALAÇÃO. AF_08/2022 | UN | 10.58
96717 | SINAPI_01/2025 | TÊ NORMAL, PPR, DN 110 MM, CLASSE PN 25, INSTALADO EM PRUMADA DE ÁGUA FORNECIMENTO E INSTALAÇÃO . AF_08/2022 | UN | 273.04
96710 | SINAPI_01/2025 | TÊ NORMAL, PPR, DN 25 MM, CLASSE PN 25, INSTALADO EM PRUMADA DE ÁGUA FORNECIMENTO E INSTALAÇÃO . AF_08/2022 | UN | 14.47
96665 | SINAPI_01/2025 | TÊ NORMAL, PPR, DN 25 MM, CLASSE PN 25, INSTALADO EM RAMAL DE DISTRIBUIÇÃO DE ÁGUA FORNECIMENTO E INSTALAÇÃO. AF_08/2022 | UN | 11.15
96642 | SINAPI_01/2025 | TÊ NORMAL, PPR, DN 25 MM, CLASSE PN 25, INSTALADO EM RAMAL OU SUB-RAMAL DE ÁGUA FORNECIMENTO E INSTALAÇÃO. AF_08/2022 | UN | 20.4
96711 | SINAPI_01/2025 | TÊ NORMAL, PPR, DN 32 MM, CLASSE PN 25, INSTALADO EM PRUMADA DE ÁGUA FORNECIMENTO E INSTALAÇÃO . AF_08/2022 | UN | 21.13
96666 | SINAPI_01/2025 | TÊ NORMAL, PPR, DN 32 MM, CLASSE PN 25, INSTALADO EM RAMAL DE DISTRIBUIÇÃO DE ÁGUA FORNECIMENTO E INSTALAÇÃO. AF_08/2022 | UN | 15.64
96712 | SINAPI_01/2025 | TÊ NORMAL, PPR, DN 40 MM, CLASSE PN 25, INSTALADO EM PRUMADA DE ÁGUA FORNECIMENTO E INSTALAÇÃO . AF_08/2022 | UN | 29.66
96667 | SINAPI_01/2025 | TÊ NORMAL, PPR, DN 40 MM, CLASSE PN 25, INSTALADO EM RAMAL DE DISTRIBUIÇÃO DE ÁGUA FORNECIMENTO E INSTALAÇÃO. AF_08/2022 | UN | 21.74
96713 | SINAPI_01/2025 | TÊ NORMAL, PPR, DN 50 MM, CLASSE PN 25, INSTALADO EM PRUMADA DE ÁGUA FORNECIMENTO E INSTALAÇÃO . AF_08/2022 | UN | 44.82
96714 | SINAPI_01/2025 | TÊ NORMAL, PPR, DN 63 MM, CLASSE PN 25, INSTALADO EM PRUMADA DE ÁGUA FORNECIMENTO E INSTALAÇÃO . AF_08/2022 | UN | 63.25
96715 | SINAPI_01/2025 | TÊ NORMAL, PPR, DN 75 MM, CLASSE PN 25, INSTALADO EM PRUMADA DE ÁGUA FORNECIMENTO E INSTALAÇÃO . AF_08/2022 | UN | 110.75
96716 | SINAPI_01/2025 | TÊ NORMAL, PPR, DN 90 MM, CLASSE PN 25, INSTALADO EM PRUMADA DE ÁGUA FORNECIMENTO E INSTALAÇÃO . AF_08/2022 | UN | 143.8
104328 | SINAPI_01/2025 | CAIXA SIFONADA, COM GRELHA QUADRADA, PVC, DN 150 X 150 X 50 MM, JUNTA SOLDÁVEL, FORNECIDA E INSTALADA EM RAMAL DE DESCARGA OU EM RAMAL DE ESGOTO SANITÁRIO. AF_08/2022 | UN | 66.4
104329 | SINAPI_01/2025 | CAIXA SIFONADA, COM GRELHA REDONDA, PVC, DN 150 X 150 X 50 MM, JUNTA SOLDÁVEL, FORNECIDA E INSTALADA EM RAMAL DE DESCARGA OU EM RAMAL DE ESGOTO SANITÁRIO. AF_08/2022 | UN | 74.66
89707 | SINAPI_01/2025 | CAIXA SIFONADA, PVC, DN 100 X 100 X 50 MM, JUNTA ELÁSTICA, FORNECIDA E INSTALADA EM RAMAL DE DESCARGA OU EM RAMAL DE ESGOTO SANITÁRIO. AF_08/2022 | UN | 46.45
89708 | SINAPI_01/2025 | CAIXA SIFONADA, PVC, DN 150 X 185 X 75 MM, JUNTA ELÁSTICA, FORNECIDA E INSTALADA EM RAMAL DE DESCARGA OU EM RAMAL DE ESGOTO SANITÁRIO. AF_08/2022 | UN | 97.03
104330 | SINAPI_01/2025 | RALO LINEAR, EM PVC COM GRELHA INOX, JUNTA SOLDÁVEL, FORNECIDO E INSTALADO EM RAMAL DE DESCARGA OU EM RAMAL DE ESGOTO SANITÁRIO. AF_08/2022 | UN | 0
104326 | SINAPI_01/2025 | RALO SECO CÔNICO, PVC, DN 100 X 40 MM, JUNTA SOLDÁVEL, FORNECIDO E INSTALADO EM RAMAL DE DESCARGA OU EM RAMAL DE ESGOTO SANITÁRIO. AF_08/2022 | UN | 19.14
89710 | SINAPI_01/2025 | RALO SECO, PVC, DN 100 X 40 MM, JUNTA SOLDÁVEL, FORNECIDO E INSTALADO EM RAMAL DE DESCARGA OU EM RAMAL DE ESGOTO SANITÁRIO. AF_08/2022 | UN | 17.71
104327 | SINAPI_01/2025 | RALO SIFONADO REDONDO, PVC, DN 100 X 40 MM, JUNTA SOLDÁVEL, FORNECIDO E INSTALADO EM RAMAL DE DESCARGA OU EM RAMAL DE ESGOTO SANITÁRIO. AF_08/2022 | UN | 18.3
89709 | SINAPI_01/2025 | RALO SIFONADO, PVC, DN 100 X 40 MM, JUNTA SOLDÁVEL, FORNECIDO E INSTALADO EM RAMAL DE DESCARGA OU EM RAMAL DE ESGOTO SANITÁRIO. AF_08/2022 | UN | 20.02
104341 | SINAPI_01/2025 | BUCHA DE REDUÇÃO LONGA, PVC, SÉRIE NORMAL, ESGOTO PREDIAL, DN 50 X 40 MM, JUNTA SOLDÁVEL E ELÁSTICA, FORNECIDO E INSTALADO EM RAMAL DE DESCARGA OU RAMAL DE ESGOTO SANITÁRIO. AF_08/2022 | UN | 10.58
104357 | SINAPI_01/2025 | CAP, PVC, SÉRIE NORMAL, ESGOTO PREDIAL, DN 100 MM, JUNTA ELÁSTICA, FORNECIDO E INSTALADO EM SUBCOLETOR AÉREO DE ESGOTO SANITÁRIO. AF_08/2022 | UN | 18.48
89811 | SINAPI_01/2025 | CURVA CURTA 90 GRAUS, PVC, SERIE NORMAL, ESGOTO PREDIAL, DN 100 MM, JUNTA ELÁSTICA, FORNECIDO E INSTALADO EM PRUMADA DE ESGOTO SANITÁRIO OU VENTILAÇÃO. AF_08/2022 | UN | 42.53
89748 | SINAPI_01/2025 | CURVA CURTA 90 GRAUS, PVC, SERIE NORMAL, ESGOTO PREDIAL, DN 100 MM, JUNTA ELÁSTICA, FORNECIDO E INSTALADO EM RAMAL DE DESCARGA OU RAMAL DE ESGOTO SANITÁRIO. AF_08/2022 | UN | 41.28
89852 | SINAPI_01/2025 | CURVA CURTA 90 GRAUS, PVC, SERIE NORMAL, ESGOTO PREDIAL, DN 100 MM, JUNTA ELÁSTICA, FORNECIDO E INSTALADO EM SUBCOLETOR AÉREO DE ESGOTO SANITÁRIO. AF_08/2022 | UN | 45.56
89728 | SINAPI_01/2025 | CURVA CURTA 90 GRAUS, PVC, SERIE NORMAL, ESGOTO PREDIAL, DN 40 MM, JUNTA SOLDÁVEL, FORNECIDO E INSTALADO EM RAMAL DE DESCARGA OU RAMAL DE ESGOTO SANITÁRIO. AF_08/2022 | UN | 12.98
89803 | SINAPI_01/2025 | CURVA CURTA 90 GRAUS, PVC, SERIE NORMAL, ESGOTO PREDIAL, DN 50 MM, JUNTA ELÁSTICA, FORNECIDO E INSTALADO EM PRUMADA DE ESGOTO SANITÁRIO OU VENTILAÇÃO. AF_08/2022 | UN | 17.55
89733 | SINAPI_01/2025 | CURVA CURTA 90 GRAUS, PVC, SERIE NORMAL, ESGOTO PREDIAL, DN 50 MM, JUNTA ELÁSTICA, FORNECIDO E INSTALADO EM RAMAL DE DESCARGA OU RAMAL DE ESGOTO SANITÁRIO. AF_08/2022 | UN | 22.77
89807 | SINAPI_01/2025 | CURVA CURTA 90 GRAUS, PVC, SERIE NORMAL, ESGOTO PREDIAL, DN 75 MM, JUNTA ELÁSTICA, FORNECIDO E INSTALADO EM PRUMADA DE ESGOTO SANITÁRIO OU VENTILAÇÃO. AF_08/2022 | UN | 36.56
89742 | SINAPI_01/2025 | CURVA CURTA 90 GRAUS, PVC, SERIE NORMAL, ESGOTO PREDIAL, DN 75 MM, JUNTA ELÁSTICA, FORNECIDO E INSTALADO EM RAMAL DE DESCARGA OU RAMAL DE ESGOTO SANITÁRIO. AF_08/2022 | UN | 38.55
89812 | SINAPI_01/2025 | CURVA LONGA 90 GRAUS, PVC, SERIE NORMAL, ESGOTO PREDIAL, DN 100 MM, JUNTA ELÁSTICA, FORNECIDO E INSTALADO EM PRUMADA DE ESGOTO SANITÁRIO OU VENTILAÇÃO. AF_08/2022 | UN | 76.76
89750 | SINAPI_01/2025 | CURVA LONGA 90 GRAUS, PVC, SERIE NORMAL, ESGOTO PREDIAL, DN 100 MM, JUNTA ELÁSTICA, FORNECIDO E INSTALADO EM RAMAL DE DESCARGA OU RAMAL DE ESGOTO SANITÁRIO. AF_08/2022 | UN | 75.51
89853 | SINAPI_01/2025 | CURVA LONGA 90 GRAUS, PVC, SERIE NORMAL, ESGOTO PREDIAL, DN 100 MM, JUNTA ELÁSTICA, FORNECIDO E INSTALADO EM SUBCOLETOR AÉREO DE ESGOTO SANITÁRIO. AF_08/2022 | UN | 79.79
89730 | SINAPI_01/2025 | CURVA LONGA 90 GRAUS, PVC, SERIE NORMAL, ESGOTO PREDIAL, DN 40 MM, JUNTA SOLDÁVEL, FORNECIDO E INSTALADO EM RAMAL DE DESCARGA OU RAMAL DE ESGOTO SANITÁRIO. AF_08/2022 | UN | 14.83
89804 | SINAPI_01/2025 | CURVA LONGA 90 GRAUS, PVC, SERIE NORMAL, ESGOTO PREDIAL, DN 50 MM, JUNTA ELÁSTICA, FORNECIDO E INSTALADO EM PRUMADA DE ESGOTO SANITÁRIO OU VENTILAÇÃO. AF_08/2022 | UN | 19.68
89735 | SINAPI_01/2025 | CURVA LONGA 90 GRAUS, PVC, SERIE NORMAL, ESGOTO PREDIAL, DN 50 MM, JUNTA ELÁSTICA, FORNECIDO E INSTALADO EM RAMAL DE DESCARGA OU RAMAL DE ESGOTO SANITÁRIO. AF_08/2022 | UN | 24.9
89808 | SINAPI_01/2025 | CURVA LONGA 90 GRAUS, PVC, SERIE NORMAL, ESGOTO PREDIAL, DN 75 MM, JUNTA ELÁSTICA, FORNECIDO E INSTALADO EM PRUMADA DE ESGOTO SANITÁRIO OU VENTILAÇÃO. AF_08/2022 | UN | 56.67
89743 | SINAPI_01/2025 | CURVA LONGA 90 GRAUS, PVC, SERIE NORMAL, ESGOTO PREDIAL, DN 75 MM, JUNTA ELÁSTICA, FORNECIDO E INSTALADO EM RAMAL DE DESCARGA OU RAMAL DE ESGOTO SANITÁRIO. AF_08/2022 | UN | 58.66
89810 | SINAPI_01/2025 | JOELHO 45 GRAUS, PVC, SERIE NORMAL, ESGOTO PREDIAL, DN 100 MM, JUNTA ELÁSTICA, FORNECIDO E INSTALADO EM PRUMADA DE ESGOTO SANITÁRIO OU VENTILAÇÃO. AF_08/2022 | UN | 28.65
89746 | SINAPI_01/2025 | JOELHO 45 GRAUS, PVC, SERIE NORMAL, ESGOTO PREDIAL, DN 100 MM, JUNTA ELÁSTICA, FORNECIDO E INSTALADO EM RAMAL DE DESCARGA OU RAMAL DE ESGOTO SANITÁRIO. AF_08/2022 | UN | 27.4
89851 | SINAPI_01/2025 | JOELHO 45 GRAUS, PVC, SERIE NORMAL, ESGOTO PREDIAL, DN 100 MM, JUNTA ELÁSTICA, FORNECIDO E INSTALADO EM SUBCOLETOR AÉREO DE ESGOTO SANITÁRIO. AF_08/2022 | UN | 31.68
89855 | SINAPI_01/2025 | JOELHO 45 GRAUS, PVC, SERIE NORMAL, ESGOTO PREDIAL, DN 150 MM, JUNTA ELÁSTICA, FORNECIDO E INSTALADO EM SUBCOLETOR AÉREO DE ESGOTO SANITÁRIO. AF_08/2022 | UN | 107.08
89726 | SINAPI_01/2025 | JOELHO 45 GRAUS, PVC, SERIE NORMAL, ESGOTO PREDIAL, DN 40 MM, JUNTA SOLDÁVEL, FORNECIDO E INSTALADO EM RAMAL DE DESCARGA OU RAMAL DE ESGOTO SANITÁRIO. AF_08/2022 | UN | 10.35
89802 | SINAPI_01/2025 | JOELHO 45 GRAUS, PVC, SERIE NORMAL, ESGOTO PREDIAL, DN 50 MM, JUNTA ELÁSTICA, FORNECIDO E INSTALADO EM PRUMADA DE ESGOTO SANITÁRIO OU VENTILAÇÃO. AF_08/2022 | UN | 10
89732 | SINAPI_01/2025 | JOELHO 45 GRAUS, PVC, SERIE NORMAL, ESGOTO PREDIAL, DN 50 MM, JUNTA ELÁSTICA, FORNECIDO E INSTALADO EM RAMAL DE DESCARGA OU RAMAL DE ESGOTO SANITÁRIO. AF_08/2022 | UN | 15.22
89806 | SINAPI_01/2025 | JOELHO 45 GRAUS, PVC, SERIE NORMAL, ESGOTO PREDIAL, DN 75 MM, JUNTA ELÁSTICA, FORNECIDO E INSTALADO EM PRUMADA DE ESGOTO SANITÁRIO OU VENTILAÇÃO. AF_08/2022 | UN | 20.83
89739 | SINAPI_01/2025 | JOELHO 45 GRAUS, PVC, SERIE NORMAL, ESGOTO PREDIAL, DN 75 MM, JUNTA ELÁSTICA, FORNECIDO E INSTALADO EM RAMAL DE DESCARGA OU RAMAL DE ESGOTO SANITÁRIO. AF_08/2022 | UN | 22.82
89809 | SINAPI_01/2025 | JOELHO 90 GRAUS, PVC, SERIE NORMAL, ESGOTO PREDIAL, DN 100 MM, JUNTA ELÁSTICA, FORNECIDO E INSTALADO EM PRUMADA DE ESGOTO SANITÁRIO OU VENTILAÇÃO. AF_08/2022 | UN | 27.83
89744 | SINAPI_01/2025 | JOELHO 90 GRAUS, PVC, SERIE NORMAL, ESGOTO PREDIAL, DN 100 MM, JUNTA ELÁSTICA, FORNECIDO E INSTALADO EM RAMAL DE DESCARGA OU RAMAL DE ESGOTO SANITÁRIO. AF_08/2022 | UN | 26.58
89850 | SINAPI_01/2025 | JOELHO 90 GRAUS, PVC, SERIE NORMAL, ESGOTO PREDIAL, DN 100 MM, JUNTA ELÁSTICA, FORNECIDO E INSTALADO EM SUBCOLETOR AÉREO DE ESGOTO SANITÁRIO. AF_08/2022 | UN | 30.86
89854 | SINAPI_01/2025 | JOELHO 90 GRAUS, PVC, SERIE NORMAL, ESGOTO PREDIAL, DN 150 MM, JUNTA ELÁSTICA, FORNECIDO E INSTALADO EM SUBCOLETOR AÉREO DE ESGOTO SANITÁRIO. AF_08/2022 | UN | 101.99
89724 | SINAPI_01/2025 | JOELHO 90 GRAUS, PVC, SERIE NORMAL, ESGOTO PREDIAL, DN 40 MM, JUNTA SOLDÁVEL, FORNECIDO E INSTALADO EM RAMAL DE DESCARGA OU RAMAL DE ESGOTO SANITÁRIO. AF_08/2022 | UN | 10.13
89801 | SINAPI_01/2025 | JOELHO 90 GRAUS, PVC, SERIE NORMAL, ESGOTO PREDIAL, DN 50 MM, JUNTA ELÁSTICA, FORNECIDO E INSTALADO EM PRUMADA DE ESGOTO SANITÁRIO OU VENTILAÇÃO. AF_08/2022 | UN | 9.29
89731 | SINAPI_01/2025 | JOELHO 90 GRAUS, PVC, SERIE NORMAL, ESGOTO PREDIAL, DN 50 MM, JUNTA ELÁSTICA, FORNECIDO E INSTALADO EM RAMAL DE DESCARGA OU RAMAL DE ESGOTO SANITÁRIO. AF_08/2022 | UN | 14.51
89805 | SINAPI_01/2025 | JOELHO 90 GRAUS, PVC, SERIE NORMAL, ESGOTO PREDIAL, DN 75 MM, JUNTA ELÁSTICA, FORNECIDO E INSTALADO EM PRUMADA DE ESGOTO SANITÁRIO OU VENTILAÇÃO. AF_08/2022 | UN | 19.88
89737 | SINAPI_01/2025 | JOELHO 90 GRAUS, PVC, SERIE NORMAL, ESGOTO PREDIAL, DN 75 MM, JUNTA ELÁSTICA, FORNECIDO E INSTALADO EM RAMAL DE DESCARGA OU RAMAL DE ESGOTO SANITÁRIO. AF_08/2022 | UN | 21.87
104355 | SINAPI_01/2025 | JUNÇÃO DE REDUCAO INVERTIDA, PVC, SÉRIE NORMAL, ESGOTO PREDIAL, DN 100 X 75 MM, JUNTA ELÁSTICA, FORNECIDO E INSTALADO EM PRUMADA DE ESGOTO SANITÁRIO OU VENTILAÇÃO. AF_08/2022 | UN | 46.38
104347 | SINAPI_01/2025 | JUNÇÃO DE REDUCAO INVERTIDA, PVC, SÉRIE NORMAL, ESGOTO PREDIAL, DN 100 X 75 MM, JUNTA ELÁSTICA, FORNECIDO E INSTALADO EM RAMAL DE DESCARGA OU RAMAL DE ESGOTO SANITÁRIO. AF_08/2022 | UN | 46.16
104353 | SINAPI_01/2025 | JUNÇÃO DE REDUÇÃO INVERTIDA, PVC, SÉRIE NORMAL, ESGOTO PREDIAL, DN 100 X 50 MM, JUNTA ELÁSTICA, FORNECIDO E INSTALADO EM PRUMADA DE ESGOTO SANITÁRIO OU VENTILAÇÃO. AF_08/2022 | UN | 40.2
104345 | SINAPI_01/2025 | JUNÇÃO DE REDUÇÃO INVERTIDA, PVC, SÉRIE NORMAL, ESGOTO PREDIAL, DN 100 X 50 MM, JUNTA ELÁSTICA, FORNECIDO E INSTALADO EM RAMAL DE DESCARGA OU RAMAL DE ESGOTO SANITÁRIO. AF_08/2022 | UN | 41.42
104350 | SINAPI_01/2025 | JUNÇÃO DE REDUÇÃO INVERTIDA, PVC, SÉRIE NORMAL, ESGOTO PREDIAL, DN 75 X 50 MM, JUNTA ELÁSTICA, FORNECIDO E INSTALADO EM PRUMADA DE ESGOTO SANITÁRIO OU VENTILAÇÃO. AF_08/2022 | UN | 28.78
104343 | SINAPI_01/2025 | JUNÇÃO DE REDUÇÃO INVERTIDA, PVC, SÉRIE NORMAL, ESGOTO PREDIAL, DN 75 X 50 MM, JUNTA ELÁSTICA, FORNECIDO E INSTALADO EM RAMAL DE DESCARGA OU RAMAL DE ESGOTO SANITÁRIO. AF_08/2022 | UN | 32.86
89834 | SINAPI_01/2025 | JUNÇÃO SIMPLES, PVC, SERIE NORMAL, ESGOTO PREDIAL, DN 100 X 100 MM, JUNTA ELÁSTICA, FORNECIDO E INSTALADO EM PRUMADA DE ESGOTO SANITÁRIO OU VENTILAÇÃO. AF_08/2022 | UN | 51.24
89797 | SINAPI_01/2025 | JUNÇÃO SIMPLES, PVC, SERIE NORMAL, ESGOTO PREDIAL, DN 100 X 100 MM, JUNTA ELÁSTICA, FORNECIDO E INSTALADO EM RAMAL DE DESCARGA OU RAMAL DE ESGOTO SANITÁRIO. AF_08/2022 | UN | 49.58
89861 | SINAPI_01/2025 | JUNÇÃO SIMPLES, PVC, SERIE NORMAL, ESGOTO PREDIAL, DN 100 X 100 MM, JUNTA ELÁSTICA, FORNECIDO E INSTALADO EM SUBCOLETOR AÉREO DE ESGOTO SANITÁRIO. AF_08/2022 | UN | 55.28
89783 | SINAPI_01/2025 | JUNÇÃO SIMPLES, PVC, SERIE NORMAL, ESGOTO PREDIAL, DN 40 MM, JUNTA SOLDÁVEL, FORNECIDO E INSTALADO EM RAMAL DE DESCARGA OU RAMAL DE ESGOTO SANITÁRIO. AF_08/2022 | UN | 14.73
89827 | SINAPI_01/2025 | JUNÇÃO SIMPLES, PVC, SERIE NORMAL, ESGOTO PREDIAL, DN 50 X 50 MM, JUNTA ELÁSTICA, FORNECIDO E INSTALADO EM PRUMADA DE ESGOTO SANITÁRIO OU VENTILAÇÃO. AF_08/2022 | UN | 18.79
89785 | SINAPI_01/2025 | JUNÇÃO SIMPLES, PVC, SERIE NORMAL, ESGOTO PREDIAL, DN 50 X 50 MM, JUNTA ELÁSTICA, FORNECIDO E INSTALADO EM RAMAL DE DESCARGA OU RAMAL DE ESGOTO SANITÁRIO. AF_08/2022 | UN | 25.76
89830 | SINAPI_01/2025 | JUNÇÃO SIMPLES, PVC, SERIE NORMAL, ESGOTO PREDIAL, DN 75 X 75 MM, JUNTA ELÁSTICA, FORNECIDO E INSTALADO EM PRUMADA DE ESGOTO SANITÁRIO OU VENTILAÇÃO. AF_08/2022 | UN | 36.83
89795 | SINAPI_01/2025 | JUNÇÃO SIMPLES, PVC, SERIE NORMAL, ESGOTO PREDIAL, DN 75 X 75 MM, JUNTA ELÁSTICA, FORNECIDO E INSTALADO EM RAMAL DE DESCARGA OU RAMAL DE ESGOTO SANITÁRIO. AF_08/2022 | UN | 39.49
89823 | SINAPI_01/2025 | LUVA DE CORRER, PVC, SERIE NORMAL, ESGOTO PREDIAL, DN 100 MM, JUNTA ELÁSTICA, FORNECIDO E INSTALADO EM PRUMADA DE ESGOTO SANITÁRIO OU VENTILAÇÃO. AF_08/2022 | UN | 34.11
89779 | SINAPI_01/2025 | LUVA DE CORRER, PVC, SERIE NORMAL, ESGOTO PREDIAL, DN 100 MM, JUNTA ELÁSTICA, FORNECIDO E INSTALADO EM RAMAL DE DESCARGA OU RAMAL DE ESGOTO SANITÁRIO. AF_08/2022 | UN | 33.28
89857 | SINAPI_01/2025 | LUVA DE CORRER, PVC, SERIE NORMAL, ESGOTO PREDIAL, DN 100 MM, JUNTA ELÁSTICA, FORNECIDO E INSTALADO EM SUBCOLETOR AÉREO DE ESGOTO SANITÁRIO. AF_08/2022 | UN | 36.13
89814 | SINAPI_01/2025 | LUVA DE CORRER, PVC, SERIE NORMAL, ESGOTO PREDIAL, DN 50 MM, JUNTA ELÁSTICA, FORNECIDO E INSTALADO EM PRUMADA DE ESGOTO SANITÁRIO OU VENTILAÇÃO. AF_08/2022 | UN | 16.72
89754 | SINAPI_01/2025 | LUVA DE CORRER, PVC, SERIE NORMAL, ESGOTO PREDIAL, DN 50 MM, JUNTA ELÁSTICA, FORNECIDO E INSTALADO EM RAMAL DE DESCARGA OU RAMAL DE ESGOTO SANITÁRIO. AF_08/2022 | UN | 20.2
89819 | SINAPI_01/2025 | LUVA DE CORRER, PVC, SERIE NORMAL, ESGOTO PREDIAL, DN 75 MM, JUNTA ELÁSTICA, FORNECIDO E INSTALADO EM PRUMADA DE ESGOTO SANITÁRIO OU VENTILAÇÃO. AF_08/2022 | UN | 23.18
89776 | SINAPI_01/2025 | LUVA DE CORRER, PVC, SERIE NORMAL, ESGOTO PREDIAL, DN 75 MM, JUNTA ELÁSTICA, FORNECIDO E INSTALADO EM RAMAL DE DESCARGA OU RAMAL DE ESGOTO SANITÁRIO. AF_08/2022 | UN | 24.52
89821 | SINAPI_01/2025 | LUVA SIMPLES, PVC, SERIE NORMAL, ESGOTO PREDIAL, DN 100 MM, JUNTA ELÁSTICA, FORNECIDO E INSTALADO EM PRUMADA DE ESGOTO SANITÁRIO OU VENTILAÇÃO. AF_08/2022 | UN | 18
89778 | SINAPI_01/2025 | LUVA SIMPLES, PVC, SERIE NORMAL, ESGOTO PREDIAL, DN 100 MM, JUNTA ELÁSTICA, FORNECIDO E INSTALADO EM RAMAL DE DESCARGA OU RAMAL DE ESGOTO SANITÁRIO. AF_08/2022 | UN | 17.17
89856 | SINAPI_01/2025 | LUVA SIMPLES, PVC, SERIE NORMAL, ESGOTO PREDIAL, DN 100 MM, JUNTA ELÁSTICA, FORNECIDO E INSTALADO EM SUBCOLETOR AÉREO DE ESGOTO SANITÁRIO. AF_08/2022 | UN | 20.03
89752 | SINAPI_01/2025 | LUVA SIMPLES, PVC, SERIE NORMAL, ESGOTO PREDIAL, DN 40 MM, JUNTA SOLDÁVEL, FORNECIDO E INSTALADO EM RAMAL DE DESCARGA OU RAMAL DE ESGOTO SANITÁRIO. AF_08/2022 | UN | 7.48
89813 | SINAPI_01/2025 | LUVA SIMPLES, PVC, SERIE NORMAL, ESGOTO PREDIAL, DN 50 MM, JUNTA ELÁSTICA, FORNECIDO E INSTALADO EM PRUMADA DE ESGOTO SANITÁRIO OU VENTILAÇÃO. AF_08/2022 | UN | 5.6
89753 | SINAPI_01/2025 | LUVA SIMPLES, PVC, SERIE NORMAL, ESGOTO PREDIAL, DN 50 MM, JUNTA ELÁSTICA, FORNECIDO E INSTALADO EM RAMAL DE DESCARGA OU RAMAL DE ESGOTO SANITÁRIO. AF_08/2022 | UN | 9.18
89817 | SINAPI_01/2025 | LUVA SIMPLES, PVC, SERIE NORMAL, ESGOTO PREDIAL, DN 75 MM, JUNTA ELÁSTICA, FORNECIDO E INSTALADO EM PRUMADA DE ESGOTO SANITÁRIO OU VENTILAÇÃO. AF_08/2022 | UN | 13.7
89774 | SINAPI_01/2025 | LUVA SIMPLES, PVC, SERIE NORMAL, ESGOTO PREDIAL, DN 75 MM, JUNTA ELÁSTICA, FORNECIDO E INSTALADO EM RAMAL DE DESCARGA OU RAMAL DE ESGOTO SANITÁRIO. AF_08/2022 | UN | 15.09
95693 | SINAPI_01/2025 | LUVA SIMPLES, PVC, SÉRIE NORMAL, ESGOTO PREDIAL, DN 150 MM, JUNTA ELÁSTICA, FORNECIDO E INSTALADO EM SUBCOLETOR AÉREO DE ESGOTO SANITÁRIO. AF_08/2022 | UN | 49.6
89833 | SINAPI_01/2025 | TE, PVC, SERIE NORMAL, ESGOTO PREDIAL, DN 100 X 100 MM, JUNTA ELÁSTICA, FORNECIDO E INSTALADO EM PRUMADA DE ESGOTO SANITÁRIO OU VENTILAÇÃO. AF_08/2022 | UN | 43.39
89796 | SINAPI_01/2025 | TE, PVC, SERIE NORMAL, ESGOTO PREDIAL, DN 100 X 100 MM, JUNTA ELÁSTICA, FORNECIDO E INSTALADO EM RAMAL DE DESCARGA OU RAMAL DE ESGOTO SANITÁRIO. AF_08/2022 | UN | 41.73
89860 | SINAPI_01/2025 | TE, PVC, SERIE NORMAL, ESGOTO PREDIAL, DN 100 X 100 MM, JUNTA ELÁSTICA, FORNECIDO E INSTALADO EM SUBCOLETOR AÉREO DE ESGOTO SANITÁRIO. AF_08/2022 | UN | 47.43
89782 | SINAPI_01/2025 | TE, PVC, SERIE NORMAL, ESGOTO PREDIAL, DN 40 X 40 MM, JUNTA SOLDÁVEL, FORNECIDO E INSTALADO EM RAMAL DE DESCARGA OU RAMAL DE ESGOTO SANITÁRIO. AF_08/2022 | UN | 14.63
89825 | SINAPI_01/2025 | TE, PVC, SERIE NORMAL, ESGOTO PREDIAL, DN 50 X 50 MM, JUNTA ELÁSTICA, FORNECIDO E INSTALADO EM PRUMADA DE ESGOTO SANITÁRIO OU VENTILAÇÃO. AF_08/2022 | UN | 16.49
89784 | SINAPI_01/2025 | TE, PVC, SERIE NORMAL, ESGOTO PREDIAL, DN 50 X 50 MM, JUNTA ELÁSTICA, FORNECIDO E INSTALADO EM RAMAL DE DESCARGA OU RAMAL DE ESGOTO SANITÁRIO. AF_08/2022 | UN | 23.46
89829 | SINAPI_01/2025 | TE, PVC, SERIE NORMAL, ESGOTO PREDIAL, DN 75 X 75 MM, JUNTA ELÁSTICA, FORNECIDO E INSTALADO EM PRUMADA DE ESGOTO SANITÁRIO OU VENTILAÇÃO. AF_08/2022 | UN | 34.8
89786 | SINAPI_01/2025 | TE, PVC, SERIE NORMAL, ESGOTO PREDIAL, DN 75 X 75 MM, JUNTA ELÁSTICA, FORNECIDO E INSTALADO EM RAMAL DE DESCARGA OU RAMAL DE ESGOTO SANITÁRIO. AF_08/2022 | UN | 37.46
104352 | SINAPI_01/2025 | TE, PVC, SÉRIE NORMAL, ESGOTO PREDIAL, DN 100 X 50 MM, JUNTA ELÁSTICA, FORNECIDO E INSTALADO EM PRUMADA DE ESGOTO SANITÁRIO OU VENTILAÇÃO. AF_08/2022 | UN | 38.18
104344 | SINAPI_01/2025 | TE, PVC, SÉRIE NORMAL, ESGOTO PREDIAL, DN 100 X 50 MM, JUNTA ELÁSTICA, FORNECIDO E INSTALADO EM RAMAL DE DESCARGA OU RAMAL DE ESGOTO SANITÁRIO. AF_08/2022 | UN | 39.4
104354 | SINAPI_01/2025 | TE, PVC, SÉRIE NORMAL, ESGOTO PREDIAL, DN 100 X 75 MM, JUNTA ELÁSTICA, FORNECIDO E INSTALADO EM PRUMADA DE ESGOTO SANITÁRIO OU VENTILAÇÃO. AF_08/2022 | UN | 43.77
104346 | SINAPI_01/2025 | TE, PVC, SÉRIE NORMAL, ESGOTO PREDIAL, DN 100 X 75 MM, JUNTA ELÁSTICA, FORNECIDO E INSTALADO EM RAMAL DE DESCARGA OU RAMAL DE ESGOTO SANITÁRIO. AF_08/2022 | UN | 43.55
104356 | SINAPI_01/2025 | TERMINAL DE VENTILAÇÃO, PVC, SÉRIE NORMAL, ESGOTO PREDIAL, DN 100 MM, JUNTA SOLDÁVEL, FORNECIDO E INSTALADO EM PRUMADA DE ESGOTO SANITÁRIO OU VENTILAÇÃO. AF_08/2022 | UN | 29.4
104348 | SINAPI_01/2025 | TERMINAL DE VENTILAÇÃO, PVC, SÉRIE NORMAL, ESGOTO PREDIAL, DN 50 MM, JUNTA SOLDÁVEL, FORNECIDO E INSTALADO EM PRUMADA DE ESGOTO SANITÁRIO OU VENTILAÇÃO. AF_08/2022 | UN | 10.71
104351 | SINAPI_01/2025 | TERMINAL DE VENTILAÇÃO, PVC, SÉRIE NORMAL, ESGOTO PREDIAL, DN 75 MM, JUNTA SOLDÁVEL, FORNECIDO E INSTALADO EM PRUMADA DE ESGOTO SANITÁRIO OU VENTILAÇÃO. AF_08/2022 | UN | 22.19
89800 | SINAPI_01/2025 | TUBO PVC, SERIE NORMAL, ESGOTO PREDIAL, DN 100 MM, FORNECIDO E INSTALADO EM PRUMADA DE ESGOTO SANITÁRIO OU VENTILAÇÃO. AF_08/2022 | M | 28.68
89714 | SINAPI_01/2025 | TUBO PVC, SERIE NORMAL, ESGOTO PREDIAL, DN 100 MM, FORNECIDO E INSTALADO EM RAMAL DE DESCARGA OU RAMAL DE ESGOTO SANITÁRIO. AF_08/2022 | M | 37.84
89848 | SINAPI_01/2025 | TUBO PVC, SERIE NORMAL, ESGOTO PREDIAL, DN 100 MM, FORNECIDO E INSTALADO EM SUBCOLETOR AÉREO DE ESGOTO SANITÁRIO. AF_08/2022 | M | 27.5
89849 | SINAPI_01/2025 | TUBO PVC, SERIE NORMAL, ESGOTO PREDIAL, DN 150 MM, FORNECIDO E INSTALADO EM SUBCOLETOR AÉREO DE ESGOTO SANITÁRIO. AF_08/2022 | M | 55.97
89711 | SINAPI_01/2025 | TUBO PVC, SERIE NORMAL, ESGOTO PREDIAL, DN 40 MM, FORNECIDO E INSTALADO EM RAMAL DE DESCARGA OU RAMAL DE ESGOTO SANITÁRIO. AF_08/2022 | M | 21.51
89798 | SINAPI_01/2025 | TUBO PVC, SERIE NORMAL, ESGOTO PREDIAL, DN 50 MM, FORNECIDO E INSTALADO EM PRUMADA DE ESGOTO SANITÁRIO OU VENTILAÇÃO. AF_08/2022 | M | 13.25
89712 | SINAPI_01/2025 | TUBO PVC, SERIE NORMAL, ESGOTO PREDIAL, DN 50 MM, FORNECIDO E INSTALADO EM RAMAL DE DESCARGA OU RAMAL DE ESGOTO SANITÁRIO. AF_08/2022 | M | 27.18
89799 | SINAPI_01/2025 | TUBO PVC, SERIE NORMAL, ESGOTO PREDIAL, DN 75 MM, FORNECIDO E INSTALADO EM PRUMADA DE ESGOTO SANITÁRIO OU VENTILAÇÃO. AF_08/2022 | M | 22.25
89713 | SINAPI_01/2025 | TUBO PVC, SERIE NORMAL, ESGOTO PREDIAL, DN 75 MM, FORNECIDO E INSTALADO EM RAMAL DE DESCARGA OU RAMAL DE ESGOTO SANITÁRIO. AF_08/2022 | M | 33.83
89376 | SINAPI_01/2025 | ADAPTADOR CURTO COM BOLSA E ROSCA PARA REGISTRO, PVC, SOLDÁVEL, DN 20MM X 1/2 , INSTALADO EM RAMAL OU SUB-RAMAL DE ÁGUA - FORNECIMENTO E INSTALAÇÃO. AF_06/2022 | UN | 5.59
89429 | SINAPI_01/2025 | ADAPTADOR CURTO COM BOLSA E ROSCA PARA REGISTRO, PVC, SOLDÁVEL, DN 25MM X 3/4 , INSTALADO EM RAMAL DE DISTRIBUIÇÃO DE ÁGUA - FORNECIMENTO E INSTALAÇÃO. AF_06/2022 | UN | 6.01
89383 | SINAPI_01/2025 | ADAPTADOR CURTO COM BOLSA E ROSCA PARA REGISTRO, PVC, SOLDÁVEL, DN 25MM X 3/4 , INSTALADO EM RAMAL OU SUB-RAMAL DE ÁGUA - FORNECIMENTO E INSTALAÇÃO. AF_06/2022 | UN | 6.52
89553 | SINAPI_01/2025 | ADAPTADOR CURTO COM BOLSA E ROSCA PARA REGISTRO, PVC, SOLDÁVEL, DN 32MM X 1 , INSTALADO EM PRUMADA DE ÁGUA - FORNECIMENTO E INSTALAÇÃO. AF_06/2022 | UN | 5.52
89436 | SINAPI_01/2025 | ADAPTADOR CURTO COM BOLSA E ROSCA PARA REGISTRO, PVC, SOLDÁVEL, DN 32MM X 1 , INSTALADO EM RAMAL DE DISTRIBUIÇÃO DE ÁGUA - FORNECIMENTO E INSTALAÇÃO. AF_06/2022 | UN | 7.95
89391 | SINAPI_01/2025 | ADAPTADOR CURTO COM BOLSA E ROSCA PARA REGISTRO, PVC, SOLDÁVEL, DN 32MM X 1 , INSTALADO EM RAMAL OU SUB-RAMAL DE ÁGUA - FORNECIMENTO E INSTALAÇÃO. AF_06/2022 | UN | 8.55
89570 | SINAPI_01/2025 | ADAPTADOR CURTO COM BOLSA E ROSCA PARA REGISTRO, PVC, SOLDÁVEL, DN 40MM X 1.1/2 , INSTALADO EM PRUMADA DE ÁGUA - FORNECIMENTO E INSTALAÇÃO. AF_06/2022 | UN | 10.74
103994 | SINAPI_01/2025 | ADAPTADOR CURTO COM BOLSA E ROSCA PARA REGISTRO, PVC, SOLDÁVEL, DN 40MM X 1.1/2", INSTALADO EM RAMAL DE DISTRIBUIÇÃO DE ÁGUA - FORNECIMENTO E INSTALAÇÃO. AF_06/2022 | UN | 13.51
89572 | SINAPI_01/2025 | ADAPTADOR CURTO COM BOLSA E ROSCA PARA REGISTRO, PVC, SOLDÁVEL, DN 40MM X 1.1/4 , INSTALADO EM PRUMADA DE ÁGUA - FORNECIMENTO E INSTALAÇÃO. AF_06/2022 | UN | 8.26
103992 | SINAPI_01/2025 | ADAPTADOR CURTO COM BOLSA E ROSCA PARA REGISTRO, PVC, SOLDÁVEL, DN 40MM X 1.1/4", INSTALADO EM RAMAL DE DISTRIBUIÇÃO DE ÁGUA - FORNECIMENTO E INSTALAÇÃO. AF_06/2022 | UN | 11.08
89596 | SINAPI_01/2025 | ADAPTADOR CURTO COM BOLSA E ROSCA PARA REGISTRO, PVC, SOLDÁVEL, DN 50MM X 1.1/2 , INSTALADO EM PRUMADA DE ÁGUA - FORNECIMENTO E INSTALAÇÃO. AF_06/2022 | UN | 9.88
104001 | SINAPI_01/2025 | ADAPTADOR CURTO COM BOLSA E ROSCA PARA REGISTRO, PVC, SOLDÁVEL, DN 50MM X 1.1/2", INSTALADO EM RAMAL DE DISTRIBUIÇÃO DE ÁGUA - FORNECIMENTO E INSTALAÇÃO. AF_06/2022 | UN | 13.22
89595 | SINAPI_01/2025 | ADAPTADOR CURTO COM BOLSA E ROSCA PARA REGISTRO, PVC, SOLDÁVEL, DN 50MM X 1.1/4 , INSTALADO EM PRUMADA DE ÁGUA - FORNECIMENTO E INSTALAÇÃO. AF_06/2022 | UN | 13.51
104002 | SINAPI_01/2025 | ADAPTADOR CURTO COM BOLSA E ROSCA PARA REGISTRO, PVC, SOLDÁVEL, DN 50MM X 1.1/4", INSTALADO EM RAMAL DE DISTRIBUIÇÃO DE ÁGUA - FORNECIMENTO E INSTALAÇÃO. AF_06/2022 | UN | 16.6
89610 | SINAPI_01/2025 | ADAPTADOR CURTO COM BOLSA E ROSCA PARA REGISTRO, PVC, SOLDÁVEL, DN 60MM X 2 , INSTALADO EM PRUMADA DE ÁGUA - FORNECIMENTO E INSTALAÇÃO. AF_06/2022 | UN | 18.21
89613 | SINAPI_01/2025 | ADAPTADOR CURTO COM BOLSA E ROSCA PARA REGISTRO, PVC, SOLDÁVEL, DN 75MM X 2.1/2", INSTALADO EM PRUMADA DE ÁGUA - FORNECIMENTO E INSTALAÇÃO. AF_12/2014 | UN | 28.24
89616 | SINAPI_01/2025 | ADAPTADOR CURTO COM BOLSA E ROSCA PARA REGISTRO, PVC, SOLDÁVEL, DN 85MM X 3 , INSTALADO EM PRUMADA DE ÁGUA - FORNECIMENTO E INSTALAÇÃO. AF_06/2022 | UN | 37.63
103967 | SINAPI_01/2025 | BUCHA DE REDUÇÃO , LONGA, PVC, SOLDÁVEL, DN 50 X 32 MM, INSTALADO EM PRUMADA DE ÁGUA - FORNECIMENTO E INSTALAÇÃO. AF_06/2022 | UN | 10.95
104003 | SINAPI_01/2025 | BUCHA DE REDUÇÃO , LONGA, PVC, SOLDÁVEL, DN 50 X 32 MM, INSTALADO EM RAMAL DE DISTRIBUIÇÃO DE ÁGUA - FORNECIMENTO E INSTALAÇÃO. AF_06/2022 | UN | 14.04
103952 | SINAPI_01/2025 | BUCHA DE REDUÇÃO, CURTA, PVC, SOLDÁVEL, DN 25 X 20 MM, INSTALADO EM RAMAL DE DISTRIBUIÇÃO DE ÁGUA - FORNECIMENTO E INSTALAÇÃO. AF_06/2022 | UN | 5.73
103947 | SINAPI_01/2025 | BUCHA DE REDUÇÃO, CURTA, PVC, SOLDÁVEL, DN 25 X 20 MM, INSTALADO EM RAMAL OU SUB-RAMAL DE ÁGUA - FORNECIMENTO E INSTALAÇÃO. AF_06/2022 | UN | 6.24
103957 | SINAPI_01/2025 | BUCHA DE REDUÇÃO, CURTA, PVC, SOLDÁVEL, DN 32 X 25 MM, INSTALADO EM PRUMADA DE ÁGUA - FORNECIMENTO E INSTALAÇÃO. AF_06/2022 | UN | 4.73
103953 | SINAPI_01/2025 | BUCHA DE REDUÇÃO, CURTA, PVC, SOLDÁVEL, DN 32 X 25 MM, INSTALADO EM RAMAL DE DISTRIBUIÇÃO DE ÁGUA - FORNECIMENTO E INSTALAÇÃO. AF_06/2022 | UN | 7.16
103948 | SINAPI_01/2025 | BUCHA DE REDUÇÃO, CURTA, PVC, SOLDÁVEL, DN 32 X 25 MM, INSTALADO EM RAMAL OU SUB-RAMAL DE ÁGUA - FORNECIMENTO E INSTALAÇÃO. AF_06/2022 | UN | 7.76
103958 | SINAPI_01/2025 | BUCHA DE REDUÇÃO, CURTA, PVC, SOLDÁVEL, DN 50 X 40 MM, INSTALADO EM PRUMADA DE ÁGUA - FORNECIMENTO E INSTALAÇÃO. AF_06/2022 | UN | 9.48
104009 | SINAPI_01/2025 | BUCHA DE REDUÇÃO, CURTA, PVC, SOLDÁVEL, DN 50 X 40 MM, INSTALADO EM RAMAL DE DISTRIBUIÇÃO DE ÁGUA - FORNECIMENTO E INSTALAÇÃO. AF_06/2022 | UN | 12.77
103959 | SINAPI_01/2025 | BUCHA DE REDUÇÃO, CURTA, PVC, SOLDÁVEL, DN 60 X 50 MM, INSTALADO EM PRUMADA DE ÁGUA - FORNECIMENTO E INSTALAÇÃO. AF_06/2022 | UN | 14.1
103962 | SINAPI_01/2025 | BUCHA DE REDUÇÃO, LONGA, PVC, SOLDÁVEL, DN 32 X 20 MM, INSTALADO EM PRUMADA DE ÁGUA - FORNECIMENTO E INSTALAÇÃO. AF_06/2022 | UN | 6.1
103954 | SINAPI_01/2025 | BUCHA DE REDUÇÃO, LONGA, PVC, SOLDÁVEL, DN 32 X 20 MM, INSTALADO EM RAMAL DE DISTRIBUIÇÃO DE ÁGUA - FORNECIMENTO E INSTALAÇÃO. AF_06/2022 | UN | 8.44
103949 | SINAPI_01/2025 | BUCHA DE REDUÇÃO, LONGA, PVC, SOLDÁVEL, DN 32 X 20 MM, INSTALADO EM RAMAL OU SUB-RAMAL DE ÁGUA - FORNECIMENTO E INSTALAÇÃO. AF_06/2022 | UN | 9.02
103964 | SINAPI_01/2025 | BUCHA DE REDUÇÃO, LONGA, PVC, SOLDÁVEL, DN 40 X 25 MM, INSTALADO EM PRUMADA DE ÁGUA - FORNECIMENTO E INSTALAÇÃO. AF_06/2022 | UN | 7.74
104014 | SINAPI_01/2025 | BUCHA DE REDUÇÃO, LONGA, PVC, SOLDÁVEL, DN 40 X 25 MM, INSTALADO EM RAMAL DE DISTRIBUIÇÃO DE ÁGUA - FORNECIMENTO E INSTALAÇÃO. AF_06/2022 | UN | 10.38
103966 | SINAPI_01/2025 | BUCHA DE REDUÇÃO, LONGA, PVC, SOLDÁVEL, DN 50 X 25 MM, INSTALADO EM PRUMADA DE ÁGUA - FORNECIMENTO E INSTALAÇÃO. AF_06/2022 | UN | 9.11
103999 | SINAPI_01/2025 | BUCHA DE REDUÇÃO, LONGA, PVC, SOLDÁVEL, DN 50 X 25 MM, INSTALADO EM RAMAL DE DISTRIBUIÇÃO DE ÁGUA - FORNECIMENTO E INSTALAÇÃO. AF_06/2022 | UN | 12.01
103968 | SINAPI_01/2025 | BUCHA DE REDUÇÃO, LONGA, PVC, SOLDÁVEL, DN 60 X 25 MM, INSTALADO EM PRUMADA DE ÁGUA - FORNECIMENTO E INSTALAÇÃO. AF_06/2022 | UN | 15.52
103969 | SINAPI_01/2025 | BUCHA DE REDUÇÃO, LONGA, PVC, SOLDÁVEL, DN 60 X 32 MM, INSTALADO EM PRUMADA DE ÁGUA - FORNECIMENTO E INSTALAÇÃO. AF_06/2022 | UN | 18.3
103971 | SINAPI_01/2025 | BUCHA DE REDUÇÃO, LONGA, PVC, SOLDÁVEL, DN 60 X 50 MM, INSTALADO EM PRUMADA DE ÁGUA - FORNECIMENTO E INSTALAÇÃO. AF_06/2022 | UN | 23.24
103972 | SINAPI_01/2025 | BUCHA DE REDUÇÃO, LONGA, PVC, SOLDÁVEL, DN 75 X 50 MM, INSTALADO EM PRUMADA DE ÁGUA - FORNECIMENTO E INSTALAÇÃO. AF_06/2022 | UN | 26.9
103993 | SINAPI_01/2025 | BUCHA DE REDUÇÃO, PVC, SOLDÁVEL, DN 40MM X 32MM, INSTALADO EM RAMAL DE DISTRIBUIÇÃO DE ÁGUA - FORNECIMENTO E INSTALAÇÃO. AF_06/2022 | UN | 9.57
89407 | SINAPI_01/2025 | CURVA 45 GRAUS, PVC, SOLDÁVEL, DN 20MM, INSTALADO EM RAMAL DE DISTRIBUIÇÃO DE ÁGUA - FORNECIMENTO E INSTALAÇÃO. AF_06/2022 | UN | 8.72
89361 | SINAPI_01/2025 | CURVA 45 GRAUS, PVC, SOLDÁVEL, DN 20MM, INSTALADO EM RAMAL OU SUB-RAMAL DE ÁGUA - FORNECIMENTO E INSTALAÇÃO. AF_06/2022 | UN | 9.43
89490 | SINAPI_01/2025 | CURVA 45 GRAUS, PVC, SOLDÁVEL, DN 25MM, INSTALADO EM PRUMADA DE ÁGUA - FORNECIMENTO E INSTALAÇÃO. AF_06/2022 | UN | 6.86
89411 | SINAPI_01/2025 | CURVA 45 GRAUS, PVC, SOLDÁVEL, DN 25MM, INSTALADO EM RAMAL DE DISTRIBUIÇÃO DE ÁGUA - FORNECIMENTO E INSTALAÇÃO. AF_06/2022 | UN | 10.22
89365 | SINAPI_01/2025 | CURVA 45 GRAUS, PVC, SOLDÁVEL, DN 25MM, INSTALADO EM RAMAL OU SUB-RAMAL DE ÁGUA - FORNECIMENTO E INSTALAÇÃO. AF_06/2022 | UN | 11.04
89496 | SINAPI_01/2025 | CURVA 45 GRAUS, PVC, SOLDÁVEL, DN 32MM, INSTALADO EM PRUMADA DE ÁGUA - FORNECIMENTO E INSTALAÇÃO. AF_06/2022 | UN | 9.91
89416 | SINAPI_01/2025 | CURVA 45 GRAUS, PVC, SOLDÁVEL, DN 32MM, INSTALADO EM RAMAL DE DISTRIBUIÇÃO DE ÁGUA - FORNECIMENTO E INSTALAÇÃO. AF_06/2022 | UN | 13.82
89370 | SINAPI_01/2025 | CURVA 45 GRAUS, PVC, SOLDÁVEL, DN 32MM, INSTALADO EM RAMAL OU SUB-RAMAL DE ÁGUA - FORNECIMENTO E INSTALAÇÃO. AF_06/2022 | UN | 14.8
89500 | SINAPI_01/2025 | CURVA 45 GRAUS, PVC, SOLDÁVEL, DN 40MM, INSTALADO EM PRUMADA DE ÁGUA - FORNECIMENTO E INSTALAÇÃO. AF_06/2022 | UN | 12.1
103983 | SINAPI_01/2025 | CURVA 45 GRAUS, PVC, SOLDÁVEL, DN 40MM, INSTALADO EM RAMAL DE DISTRIBUIÇÃO DE ÁGUA - FORNECIMENTO E INSTALAÇÃO. AF_06/2022 | UN | 16.6
89504 | SINAPI_01/2025 | CURVA 45 GRAUS, PVC, SOLDÁVEL, DN 50MM, INSTALADO EM PRUMADA DE ÁGUA - FORNECIMENTO E INSTALAÇÃO. AF_06/2022 | UN | 17.74
103987 | SINAPI_01/2025 | CURVA 45 GRAUS, PVC, SOLDÁVEL, DN 50MM, INSTALADO EM RAMAL DE DISTRIBUIÇÃO DE ÁGUA - FORNECIMENTO E INSTALAÇÃO. AF_06/2022 | UN | 22.99
89510 | SINAPI_01/2025 | CURVA 45 GRAUS, PVC, SOLDÁVEL, DN 60MM, INSTALADO EM PRUMADA DE ÁGUA - FORNECIMENTO E INSTALAÇÃO. AF_06/2022 | UN | 25.16
89519 | SINAPI_01/2025 | CURVA 45 GRAUS, PVC, SOLDÁVEL, DN 75MM, INSTALADO EM PRUMADA DE ÁGUA - FORNECIMENTO E INSTALAÇÃO. AF_06/2022 | UN | 43.66
89527 | SINAPI_01/2025 | CURVA 45 GRAUS, PVC, SOLDÁVEL, DN 85MM, INSTALADO EM PRUMADA DE ÁGUA - FORNECIMENTO E INSTALAÇÃO. AF_06/2022 | UN | 52.54
89406 | SINAPI_01/2025 | CURVA 90 GRAUS, PVC, SOLDÁVEL, DN 20MM, INSTALADO EM RAMAL DE DISTRIBUIÇÃO DE ÁGUA - FORNECIMENTO E INSTALAÇÃO. AF_06/2022 | UN | 8.65
89360 | SINAPI_01/2025 | CURVA 90 GRAUS, PVC, SOLDÁVEL, DN 20MM, INSTALADO EM RAMAL OU SUB-RAMAL DE ÁGUA - FORNECIMENTO E INSTALAÇÃO. AF_06/2022 | UN | 9.36
89489 | SINAPI_01/2025 | CURVA 90 GRAUS, PVC, SOLDÁVEL, DN 25MM, INSTALADO EM PRUMADA DE ÁGUA - FORNECIMENTO E INSTALAÇÃO. AF_06/2022 | UN | 7.37
89410 | SINAPI_01/2025 | CURVA 90 GRAUS, PVC, SOLDÁVEL, DN 25MM, INSTALADO EM RAMAL DE DISTRIBUIÇÃO DE ÁGUA - FORNECIMENTO E INSTALAÇÃO. AF_06/2022 | UN | 10.73
89364 | SINAPI_01/2025 | CURVA 90 GRAUS, PVC, SOLDÁVEL, DN 25MM, INSTALADO EM RAMAL OU SUB-RAMAL DE ÁGUA - FORNECIMENTO E INSTALAÇÃO. AF_06/2022 | UN | 11.55
89494 | SINAPI_01/2025 | CURVA 90 GRAUS, PVC, SOLDÁVEL, DN 32MM, INSTALADO EM PRUMADA DE ÁGUA - FORNECIMENTO E INSTALAÇÃO. AF_06/2022 | UN | 11.78
89415 | SINAPI_01/2025 | CURVA 90 GRAUS, PVC, SOLDÁVEL, DN 32MM, INSTALADO EM RAMAL DE DISTRIBUIÇÃO DE ÁGUA - FORNECIMENTO E INSTALAÇÃO. AF_06/2022 | UN | 15.69
89369 | SINAPI_01/2025 | CURVA 90 GRAUS, PVC, SOLDÁVEL, DN 32MM, INSTALADO EM RAMAL OU SUB-RAMAL DE ÁGUA - FORNECIMENTO E INSTALAÇÃO. AF_06/2022 | UN | 16.67
89499 | SINAPI_01/2025 | CURVA 90 GRAUS, PVC, SOLDÁVEL, DN 40MM, INSTALADO EM PRUMADA DE ÁGUA - FORNECIMENTO E INSTALAÇÃO. AF_06/2022 | UN | 18.34
103982 | SINAPI_01/2025 | CURVA 90 GRAUS, PVC, SOLDÁVEL, DN 40MM, INSTALADO EM RAMAL DE DISTRIBUIÇÃO DE ÁGUA - FORNECIMENTO E INSTALAÇÃO. AF_06/2022 | UN | 22.84
89503 | SINAPI_01/2025 | CURVA 90 GRAUS, PVC, SOLDÁVEL, DN 50MM, INSTALADO EM PRUMADA DE ÁGUA - FORNECIMENTO E INSTALAÇÃO. AF_06/2022 | UN | 21.3
103986 | SINAPI_01/2025 | CURVA 90 GRAUS, PVC, SOLDÁVEL, DN 50MM, INSTALADO EM RAMAL DE DISTRIBUIÇÃO DE ÁGUA - FORNECIMENTO E INSTALAÇÃO. AF_06/2022 | UN | 26.55
89507 | SINAPI_01/2025 | CURVA 90 GRAUS, PVC, SOLDÁVEL, DN 60MM, INSTALADO EM PRUMADA DE ÁGUA - FORNECIMENTO E INSTALAÇÃO. AF_06/2022 | UN | 43.21
89517 | SINAPI_01/2025 | CURVA 90 GRAUS, PVC, SOLDÁVEL, DN 75MM, INSTALADO EM PRUMADA DE ÁGUA - FORNECIMENTO E INSTALAÇÃO. AF_06/2022 | UN | 63.85
89525 | SINAPI_01/2025 | CURVA 90 GRAUS, PVC, SOLDÁVEL, DN 85MM, INSTALADO EM PRUMADA DE ÁGUA - FORNECIMENTO E INSTALAÇÃO. AF_06/2022 | UN | 80.17
89423 | SINAPI_01/2025 | CURVA DE TRANSPOSIÇÃO, PVC, SOLDÁVEL, DN 20MM, INSTALADO EM RAMAL DE DISTRIBUIÇÃO DE ÁGUA FORNECIMENTO E INSTALAÇÃO. AF_06/2022 | UN | 9.34
89377 | SINAPI_01/2025 | CURVA DE TRANSPOSIÇÃO, PVC, SOLDÁVEL, DN 20MM, INSTALADO EM RAMAL OU SUB-RAMAL DE ÁGUA - FORNECIMENTO E INSTALAÇÃO. AF_06/2022 | UN | 9.81
89540 | SINAPI_01/2025 | CURVA DE TRANSPOSIÇÃO, PVC, SOLDÁVEL, DN 25MM, INSTALADO EM PRUMADA DE ÁGUA - FORNECIMENTO E INSTALAÇÃO. AF_06/2022 | UN | 9.69
89430 | SINAPI_01/2025 | CURVA DE TRANSPOSIÇÃO, PVC, SOLDÁVEL, DN 25MM, INSTALADO EM RAMAL DE DISTRIBUIÇÃO DE ÁGUA FORNECIMENTO E INSTALAÇÃO. AF_06/2022 | UN | 11.94
89384 | SINAPI_01/2025 | CURVA DE TRANSPOSIÇÃO, PVC, SOLDÁVEL, DN 25MM, INSTALADO EM RAMAL OU SUB-RAMAL DE ÁGUA FORNECIMENTO E INSTALAÇÃO. AF_06/2022 | UN | 12.49
89555 | SINAPI_01/2025 | CURVA DE TRANSPOSIÇÃO, PVC, SOLDÁVEL, DN 32MM, INSTALADO EM PRUMADA DE ÁGUA FORNECIMENTO E INSTALAÇÃO. AF_06/2022 | UN | 19.83
89437 | SINAPI_01/2025 | CURVA DE TRANSPOSIÇÃO, PVC, SOLDÁVEL, DN 32MM, INSTALADO EM RAMAL DE DISTRIBUIÇÃO DE ÁGUA FORNECIMENTO E INSTALAÇÃO. AF_06/2022 | UN | 22.45
89392 | SINAPI_01/2025 | CURVA DE TRANSPOSIÇÃO, PVC, SOLDÁVEL, DN 32MM, INSTALADO EM RAMAL OU SUB-RAMAL DE ÁGUA FORNECIMENTO E INSTALAÇÃO. AF_06/2022 | UN | 23.1
89405 | SINAPI_01/2025 | JOELHO 45 GRAUS, PVC, SOLDÁVEL, DN 20MM, INSTALADO EM RAMAL DE DISTRIBUIÇÃO DE ÁGUA - FORNECIMENTO E INSTALAÇÃO. AF_06/2022 | UN | 7.73
89359 | SINAPI_01/2025 | JOELHO 45 GRAUS, PVC, SOLDÁVEL, DN 20MM, INSTALADO EM RAMAL OU SUB-RAMAL DE ÁGUA - FORNECIMENTO E INSTALAÇÃO. AF_06/2022 | UN | 8.44
89485 | SINAPI_01/2025 | JOELHO 45 GRAUS, PVC, SOLDÁVEL, DN 25MM, INSTALADO EM PRUMADA DE ÁGUA - FORNECIMENTO E INSTALAÇÃO. AF_06/2022 | UN | 5.97
89409 | SINAPI_01/2025 | JOELHO 45 GRAUS, PVC, SOLDÁVEL, DN 25MM, INSTALADO EM RAMAL DE DISTRIBUIÇÃO DE ÁGUA - FORNECIMENTO E INSTALAÇÃO. AF_06/2022 | UN | 9.33
89363 | SINAPI_01/2025 | JOELHO 45 GRAUS, PVC, SOLDÁVEL, DN 25MM, INSTALADO EM RAMAL OU SUB-RAMAL DE ÁGUA - FORNECIMENTO E INSTALAÇÃO. AF_06/2022 | UN | 10.15
89493 | SINAPI_01/2025 | JOELHO 45 GRAUS, PVC, SOLDÁVEL, DN 32MM, INSTALADO EM PRUMADA DE ÁGUA - FORNECIMENTO E INSTALAÇÃO. AF_06/2022 | UN | 9.6
89414 | SINAPI_01/2025 | JOELHO 45 GRAUS, PVC, SOLDÁVEL, DN 32MM, INSTALADO EM RAMAL DE DISTRIBUIÇÃO DE ÁGUA - FORNECIMENTO E INSTALAÇÃO. AF_06/2022 | UN | 13.51
89368 | SINAPI_01/2025 | JOELHO 45 GRAUS, PVC, SOLDÁVEL, DN 32MM, INSTALADO EM RAMAL OU SUB-RAMAL DE ÁGUA - FORNECIMENTO E INSTALAÇÃO. AF_06/2022 | UN | 14.49
89498 | SINAPI_01/2025 | JOELHO 45 GRAUS, PVC, SOLDÁVEL, DN 40MM, INSTALADO EM PRUMADA DE ÁGUA - FORNECIMENTO E INSTALAÇÃO. AF_06/2022 | UN | 12.61
103981 | SINAPI_01/2025 | JOELHO 45 GRAUS, PVC, SOLDÁVEL, DN 40MM, INSTALADO EM RAMAL DE DISTRIBUIÇÃO DE ÁGUA - FORNECIMENTO E INSTALAÇÃO. AF_06/2022 | UN | 17.11
89502 | SINAPI_01/2025 | JOELHO 45 GRAUS, PVC, SOLDÁVEL, DN 50MM, INSTALADO EM PRUMADA DE ÁGUA - FORNECIMENTO E INSTALAÇÃO. AF_06/2022 | UN | 16.05
103985 | SINAPI_01/2025 | JOELHO 45 GRAUS, PVC, SOLDÁVEL, DN 50MM, INSTALADO EM RAMAL DE DISTRIBUIÇÃO DE ÁGUA - FORNECIMENTO E INSTALAÇÃO. AF_06/2022 | UN | 21.3
89506 | SINAPI_01/2025 | JOELHO 45 GRAUS, PVC, SOLDÁVEL, DN 60MM, INSTALADO EM PRUMADA DE ÁGUA - FORNECIMENTO E INSTALAÇÃO. AF_06/2022 | UN | 36.7
89515 | SINAPI_01/2025 | JOELHO 45 GRAUS, PVC, SOLDÁVEL, DN 75MM, INSTALADO EM PRUMADA DE ÁGUA - FORNECIMENTO E INSTALAÇÃO. AF_06/2022 | UN | 76
89523 | SINAPI_01/2025 | JOELHO 45 GRAUS, PVC, SOLDÁVEL, DN 85MM, INSTALADO EM PRUMADA DE ÁGUA - FORNECIMENTO E INSTALAÇÃO. AF_06/2022 | UN | 92.84
90373 | SINAPI_01/2025 | JOELHO 90 GRAUS COM BUCHA DE LATÃO, PVC, SOLDÁVEL, DN 25MM, X 1/2 INSTALADO EM RAMAL OU SUB-RAMAL DE ÁGUA - FORNECIMENTO E INSTALAÇÃO. AF_06/2022 | UN | 12.58
89366 | SINAPI_01/2025 | JOELHO 90 GRAUS COM BUCHA DE LATÃO, PVC, SOLDÁVEL, DN 25MM, X 3/4 INSTALADO EM RAMAL OU SUB-RAMAL DE ÁGUA - FORNECIMENTO E INSTALAÇÃO. AF_06/2022 | UN | 15.67
89404 | SINAPI_01/2025 | JOELHO 90 GRAUS, PVC, SOLDÁVEL, DN 20MM, INSTALADO EM RAMAL DE DISTRIBUIÇÃO DE ÁGUA - FORNECIMENTO E INSTALAÇÃO. AF_06/2022 | UN | 7.22
89358 | SINAPI_01/2025 | JOELHO 90 GRAUS, PVC, SOLDÁVEL, DN 20MM, INSTALADO EM RAMAL OU SUB-RAMAL DE ÁGUA - FORNECIMENTO E INSTALAÇÃO. AF_06/2022 | UN | 7.93
89481 | SINAPI_01/2025 | JOELHO 90 GRAUS, PVC, SOLDÁVEL, DN 25MM, INSTALADO EM PRUMADA DE ÁGUA - FORNECIMENTO E INSTALAÇÃO. AF_06/2022 | UN | 5.24
89408 | SINAPI_01/2025 | JOELHO 90 GRAUS, PVC, SOLDÁVEL, DN 25MM, INSTALADO EM RAMAL DE DISTRIBUIÇÃO DE ÁGUA - FORNECIMENTO E INSTALAÇÃO. AF_06/2022 | UN | 8.6
89362 | SINAPI_01/2025 | JOELHO 90 GRAUS, PVC, SOLDÁVEL, DN 25MM, INSTALADO EM RAMAL OU SUB-RAMAL DE ÁGUA - FORNECIMENTO E INSTALAÇÃO. AF_06/2022 | UN | 9.42
89412 | SINAPI_01/2025 | JOELHO 90 GRAUS, PVC, SOLDÁVEL, DN 25MM, X 3/4 INSTALADO EM RAMAL DE DISTRIBUIÇÃO DE ÁGUA - FORNECIMENTO E INSTALAÇÃO. AF_06/2022 | UN | 9.58
89492 | SINAPI_01/2025 | JOELHO 90 GRAUS, PVC, SOLDÁVEL, DN 32MM, INSTALADO EM PRUMADA DE ÁGUA - FORNECIMENTO E INSTALAÇÃO. AF_06/2022 | UN | 7.98
89413 | SINAPI_01/2025 | JOELHO 90 GRAUS, PVC, SOLDÁVEL, DN 32MM, INSTALADO EM RAMAL DE DISTRIBUIÇÃO DE ÁGUA - FORNECIMENTO E INSTALAÇÃO. AF_06/2022 | UN | 11.89
89367 | SINAPI_01/2025 | JOELHO 90 GRAUS, PVC, SOLDÁVEL, DN 32MM, INSTALADO EM RAMAL OU SUB-RAMAL DE ÁGUA - FORNECIMENTO E INSTALAÇÃO. AF_06/2022 | UN | 12.87
89497 | SINAPI_01/2025 | JOELHO 90 GRAUS, PVC, SOLDÁVEL, DN 40MM, INSTALADO EM PRUMADA DE ÁGUA - FORNECIMENTO E INSTALAÇÃO. AF_06/2022 | UN | 12.56
103980 | SINAPI_01/2025 | JOELHO 90 GRAUS, PVC, SOLDÁVEL, DN 40MM, INSTALADO EM RAMAL DE DISTRIBUIÇÃO DE ÁGUA - FORNECIMENTO E INSTALAÇÃO. AF_06/2022 | UN | 17.06
89501 | SINAPI_01/2025 | JOELHO 90 GRAUS, PVC, SOLDÁVEL, DN 50MM, INSTALADO EM PRUMADA DE ÁGUA - FORNECIMENTO E INSTALAÇÃO. AF_06/2022 | UN | 13.7
103984 | SINAPI_01/2025 | JOELHO 90 GRAUS, PVC, SOLDÁVEL, DN 50MM, INSTALADO EM RAMAL DE DISTRIBUIÇÃO DE ÁGUA - FORNECIMENTO E INSTALAÇÃO. AF_06/2022 | UN | 18.95
89505 | SINAPI_01/2025 | JOELHO 90 GRAUS, PVC, SOLDÁVEL, DN 60MM, INSTALADO EM PRUMADA DE ÁGUA - FORNECIMENTO E INSTALAÇÃO. AF_06/2022 | UN | 38.35
89513 | SINAPI_01/2025 | JOELHO 90 GRAUS, PVC, SOLDÁVEL, DN 75MM, INSTALADO EM PRUMADA DE ÁGUA - FORNECIMENTO E INSTALAÇÃO. AF_06/2022 | UN | 95.02
89521 | SINAPI_01/2025 | JOELHO 90 GRAUS, PVC, SOLDÁVEL, DN 85MM, INSTALADO EM PRUMADA DE ÁGUA - FORNECIMENTO E INSTALAÇÃO. AF_06/2022 | UN | 113.21
103955 | SINAPI_01/2025 | JOELHO DE REDUÇÃO, 90 GRAUS, PVC, SOLDÁVEL, DN 25 MM X 20 MM, INSTALADO EM RAMAL DE DISTRIBUIÇÃO DE ÁGUA - FORNECIMENTO E INSTALAÇÃO. AF_06/2022 | UN | 9.87
103950 | SINAPI_01/2025 | JOELHO DE REDUÇÃO, 90 GRAUS, PVC, SOLDÁVEL, DN 25 MM X 20 MM, INSTALADO EM RAMAL OU SUB-RAMAL DE ÁGUA - FORNECIMENTO E INSTALAÇÃO. AF_06/2022 | UN | 10.63
103974 | SINAPI_01/2025 | JOELHO DE REDUÇÃO, 90 GRAUS, PVC, SOLDÁVEL, DN 32 MM X 25 MM, INSTALADO EM PRUMADA DE ÁGUA - FORNECIMENTO E INSTALAÇÃO. AF_06/2022 | UN | 10.02
103956 | SINAPI_01/2025 | JOELHO DE REDUÇÃO, 90 GRAUS, PVC, SOLDÁVEL, DN 32 MM X 25 MM, INSTALADO EM RAMAL DE DISTRIBUIÇÃO DE ÁGUA - FORNECIMENTO E INSTALAÇÃO. AF_06/2022 | UN | 13.65
103951 | SINAPI_01/2025 | JOELHO DE REDUÇÃO, 90 GRAUS, PVC, SOLDÁVEL, DN 32 MM X 25 MM, INSTALADO EM RAMAL OU SUB-RAMAL DE ÁGUA - FORNECIMENTO E INSTALAÇÃO. AF_06/2022 | UN | 14.55
89374 | SINAPI_01/2025 | LUVA COM BUCHA DE LATÃO, PVC, SOLDÁVEL, DN 20MM X 1/2", INSTALADO EM RAMAL OU SUB-RAMAL DE ÁGUA - FORNECIMENTO E INSTALAÇÃO. AF_06/2022 | UN | 9.69
89427 | SINAPI_01/2025 | LUVA COM BUCHA DE LATÃO, PVC, SOLDÁVEL, DN 25MM X 3/4 , INSTALADO EM RAMAL DE DISTRIBUIÇÃO DE ÁGUA - FORNECIMENTO E INSTALAÇÃO. AF_06/2022 | UN | 11.37
89381 | SINAPI_01/2025 | LUVA COM BUCHA DE LATÃO, PVC, SOLDÁVEL, DN 25MM X 3/4 , INSTALADO EM RAMAL OU SUB-RAMAL DE ÁGUA - FORNECIMENTO E INSTALAÇÃO. AF_06/2022 | UN | 11.88
95237 | SINAPI_01/2025 | LUVA COM BUCHA DE LATÃO, PVC, SOLDÁVEL, DN 32MM X 1 , INSTALADO EM RAMAL DE DISTRIBUIÇÃO DE ÁGUA FORNECIMENTO E INSTALAÇÃO. AF_06/2022 | UN | 22.66
89979 | SINAPI_01/2025 | LUVA COM BUCHA DE LATÃO, PVC, SOLDÁVEL, DN 32MM X 1 , INSTALADO EM RAMAL OU SUB-RAMAL DE ÁGUA FORNECIMENTO E INSTALAÇÃO. AF_06/2022 | UN | 23.26
89564 | SINAPI_01/2025 | LUVA COM ROSCA, PVC, SOLDÁVEL, DN 40MM X 1.1/4 , INSTALADO EM PRUMADA DE ÁGUA - FORNECIMENTO E INSTALAÇÃO. AF_06/2022 | UN | 14.5
103991 | SINAPI_01/2025 | LUVA COM ROSCA, PVC, SOLDÁVEL, DN 40MM X 1.1/4", INSTALADO EM RAMAL DE DISTRIBUIÇÃO DE ÁGUA - FORNECIMENTO E INSTALAÇÃO. AF_06/2022 | UN | 17.32
89593 | SINAPI_01/2025 | LUVA COM ROSCA, PVC, SOLDÁVEL, DN 50MM X 1.1/2 , INSTALADO EM PRUMADA DE ÁGUA - FORNECIMENTO E INSTALAÇÃO. AF_06/2022 | UN | 22.91
104000 | SINAPI_01/2025 | LUVA COM ROSCA, PVC, SOLDÁVEL, DN 50MM X 1.1/2", INSTALADO EM RAMAL DE DISTRIBUIÇÃO DE ÁGUA - FORNECIMENTO E INSTALAÇÃO. AF_06/2022 | UN | 26.25
89418 | SINAPI_01/2025 | LUVA DE CORRER, PVC, SOLDÁVEL, DN 20MM, INSTALADO EM RAMAL DE DISTRIBUIÇÃO DE ÁGUA - FORNECIMENTO E INSTALAÇÃO. AF_06/2022 | UN | 14.7
89372 | SINAPI_01/2025 | LUVA DE CORRER, PVC, SOLDÁVEL, DN 20MM, INSTALADO EM RAMAL OU SUB-RAMAL DE ÁGUA - FORNECIMENTO E INSTALAÇÃO. AF_06/2022 | UN | 15.17
89530 | SINAPI_01/2025 | LUVA DE CORRER, PVC, SOLDÁVEL, DN 25MM, INSTALADO EM PRUMADA DE ÁGUA - FORNECIMENTO E INSTALAÇÃO. AF_06/2022 | UN | 15.03
89425 | SINAPI_01/2025 | LUVA DE CORRER, PVC, SOLDÁVEL, DN 25MM, INSTALADO EM RAMAL DE DISTRIBUIÇÃO DE ÁGUA - FORNECIMENTO E INSTALAÇÃO. AF_06/2022 | UN | 17.28
89379 | SINAPI_01/2025 | LUVA DE CORRER, PVC, SOLDÁVEL, DN 25MM, INSTALADO EM RAMAL OU SUB-RAMAL DE ÁGUA - FORNECIMENTO E INSTALAÇÃO. AF_12/2014 | UN | 17.83
89542 | SINAPI_01/2025 | LUVA DE CORRER, PVC, SOLDÁVEL, DN 32MM, INSTALADO EM PRUMADA DE ÁGUA - FORNECIMENTO E INSTALAÇÃO. AF_06/2022 | UN | 24.94
89432 | SINAPI_01/2025 | LUVA DE CORRER, PVC, SOLDÁVEL, DN 32MM, INSTALADO EM RAMAL DE DISTRIBUIÇÃO DE ÁGUA FORNECIMENTO E INSTALAÇÃO. AF_06/2022 | UN | 27.56
89387 | SINAPI_01/2025 | LUVA DE CORRER, PVC, SOLDÁVEL, DN 32MM, INSTALADO EM RAMAL OU SUB-RAMAL DE ÁGUA FORNECIMENTO E INSTALAÇÃO. AF_06/2022 | UN | 28.21
89560 | SINAPI_01/2025 | LUVA DE CORRER, PVC, SOLDÁVEL, DN 40MM, INSTALADO EM PRUMADA DE ÁGUA FORNECIMENTO E INSTALAÇÃO. AF_06/2022 | UN | 31.95
104159 | SINAPI_01/2025 | LUVA DE CORRER, PVC, SOLDÁVEL, DN 40MM, INSTALADO EM RAMAL DE DISTRIBUIÇÃO DE ÁGUA - FORNECIMENTO E INSTALAÇÃO. AF_06/2022 | UN | 34.99
89577 | SINAPI_01/2025 | LUVA DE CORRER, PVC, SOLDÁVEL, DN 50MM, INSTALADO EM PRUMADA DE ÁGUA - FORNECIMENTO E INSTALAÇÃO. AF_06/2022 | UN | 33.81
103996 | SINAPI_01/2025 | LUVA DE CORRER, PVC, SOLDÁVEL, DN 50MM, INSTALADO EM RAMAL DE DISTRIBUIÇÃO DE ÁGUA - FORNECIMENTO E INSTALAÇÃO. AF_06/2022 | UN | 37.35
89598 | SINAPI_01/2025 | LUVA DE CORRER, PVC, SOLDÁVEL, DN 60MM, INSTALADO EM PRUMADA DE ÁGUA FORNECIMENTO E INSTALAÇÃO. AF_06/2022 | UN | 45.53
89419 | SINAPI_01/2025 | LUVA DE REDUÇÃO, PVC, SOLDÁVEL, DN 25MM X 20MM, INSTALADO EM RAMAL DE DISTRIBUIÇÃO DE ÁGUA - FORNECIMENTO E INSTALAÇÃO. AF_06/2022 | UN | 6.49
89373 | SINAPI_01/2025 | LUVA DE REDUÇÃO, PVC, SOLDÁVEL, DN 25MM X 20MM, INSTALADO EM RAMAL OU SUB-RAMAL DE ÁGUA - FORNECIMENTO E INSTALAÇÃO. AF_06/2022 | UN | 7
89532 | SINAPI_01/2025 | LUVA DE REDUÇÃO, PVC, SOLDÁVEL, DN 32MM X 25MM, INSTALADO EM PRUMADA DE ÁGUA - FORNECIMENTO E INSTALAÇÃO. AF_06/2022 | UN | 6.76
89426 | SINAPI_01/2025 | LUVA DE REDUÇÃO, PVC, SOLDÁVEL, DN 32MM X 25MM, INSTALADO EM RAMAL DE DISTRIBUIÇÃO DE ÁGUA - FORNECIMENTO E INSTALAÇÃO. AF_06/2022 | UN | 9.19
89380 | SINAPI_01/2025 | LUVA DE REDUÇÃO, PVC, SOLDÁVEL, DN 32MM X 25MM, INSTALADO EM RAMAL OU SUB-RAMAL DE ÁGUA - FORNECIMENTO E INSTALAÇÃO. AF_06/2022 | UN | 9.79
89562 | SINAPI_01/2025 | LUVA DE REDUÇÃO, PVC, SOLDÁVEL, DN 40MM X 32MM, INSTALADO EM PRUMADA DE ÁGUA - FORNECIMENTO E INSTALAÇÃO. AF_06/2022 | UN | 9.76
89433 | SINAPI_01/2025 | LUVA DE REDUÇÃO, PVC, SOLDÁVEL, DN 40MM X 32MM, INSTALADO EM RAMAL DE DISTRIBUIÇÃO DE ÁGUA - FORNECIMENTO E INSTALAÇÃO. AF_06/2022 | UN | 12.58
89579 | SINAPI_01/2025 | LUVA DE REDUÇÃO, PVC, SOLDÁVEL, DN 50MM X 25MM, INSTALADO EM PRUMADA DE ÁGUA FORNECIMENTO E INSTALAÇÃO. AF_06/2022 | UN | 10.98
103998 | SINAPI_01/2025 | LUVA DE REDUÇÃO, PVC, SOLDÁVEL, DN 50MM X 25MM, INSTALADO EM RAMAL DE DISTRIBUIÇÃO DE ÁGUA FORNECIMENTO E INSTALAÇÃO. AF_06/2022 | UN | 13.88
89605 | SINAPI_01/2025 | LUVA DE REDUÇÃO, PVC, SOLDÁVEL, DN 60MM X 50MM, INSTALADO EM PRUMADA DE ÁGUA - FORNECIMENTO E INSTALAÇÃO. AF_06/2022 | UN | 19.21
89981 | SINAPI_01/2025 | LUVA SOLDÁVEL E COM BUCHA DE LATÃO, PVC, SOLDÁVEL, DN 32MM X 1 , INSTALADO EM PRUMADA DE ÁGUA FORNECIMENTO E INSTALAÇÃO. AF_06/2022 | UN | 20.23
89385 | SINAPI_01/2025 | LUVA SOLDÁVEL E COM ROSCA, PVC, SOLDÁVEL, DN 25MM X 3/4 , INSTALADO EM RAMAL OU SUB-RAMAL DE ÁGUA - FORNECIMENTO E INSTALAÇÃO. AF_06/2022 | UN | 7.11
89551 | SINAPI_01/2025 | LUVA SOLDÁVEL E COM ROSCA, PVC, SOLDÁVEL, DN 32MM X 1 , INSTALADO EM PRUMADA DE ÁGUA - FORNECIMENTO E INSTALAÇÃO. AF_06/2022 | UN | 8.08
89434 | SINAPI_01/2025 | LUVA SOLDÁVEL E COM ROSCA, PVC, SOLDÁVEL, DN 32MM X 1 , INSTALADO EM RAMAL DE DISTRIBUIÇÃO DE ÁGUA - FORNECIMENTO E INSTALAÇÃO. AF_06/2022 | UN | 10.51
89389 | SINAPI_01/2025 | LUVA SOLDÁVEL E COM ROSCA, PVC, SOLDÁVEL, DN 32MM X 1 , INSTALADO EM RAMAL OU SUB-RAMAL DE ÁGUA - FORNECIMENTO E INSTALAÇÃO. AF_06/2022 | UN | 11.11
89417 | SINAPI_01/2025 | LUVA, PVC, SOLDÁVEL, DN 20MM, INSTALADO EM RAMAL DE DISTRIBUIÇÃO DE ÁGUA - FORNECIMENTO E INSTALAÇÃO. AF_06/2022 | UN | 5.42
89371 | SINAPI_01/2025 | LUVA, PVC, SOLDÁVEL, DN 20MM, INSTALADO EM RAMAL OU SUB-RAMAL DE ÁGUA - FORNECIMENTO E INSTALAÇÃO. AF_06/2022 | UN | 5.89
89528 | SINAPI_01/2025 | LUVA, PVC, SOLDÁVEL, DN 25MM, INSTALADO EM PRUMADA DE ÁGUA - FORNECIMENTO E INSTALAÇÃO. AF_06/2022 | UN | 4.15
89424 | SINAPI_01/2025 | LUVA, PVC, SOLDÁVEL, DN 25MM, INSTALADO EM RAMAL DE DISTRIBUIÇÃO DE ÁGUA - FORNECIMENTO E INSTALAÇÃO. AF_06/2022 | UN | 6.4
89378 | SINAPI_01/2025 | LUVA, PVC, SOLDÁVEL, DN 25MM, INSTALADO EM RAMAL OU SUB-RAMAL DE ÁGUA - FORNECIMENTO E INSTALAÇÃO. AF_06/2022 | UN | 6.95
89541 | SINAPI_01/2025 | LUVA, PVC, SOLDÁVEL, DN 32MM, INSTALADO EM PRUMADA DE ÁGUA - FORNECIMENTO E INSTALAÇÃO. AF_06/2022 | UN | 6.14
89431 | SINAPI_01/2025 | LUVA, PVC, SOLDÁVEL, DN 32MM, INSTALADO EM RAMAL DE DISTRIBUIÇÃO DE ÁGUA - FORNECIMENTO E INSTALAÇÃO. AF_06/2022 | UN | 8.76
89386 | SINAPI_01/2025 | LUVA, PVC, SOLDÁVEL, DN 32MM, INSTALADO EM RAMAL OU SUB-RAMAL DE ÁGUA - FORNECIMENTO E INSTALAÇÃO. AF_06/2022 | UN | 9.41
89558 | SINAPI_01/2025 | LUVA, PVC, SOLDÁVEL, DN 40MM, INSTALADO EM PRUMADA DE ÁGUA - FORNECIMENTO E INSTALAÇÃO. AF_06/2022 | UN | 9.24
103988 | SINAPI_01/2025 | LUVA, PVC, SOLDÁVEL, DN 40MM, INSTALADO EM RAMAL DE DISTRIBUIÇÃO DE ÁGUA - FORNECIMENTO E INSTALAÇÃO. AF_06/2022 | UN | 12.28
89575 | SINAPI_01/2025 | LUVA, PVC, SOLDÁVEL, DN 50MM, INSTALADO EM PRUMADA DE ÁGUA - FORNECIMENTO E INSTALAÇÃO. AF_06/2022 | UN | 10.97
103995 | SINAPI_01/2025 | LUVA, PVC, SOLDÁVEL, DN 50MM, INSTALADO EM RAMAL DE DISTRIBUIÇÃO DE ÁGUA - FORNECIMENTO E INSTALAÇÃO. AF_06/2022 | UN | 14.51
89597 | SINAPI_01/2025 | LUVA, PVC, SOLDÁVEL, DN 60MM, INSTALADO EM PRUMADA DE ÁGUA - FORNECIMENTO E INSTALAÇÃO. AF_06/2022 | UN | 21.09
89611 | SINAPI_01/2025 | LUVA, PVC, SOLDÁVEL, DN 75MM, INSTALADO EM PRUMADA DE ÁGUA - FORNECIMENTO E INSTALAÇÃO. AF_06/2022 | UN | 29.75
89614 | SINAPI_01/2025 | LUVA, PVC, SOLDÁVEL, DN 85MM, INSTALADO EM PRUMADA DE ÁGUA - FORNECIMENTO E INSTALAÇÃO. AF_06/2022 | UN | 54.76
103975 | SINAPI_01/2025 | TE DE REDUÇÃO, 90 GRAUS, PVC, SOLDÁVEL, DN 50 MM X 20 MM, INSTALADO EM PRUMADA DE ÁGUA - FORNECIMENTO E INSTALAÇÃO. AF_06/2022 | UN | 16.8
104007 | SINAPI_01/2025 | TE DE REDUÇÃO, 90 GRAUS, PVC, SOLDÁVEL, DN 50 MM X 20 MM, INSTALADO EM RAMAL DE DISTRIBUIÇÃO DE ÁGUA - FORNECIMENTO E INSTALAÇÃO. AF_06/2022 | UN | 21.08
103976 | SINAPI_01/2025 | TE DE REDUÇÃO, 90 GRAUS, PVC, SOLDÁVEL, DN 50 MM X 32 MM, INSTALADO EM PRUMADA DE ÁGUA - FORNECIMENTO E INSTALAÇÃO. AF_06/2022 | UN | 24.11
104008 | SINAPI_01/2025 | TE DE REDUÇÃO, 90 GRAUS, PVC, SOLDÁVEL, DN 50 MM X 32 MM, INSTALADO EM RAMAL DE DISTRIBUIÇÃO DE ÁGUA - FORNECIMENTO E INSTALAÇÃO. AF_06/2022 | UN | 30.22
89630 | SINAPI_01/2025 | TE DE REDUÇÃO, PVC, SOLDÁVEL, DN 75MM X 50MM, INSTALADO EM PRUMADA DE ÁGUA - FORNECIMENTO E INSTALAÇÃO. AF_06/2022 | UN | 56.48
89632 | SINAPI_01/2025 | TE DE REDUÇÃO, PVC, SOLDÁVEL, DN 85MM X 60MM, INSTALADO EM PRUMADA DE ÁGUA - FORNECIMENTO E INSTALAÇÃO. AF_06/2022 | UN | 112.32
89438 | SINAPI_01/2025 | TE, PVC, SOLDÁVEL, DN 20MM, INSTALADO EM RAMAL DE DISTRIBUIÇÃO DE ÁGUA - FORNECIMENTO E INSTALAÇÃO. AF_06/2022 | UN | 10.03
89393 | SINAPI_01/2025 | TE, PVC, SOLDÁVEL, DN 20MM, INSTALADO EM RAMAL OU SUB-RAMAL DE ÁGUA - FORNECIMENTO E INSTALAÇÃO. AF_06/2022 | UN | 10.98
89617 | SINAPI_01/2025 | TE, PVC, SOLDÁVEL, DN 25MM, INSTALADO EM PRUMADA DE ÁGUA - FORNECIMENTO E INSTALAÇÃO. AF_06/2022 | UN | 7.39
89440 | SINAPI_01/2025 | TE, PVC, SOLDÁVEL, DN 25MM, INSTALADO EM RAMAL DE DISTRIBUIÇÃO DE ÁGUA - FORNECIMENTO E INSTALAÇÃO. AF_06/2022 | UN | 11.87
89395 | SINAPI_01/2025 | TE, PVC, SOLDÁVEL, DN 25MM, INSTALADO EM RAMAL OU SUB-RAMAL DE ÁGUA - FORNECIMENTO E INSTALAÇÃO. AF_06/2022 | UN | 12.96
89620 | SINAPI_01/2025 | TE, PVC, SOLDÁVEL, DN 32MM, INSTALADO EM PRUMADA DE ÁGUA - FORNECIMENTO E INSTALAÇÃO. AF_06/2022 | UN | 11.43
89443 | SINAPI_01/2025 | TE, PVC, SOLDÁVEL, DN 32MM, INSTALADO EM RAMAL DE DISTRIBUIÇÃO DE ÁGUA - FORNECIMENTO E INSTALAÇÃO. AF_06/2022 | UN | 16.61
89398 | SINAPI_01/2025 | TE, PVC, SOLDÁVEL, DN 32MM, INSTALADO EM RAMAL OU SUB-RAMAL DE ÁGUA - FORNECIMENTO E INSTALAÇÃO. AF_06/2022 | UN | 17.92
89623 | SINAPI_01/2025 | TE, PVC, SOLDÁVEL, DN 40MM, INSTALADO EM PRUMADA DE ÁGUA - FORNECIMENTO E INSTALAÇÃO. AF_06/2022 | UN | 18.37
104011 | SINAPI_01/2025 | TE, PVC, SOLDÁVEL, DN 40MM, INSTALADO EM RAMAL DE DISTRIBUIÇÃO DE ÁGUA - FORNECIMENTO E INSTALAÇÃO. AF_06/2022 | UN | 24.33
89625 | SINAPI_01/2025 | TE, PVC, SOLDÁVEL, DN 50MM, INSTALADO EM PRUMADA DE ÁGUA - FORNECIMENTO E INSTALAÇÃO. AF_06/2022 | UN | 21.53
104004 | SINAPI_01/2025 | TE, PVC, SOLDÁVEL, DN 50MM, INSTALADO EM RAMAL DE DISTRIBUIÇÃO DE ÁGUA - FORNECIMENTO E INSTALAÇÃO. AF_06/2022 | UN | 28.55
89628 | SINAPI_01/2025 | TE, PVC, SOLDÁVEL, DN 60MM, INSTALADO EM PRUMADA DE ÁGUA - FORNECIMENTO E INSTALAÇÃO. AF_06/2022 | UN | 44.47
89629 | SINAPI_01/2025 | TE, PVC, SOLDÁVEL, DN 75MM, INSTALADO EM PRUMADA DE ÁGUA - FORNECIMENTO E INSTALAÇÃO. AF_06/2022 | UN | 74.31
89631 | SINAPI_01/2025 | TE, PVC, SOLDÁVEL, DN 85MM, INSTALADO EM PRUMADA DE ÁGUA - FORNECIMENTO E INSTALAÇÃO. AF_06/2022 | UN | 97.28
89401 | SINAPI_01/2025 | TUBO, PVC, SOLDÁVEL, DE 20MM, INSTALADO EM RAMAL DE DISTRIBUIÇÃO DE ÁGUA - FORNECIMENTO E INSTALAÇÃO. AF_06/2022 | M | 10.61
89355 | SINAPI_01/2025 | TUBO, PVC, SOLDÁVEL, DE 20MM, INSTALADO EM RAMAL OU SUB-RAMAL DE ÁGUA - FORNECIMENTO E INSTALAÇÃO. AF_06/2022 | M | 20.39
89446 | SINAPI_01/2025 | TUBO, PVC, SOLDÁVEL, DE 25MM, INSTALADO EM PRUMADA DE ÁGUA - FORNECIMENTO E INSTALAÇÃO. AF_06/2022 | M | 5.09
89402 | SINAPI_01/2025 | TUBO, PVC, SOLDÁVEL, DE 25MM, INSTALADO EM RAMAL DE DISTRIBUIÇÃO DE ÁGUA - FORNECIMENTO E INSTALAÇÃO. AF_06/2022 | M | 12.21
89356 | SINAPI_01/2025 | TUBO, PVC, SOLDÁVEL, DE 25MM, INSTALADO EM RAMAL OU SUB-RAMAL DE ÁGUA - FORNECIMENTO E INSTALAÇÃO. AF_06/2022 | M | 23.52
89447 | SINAPI_01/2025 | TUBO, PVC, SOLDÁVEL, DE 32MM, INSTALADO EM PRUMADA DE ÁGUA - FORNECIMENTO E INSTALAÇÃO. AF_06/2022 | M | 10.05
89403 | SINAPI_01/2025 | TUBO, PVC, SOLDÁVEL, DE 32MM, INSTALADO EM RAMAL DE DISTRIBUIÇÃO DE ÁGUA - FORNECIMENTO E INSTALAÇÃO. AF_06/2022 | M | 18.52
89357 | SINAPI_01/2025 | TUBO, PVC, SOLDÁVEL, DE 32MM, INSTALADO EM RAMAL OU SUB-RAMAL DE ÁGUA - FORNECIMENTO E INSTALAÇÃO. AF_06/2022 | M | 32.01
89448 | SINAPI_01/2025 | TUBO, PVC, SOLDÁVEL, DE 40MM, INSTALADO EM PRUMADA DE ÁGUA - FORNECIMENTO E INSTALAÇÃO. AF_06/2022 | M | 15.36
103978 | SINAPI_01/2025 | TUBO, PVC, SOLDÁVEL, DE 40MM, INSTALADO EM RAMAL DE DISTRIBUIÇÃO DE ÁGUA - FORNECIMENTO E INSTALAÇÃO. AF_06/2022 | M | 25.29
89449 | SINAPI_01/2025 | TUBO, PVC, SOLDÁVEL, DE 50MM, INSTALADO EM PRUMADA DE ÁGUA - FORNECIMENTO E INSTALAÇÃO. AF_06/2022 | M | 17.01
103979 | SINAPI_01/2025 | TUBO, PVC, SOLDÁVEL, DE 50MM, INSTALADO EM RAMAL DE DISTRIBUIÇÃO DE ÁGUA - FORNECIMENTO E INSTALAÇÃO. AF_06/2022 | M | 28.85
89450 | SINAPI_01/2025 | TUBO, PVC, SOLDÁVEL, DE 60MM, INSTALADO EM PRUMADA DE ÁGUA - FORNECIMENTO E INSTALAÇÃO. AF_06/2022 | M | 27.18
89451 | SINAPI_01/2025 | TUBO, PVC, SOLDÁVEL, DE 75MM, INSTALADO EM PRUMADA DE ÁGUA - FORNECIMENTO E INSTALAÇÃO. AF_06/2022 | M | 44.18
89452 | SINAPI_01/2025 | TUBO, PVC, SOLDÁVEL, DE 85MM, INSTALADO EM PRUMADA DE ÁGUA - FORNECIMENTO E INSTALAÇÃO. AF_06/2022 | M | 60.79
89394 | SINAPI_01/2025 | TÊ COM BUCHA DE LATÃO NA BOLSA CENTRAL, PVC, SOLDÁVEL, DN 20MM X 1/2 , INSTALADO EM RAMAL OU SUB-RAMAL DE ÁGUA - FORNECIMENTO E INSTALAÇÃO. AF_06/2022 | UN | 17.93
89396 | SINAPI_01/2025 | TÊ COM BUCHA DE LATÃO NA BOLSA CENTRAL, PVC, SOLDÁVEL, DN 25MM X 1/2 , INSTALADO EM RAMAL OU SUB-RAMAL DE ÁGUA - FORNECIMENTO E INSTALAÇÃO. AF_06/2022 | UN | 19.65
90374 | SINAPI_01/2025 | TÊ COM BUCHA DE LATÃO NA BOLSA CENTRAL, PVC, SOLDÁVEL, DN 25MM X 3/4 , INSTALADO EM RAMAL OU SUB-RAMAL DE ÁGUA - FORNECIMENTO E INSTALAÇÃO. AF_06/2022 | UN | 21.3
89444 | SINAPI_01/2025 | TÊ COM BUCHA DE LATÃO NA BOLSA CENTRAL, PVC, SOLDÁVEL, DN 32MM X 3/4 , INSTALADO EM RAMAL DE DISTRIBUIÇÃO DE ÁGUA - FORNECIMENTO E INSTALAÇÃO. AF_06/2022 | UN | 23.16
89399 | SINAPI_01/2025 | TÊ COM BUCHA DE LATÃO NA BOLSA CENTRAL, PVC, SOLDÁVEL, DN 32MM X 3/4 , INSTALADO EM RAMAL OU SUB-RAMAL DE ÁGUA - FORNECIMENTO E INSTALAÇÃO. AF_06/2022 | UN | 23.79
89442 | SINAPI_01/2025 | TÊ DE REDUÇÃO, PVC, SOLDÁVEL, DN 25MM X 20MM, INSTALADO EM RAMAL DE DISTRIBUIÇÃO DE ÁGUA - FORNECIMENTO E INSTALAÇÃO. AF_06/2022 | UN | 13.52
89397 | SINAPI_01/2025 | TÊ DE REDUÇÃO, PVC, SOLDÁVEL, DN 25MM X 20MM, INSTALADO EM RAMAL OU SUB-RAMAL DE ÁGUA - FORNECIMENTO E INSTALAÇÃO. AF_06/2022 | UN | 14.53
89622 | SINAPI_01/2025 | TÊ DE REDUÇÃO, PVC, SOLDÁVEL, DN 32MM X 25MM, INSTALADO EM PRUMADA DE ÁGUA - FORNECIMENTO E INSTALAÇÃO. AF_06/2022 | UN | 13.37
89445 | SINAPI_01/2025 | TÊ DE REDUÇÃO, PVC, SOLDÁVEL, DN 32MM X 25MM, INSTALADO EM RAMAL DE DISTRIBUIÇÃO DE ÁGUA - FORNECIMENTO E INSTALAÇÃO. AF_06/2022 | UN | 18.21
89400 | SINAPI_01/2025 | TÊ DE REDUÇÃO, PVC, SOLDÁVEL, DN 32MM X 25MM, INSTALADO EM RAMAL OU SUB-RAMAL DE ÁGUA - FORNECIMENTO E INSTALAÇÃO. AF_06/2022 | UN | 19.42
89624 | SINAPI_01/2025 | TÊ DE REDUÇÃO, PVC, SOLDÁVEL, DN 40MM X 32MM, INSTALADO EM PRUMADA DE ÁGUA - FORNECIMENTO E INSTALAÇÃO. AF_06/2022 | UN | 16.95
104012 | SINAPI_01/2025 | TÊ DE REDUÇÃO, PVC, SOLDÁVEL, DN 40MM X 32MM, INSTALADO EM RAMAL DE DISTRIBUIÇÃO DE ÁGUA - FORNECIMENTO E INSTALAÇÃO. AF_06/2022 | UN | 22.53
89627 | SINAPI_01/2025 | TÊ DE REDUÇÃO, PVC, SOLDÁVEL, DN 50MM X 25MM, INSTALADO EM PRUMADA DE ÁGUA - FORNECIMENTO E INSTALAÇÃO. AF_06/2022 | UN | 18.95
104006 | SINAPI_01/2025 | TÊ DE REDUÇÃO, PVC, SOLDÁVEL, DN 50MM X 25MM, INSTALADO EM RAMAL DE DISTRIBUIÇÃO DE ÁGUA - FORNECIMENTO E INSTALAÇÃO. AF_06/2022 | UN | 24.09
89626 | SINAPI_01/2025 | TÊ DE REDUÇÃO, PVC, SOLDÁVEL, DN 50MM X 40MM, INSTALADO EM PRUMADA DE ÁGUA - FORNECIMENTO E INSTALAÇÃO. AF_06/2022 | UN | 28.12
104005 | SINAPI_01/2025 | TÊ DE REDUÇÃO, PVC, SOLDÁVEL, DN 50MM X 40MM, INSTALADO EM RAMAL DE DISTRIBUIÇÃO DE ÁGUA - FORNECIMENTO E INSTALAÇÃO. AF_06/2022 | UN | 34.62
89439 | SINAPI_01/2025 | TÊ SOLDÁVEL E COM ROSCA NA BOLSA CENTRAL, PVC, SOLDÁVEL, DN 20MM X 1/2 , INSTALADO EM RAMAL DE DISTRIBUIÇÃO DE ÁGUA - FORNECIMENTO E INSTALAÇÃO. AF_06/2022 | UN | 11.42
89421 | SINAPI_01/2025 | UNIÃO, PVC, SOLDÁVEL, DN 20MM, INSTALADO EM RAMAL DE DISTRIBUIÇÃO DE ÁGUA - FORNECIMENTO E INSTALAÇÃO. AF_06/2022 | UN | 10.94
89375 | SINAPI_01/2025 | UNIÃO, PVC, SOLDÁVEL, DN 20MM, INSTALADO EM RAMAL OU SUB-RAMAL DE ÁGUA - FORNECIMENTO E INSTALAÇÃO. AF_06/2022 | UN | 11.41
89536 | SINAPI_01/2025 | UNIÃO, PVC, SOLDÁVEL, DN 25MM, INSTALADO EM PRUMADA DE ÁGUA - FORNECIMENTO E INSTALAÇÃO. AF_06/2022 | UN | 10.92
89428 | SINAPI_01/2025 | UNIÃO, PVC, SOLDÁVEL, DN 25MM, INSTALADO EM RAMAL DE DISTRIBUIÇÃO DE ÁGUA - FORNECIMENTO E INSTALAÇÃO. AF_06/2022 | UN | 13.17
89382 | SINAPI_01/2025 | UNIÃO, PVC, SOLDÁVEL, DN 25MM, INSTALADO EM RAMAL OU SUB-RAMAL DE ÁGUA - FORNECIMENTO E INSTALAÇÃO. AF_06/2022 | UN | 13.72
89552 | SINAPI_01/2025 | UNIÃO, PVC, SOLDÁVEL, DN 32MM, INSTALADO EM PRUMADA DE ÁGUA - FORNECIMENTO E INSTALAÇÃO. AF_06/2022 | UN | 16.96
89435 | SINAPI_01/2025 | UNIÃO, PVC, SOLDÁVEL, DN 32MM, INSTALADO EM RAMAL DE DISTRIBUIÇÃO DE ÁGUA - FORNECIMENTO E INSTALAÇÃO. AF_06/2022 | UN | 19.58
89390 | SINAPI_01/2025 | UNIÃO, PVC, SOLDÁVEL, DN 32MM, INSTALADO EM RAMAL OU SUB-RAMAL DE ÁGUA - FORNECIMENTO E INSTALAÇÃO. AF_06/2022 | UN | 20.23
89568 | SINAPI_01/2025 | UNIÃO, PVC, SOLDÁVEL, DN 40MM, INSTALADO EM PRUMADA DE ÁGUA - FORNECIMENTO E INSTALAÇÃO. AF_06/2022 | UN | 29.65
103990 | SINAPI_01/2025 | UNIÃO, PVC, SOLDÁVEL, DN 40MM, INSTALADO EM RAMAL DE DISTRIBUIÇÃO DE ÁGUA - FORNECIMENTO E INSTALAÇÃO. AF_06/2022 | UN | 32.69
89594 | SINAPI_01/2025 | UNIÃO, PVC, SOLDÁVEL, DN 50MM, INSTALADO EM PRUMADA DE ÁGUA - FORNECIMENTO E INSTALAÇÃO. AF_06/2022 | UN | 32.93
103997 | SINAPI_01/2025 | UNIÃO, PVC, SOLDÁVEL, DN 50MM, INSTALADO EM RAMAL DE DISTRIBUIÇÃO DE ÁGUA - FORNECIMENTO E INSTALAÇÃO. AF_06/2022 | UN | 36.47
89609 | SINAPI_01/2025 | UNIÃO, PVC, SOLDÁVEL, DN 60MM, INSTALADO EM PRUMADA DE ÁGUA - FORNECIMENTO E INSTALAÇÃO. AF_06/2022 | UN | 76.34
89612 | SINAPI_01/2025 | UNIÃO, PVC, SOLDÁVEL, DN 75MM, INSTALADO EM PRUMADA DE ÁGUA - FORNECIMENTO E INSTALAÇÃO. AF_06/2022 | UN | 149.52
89615 | SINAPI_01/2025 | UNIÃO, PVC, SOLDÁVEL, DN 85MM, INSTALADO EM PRUMADA DE ÁGUA - FORNECIMENTO E INSTALAÇÃO. AF_06/2022 | UN | 176.55
89747 | SINAPI_01/2025 | ADAPTADOR, CPVC, SOLDÁVEL, DN 22MM, INSTALADO EM RAMAL DE DISTRIBUIÇÃO DE ÁGUA FORNECIMENTO E INSTALAÇÃO. AF_06/2022 | UN | 29.94
89656 | SINAPI_01/2025 | ADAPTADOR, CPVC, SOLDÁVEL, DN15MM, INSTALADO EM RAMAL OU SUB-RAMAL DE ÁGUA FORNECIMENTO E INSTALAÇÃO. AF_06/2022 | UN | 22.74
89663 | SINAPI_01/2025 | ADAPTADOR, CPVC, SOLDÁVEL, DN22MM, INSTALADO EM RAMAL OU SUB-RAMAL DE ÁGUA FORNECIMENTO E INSTALAÇÃO. AF_06/2022 | UN | 30.44
89759 | SINAPI_01/2025 | BUCHA DE REDUÇÃO, CPVC, SOLDÁVEL, DN 28MM X 22MM, INSTALADO EM RAMAL DE DISTRIBUIÇÃO DE ÁGUA - FORNECIMENTO E INSTALAÇÃO. AF_06/2022 | UN | 11.65
89832 | SINAPI_01/2025 | BUCHA DE REDUÇÃO, CPVC, SOLDÁVEL, DN 42MM X 22MM, INSTALADO EM RAMAL DE DISTRIBUIÇÃO DE ÁGUA - FORNECIMENTO E INSTALAÇÃO. AF_06/2022 | UN | 41.86
89666 | SINAPI_01/2025 | BUCHA DE REDUÇÃO, CPVC, SOLDÁVEL, DN22MM X 15MM, INSTALADO EM RAMAL OU SUB-RAMAL DE ÁGUA FORNECIMENTO E INSTALAÇÃO. AF_06/2022 | UN | 7.48
89678 | SINAPI_01/2025 | BUCHA DE REDUÇÃO, CPVC, SOLDÁVEL, DN28MM X 22MM, INSTALADO EM RAMAL OU SUB-RAMAL DE ÁGUA FORNECIMENTO E INSTALAÇÃO. AF_06/2022 | UN | 12.19
89764 | SINAPI_01/2025 | BUCHA DE REDUÇÃO, CPVC, SOLDÁVEL, DN35MM X 28MM, INSTALADO EM RAMAL DE DISTRIBUIÇÃO DE ÁGUA - FORNECIMENTO E INSTALAÇÃO. AF_06/2022 | UN | 37.53
89689 | SINAPI_01/2025 | BUCHA DE REDUÇÃO, CPVC, SOLDÁVEL, DN35MM X 28MM, INSTALADO EM RAMAL OU SUB-RAMAL DE ÁGUA FORNECIMENTO E INSTALAÇÃO. AF_06/2022 | UN | 38.16
89655 | SINAPI_01/2025 | CONECTOR, CPVC, SOLDÁVEL, DN 15MM X 1/2 , INSTALADO EM RAMAL OU SUB-RAMAL DE ÁGUA FORNECIMENTO E INSTALAÇÃO. AF_06/2022 | UN | 24.4
89662 | SINAPI_01/2025 | CONECTOR, CPVC, SOLDÁVEL, DN 22MM X 1/2 , INSTALADO EM RAMAL OU SUB-RAMAL DE ÁGUA FORNECIMENTO E INSTALAÇÃO. AF_06/2022 | UN | 31.58
89758 | SINAPI_01/2025 | CONECTOR, CPVC, SOLDÁVEL, DN 28MM X 1 , INSTALADO EM RAMAL DE DISTRIBUIÇÃO DE ÁGUA FORNECIMENTO E INSTALAÇÃO. AF_06/2022 | UN | 37.29
89676 | SINAPI_01/2025 | CONECTOR, CPVC, SOLDÁVEL, DN 28MM X 1 , INSTALADO EM RAMAL OU SUB-RAMAL DE ÁGUA FORNECIMENTO E INSTALAÇÃO. AF_06/2022 | UN | 37.43
89818 | SINAPI_01/2025 | CONECTOR, CPVC, SOLDÁVEL, DN 35MM X 1 1/4 , INSTALADO EM PRUMADA DE ÁGUA FORNECIMENTO E INSTALAÇÃO. AF_06/2022 | UN | 53.91
89763 | SINAPI_01/2025 | CONECTOR, CPVC, SOLDÁVEL, DN 35MM X 1 1/4 , INSTALADO EM RAMAL DE DISTRIBUIÇÃO DE ÁGUA - FORNECIMENTO E INSTALAÇÃO. AF_06/2022 | UN | 56.51
89686 | SINAPI_01/2025 | CONECTOR, CPVC, SOLDÁVEL, DN 35MM X 1 1/4 , INSTALADO EM RAMAL OU SUB-RAMAL DE ÁGUA FORNECIMENTO E INSTALAÇÃO. AF_06/2022 | UN | 57.18
89831 | SINAPI_01/2025 | CONECTOR, CPVC, SOLDÁVEL, DN 42MM X 1.1/2 , INSTALADO EM PRUMADA DE ÁGUA FORNECIMENTO E INSTALAÇÃO. AF_06/2022 | UN | 65.18
104029 | SINAPI_01/2025 | CONECTOR, CPVC, SOLDÁVEL, DN 42MM X 1.1/2", INSTALADO EM RAMAL DE DISTRIBUIÇÃO DE ÁGUA - FORNECIMENTO E INSTALAÇÃO. AF_06/2022 | UN | 68.03
89668 | SINAPI_01/2025 | CONECTOR, CPVC, SOLDÁVEL, DN22MM X 3/4", INSTALADO EM RAMAL OU SUB-RAMAL DE ÁGUA - FORNECIMENTO E INSTALAÇÃO. AF_06/2022 | UN | 29.71
89639 | SINAPI_01/2025 | CURVA 90 GRAUS, CPVC, SOLDÁVEL, DN 15MM, INSTALADO EM RAMAL OU SUB-RAMAL DE ÁGUA - FORNECIMENTO E INSTALAÇÃO. AF_06/2022 | UN | 12.4
89721 | SINAPI_01/2025 | CURVA 90 GRAUS, CPVC, SOLDÁVEL, DN 22MM, INSTALADO EM RAMAL DE DISTRIBUIÇÃO DE ÁGUA - FORNECIMENTO E INSTALAÇÃO. AF_06/2022 | UN | 16.13
89643 | SINAPI_01/2025 | CURVA 90 GRAUS, CPVC, SOLDÁVEL, DN 22MM, INSTALADO EM RAMAL OU SUB-RAMAL DE ÁGUA - FORNECIMENTO E INSTALAÇÃO. AF_06/2022 | UN | 16.88
89727 | SINAPI_01/2025 | CURVA 90 GRAUS, CPVC, SOLDÁVEL, DN 28MM, INSTALADO EM RAMAL DE DISTRIBUIÇÃO DE ÁGUA FORNECIMENTO E INSTALAÇÃO. AF_06/2022 | UN | 24.55
89648 | SINAPI_01/2025 | CURVA 90 GRAUS, CPVC, SOLDÁVEL, DN 28MM, INSTALADO EM RAMAL OU SUB-RAMAL DE ÁGUA FORNECIMENTO E INSTALAÇÃO. AF_06/2022 | UN | 25.42
89749 | SINAPI_01/2025 | CURVA DE TRANSPOSIÇÃO, CPVC, SOLDÁVEL, DN 22MM, INSTALADO EM RAMAL DE DISTRIBUIÇÃO DE ÁGUA FORNECIMENTO E INSTALAÇÃO. AF_06/2022 | UN | 16.88
89657 | SINAPI_01/2025 | CURVA DE TRANSPOSIÇÃO, CPVC, SOLDÁVEL, DN15MM, INSTALADO EM RAMAL OU SUB-RAMAL DE ÁGUA FORNECIMENTO E INSTALAÇÃO. AF_06/2022 | UN | 14.09
89664 | SINAPI_01/2025 | CURVA DE TRANSPOSIÇÃO, CPVC, SOLDÁVEL, DN22MM, INSTALADO EM RAMAL OU SUB-RAMAL DE ÁGUA FORNECIMENTO E INSTALAÇÃO. AF_06/2022 | UN | 17.38
89638 | SINAPI_01/2025 | JOELHO 45 GRAUS, CPVC, SOLDÁVEL, DN 15MM, INSTALADO EM RAMAL OU SUB-RAMAL DE ÁGUA - FORNECIMENTO E INSTALAÇÃO. AF_06/2022 | UN | 11.75
89720 | SINAPI_01/2025 | JOELHO 45 GRAUS, CPVC, SOLDÁVEL, DN 22MM, INSTALADO EM RAMAL DE DISTRIBUIÇÃO DE ÁGUA FORNECIMENTO E INSTALAÇÃO. AF_06/2022 | UN | 14.83
89642 | SINAPI_01/2025 | JOELHO 45 GRAUS, CPVC, SOLDÁVEL, DN 22MM, INSTALADO EM RAMAL OU SUB-RAMAL DE ÁGUA - FORNECIMENTO E INSTALAÇÃO. AF_06/2022 | UN | 15.58
89725 | SINAPI_01/2025 | JOELHO 45 GRAUS, CPVC, SOLDÁVEL, DN 28MM, INSTALADO EM RAMAL DE DISTRIBUIÇÃO DE ÁGUA FORNECIMENTO E INSTALAÇÃO. AF_06/2022 | UN | 19.48
89647 | SINAPI_01/2025 | JOELHO 45 GRAUS, CPVC, SOLDÁVEL, DN 28MM, INSTALADO EM RAMAL OU SUB-RAMAL DE ÁGUA FORNECIMENTO E INSTALAÇÃO. AF_06/2022 | UN | 20.35
89780 | SINAPI_01/2025 | JOELHO 45 GRAUS, CPVC, SOLDÁVEL, DN 35MM, INSTALADO EM PRUMADA DE ÁGUA - FORNECIMENTO E INSTALAÇÃO. AF_06/2022 | UN | 24.18
89734 | SINAPI_01/2025 | JOELHO 45 GRAUS, CPVC, SOLDÁVEL, DN 35MM, INSTALADO EM RAMAL DE DISTRIBUIÇÃO DE ÁGUA FORNECIMENTO E INSTALAÇÃO. AF_06/2022 | UN | 28.23
89650 | SINAPI_01/2025 | JOELHO 45 GRAUS, CPVC, SOLDÁVEL, DN 35MM, INSTALADO EM RAMAL OU SUB-RAMAL DE ÁGUA FORNECIMENTO E INSTALAÇÃO. AF_06/2022 | UN | 29.26
89787 | SINAPI_01/2025 | JOELHO 45 GRAUS, CPVC, SOLDÁVEL, DN 42MM, INSTALADO EM PRUMADA DE ÁGUA FORNECIMENTO E INSTALAÇÃO. AF_06/2022 | UN | 36.25
104024 | SINAPI_01/2025 | JOELHO 45 GRAUS, CPVC, SOLDÁVEL, DN 42MM, INSTALADO EM RAMAL DE DISTRIBUIÇÃO DE ÁGUA - FORNECIMENTO E INSTALAÇÃO. AF_06/2022 | UN | 40.79
89789 | SINAPI_01/2025 | JOELHO 45 GRAUS, CPVC, SOLDÁVEL, DN 54MM, INSTALADO EM PRUMADA DE ÁGUA FORNECIMENTO E INSTALAÇÃO. AF_06/2022 | UN | 67.75
89791 | SINAPI_01/2025 | JOELHO 45 GRAUS, CPVC, SOLDÁVEL, DN 73MM, INSTALADO EM PRUMADA DE ÁGUA FORNECIMENTO E INSTALAÇÃO. AF_06/2022 | UN | 154.52
89793 | SINAPI_01/2025 | JOELHO 45 GRAUS, CPVC, SOLDÁVEL, DN 89MM, INSTALADO EM PRUMADA DE ÁGUA FORNECIMENTO E INSTALAÇÃO. AF_06/2022 | UN | 223.01
89637 | SINAPI_01/2025 | JOELHO 90 GRAUS, CPVC, SOLDÁVEL, DN 15MM, INSTALADO EM RAMAL OU SUB-RAMAL DE ÁGUA - FORNECIMENTO E INSTALAÇÃO. AF_06/2022 | UN | 10.82
89719 | SINAPI_01/2025 | JOELHO 90 GRAUS, CPVC, SOLDÁVEL, DN 22MM, INSTALADO EM RAMAL DE DISTRIBUIÇÃO DE ÁGUA FORNECIMENTO E INSTALAÇÃO. AF_06/2022 | UN | 13.2
89641 | SINAPI_01/2025 | JOELHO 90 GRAUS, CPVC, SOLDÁVEL, DN 22MM, INSTALADO EM RAMAL OU SUB-RAMAL DE ÁGUA - FORNECIMENTO E INSTALAÇÃO. AF_06/2022 | UN | 13.95
89723 | SINAPI_01/2025 | JOELHO 90 GRAUS, CPVC, SOLDÁVEL, DN 28MM, INSTALADO EM RAMAL DE DISTRIBUIÇÃO DE ÁGUA FORNECIMENTO E INSTALAÇÃO. AF_06/2022 | UN | 20.15
89646 | SINAPI_01/2025 | JOELHO 90 GRAUS, CPVC, SOLDÁVEL, DN 28MM, INSTALADO EM RAMAL OU SUB-RAMAL DE ÁGUA - FORNECIMENTO E INSTALAÇÃO. AF_06/2022 | UN | 21.02
89777 | SINAPI_01/2025 | JOELHO 90 GRAUS, CPVC, SOLDÁVEL, DN 35MM, INSTALADO EM PRUMADA DE ÁGUA FORNECIMENTO E INSTALAÇÃO. AF_06/2022 | UN | 25.84
89729 | SINAPI_01/2025 | JOELHO 90 GRAUS, CPVC, SOLDÁVEL, DN 35MM, INSTALADO EM RAMAL DE DISTRIBUIÇÃO DE ÁGUA FORNECIMENTO E INSTALAÇÃO. AF_06/2022 | UN | 29.89
89649 | SINAPI_01/2025 | JOELHO 90 GRAUS, CPVC, SOLDÁVEL, DN 35MM, INSTALADO EM RAMAL OU SUB-RAMAL DE ÁGUA FORNECIMENTO E INSTALAÇÃO. AF_06/2022 | UN | 30.92
89781 | SINAPI_01/2025 | JOELHO 90 GRAUS, CPVC, SOLDÁVEL, DN 42MM, INSTALADO EM PRUMADA DE ÁGUA FORNECIMENTO E INSTALAÇÃO. AF_06/2022 | UN | 36.66
104023 | SINAPI_01/2025 | JOELHO 90 GRAUS, CPVC, SOLDÁVEL, DN 42MM, INSTALADO EM RAMAL DE DISTRIBUIÇÃO DE ÁGUA - FORNECIMENTO E INSTALAÇÃO. AF_06/2022 | UN | 41.2
89788 | SINAPI_01/2025 | JOELHO 90 GRAUS, CPVC, SOLDÁVEL, DN 54MM, INSTALADO EM PRUMADA DE ÁGUA FORNECIMENTO E INSTALAÇÃO. AF_06/2022 | UN | 79.9
89790 | SINAPI_01/2025 | JOELHO 90 GRAUS, CPVC, SOLDÁVEL, DN 73MM, INSTALADO EM PRUMADA DE ÁGUA FORNECIMENTO E INSTALAÇÃO. AF_06/2022 | UN | 160.01
89792 | SINAPI_01/2025 | JOELHO 90 GRAUS, CPVC, SOLDÁVEL, DN 89MM, INSTALADO EM PRUMADA DE ÁGUA FORNECIMENTO E INSTALAÇÃO. AF_06/2022 | UN | 188.82
89640 | SINAPI_01/2025 | JOELHO DE TRANSIÇÃO, 90 GRAUS, CPVC, SOLDÁVEL, DN 15MM X 1/2", INSTALADO EM RAMAL OU SUB-RAMAL DE ÁGUA - FORNECIMENTO E INSTALAÇÃO. AF_06/2022 | UN | 19.44
89644 | SINAPI_01/2025 | JOELHO DE TRANSIÇÃO, 90 GRAUS, CPVC, SOLDÁVEL, DN 22MM X 1/2", INSTALADO EM RAMAL OU SUB-RAMAL DE ÁGUA - FORNECIMENTO E INSTALAÇÃO. AF_06/2022 | UN | 23.7
89645 | SINAPI_01/2025 | JOELHO DE TRANSIÇÃO, 90 GRAUS, CPVC, SOLDÁVEL, DN 22MM X 3/4", INSTALADO EM RAMAL OU SUB-RAMAL DE ÁGUA - FORNECIMENTO E INSTALAÇÃO. AF_06/2022 | UN | 33.07
89652 | SINAPI_01/2025 | LUVA DE CORRER, CPVC, SOLDÁVEL, DN 15MM, INSTALADO EM RAMAL OU SUB-RAMAL DE ÁGUA FORNECIMENTO E INSTALAÇÃO. AF_06/2022 | UN | 12.43
89738 | SINAPI_01/2025 | LUVA DE CORRER, CPVC, SOLDÁVEL, DN 22MM, INSTALADO EM RAMAL DE DISTRIBUIÇÃO DE ÁGUA FORNECIMENTO E INSTALAÇÃO. AF_12/2014 | UN | 16.95
89659 | SINAPI_01/2025 | LUVA DE CORRER, CPVC, SOLDÁVEL, DN 22MM, INSTALADO EM RAMAL OU SUB-RAMAL DE ÁGUA FORNECIMENTO E INSTALAÇÃO. AF_06/2022 | UN | 17.45
89756 | SINAPI_01/2025 | LUVA DE CORRER, CPVC, SOLDÁVEL, DN 28MM, INSTALADO EM RAMAL DE DISTRIBUIÇÃO DE ÁGUA FORNECIMENTO E INSTALAÇÃO. AF_06/2022 | UN | 23.44
89672 | SINAPI_01/2025 | LUVA DE CORRER, CPVC, SOLDÁVEL, DN 28MM, INSTALADO EM RAMAL OU SUB-RAMAL DE ÁGUA FORNECIMENTO E INSTALAÇÃO. AF_06/2022 | UN | 24.03
89815 | SINAPI_01/2025 | LUVA DE CORRER, CPVC, SOLDÁVEL, DN 35MM, INSTALADO EM PRUMADA DE ÁGUA FORNECIMENTO E INSTALAÇÃO. AF_06/2022 | UN | 28.62
89761 | SINAPI_01/2025 | LUVA DE CORRER, CPVC, SOLDÁVEL, DN 35MM, INSTALADO EM RAMAL DE DISTRIBUIÇÃO DE ÁGUA - FORNECIMENTO E INSTALAÇÃO. AF_06/2022 | UN | 31.31
89682 | SINAPI_01/2025 | LUVA DE CORRER, CPVC, SOLDÁVEL, DN 35MM, INSTALADO EM RAMAL OU SUB-RAMAL DE ÁGUA FORNECIMENTO E INSTALAÇÃO. AF_06/2022 | UN | 31.98
89824 | SINAPI_01/2025 | LUVA DE CORRER, CPVC, SOLDÁVEL, DN 42MM, INSTALADO EM PRUMADA DE ÁGUA FORNECIMENTO E INSTALAÇÃO. AF_06/2022 | UN | 38.95
104026 | SINAPI_01/2025 | LUVA DE CORRER, CPVC, SOLDÁVEL, DN 42MM, INSTALADO EM RAMAL DE DISTRIBUIÇÃO DE ÁGUA - FORNECIMENTO E INSTALAÇÃO. AF_06/2022 | UN | 41.97
89740 | SINAPI_01/2025 | LUVA DE TRANSIÇÃO, CPVC, SOLDÁVEL, DN 22MM X 25MM, INSTALADO EM RAMAL DE DISTRIBUIÇÃO DE ÁGUA FORNECIMENTO E INSTALAÇÃO. AF_06/2022 | UN | 9.3
89836 | SINAPI_01/2025 | LUVA DE TRANSIÇÃO, CPVC, SOLDÁVEL, DN 54MM X 2 , INSTALADO EM PRUMADA DE ÁGUA FORNECIMENTO E INSTALAÇÃO. AF_06/2022 | UN | 201.88
89653 | SINAPI_01/2025 | LUVA DE TRANSIÇÃO, CPVC, SOLDÁVEL, DN15MM X 1/2", INSTALADO EM RAMAL OU SUB-RAMAL DE ÁGUA - FORNECIMENTO E INSTALAÇÃO. AF_06/2022 | UN | 17.67
89660 | SINAPI_01/2025 | LUVA DE TRANSIÇÃO, CPVC, SOLDÁVEL, DN22MM X 25MM, INSTALADO EM RAMAL OU SUB-RAMAL DE ÁGUA - FORNECIMENTO E INSTALAÇÃO. AF_06/2022 | UN | 9.81
89826 | SINAPI_01/2025 | LUVA DE TRANSIÇÃO, CPVC, SOLDÁVEL, DN42MM X 1.1/2 , INSTALADO EM PRUMADA DE ÁGUA FORNECIMENTO E INSTALAÇÃO. AF_06/2022 | UN | 128.32
104028 | SINAPI_01/2025 | LUVA DE TRANSIÇÃO, CPVC, SOLDÁVEL, DN42MM X 1.1/2", INSTALADO EM RAMAL DE DISTRIBUIÇÃO DE ÁGUA - FORNECIMENTO E INSTALAÇÃO. AF_06/2022 | UN | 131.17
89651 | SINAPI_01/2025 | LUVA, CPVC, SOLDÁVEL, DN 15MM, INSTALADO EM RAMAL OU SUB-RAMAL DE ÁGUA - FORNECIMENTO E INSTALAÇÃO. AF_06/2022 | UN | 7.26
89736 | SINAPI_01/2025 | LUVA, CPVC, SOLDÁVEL, DN 22MM, INSTALADO EM RAMAL DE DISTRIBUIÇÃO DE ÁGUA FORNECIMENTO E INSTALAÇÃO. AF_06/2022 | UN | 9.15
89658 | SINAPI_01/2025 | LUVA, CPVC, SOLDÁVEL, DN 22MM, INSTALADO EM RAMAL OU SUB-RAMAL DE ÁGUA FORNECIMENTO E INSTALAÇÃO. AF_06/2022 | UN | 9.65
89755 | SINAPI_01/2025 | LUVA, CPVC, SOLDÁVEL, DN 28MM, INSTALADO EM RAMAL DE DISTRIBUIÇÃO DE ÁGUA FORNECIMENTO E INSTALAÇÃO. AF_06/2022 | UN | 13.73
89670 | SINAPI_01/2025 | LUVA, CPVC, SOLDÁVEL, DN 28MM, INSTALADO EM RAMAL OU SUB-RAMAL DE ÁGUA FORNECIMENTO E INSTALAÇÃO. AF_06/2022 | UN | 14.32
89794 | SINAPI_01/2025 | LUVA, CPVC, SOLDÁVEL, DN 35MM, INSTALADO EM PRUMADA DE ÁGUA FORNECIMENTO E INSTALAÇÃO. AF_06/2022 | UN | 19.45
89760 | SINAPI_01/2025 | LUVA, CPVC, SOLDÁVEL, DN 35MM, INSTALADO EM RAMAL DE DISTRIBUIÇÃO DE ÁGUA - FORNECIMENTO E INSTALAÇÃO. AF_06/2022 | UN | 22.14
89680 | SINAPI_01/2025 | LUVA, CPVC, SOLDÁVEL, DN 35MM, INSTALADO EM RAMAL OU SUB-RAMAL DE ÁGUA FORNECIMENTO E INSTALAÇÃO. AF_06/2022 | UN | 22.81
89822 | SINAPI_01/2025 | LUVA, CPVC, SOLDÁVEL, DN 42MM, INSTALADO EM PRUMADA DE ÁGUA FORNECIMENTO E INSTALAÇÃO. AF_06/2022 | UN | 25.49
104025 | SINAPI_01/2025 | LUVA, CPVC, SOLDÁVEL, DN 42MM, INSTALADO EM RAMAL DE DISTRIBUIÇÃO DE ÁGUA - FORNECIMENTO E INSTALAÇÃO. AF_06/2022 | UN | 28.51
89835 | SINAPI_01/2025 | LUVA, CPVC, SOLDÁVEL, DN 54MM, INSTALADO EM PRUMADA DE ÁGUA FORNECIMENTO E INSTALAÇÃO. AF_06/2022 | UN | 44.14
89838 | SINAPI_01/2025 | LUVA, CPVC, SOLDÁVEL, DN 73MM, INSTALADO EM PRUMADA DE ÁGUA FORNECIMENTO E INSTALAÇÃO. AF_06/2022 | UN | 154.79
89840 | SINAPI_01/2025 | LUVA, CPVC, SOLDÁVEL, DN 89MM, INSTALADO EM PRUMADA DE ÁGUA FORNECIMENTO E INSTALAÇÃO. AF_06/2022 | UN | 182.08
104015 | SINAPI_01/2025 | TE DE REDUÇÃO, CPVC, SOLDÁVEL, DN 22 X 15 MM, INSTALADO EM RAMAL OU SUB-RAMAL DE ÁGUA - FORNECIMENTO E INSTALAÇÃO. AF_06/2022 | UN | 16.73
104018 | SINAPI_01/2025 | TE DE REDUÇÃO, CPVC, SOLDÁVEL, DN 28 X 22 MM, INSTALADO EM RAMAL DE DISTRIBUIÇÃO DE ÁGUA - FORNECIMENTO E INSTALAÇÃO. AF_06/2022 | UN | 21.38
104016 | SINAPI_01/2025 | TE DE REDUÇÃO, CPVC, SOLDÁVEL, DN 28 X 22 MM, INSTALADO EM RAMAL OU SUB-RAMAL DE ÁGUA - FORNECIMENTO E INSTALAÇÃO. AF_06/2022 | UN | 22.46
104019 | SINAPI_01/2025 | TE DE REDUÇÃO, CPVC, SOLDÁVEL, DN 35 X 28 MM, INSTALADO EM RAMAL DE DISTRIBUIÇÃO DE ÁGUA - FORNECIMENTO E INSTALAÇÃO. AF_06/2022 | UN | 44.56
104017 | SINAPI_01/2025 | TE DE REDUÇÃO, CPVC, SOLDÁVEL, DN 35 X 28 MM, INSTALADO EM RAMAL OU SUB-RAMAL DE ÁGUA - FORNECIMENTO E INSTALAÇÃO. AF_06/2022 | UN | 45.82
104020 | SINAPI_01/2025 | TE DE REDUÇÃO, CPVC, SOLDÁVEL, DN 42 X 35 MM, INSTALADO EM PRUMADA DE ÁGUA - FORNECIMENTO E INSTALAÇÃO. AF_06/2022 | UN | 56.18
104030 | SINAPI_01/2025 | TE DE REDUÇÃO, CPVC, SOLDÁVEL, DN 42 X 35 MM, INSTALADO EM RAMAL DE DISTRIBUIÇÃO DE ÁGUA - FORNECIMENTO E INSTALAÇÃO. AF_06/2022 | UN | 61.89
89694 | SINAPI_01/2025 | TE DE TRANSIÇÃO, CPVC, SOLDÁVEL, DN 15MM X 1/2 , INSTALADO EM RAMAL OU SUB-RAMAL DE ÁGUA FORNECIMENTO E INSTALAÇÃO. AF_06/2022 | UN | 20.55
89700 | SINAPI_01/2025 | TE DE TRANSIÇÃO, CPVC, SOLDÁVEL, DN 22MM X 1/2 , INSTALADO EM RAMAL OU SUB-RAMAL DE ÁGUA FORNECIMENTO E INSTALAÇÃO. AF_06/2022 | UN | 23.48
89703 | SINAPI_01/2025 | TE MISTURADOR DE TRANSIÇÃO, CPVC, SOLDÁVEL, DN 22MM X 3/4", INSTALADO EM RAMAL OU SUB-RAMAL DE ÁGUA - FORNECIMENTO E INSTALAÇÃO. AF_06/2022 | UN | 48.64
89844 | SINAPI_01/2025 | TE, CPVC, SOLDÁVEL, DN 42MM, INSTALADO EM PRUMADA DE ÁGUA FORNECIMENTO E INSTALAÇÃO. AF_06/2022 | UN | 63.76
104022 | SINAPI_01/2025 | TE, CPVC, SOLDÁVEL, DN 42MM, INSTALADO EM RAMAL DE DISTRIBUIÇÃO DE ÁGUA - FORNECIMENTO E INSTALAÇÃO. AF_06/2022 | UN | 69.82
89691 | SINAPI_01/2025 | TE, CPVC, SOLDÁVEL, DN 15MM, INSTALADO EM RAMAL OU SUB-RAMAL DE ÁGUA - FORNECIMENTO E INSTALAÇÃO. AF_06/2022 | UN | 13.91
89765 | SINAPI_01/2025 | TE, CPVC, SOLDÁVEL, DN 22MM, INSTALADO EM RAMAL DE DISTRIBUIÇÃO DE ÁGUA - FORNECIMENTO E INSTALAÇÃO. AF_06/2022 | UN | 17.12
89697 | SINAPI_01/2025 | TE, CPVC, SOLDÁVEL, DN 22MM, INSTALADO EM RAMAL OU SUB-RAMAL DE ÁGUA - FORNECIMENTO E INSTALAÇÃO. AF_06/2022 | UN | 18.11
89633 | SINAPI_01/2025 | TUBO, CPVC, SOLDÁVEL, DN 15MM, INSTALADO EM RAMAL OU SUB-RAMAL DE ÁGUA - FORNECIMENTO E INSTALAÇÃO. AF_06/2022 | M | 26.53
89716 | SINAPI_01/2025 | TUBO, CPVC, SOLDÁVEL, DN 22MM, INSTALADO EM RAMAL DE DISTRIBUIÇÃO DE ÁGUA - FORNECIMENTO E INSTALAÇÃO. AF_06/2022 | M | 27.52
89634 | SINAPI_01/2025 | TUBO, CPVC, SOLDÁVEL, DN 22MM, INSTALADO EM RAMAL OU SUB-RAMAL DE ÁGUA - FORNECIMENTO E INSTALAÇÃO. AF_06/2022 | M | 37.77
89717 | SINAPI_01/2025 | TUBO, CPVC, SOLDÁVEL, DN 28MM, INSTALADO EM RAMAL DE DISTRIBUIÇÃO DE ÁGUA - FORNECIMENTO E INSTALAÇÃO. AF_06/2022 | M | 43.45
89635 | SINAPI_01/2025 | TUBO, CPVC, SOLDÁVEL, DN 28MM, INSTALADO EM RAMAL OU SUB-RAMAL DE ÁGUA - FORNECIMENTO E INSTALAÇÃO. AF_06/2022 | M | 55.53
89770 | SINAPI_01/2025 | TUBO, CPVC, SOLDÁVEL, DN 35MM, INSTALADO EM PRUMADA DE ÁGUA FORNECIMENTO E INSTALAÇÃO. AF_06/2022 | M | 46.7
89718 | SINAPI_01/2025 | TUBO, CPVC, SOLDÁVEL, DN 35MM, INSTALADO EM RAMAL DE DISTRIBUIÇÃO DE ÁGUA FORNECIMENTO E INSTALAÇÃO. AF_06/2022 | M | 55.65
89636 | SINAPI_01/2025 | TUBO, CPVC, SOLDÁVEL, DN 35MM, INSTALADO EM RAMAL OU SUB-RAMAL DE ÁGUA FORNECIMENTO E INSTALAÇÃO. AF_06/2022 | M | 69.87
89771 | SINAPI_01/2025 | TUBO, CPVC, SOLDÁVEL, DN 42MM, INSTALADO EM PRUMADA DE ÁGUA FORNECIMENTO E INSTALAÇÃO. AF_06/2022 | M | 62.33
104021 | SINAPI_01/2025 | TUBO, CPVC, SOLDÁVEL, DN 42MM, INSTALADO EM RAMAL DE DISTRIBUIÇÃO DE ÁGUA - FORNECIMENTO E INSTALAÇÃO. AF_06/2022 | M | 72.59
89772 | SINAPI_01/2025 | TUBO, CPVC, SOLDÁVEL, DN 54MM, INSTALADO EM PRUMADA DE ÁGUA FORNECIMENTO E INSTALAÇÃO. AF_06/2022 | M | 90.92
89773 | SINAPI_01/2025 | TUBO, CPVC, SOLDÁVEL, DN 73MM, INSTALADO EM PRUMADA DE ÁGUA FORNECIMENTO E INSTALAÇÃO. AF_06/2022 | M | 146.49
89775 | SINAPI_01/2025 | TUBO, CPVC, SOLDÁVEL, DN 89MM, INSTALADO EM PRUMADA DE ÁGUA FORNECIMENTO E INSTALAÇÃO. AF_06/2022 | M | 229.03
89767 | SINAPI_01/2025 | TÊ MISTURADOR, CPVC, SOLDÁVEL, DN 22MM, INSTALADO EM RAMAL DE DISTRIBUIÇÃO DE ÁGUA - FORNECIMENTO E INSTALAÇÃO. AF_06/2022 | UN | 21.47
89695 | SINAPI_01/2025 | TÊ MISTURADOR, CPVC, SOLDÁVEL, DN15MM, INSTALADO EM RAMAL OU SUB-RAMAL DE ÁGUA FORNECIMENTO E INSTALAÇÃO. AF_06/2022 | UN | 17.49
89702 | SINAPI_01/2025 | TÊ MISTURADOR, CPVC, SOLDÁVEL, DN22MM, INSTALADO EM RAMAL OU SUB-RAMAL DE ÁGUA FORNECIMENTO E INSTALAÇÃO. AF_06/2022 | UN | 22.46
89768 | SINAPI_01/2025 | TÊ, CPVC, SOLDÁVEL, DN 28MM, INSTALADO EM RAMAL DE DISTRIBUIÇÃO DE ÁGUA - FORNECIMENTO E INSTALAÇÃO. AF_06/2022 | UN | 24.89
89842 | SINAPI_01/2025 | TÊ, CPVC, SOLDÁVEL, DN 35MM, INSTALADO EM PRUMADA DE ÁGUA FORNECIMENTO E INSTALAÇÃO. AF_06/2022 | UN | 50.61
89845 | SINAPI_01/2025 | TÊ, CPVC, SOLDÁVEL, DN 54 MM, INSTALADO EM PRUMADA DE ÁGUA FORNECIMENTO E INSTALAÇÃO. AF_06/2022 | UN | 100.22
89846 | SINAPI_01/2025 | TÊ, CPVC, SOLDÁVEL, DN 73MM, INSTALADO EM PRUMADA DE ÁGUA FORNECIMENTO E INSTALAÇÃO. AF_06/2022 | UN | 215.24
89847 | SINAPI_01/2025 | TÊ, CPVC, SOLDÁVEL, DN 89MM, INSTALADO EM PRUMADA DE ÁGUA FORNECIMENTO E INSTALAÇÃO. AF_06/2022 | UN | 256.49
89705 | SINAPI_01/2025 | TÊ, CPVC, SOLDÁVEL, DN28MM, INSTALADO EM RAMAL OU SUB-RAMAL DE ÁGUA FORNECIMENTO E INSTALAÇÃO. AF_06/2022 | UN | 26.05
89769 | SINAPI_01/2025 | TÊ, CPVC, SOLDÁVEL, DN35MM, INSTALADO EM RAMAL DE DISTRIBUIÇÃO DE ÁGUA - FORNECIMENTO E INSTALAÇÃO. AF_06/2022 | UN | 55.98
89706 | SINAPI_01/2025 | TÊ, CPVC, SOLDÁVEL, DN35MM, INSTALADO EM RAMAL OU SUB-RAMAL DE ÁGUA FORNECIMENTO E INSTALAÇÃO. AF_06/2022 | UN | 57.35
89741 | SINAPI_01/2025 | UNIÃO, CPVC, SOLDÁVEL, DN 22MM, INSTALADO EM RAMAL DE DISTRIBUIÇÃO DE ÁGUA FORNECIMENTO E INSTALAÇÃO. AF_06/2022 | UN | 23.36
89757 | SINAPI_01/2025 | UNIÃO, CPVC, SOLDÁVEL, DN 28MM, INSTALADO EM RAMAL DE DISTRIBUIÇÃO DE ÁGUA FORNECIMENTO E INSTALAÇÃO. AF_06/2022 | UN | 30.46
104027 | SINAPI_01/2025 | UNIÃO, CPVC, SOLDÁVEL, DN 42MM, INSTALADO EM RAMAL DE DISTRIBUIÇÃO DE ÁGUA FORNECIMENTO E INSTALAÇÃO. AF_06/2022 | UN | 63.93
89837 | SINAPI_01/2025 | UNIÃO, CPVC, SOLDÁVEL, DN 54MM, INSTALADO EM PRUMADA DE ÁGUA FORNECIMENTO E INSTALAÇÃO. AF_06/2022 | UN | 135.17
89839 | SINAPI_01/2025 | UNIÃO, CPVC, SOLDÁVEL, DN 73MM, INSTALADO EM PRUMADA DE ÁGUA FORNECIMENTO E INSTALAÇÃO. AF_06/2022 | UN | 175.63
89841 | SINAPI_01/2025 | UNIÃO, CPVC, SOLDÁVEL, DN 89MM, INSTALADO EM PRUMADA DE ÁGUA FORNECIMENTO E INSTALAÇÃO. AF_06/2022 | UN | 266.61
89654 | SINAPI_01/2025 | UNIÃO, CPVC, SOLDÁVEL, DN15MM, INSTALADO EM RAMAL OU SUB-RAMAL DE ÁGUA FORNECIMENTO E INSTALAÇÃO. AF_06/2022 | UN | 20.47
89661 | SINAPI_01/2025 | UNIÃO, CPVC, SOLDÁVEL, DN22MM, INSTALADO EM RAMAL OU SUB-RAMAL DE ÁGUA FORNECIMENTO E INSTALAÇÃO. AF_06/2022 | UN | 23.86
89674 | SINAPI_01/2025 | UNIÃO, CPVC, SOLDÁVEL, DN28MM, INSTALADO EM RAMAL OU SUB-RAMAL DE ÁGUA FORNECIMENTO E INSTALAÇÃO. AF_06/2022 | UN | 31.05
89816 | SINAPI_01/2025 | UNIÃO, CPVC, SOLDÁVEL, DN35MM, INSTALADO EM PRUMADA DE ÁGUA FORNECIMENTO E INSTALAÇÃO. AF_06/2022 | UN | 41.73
89762 | SINAPI_01/2025 | UNIÃO, CPVC, SOLDÁVEL, DN35MM, INSTALADO EM RAMAL DE DISTRIBUIÇÃO DE ÁGUA - FORNECIMENTO E INSTALAÇÃO. AF_06/2022 | UN | 44.42
89684 | SINAPI_01/2025 | UNIÃO, CPVC, SOLDÁVEL, DN35MM, INSTALADO EM RAMAL OU SUB-RAMAL DE ÁGUA FORNECIMENTO E INSTALAÇÃO. AF_06/2022 | UN | 45.09
89828 | SINAPI_01/2025 | UNIÃO, CPVC, SOLDÁVEL, DN42MM, INSTALADO EM PRUMADA DE ÁGUA FORNECIMENTO E INSTALAÇÃO. AF_06/2022 | UN | 60.91
89546 | SINAPI_01/2025 | BUCHA DE REDUÇÃO LONGA, PVC, SERIE R, ÁGUA PLUVIAL, DN 50 X 40 MM, JUNTA ELÁSTICA, FORNECIDO E INSTALADO EM RAMAL DE ENCAMINHAMENTO. AF_06/2022 | UN | 10.65
89482 | SINAPI_01/2025 | CAIXA SIFONADA, PVC, DN 100 X 100 X 50 MM, FORNECIDA E INSTALADA EM RAMAIS DE ENCAMINHAMENTO DE ÁGUA PLUVIAL. AF_06/2022 | UN | 37.3
89491 | SINAPI_01/2025 | CAIXA SIFONADA, PVC, DN 150 X 185 X 75 MM, FORNECIDA E INSTALADA EM RAMAIS DE ENCAMINHAMENTO DE ÁGUA PLUVIAL. AF_06/2022 | UN | 93.31
104178 | SINAPI_01/2025 | CAP, PVC, SERIE R, ÁGUA PLUVIAL, DN 100 MM, JUNTA ELÁSTICA, FORNECIDO E INSTALADO EM RAMAL DE ENCAMINHAMENTO. AF_06/2022 | UN | 20.73
104179 | SINAPI_01/2025 | CAP, PVC, SERIE R, ÁGUA PLUVIAL, DN 150 MM, JUNTA ELÁSTICA, FORNECIDO E INSTALADO EM RAMAL DE ENCAMINHAMENTO. AF_06/2022 | UN | 79.32
89587 | SINAPI_01/2025 | CURVA 87 GRAUS E 30 MINUTOS, PVC, SERIE R, ÁGUA PLUVIAL, DN 100 MM, JUNTA ELÁSTICA, FORNECIDO E INSTALADO EM CONDUTORES VERTICAIS DE ÁGUAS PLUVIAIS. AF_06/2022 | UN | 47.81
89535 | SINAPI_01/2025 | CURVA 87 GRAUS E 30 MINUTOS, PVC, SERIE R, ÁGUA PLUVIAL, DN 100 MM, JUNTA ELÁSTICA, FORNECIDO E INSTALADO EM RAMAL DE ENCAMINHAMENTO. AF_06/2022 | UN | 40.56
89592 | SINAPI_01/2025 | CURVA 87 GRAUS E 30 MINUTOS, PVC, SERIE R, ÁGUA PLUVIAL, DN 150 MM, JUNTA ELÁSTICA, FORNECIDO E INSTALADO EM CONDUTORES VERTICAIS DE ÁGUAS PLUVIAIS. AF_06/2022 | UN | 151.24
104169 | SINAPI_01/2025 | CURVA 87 GRAUS E 30 MINUTOS, PVC, SERIE R, ÁGUA PLUVIAL, DN 150 MM, JUNTA ELÁSTICA, FORNECIDO E INSTALADO EM RAMAL DE ENCAMINHAMENTO. AF_06/2022 | UN | 140.6
89583 | SINAPI_01/2025 | CURVA 87 GRAUS E 30 MINUTOS, PVC, SERIE R, ÁGUA PLUVIAL, DN 75 MM, JUNTA ELÁSTICA, FORNECIDO E INSTALADO EM CONDUTORES VERTICAIS DE ÁGUAS PLUVIAIS. AF_06/2022 | UN | 41.07
89526 | SINAPI_01/2025 | CURVA 87 GRAUS E 30 MINUTOS, PVC, SERIE R, ÁGUA PLUVIAL, DN 75 MM, JUNTA ELÁSTICA, FORNECIDO E INSTALADO EM RAMAL DE ENCAMINHAMENTO. AF_06/2022 | UN | 37.05
95695 | SINAPI_01/2025 | CURVA 90 GRAUS, PVC, SERIE R, ÁGUA PLUVIAL, DN 100 MM, JUNTA ELÁSTICA, FORNECIDO E INSTALADO EM CONDUTORES VERTICAIS DE ÁGUAS PLUVIAIS. AF_06/2022 | UN | 58.22
95694 | SINAPI_01/2025 | CURVA 90 GRAUS, PVC, SERIE R, ÁGUA PLUVIAL, DN 100 MM, JUNTA ELÁSTICA, FORNECIDO E INSTALADO EM RAMAL DE ENCAMINHAMENTO. AF_06/2022 | UN | 50.97
89585 | SINAPI_01/2025 | JOELHO 45 GRAUS, PVC, SERIE R, ÁGUA PLUVIAL, DN 100 MM, JUNTA ELÁSTICA, FORNECIDO E INSTALADO EM CONDUTORES VERTICAIS DE ÁGUAS PLUVIAIS. AF_06/2022 | UN | 43.5
89531 | SINAPI_01/2025 | JOELHO 45 GRAUS, PVC, SERIE R, ÁGUA PLUVIAL, DN 100 MM, JUNTA ELÁSTICA, FORNECIDO E INSTALADO EM RAMAL DE ENCAMINHAMENTO. AF_06/2022 | UN | 36.25
89591 | SINAPI_01/2025 | JOELHO 45 GRAUS, PVC, SERIE R, ÁGUA PLUVIAL, DN 150 MM, JUNTA ELÁSTICA, FORNECIDO E INSTALADO EM CONDUTORES VERTICAIS DE ÁGUAS PLUVIAIS. AF_06/2022 | UN | 124.26
104168 | SINAPI_01/2025 | JOELHO 45 GRAUS, PVC, SERIE R, ÁGUA PLUVIAL, DN 150 MM, JUNTA ELÁSTICA, FORNECIDO E INSTALADO EM RAMAL DE ENCAMINHAMENTO. AF_06/2022 | UN | 113.62
89516 | SINAPI_01/2025 | JOELHO 45 GRAUS, PVC, SERIE R, ÁGUA PLUVIAL, DN 40 MM, JUNTA SOLDÁVEL, FORNECIDO E INSTALADO EM RAMAL DE ENCAMINHAMENTO. AF_06/2022 | UN | 8.03
89520 | SINAPI_01/2025 | JOELHO 45 GRAUS, PVC, SERIE R, ÁGUA PLUVIAL, DN 50 MM, JUNTA ELÁSTICA, FORNECIDO E INSTALADO EM RAMAL DE ENCAMINHAMENTO. AF_06/2022 | UN | 15.21
89582 | SINAPI_01/2025 | JOELHO 45 GRAUS, PVC, SERIE R, ÁGUA PLUVIAL, DN 75 MM, JUNTA ELÁSTICA, FORNECIDO E INSTALADO EM CONDUTORES VERTICAIS DE ÁGUAS PLUVIAIS. AF_06/2022 | UN | 32.84
89524 | SINAPI_01/2025 | JOELHO 45 GRAUS, PVC, SERIE R, ÁGUA PLUVIAL, DN 75 MM, JUNTA ELÁSTICA, FORNECIDO E INSTALADO EM RAMAL DE ENCAMINHAMENTO. AF_06/2022 | UN | 28.82
89584 | SINAPI_01/2025 | JOELHO 90 GRAUS, PVC, SERIE R, ÁGUA PLUVIAL, DN 100 MM, JUNTA ELÁSTICA, FORNECIDO E INSTALADO EM CONDUTORES VERTICAIS DE ÁGUAS PLUVIAIS. AF_06/2022 | UN | 42.5
89529 | SINAPI_01/2025 | JOELHO 90 GRAUS, PVC, SERIE R, ÁGUA PLUVIAL, DN 100 MM, JUNTA ELÁSTICA, FORNECIDO E INSTALADO EM RAMAL DE ENCAMINHAMENTO. AF_06/2022 | UN | 35.25
89590 | SINAPI_01/2025 | JOELHO 90 GRAUS, PVC, SERIE R, ÁGUA PLUVIAL, DN 150 MM, JUNTA ELÁSTICA, FORNECIDO E INSTALADO EM CONDUTORES VERTICAIS DE ÁGUAS PLUVIAIS. AF_06/2022 | UN | 127.33
104167 | SINAPI_01/2025 | JOELHO 90 GRAUS, PVC, SERIE R, ÁGUA PLUVIAL, DN 150 MM, JUNTA ELÁSTICA, FORNECIDO E INSTALADO EM RAMAL DE ENCAMINHAMENTO. AF_06/2022 | UN | 116.69
89514 | SINAPI_01/2025 | JOELHO 90 GRAUS, PVC, SERIE R, ÁGUA PLUVIAL, DN 40 MM, JUNTA SOLDÁVEL, FORNECIDO E INSTALADO EM RAMAL DE ENCAMINHAMENTO. AF_06/2022 | UN | 7.95
89518 | SINAPI_01/2025 | JOELHO 90 GRAUS, PVC, SERIE R, ÁGUA PLUVIAL, DN 50 MM, JUNTA ELÁSTICA, FORNECIDO E INSTALADO EM RAMAL DE ENCAMINHAMENTO. AF_06/2022 | UN | 14.5
89581 | SINAPI_01/2025 | JOELHO 90 GRAUS, PVC, SERIE R, ÁGUA PLUVIAL, DN 75 MM, JUNTA ELÁSTICA, FORNECIDO E INSTALADO EM CONDUTORES VERTICAIS DE ÁGUAS PLUVIAIS. AF_06/2022 | UN | 32.39
89522 | SINAPI_01/2025 | JOELHO 90 GRAUS, PVC, SERIE R, ÁGUA PLUVIAL, DN 75 MM, JUNTA ELÁSTICA, FORNECIDO E INSTALADO EM RAMAL DE ENCAMINHAMENTO. AF_06/2022 | UN | 28.37
89574 | SINAPI_01/2025 | JUNÇÃO DUPLA, PVC, SERIE R, ÁGUA PLUVIAL, DN 100 X 100 X 100 MM, JUNTA ELÁSTICA, FORNECIDO E INSTALADO EM RAMAL DE ENCAMINHAMENTO. AF_06/2022 | UN | 147.26
89690 | SINAPI_01/2025 | JUNÇÃO SIMPLES, PVC, SERIE R, ÁGUA PLUVIAL, DN 100 X 100 MM, JUNTA ELÁSTICA, FORNECIDO E INSTALADO EM CONDUTORES VERTICAIS DE ÁGUAS PLUVIAIS. AF_06/2022 | UN | 86
89567 | SINAPI_01/2025 | JUNÇÃO SIMPLES, PVC, SERIE R, ÁGUA PLUVIAL, DN 100 X 100 MM, JUNTA ELÁSTICA, FORNECIDO E INSTALADO EM RAMAL DE ENCAMINHAMENTO. AF_06/2022 | UN | 76.31
89692 | SINAPI_01/2025 | JUNÇÃO SIMPLES, PVC, SERIE R, ÁGUA PLUVIAL, DN 100 X 75 MM, JUNTA ELÁSTICA, FORNECIDO E INSTALADO EM CONDUTORES VERTICAIS DE ÁGUAS PLUVIAIS. AF_06/2022 | UN | 97.29
89569 | SINAPI_01/2025 | JUNÇÃO SIMPLES, PVC, SERIE R, ÁGUA PLUVIAL, DN 100 X 75 MM, JUNTA ELÁSTICA, FORNECIDO E INSTALADO EM RAMAL DE ENCAMINHAMENTO. AF_06/2022 | UN | 89.05
89699 | SINAPI_01/2025 | JUNÇÃO SIMPLES, PVC, SERIE R, ÁGUA PLUVIAL, DN 150 X 100 MM, JUNTA ELÁSTICA, FORNECIDO E INSTALADO EM CONDUTORES VERTICAIS DE ÁGUAS PLUVIAIS. AF_06/2022 | UN | 191.13
104174 | SINAPI_01/2025 | JUNÇÃO SIMPLES, PVC, SERIE R, ÁGUA PLUVIAL, DN 150 X 100 MM, JUNTA ELÁSTICA, FORNECIDO E INSTALADO EM RAMAL DE ENCAMINHAMENTO. AF_06/2022 | UN | 179.92
89698 | SINAPI_01/2025 | JUNÇÃO SIMPLES, PVC, SERIE R, ÁGUA PLUVIAL, DN 150 X 150 MM, JUNTA ELÁSTICA, FORNECIDO E INSTALADO EM CONDUTORES VERTICAIS DE ÁGUAS PLUVIAIS. AF_06/2022 | UN | 252.79
104176 | SINAPI_01/2025 | JUNÇÃO SIMPLES, PVC, SERIE R, ÁGUA PLUVIAL, DN 150 X 150 MM, JUNTA ELÁSTICA, FORNECIDO E INSTALADO EM RAMAL DE ENCAMINHAMENTO. AF_06/2022 | UN | 238.59
89561 | SINAPI_01/2025 | JUNÇÃO SIMPLES, PVC, SERIE R, ÁGUA PLUVIAL, DN 40 MM, JUNTA SOLDÁVEL, FORNECIDO E INSTALADO EM RAMAL DE ENCAMINHAMENTO. AF_06/2022 | UN | 14.16
89563 | SINAPI_01/2025 | JUNÇÃO SIMPLES, PVC, SERIE R, ÁGUA PLUVIAL, DN 50 MM, JUNTA ELÁSTICA, FORNECIDO E INSTALADO EM RAMAL DE ENCAMINHAMENTO. AF_06/2022 | UN | 33.01
89685 | SINAPI_01/2025 | JUNÇÃO SIMPLES, PVC, SERIE R, ÁGUA PLUVIAL, DN 75 X 75 MM, JUNTA ELÁSTICA, FORNECIDO E INSTALADO EM CONDUTORES VERTICAIS DE ÁGUAS PLUVIAIS. AF_06/2022 | UN | 58.56
89565 | SINAPI_01/2025 | JUNÇÃO SIMPLES, PVC, SERIE R, ÁGUA PLUVIAL, DN 75 X 75 MM, JUNTA ELÁSTICA, FORNECIDO E INSTALADO EM RAMAL DE ENCAMINHAMENTO. AF_06/2022 | UN | 53.21
89671 | SINAPI_01/2025 | LUVA DE CORRER, PVC, SERIE R, ÁGUA PLUVIAL, DN 100 MM, JUNTA ELÁSTICA, FORNECIDO E INSTALADO EM CONDUTORES VERTICAIS DE ÁGUAS PLUVIAIS. AF_06/2022 | UN | 42.91
89556 | SINAPI_01/2025 | LUVA DE CORRER, PVC, SERIE R, ÁGUA PLUVIAL, DN 100 MM, JUNTA ELÁSTICA, FORNECIDO E INSTALADO EM RAMAL DE ENCAMINHAMENTO. AF_06/2022 | UN | 38.07
89679 | SINAPI_01/2025 | LUVA DE CORRER, PVC, SERIE R, ÁGUA PLUVIAL, DN 150 MM, JUNTA ELÁSTICA, FORNECIDO E INSTALADO EM CONDUTORES VERTICAIS DE ÁGUAS PLUVIAIS. AF_06/2022 | UN | 117.22
104171 | SINAPI_01/2025 | LUVA DE CORRER, PVC, SERIE R, ÁGUA PLUVIAL, DN 150 MM, JUNTA ELÁSTICA, FORNECIDO E INSTALADO EM RAMAL DE ENCAMINHAMENTO. AF_06/2022 | UN | 91.75
89600 | SINAPI_01/2025 | LUVA DE CORRER, PVC, SERIE R, ÁGUA PLUVIAL, DN 75 MM, JUNTA ELÁSTICA, FORNECIDO E INSTALADO EM CONDUTORES VERTICAIS DE ÁGUAS PLUVIAIS. AF_06/2022 | UN | 24.5
89548 | SINAPI_01/2025 | LUVA DE CORRER, PVC, SERIE R, ÁGUA PLUVIAL, DN 75 MM, JUNTA ELÁSTICA, FORNECIDO E INSTALADO EM RAMAL DE ENCAMINHAMENTO. AF_06/2022 | UN | 21.83
89669 | SINAPI_01/2025 | LUVA SIMPLES, PVC, SERIE R, ÁGUA PLUVIAL, DN 100 MM, JUNTA ELÁSTICA, FORNECIDO E INSTALADO EM CONDUTORES VERTICAIS DE ÁGUAS PLUVIAIS. AF_06/2022 | UN | 31.76
89554 | SINAPI_01/2025 | LUVA SIMPLES, PVC, SERIE R, ÁGUA PLUVIAL, DN 100 MM, JUNTA ELÁSTICA, FORNECIDO E INSTALADO EM RAMAL DE ENCAMINHAMENTO. AF_06/2022 | UN | 26.88
89677 | SINAPI_01/2025 | LUVA SIMPLES, PVC, SERIE R, ÁGUA PLUVIAL, DN 150 MM, JUNTA ELÁSTICA, FORNECIDO E INSTALADO EM CONDUTORES VERTICAIS DE ÁGUAS PLUVIAIS. AF_06/2022 | UN | 73.84
104170 | SINAPI_01/2025 | LUVA SIMPLES, PVC, SERIE R, ÁGUA PLUVIAL, DN 150 MM, JUNTA ELÁSTICA, FORNECIDO E INSTALADO EM RAMAL DE ENCAMINHAMENTO. AF_06/2022 | UN | 66.48
89544 | SINAPI_01/2025 | LUVA SIMPLES, PVC, SERIE R, ÁGUA PLUVIAL, DN 40 MM, JUNTA SOLDÁVEL, FORNECIDO E INSTALADO EM RAMAL DE ENCAMINHAMENTO. AF_06/2022 | UN | 8.13
89545 | SINAPI_01/2025 | LUVA SIMPLES, PVC, SERIE R, ÁGUA PLUVIAL, DN 50 MM, JUNTA ELÁSTICA, FORNECIDO E INSTALADO EM RAMAL DE ENCAMINHAMENTO. AF_06/2022 | UN | 15.99
89599 | SINAPI_01/2025 | LUVA SIMPLES, PVC, SERIE R, ÁGUA PLUVIAL, DN 75 MM, JUNTA ELÁSTICA, FORNECIDO E INSTALADO EM CONDUTORES VERTICAIS DE ÁGUAS PLUVIAIS. AF_06/2022 | UN | 23.89
89547 | SINAPI_01/2025 | LUVA SIMPLES, PVC, SERIE R, ÁGUA PLUVIAL, DN 75 MM, JUNTA ELÁSTICA, FORNECIDO E INSTALADO EM RAMAL DE ENCAMINHAMENTO. AF_06/2022 | UN | 21.21
89495 | SINAPI_01/2025 | RALO SIFONADO, PVC, DN 100 X 40 MM, JUNTA SOLDÁVEL, FORNECIDO E INSTALADO EM RAMAIS DE ENCAMINHAMENTO DE ÁGUA PLUVIAL. AF_06/2022 | UN | 17.25
89673 | SINAPI_01/2025 | REDUÇÃO EXCÊNTRICA, PVC, SERIE R, ÁGUA PLUVIAL, DN 100 X 75 MM, JUNTA ELÁSTICA, FORNECIDO E INSTALADO EM CONDUTORES VERTICAIS DE ÁGUAS PLUVIAIS. AF_06/2022 | UN | 34
89557 | SINAPI_01/2025 | REDUÇÃO EXCÊNTRICA, PVC, SERIE R, ÁGUA PLUVIAL, DN 100 X 75 MM, JUNTA ELÁSTICA, FORNECIDO E INSTALADO EM RAMAL DE ENCAMINHAMENTO. AF_06/2022 | UN | 30.24
89681 | SINAPI_01/2025 | REDUÇÃO EXCÊNTRICA, PVC, SERIE R, ÁGUA PLUVIAL, DN 150 X 100 MM, JUNTA ELÁSTICA, FORNECIDO E INSTALADO EM CONDUTORES VERTICAIS DE ÁGUAS PLUVIAIS. AF_06/2022 | UN | 85.53
104173 | SINAPI_01/2025 | REDUÇÃO EXCÊNTRICA, PVC, SERIE R, ÁGUA PLUVIAL, DN 150 X 100 MM, JUNTA ELÁSTICA, FORNECIDO E INSTALADO EM RAMAL DE ENCAMINHAMENTO. AF_06/2022 | UN | 80.68
89549 | SINAPI_01/2025 | REDUÇÃO EXCÊNTRICA, PVC, SERIE R, ÁGUA PLUVIAL, DN 75 X 50 MM, JUNTA ELÁSTICA, FORNECIDO E INSTALADO EM RAMAL DE ENCAMINHAMENTO. AF_06/2022 | UN | 18.08
89578 | SINAPI_01/2025 | TUBO PVC, SÉRIE R, ÁGUA PLUVIAL, DN 100 MM, FORNECIDO E INSTALADO EM CONDUTORES VERTICAIS DE ÁGUAS PLUVIAIS. AF_06/2022 | M | 32.36
89512 | SINAPI_01/2025 | TUBO PVC, SÉRIE R, ÁGUA PLUVIAL, DN 100 MM, FORNECIDO E INSTALADO EM RAMAL DE ENCAMINHAMENTO. AF_06/2022 | M | 48.76
89580 | SINAPI_01/2025 | TUBO PVC, SÉRIE R, ÁGUA PLUVIAL, DN 150 MM, FORNECIDO E INSTALADO EM CONDUTORES VERTICAIS DE ÁGUAS PLUVIAIS. AF_06/2022 | M | 66.88
104166 | SINAPI_01/2025 | TUBO PVC, SÉRIE R, ÁGUA PLUVIAL, DN 150 MM, FORNECIDO E INSTALADO EM RAMAL DE ENCAMINHAMENTO. AF_06/2022 | M | 72.88
89508 | SINAPI_01/2025 | TUBO PVC, SÉRIE R, ÁGUA PLUVIAL, DN 40 MM, FORNECIDO E INSTALADO EM RAMAL DE ENCAMINHAMENTO. AF_06/2022 | M | 16.7
89509 | SINAPI_01/2025 | TUBO PVC, SÉRIE R, ÁGUA PLUVIAL, DN 50 MM, FORNECIDO E INSTALADO EM RAMAL DE ENCAMINHAMENTO. AF_06/2022 | M | 22.57
89576 | SINAPI_01/2025 | TUBO PVC, SÉRIE R, ÁGUA PLUVIAL, DN 75 MM, FORNECIDO E INSTALADO EM CONDUTORES VERTICAIS DE ÁGUAS PLUVIAIS. AF_06/2022 | M | 26.06
89511 | SINAPI_01/2025 | TUBO PVC, SÉRIE R, ÁGUA PLUVIAL, DN 75 MM, FORNECIDO E INSTALADO EM RAMAL DE ENCAMINHAMENTO. AF_06/2022 | M | 38.41
89675 | SINAPI_01/2025 | TÊ DE INSPEÇÃO, PVC, SERIE R, ÁGUA PLUVIAL, DN 100 MM, JUNTA ELÁSTICA, FORNECIDO E INSTALADO EM CONDUTORES VERTICAIS DE ÁGUAS PLUVIAIS. AF_06/2022 | UN | 68.42
89559 | SINAPI_01/2025 | TÊ DE INSPEÇÃO, PVC, SERIE R, ÁGUA PLUVIAL, DN 100 MM, JUNTA ELÁSTICA, FORNECIDO E INSTALADO EM RAMAL DE ENCAMINHAMENTO. AF_06/2022 | UN | 63.58
104172 | SINAPI_01/2025 | TÊ DE INSPEÇÃO, PVC, SERIE R, ÁGUA PLUVIAL, DN 150 MM, JUNTA ELÁSTICA, FORNECIDO E INSTALADO EM RAMAL DE ENCAMINHAMENTO. AF_06/2022 | UN | 261.47
89683 | SINAPI_01/2025 | TÊ DE INSPEÇÃO, PVC, SERIE R, ÁGUA PLUVIAL, DN 150 X 100 MM, JUNTA ELÁSTICA, FORNECIDO E INSTALADO EM CONDUTORES VERTICAIS DE ÁGUAS PLUVIAIS. AF_06/2022 | UN | 268.56
89667 | SINAPI_01/2025 | TÊ DE INSPEÇÃO, PVC, SERIE R, ÁGUA PLUVIAL, DN 75 MM, JUNTA ELÁSTICA, FORNECIDO E INSTALADO EM CONDUTORES VERTICAIS DE ÁGUAS PLUVIAIS. AF_06/2022 | UN | 41.76
89550 | SINAPI_01/2025 | TÊ DE INSPEÇÃO, PVC, SERIE R, ÁGUA PLUVIAL, DN 75 MM, JUNTA ELÁSTICA, FORNECIDO E INSTALADO EM RAMAL DE ENCAMINHAMENTO. AF_06/2022 | UN | 39.09
89693 | SINAPI_01/2025 | TÊ, PVC, SERIE R, ÁGUA PLUVIAL, DN 100 X 100 MM, JUNTA ELÁSTICA, FORNECIDO E INSTALADO EM CONDUTORES VERTICAIS DE ÁGUAS PLUVIAIS. AF_06/2022 | UN | 75.82
89571 | SINAPI_01/2025 | TÊ, PVC, SERIE R, ÁGUA PLUVIAL, DN 100 X 100 MM, JUNTA ELÁSTICA, FORNECIDO E INSTALADO EM RAMAL DE ENCAMINHAMENTO. AF_06/2022 | UN | 66.13
89696 | SINAPI_01/2025 | TÊ, PVC, SERIE R, ÁGUA PLUVIAL, DN 100 X 75 MM, JUNTA ELÁSTICA, FORNECIDO E INSTALADO EM CONDUTORES VERTICAIS DE ÁGUAS PLUVIAIS. AF_06/2022 | UN | 80.8
89573 | SINAPI_01/2025 | TÊ, PVC, SERIE R, ÁGUA PLUVIAL, DN 100 X 75 MM, JUNTA ELÁSTICA, FORNECIDO E INSTALADO EM RAMAL DE ENCAMINHAMENTO. AF_06/2022 | UN | 72.56
89704 | SINAPI_01/2025 | TÊ, PVC, SERIE R, ÁGUA PLUVIAL, DN 150 X 100 MM, JUNTA ELÁSTICA, FORNECIDO E INSTALADO EM CONDUTORES VERTICAIS DE ÁGUAS PLUVIAIS. AF_06/2022 | UN | 145.01
104175 | SINAPI_01/2025 | TÊ, PVC, SERIE R, ÁGUA PLUVIAL, DN 150 X 100 MM, JUNTA ELÁSTICA, FORNECIDO E INSTALADO EM RAMAL DE ENCAMINHAMENTO. AF_06/2022 | UN | 133.8
89701 | SINAPI_01/2025 | TÊ, PVC, SERIE R, ÁGUA PLUVIAL, DN 150 X 150 MM, JUNTA ELÁSTICA, FORNECIDO E INSTALADO EM CONDUTORES VERTICAIS DE ÁGUAS PLUVIAIS. AF_06/2022 | UN | 187.37
104177 | SINAPI_01/2025 | TÊ, PVC, SERIE R, ÁGUA PLUVIAL, DN 150 X 150 MM, JUNTA ELÁSTICA, FORNECIDO E INSTALADO EM RAMAL DE ENCAMINHAMENTO. AF_06/2022 | UN | 173.17
89566 | SINAPI_01/2025 | TÊ, PVC, SERIE R, ÁGUA PLUVIAL, DN 75 MM, JUNTA ELÁSTICA, FORNECIDO E INSTALADO EM RAMAL DE ENCAMINHAMENTO. AF_06/2022 | UN | 45.12
89687 | SINAPI_01/2025 | TÊ, PVC, SERIE R, ÁGUA PLUVIAL, DN 75 X 75 MM, JUNTA ELÁSTICA, FORNECIDO E INSTALADO EM CONDUTORES VERTICAIS DE ÁGUAS PLUVIAIS. AF_06/2022 | UN | 50.47
102237 | SINAPI_01/2025 | BOX FRONTAL DE CORRER, COM VIDRO TEMPERADO 8 MM, 190X100CM, 1 FOLHA FIXA, 1 FOLHA MÓVEL, PERFIS E FERRAGENS EM ALUMÍNIO. AF_01/2021 | M2 | 0
102450 | SINAPI_01/2025 | DIVISORIA (N2) - PAINEL/VIDRO - PAINEL C/ MSO/COMEIA E=35MM - PERFIS SIMPLES ACO GALVANIZADO PINTADO. AF_04/2021 | M2 | 0
102250 | SINAPI_01/2025 | DIVISORIA (N2) - PAINEL/VIDRO - PAINEL DE PVC E=35MM - PERFIS SIMPLES ACO GALVANIZADO PINTADO. AF_01/2021 | M2 | 0
102240 | SINAPI_01/2025 | DIVISORIA (N2) - PAINEL/VIDRO - PAINEL MDF/VIDRO 6 MM, LINHA 90 MM - PERFIS DE ALUMÍNIO EXTRUDADO. AF_01/2021 | M2 | 0
102449 | SINAPI_01/2025 | DIVISORIA (N3) - PAINEL/VIDRO/PAINEL MSO/COMEIA E=35MM - PERFIS SIMPLES ACO GALVANIZADO PINTADO. AF_04/2021 | M2 | 0
102249 | SINAPI_01/2025 | DIVISORIA (N3) - PAINEL/VIDRO/PAINEL PVC E=35MM - PERFIS SIMPLES ACO GALVANIZADO PINTADO. AF_01/2021 | M2 | 0
102238 | SINAPI_01/2025 | DIVISORIA CEGA (N1) - PAINEL MDF, LINHA 90 MM - PERFIS DE ALUMÍNIO EXTRUDADO. AF_01/2021 | M2 | 0
102448 | SINAPI_01/2025 | DIVISORIA CEGA (N1) - PAINEL MSO/COMEIA E=35MM - PERFIS SIMPLES ACO GALVANIZADO PINTADO. AF_04/2021 | M2 | 0
102248 | SINAPI_01/2025 | DIVISORIA CEGA (N1) - PAINEL PVC E=35MM - PERFIS SIMPLES ACO GALVANIZADO PINTADO. AF_01/2021 | M2 | 0
102253 | SINAPI_01/2025 | DIVISORIA SANITÁRIA, TIPO CABINE, EM GRANITO CINZA POLIDO, ESP = 3CM, ASSENTADO COM ARGAMASSA COLANTE AC III-E, EXCLUSIVE FERRAGENS. AF_01/2021 | M2 | 658.2
102254 | SINAPI_01/2025 | DIVISORIA SANITÁRIA, TIPO CABINE, EM MÁRMORE BRANCO POLIDO, ESP = 3CM, ASSENTADO COM ARGAMASSA COLANTE AC III-E, EXCLUSIVE FERRAGENS. AF_01/2021 | M2 | 649.98
102257 | SINAPI_01/2025 | DIVISORIA SANITÁRIA, TIPO CABINE, EM PAINEL DE GRANILITE, ESP = 3CM, ASSENTADO COM ARGAMASSA COLANTE AC III-E, EXCLUSIVE FERRAGENS. AF_01/2021 | M2 | 316.95
102239 | SINAPI_01/2025 | DIVISÓRIA (N3) - PAINEL/VIDRO/PAINEL MDF, LINHA 90 MM - PERFIS DE ALUMINIO EXTRUDADO. AF_01/2021 | M2 | 0
102236 | SINAPI_01/2025 | DIVISÓRIA EM VIDRO TEMPERADO 10 MM COM PORTA DE CORRER, INCLUSIVE FERRAGENS. AF_01/2021 | M2 | 0
102235 | SINAPI_01/2025 | DIVISÓRIA FIXA EM VIDRO TEMPERADO 10 MM, SEM ABERTURA. AF_01/2021_PS | M2 | 305.85
102260 | SINAPI_01/2025 | DIVISÓRIA SANITÁRIA, TIPO CABINE, EM PAINÉIS DE PVC, INCLUSIVE ESTRUTURA, PORTA E FERRAGENS. AF_01/2021 | M2 | 0
102259 | SINAPI_01/2025 | DIVISÓRIA SANITÁRIA, TIPO CABINE, EM PAINÉIS ESTRUTURAIS TS, INCLUSIVE ESTRUTURA, PORTA E FERRAGENS. AF_01/2021 | M2 | 0
102262 | SINAPI_01/2025 | PORTA DE CABINE SANITÁRIA EM VIDRO TEMPERADO 8MM, INCLUSIVE DOBRADIÇAS, BATENTE, TRINCO E CONTRA-TRINCO. AF_01/2021 | UN | 0
102242 | SINAPI_01/2025 | PORTA PARA DIVISÓRIA MDF/VIDRO 6 MM, LINHA 90 MM, 0,80 X 2,10 M - PERFIS DE ALUMINIO EXTRUDADO, INCLUSO PORTAL, BATENTES, DOBRADIÇAS E FECHADURA. AF_01/2021 | M2 | 0
102246 | SINAPI_01/2025 | PORTA/PAINEL CEGO PARA DIVISÓRIA (N1) - PAINEL CEGO MSO/COMEIA E=35MM, S/ BONECA, INCLUSO BATENTE, TESTEIRO, DOBRADIÇAS E FECHADURA. AF_01/2021 | M2 | 0
102251 | SINAPI_01/2025 | PORTA/PAINEL CEGO PARA DIVISÓRIA (N1) PVC E=35MM, S/ BONECA, INCLUSO BATENTE, TESTEIRO, DOBRADIÇAS E FECHADURA. AF_01/2021 | M2 | 0
102241 | SINAPI_01/2025 | PORTA/PAINEL PARA DIVISÓRIA MDF, LINHA 90 MM, *0,80 X 2,10* M - PERFIS DE ALUMINIO EXTRUDADO, INCLUSO PORTAL, BATENTES, DOBRADIÇAS E FECHADURA. AF_01/2021 | M2 | 0
102247 | SINAPI_01/2025 | PORTA/VIDRO PARA DIVISÓRIA (N2) - PAINEL C/ MSO/COMEIA E=35MM, S/ BONECA, INCLUSO BATENTE, TESTEIRO, DOBRADIÇAS E FECHADURA. AF_01/2021 | M2 | 0
102252 | SINAPI_01/2025 | PORTA/VIDRO PARA DIVISÓRIA (N2) - PAINEL DE PVC E=35MM, S/ BONECA, INCLUSO BATENTE, TESTEIRO, DOBRADIÇAS E FECHADURA. AF_01/2021 | M2 | 0
102255 | SINAPI_01/2025 | TAPA VISTA DE MICTÓRIO EM GRANITO CINZA POLIDO, ESP = 3CM, ASSENTADO COM ARGAMASSA COLANTE AC III-E . AF_01/2021 | M2 | 707.94
102256 | SINAPI_01/2025 | TAPA VISTA DE MICTÓRIO EM MÁRMORE BRANCO POLIDO, ESP = 3CM, ASSENTADO COM ARGAMASSA COLANTE AC III-E . AF_01/2021 | M2 | 700.11
102258 | SINAPI_01/2025 | TAPA VISTA DE MICTÓRIO EM PAINEL DE GRANILITE, ESP = 3CM, ASSENTADO COM ARGAMASSA COLANTE AC III-E . AF_01/2021 | M2 | 374.38
101912 | SINAPI_01/2025 | ABRIGO PARA HIDRANTE, 75X45X17CM, COM REGISTRO GLOBO ANGULAR 45 GRAUS 2 1/2", ADAPTADOR STORZ 2 1/2", MANGUEIRA DE INCÊNDIO 15M 2 1/2" E ESGUICHO EM LATÃO 2 1/2" - FORNECIMENTO E INSTALAÇÃO. AF_10/2020 | UN | 1561.37
96765 | SINAPI_01/2025 | ABRIGO PARA HIDRANTE, 90X60X17CM, COM REGISTRO GLOBO ANGULAR 45 GRAUS 2 1/2", ADAPTADOR STORZ 2 1/2", MANGUEIRA DE INCÊNDIO 20M, REDUÇÃO 2 1/2" X 1 1/2" E ESGUICHO EM LATÃO 1 1/2" - FORNECIMENTO E INSTALAÇÃO. AF_10/2020 | UN | 1197.87
97430 | SINAPI_01/2025 | ACOPLAMENTO RÍGIDO EM AÇO, CONEXÃO RANHURADA, DN 50 (2"), INSTALADO EM PRUMADAS - FORNECIMENTO E INSTALAÇÃO. AF_10/2020 | UN | 38.7
97431 | SINAPI_01/2025 | ACOPLAMENTO RÍGIDO EM AÇO, CONEXÃO RANHURADA, DN 65 (2 1/2"), INSTALADO EM PRUMADAS - FORNECIMENTO E INSTALAÇÃO. AF_10/2020 | UN | 43.26
97432 | SINAPI_01/2025 | ACOPLAMENTO RÍGIDO EM AÇO, CONEXÃO RANHURADA, DN 80 (3"), INSTALADO EM PRUMADAS - FORNECIMENTO E INSTALAÇÃO. AF_10/2020 | UN | 48.81
101913 | SINAPI_01/2025 | CAIXA DE INCÊNDIO 45X75X17CM - FORNECIMENTO E INSTALAÇÃO. AF_10/2020 | UN | 298.02
101914 | SINAPI_01/2025 | CAIXA DE INCÊNDIO 60X90X17CM - FORNECIMENTO E INSTALAÇÃO. AF_10/2020 | UN | 379.99
101915 | SINAPI_01/2025 | CONJUNTO DE MANGUEIRA PARA COMBATE A INCÊNDIO EM FIBRA DE POLIESTER PURA, COM 1.1/2", REVESTIDA INTERNAMENTE, COMPRIMENTO DE 15M - FORNECIMENTO E INSTALAÇÃO. AF_10/2020 | UN | 307.12
97433 | SINAPI_01/2025 | CURVA 45 GRAUS, EM AÇO, CONEXÃO RANHURADA, DN 50 (2"), INSTALADO EM PRUMADAS - FORNECIMENTO E INSTALAÇÃO. AF_10/2020 | UN | 86.32
97435 | SINAPI_01/2025 | CURVA 45 GRAUS, EM AÇO, CONEXÃO RANHURADA, DN 65 (2 1/2"), INSTALADO EM PRUMADAS - FORNECIMENTO E INSTALAÇÃO. AF_10/2020 | UN | 100.88
97437 | SINAPI_01/2025 | CURVA 45 GRAUS, EM AÇO, CONEXÃO RANHURADA, DN 80 (3"), INSTALADO EM PRUMADAS - FORNECIMENTO E INSTALAÇÃO. AF_10/2020 | UN | 115.41
97546 | SINAPI_01/2025 | CURVA 45 GRAUS, EM AÇO, CONEXÃO SOLDADA, DN 15 (1/2"), INSTALADO EM RAMAIS E SUB-RAMAIS DE GÁS - FORNECIMENTO E INSTALAÇÃO. AF_10/2020 | UN | 34.48
97548 | SINAPI_01/2025 | CURVA 45 GRAUS, EM AÇO, CONEXÃO SOLDADA, DN 20 (3/4"), INSTALADO EM RAMAIS E SUB-RAMAIS DE GÁS - FORNECIMENTO E INSTALAÇÃO. AF_10/2020 | UN | 51.22
97550 | SINAPI_01/2025 | CURVA 45 GRAUS, EM AÇO, CONEXÃO SOLDADA, DN 25 (1"), INSTALADO EM RAMAIS E SUB-RAMAIS DE GÁS - FORNECIMENTO E INSTALAÇÃO. AF_10/2020 | UN | 85.33
97479 | SINAPI_01/2025 | CURVA 45 GRAUS, EM AÇO, CONEXÃO SOLDADA, DN 25 (1"), INSTALADO EM REDE DE ALIMENTAÇÃO PARA HIDRANTE - FORNECIMENTO E INSTALAÇÃO. AF_10/2020 | UN | 57.17
97517 | SINAPI_01/2025 | CURVA 45 GRAUS, EM AÇO, CONEXÃO SOLDADA, DN 25 (1"), INSTALADO EM REDE DE ALIMENTAÇÃO PARA SPRINKLER - FORNECIMENTO E INSTALAÇÃO. AF_10/2020 | UN | 53.03
97481 | SINAPI_01/2025 | CURVA 45 GRAUS, EM AÇO, CONEXÃO SOLDADA, DN 32 (1 1/4"), INSTALADO EM REDE DE ALIMENTAÇÃO PARA HIDRANTE - FORNECIMENTO E INSTALAÇÃO. AF_10/2020 | UN | 82.62
97519 | SINAPI_01/2025 | CURVA 45 GRAUS, EM AÇO, CONEXÃO SOLDADA, DN 32 (1 1/4"), INSTALADO EM REDE DE ALIMENTAÇÃO PARA SPRINKLER - FORNECIMENTO E INSTALAÇÃO. AF_10/2020 | UN | 75.33
97483 | SINAPI_01/2025 | CURVA 45 GRAUS, EM AÇO, CONEXÃO SOLDADA, DN 40 (1 1/2"), INSTALADO EM REDE DE ALIMENTAÇÃO PARA HIDRANTE - FORNECIMENTO E INSTALAÇÃO. AF_10/2020 | UN | 115.42
97521 | SINAPI_01/2025 | CURVA 45 GRAUS, EM AÇO, CONEXÃO SOLDADA, DN 40 (1 1/2"), INSTALADO EM REDE DE ALIMENTAÇÃO PARA SPRINKLER - FORNECIMENTO E INSTALAÇÃO. AF_10/2020 | UN | 104.55
97452 | SINAPI_01/2025 | CURVA 45 GRAUS, EM AÇO, CONEXÃO SOLDADA, DN 50 (2"), INSTALADO EM PRUMADAS - FORNECIMENTO E INSTALAÇÃO. AF_10/2020 | UN | 184.6
97485 | SINAPI_01/2025 | CURVA 45 GRAUS, EM AÇO, CONEXÃO SOLDADA, DN 50 (2"), INSTALADO EM REDE DE ALIMENTAÇÃO PARA HIDRANTE - FORNECIMENTO E INSTALAÇÃO. AF_10/2020 | UN | 158.95
97523 | SINAPI_01/2025 | CURVA 45 GRAUS, EM AÇO, CONEXÃO SOLDADA, DN 50 (2"), INSTALADO EM REDE DE ALIMENTAÇÃO PARA SPRINKLER - FORNECIMENTO E INSTALAÇÃO. AF_10/2020 | UN | 143.6
97454 | SINAPI_01/2025 | CURVA 45 GRAUS, EM AÇO, CONEXÃO SOLDADA, DN 65 (2 1/2"), INSTALADO EM PRUMADAS - FORNECIMENTO E INSTALAÇÃO. AF_10/2020 | UN | 312.77
97487 | SINAPI_01/2025 | CURVA 45 GRAUS, EM AÇO, CONEXÃO SOLDADA, DN 65 (2 1/2"), INSTALADO EM REDE DE ALIMENTAÇÃO PARA HIDRANTE - FORNECIMENTO E INSTALAÇÃO. AF_10/2020 | UN | 291.5
97525 | SINAPI_01/2025 | CURVA 45 GRAUS, EM AÇO, CONEXÃO SOLDADA, DN 65 (2 1/2"), INSTALADO EM REDE DE ALIMENTAÇÃO PARA SPRINKLER - FORNECIMENTO E INSTALAÇÃO. AF_10/2020 | UN | 269.34
97456 | SINAPI_01/2025 | CURVA 45 GRAUS, EM AÇO, CONEXÃO SOLDADA, DN 80 (3"), INSTALADO EM PRUMADAS - FORNECIMENTO E INSTALAÇÃO. AF_10/2020 | UN | 703.53
97489 | SINAPI_01/2025 | CURVA 45 GRAUS, EM AÇO, CONEXÃO SOLDADA, DN 80 (3"), INSTALADO EM REDE DE ALIMENTAÇÃO PARA HIDRANTE - FORNECIMENTO E INSTALAÇÃO. AF_10/2020 | UN | 686.57
97527 | SINAPI_01/2025 | CURVA 45 GRAUS, EM AÇO, CONEXÃO SOLDADA, DN 80 (3"), INSTALADO EM REDE DE ALIMENTAÇÃO PARA SPRINKLER - FORNECIMENTO E INSTALAÇÃO. AF_10/2020 | UN | 657.67
97434 | SINAPI_01/2025 | CURVA 90 GRAUS, EM AÇO, CONEXÃO RANHURADA, DN 50 (2"), INSTALADO EM PRUMADAS - FORNECIMENTO E INSTALAÇÃO. AF_10/2020 | UN | 87.86
97436 | SINAPI_01/2025 | CURVA 90 GRAUS, EM AÇO, CONEXÃO RANHURADA, DN 65 (2 1/2"), INSTALADO EM PRUMADAS - FORNECIMENTO E INSTALAÇÃO. AF_10/2020 | UN | 103.86
97438 | SINAPI_01/2025 | CURVA 90 GRAUS, EM AÇO, CONEXÃO RANHURADA, DN 80 (3"), INSTALADO EM PRUMADAS - FORNECIMENTO E INSTALAÇÃO. AF_10/2020 | UN | 118.6
97547 | SINAPI_01/2025 | CURVA 90 GRAUS, EM AÇO, CONEXÃO SOLDADA, DN 15 (1/2"), INSTALADO EM RAMAIS E SUB-RAMAIS DE GÁS - FORNECIMENTO E INSTALAÇÃO. AF_10/2020 | UN | 34.48
97549 | SINAPI_01/2025 | CURVA 90 GRAUS, EM AÇO, CONEXÃO SOLDADA, DN 20 (3/4"), INSTALADO EM RAMAIS E SUB-RAMAIS DE GÁS - FORNECIMENTO E INSTALAÇÃO. AF_10/2020 | UN | 51.22
97551 | SINAPI_01/2025 | CURVA 90 GRAUS, EM AÇO, CONEXÃO SOLDADA, DN 25 (1"), INSTALADO EM RAMAIS E SUB-RAMAIS DE GÁS - FORNECIMENTO E INSTALAÇÃO. AF_10/2020 | UN | 85.33
97480 | SINAPI_01/2025 | CURVA 90 GRAUS, EM AÇO, CONEXÃO SOLDADA, DN 25 (1"), INSTALADO EM REDE DE ALIMENTAÇÃO PARA HIDRANTE - FORNECIMENTO E INSTALAÇÃO. AF_10/2020 | UN | 57.17
97518 | SINAPI_01/2025 | CURVA 90 GRAUS, EM AÇO, CONEXÃO SOLDADA, DN 25 (1"), INSTALADO EM REDE DE ALIMENTAÇÃO PARA SPRINKLER - FORNECIMENTO E INSTALAÇÃO. AF_10/2020 | UN | 53.03
97482 | SINAPI_01/2025 | CURVA 90 GRAUS, EM AÇO, CONEXÃO SOLDADA, DN 32 (1 1/4"), INSTALADO EM REDE DE ALIMENTAÇÃO PARA HIDRANTE - FORNECIMENTO E INSTALAÇÃO. AF_10/2020 | UN | 82.62
97520 | SINAPI_01/2025 | CURVA 90 GRAUS, EM AÇO, CONEXÃO SOLDADA, DN 32 (1 1/4"), INSTALADO EM REDE DE ALIMENTAÇÃO PARA SPRINKLER - FORNECIMENTO E INSTALAÇÃO. AF_10/2020 | UN | 75.33
97484 | SINAPI_01/2025 | CURVA 90 GRAUS, EM AÇO, CONEXÃO SOLDADA, DN 40 (1 1/2"), INSTALADO EM REDE DE ALIMENTAÇÃO PARA HIDRANTE - FORNECIMENTO E INSTALAÇÃO. AF_10/2020 | UN | 115.42
97522 | SINAPI_01/2025 | CURVA 90 GRAUS, EM AÇO, CONEXÃO SOLDADA, DN 40 (1 1/2"), INSTALADO EM REDE DE ALIMENTAÇÃO PARA SPRINKLER - FORNECIMENTO E INSTALAÇÃO. AF_10/2020 | UN | 104.55
97453 | SINAPI_01/2025 | CURVA 90 GRAUS, EM AÇO, CONEXÃO SOLDADA, DN 50 (2"), INSTALADO EM PRUMADAS - FORNECIMENTO E INSTALAÇÃO. AF_10/2020 | UN | 195.74
97486 | SINAPI_01/2025 | CURVA 90 GRAUS, EM AÇO, CONEXÃO SOLDADA, DN 50 (2"), INSTALADO EM REDE DE ALIMENTAÇÃO PARA HIDRANTE - FORNECIMENTO E INSTALAÇÃO. AF_10/2020 | UN | 170.09
97524 | SINAPI_01/2025 | CURVA 90 GRAUS, EM AÇO, CONEXÃO SOLDADA, DN 50 (2"), INSTALADO EM REDE DE ALIMENTAÇÃO PARA SPRINKLER - FORNECIMENTO E INSTALAÇÃO. AF_10/2020 | UN | 154.74
97455 | SINAPI_01/2025 | CURVA 90 GRAUS, EM AÇO, CONEXÃO SOLDADA, DN 65 (2 1/2"), INSTALADO EM PRUMADAS - FORNECIMENTO E INSTALAÇÃO. AF_10/2020 | UN | 330.58
97488 | SINAPI_01/2025 | CURVA 90 GRAUS, EM AÇO, CONEXÃO SOLDADA, DN 65 (2 1/2"), INSTALADO EM REDE DE ALIMENTAÇÃO PARA HIDRANTE - FORNECIMENTO E INSTALAÇÃO. AF_10/2020 | UN | 309.31
97526 | SINAPI_01/2025 | CURVA 90 GRAUS, EM AÇO, CONEXÃO SOLDADA, DN 65 (2 1/2"), INSTALADO EM REDE DE ALIMENTAÇÃO PARA SPRINKLER - FORNECIMENTO E INSTALAÇÃO. AF_10/2020 | UN | 287.15
97457 | SINAPI_01/2025 | CURVA 90 GRAUS, EM AÇO, CONEXÃO SOLDADA, DN 80 (3"), INSTALADO EM PRUMADAS - FORNECIMENTO E INSTALAÇÃO. AF_10/2020 | UN | 623.63
97490 | SINAPI_01/2025 | CURVA 90 GRAUS, EM AÇO, CONEXÃO SOLDADA, DN 80 (3"), INSTALADO EM REDE DE ALIMENTAÇÃO PARA HIDRANTE - FORNECIMENTO E INSTALAÇÃO. AF_10/2020 | UN | 606.67
97528 | SINAPI_01/2025 | CURVA 90 GRAUS, EM AÇO, CONEXÃO SOLDADA, DN 80 (3"), INSTALADO EM REDE DE ALIMENTAÇÃO PARA SPRINKLER - FORNECIMENTO E INSTALAÇÃO. AF_10/2020 | UN | 577.77
101906 | SINAPI_01/2025 | EXTINTOR DE INCÊNDIO PORTÁTIL COM CARGA DE CO2 DE 4 KG, CLASSE BC - FORNECIMENTO E INSTALAÇÃO. AF_10/2020_PE | UN | 493.95
101907 | SINAPI_01/2025 | EXTINTOR DE INCÊNDIO PORTÁTIL COM CARGA DE CO2 DE 6 KG, CLASSE BC - FORNECIMENTO E INSTALAÇÃO. AF_10/2020_PE | UN | 533.07
101911 | SINAPI_01/2025 | EXTINTOR DE INCÊNDIO PORTÁTIL COM CARGA DE PQS DE 12 KG, CLASSE BC - FORNECIMENTO E INSTALAÇÃO. AF_10/2020_PE | UN | 259.26
101908 | SINAPI_01/2025 | EXTINTOR DE INCÊNDIO PORTÁTIL COM CARGA DE PQS DE 4 KG, CLASSE BC - FORNECIMENTO E INSTALAÇÃO. AF_10/2020_PE | UN | 167.99
101909 | SINAPI_01/2025 | EXTINTOR DE INCÊNDIO PORTÁTIL COM CARGA DE PQS DE 6 KG, CLASSE BC - FORNECIMENTO E INSTALAÇÃO. AF_10/2020_PE | UN | 194.07
101910 | SINAPI_01/2025 | EXTINTOR DE INCÊNDIO PORTÁTIL COM CARGA DE PQS DE 8 KG, CLASSE BC - FORNECIMENTO E INSTALAÇÃO. AF_10/2020_PE | UN | 226.66
101905 | SINAPI_01/2025 | EXTINTOR DE INCÊNDIO PORTÁTIL COM CARGA DE ÁGUA PRESSURIZADA DE 10 L, CLASSE A - FORNECIMENTO E INSTALAÇÃO. AF_10/2020_PE | UN | 172.88
101916 | SINAPI_01/2025 | HIDRANTE SUBTERRÂNEO PREDIAL (COM CURVA LONGA E CAIXA), DN 75 MM - FORNECIMENTO E INSTALAÇÃO. AF_10/2020 | UN | 3391.29
101936 | SINAPI_01/2025 | INSTALAÇÃO DE TUBOS E CONEXÕES, EM AÇO/FERRO GALVANIZADO, PARA O CENTRO DE MEDIÇÃO DE GÁS DE EDIFÍCIO RESIDENCIAL, COM 4 PAVIMENTOS, 16 UNIDADES HABITACIONAIS, DN 32 (1 1/4") - FORNECIMENTO E INSTALAÇÃO. AF_10/2020 | UN | 9288.29
101937 | SINAPI_01/2025 | INSTALAÇÃO DE TUBOS E CONEXÕES, EM AÇO/FERRO GALVANIZADO, PARA O CENTRO DE MEDIÇÃO DE GÁS DE EDIFÍCIO RESIDENCIAL, COM 4 PAVIMENTOS, 16 UNIDADES HABITACIONAIS, DN 50 (2") - FORNECIMENTO E INSTALAÇÃO. AF_10/2020 | UN | 16570.51
92698 | SINAPI_01/2025 | JOELHO 45 GRAUS, EM FERRO GALVANIZADO, CONEXÃO ROSQUEADA, DN 15 (1/2"), INSTALADO EM RAMAIS E SUB-RAMAIS DE GÁS - FORNECIMENTO E INSTALAÇÃO. AF_10/2020 | UN | 21.51
92700 | SINAPI_01/2025 | JOELHO 45 GRAUS, EM FERRO GALVANIZADO, CONEXÃO ROSQUEADA, DN 20 (3/4"), INSTALADO EM RAMAIS E SUB-RAMAIS DE GÁS - FORNECIMENTO E INSTALAÇÃO. AF_10/2020 | UN | 35.08
92702 | SINAPI_01/2025 | JOELHO 45 GRAUS, EM FERRO GALVANIZADO, CONEXÃO ROSQUEADA, DN 25 (1"), INSTALADO EM RAMAIS E SUB-RAMAIS DE GÁS - FORNECIMENTO E INSTALAÇÃO. AF_10/2020 | UN | 54.83
92669 | SINAPI_01/2025 | JOELHO 45 GRAUS, EM FERRO GALVANIZADO, CONEXÃO ROSQUEADA, DN 25 (1"), INSTALADO EM REDE DE ALIMENTAÇÃO PARA SPRINKLER - FORNECIMENTO E INSTALAÇÃO. AF_10/2020 | UN | 41.07
92671 | SINAPI_01/2025 | JOELHO 45 GRAUS, EM FERRO GALVANIZADO, CONEXÃO ROSQUEADA, DN 32 (1 1/4"), INSTALADO EM REDE DE ALIMENTAÇÃO PARA SPRINKLER - FORNECIMENTO E INSTALAÇÃO. AF_10/2020 | UN | 53.75
92673 | SINAPI_01/2025 | JOELHO 45 GRAUS, EM FERRO GALVANIZADO, CONEXÃO ROSQUEADA, DN 40 (1 1/2"), INSTALADO EM REDE DE ALIMENTAÇÃO PARA SPRINKLER - FORNECIMENTO E INSTALAÇÃO. AF_10/2020 | UN | 61.79
92675 | SINAPI_01/2025 | JOELHO 45 GRAUS, EM FERRO GALVANIZADO, CONEXÃO ROSQUEADA, DN 50 (2"), INSTALADO EM REDE DE ALIMENTAÇÃO PARA SPRINKLER - FORNECIMENTO E INSTALAÇÃO. AF_10/2020 | UN | 80.14
92677 | SINAPI_01/2025 | JOELHO 45 GRAUS, EM FERRO GALVANIZADO, CONEXÃO ROSQUEADA, DN 65 (2 1/2"), INSTALADO EM REDE DE ALIMENTAÇÃO PARA SPRINKLER - FORNECIMENTO E INSTALAÇÃO. AF_10/2020 | UN | 131.71
92635 | SINAPI_01/2025 | JOELHO 45 GRAUS, EM FERRO GALVANIZADO, CONEXÃO ROSQUEADA, DN 80 (3"), INSTALADO EM REDE DE ALIMENTAÇÃO PARA HIDRANTE - FORNECIMENTO E INSTALAÇÃO. AF_10/2020 | UN | 210.86
92679 | SINAPI_01/2025 | JOELHO 45 GRAUS, EM FERRO GALVANIZADO, CONEXÃO ROSQUEADA, DN 80 (3"), INSTALADO EM REDE DE ALIMENTAÇÃO PARA SPRINKLER - FORNECIMENTO E INSTALAÇÃO. AF_10/2020 | UN | 181.18
92381 | SINAPI_01/2025 | JOELHO 45 GRAUS, EM FERRO GALVANIZADO, DN 25 (1"), CONEXÃO ROSQUEADA, INSTALADO EM REDE DE ALIMENTAÇÃO PARA HIDRANTE - FORNECIMENTO E INSTALAÇÃO. AF_10/2020 | UN | 55.39
92383 | SINAPI_01/2025 | JOELHO 45 GRAUS, EM FERRO GALVANIZADO, DN 32 (1 1/4"), CONEXÃO ROSQUEADA, INSTALADO EM REDE DE ALIMENTAÇÃO PARA HIDRANTE - FORNECIMENTO E INSTALAÇÃO. AF_10/2020 | UN | 69.98
92385 | SINAPI_01/2025 | JOELHO 45 GRAUS, EM FERRO GALVANIZADO, DN 40 (1 1/2"), CONEXÃO ROSQUEADA, INSTALADO EM REDE DE ALIMENTAÇÃO PARA HIDRANTE - FORNECIMENTO E INSTALAÇÃO. AF_10/2020 | UN | 80.28
92350 | SINAPI_01/2025 | JOELHO 45 GRAUS, EM FERRO GALVANIZADO, DN 50 (2"), CONEXÃO ROSQUEADA, INSTALADO EM PRUMADAS - FORNECIMENTO E INSTALAÇÃO. AF_10/2020 | UN | 101.51
92387 | SINAPI_01/2025 | JOELHO 45 GRAUS, EM FERRO GALVANIZADO, DN 50 (2"), CONEXÃO ROSQUEADA, INSTALADO EM REDE DE ALIMENTAÇÃO PARA HIDRANTE - FORNECIMENTO E INSTALAÇÃO. AF_10/2020 | UN | 101.42
92352 | SINAPI_01/2025 | JOELHO 45 GRAUS, EM FERRO GALVANIZADO, DN 65 (2 1/2"), CONEXÃO ROSQUEADA, INSTALADO EM PRUMADAS - FORNECIMENTO E INSTALAÇÃO. AF_10/2020 | UN | 154.59
92389 | SINAPI_01/2025 | JOELHO 45 GRAUS, EM FERRO GALVANIZADO, DN 65 (2 1/2"), CONEXÃO ROSQUEADA, INSTALADO EM REDE DE ALIMENTAÇÃO PARA HIDRANTE - FORNECIMENTO E INSTALAÇÃO. AF_10/2020 | UN | 157.21
92354 | SINAPI_01/2025 | JOELHO 45 GRAUS, EM FERRO GALVANIZADO, DN 80 (3"), CONEXÃO ROSQUEADA, INSTALADO EM PRUMADAS - FORNECIMENTO E INSTALAÇÃO. AF_10/2020 | UN | 205.57
92699 | SINAPI_01/2025 | JOELHO 90 GRAUS, EM FERRO GALVANIZADO, CONEXÃO ROSQUEADA, DN 15 (1/2"), INSTALADO EM RAMAIS E SUB-RAMAIS DE GÁS - FORNECIMENTO E INSTALAÇÃO. AF_10/2020 | UN | 20.18
92701 | SINAPI_01/2025 | JOELHO 90 GRAUS, EM FERRO GALVANIZADO, CONEXÃO ROSQUEADA, DN 20 (3/4"), INSTALADO EM RAMAIS E SUB-RAMAIS DE GÁS - FORNECIMENTO E INSTALAÇÃO. AF_10/2020 | UN | 33.09
92703 | SINAPI_01/2025 | JOELHO 90 GRAUS, EM FERRO GALVANIZADO, CONEXÃO ROSQUEADA, DN 25 (1"), INSTALADO EM RAMAIS E SUB-RAMAIS DE GÁS - FORNECIMENTO E INSTALAÇÃO. AF_10/2020 | UN | 52.38
92670 | SINAPI_01/2025 | JOELHO 90 GRAUS, EM FERRO GALVANIZADO, CONEXÃO ROSQUEADA, DN 25 (1"), INSTALADO EM REDE DE ALIMENTAÇÃO PARA SPRINKLER - FORNECIMENTO E INSTALAÇÃO. AF_10/2020 | UN | 38.62
92672 | SINAPI_01/2025 | JOELHO 90 GRAUS, EM FERRO GALVANIZADO, CONEXÃO ROSQUEADA, DN 32 (1 1/4"), INSTALADO EM REDE DE ALIMENTAÇÃO PARA SPRINKLER - FORNECIMENTO E INSTALAÇÃO. AF_10/2020 | UN | 48.87
92674 | SINAPI_01/2025 | JOELHO 90 GRAUS, EM FERRO GALVANIZADO, CONEXÃO ROSQUEADA, DN 40 (1 1/2"), INSTALADO EM REDE DE ALIMENTAÇÃO PARA SPRINKLER - FORNECIMENTO E INSTALAÇÃO. AF_10/2020 | UN | 58.43
92676 | SINAPI_01/2025 | JOELHO 90 GRAUS, EM FERRO GALVANIZADO, CONEXÃO ROSQUEADA, DN 50 (2"), INSTALADO EM REDE DE ALIMENTAÇÃO PARA SPRINKLER - FORNECIMENTO E INSTALAÇÃO. AF_10/2020 | UN | 77.86
92678 | SINAPI_01/2025 | JOELHO 90 GRAUS, EM FERRO GALVANIZADO, CONEXÃO ROSQUEADA, DN 65 (2 1/2"), INSTALADO EM REDE DE ALIMENTAÇÃO PARA SPRINKLER - FORNECIMENTO E INSTALAÇÃO. AF_10/2020 | UN | 121.66
92636 | SINAPI_01/2025 | JOELHO 90 GRAUS, EM FERRO GALVANIZADO, CONEXÃO ROSQUEADA, DN 80 (3"), INSTALADO EM REDE DE ALIMENTAÇÃO PARA HIDRANTE - FORNECIMENTO E INSTALAÇÃO. AF_10/2020 | UN | 191.49
92680 | SINAPI_01/2025 | JOELHO 90 GRAUS, EM FERRO GALVANIZADO, CONEXÃO ROSQUEADA, DN 80 (3"), INSTALADO EM REDE DE ALIMENTAÇÃO PARA SPRINKLER - FORNECIMENTO E INSTALAÇÃO. AF_10/2020 | UN | 161.81
92382 | SINAPI_01/2025 | JOELHO 90 GRAUS, EM FERRO GALVANIZADO, DN 25 (1"), CONEXÃO ROSQUEADA, INSTALADO EM REDE DE ALIMENTAÇÃO PARA HIDRANTE - FORNECIMENTO E INSTALAÇÃO. AF_10/2020 | UN | 52.94
92384 | SINAPI_01/2025 | JOELHO 90 GRAUS, EM FERRO GALVANIZADO, DN 32 (1 1/4"), CONEXÃO ROSQUEADA, INSTALADO EM REDE DE ALIMENTAÇÃO PARA HIDRANTE - FORNECIMENTO E INSTALAÇÃO. AF_10/2020 | UN | 65.1
92386 | SINAPI_01/2025 | JOELHO 90 GRAUS, EM FERRO GALVANIZADO, DN 40 (1 1/2"), CONEXÃO ROSQUEADA, INSTALADO EM REDE DE ALIMENTAÇÃO PARA HIDRANTE - FORNECIMENTO E INSTALAÇÃO. AF_10/2020 | UN | 76.92
92351 | SINAPI_01/2025 | JOELHO 90 GRAUS, EM FERRO GALVANIZADO, DN 50 (2"), CONEXÃO ROSQUEADA, INSTALADO EM PRUMADAS - FORNECIMENTO E INSTALAÇÃO. AF_10/2020 | UN | 99.23
92388 | SINAPI_01/2025 | JOELHO 90 GRAUS, EM FERRO GALVANIZADO, DN 50 (2"), CONEXÃO ROSQUEADA, INSTALADO EM REDE DE ALIMENTAÇÃO PARA HIDRANTE - FORNECIMENTO E INSTALAÇÃO. AF_10/2020 | UN | 99.14
92353 | SINAPI_01/2025 | JOELHO 90 GRAUS, EM FERRO GALVANIZADO, DN 65 (2 1/2"), CONEXÃO ROSQUEADA, INSTALADO EM PRUMADAS - FORNECIMENTO E INSTALAÇÃO. AF_10/2020 | UN | 144.54
92390 | SINAPI_01/2025 | JOELHO 90 GRAUS, EM FERRO GALVANIZADO, DN 65 (2 1/2"), CONEXÃO ROSQUEADA, INSTALADO EM REDE DE ALIMENTAÇÃO PARA HIDRANTE - FORNECIMENTO E INSTALAÇÃO. AF_10/2020 | UN | 147.16
92355 | SINAPI_01/2025 | JOELHO 90 GRAUS, EM FERRO GALVANIZADO, DN 80 (3"), CONEXÃO ROSQUEADA, INSTALADO EM PRUMADAS - FORNECIMENTO E INSTALAÇÃO. AF_10/2020 | UN | 186.2
101925 | SINAPI_01/2025 | JOELHO 90°, EM FERRO GALVANIZADO, 4", CONEXÃO ROSQUEADA, INSTALADO EM PRUMADAS - FORNECIMENTO E INSTALAÇÃO. AF_10/2020 | UN | 308.01
101934 | SINAPI_01/2025 | JOELHO 90°, EM FERRO GALVANIZADO, 4", CONEXÃO ROSQUEADA, INSTALADO EM REDE DE ALIMENTAÇÃO PARA HIDRANTE - FORNECIMENTO E INSTALAÇÃO. AF_10/2020 | UN | 316.76
97541 | SINAPI_01/2025 | LUVA COM REDUÇÃO, EM AÇO, CONEXÃO SOLDADA, DN 20 X 15 MM (3/4" X 1/2"), INSTALADO EM RAMAIS E SUB-RAMAIS DE GÁS - FORNECIMENTO E INSTALAÇÃO. AF_10/2020 | UN | 28.58
97462 | SINAPI_01/2025 | LUVA COM REDUÇÃO, EM AÇO, CONEXÃO SOLDADA, DN 25 X 20 MM (1 X 3/4"), INSTALADO EM REDE DE ALIMENTAÇÃO PARA HIDRANTE - FORNECIMENTO E INSTALAÇÃO. AF_10/2020 | UN | 29.97
97544 | SINAPI_01/2025 | LUVA COM REDUÇÃO, EM AÇO, CONEXÃO SOLDADA, DN 25 X 20 MM (1" X 3/4"), INSTALADO EM RAMAIS E SUB-RAMAIS DE GÁS - FORNECIMENTO E INSTALAÇÃO. AF_10/2020 | UN | 48.72
97500 | SINAPI_01/2025 | LUVA COM REDUÇÃO, EM AÇO, CONEXÃO SOLDADA, DN 25 X 20 MM (1" X 3/4"), INSTALADO EM REDE DE ALIMENTAÇÃO PARA SPRINKLER - FORNECIMENTO E INSTALAÇÃO. AF_10/2020 | UN | 27.21
97465 | SINAPI_01/2025 | LUVA COM REDUÇÃO, EM AÇO, CONEXÃO SOLDADA, DN 32 X 25 MM (1 1/4" X 1"), INSTALADO EM REDE DE ALIMENTAÇÃO PARA HIDRANTE - FORNECIMENTO E INSTALAÇÃO. AF_10/2020 | UN | 60.88
97503 | SINAPI_01/2025 | LUVA COM REDUÇÃO, EM AÇO, CONEXÃO SOLDADA, DN 32 X 25 MM (1 1/4" X 1"), INSTALADO EM REDE DE ALIMENTAÇÃO PARA SPRINKLER - FORNECIMENTO E INSTALAÇÃO. AF_10/2020 | UN | 56.02
97468 | SINAPI_01/2025 | LUVA COM REDUÇÃO, EM AÇO, CONEXÃO SOLDADA, DN 40 X 32 MM (1 1/2" X 1 1/4"), INSTALADO EM REDE DE ALIMENTAÇÃO PARA HIDRANTE - FORNECIMENTO E INSTALAÇÃO. AF_10/2020 | UN | 77.32
97506 | SINAPI_01/2025 | LUVA COM REDUÇÃO, EM AÇO, CONEXÃO SOLDADA, DN 40 X 32 MM (1 1/2" X 1 1/4"), INSTALADO EM REDE DE ALIMENTAÇÃO PARA SPRINKLER - FORNECIMENTO E INSTALAÇÃO. AF_10/2020 | UN | 70.09
97444 | SINAPI_01/2025 | LUVA COM REDUÇÃO, EM AÇO, CONEXÃO SOLDADA, DN 50 X 40 MM (2 X 1 1/2"), INSTALADO EM PRUMADAS - FORNECIMENTO E INSTALAÇÃO. AF_10/2020 | UN | 132.28
97471 | SINAPI_01/2025 | LUVA COM REDUÇÃO, EM AÇO, CONEXÃO SOLDADA, DN 50 X 40 MM (2" X 1 1/2"), INSTALADO EM REDE DE ALIMENTAÇÃO PARA HIDRANTE - FORNECIMENTO E INSTALAÇÃO. AF_10/2020 | UN | 115.16
97509 | SINAPI_01/2025 | LUVA COM REDUÇÃO, EM AÇO, CONEXÃO SOLDADA, DN 50 X 40 MM (2" X 1 1/2"), INSTALADO EM REDE DE ALIMENTAÇÃO PARA SPRINKLER - FORNECIMENTO E INSTALAÇÃO. AF_10/2020 | UN | 104.94
97447 | SINAPI_01/2025 | LUVA COM REDUÇÃO, EM AÇO, CONEXÃO SOLDADA, DN 65 X 50 MM (2 1/2" X 2"), INSTALADO EM PRUMADAS - FORNECIMENTO E INSTALAÇÃO. AF_10/2020 | UN | 227.89
97475 | SINAPI_01/2025 | LUVA COM REDUÇÃO, EM AÇO, CONEXÃO SOLDADA, DN 65 X 50 MM (2 1/2" X 2"), INSTALADO EM REDE DE ALIMENTAÇÃO PARA HIDRANTE - FORNECIMENTO E INSTALAÇÃO. AF_10/2020 | UN | 213.69
97512 | SINAPI_01/2025 | LUVA COM REDUÇÃO, EM AÇO, CONEXÃO SOLDADA, DN 65 X 50 MM (2 1/2" X 2"), INSTALADO EM REDE DE ALIMENTAÇÃO PARA SPRINKLER - FORNECIMENTO E INSTALAÇÃO. AF_10/2020 | UN | 198.99
97450 | SINAPI_01/2025 | LUVA COM REDUÇÃO, EM AÇO, CONEXÃO SOLDADA, DN 80 X 65 MM (3" X 2 1/2"), INSTALADO EM PRUMADAS - FORNECIMENTO E INSTALAÇÃO. AF_10/2020 | UN | 296.4
97478 | SINAPI_01/2025 | LUVA COM REDUÇÃO, EM AÇO, CONEXÃO SOLDADA, DN 80 X 65 MM (3" X 2 1/2"), INSTALADO EM REDE DE ALIMENTAÇÃO PARA HIDRANTE - FORNECIMENTO E INSTALAÇÃO. AF_10/2020 | UN | 285.12
97515 | SINAPI_01/2025 | LUVA COM REDUÇÃO, EM AÇO, CONEXÃO SOLDADA, DN 80 X 65 MM (3" X 2 1/2"), INSTALADO EM REDE DE ALIMENTAÇÃO PARA SPRINKLER - FORNECIMENTO E INSTALAÇÃO. AF_10/2020 | UN | 265.8
92928 | SINAPI_01/2025 | LUVA DE REDUÇÃO, EM FERRO GALVANIZADO, 1 1/2" X 1 1/4", CONEXÃO ROSQUEADA, INSTALADO EM REDE DE ALIMENTAÇÃO PARA HIDRANTE - FORNECIMENTO E INSTALAÇÃO. AF_10/2020 | UN | 54.19
92943 | SINAPI_01/2025 | LUVA DE REDUÇÃO, EM FERRO GALVANIZADO, 1 1/2" X 1 1/4", CONEXÃO ROSQUEADA, INSTALADO EM REDE DE ALIMENTAÇÃO PARA SPRINKLER - FORNECIMENTO E INSTALAÇÃO. AF_10/2020 | UN | 41.84
92929 | SINAPI_01/2025 | LUVA DE REDUÇÃO, EM FERRO GALVANIZADO, 1 1/2" X 1", CONEXÃO ROSQUEADA, INSTALADO EM REDE DE ALIMENTAÇÃO PARA HIDRANTE - FORNECIMENTO E INSTALAÇÃO. AF_10/2020 | UN | 54.19
92944 | SINAPI_01/2025 | LUVA DE REDUÇÃO, EM FERRO GALVANIZADO, 1 1/2" X 1", CONEXÃO ROSQUEADA, INSTALADO EM REDE DE ALIMENTAÇÃO PARA SPRINKLER - FORNECIMENTO E INSTALAÇÃO. AF_10/2020 | UN | 41.84
92930 | SINAPI_01/2025 | LUVA DE REDUÇÃO, EM FERRO GALVANIZADO, 1 1/2" X 3/4", CONEXÃO ROSQUEADA, INSTALADO EM REDE DE ALIMENTAÇÃO PARA HIDRANTE - FORNECIMENTO E INSTALAÇÃO. AF_10/2020 | UN | 54.19
92945 | SINAPI_01/2025 | LUVA DE REDUÇÃO, EM FERRO GALVANIZADO, 1 1/2" X 3/4", CONEXÃO ROSQUEADA, INSTALADO EM REDE DE ALIMENTAÇÃO PARA SPRINKLER - FORNECIMENTO E INSTALAÇÃO. AF_10/2020 | UN | 41.84
92925 | SINAPI_01/2025 | LUVA DE REDUÇÃO, EM FERRO GALVANIZADO, 1 1/4" X 1", CONEXÃO ROSQUEADA, INSTALADO EM REDE DE ALIMENTAÇÃO PARA HIDRANTE - FORNECIMENTO E INSTALAÇÃO. AF_10/2020 | UN | 47.4
92940 | SINAPI_01/2025 | LUVA DE REDUÇÃO, EM FERRO GALVANIZADO, 1 1/4" X 1", CONEXÃO ROSQUEADA, INSTALADO EM REDE DE ALIMENTAÇÃO PARA SPRINKLER - FORNECIMENTO E INSTALAÇÃO. AF_10/2020 | UN | 36.56
92926 | SINAPI_01/2025 | LUVA DE REDUÇÃO, EM FERRO GALVANIZADO, 1 1/4" X 1/2", CONEXÃO ROSQUEADA, INSTALADO EM REDE DE ALIMENTAÇÃO PARA HIDRANTE - FORNECIMENTO E INSTALAÇÃO. AF_10/2020 | UN | 47.38
92941 | SINAPI_01/2025 | LUVA DE REDUÇÃO, EM FERRO GALVANIZADO, 1 1/4" X 1/2", CONEXÃO ROSQUEADA, INSTALADO EM REDE DE ALIMENTAÇÃO PARA SPRINKLER - FORNECIMENTO E INSTALAÇÃO. AF_10/2020 | UN | 36.54
92927 | SINAPI_01/2025 | LUVA DE REDUÇÃO, EM FERRO GALVANIZADO, 1 1/4" X 3/4", CONEXÃO ROSQUEADA, INSTALADO EM REDE DE ALIMENTAÇÃO PARA HIDRANTE - FORNECIMENTO E INSTALAÇÃO. AF_10/2020 | UN | 47.38
92942 | SINAPI_01/2025 | LUVA DE REDUÇÃO, EM FERRO GALVANIZADO, 1 1/4" X 3/4", CONEXÃO ROSQUEADA, INSTALADO EM REDE DE ALIMENTAÇÃO PARA SPRINKLER - FORNECIMENTO E INSTALAÇÃO. AF_10/2020 | UN | 36.54
92918 | SINAPI_01/2025 | LUVA DE REDUÇÃO, EM FERRO GALVANIZADO, 1" X 1/2", CONEXÃO ROSQUEADA, INSTALADO EM REDE DE ALIMENTAÇÃO PARA HIDRANTE - FORNECIMENTO E INSTALAÇÃO. AF_10/2020 | UN | 38.26
92938 | SINAPI_01/2025 | LUVA DE REDUÇÃO, EM FERRO GALVANIZADO, 1" X 1/2", CONEXÃO ROSQUEADA, INSTALADO EM REDE DE ALIMENTAÇÃO PARA SPRINKLER - FORNECIMENTO E INSTALAÇÃO. AF_10/2020 | UN | 28.73
92920 | SINAPI_01/2025 | LUVA DE REDUÇÃO, EM FERRO GALVANIZADO, 1" X 3/4", CONEXÃO ROSQUEADA, INSTALADO EM REDE DE ALIMENTAÇÃO PARA HIDRANTE - FORNECIMENTO E INSTALAÇÃO. AF_10/2020 | UN | 38.52
92939 | SINAPI_01/2025 | LUVA DE REDUÇÃO, EM FERRO GALVANIZADO, 1" X 3/4", CONEXÃO ROSQUEADA, INSTALADO EM REDE DE ALIMENTAÇÃO PARA SPRINKLER - FORNECIMENTO E INSTALAÇÃO. AF_10/2020 | UN | 28.99
92910 | SINAPI_01/2025 | LUVA DE REDUÇÃO, EM FERRO GALVANIZADO, 2 1/2" X 1 1/2", CONEXÃO ROSQUEADA, INSTALADO EM PRUMADAS - FORNECIMENTO E INSTALAÇÃO. AF_10/2020 | UN | 104.53
92934 | SINAPI_01/2025 | LUVA DE REDUÇÃO, EM FERRO GALVANIZADO, 2 1/2" X 1 1/2", CONEXÃO ROSQUEADA, INSTALADO EM REDE DE ALIMENTAÇÃO PARA HIDRANTE - FORNECIMENTO E INSTALAÇÃO. AF_10/2020 | UN | 106.24
92949 | SINAPI_01/2025 | LUVA DE REDUÇÃO, EM FERRO GALVANIZADO, 2 1/2" X 1 1/2", CONEXÃO ROSQUEADA, INSTALADO EM REDE DE ALIMENTAÇÃO PARA SPRINKLER - FORNECIMENTO E INSTALAÇÃO. AF_10/2020 | UN | 89.21
92911 | SINAPI_01/2025 | LUVA DE REDUÇÃO, EM FERRO GALVANIZADO, 2 1/2" X 2", CONEXÃO ROSQUEADA, INSTALADO EM PRUMADAS - FORNECIMENTO E INSTALAÇÃO. AF_10/2020 | UN | 104.53
92935 | SINAPI_01/2025 | LUVA DE REDUÇÃO, EM FERRO GALVANIZADO, 2 1/2" X 2", CONEXÃO ROSQUEADA, INSTALADO EM REDE DE ALIMENTAÇÃO PARA HIDRANTE - FORNECIMENTO E INSTALAÇÃO. AF_10/2020 | UN | 106.24
92950 | SINAPI_01/2025 | LUVA DE REDUÇÃO, EM FERRO GALVANIZADO, 2 1/2" X 2", CONEXÃO ROSQUEADA, INSTALADO EM REDE DE ALIMENTAÇÃO PARA SPRINKLER - FORNECIMENTO E INSTALAÇÃO. AF_10/2020 | UN | 89.21
92907 | SINAPI_01/2025 | LUVA DE REDUÇÃO, EM FERRO GALVANIZADO, 2" X 1 1/2", CONEXÃO ROSQUEADA, INSTALADO EM PRUMADAS - FORNECIMENTO E INSTALAÇÃO. AF_10/2020 | UN | 72.12
92931 | SINAPI_01/2025 | LUVA DE REDUÇÃO, EM FERRO GALVANIZADO, 2" X 1 1/2", CONEXÃO ROSQUEADA, INSTALADO EM REDE DE ALIMENTAÇÃO PARA HIDRANTE - FORNECIMENTO E INSTALAÇÃO. AF_10/2020 | UN | 72.07
92946 | SINAPI_01/2025 | LUVA DE REDUÇÃO, EM FERRO GALVANIZADO, 2" X 1 1/2", CONEXÃO ROSQUEADA, INSTALADO EM REDE DE ALIMENTAÇÃO PARA SPRINKLER - FORNECIMENTO E INSTALAÇÃO. AF_10/2020 | UN | 57.86
92908 | SINAPI_01/2025 | LUVA DE REDUÇÃO, EM FERRO GALVANIZADO, 2" X 1 1/4", CONEXÃO ROSQUEADA, INSTALADO EM PRUMADAS - FORNECIMENTO E INSTALAÇÃO. AF_10/2020 | UN | 72.12
92932 | SINAPI_01/2025 | LUVA DE REDUÇÃO, EM FERRO GALVANIZADO, 2" X 1 1/4", CONEXÃO ROSQUEADA, INSTALADO EM REDE DE ALIMENTAÇÃO PARA HIDRANTE - FORNECIMENTO E INSTALAÇÃO. AF_10/2020 | UN | 72.07
92947 | SINAPI_01/2025 | LUVA DE REDUÇÃO, EM FERRO GALVANIZADO, 2" X 1 1/4", CONEXÃO ROSQUEADA, INSTALADO EM REDE DE ALIMENTAÇÃO PARA SPRINKLER - FORNECIMENTO E INSTALAÇÃO. AF_10/2020 | UN | 57.86
92909 | SINAPI_01/2025 | LUVA DE REDUÇÃO, EM FERRO GALVANIZADO, 2" X 1", CONEXÃO ROSQUEADA, INSTALADO EM PRUMADAS - FORNECIMENTO E INSTALAÇÃO. AF_10/2020 | UN | 72.12
92933 | SINAPI_01/2025 | LUVA DE REDUÇÃO, EM FERRO GALVANIZADO, 2" X 1", CONEXÃO ROSQUEADA, INSTALADO EM REDE DE ALIMENTAÇÃO PARA HIDRANTE - FORNECIMENTO E INSTALAÇÃO. AF_10/2020 | UN | 72.07
92948 | SINAPI_01/2025 | LUVA DE REDUÇÃO, EM FERRO GALVANIZADO, 2" X 1", CONEXÃO ROSQUEADA, INSTALADO EM REDE DE ALIMENTAÇÃO PARA SPRINKLER - FORNECIMENTO E INSTALAÇÃO. AF_10/2020 | UN | 57.86
92912 | SINAPI_01/2025 | LUVA DE REDUÇÃO, EM FERRO GALVANIZADO, 3" X 1 1/2", CONEXÃO ROSQUEADA, INSTALADO EM PRUMADAS - FORNECIMENTO E INSTALAÇÃO. AF_10/2020 | UN | 140.33
92913 | SINAPI_01/2025 | LUVA DE REDUÇÃO, EM FERRO GALVANIZADO, 3" X 2 1/2", CONEXÃO ROSQUEADA, INSTALADO EM PRUMADAS - FORNECIMENTO E INSTALAÇÃO. AF_10/2020 | UN | 143.28
92936 | SINAPI_01/2025 | LUVA DE REDUÇÃO, EM FERRO GALVANIZADO, 3" X 2 1/2", CONEXÃO ROSQUEADA, INSTALADO EM REDE DE ALIMENTAÇÃO PARA HIDRANTE - FORNECIMENTO E INSTALAÇÃO. AF_10/2020 | UN | 146.8
92951 | SINAPI_01/2025 | LUVA DE REDUÇÃO, EM FERRO GALVANIZADO, 3" X 2 1/2", CONEXÃO ROSQUEADA, INSTALADO EM REDE DE ALIMENTAÇÃO PARA SPRINKLER - FORNECIMENTO E INSTALAÇÃO. AF_10/2020 | UN | 126.99
92914 | SINAPI_01/2025 | LUVA DE REDUÇÃO, EM FERRO GALVANIZADO, 3" X 2", CONEXÃO ROSQUEADA, INSTALADO EM PRUMADAS - FORNECIMENTO E INSTALAÇÃO. AF_10/2020 | UN | 143.28
92937 | SINAPI_01/2025 | LUVA DE REDUÇÃO, EM FERRO GALVANIZADO, 3" X 2", CONEXÃO ROSQUEADA, INSTALADO EM REDE DE ALIMENTAÇÃO PARA HIDRANTE - FORNECIMENTO E INSTALAÇÃO. AF_10/2020 | UN | 146.8
92952 | SINAPI_01/2025 | LUVA DE REDUÇÃO, EM FERRO GALVANIZADO, 3" X 2", CONEXÃO ROSQUEADA, INSTALADO EM REDE DE ALIMENTAÇÃO PARA SPRINKLER - FORNECIMENTO E INSTALAÇÃO. AF_10/2020 | UN | 126.99
92953 | SINAPI_01/2025 | LUVA DE REDUÇÃO, EM FERRO GALVANIZADO, 3/4" X 1/2", CONEXÃO ROSQUEADA, INSTALADO EM RAMAIS E SUB-RAMAIS DE GÁS - FORNECIMENTO E INSTALAÇÃO. AF_10/2020 | UN | 24.83
101921 | SINAPI_01/2025 | LUVA DE REDUÇÃO, EM FERRO GALVANIZADO, 4" X 2 1/2", CONEXÃO ROSQUEADA, INSTALADO EM PRUMADAS - FORNECIMENTO E INSTALAÇÃO. AF_10/2020 | UN | 223.32
101930 | SINAPI_01/2025 | LUVA DE REDUÇÃO, EM FERRO GALVANIZADO, 4" X 2 1/2", CONEXÃO ROSQUEADA, INSTALADO EM REDE DE ALIMENTAÇÃO PARA HIDRANTE - FORNECIMENTO E INSTALAÇÃO. AF_10/2020 | UN | 229.16
101922 | SINAPI_01/2025 | LUVA DE REDUÇÃO, EM FERRO GALVANIZADO, 4" X 2", CONEXÃO ROSQUEADA, INSTALADO EM PRUMADAS - FORNECIMENTO E INSTALAÇÃO. AF_10/2020 | UN | 223.32
101931 | SINAPI_01/2025 | LUVA DE REDUÇÃO, EM FERRO GALVANIZADO, 4" X 2", CONEXÃO ROSQUEADA, INSTALADO EM REDE DE ALIMENTAÇÃO PARA HIDRANTE - FORNECIMENTO E INSTALAÇÃO. AF_10/2020 | UN | 229.16
101923 | SINAPI_01/2025 | LUVA DE REDUÇÃO, EM FERRO GALVANIZADO, 4" X 3", CONEXÃO ROSQUEADA, INSTALADO EM PRUMADAS - FORNECIMENTO E INSTALAÇÃO. AF_10/2020 | UN | 223.32
101932 | SINAPI_01/2025 | LUVA DE REDUÇÃO, EM FERRO GALVANIZADO, 4" X 3", CONEXÃO ROSQUEADA, INSTALADO EM REDE DE ALIMENTAÇÃO PARA HIDRANTE - FORNECIMENTO E INSTALAÇÃO. AF_10/2020 | UN | 229.16
97537 | SINAPI_01/2025 | LUVA, EM AÇO, CONEXÃO SOLDADA, DN 15 (1/2"), INSTALADO EM RAMAIS E SUB-RAMAIS DE GÁS - FORNECIMENTO E INSTALAÇÃO. AF_10/2020 | UN | 24.67
97540 | SINAPI_01/2025 | LUVA, EM AÇO, CONEXÃO SOLDADA, DN 20 (3/4"), INSTALADO EM RAMAIS E SUB-RAMAIS DE GÁS - FORNECIMENTO E INSTALAÇÃO. AF_10/2020 | UN | 33.33
97543 | SINAPI_01/2025 | LUVA, EM AÇO, CONEXÃO SOLDADA, DN 25 (1"), INSTALADO EM RAMAIS E SUB-RAMAIS DE GÁS - FORNECIMENTO E INSTALAÇÃO. AF_10/2020 | UN | 54.43
97461 | SINAPI_01/2025 | LUVA, EM AÇO, CONEXÃO SOLDADA, DN 25 (1"), INSTALADO EM REDE DE ALIMENTAÇÃO PARA HIDRANTE - FORNECIMENTO E INSTALAÇÃO. AF_10/2020 | UN | 35.68
97499 | SINAPI_01/2025 | LUVA, EM AÇO, CONEXÃO SOLDADA, DN 25 (1"), INSTALADO EM REDE DE ALIMENTAÇÃO PARA SPRINKLER - FORNECIMENTO E INSTALAÇÃO. AF_10/2020 | UN | 32.92
97464 | SINAPI_01/2025 | LUVA, EM AÇO, CONEXÃO SOLDADA, DN 32 (1 1/4"), INSTALADO EM REDE DE ALIMENTAÇÃO PARA HIDRANTE - FORNECIMENTO E INSTALAÇÃO. AF_10/2020 | UN | 51.24
97502 | SINAPI_01/2025 | LUVA, EM AÇO, CONEXÃO SOLDADA, DN 32 (1 1/4"), INSTALADO EM REDE DE ALIMENTAÇÃO PARA SPRINKLER - FORNECIMENTO E INSTALAÇÃO. AF_10/2020 | UN | 46.12
97467 | SINAPI_01/2025 | LUVA, EM AÇO, CONEXÃO SOLDADA, DN 40 (1 1/2"), INSTALADO EM REDE DE ALIMENTAÇÃO PARA HIDRANTE - FORNECIMENTO E INSTALAÇÃO. AF_10/2020 | UN | 64.99
97505 | SINAPI_01/2025 | LUVA, EM AÇO, CONEXÃO SOLDADA, DN 40 (1 1/2"), INSTALADO EM REDE DE ALIMENTAÇÃO PARA SPRINKLER - FORNECIMENTO E INSTALAÇÃO. AF_10/2020 | UN | 57.76
97443 | SINAPI_01/2025 | LUVA, EM AÇO, CONEXÃO SOLDADA, DN 50 (2"), INSTALADO EM PRUMADAS - FORNECIMENTO E INSTALAÇÃO. AF_10/2020 | UN | 112.77
97470 | SINAPI_01/2025 | LUVA, EM AÇO, CONEXÃO SOLDADA, DN 50 (2"), INSTALADO EM REDE DE ALIMENTAÇÃO PARA HIDRANTE - FORNECIMENTO E INSTALAÇÃO. AF_10/2020 | UN | 95.65
97508 | SINAPI_01/2025 | LUVA, EM AÇO, CONEXÃO SOLDADA, DN 50 (2"), INSTALADO EM REDE DE ALIMENTAÇÃO PARA SPRINKLER - FORNECIMENTO E INSTALAÇÃO. AF_10/2020 | UN | 85.43
97446 | SINAPI_01/2025 | LUVA, EM AÇO, CONEXÃO SOLDADA, DN 65 (2 1/2"), INSTALADO EM PRUMADAS - FORNECIMENTO E INSTALAÇÃO. AF_10/2020 | UN | 227.89
97474 | SINAPI_01/2025 | LUVA, EM AÇO, CONEXÃO SOLDADA, DN 65 (2 1/2"), INSTALADO EM REDE DE ALIMENTAÇÃO PARA HIDRANTE - FORNECIMENTO E INSTALAÇÃO. AF_10/2020 | UN | 174.26
97511 | SINAPI_01/2025 | LUVA, EM AÇO, CONEXÃO SOLDADA, DN 65 (2 1/2"), INSTALADO EM REDE DE ALIMENTAÇÃO PARA SPRINKLER - FORNECIMENTO E INSTALAÇÃO. AF_10/2020 | UN | 159.56
97449 | SINAPI_01/2025 | LUVA, EM AÇO, CONEXÃO SOLDADA, DN 80 (3"), INSTALADO EM PRUMADAS - FORNECIMENTO E INSTALAÇÃO. AF_10/2020 | UN | 243.28
97477 | SINAPI_01/2025 | LUVA, EM AÇO, CONEXÃO SOLDADA, DN 80 (3"), INSTALADO EM REDE DE ALIMENTAÇÃO PARA HIDRANTE - FORNECIMENTO E INSTALAÇÃO. AF_10/2020 | UN | 232
97514 | SINAPI_01/2025 | LUVA, EM AÇO, CONEXÃO SOLDADA, DN 80 (3"), INSTALADO EM REDE DE ALIMENTAÇÃO PARA SPRINKLER - FORNECIMENTO E INSTALAÇÃO. AF_10/2020 | UN | 212.68
101920 | SINAPI_01/2025 | LUVA, EM FERRO GALVANIZADO, 4", CONEXÃO ROSQUEADA, INSTALADO EM PRUMADAS - FORNECIMENTO E INSTALAÇÃO. AF_10/2020 | UN | 195.77
101929 | SINAPI_01/2025 | LUVA, EM FERRO GALVANIZADO, 4", CONEXÃO ROSQUEADA, INSTALADO EM REDE DE ALIMENTAÇÃO PARA HIDRANTE - FORNECIMENTO E INSTALAÇÃO. AF_10/2020 | UN | 201.61
92693 | SINAPI_01/2025 | LUVA, EM FERRO GALVANIZADO, CONEXÃO ROSQUEADA, DN 15 (1/2"), INSTALADO EM RAMAIS E SUB-RAMAIS DE GÁS - FORNECIMENTO E INSTALAÇÃO. AF_10/2020 | UN | 14.96
92695 | SINAPI_01/2025 | LUVA, EM FERRO GALVANIZADO, CONEXÃO ROSQUEADA, DN 20 (3/4"), INSTALADO EM RAMAIS E SUB-RAMAIS DE GÁS - FORNECIMENTO E INSTALAÇÃO. AF_10/2020 | UN | 23.5
92697 | SINAPI_01/2025 | LUVA, EM FERRO GALVANIZADO, CONEXÃO ROSQUEADA, DN 25 (1"), INSTALADO EM RAMAIS E SUB-RAMAIS DE GÁS - FORNECIMENTO E INSTALAÇÃO. AF_10/2020 | UN | 38.01
92658 | SINAPI_01/2025 | LUVA, EM FERRO GALVANIZADO, CONEXÃO ROSQUEADA, DN 25 (1"), INSTALADO EM REDE DE ALIMENTAÇÃO PARA SPRINKLER - FORNECIMENTO E INSTALAÇÃO. AF_10/2020 | UN | 28.89
92660 | SINAPI_01/2025 | LUVA, EM FERRO GALVANIZADO, CONEXÃO ROSQUEADA, DN 32 (1 1/4"), INSTALADO EM REDE DE ALIMENTAÇÃO PARA SPRINKLER - FORNECIMENTO E INSTALAÇÃO. AF_10/2020 | UN | 35.18
92662 | SINAPI_01/2025 | LUVA, EM FERRO GALVANIZADO, CONEXÃO ROSQUEADA, DN 40 (1 1/2"), INSTALADO EM REDE DE ALIMENTAÇÃO PARA SPRINKLER - FORNECIMENTO E INSTALAÇÃO. AF_10/2020 | UN | 40.41
92664 | SINAPI_01/2025 | LUVA, EM FERRO GALVANIZADO, CONEXÃO ROSQUEADA, DN 50 (2"), INSTALADO EM REDE DE ALIMENTAÇÃO PARA SPRINKLER - FORNECIMENTO E INSTALAÇÃO. AF_10/2020 | UN | 53.98
92666 | SINAPI_01/2025 | LUVA, EM FERRO GALVANIZADO, CONEXÃO ROSQUEADA, DN 65 (2 1/2"), INSTALADO EM REDE DE ALIMENTAÇÃO PARA SPRINKLER - FORNECIMENTO E INSTALAÇÃO. AF_10/2020 | UN | 84.87
92668 | SINAPI_01/2025 | LUVA, EM FERRO GALVANIZADO, CONEXÃO ROSQUEADA, DN 80 (3"), INSTALADO EM REDE DE ALIMENTAÇÃO PARA SPRINKLER - FORNECIMENTO E INSTALAÇÃO. AF_10/2020 | UN | 119.42
92370 | SINAPI_01/2025 | LUVA, EM FERRO GALVANIZADO, DN 25 (1"), CONEXÃO ROSQUEADA, INSTALADO EM REDE DE ALIMENTAÇÃO PARA HIDRANTE - FORNECIMENTO E INSTALAÇÃO. AF_10/2020 | UN | 38.42
92372 | SINAPI_01/2025 | LUVA, EM FERRO GALVANIZADO, DN 32 (1 1/4"), CONEXÃO ROSQUEADA, INSTALADO EM REDE DE ALIMENTAÇÃO PARA HIDRANTE - FORNECIMENTO E INSTALAÇÃO. AF_10/2020 | UN | 46.02
92374 | SINAPI_01/2025 | LUVA, EM FERRO GALVANIZADO, DN 40 (1 1/2"), CONEXÃO ROSQUEADA, INSTALADO EM REDE DE ALIMENTAÇÃO PARA HIDRANTE - FORNECIMENTO E INSTALAÇÃO. AF_10/2020 | UN | 52.76
92345 | SINAPI_01/2025 | LUVA, EM FERRO GALVANIZADO, DN 50 (2"), CONEXÃO ROSQUEADA, INSTALADO EM PRUMADAS - FORNECIMENTO E INSTALAÇÃO. AF_10/2020 | UN | 68.24
92376 | SINAPI_01/2025 | LUVA, EM FERRO GALVANIZADO, DN 50 (2"), CONEXÃO ROSQUEADA, INSTALADO EM REDE DE ALIMENTAÇÃO PARA HIDRANTE - FORNECIMENTO E INSTALAÇÃO. AF_10/2020 | UN | 68.19
92347 | SINAPI_01/2025 | LUVA, EM FERRO GALVANIZADO, DN 65 (2 1/2"), CONEXÃO ROSQUEADA, INSTALADO EM PRUMADAS - FORNECIMENTO E INSTALAÇÃO. AF_10/2020 | UN | 100.19
92378 | SINAPI_01/2025 | LUVA, EM FERRO GALVANIZADO, DN 65 (2 1/2"), CONEXÃO ROSQUEADA, INSTALADO EM REDE DE ALIMENTAÇÃO PARA HIDRANTE - FORNECIMENTO E INSTALAÇÃO. AF_10/2020 | UN | 101.9
92349 | SINAPI_01/2025 | LUVA, EM FERRO GALVANIZADO, DN 80 (3"), CONEXÃO ROSQUEADA, INSTALADO EM PRUMADAS - FORNECIMENTO E INSTALAÇÃO. AF_10/2020 | UN | 135.71
92380 | SINAPI_01/2025 | LUVA, EM FERRO GALVANIZADO, DN 80 (3"), CONEXÃO ROSQUEADA, INSTALADO EM REDE DE ALIMENTAÇÃO PARA HIDRANTE - FORNECIMENTO E INSTALAÇÃO. AF_10/2020 | UN | 139.23
101917 | SINAPI_01/2025 | MANÔMETRO 0 A 200 PSI (0 A 14 KGF/CM2), D = 50MM - FORNECIMENTO E INSTALAÇÃO. AF_10/2020 | UN | 165.17
101924 | SINAPI_01/2025 | NIPLE, EM FERRO GALVANIZADO, 4", CONEXÃO ROSQUEADA, INSTALADO EM PRUMADAS - FORNECIMENTO E INSTALAÇÃO. AF_10/2020 | UN | 184.25
101933 | SINAPI_01/2025 | NIPLE, EM FERRO GALVANIZADO, 4", CONEXÃO ROSQUEADA, INSTALADO EM REDE DE ALIMENTAÇÃO PARA HIDRANTE - FORNECIMENTO E INSTALAÇÃO. AF_10/2020 | UN | 190.09
92692 | SINAPI_01/2025 | NIPLE, EM FERRO GALVANIZADO, CONEXÃO ROSQUEADA, DN 15 (1/2"), INSTALADO EM RAMAIS E SUB-RAMAIS DE GÁS - FORNECIMENTO E INSTALAÇÃO. AF_10/2020 | UN | 14.55
92694 | SINAPI_01/2025 | NIPLE, EM FERRO GALVANIZADO, CONEXÃO ROSQUEADA, DN 20 (3/4"), INSTALADO EM RAMAIS E SUB-RAMAIS DE GÁS - FORNECIMENTO E INSTALAÇÃO. AF_10/2020 | UN | 23.09
92696 | SINAPI_01/2025 | NIPLE, EM FERRO GALVANIZADO, CONEXÃO ROSQUEADA, DN 25 (1"), INSTALADO EM RAMAIS E SUB-RAMAIS DE GÁS - FORNECIMENTO E INSTALAÇÃO. AF_10/2020 | UN | 36.16
92657 | SINAPI_01/2025 | NIPLE, EM FERRO GALVANIZADO, CONEXÃO ROSQUEADA, DN 25 (1"), INSTALADO EM REDE DE ALIMENTAÇÃO PARA SPRINKLER - FORNECIMENTO E INSTALAÇÃO. AF_10/2020 | UN | 27.04
92659 | SINAPI_01/2025 | NIPLE, EM FERRO GALVANIZADO, CONEXÃO ROSQUEADA, DN 32 (1 1/4"), INSTALADO EM REDE DE ALIMENTAÇÃO PARA SPRINKLER - FORNECIMENTO E INSTALAÇÃO. AF_10/2020 | UN | 33.46
92661 | SINAPI_01/2025 | NIPLE, EM FERRO GALVANIZADO, CONEXÃO ROSQUEADA, DN 40 (1 1/2"), INSTALADO EM REDE DE ALIMENTAÇÃO PARA SPRINKLER - FORNECIMENTO E INSTALAÇÃO. AF_10/2020 | UN | 40.08
92663 | SINAPI_01/2025 | NIPLE, EM FERRO GALVANIZADO, CONEXÃO ROSQUEADA, DN 50 (2"), INSTALADO EM REDE DE ALIMENTAÇÃO PARA SPRINKLER - FORNECIMENTO E INSTALAÇÃO. AF_10/2020 | UN | 54.01
92665 | SINAPI_01/2025 | NIPLE, EM FERRO GALVANIZADO, CONEXÃO ROSQUEADA, DN 65 (2 1/2"), INSTALADO EM REDE DE ALIMENTAÇÃO PARA SPRINKLER - FORNECIMENTO E INSTALAÇÃO. AF_10/2020 | UN | 74.6
92667 | SINAPI_01/2025 | NIPLE, EM FERRO GALVANIZADO, CONEXÃO ROSQUEADA, DN 80 (3"), INSTALADO EM REDE DE ALIMENTAÇÃO PARA SPRINKLER - FORNECIMENTO E INSTALAÇÃO. AF_10/2020 | UN | 110.28
92369 | SINAPI_01/2025 | NIPLE, EM FERRO GALVANIZADO, DN 25 (1"), CONEXÃO ROSQUEADA, INSTALADO EM REDE DE ALIMENTAÇÃO PARA HIDRANTE - FORNECIMENTO E INSTALAÇÃO. AF_10/2020 | UN | 36.57
92371 | SINAPI_01/2025 | NIPLE, EM FERRO GALVANIZADO, DN 32 (1 1/4"), CONEXÃO ROSQUEADA, INSTALADO EM REDE DE ALIMENTAÇÃO PARA HIDRANTE - FORNECIMENTO E INSTALAÇÃO. AF_10/2020 | UN | 44.3
92373 | SINAPI_01/2025 | NIPLE, EM FERRO GALVANIZADO, DN 40 (1 1/2"), CONEXÃO ROSQUEADA, INSTALADO EM REDE DE ALIMENTAÇÃO PARA HIDRANTE - FORNECIMENTO E INSTALAÇÃO. AF_10/2020 | UN | 52.43
92344 | SINAPI_01/2025 | NIPLE, EM FERRO GALVANIZADO, DN 50 (2"), CONEXÃO ROSQUEADA, INSTALADO EM PRUMADAS - FORNECIMENTO E INSTALAÇÃO. AF_10/2020 | UN | 68.27
92375 | SINAPI_01/2025 | NIPLE, EM FERRO GALVANIZADO, DN 50 (2"), CONEXÃO ROSQUEADA, INSTALADO EM REDE DE ALIMENTAÇÃO PARA HIDRANTE - FORNECIMENTO E INSTALAÇÃO. AF_10/2020 | UN | 68.22
92346 | SINAPI_01/2025 | NIPLE, EM FERRO GALVANIZADO, DN 65 (2 1/2"), CONEXÃO ROSQUEADA, INSTALADO EM PRUMADAS - FORNECIMENTO E INSTALAÇÃO. AF_10/2020 | UN | 89.92
92377 | SINAPI_01/2025 | NIPLE, EM FERRO GALVANIZADO, DN 65 (2 1/2"), CONEXÃO ROSQUEADA, INSTALADO EM REDE DE ALIMENTAÇÃO PARA HIDRANTE - FORNECIMENTO E INSTALAÇÃO. AF_10/2020 | UN | 91.63
92348 | SINAPI_01/2025 | NIPLE, EM FERRO GALVANIZADO, DN 80 (3"), CONEXÃO ROSQUEADA, INSTALADO EM PRUMADAS - FORNECIMENTO E INSTALAÇÃO. AF_10/2020 | UN | 126.57
92379 | SINAPI_01/2025 | NIPLE, EM FERRO GALVANIZADO, DN 80 (3"), CONEXÃO ROSQUEADA, INSTALADO EM REDE DE ALIMENTAÇÃO PARA HIDRANTE - FORNECIMENTO E INSTALAÇÃO. AF_10/2020 | UN | 130.09
95696 | SINAPI_01/2025 | SPRINKLER TIPO PENDENTE, 68 °C, UNIÃO POR ROSCA DN 15 (1/2") - FORNECIMENTO E INSTALAÇÃO. AF_10/2020 | UN | 49.52
92335 | SINAPI_01/2025 | TUBO DE AÇO GALVANIZADO COM COSTURA, CLASSE MÉDIA, CONEXÃO RANHURADA, DN 50 (2"), INSTALADO EM PRUMADAS - FORNECIMENTO E INSTALAÇÃO. AF_10/2020 | M | 101.34
92336 | SINAPI_01/2025 | TUBO DE AÇO GALVANIZADO COM COSTURA, CLASSE MÉDIA, CONEXÃO RANHURADA, DN 65 (2 1/2"), INSTALADO EM PRUMADAS - FORNECIMENTO E INSTALAÇÃO. AF_10/2020 | M | 124.59
92337 | SINAPI_01/2025 | TUBO DE AÇO GALVANIZADO COM COSTURA, CLASSE MÉDIA, CONEXÃO RANHURADA, DN 80 (3"), INSTALADO EM PRUMADAS - FORNECIMENTO E INSTALAÇÃO. AF_10/2020 | M | 164.34
92687 | SINAPI_01/2025 | TUBO DE AÇO GALVANIZADO COM COSTURA, CLASSE MÉDIA, CONEXÃO ROSQUEADA, DN 15 (1/2"), INSTALADO EM RAMAIS E SUB-RAMAIS DE GÁS - FORNECIMENTO E INSTALAÇÃO. AF_10/2020 | M | 30.9
92688 | SINAPI_01/2025 | TUBO DE AÇO GALVANIZADO COM COSTURA, CLASSE MÉDIA, CONEXÃO ROSQUEADA, DN 20 (3/4"), INSTALADO EM RAMAIS E SUB-RAMAIS DE GÁS - FORNECIMENTO E INSTALAÇÃO. AF_10/2020 | M | 43.02
97536 | SINAPI_01/2025 | TUBO DE AÇO GALVANIZADO COM COSTURA, CLASSE MÉDIA, CONEXÃO ROSQUEADA, DN 25 (1"), INSTALADO EM RAMAIS E SUB-RAMAIS DE GÁS - FORNECIMENTO E INSTALAÇÃO. AF_10/2020 | M | 65.97
97535 | SINAPI_01/2025 | TUBO DE AÇO GALVANIZADO COM COSTURA, CLASSE MÉDIA, CONEXÃO ROSQUEADA, DN 25 (1"), INSTALADO EM REDE DE ALIMENTAÇÃO PARA SPRINKLER - FORNECIMENTO E INSTALAÇÃO. AF_10/2020 | M | 54.73
92652 | SINAPI_01/2025 | TUBO DE AÇO GALVANIZADO COM COSTURA, CLASSE MÉDIA, CONEXÃO ROSQUEADA, DN 32 (1 1/4"), INSTALADO EM REDE DE ALIMENTAÇÃO PARA SPRINKLER - FORNECIMENTO E INSTALAÇÃO. AF_10/2020 | M | 66.36
92653 | SINAPI_01/2025 | TUBO DE AÇO GALVANIZADO COM COSTURA, CLASSE MÉDIA, CONEXÃO ROSQUEADA, DN 40 (1 1/2"), INSTALADO EM REDE DE ALIMENTAÇÃO PARA SPRINKLER - FORNECIMENTO E INSTALAÇÃO. AF_10/2020 | M | 75.72
92654 | SINAPI_01/2025 | TUBO DE AÇO GALVANIZADO COM COSTURA, CLASSE MÉDIA, CONEXÃO ROSQUEADA, DN 50 (2"), INSTALADO EM REDE DE ALIMENTAÇÃO PARA SPRINKLER - FORNECIMENTO E INSTALAÇÃO. AF_10/2020 | M | 103.73
92655 | SINAPI_01/2025 | TUBO DE AÇO GALVANIZADO COM COSTURA, CLASSE MÉDIA, CONEXÃO ROSQUEADA, DN 65 (2 1/2"), INSTALADO EM REDE DE ALIMENTAÇÃO PARA SPRINKLER - FORNECIMENTO E INSTALAÇÃO. AF_10/2020 | M | 126.54
92656 | SINAPI_01/2025 | TUBO DE AÇO GALVANIZADO COM COSTURA, CLASSE MÉDIA, CONEXÃO ROSQUEADA, DN 80 (3"), INSTALADO EM REDE DE ALIMENTAÇÃO PARA SPRINKLER - FORNECIMENTO E INSTALAÇÃO. AF_10/2020 | M | 165.85
101918 | SINAPI_01/2025 | TUBO DE AÇO GALVANIZADO COM COSTURA, CLASSE MÉDIA, DN 100 (4"), CONEXÃO ROSQUEADA, INSTALADO EM PRUMADAS - FORNECIMENTO E INSTALAÇÃO. AF_10/2020 | M | 233.66
101927 | SINAPI_01/2025 | TUBO DE AÇO GALVANIZADO COM COSTURA, CLASSE MÉDIA, DN 100 (4"), CONEXÃO ROSQUEADA, INSTALADO EM REDE DE ALIMENTAÇÃO PARA HIDRANTE - FORNECIMENTO E INSTALAÇÃO. AF_10/2020 | M | 218.4
97498 | SINAPI_01/2025 | TUBO DE AÇO GALVANIZADO COM COSTURA, CLASSE MÉDIA, DN 25 (1"), CONEXÃO ROSQUEADA, INSTALADO EM REDE DE ALIMENTAÇÃO PARA HIDRANTE - FORNECIMENTO E INSTALAÇÃO. AF_10/2020 | M | 49.85
92364 | SINAPI_01/2025 | TUBO DE AÇO GALVANIZADO COM COSTURA, CLASSE MÉDIA, DN 32 (1 1/4"), CONEXÃO ROSQUEADA, INSTALADO EM REDE DE ALIMENTAÇÃO PARA HIDRANTE - FORNECIMENTO E INSTALAÇÃO. AF_10/2020 | M | 61.47
92365 | SINAPI_01/2025 | TUBO DE AÇO GALVANIZADO COM COSTURA, CLASSE MÉDIA, DN 40 (1 1/2"), CONEXÃO ROSQUEADA, INSTALADO EM REDE DE ALIMENTAÇÃO PARA HIDRANTE - FORNECIMENTO E INSTALAÇÃO. AF_10/2020 | M | 70.77
92341 | SINAPI_01/2025 | TUBO DE AÇO GALVANIZADO COM COSTURA, CLASSE MÉDIA, DN 50 (2"), CONEXÃO ROSQUEADA, INSTALADO EM PRUMADAS - FORNECIMENTO E INSTALAÇÃO. AF_10/2020 | M | 112.05
92366 | SINAPI_01/2025 | TUBO DE AÇO GALVANIZADO COM COSTURA, CLASSE MÉDIA, DN 50 (2"), CONEXÃO ROSQUEADA, INSTALADO EM REDE DE ALIMENTAÇÃO PARA HIDRANTE - FORNECIMENTO E INSTALAÇÃO. AF_10/2020 | M | 98.8
92342 | SINAPI_01/2025 | TUBO DE AÇO GALVANIZADO COM COSTURA, CLASSE MÉDIA, DN 65 (2 1/2"), CONEXÃO ROSQUEADA, INSTALADO EM PRUMADAS - FORNECIMENTO E INSTALAÇÃO. AF_10/2020 | M | 135.37
92367 | SINAPI_01/2025 | TUBO DE AÇO GALVANIZADO COM COSTURA, CLASSE MÉDIA, DN 65 (2 1/2"), CONEXÃO ROSQUEADA, INSTALADO EM REDE DE ALIMENTAÇÃO PARA HIDRANTE - FORNECIMENTO E INSTALAÇÃO. AF_10/2020 | M | 121.51
92343 | SINAPI_01/2025 | TUBO DE AÇO GALVANIZADO COM COSTURA, CLASSE MÉDIA, DN 80 (3"), CONEXÃO ROSQUEADA, INSTALADO EM PRUMADAS - FORNECIMENTO E INSTALAÇÃO. AF_10/2020 | M | 175.22
92368 | SINAPI_01/2025 | TUBO DE AÇO GALVANIZADO COM COSTURA, CLASSE MÉDIA, DN 80 (3"), CONEXÃO ROSQUEADA, INSTALADO EM REDE DE ALIMENTAÇÃO PARA HIDRANTE - FORNECIMENTO E INSTALAÇÃO. AF_10/2020 | M | 160.81
92689 | SINAPI_01/2025 | TUBO DE AÇO PRETO SEM COSTURA, CLASSE MÉDIA, CONEXÃO SOLDADA, DN 15 (1/2"), INSTALADO EM RAMAIS E SUB-RAMAIS DE GÁS - FORNECIMENTO E INSTALAÇÃO. AF_10/2020 | M | 51.12
92690 | SINAPI_01/2025 | TUBO DE AÇO PRETO SEM COSTURA, CLASSE MÉDIA, CONEXÃO SOLDADA, DN 20 (3/4"), INSTALADO EM RAMAIS E SUB-RAMAIS DE GÁS - FORNECIMENTO E INSTALAÇÃO. AF_10/2020 | M | 73.03
92691 | SINAPI_01/2025 | TUBO DE AÇO PRETO SEM COSTURA, CLASSE MÉDIA, CONEXÃO SOLDADA, DN 25 (1"), INSTALADO EM RAMAIS E SUB-RAMAIS DE GÁS - FORNECIMENTO E INSTALAÇÃO. AF_10/2020 | M | 95.31
92359 | SINAPI_01/2025 | TUBO DE AÇO PRETO SEM COSTURA, CONEXÃO SOLDADA, DN 25 (1"), INSTALADO EM REDE DE ALIMENTAÇÃO PARA HIDRANTE - FORNECIMENTO E INSTALAÇÃO. AF_10/2020 | M | 68.35
92645 | SINAPI_01/2025 | TUBO DE AÇO PRETO SEM COSTURA, CONEXÃO SOLDADA, DN 25 (1"), INSTALADO EM REDE DE ALIMENTAÇÃO PARA SPRINKLER - FORNECIMENTO E INSTALAÇÃO. AF_10/2020 | M | 72.41
92360 | SINAPI_01/2025 | TUBO DE AÇO PRETO SEM COSTURA, CONEXÃO SOLDADA, DN 32 (1 1/4"), INSTALADO EM REDE DE ALIMENTAÇÃO PARA HIDRANTE - FORNECIMENTO E INSTALAÇÃO. AF_10/2020 | M | 91.36
92646 | SINAPI_01/2025 | TUBO DE AÇO PRETO SEM COSTURA, CONEXÃO SOLDADA, DN 32 (1 1/4"), INSTALADO EM REDE DE ALIMENTAÇÃO PARA SPRINKLER - FORNECIMENTO E INSTALAÇÃO. AF_10/2020 | M | 95.41
95697 | SINAPI_01/2025 | TUBO DE AÇO PRETO SEM COSTURA, CONEXÃO SOLDADA, DN 40 (1 1/2"), INSTALADO EM REDE DE ALIMENTAÇÃO PARA HIDRANTE - FORNECIMENTO E INSTALAÇÃO. AF_10/2020 | M | 100.41
92648 | SINAPI_01/2025 | TUBO DE AÇO PRETO SEM COSTURA, CONEXÃO SOLDADA, DN 40 (1 1/2"), INSTALADO EM REDE DE ALIMENTAÇÃO PARA SPRINKLER - FORNECIMENTO E INSTALAÇÃO. AF_10/2020 | M | 104.45
92338 | SINAPI_01/2025 | TUBO DE AÇO PRETO SEM COSTURA, CONEXÃO SOLDADA, DN 50 (2"), INSTALADO EM PRUMADAS - FORNECIMENTO E INSTALAÇÃO. AF_10/2020 | M | 145.91
92361 | SINAPI_01/2025 | TUBO DE AÇO PRETO SEM COSTURA, CONEXÃO SOLDADA, DN 50 (2"), INSTALADO EM REDE DE ALIMENTAÇÃO PARA HIDRANTE - FORNECIMENTO E INSTALAÇÃO. AF_10/2020 | M | 123.35
92649 | SINAPI_01/2025 | TUBO DE AÇO PRETO SEM COSTURA, CONEXÃO SOLDADA, DN 50 (2"), INSTALADO EM REDE DE ALIMENTAÇÃO PARA SPRINKLER - FORNECIMENTO E INSTALAÇÃO. AF_10/2020 | M | 127.41
92339 | SINAPI_01/2025 | TUBO DE AÇO PRETO SEM COSTURA, CONEXÃO SOLDADA, DN 65 (2 1/2"), INSTALADO EM PRUMADAS - FORNECIMENTO E INSTALAÇÃO. AF_10/2020 | M | 220.72
92362 | SINAPI_01/2025 | TUBO DE AÇO PRETO SEM COSTURA, CONEXÃO SOLDADA, DN 65 (2 1/2"), INSTALADO EM REDE DE ALIMENTAÇÃO PARA HIDRANTE - FORNECIMENTO E INSTALAÇÃO. AF_10/2020 | M | 197.26
92650 | SINAPI_01/2025 | TUBO DE AÇO PRETO SEM COSTURA, CONEXÃO SOLDADA, DN 65 (2 1/2"), INSTALADO EM REDE DE ALIMENTAÇÃO PARA SPRINKLER - FORNECIMENTO E INSTALAÇÃO. AF_10/2020 | M | 201.32
97439 | SINAPI_01/2025 | TÊ, EM AÇO, CONEXÃO RANHURADA, DN 50 (2"), INSTALADO EM PRUMADAS - FORNECIMENTO E INSTALAÇÃO. AF_10/2020 | UN | 129.92
97440 | SINAPI_01/2025 | TÊ, EM AÇO, CONEXÃO RANHURADA, DN 65 (2 1/2"), INSTALADO EM PRUMADAS - FORNECIMENTO E INSTALAÇÃO. AF_10/2020 | UN | 155.5
97442 | SINAPI_01/2025 | TÊ, EM AÇO, CONEXÃO RANHURADA, DN 80 (3"), INSTALADO EM PRUMADAS - FORNECIMENTO E INSTALAÇÃO. AF_10/2020 | UN | 171.91
97552 | SINAPI_01/2025 | TÊ, EM AÇO, CONEXÃO SOLDADA, DN 15 (1/2"), INSTALADO EM RAMAIS E SUB-RAMAIS DE GÁS - FORNECIMENTO E INSTALAÇÃO. AF_10/2020 | UN | 50.15
97553 | SINAPI_01/2025 | TÊ, EM AÇO, CONEXÃO SOLDADA, DN 20 (3/4"), INSTALADO EM RAMAIS E SUB-RAMAIS DE GÁS - FORNECIMENTO E INSTALAÇÃO. AF_10/2020 | UN | 72.48
97554 | SINAPI_01/2025 | TÊ, EM AÇO, CONEXÃO SOLDADA, DN 25 (1"), INSTALADO EM RAMAIS E SUB-RAMAIS DE GÁS - FORNECIMENTO E INSTALAÇÃO. AF_10/2020 | UN | 125.75
97491 | SINAPI_01/2025 | TÊ, EM AÇO, CONEXÃO SOLDADA, DN 25 (1"), INSTALADO EM REDE DE ALIMENTAÇÃO PARA HIDRANTE - FORNECIMENTO E INSTALAÇÃO. AF_10/2020 | UN | 88.09
97529 | SINAPI_01/2025 | TÊ, EM AÇO, CONEXÃO SOLDADA, DN 25 (1"), INSTALADO EM REDE DE ALIMENTAÇÃO PARA SPRINKLER - FORNECIMENTO E INSTALAÇÃO. AF_10/2020 | UN | 82.65
97492 | SINAPI_01/2025 | TÊ, EM AÇO, CONEXÃO SOLDADA, DN 32 (1 1/4"), INSTALADO EM REDE DE ALIMENTAÇÃO PARA HIDRANTE - FORNECIMENTO E INSTALAÇÃO. AF_10/2020 | UN | 128.94
97530 | SINAPI_01/2025 | TÊ, EM AÇO, CONEXÃO SOLDADA, DN 32 (1 1/4"), INSTALADO EM REDE DE ALIMENTAÇÃO PARA SPRINKLER - FORNECIMENTO E INSTALAÇÃO. AF_10/2020 | UN | 119.21
97493 | SINAPI_01/2025 | TÊ, EM AÇO, CONEXÃO SOLDADA, DN 40 (1 1/2"), INSTALADO EM REDE DE ALIMENTAÇÃO PARA HIDRANTE - FORNECIMENTO E INSTALAÇÃO. AF_10/2020 | UN | 166.12
97531 | SINAPI_01/2025 | TÊ, EM AÇO, CONEXÃO SOLDADA, DN 40 (1 1/2"), INSTALADO EM REDE DE ALIMENTAÇÃO PARA SPRINKLER - FORNECIMENTO E INSTALAÇÃO. AF_10/2020 | UN | 151.59
97458 | SINAPI_01/2025 | TÊ, EM AÇO, CONEXÃO SOLDADA, DN 50 (2"), INSTALADO EM PRUMADAS - FORNECIMENTO E INSTALAÇÃO. AF_10/2020 | UN | 291.08
97494 | SINAPI_01/2025 | TÊ, EM AÇO, CONEXÃO SOLDADA, DN 50 (2"), INSTALADO EM REDE DE ALIMENTAÇÃO PARA HIDRANTE - FORNECIMENTO E INSTALAÇÃO. AF_10/2020 | UN | 256.83
97532 | SINAPI_01/2025 | TÊ, EM AÇO, CONEXÃO SOLDADA, DN 50 (2"), INSTALADO EM REDE DE ALIMENTAÇÃO PARA SPRINKLER - FORNECIMENTO E INSTALAÇÃO. AF_10/2020 | UN | 236.38
97459 | SINAPI_01/2025 | TÊ, EM AÇO, CONEXÃO SOLDADA, DN 65 (2 1/2"), INSTALADO EM PRUMADAS - FORNECIMENTO E INSTALAÇÃO. AF_10/2020 | UN | 497.37
97495 | SINAPI_01/2025 | TÊ, EM AÇO, CONEXÃO SOLDADA, DN 65 (2 1/2"), INSTALADO EM REDE DE ALIMENTAÇÃO PARA HIDRANTE - FORNECIMENTO E INSTALAÇÃO. AF_10/2020 | UN | 468.96
97533 | SINAPI_01/2025 | TÊ, EM AÇO, CONEXÃO SOLDADA, DN 65 (2 1/2"), INSTALADO EM REDE DE ALIMENTAÇÃO PARA SPRINKLER - FORNECIMENTO E INSTALAÇÃO. AF_10/2020 | UN | 443.8
97460 | SINAPI_01/2025 | TÊ, EM AÇO, CONEXÃO SOLDADA, DN 80 (3"), INSTALADO EM PRUMADAS - FORNECIMENTO E INSTALAÇÃO. AF_10/2020 | UN | 762.21
97496 | SINAPI_01/2025 | TÊ, EM AÇO, CONEXÃO SOLDADA, DN 80 (3"), INSTALADO EM REDE DE ALIMENTAÇÃO PARA HIDRANTE - FORNECIMENTO E INSTALAÇÃO. AF_10/2020 | UN | 739.65
97534 | SINAPI_01/2025 | TÊ, EM AÇO, CONEXÃO SOLDADA, DN 80 (3"), INSTALADO EM REDE DE ALIMENTAÇÃO PARA SPRINKLER - FORNECIMENTO E INSTALAÇÃO. AF_10/2020 | UN | 701.09
101926 | SINAPI_01/2025 | TÊ, EM FERRO GALVANIZADO, 4", CONEXÃO ROSQUEADA, INSTALADO EM PRUMADAS - FORNECIMENTO E INSTALAÇÃO. AF_10/2020 | UN | 397.17
101935 | SINAPI_01/2025 | TÊ, EM FERRO GALVANIZADO, 4", CONEXÃO ROSQUEADA, INSTALADO EM REDE DE ALIMENTAÇÃO PARA HIDRANTE - FORNECIMENTO E INSTALAÇÃO. AF_10/2020 | UN | 408.85
92704 | SINAPI_01/2025 | TÊ, EM FERRO GALVANIZADO, CONEXÃO ROSQUEADA, DN 15 (1/2"), INSTALADO EM RAMAIS E SUB-RAMAIS DE GÁS - FORNECIMENTO E INSTALAÇÃO. AF_10/2020 | UN | 27.18
92705 | SINAPI_01/2025 | TÊ, EM FERRO GALVANIZADO, CONEXÃO ROSQUEADA, DN 20 (3/4"), INSTALADO EM RAMAIS E SUB-RAMAIS DE GÁS - FORNECIMENTO E INSTALAÇÃO. AF_10/2020 | UN | 43.71
92706 | SINAPI_01/2025 | TÊ, EM FERRO GALVANIZADO, CONEXÃO ROSQUEADA, DN 25 (1"), INSTALADO EM RAMAIS E SUB-RAMAIS DE GÁS - FORNECIMENTO E INSTALAÇÃO. AF_10/2020 | UN | 70.75
92637 | SINAPI_01/2025 | TÊ, EM FERRO GALVANIZADO, CONEXÃO ROSQUEADA, DN 25 (1"), INSTALADO EM REDE DE ALIMENTAÇÃO PARA HIDRANTE - FORNECIMENTO E INSTALAÇÃO. AF_10/2020 | UN | 71.5
92681 | SINAPI_01/2025 | TÊ, EM FERRO GALVANIZADO, CONEXÃO ROSQUEADA, DN 25 (1"), INSTALADO EM REDE DE ALIMENTAÇÃO PARA SPRINKLER - FORNECIMENTO E INSTALAÇÃO. AF_10/2020 | UN | 52.4
92638 | SINAPI_01/2025 | TÊ, EM FERRO GALVANIZADO, CONEXÃO ROSQUEADA, DN 32 (1 1/4"), INSTALADO EM REDE DE ALIMENTAÇÃO PARA HIDRANTE - FORNECIMENTO E INSTALAÇÃO. AF_10/2020 | UN | 87.41
92682 | SINAPI_01/2025 | TÊ, EM FERRO GALVANIZADO, CONEXÃO ROSQUEADA, DN 32 (1 1/4"), INSTALADO EM REDE DE ALIMENTAÇÃO PARA SPRINKLER - FORNECIMENTO E INSTALAÇÃO. AF_10/2020 | UN | 65.69
92639 | SINAPI_01/2025 | TÊ, EM FERRO GALVANIZADO, CONEXÃO ROSQUEADA, DN 40 (1 1/2"), INSTALADO EM REDE DE ALIMENTAÇÃO PARA HIDRANTE - FORNECIMENTO E INSTALAÇÃO. AF_10/2020 | UN | 101.28
92683 | SINAPI_01/2025 | TÊ, EM FERRO GALVANIZADO, CONEXÃO ROSQUEADA, DN 40 (1 1/2"), INSTALADO EM REDE DE ALIMENTAÇÃO PARA SPRINKLER - FORNECIMENTO E INSTALAÇÃO. AF_10/2020 | UN | 76.63
92640 | SINAPI_01/2025 | TÊ, EM FERRO GALVANIZADO, CONEXÃO ROSQUEADA, DN 50 (2"), INSTALADO EM REDE DE ALIMENTAÇÃO PARA HIDRANTE - FORNECIMENTO E INSTALAÇÃO. AF_10/2020 | UN | 132.13
92684 | SINAPI_01/2025 | TÊ, EM FERRO GALVANIZADO, CONEXÃO ROSQUEADA, DN 50 (2"), INSTALADO EM REDE DE ALIMENTAÇÃO PARA SPRINKLER - FORNECIMENTO E INSTALAÇÃO. AF_10/2020 | UN | 103.75
92642 | SINAPI_01/2025 | TÊ, EM FERRO GALVANIZADO, CONEXÃO ROSQUEADA, DN 65 (2 1/2"), INSTALADO EM REDE DE ALIMENTAÇÃO PARA HIDRANTE - FORNECIMENTO E INSTALAÇÃO. AF_10/2020 | UN | 201.22
92685 | SINAPI_01/2025 | TÊ, EM FERRO GALVANIZADO, CONEXÃO ROSQUEADA, DN 65 (2 1/2"), INSTALADO EM REDE DE ALIMENTAÇÃO PARA SPRINKLER - FORNECIMENTO E INSTALAÇÃO. AF_10/2020 | UN | 167.25
92644 | SINAPI_01/2025 | TÊ, EM FERRO GALVANIZADO, CONEXÃO ROSQUEADA, DN 80 (3"), INSTALADO EM REDE DE ALIMENTAÇÃO PARA HIDRANTE - FORNECIMENTO E INSTALAÇÃO. AF_10/2020 | UN | 253.48
92686 | SINAPI_01/2025 | TÊ, EM FERRO GALVANIZADO, CONEXÃO ROSQUEADA, DN 80 (3"), INSTALADO EM REDE DE ALIMENTAÇÃO PARA SPRINKLER - FORNECIMENTO E INSTALAÇÃO. AF_10/2020 | UN | 213.87
92356 | SINAPI_01/2025 | TÊ, EM FERRO GALVANIZADO, DN 50 (2"), CONEXÃO ROSQUEADA, INSTALADO EM PRUMADAS - FORNECIMENTO E INSTALAÇÃO. AF_10/2020 | UN | 132.28
92357 | SINAPI_01/2025 | TÊ, EM FERRO GALVANIZADO, DN 65 (2 1/2"), CONEXÃO ROSQUEADA, INSTALADO EM PRUMADAS - FORNECIMENTO E INSTALAÇÃO. AF_10/2020 | UN | 197.79
92358 | SINAPI_01/2025 | TÊ, EM FERRO GALVANIZADO, DN 80 (3"), CONEXÃO ROSQUEADA, INSTALADO EM PRUMADAS - FORNECIMENTO E INSTALAÇÃO. AF_10/2020 | UN | 246.43
101919 | SINAPI_01/2025 | UNIÃO, EM FERRO GALVANIZADO, 4", CONEXÃO ROSQUEADA, INSTALADO EM PRUMADAS - FORNECIMENTO E INSTALAÇÃO. AF_10/2020 | UN | 409.72
101928 | SINAPI_01/2025 | UNIÃO, EM FERRO GALVANIZADO, 4", CONEXÃO ROSQUEADA, INSTALADO EM REDE DE ALIMENTAÇÃO PARA HIDRANTE - FORNECIMENTO E INSTALAÇÃO. AF_10/2020 | UN | 415.56
92904 | SINAPI_01/2025 | UNIÃO, EM FERRO GALVANIZADO, CONEXÃO ROSQUEADA, DN 15 (1/2"), INSTALADO EM RAMAIS E SUB-RAMAIS DE GÁS - FORNECIMENTO E INSTALAÇÃO. AF_10/2020 | UN | 33.18
92905 | SINAPI_01/2025 | UNIÃO, EM FERRO GALVANIZADO, CONEXÃO ROSQUEADA, DN 20 (3/4"), INSTALADO EM RAMAIS E SUB-RAMAIS DE GÁS - FORNECIMENTO E INSTALAÇÃO. AF_10/2020 | UN | 47.4
92906 | SINAPI_01/2025 | UNIÃO, EM FERRO GALVANIZADO, CONEXÃO ROSQUEADA, DN 25 (1"), INSTALADO EM RAMAIS E SUB-RAMAIS DE GÁS - FORNECIMENTO E INSTALAÇÃO. AF_10/2020 | UN | 57.85
92898 | SINAPI_01/2025 | UNIÃO, EM FERRO GALVANIZADO, CONEXÃO ROSQUEADA, DN 25 (1"), INSTALADO EM REDE DE ALIMENTAÇÃO PARA SPRINKLER - FORNECIMENTO E INSTALAÇÃO. AF_10/2020 | UN | 48.73
92899 | SINAPI_01/2025 | UNIÃO, EM FERRO GALVANIZADO, CONEXÃO ROSQUEADA, DN 32 (1 1/4"), INSTALADO EM REDE DE ALIMENTAÇÃO PARA SPRINKLER - FORNECIMENTO E INSTALAÇÃO. AF_10/2020 | UN | 72.08
92900 | SINAPI_01/2025 | UNIÃO, EM FERRO GALVANIZADO, CONEXÃO ROSQUEADA, DN 40 (1 1/2"), INSTALADO EM REDE DE ALIMENTAÇÃO PARA SPRINKLER - FORNECIMENTO E INSTALAÇÃO. AF_10/2020 | UN | 86.71
92901 | SINAPI_01/2025 | UNIÃO, EM FERRO GALVANIZADO, CONEXÃO ROSQUEADA, DN 50 (2"), INSTALADO EM REDE DE ALIMENTAÇÃO PARA SPRINKLER - FORNECIMENTO E INSTALAÇÃO. AF_10/2020 | UN | 120.67
92902 | SINAPI_01/2025 | UNIÃO, EM FERRO GALVANIZADO, CONEXÃO ROSQUEADA, DN 65 (2 1/2"), INSTALADO EM REDE DE ALIMENTAÇÃO PARA SPRINKLER - FORNECIMENTO E INSTALAÇÃO. AF_10/2020 | UN | 189.25
92903 | SINAPI_01/2025 | UNIÃO, EM FERRO GALVANIZADO, CONEXÃO ROSQUEADA, DN 80 (3"), INSTALADO EM REDE DE ALIMENTAÇÃO PARA SPRINKLER - FORNECIMENTO E INSTALAÇÃO. AF_10/2020 | UN | 283.73
92892 | SINAPI_01/2025 | UNIÃO, EM FERRO GALVANIZADO, DN 25 (1"), CONEXÃO ROSQUEADA, INSTALADO EM REDE DE ALIMENTAÇÃO PARA HIDRANTE - FORNECIMENTO E INSTALAÇÃO. AF_10/2020 | UN | 58.26
92893 | SINAPI_01/2025 | UNIÃO, EM FERRO GALVANIZADO, DN 32 (1 1/4"), CONEXÃO ROSQUEADA, INSTALADO EM REDE DE ALIMENTAÇÃO PARA HIDRANTE - FORNECIMENTO E INSTALAÇÃO. AF_10/2020 | UN | 82.92
92894 | SINAPI_01/2025 | UNIÃO, EM FERRO GALVANIZADO, DN 40 (1 1/2"), CONEXÃO ROSQUEADA, INSTALADO EM REDE DE ALIMENTAÇÃO PARA HIDRANTE - FORNECIMENTO E INSTALAÇÃO. AF_10/2020 | UN | 99.06
92889 | SINAPI_01/2025 | UNIÃO, EM FERRO GALVANIZADO, DN 50 (2"), CONEXÃO ROSQUEADA, INSTALADO EM PRUMADAS - FORNECIMENTO E INSTALAÇÃO. AF_10/2020 | UN | 134.93
92895 | SINAPI_01/2025 | UNIÃO, EM FERRO GALVANIZADO, DN 50 (2"), CONEXÃO ROSQUEADA, INSTALADO EM REDE DE ALIMENTAÇÃO PARA HIDRANTE - FORNECIMENTO E INSTALAÇÃO. AF_10/2020 | UN | 134.88
92890 | SINAPI_01/2025 | UNIÃO, EM FERRO GALVANIZADO, DN 65 (2 1/2"), CONEXÃO ROSQUEADA, INSTALADO EM PRUMADAS - FORNECIMENTO E INSTALAÇÃO. AF_10/2020 | UN | 204.57
92896 | SINAPI_01/2025 | UNIÃO, EM FERRO GALVANIZADO, DN 65 (2 1/2"), CONEXÃO ROSQUEADA, INSTALADO EM REDE DE ALIMENTAÇÃO PARA HIDRANTE - FORNECIMENTO E INSTALAÇÃO. AF_10/2020 | UN | 206.28
92891 | SINAPI_01/2025 | UNIÃO, EM FERRO GALVANIZADO, DN 80 (3"), CONEXÃO ROSQUEADA, INSTALADO EM PRUMADAS - FORNECIMENTO E INSTALAÇÃO. AF_10/2020 | UN | 300.02
92897 | SINAPI_01/2025 | UNIÃO, EM FERRO GALVANIZADO, DN 80 (3"), CONEXÃO ROSQUEADA, INSTALADO EM REDE DE ALIMENTAÇÃO PARA HIDRANTE - FORNECIMENTO E INSTALAÇÃO. AF_10/2020 | UN | 303.54
100822 | SINAPI_01/2025 | CONEXÃO FIXA, ROSCA FÊMEA, METÁLICA, PARA INSTALAÇÕES EM PEX MULTICAMADA, DN 16MM X 1/2", CONEXÃO POR CRIMPAGEM - FORNECIMENTO E INSTALAÇÃO. AF_01/2020 | UN | 0
100823 | SINAPI_01/2025 | CONEXÃO FIXA, ROSCA FÊMEA, METÁLICA, PARA INSTALAÇÕES EM PEX MULTICAMADA, DN 20MM X 3/4", CONEXÃO POR CRIMPAGEM - FORNECIMENTO E INSTALAÇÃO. AF_01/2020 | UN | 0
100824 | SINAPI_01/2025 | CONEXÃO FIXA, ROSCA FÊMEA, METÁLICA, PARA INSTALAÇÕES EM PEX MULTICAMADA, DN 26MM X 1", CONEXÃO POR CRIMPAGEM - FORNECIMENTO E INSTALAÇÃO. AF_01/2020 | UN | 0
100825 | SINAPI_01/2025 | CONEXÃO FIXA, ROSCA FÊMEA, METÁLICA, PARA INSTALAÇÕES EM PEX MULTICAMADA, DN 32MM X 1 1/4", CONEXÃO POR CRIMPAGEM - FORNECIMENTO E INSTALAÇÃO. AF_01/2020 | UN | 0
100819 | SINAPI_01/2025 | CONEXÃO FIXA, ROSCA MACHO, METÁLICA, PARA INSTALAÇÕES EM PEX MULTICAMADA, DN 20MM X 3/4", CONEXÃO POR CRIMPAGEM - FORNECIMENTO E INSTALAÇÃO. AF_01/2020 | UN | 0
100820 | SINAPI_01/2025 | CONEXÃO FIXA, ROSCA MACHO, METÁLICA, PARA INSTALAÇÕES EM PEX MULTICAMADA, DN 26MM X 1", CONEXÃO POR CRIMPAGEM - FORNECIMENTO E INSTALAÇÃO. AF_01/2020 | UN | 0
100821 | SINAPI_01/2025 | CONEXÃO FIXA, ROSCA MACHO, METÁLICA, PARA INSTALAÇÕES EM PEX MULTICAMADA, DN 32MM X 1 1/4", CONEXÃO POR CRIMPAGEM - FORNECIMENTO E INSTALAÇÃO. AF_01/2020 | UN | 0
100818 | SINAPI_01/2025 | CONEXÃO FIXA, ROSCA MACHO, METÁLICA, PARA INSTALAÇÕES EM PEX MULTICAMADA, DN 16MM X 1/2", CONEXÃO POR CRIMPAGEM - FORNECIMENTO E INSTALAÇÃO. AF_01/2020 | UN | 0
100846 | SINAPI_01/2025 | FIXAÇÃO DE TUBOS VERTICAIS DE MULTICAMADA, DIÂMETROS MENORES OU IGUAIS A 32 MM, COM ABRAÇADEIRA TIPO SUPORTE MÚLTIPLO, FIXADA EM PAREDE EXTERNA - FORNECIMENTO E INSTALAÇÃO. AF_01/2020 | UN | 0
100834 | SINAPI_01/2025 | JOELHO 90 GRAUS, PARA INSTALAÇÕES EM PEX MULTICAMADA, DN 16 MM, CONEXÃO POR CRIMPAGEM - FORNECIMENTO E INSTALAÇÃO. AF_01/2020 | UN | 0
100835 | SINAPI_01/2025 | JOELHO 90 GRAUS, PARA INSTALAÇÕES EM PEX MULTICAMADA, DN 20 MM, CONEXÃO POR CRIMPAGEM - FORNECIMENTO E INSTALAÇÃO. AF_01/2020 | UN | 0
100836 | SINAPI_01/2025 | JOELHO 90 GRAUS, PARA INSTALAÇÕES EM PEX MULTICAMADA, DN 26 MM, CONEXÃO POR CRIMPAGEM - FORNECIMENTO E INSTALAÇÃO. AF_01/2020 | UN | 0
100837 | SINAPI_01/2025 | JOELHO 90 GRAUS, PARA INSTALAÇÕES EM PEX MULTICAMADA, DN 32 MM, CONEXÃO POR CRIMPAGEM - FORNECIMENTO E INSTALAÇÃO. AF_01/2020 | UN | 0
100826 | SINAPI_01/2025 | JOELHO 90 GRAUS, ROSCA FÊMEA, PARA INSTALAÇÕES EM PEX MULTICAMADA, DN 16 MM X 1/2'', CONEXÃO POR CRIMPAGEM - FORNECIMENTO E INSTALAÇÃO. AF_01/2020 | UN | 0
100827 | SINAPI_01/2025 | JOELHO 90 GRAUS, ROSCA FÊMEA, PARA INSTALAÇÕES EM PEX MULTICAMADA, DN 20 MM X 3/4", CONEXÃO POR CRIMPAGEM - FORNECIMENTO E INSTALAÇÃO. AF_01/2020 | UN | 0
100828 | SINAPI_01/2025 | JOELHO 90 GRAUS, ROSCA FÊMEA, PARA INSTALAÇÕES EM PEX MULTICAMADA, DN 25 MM X 1'', CONEXÃO POR CRIMPAGEM - FORNECIMENTO E INSTALAÇÃO. AF_01/2020 | UN | 0
100829 | SINAPI_01/2025 | JOELHO 90 GRAUS, ROSCA FÊMEA, PARA INSTALAÇÕES EM PEX MULTICAMADA, DN 32 MM X 1 1/4'', CONEXÃO POR CRIMPAGEM - FORNECIMENTO E INSTALAÇÃO. AF_01/2020 | UN | 0
100830 | SINAPI_01/2025 | JOELHO 90 GRAUS, ROSCA MACHO, PARA INSTALAÇÕES EM PEX MULTICAMADA, DN 16 MM X 1/2'', CONEXÃO POR CRIMPAGEM - FORNECIMENTO E INSTALAÇÃO. AF_01/2020 | UN | 0
100831 | SINAPI_01/2025 | JOELHO 90 GRAUS, ROSCA MACHO, PARA INSTALAÇÕES EM PEX MULTICAMADA, DN 20 MM X 3/4", CONEXÃO POR CRIMPAGEM - FORNECIMENTO E INSTALAÇÃO. AF_01/2020 | UN | 0
100832 | SINAPI_01/2025 | JOELHO 90 GRAUS, ROSCA MACHO, PARA INSTALAÇÕES EM PEX MULTICAMADA, DN 25 MM X 1'', CONEXÃO POR CRIMPAGEM - FORNECIMENTO E INSTALAÇÃO. AF_01/2020 | UN | 0
100833 | SINAPI_01/2025 | JOELHO 90 GRAUS, ROSCA MACHO, PARA INSTALAÇÕES EM PEX MULTICAMADA, DN 32 MM X 1 1/4'', CONEXÃO POR CRIMPAGEM - FORNECIMENTO E INSTALAÇÃO. AF_01/2020 | UN | 0
100790 | SINAPI_01/2025 | KIT CAVALETE PARA GÁS - COM MEDIDOR E REGULADOR - ENTRADA INDIVIDUAL PRINCIPAL, EM AÇO GALVANIZADO DN 15 E 25 MM (1/2" E 1") - FORNECIMENTO E INSTALAÇÃO. AF_01/2020 | UN | 0
100789 | SINAPI_01/2025 | KIT CAVALETE PARA GÁS - SEM MEDIDOR COM REGULADOR - ENTRADA INDIVIDUAL PRINCIPAL, EM AÇO GALVANIZADO DN 15 E 25 MM (1/2" E 1") - FORNECIMENTO E INSTALAÇÃO. AF_01/2020 | UN | 0
100788 | SINAPI_01/2025 | KIT CAVALETE PARA GÁS - SEM MEDIDOR OU REGULADOR - ENTRADA INDIVIDUAL PRINCIPAL, EM AÇO GALVANIZADO DN 15 E 25 MM (1/2" E 1") - FORNECIMENTO E INSTALAÇÃO. AF_01/2020 | UN | 855.07
100811 | SINAPI_01/2025 | LUVA DE REDUÇÃO PARA INSTALAÇÕES EM PEX MULTICAMADA, DN 20 X 16 MM, CONEXÃO POR CRIMPAGEM - FORNECIMENTO E INSTALAÇÃO. AF_01/2020 | UN | 0
100812 | SINAPI_01/2025 | LUVA DE REDUÇÃO PARA INSTALAÇÕES EM PEX MULTICAMADA, DN 26 X 20 MM, CONEXÃO POR CRIMPAGEM - FORNECIMENTO E INSTALAÇÃO. AF_01/2020 | UN | 0
100813 | SINAPI_01/2025 | LUVA DE REDUÇÃO PARA INSTALAÇÕES EM PEX MULTICAMADA, DN 32 X 26 MM, CONEXÃO POR CRIMPAGEM - FORNECIMENTO E INSTALAÇÃO. AF_01/2020 | UN | 0
100814 | SINAPI_01/2025 | LUVA PARA INSTALAÇÕES EM PEX MULTICAMADA, DN 16 MM, CONEXÃO POR CRIMPAGEM - FORNECIMENTO E INSTALAÇÃO. AF_01/2020 | UN | 0
100815 | SINAPI_01/2025 | LUVA PARA INSTALAÇÕES EM PEX MULTICAMADA, DN 20 MM, CONEXÃO POR CRIMPAGEM - FORNECIMENTO E INSTALAÇÃO. AF_01/2020 | UN | 0
100816 | SINAPI_01/2025 | LUVA PARA INSTALAÇÕES EM PEX MULTICAMADA, DN 26 MM, CONEXÃO POR CRIMPAGEM - FORNECIMENTO E INSTALAÇÃO. AF_01/2020 | UN | 0
100817 | SINAPI_01/2025 | LUVA PARA INSTALAÇÕES EM PEX MULTICAMADA, DN 32 MM, CONEXÃO POR CRIMPAGEM - FORNECIMENTO E INSTALAÇÃO. AF_01/2020 | UN | 0
100795 | SINAPI_01/2025 | TUBO, PEX, MULTICAMADA, COM PROTEÇÃO UV, DN 16, INSTALADO EM IMPLANTAÇÃO DE INSTALAÇÕES DE GÁS - FORNECIMENTO E INSTALAÇÃO. AF_01/2020 | M | 0
100842 | SINAPI_01/2025 | TUBO, PEX, MULTICAMADA, COM PROTEÇÃO UV, DN 16, INSTALADO EM PRUMADA DE INSTALAÇÕES DE GÁS - FORNECIMENTO E INSTALAÇÃO. AF_01/2020 | M | 0
100796 | SINAPI_01/2025 | TUBO, PEX, MULTICAMADA, COM PROTEÇÃO UV, DN 20, INSTALADO EM IMPLANTAÇÃO DE INSTALAÇÕES DE GÁS - FORNECIMENTO E INSTALAÇÃO. AF_01/2020 | M | 0
100843 | SINAPI_01/2025 | TUBO, PEX, MULTICAMADA, COM PROTEÇÃO UV, DN 20, INSTALADO EM PRUMADA DE INSTALAÇÕES DE GÁS - FORNECIMENTO E INSTALAÇÃO. AF_01/2020 | M | 0
100844 | SINAPI_01/2025 | TUBO, PEX, MULTICAMADA, COM PROTEÇÃO UV, DN 25, INSTALADO EM PRUMADA DE INSTALAÇÕES DE GÁS - FORNECIMENTO E INSTALAÇÃO. AF_01/2020 | M | 0
100797 | SINAPI_01/2025 | TUBO, PEX, MULTICAMADA, COM PROTEÇÃO UV, DN 26, INSTALADO EM IMPLANTAÇÃO DE INSTALAÇÕES DE GÁS - FORNECIMENTO E INSTALAÇÃO. AF_01/2020 | M | 0
100798 | SINAPI_01/2025 | TUBO, PEX, MULTICAMADA, COM PROTEÇÃO UV, DN 32, INSTALADO EM IMPLANTAÇÃO DE INSTALAÇÕES DE GÁS - FORNECIMENTO E INSTALAÇÃO. AF_01/2020 | M | 0
100845 | SINAPI_01/2025 | TUBO, PEX, MULTICAMADA, COM PROTEÇÃO UV, DN 32, INSTALADO EM PRUMADA DE INSTALAÇÕES DE GÁS - FORNECIMENTO E INSTALAÇÃO. AF_01/2020 | M | 0
100799 | SINAPI_01/2025 | TUBO, PEX, MULTICAMADA, COM TUBO LUVA, DN 16, INSTALADO EM IMPLANTAÇÃO DE INSTALAÇÕES DE GÁS - FORNECIMENTO E INSTALAÇÃO. AF_01/2020 | M | 17.4
100807 | SINAPI_01/2025 | TUBO, PEX, MULTICAMADA, COM TUBO LUVA, DN 16, INSTALADO EM RAMAL INTERNO DE INSTALAÇÕES DE GÁS - FORNECIMENTO E INSTALAÇÃO. AF_01/2020 | M | 23.25
100800 | SINAPI_01/2025 | TUBO, PEX, MULTICAMADA, COM TUBO LUVA, DN 20, INSTALADO EM IMPLANTAÇÃO DE INSTALAÇÕES DE GÁS - FORNECIMENTO E INSTALAÇÃO. AF_01/2020 | M | 24.62
100808 | SINAPI_01/2025 | TUBO, PEX, MULTICAMADA, COM TUBO LUVA, DN 20, INSTALADO EM RAMAL INTERNO DE INSTALAÇÕES DE GÁS - FORNECIMENTO E INSTALAÇÃO. AF_01/2020 | M | 31.55
100801 | SINAPI_01/2025 | TUBO, PEX, MULTICAMADA, COM TUBO LUVA, DN 26, INSTALADO EM IMPLANTAÇÃO DE INSTALAÇÕES DE GÁS - FORNECIMENTO E INSTALAÇÃO. AF_01/2020 | M | 32.13
100809 | SINAPI_01/2025 | TUBO, PEX, MULTICAMADA, COM TUBO LUVA, DN 26, INSTALADO EM RAMAL INTERNO DE INSTALAÇÕES DE GÁS - FORNECIMENTO E INSTALAÇÃO. AF_01/2020 | M | 40.43
100802 | SINAPI_01/2025 | TUBO, PEX, MULTICAMADA, COM TUBO LUVA, DN 32, INSTALADO EM IMPLANTAÇÃO DE INSTALAÇÕES DE GÁS - FORNECIMENTO E INSTALAÇÃO. AF_01/2020 | M | 42.77
100810 | SINAPI_01/2025 | TUBO, PEX, MULTICAMADA, COM TUBO LUVA, DN 32, INSTALADO EM RAMAL INTERNO DE INSTALAÇÕES DE GÁS - FORNECIMENTO E INSTALAÇÃO. AF_01/2020 | M | 52.97
100791 | SINAPI_01/2025 | TUBO, PEX, MULTICAMADA, DN 16, INSTALADO EM IMPLANTAÇÃO DE INSTALAÇÕES DE GÁS - FORNECIMENTO E INSTALAÇÃO. AF_01/2020 | M | 16.9
100803 | SINAPI_01/2025 | TUBO, PEX, MULTICAMADA, DN 16, INSTALADO EM RAMAL INTERNO DE INSTALAÇÕES DE GÁS - FORNECIMENTO E INSTALAÇÃO. AF_01/2020 | M | 15.88
100792 | SINAPI_01/2025 | TUBO, PEX, MULTICAMADA, DN 20, INSTALADO EM IMPLANTAÇÃO DE INSTALAÇÕES DE GÁS - FORNECIMENTO E INSTALAÇÃO. AF_01/2020 | M | 24.12
100804 | SINAPI_01/2025 | TUBO, PEX, MULTICAMADA, DN 20, INSTALADO EM RAMAL INTERNO DE INSTALAÇÕES DE GÁS - FORNECIMENTO E INSTALAÇÃO. AF_01/2020 | M | 22.9
100793 | SINAPI_01/2025 | TUBO, PEX, MULTICAMADA, DN 26, INSTALADO EM IMPLANTAÇÃO DE INSTALAÇÕES DE GÁS - FORNECIMENTO E INSTALAÇÃO. AF_01/2020 | M | 31.63
100805 | SINAPI_01/2025 | TUBO, PEX, MULTICAMADA, DN 26, INSTALADO EM RAMAL INTERNO DE INSTALAÇÕES DE GÁS - FORNECIMENTO E INSTALAÇÃO. AF_01/2020 | M | 30.17
100794 | SINAPI_01/2025 | TUBO, PEX, MULTICAMADA, DN 32, INSTALADO EM IMPLANTAÇÃO DE INSTALAÇÕES DE GÁS - FORNECIMENTO E INSTALAÇÃO. AF_01/2020 | M | 42.27
100806 | SINAPI_01/2025 | TUBO, PEX, MULTICAMADA, DN 32, INSTALADO EM RAMAL INTERNO DE INSTALAÇÕES DE GÁS - FORNECIMENTO E INSTALAÇÃO. AF_01/2020 | M | 40.48
100838 | SINAPI_01/2025 | TÊ, PARA INSTALAÇÕES EM PEX MULTICAMADA, DN 16 MM, CONEXÃO POR CRIMPAGEM - FORNECIMENTO E INSTALAÇÃO. AF_01/2020 | UN | 0
100839 | SINAPI_01/2025 | TÊ, PARA INSTALAÇÕES EM PEX MULTICAMADA, DN 20 MM, CONEXÃO POR CRIMPAGEM - FORNECIMENTO E INSTALAÇÃO. AF_01/2020 | UN | 0
100840 | SINAPI_01/2025 | TÊ, PARA INSTALAÇÕES EM PEX MULTICAMADA, DN 26 MM, CONEXÃO POR CRIMPAGEM - FORNECIMENTO E INSTALAÇÃO. AF_01/2020 | UN | 0
100841 | SINAPI_01/2025 | TÊ, PARA INSTALAÇÕES EM PEX MULTICAMADA, DN 32 MM, CONEXÃO POR CRIMPAGEM - FORNECIMENTO E INSTALAÇÃO. AF_01/2020 | UN | 0
103283 | SINAPI_01/2025 | AR CONDICIONADO JANELA, 10000 BTU/H, CICLO FRIO - FORNECIMENTO E INSTALAÇÃO. AF_11/2021 | UN | 0
103284 | SINAPI_01/2025 | AR CONDICIONADO JANELA, 12000 BTU/H, CICLO FRIO - FORNECIMENTO E INSTALAÇÃO. AF_11/2021 | UN | 0
103282 | SINAPI_01/2025 | AR CONDICIONADO JANELA, 7500 BTU/H, CICLO FRIO - FORNECIMENTO E INSTALAÇÃO. AF_11/2021 | UN | 0
103279 | SINAPI_01/2025 | AR CONDICIONADO SPLIT DUTO, 18000 BTU/H, CICLO QUENTE/FRIO - FORNECIMENTO E INSTALAÇÃO. AF_11/2021 | UN | 0
103280 | SINAPI_01/2025 | AR CONDICIONADO SPLIT DUTO, 24000 BTU/H, CICLO QUENTE/FRIO - FORNECIMENTO E INSTALAÇÃO. AF_11/2021 | UN | 0
103281 | SINAPI_01/2025 | AR CONDICIONADO SPLIT DUTO, 36000 BTU/H, CICLO QUENTE/FRIO - FORNECIMENTO E INSTALAÇÃO. AF_11/2021 | UN | 0
103247 | SINAPI_01/2025 | AR CONDICIONADO SPLIT INVERTER, HI-WALL (PAREDE), 12000 BTU/H, CICLO FRIO - FORNECIMENTO E INSTALAÇÃO. AF_11/2021_PE | UN | 2811.96
103250 | SINAPI_01/2025 | AR CONDICIONADO SPLIT INVERTER, HI-WALL (PAREDE), 18000 BTU/H, CICLO FRIO - FORNECIMENTO E INSTALAÇÃO. AF_11/2021_PE | UN | 4088.96
103253 | SINAPI_01/2025 | AR CONDICIONADO SPLIT INVERTER, HI-WALL (PAREDE), 24000 BTU/H, CICLO FRIO - FORNECIMENTO E INSTALAÇÃO. AF_11/2021_PE | UN | 5577.8
103244 | SINAPI_01/2025 | AR CONDICIONADO SPLIT INVERTER, HI-WALL (PAREDE), 9000 BTU/H, CICLO FRIO - FORNECIMENTO E INSTALAÇÃO. AF_11/2021_PE | UN | 2532.49
103256 | SINAPI_01/2025 | AR CONDICIONADO SPLIT INVERTER, PISO TETO, 18000 BTU/H, CICLO FRIO - FORNECIMENTO E INSTALAÇÃO. AF_11/2021_PSE | UN | 10364.08
103258 | SINAPI_01/2025 | AR CONDICIONADO SPLIT INVERTER, PISO TETO, 24000 BTU/H, CICLO FRIO - FORNECIMENTO E INSTALAÇÃO. AF_11/2021_PSE | UN | 11588.3
103260 | SINAPI_01/2025 | AR CONDICIONADO SPLIT INVERTER, PISO TETO, 24000 BTU/H, QUENTE/FRIO - FORNECIMENTO E INSTALAÇÃO. AF_11/2021_PSE | UN | 6407.95
103261 | SINAPI_01/2025 | AR CONDICIONADO SPLIT INVERTER, PISO TETO, 36000 BTU/H, CICLO FRIO - FORNECIMENTO E INSTALAÇÃO. AF_11/2021_PSE | UN | 13074.02
103263 | SINAPI_01/2025 | AR CONDICIONADO SPLIT INVERTER, PISO TETO, 48000 BTU/H, CICLO FRIO - FORNECIMENTO E INSTALAÇÃO. AF_11/2021_PE | UN | 18162.26
103265 | SINAPI_01/2025 | AR CONDICIONADO SPLIT INVERTER, PISO TETO, APRESENTANDO ENTRE 54000 E 58000 BTU/H, CICLO FRIO - FORNECIMENTO E INSTALAÇÃO. AF_11/2021_PE | UN | 21898.49
103268 | SINAPI_01/2025 | AR CONDICIONADO SPLIT ON/OFF, CASSETE (TETO), 18000 BTU/H, CICLO QUENTE/FRIO - FORNECIMENTO E INSTALAÇÃO. AF_11/2021_PE | UN | 7680.41
103270 | SINAPI_01/2025 | AR CONDICIONADO SPLIT ON/OFF, CASSETE (TETO), 24000 BTU/H, CICLO QUENTE/FRIO - FORNECIMENTO E INSTALAÇÃO. AF_11/2021_PE | UN | 8255.84
103272 | SINAPI_01/2025 | AR CONDICIONADO SPLIT ON/OFF, CASSETE (TETO), 36000 BTU/H, CICLO QUENTE/FRIO - FORNECIMENTO E INSTALAÇÃO. AF_11/2021_PE | UN | 12087.96
103274 | SINAPI_01/2025 | AR CONDICIONADO SPLIT ON/OFF, CASSETE (TETO), 48000 BTU/H, CICLO QUENTE/FRIO - FORNECIMENTO E INSTALAÇÃO. AF_11/2021_PE | UN | 14248.82
103276 | SINAPI_01/2025 | AR CONDICIONADO SPLIT ON/OFF, CASSETE (TETO), 60000 BTU/H, CICLO QUENTE/FRIO - FORNECIMENTO E INSTALAÇÃO. AF_11/2021_PE | UN | 14875.66
103267 | SINAPI_01/2025 | AR CONDICIONADO SPLIT ON/OFF, CASSETE (TETO), FRIO 4 VIAS 18000 BTU/H - FORNECIMENTO E INSTALAÇÃO. AF_11/2021_PE | UN | 6467.63
103269 | SINAPI_01/2025 | AR CONDICIONADO SPLIT ON/OFF, CASSETE (TETO), FRIO 4 VIAS 24000 BTU/H - FORNECIMENTO E INSTALAÇÃO. AF_11/2021_PE | UN | 7952.87
103271 | SINAPI_01/2025 | AR CONDICIONADO SPLIT ON/OFF, CASSETE (TETO), FRIO 4 VIAS 36000 BTU/H - FORNECIMENTO E INSTALAÇÃO. AF_11/2021_PE | UN | 11702.69
103273 | SINAPI_01/2025 | AR CONDICIONADO SPLIT ON/OFF, CASSETE (TETO), FRIO 4 VIAS 48000 BTU/H - FORNECIMENTO E INSTALAÇÃO. AF_11/2021_PE | UN | 12436.81
103275 | SINAPI_01/2025 | AR CONDICIONADO SPLIT ON/OFF, CASSETE (TETO), FRIO 4 VIAS 60000 BTU/H - FORNECIMENTO E INSTALAÇÃO. AF_11/2021_PE | UN | 14174.84
103248 | SINAPI_01/2025 | AR CONDICIONADO SPLIT ON/OFF, HI-WALL (PAREDE), 12000 BTUS/H, CICLO FRIO - FORNECIMENTO E INSTALAÇÃO. AF_11/2021_PE | UN | 2295.86
103249 | SINAPI_01/2025 | AR CONDICIONADO SPLIT ON/OFF, HI-WALL (PAREDE), 12000 BTUS/H, CICLO QUENTE/FRIO - FORNECIMENTO E INSTALAÇÃO. AF_11/2021_PE | UN | 2467.35
103251 | SINAPI_01/2025 | AR CONDICIONADO SPLIT ON/OFF, HI-WALL (PAREDE), 18000 BTUS/H, CICLO FRIO - FORNECIMENTO E INSTALAÇÃO. AF_11/2021_PE | UN | 3226.98
103252 | SINAPI_01/2025 | AR CONDICIONADO SPLIT ON/OFF, HI-WALL (PAREDE), 18000 BTUS/H, CICLO QUENTE/FRIO - FORNECIMENTO E INSTALAÇÃO. AF_11/2021_PE | UN | 3574.59
103254 | SINAPI_01/2025 | AR CONDICIONADO SPLIT ON/OFF, HI-WALL (PAREDE), 24000 BTUS/H, CICLO FRIO - FORNECIMENTO E INSTALAÇÃO. AF_11/2021_PE | UN | 4168.56
103255 | SINAPI_01/2025 | AR CONDICIONADO SPLIT ON/OFF, HI-WALL (PAREDE), 24000 BTUS/H, CICLO QUENTE/FRIO - FORNECIMENTO E INSTALAÇÃO. AF_11/2021_PE | UN | 4665.77
103245 | SINAPI_01/2025 | AR CONDICIONADO SPLIT ON/OFF, HI-WALL (PAREDE), 9000 BTUS/H, CICLO FRIO - FORNECIMENTO E INSTALAÇÃO. AF_11/2021_PE | UN | 1995.16
103246 | SINAPI_01/2025 | AR CONDICIONADO SPLIT ON/OFF, HI-WALL (PAREDE), 9000 BTUS/H, CICLO QUENTE/FRIO - FORNECIMENTO E INSTALAÇÃO. AF_11/2021_PE | UN | 2176.88
103257 | SINAPI_01/2025 | AR CONDICIONADO SPLIT ON/OFF, PISO TETO, 18.000 BTU/H, CICLO FRIO - FORNECIMENTO E INSTALAÇÃO. AF_11/2021_PSE | UN | 5914.86
103259 | SINAPI_01/2025 | AR CONDICIONADO SPLIT ON/OFF, PISO TETO, 24.000 BTU/H, CICLO FRIO - FORNECIMENTO E INSTALAÇÃO. AF_11/2021_PSE | UN | 6237.67
103262 | SINAPI_01/2025 | AR CONDICIONADO SPLIT ON/OFF, PISO TETO, 36.000 BTU/H, CICLO FRIO - FORNECIMENTO E INSTALAÇÃO. AF_11/2021_PSE | UN | 8198.87
103264 | SINAPI_01/2025 | AR CONDICIONADO SPLIT ON/OFF, PISO TETO, 48.000 BTU/H, CICLO FRIO - FORNECIMENTO E INSTALAÇÃO. AF_11/2021_PE | UN | 10180.25
103266 | SINAPI_01/2025 | AR CONDICIONADO SPLIT ON/OFF, PISO TETO, 60.000 BTU/H, CICLO FRIO - FORNECIMENTO E INSTALAÇÃO. AF_11/2021_PE | UN | 11370.88
103277 | SINAPI_01/2025 | AR CONDICIONADO SPLITÃO 10 TR - FORNECIMENTO E INSTALAÇÃO. AF_11/2021_PE | UN | 27473.19
103278 | SINAPI_01/2025 | AR CONDICIONADO SPLITÃO 15 TR - FORNECIMENTO E INSTALAÇÃO. AF_11/2021_PE | UN | 35172.31
103285 | SINAPI_01/2025 | DAMPER DE REGULAGEM PARA SISTEMA DE AR CONDICIONADO, 1000X500 MM - FORNECIMENTO E INSTALAÇÃO. AF_11/2021 | UN | 0
103286 | SINAPI_01/2025 | DIFUSOR PARA SISTEMA DE AR CONDICIONADO, 400X400 MM - FORNECIMENTO E INSTALAÇÃO. AF_11/2021 | UN | 0
103287 | SINAPI_01/2025 | GRELHA PARA SISTEMA DE AR CONDICIONADO, 400X400 MM - FORNECIMENTO E INSTALAÇÃO. AF_11/2021 | UN | 0
103288 | SINAPI_01/2025 | RASGO E CHUMBAMENTO EM ALVENARIA PARA TUBOS DE SPLIT PAREDE DE 9000 A 24000 BTUS/H. AF_11/2021 | UN | 15.29
103291 | SINAPI_01/2025 | TUBO EM COBRE FLEXÍVEL, DN 1/2", COM ISOLAMENTO, INSTALADO EM FORRO, PARA RAMAL DE ALIMENTAÇÃO DE AR CONDICIONADO, INCLUSO FIXADOR. AF_11/2021_PA | M | 62.36
103289 | SINAPI_01/2025 | TUBO EM COBRE FLEXÍVEL, DN 1/4", COM ISOLAMENTO, INSTALADO EM FORRO, PARA RAMAL DE ALIMENTAÇÃO DE AR CONDICIONADO, INCLUSO FIXADOR. AF_11/2021_PA | M | 31.74
103290 | SINAPI_01/2025 | TUBO EM COBRE FLEXÍVEL, DN 3/8", COM ISOLAMENTO, INSTALADO EM FORRO, PARA RAMAL DE ALIMENTAÇÃO DE AR CONDICIONADO, INCLUSO FIXADOR. AF_11/2021_PA | M | 50.08
103292 | SINAPI_01/2025 | TUBO EM COBRE FLEXÍVEL, DN 5/8", COM ISOLAMENTO, INSTALADO EM FORRO, PARA RAMAL DE ALIMENTAÇÃO DE AR CONDICIONADO, INCLUSO FIXADOR. AF_11/2021_PA | M | 75.21
97333 | SINAPI_01/2025 | TUBO EM COBRE FLEXÍVEL, DN 1/2", COM ISOLAMENTO, INSTALADO EM RAMAL DE ALIMENTAÇÃO DE AR CONDICIONADO COM CONDENSADORA CENTRAL - FORNECIMENTO E INSTALAÇÃO. AF_12/2015 | M | 58.12
97329 | SINAPI_01/2025 | TUBO EM COBRE FLEXÍVEL, DN 1/2", COM ISOLAMENTO, INSTALADO EM RAMAL DE ALIMENTAÇÃO DE AR CONDICIONADO COM CONDENSADORA INDIVIDUAL - FORNECIMENTO E INSTALAÇÃO. AF_12/2015 | M | 57.63
97331 | SINAPI_01/2025 | TUBO EM COBRE FLEXÍVEL, DN 1/4", COM ISOLAMENTO, INSTALADO EM RAMAL DE ALIMENTAÇÃO DE AR CONDICIONADO COM CONDENSADORA CENTRAL - FORNECIMENTO E INSTALAÇÃO. AF_12/2015 | M | 27.5
97327 | SINAPI_01/2025 | TUBO EM COBRE FLEXÍVEL, DN 1/4", COM ISOLAMENTO, INSTALADO EM RAMAL DE ALIMENTAÇÃO DE AR CONDICIONADO COM CONDENSADORA INDIVIDUAL FORNECIMENTO E INSTALAÇÃO. AF_12/2015 | M | 27.15
97332 | SINAPI_01/2025 | TUBO EM COBRE FLEXÍVEL, DN 3/8", COM ISOLAMENTO, INSTALADO EM RAMAL DE ALIMENTAÇÃO DE AR CONDICIONADO COM CONDENSADORA CENTRAL - FORNECIMENTO E INSTALAÇÃO. AF_12/2015 | M | 45.84
97328 | SINAPI_01/2025 | TUBO EM COBRE FLEXÍVEL, DN 3/8", COM ISOLAMENTO, INSTALADO EM RAMAL DE ALIMENTAÇÃO DE AR CONDICIONADO COM CONDENSADORA INDIVIDUAL - FORNECIMENTO E INSTALAÇÃO. AF_12/2015 | M | 45.43
97334 | SINAPI_01/2025 | TUBO EM COBRE FLEXÍVEL, DN 5/8", COM ISOLAMENTO, INSTALADO EM RAMAL DE ALIMENTAÇÃO DE AR CONDICIONADO COM CONDENSADORA CENTRAL FORNECIMENTO E INSTALAÇÃO. AF_12/2015 | M | 70.97
97330 | SINAPI_01/2025 | TUBO EM COBRE FLEXÍVEL, DN 5/8", COM ISOLAMENTO, INSTALADO EM RAMAL DE ALIMENTAÇÃO DE AR CONDICIONADO COM CONDENSADORA INDIVIDUAL - FORNECIMENTO E INSTALAÇÃO. AF_12/2015 | M | 70.42
93085 | SINAPI_01/2025 | BUCHA DE REDUÇÃO EM COBRE, DN 22 MM X 15 MM, SEM ANEL DE SOLDA, PONTA X BOLSA, INSTALADO EM RAMAL DE DISTRIBUIÇÃO DE HIDRÁULICA PREDIAL - FORNECIMENTO E INSTALAÇÃO. AF_04/2022 | UN | 15.28
103892 | SINAPI_01/2025 | BUCHA DE REDUÇÃO EM COBRE, DN 22 MM X 15 MM, SEM ANEL DE SOLDA, PONTA X BOLSA, INSTALADO EM RAMAL E SUB-RAMAL DE AQUECIMENTO SOLAR - FORNECIMENTO E INSTALAÇÃO. AF_04/2022 | UN | 16.33
103823 | SINAPI_01/2025 | BUCHA DE REDUÇÃO EM COBRE, DN 22 MM X 15 MM, SEM ANEL DE SOLDA, PONTA X BOLSA, INSTALADO EM RAMAL E SUB-RAMAL DE GÁS COMBUSTÍVEL - FORNECIMENTO E INSTALAÇÃO. AF_04/2022 | UN | 18.41
103856 | SINAPI_01/2025 | BUCHA DE REDUÇÃO EM COBRE, DN 22 MM X 15 MM, SEM ANEL DE SOLDA, PONTA X BOLSA, INSTALADO EM RAMAL E SUB-RAMAL DE GÁS MEDICINAL - FORNECIMENTO E INSTALAÇÃO. AF_04/2022 | UN | 16.38
93108 | SINAPI_01/2025 | BUCHA DE REDUÇÃO EM COBRE, DN 22 MM X 15 MM, SEM ANEL DE SOLDA, PONTA X BOLSA, INSTALADO EM RAMAL E SUB-RAMAL DE HIDRÁULICA PREDIAL - FORNECIMENTO E INSTALAÇÃO. AF_04/2022 | UN | 13.74
93091 | SINAPI_01/2025 | BUCHA DE REDUÇÃO EM COBRE, DN 28 MM X 22 MM, SEM ANEL DE SOLDA, INSTALADO EM RAMAL DE DISTRIBUIÇÃO DE HIDRÁULICA PREDIAL - FORNECIMENTO E INSTALAÇÃO. AF_04/2022 | UN | 16.79
103900 | SINAPI_01/2025 | BUCHA DE REDUÇÃO EM COBRE, DN 28 MM X 22 MM, SEM ANEL DE SOLDA, INSTALADO EM RAMAL E SUB-RAMAL DE AQUECIMENTO SOLAR - FORNECIMENTO E INSTALAÇÃO. AF_04/2022 | UN | 21.07
103831 | SINAPI_01/2025 | BUCHA DE REDUÇÃO EM COBRE, DN 28 MM X 22 MM, SEM ANEL DE SOLDA, INSTALADO EM RAMAL E SUB-RAMAL DE GÁS COMBUSTÍVEL - FORNECIMENTO E INSTALAÇÃO. AF_04/2022 | UN | 27.47
103864 | SINAPI_01/2025 | BUCHA DE REDUÇÃO EM COBRE, DN 28 MM X 22 MM, SEM ANEL DE SOLDA, INSTALADO EM RAMAL E SUB-RAMAL DE GÁS MEDICINAL - FORNECIMENTO E INSTALAÇÃO. AF_04/2022 | UN | 22.34
93133 | SINAPI_01/2025 | BUCHA DE REDUÇÃO EM COBRE, DN 28 MM X 22 MM, SEM ANEL DE SOLDA, INSTALADO EM RAMAL E SUB-RAMAL DE HIDRÁULICA PREDIAL - FORNECIMENTO E INSTALAÇÃO. AF_04/2022 | UN | 19.76
93057 | SINAPI_01/2025 | BUCHA DE REDUÇÃO EM COBRE, DN 28 MM X 22 MM, SEM ANEL DE SOLDA, PONTA X BOLSA, INSTALADO EM PRUMADA DE HIDRÁULICA PREDIAL - FORNECIMENTO E INSTALAÇÃO. AF_04/2022 | UN | 14.04
93062 | SINAPI_01/2025 | BUCHA DE REDUÇÃO EM COBRE, DN 35 MM X 28 MM, SEM ANEL DE SOLDA, PONTA X BOLSA, INSTALADO EM PRUMADA DE HIDRÁULICA PREDIAL - FORNECIMENTO E INSTALAÇÃO. AF_04/2022 | UN | 26.9
93065 | SINAPI_01/2025 | BUCHA DE REDUÇÃO EM COBRE, DN 42 MM X 35 MM, SEM ANEL DE SOLDA, PONTA X BOLSA, INSTALADO EM PRUMADA DE HIDRÁULICA PREDIAL - FORNECIMENTO E INSTALAÇÃO. AF_04/2022 | UN | 43.93
93068 | SINAPI_01/2025 | BUCHA DE REDUÇÃO EM COBRE, DN 54 MM X 42 MM, SEM ANEL DE SOLDA, PONTA X BOLSA, INSTALADO EM PRUMADA DE HIDRÁULICA PREDIAL - FORNECIMENTO E INSTALAÇÃO. AF_04/2022 | UN | 61.81
93071 | SINAPI_01/2025 | BUCHA DE REDUÇÃO EM COBRE, DN 66 MM X 54 MM, SEM ANEL DE SOLDA, PONTA X BOLSA, INSTALADO EM PRUMADA DE HIDRÁULICA PREDIAL - FORNECIMENTO E INSTALAÇÃO. AF_04/2022 | UN | 168.25
93081 | SINAPI_01/2025 | CONECTOR EM BRONZE/LATÃO, DN 15 MM X 1/2", SEM ANEL DE SOLDA, BOLSA X ROSCA F, INSTALADO EM RAMAL DE DISTRIBUIÇÃO DE HIDRÁULICA PREDIAL - FORNECIMENTO E INSTALAÇÃO. AF_04/2022 | UN | 18.61
103887 | SINAPI_01/2025 | CONECTOR EM BRONZE/LATÃO, DN 15 MM X 1/2", SEM ANEL DE SOLDA, BOLSA X ROSCA F, INSTALADO EM RAMAL E SUB-RAMAL DE AQUECIMENTO SOLAR - FORNECIMENTO E INSTALAÇÃO. AF_04/2022 | UN | 20.23
103818 | SINAPI_01/2025 | CONECTOR EM BRONZE/LATÃO, DN 15 MM X 1/2", SEM ANEL DE SOLDA, BOLSA X ROSCA F, INSTALADO EM RAMAL E SUB-RAMAL DE GÁS COMBUSTÍVEL - FORNECIMENTO E INSTALAÇÃO. AF_04/2022 | UN | 20.22
103851 | SINAPI_01/2025 | CONECTOR EM BRONZE/LATÃO, DN 15 MM X 1/2", SEM ANEL DE SOLDA, BOLSA X ROSCA F, INSTALADO EM RAMAL E SUB-RAMAL DE GÁS MEDICINAL - FORNECIMENTO E INSTALAÇÃO. AF_04/2022 | UN | 19.97
93104 | SINAPI_01/2025 | CONECTOR EM BRONZE/LATÃO, DN 15 MM X 1/2", SEM ANEL DE SOLDA, BOLSA X ROSCA F, INSTALADO EM RAMAL E SUB-RAMAL DE HIDRÁULICA PREDIAL - FORNECIMENTO E INSTALAÇÃO. AF_04/2022 | UN | 18.69
98602 | SINAPI_01/2025 | CONECTOR EM BRONZE/LATÃO, DN 22 MM X 1/2", SEM ANEL DE SOLDA, BOLSA X ROSCA F, INSTALADO EM PRUMADA DE HIDRÁULICA PREDIAL - FORNECIMENTO E INSTALAÇÃO. AF_04/2022 | UN | 18.07
93087 | SINAPI_01/2025 | CONECTOR EM BRONZE/LATÃO, DN 22 MM X 1/2", SEM ANEL DE SOLDA, BOLSA X ROSCA F, INSTALADO EM RAMAL DE DISTRIBUIÇÃO DE HIDRÁULICA PREDIAL - FORNECIMENTO E INSTALAÇÃO. AF_04/2022 | UN | 19.5
103893 | SINAPI_01/2025 | CONECTOR EM BRONZE/LATÃO, DN 22 MM X 1/2", SEM ANEL DE SOLDA, BOLSA X ROSCA F, INSTALADO EM RAMAL E SUB-RAMAL DE AQUECIMENTO SOLAR - FORNECIMENTO E INSTALAÇÃO. AF_04/2022 | UN | 21.48
103824 | SINAPI_01/2025 | CONECTOR EM BRONZE/LATÃO, DN 22 MM X 1/2", SEM ANEL DE SOLDA, BOLSA X ROSCA F, INSTALADO EM RAMAL E SUB-RAMAL DE GÁS COMBUSTÍVEL - FORNECIMENTO E INSTALAÇÃO. AF_04/2022 | UN | 23.73
103857 | SINAPI_01/2025 | CONECTOR EM BRONZE/LATÃO, DN 22 MM X 1/2", SEM ANEL DE SOLDA, BOLSA X ROSCA F, INSTALADO EM RAMAL E SUB-RAMAL DE GÁS MEDICINAL - FORNECIMENTO E INSTALAÇÃO. AF_04/2022 | UN | 21.79
93110 | SINAPI_01/2025 | CONECTOR EM BRONZE/LATÃO, DN 22 MM X 1/2", SEM ANEL DE SOLDA, BOLSA X ROSCA F, INSTALADO EM RAMAL E SUB-RAMAL DE HIDRÁULICA PREDIAL - FORNECIMENTO E INSTALAÇÃO. AF_04/2022 | UN | 20.57
93054 | SINAPI_01/2025 | CONECTOR EM BRONZE/LATÃO, DN 22 MM X 3/4", SEM ANEL DE SOLDA, BOLSA X ROSCA F, INSTALADO EM PRUMADA DE HIDRÁULICA PREDIAL - FORNECIMENTO E INSTALAÇÃO. AF_04/2022 | UN | 22.41
93088 | SINAPI_01/2025 | CONECTOR EM BRONZE/LATÃO, DN 22 MM X 3/4", SEM ANEL DE SOLDA, BOLSA X ROSCA F, INSTALADO EM RAMAL DE DISTRIBUIÇÃO DE HIDRÁULICA PREDIAL - FORNECIMENTO E INSTALAÇÃO. AF_04/2022 | UN | 24.14
103894 | SINAPI_01/2025 | CONECTOR EM BRONZE/LATÃO, DN 22 MM X 3/4", SEM ANEL DE SOLDA, BOLSA X ROSCA F, INSTALADO EM RAMAL E SUB-RAMAL DE AQUECIMENTO SOLAR - FORNECIMENTO E INSTALAÇÃO. AF_04/2022 | UN | 25.81
103825 | SINAPI_01/2025 | CONECTOR EM BRONZE/LATÃO, DN 22 MM X 3/4", SEM ANEL DE SOLDA, BOLSA X ROSCA F, INSTALADO EM RAMAL E SUB-RAMAL DE GÁS COMBUSTÍVEL - FORNECIMENTO E INSTALAÇÃO. AF_04/2022 | UN | 28.06
103858 | SINAPI_01/2025 | CONECTOR EM BRONZE/LATÃO, DN 22 MM X 3/4", SEM ANEL DE SOLDA, BOLSA X ROSCA F, INSTALADO EM RAMAL E SUB-RAMAL DE GÁS MEDICINAL - FORNECIMENTO E INSTALAÇÃO. AF_04/2022 | UN | 26.12
93111 | SINAPI_01/2025 | CONECTOR EM BRONZE/LATÃO, DN 22 MM X 3/4", SEM ANEL DE SOLDA, BOLSA X ROSCA F, INSTALADO EM RAMAL E SUB-RAMAL DE HIDRÁULICA PREDIAL - FORNECIMENTO E INSTALAÇÃO. AF_04/2022 | UN | 24.91
93059 | SINAPI_01/2025 | CONECTOR EM BRONZE/LATÃO, DN 28 MM X 1/2", SEM ANEL DE SOLDA, BOLSA X ROSCA F, INSTALADO EM PRUMADA DE HIDRÁULICA PREDIAL - FORNECIMENTO E INSTALAÇÃO. AF_04/2022 | UN | 29.2
93093 | SINAPI_01/2025 | CONECTOR EM BRONZE/LATÃO, DN 28 MM X 1/2", SEM ANEL DE SOLDA, BOLSA X ROSCA F, INSTALADO EM RAMAL DE DISTRIBUIÇÃO DE HIDRÁULICA PREDIAL - FORNECIMENTO E INSTALAÇÃO. AF_04/2022 | UN | 30.52
103899 | SINAPI_01/2025 | CONECTOR EM BRONZE/LATÃO, DN 28 MM X 1/2", SEM ANEL DE SOLDA, BOLSA X ROSCA F, INSTALADO EM RAMAL E SUB-RAMAL DE AQUECIMENTO SOLAR - FORNECIMENTO E INSTALAÇÃO. AF_04/2022 | UN | 32.81
103830 | SINAPI_01/2025 | CONECTOR EM BRONZE/LATÃO, DN 28 MM X 1/2", SEM ANEL DE SOLDA, BOLSA X ROSCA F, INSTALADO EM RAMAL E SUB-RAMAL DE GÁS COMBUSTÍVEL - FORNECIMENTO E INSTALAÇÃO. AF_04/2022 | UN | 36.75
103863 | SINAPI_01/2025 | CONECTOR EM BRONZE/LATÃO, DN 28 MM X 1/2", SEM ANEL DE SOLDA, BOLSA X ROSCA F, INSTALADO EM RAMAL E SUB-RAMAL DE GÁS MEDICINAL - FORNECIMENTO E INSTALAÇÃO. AF_04/2022 | UN | 33.6
93114 | SINAPI_01/2025 | CONECTOR EM BRONZE/LATÃO, DN 28 MM X 1/2", SEM ANEL DE SOLDA, BOLSA X ROSCA F, INSTALADO EM RAMAL E SUB-RAMAL DE HIDRÁULICA PREDIAL - FORNECIMENTO E INSTALAÇÃO. AF_04/2022 | UN | 32.42
93075 | SINAPI_01/2025 | COTOVELO EM BRONZE/LATÃO, DN 15 MM X 1/2", 90 GRAUS, SEM ANEL DE SOLDA, BOLSA X ROSCA F, INSTALADO EM RAMAL DE DISTRIBUIÇÃO DE HIDRÁULICA PREDIAL - FORNECIMENTO E INSTALAÇÃO. AF_04/2022 | UN | 19.76
103876 | SINAPI_01/2025 | COTOVELO EM BRONZE/LATÃO, DN 15 MM X 1/2", 90 GRAUS, SEM ANEL DE SOLDA, BOLSA X ROSCA F, INSTALADO EM RAMAL E SUB-RAMAL DE AQUECIMENTO SOLAR - FORNECIMENTO E INSTALAÇÃO. AF_04/2022 | UN | 22.19
103807 | SINAPI_01/2025 | COTOVELO EM BRONZE/LATÃO, DN 15 MM X 1/2", 90 GRAUS, SEM ANEL DE SOLDA, BOLSA X ROSCA F, INSTALADO EM RAMAL E SUB-RAMAL DE GÁS COMBUSTÍVEL - FORNECIMENTO E INSTALAÇÃO. AF_04/2022 | UN | 22.16
103840 | SINAPI_01/2025 | COTOVELO EM BRONZE/LATÃO, DN 15 MM X 1/2", 90 GRAUS, SEM ANEL DE SOLDA, BOLSA X ROSCA F, INSTALADO EM RAMAL E SUB-RAMAL DE GÁS MEDICINAL - FORNECIMENTO E INSTALAÇÃO. AF_04/2022 | UN | 21.8
93098 | SINAPI_01/2025 | COTOVELO EM BRONZE/LATÃO, DN 15 MM X 1/2", 90 GRAUS, SEM ANEL DE SOLDA, BOLSA X ROSCA F, INSTALADO EM RAMAL E SUB-RAMAL DE HIDRÁULICA PREDIAL - FORNECIMENTO E INSTALAÇÃO. AF_04/2022 | UN | 19.89
93120 | SINAPI_01/2025 | COTOVELO EM BRONZE/LATÃO, DN 22 MM X 1/2", 90 GRAUS, SEM ANEL DE SOLDA, BOLSA X ROSCA F, INSTALADO EM PRUMADA DE HIDRÁULICA PREDIAL - FORNECIMENTO E INSTALAÇÃO. AF_04/2022 | UN | 25.77
93077 | SINAPI_01/2025 | COTOVELO EM BRONZE/LATÃO, DN 22 MM X 1/2", 90 GRAUS, SEM ANEL DE SOLDA, BOLSA X ROSCA F, INSTALADO EM RAMAL DE DISTRIBUIÇÃO DE HIDRÁULICA PREDIAL - FORNECIMENTO E INSTALAÇÃO. AF_04/2022 | UN | 27.89
103879 | SINAPI_01/2025 | COTOVELO EM BRONZE/LATÃO, DN 22 MM X 1/2", 90 GRAUS, SEM ANEL DE SOLDA, BOLSA X ROSCA F, INSTALADO EM RAMAL E SUB-RAMAL DE AQUECIMENTO SOLAR - FORNECIMENTO E INSTALAÇÃO. AF_04/2022 | UN | 30.86
103810 | SINAPI_01/2025 | COTOVELO EM BRONZE/LATÃO, DN 22 MM X 1/2", 90 GRAUS, SEM ANEL DE SOLDA, BOLSA X ROSCA F, INSTALADO EM RAMAL E SUB-RAMAL DE GÁS COMBUSTÍVEL - FORNECIMENTO E INSTALAÇÃO. AF_04/2022 | UN | 34.16
103843 | SINAPI_01/2025 | COTOVELO EM BRONZE/LATÃO, DN 22 MM X 1/2", 90 GRAUS, SEM ANEL DE SOLDA, BOLSA X ROSCA F, INSTALADO EM RAMAL E SUB-RAMAL DE GÁS MEDICINAL - FORNECIMENTO E INSTALAÇÃO. AF_04/2022 | UN | 31.29
93100 | SINAPI_01/2025 | COTOVELO EM BRONZE/LATÃO, DN 22 MM X 1/2", 90 GRAUS, SEM ANEL DE SOLDA, BOLSA X ROSCA F, INSTALADO EM RAMAL E SUB-RAMAL DE HIDRÁULICA PREDIAL - FORNECIMENTO E INSTALAÇÃO. AF_04/2022 | UN | 29.48
93121 | SINAPI_01/2025 | COTOVELO EM BRONZE/LATÃO, DN 22 MM X 3/4", 90 GRAUS, SEM ANEL DE SOLDA, BOLSA X ROSCA F, INSTALADO EM PRUMADA DE HIDRÁULICA PREDIAL - FORNECIMENTO E INSTALAÇÃO. AF_04/2022 | UN | 29.26
93078 | SINAPI_01/2025 | COTOVELO EM BRONZE/LATÃO, DN 22 MM X 3/4", 90 GRAUS, SEM ANEL DE SOLDA, BOLSA X ROSCA F, INSTALADO EM RAMAL DE DISTRIBUIÇÃO DE HIDRÁULICA PREDIAL - FORNECIMENTO E INSTALAÇÃO. AF_04/2022 | UN | 31.38
103880 | SINAPI_01/2025 | COTOVELO EM BRONZE/LATÃO, DN 22 MM X 3/4", 90 GRAUS, SEM ANEL DE SOLDA, BOLSA X ROSCA F, INSTALADO EM RAMAL E SUB-RAMAL DE AQUECIMENTO SOLAR - FORNECIMENTO E INSTALAÇÃO. AF_04/2022 | UN | 34.35
103811 | SINAPI_01/2025 | COTOVELO EM BRONZE/LATÃO, DN 22 MM X 3/4", 90 GRAUS, SEM ANEL DE SOLDA, BOLSA X ROSCA F, INSTALADO EM RAMAL E SUB-RAMAL DE GÁS COMBUSTÍVEL - FORNECIMENTO E INSTALAÇÃO. AF_04/2022 | UN | 37.66
103844 | SINAPI_01/2025 | COTOVELO EM BRONZE/LATÃO, DN 22 MM X 3/4", 90 GRAUS, SEM ANEL DE SOLDA, BOLSA X ROSCA F, INSTALADO EM RAMAL E SUB-RAMAL DE GÁS MEDICINAL - FORNECIMENTO E INSTALAÇÃO. AF_04/2022 | UN | 34.79
93101 | SINAPI_01/2025 | COTOVELO EM BRONZE/LATÃO, DN 22 MM X 3/4", 90 GRAUS, SEM ANEL DE SOLDA, BOLSA X ROSCA F, INSTALADO EM RAMAL E SUB-RAMAL DE HIDRÁULICA PREDIAL - FORNECIMENTO E INSTALAÇÃO. AF_04/2022 | UN | 32.97
92311 | SINAPI_01/2025 | COTOVELO EM COBRE, DN 15 MM, 90 GRAUS, SEM ANEL DE SOLDA, INSTALADO EM RAMAL DE DISTRIBUIÇÃO FORNECIMENTO E INSTALAÇÃO. AF_04/2022 | UN | 13.14
103874 | SINAPI_01/2025 | COTOVELO EM COBRE, DN 15 MM, 90 GRAUS, SEM ANEL DE SOLDA, INSTALADO EM RAMAL E SUB-RAMAL DE AQUECIMENTO SOLAR - FORNECIMENTO E INSTALAÇÃO. AF_04/2022 | UN | 18.45
103805 | SINAPI_01/2025 | COTOVELO EM COBRE, DN 15 MM, 90 GRAUS, SEM ANEL DE SOLDA, INSTALADO EM RAMAL E SUB-RAMAL DE GÁS COMBUSTÍVEL - FORNECIMENTO E INSTALAÇÃO. AF_04/2022 | UN | 18.41
103838 | SINAPI_01/2025 | COTOVELO EM COBRE, DN 15 MM, 90 GRAUS, SEM ANEL DE SOLDA, INSTALADO EM RAMAL E SUB-RAMAL DE GÁS MEDICINAL - FORNECIMENTO E INSTALAÇÃO. AF_04/2022 | UN | 17.68
92326 | SINAPI_01/2025 | COTOVELO EM COBRE, DN 15 MM, 90 GRAUS, SEM ANEL DE SOLDA, INSTALADO EM RAMAL E SUB-RAMAL DE HIDRÁULICA PREDIAL - FORNECIMENTO E INSTALAÇÃO. AF_04/2022 | UN | 13.86
92287 | SINAPI_01/2025 | COTOVELO EM COBRE, DN 22 MM, 90 GRAUS, SEM ANEL DE SOLDA, INSTALADO EM PRUMADA DE HIDRÁULICA PREDIAL - FORNECIMENTO E INSTALAÇÃO. AF_04/2022 | UN | 17.58
92312 | SINAPI_01/2025 | COTOVELO EM COBRE, DN 22 MM, 90 GRAUS, SEM ANEL DE SOLDA, INSTALADO EM RAMAL DE DISTRIBUIÇÃO DE HIDRÁULICA PREDIAL - FORNECIMENTO E INSTALAÇÃO. AF_04/2022 | UN | 21.83
103877 | SINAPI_01/2025 | COTOVELO EM COBRE, DN 22 MM, 90 GRAUS, SEM ANEL DE SOLDA, INSTALADO EM RAMAL E SUB-RAMAL DE AQUECIMENTO SOLAR - FORNECIMENTO E INSTALAÇÃO. AF_04/2022 | UN | 27.76
103808 | SINAPI_01/2025 | COTOVELO EM COBRE, DN 22 MM, 90 GRAUS, SEM ANEL DE SOLDA, INSTALADO EM RAMAL E SUB-RAMAL DE GÁS COMBUSTÍVEL - FORNECIMENTO E INSTALAÇÃO. AF_04/2022 | UN | 34.37
103841 | SINAPI_01/2025 | COTOVELO EM COBRE, DN 22 MM, 90 GRAUS, SEM ANEL DE SOLDA, INSTALADO EM RAMAL E SUB-RAMAL DE GÁS MEDICINAL - FORNECIMENTO E INSTALAÇÃO. AF_04/2022 | UN | 28.63
92327 | SINAPI_01/2025 | COTOVELO EM COBRE, DN 22 MM, 90 GRAUS, SEM ANEL DE SOLDA, INSTALADO EM RAMAL E SUB-RAMAL DE HIDRÁULICA PREDIAL - FORNECIMENTO E INSTALAÇÃO. AF_04/2022 | UN | 25
92288 | SINAPI_01/2025 | COTOVELO EM COBRE, DN 28 MM, 90 GRAUS, SEM ANEL DE SOLDA, INSTALADO EM PRUMADA DE HIDRÁULICA PREDIAL - FORNECIMENTO E INSTALAÇÃO. AF_04/2022 | UN | 27.67
92313 | SINAPI_01/2025 | COTOVELO EM COBRE, DN 28 MM, 90 GRAUS, SEM ANEL DE SOLDA, INSTALADO EM RAMAL DE DISTRIBUIÇÃO DE HIDRÁULICA PREDIAL - FORNECIMENTO E INSTALAÇÃO. AF_04/2022 | UN | 31.6
103881 | SINAPI_01/2025 | COTOVELO EM COBRE, DN 28 MM, 90 GRAUS, SEM ANEL DE SOLDA, INSTALADO EM RAMAL E SUB-RAMAL DE AQUECIMENTO SOLAR - FORNECIMENTO E INSTALAÇÃO. AF_04/2022 | UN | 38.46
103812 | SINAPI_01/2025 | COTOVELO EM COBRE, DN 28 MM, 90 GRAUS, SEM ANEL DE SOLDA, INSTALADO EM RAMAL E SUB-RAMAL DE GÁS COMBUSTÍVEL - FORNECIMENTO E INSTALAÇÃO. AF_04/2022 | UN | 50.78
103845 | SINAPI_01/2025 | COTOVELO EM COBRE, DN 28 MM, 90 GRAUS, SEM ANEL DE SOLDA, INSTALADO EM RAMAL E SUB-RAMAL DE GÁS MEDICINAL - FORNECIMENTO E INSTALAÇÃO. AF_04/2022 | UN | 40.74
92328 | SINAPI_01/2025 | COTOVELO EM COBRE, DN 28 MM, 90 GRAUS, SEM ANEL DE SOLDA, INSTALADO EM RAMAL E SUB-RAMAL DE HIDRÁULICA PREDIAL - FORNECIMENTO E INSTALAÇÃO. AF_04/2022 | UN | 37.25
92289 | SINAPI_01/2025 | COTOVELO EM COBRE, DN 35 MM, 90 GRAUS, SEM ANEL DE SOLDA, INSTALADO EM PRUMADA DE HIDRÁULICA PREDIAL - FORNECIMENTO E INSTALAÇÃO. AF_04/2022 | UN | 48.96
92290 | SINAPI_01/2025 | COTOVELO EM COBRE, DN 42 MM, 90 GRAUS, SEM ANEL DE SOLDA, INSTALADO EM PRUMADA DE HIDRÁULICA PREDIAL - FORNECIMENTO E INSTALAÇÃO. AF_04/2022 | UN | 74.12
92291 | SINAPI_01/2025 | COTOVELO EM COBRE, DN 54 MM, 90 GRAUS, SEM ANEL DE SOLDA, INSTALADO EM PRUMADA DE HIDRÁULICA PREDIAL - FORNECIMENTO E INSTALAÇÃO. AF_04/2022 | UN | 114.8
92292 | SINAPI_01/2025 | COTOVELO EM COBRE, DN 66 MM, 90 GRAUS, SEM ANEL DE SOLDA, INSTALADO EM PRUMADA DE HIDRÁULICA PREDIAL - FORNECIMENTO E INSTALAÇÃO. AF_04/2022 | UN | 355.12
93082 | SINAPI_01/2025 | CURVA DE TRANSPOSIÇÃO EM BRONZE/LATÃO, DN 15 MM, SEM ANEL DE SOLDA, BOLSA X BOLSA, INSTALADO EM RAMAL DE DISTRIBUIÇÃO DE HIDRÁULICA PREDIAL - FORNECIMENTO E INSTALAÇÃO. AF_04/2022 | UN | 24.07
103885 | SINAPI_01/2025 | CURVA DE TRANSPOSIÇÃO EM BRONZE/LATÃO, DN 15 MM, SEM ANEL DE SOLDA, BOLSA X BOLSA, INSTALADO EM RAMAL E SUB-RAMAL DE AQUECIMENTO SOLAR - FORNECIMENTO E INSTALAÇÃO. AF_04/2022 | UN | 27.3
103816 | SINAPI_01/2025 | CURVA DE TRANSPOSIÇÃO EM BRONZE/LATÃO, DN 15 MM, SEM ANEL DE SOLDA, BOLSA X BOLSA, INSTALADO EM RAMAL E SUB-RAMAL DE GÁS COMBUSTÍVEL - FORNECIMENTO E INSTALAÇÃO. AF_04/2022 | UN | 27.31
103849 | SINAPI_01/2025 | CURVA DE TRANSPOSIÇÃO EM BRONZE/LATÃO, DN 15 MM, SEM ANEL DE SOLDA, BOLSA X BOLSA, INSTALADO EM RAMAL E SUB-RAMAL DE GÁS MEDICINAL - FORNECIMENTO E INSTALAÇÃO. AF_04/2022 | UN | 26.81
93105 | SINAPI_01/2025 | CURVA DE TRANSPOSIÇÃO EM BRONZE/LATÃO, DN 15 MM, SEM ANEL DE SOLDA, BOLSA X BOLSA, INSTALADO EM RAMAL E SUB-RAMAL DE HIDRÁULICA PREDIAL - FORNECIMENTO E INSTALAÇÃO. AF_04/2022 | UN | 24.25
93055 | SINAPI_01/2025 | CURVA DE TRANSPOSIÇÃO EM BRONZE/LATÃO, DN 22 MM, SEM ANEL DE SOLDA, BOLSA X BOLSA, INSTALADO EM PRUMADA DE HIDRÁULICA PREDIAL - FORNECIMENTO E INSTALAÇÃO. AF_04/2022 | UN | 44.73
93089 | SINAPI_01/2025 | CURVA DE TRANSPOSIÇÃO EM BRONZE/LATÃO, DN 22 MM, SEM ANEL DE SOLDA, BOLSA X BOLSA, INSTALADO EM RAMAL DE DISTRIBUIÇÃO DE HIDRÁULICA PREDIAL - FORNECIMENTO E INSTALAÇÃO. AF_04/2022 | UN | 47.58
103891 | SINAPI_01/2025 | CURVA DE TRANSPOSIÇÃO EM BRONZE/LATÃO, DN 22 MM, SEM ANEL DE SOLDA, BOLSA X BOLSA, INSTALADO EM RAMAL E SUB-RAMAL DE AQUECIMENTO SOLAR - FORNECIMENTO E INSTALAÇÃO. AF_04/2022 | UN | 51.54
103822 | SINAPI_01/2025 | CURVA DE TRANSPOSIÇÃO EM BRONZE/LATÃO, DN 22 MM, SEM ANEL DE SOLDA, BOLSA X BOLSA, INSTALADO EM RAMAL E SUB-RAMAL DE GÁS COMBUSTÍVEL - FORNECIMENTO E INSTALAÇÃO. AF_04/2022 | UN | 56.02
103855 | SINAPI_01/2025 | CURVA DE TRANSPOSIÇÃO EM BRONZE/LATÃO, DN 22 MM, SEM ANEL DE SOLDA, BOLSA X BOLSA, INSTALADO EM RAMAL E SUB-RAMAL DE GÁS MEDICINAL - FORNECIMENTO E INSTALAÇÃO. AF_04/2022 | UN | 52.17
93112 | SINAPI_01/2025 | CURVA DE TRANSPOSIÇÃO EM BRONZE/LATÃO, DN 22 MM, SEM ANEL DE SOLDA, BOLSA X BOLSA, INSTALADO EM RAMAL E SUB-RAMAL DE HIDRÁULICA PREDIAL - FORNECIMENTO E INSTALAÇÃO. AF_04/2022 | UN | 49.72
93060 | SINAPI_01/2025 | CURVA DE TRANSPOSIÇÃO EM BRONZE/LATÃO, DN 28 MM, SEM ANEL DE SOLDA, BOLSA X BOLSA, INSTALADO EM PRUMADA DE HIDRÁULICA PREDIAL - FORNECIMENTO E INSTALAÇÃO. AF_04/2022 | UN | 78.33
93094 | SINAPI_01/2025 | CURVA DE TRANSPOSIÇÃO EM BRONZE/LATÃO, DN 28 MM, SEM ANEL DE SOLDA, BOLSA X BOLSA, INSTALADO EM RAMAL DE DISTRIBUIÇÃO DE HIDRÁULICA PREDIAL - FORNECIMENTO E INSTALAÇÃO. AF_04/2022 | UN | 80.97
103897 | SINAPI_01/2025 | CURVA DE TRANSPOSIÇÃO EM BRONZE/LATÃO, DN 28 MM, SEM ANEL DE SOLDA, BOLSA X BOLSA, INSTALADO EM RAMAL E SUB-RAMAL DE AQUECIMENTO SOLAR - FORNECIMENTO E INSTALAÇÃO. AF_04/2022 | UN | 85.54
103828 | SINAPI_01/2025 | CURVA DE TRANSPOSIÇÃO EM BRONZE/LATÃO, DN 28 MM, SEM ANEL DE SOLDA, BOLSA X BOLSA, INSTALADO EM RAMAL E SUB-RAMAL DE GÁS COMBUSTÍVEL - FORNECIMENTO E INSTALAÇÃO. AF_04/2022 | UN | 93.4
103861 | SINAPI_01/2025 | CURVA DE TRANSPOSIÇÃO EM BRONZE/LATÃO, DN 28 MM, SEM ANEL DE SOLDA, BOLSA X BOLSA, INSTALADO EM RAMAL E SUB-RAMAL DE GÁS MEDICINAL - FORNECIMENTO E INSTALAÇÃO. AF_04/2022 | UN | 87.13
93115 | SINAPI_01/2025 | CURVA DE TRANSPOSIÇÃO EM BRONZE/LATÃO, DN 28 MM, SEM ANEL DE SOLDA, BOLSA X BOLSA, INSTALADO EM RAMAL E SUB-RAMAL DE HIDRÁULICA PREDIAL - FORNECIMENTO E INSTALAÇÃO. AF_04/2022 | UN | 84.77
93074 | SINAPI_01/2025 | CURVA EM COBRE, DN 15 MM, 45 GRAUS, SEM ANEL DE SOLDA, BOLSA X BOLSA, INSTALADO EM RAMAL DE DISTRIBUIÇÃO DE HIDRÁULICA PREDIAL - FORNECIMENTO E INSTALAÇÃO. AF_04/2022 | UN | 13.58
103875 | SINAPI_01/2025 | CURVA EM COBRE, DN 15 MM, 45 GRAUS, SEM ANEL DE SOLDA, BOLSA X BOLSA, INSTALADO EM RAMAL E SUB-RAMAL DE AQUECIMENTO SOLAR - FORNECIMENTO E INSTALAÇÃO. AF_04/2022 | UN | 18.42
103806 | SINAPI_01/2025 | CURVA EM COBRE, DN 15 MM, 45 GRAUS, SEM ANEL DE SOLDA, BOLSA X BOLSA, INSTALADO EM RAMAL E SUB-RAMAL DE GÁS COMBUSTÍVEL - FORNECIMENTO E INSTALAÇÃO. AF_04/2022 | UN | 18.38
103839 | SINAPI_01/2025 | CURVA EM COBRE, DN 15 MM, 45 GRAUS, SEM ANEL DE SOLDA, BOLSA X BOLSA, INSTALADO EM RAMAL E SUB-RAMAL DE GÁS MEDICINAL - FORNECIMENTO E INSTALAÇÃO. AF_04/2022 | UN | 17.65
93097 | SINAPI_01/2025 | CURVA EM COBRE, DN 15 MM, 45 GRAUS, SEM ANEL DE SOLDA, BOLSA X BOLSA, INSTALADO EM RAMAL E SUB-RAMAL DE HIDRÁULICA PREDIAL - FORNECIMENTO E INSTALAÇÃO. AF_04/2022 | UN | 13.85
93119 | SINAPI_01/2025 | CURVA EM COBRE, DN 22 MM, 45 GRAUS, SEM ANEL DE SOLDA, BOLSA X BOLSA, INSTALADO EM PRUMADA DE HIDRÁULICA PREDIAL - FORNECIMENTO E INSTALAÇÃO. AF_04/2022 | UN | 17.29
93076 | SINAPI_01/2025 | CURVA EM COBRE, DN 22 MM, 45 GRAUS, SEM ANEL DE SOLDA, BOLSA X BOLSA, INSTALADO EM RAMAL DE DISTRIBUIÇÃO DE HIDRÁULICA PREDIAL - FORNECIMENTO E INSTALAÇÃO. AF_04/2022 | UN | 21.54
103878 | SINAPI_01/2025 | CURVA EM COBRE, DN 22 MM, 45 GRAUS, SEM ANEL DE SOLDA, BOLSA X BOLSA, INSTALADO EM RAMAL E SUB-RAMAL DE AQUECIMENTO SOLAR - FORNECIMENTO E INSTALAÇÃO. AF_04/2022 | UN | 27.47
103809 | SINAPI_01/2025 | CURVA EM COBRE, DN 22 MM, 45 GRAUS, SEM ANEL DE SOLDA, BOLSA X BOLSA, INSTALADO EM RAMAL E SUB-RAMAL DE GÁS COMBUSTÍVEL - FORNECIMENTO E INSTALAÇÃO. AF_04/2022 | UN | 34.08
103842 | SINAPI_01/2025 | CURVA EM COBRE, DN 22 MM, 45 GRAUS, SEM ANEL DE SOLDA, BOLSA X BOLSA, INSTALADO EM RAMAL E SUB-RAMAL DE GÁS MEDICINAL - FORNECIMENTO E INSTALAÇÃO. AF_04/2022 | UN | 28.34
93099 | SINAPI_01/2025 | CURVA EM COBRE, DN 22 MM, 45 GRAUS, SEM ANEL DE SOLDA, BOLSA X BOLSA, INSTALADO EM RAMAL E SUB-RAMAL DE HIDRÁULICA PREDIAL - FORNECIMENTO E INSTALAÇÃO. AF_04/2022 | UN | 24.71
93122 | SINAPI_01/2025 | CURVA EM COBRE, DN 28 MM, 45 GRAUS, SEM ANEL DE SOLDA, BOLSA X BOLSA, INSTALADO EM PRUMADA DE HIDRÁULICA PREDIAL - FORNECIMENTO E INSTALAÇÃO. AF_04/2022 | UN | 25.91
93079 | SINAPI_01/2025 | CURVA EM COBRE, DN 28 MM, 45 GRAUS, SEM ANEL DE SOLDA, BOLSA X BOLSA, INSTALADO EM RAMAL DE DISTRIBUIÇÃO DE HIDRÁULICA PREDIAL - FORNECIMENTO E INSTALAÇÃO. AF_04/2022 | UN | 29.84
103882 | SINAPI_01/2025 | CURVA EM COBRE, DN 28 MM, 45 GRAUS, SEM ANEL DE SOLDA, BOLSA X BOLSA, INSTALADO EM RAMAL E SUB-RAMAL DE AQUECIMENTO SOLAR - FORNECIMENTO E INSTALAÇÃO. AF_04/2022 | UN | 36.7
103813 | SINAPI_01/2025 | CURVA EM COBRE, DN 28 MM, 45 GRAUS, SEM ANEL DE SOLDA, BOLSA X BOLSA, INSTALADO EM RAMAL E SUB-RAMAL DE GÁS COMBUSTÍVEL - FORNECIMENTO E INSTALAÇÃO. AF_04/2022 | UN | 49.02
103846 | SINAPI_01/2025 | CURVA EM COBRE, DN 28 MM, 45 GRAUS, SEM ANEL DE SOLDA, BOLSA X BOLSA, INSTALADO EM RAMAL E SUB-RAMAL DE GÁS MEDICINAL - FORNECIMENTO E INSTALAÇÃO. AF_04/2022 | UN | 38.98
93102 | SINAPI_01/2025 | CURVA EM COBRE, DN 28 MM, 45 GRAUS, SEM ANEL DE SOLDA, BOLSA X BOLSA, INSTALADO EM RAMAL E SUB-RAMAL DE HIDRÁULICA PREDIAL - FORNECIMENTO E INSTALAÇÃO. AF_04/2022 | UN | 35.49
93123 | SINAPI_01/2025 | CURVA EM COBRE, DN 35 MM, 45 GRAUS, SEM ANEL DE SOLDA, BOLSA X BOLSA, INSTALADO EM PRUMADA DE HIDRÁULICA PREDIAL - FORNECIMENTO E INSTALAÇÃO. AF_04/2022 | UN | 57.58
93124 | SINAPI_01/2025 | CURVA EM COBRE, DN 42 MM, 45 GRAUS, SEM ANEL DE SOLDA, BOLSA X BOLSA, INSTALADO EM PRUMADA DE HIDRÁULICA PREDIAL - FORNECIMENTO E INSTALAÇÃO. AF_04/2022 | UN | 90.31
93125 | SINAPI_01/2025 | CURVA EM COBRE, DN 54 MM, 45 GRAUS, SEM ANEL DE SOLDA, BOLSA X BOLSA, INSTALADO EM PRUMADA DE HIDRÁULICA PREDIAL - FORNECIMENTO E INSTALAÇÃO. AF_04/2022 | UN | 132.73
93126 | SINAPI_01/2025 | CURVA EM COBRE, DN 66 MM, 45 GRAUS, SEM ANEL DE SOLDA, BOLSA X BOLSA, INSTALADO EM PRUMADA DE HIDRÁULICA PREDIAL - FORNECIMENTO E INSTALAÇÃO. AF_04/2022 | UN | 292.8
93063 | SINAPI_01/2025 | JUNTA DE EXPANSÃO EM BRONZE/LATÃO, DN 35 MM, PONTA X PONTA, INSTALADO EM PRUMADA DE HIDRÁULICA PREDIAL - FORNECIMENTO E INSTALAÇÃO. AF_04/2022 | UN | 650.44
93066 | SINAPI_01/2025 | JUNTA DE EXPANSÃO EM BRONZE/LATÃO, DN 42 MM, PONTA X PONTA, INSTALADO EM PRUMADA DE HIDRÁULICA PREDIAL - FORNECIMENTO E INSTALAÇÃO. AF_04/2022 | UN | 816.27
93069 | SINAPI_01/2025 | JUNTA DE EXPANSÃO EM BRONZE/LATÃO, DN 54 MM, PONTA X PONTA, INSTALADO EM PRUMADA DE HIDRÁULICA PREDIAL - FORNECIMENTO E INSTALAÇÃO. AF_04/2022 | UN | 1131.44
93072 | SINAPI_01/2025 | JUNTA DE EXPANSÃO EM BRONZE/LATÃO, DN 66 MM, PONTA X PONTA, INSTALADO EM PRUMADA DE HIDRÁULICA PREDIAL - FORNECIMENTO E INSTALAÇÃO. AF_04/2022 | UN | 1493.17
93083 | SINAPI_01/2025 | JUNTA DE EXPANSÃO EM COBRE, DN 15 MM, PONTA X PONTA, INSTALADO EM RAMAL DE DISTRIBUIÇÃO DE HIDRÁULICA PREDIAL - FORNECIMENTO E INSTALAÇÃO. AF_04/2022 | UN | 446.85
103886 | SINAPI_01/2025 | JUNTA DE EXPANSÃO EM COBRE, DN 15 MM, PONTA X PONTA, INSTALADO EM RAMAL E SUB-RAMAL DE AQUECIMENTO SOLAR - FORNECIMENTO E INSTALAÇÃO. AF_04/2022 | UN | 450.08
103817 | SINAPI_01/2025 | JUNTA DE EXPANSÃO EM COBRE, DN 15 MM, PONTA X PONTA, INSTALADO EM RAMAL E SUB-RAMAL DE GÁS COMBUSTÍVEL - FORNECIMENTO E INSTALAÇÃO. AF_04/2022 | UN | 450.09
103850 | SINAPI_01/2025 | JUNTA DE EXPANSÃO EM COBRE, DN 15 MM, PONTA X PONTA, INSTALADO EM RAMAL E SUB-RAMAL DE GÁS MEDICINAL - FORNECIMENTO E INSTALAÇÃO. AF_04/2022 | UN | 449.59
93106 | SINAPI_01/2025 | JUNTA DE EXPANSÃO EM COBRE, DN 15 MM, PONTA X PONTA, INSTALADO EM RAMAL E SUB-RAMAL DE HIDRÁULICA PREDIAL - FORNECIMENTO E INSTALAÇÃO. AF_04/2022 | UN | 447.03
93052 | SINAPI_01/2025 | JUNTA DE EXPANSÃO EM COBRE, DN 22 MM, PONTA X PONTA, INSTALADO EM PRUMADA DE HIDRÁULICA PREDIAL - FORNECIMENTO E INSTALAÇÃO. AF_04/2022 | UN | 515.91
93086 | SINAPI_01/2025 | JUNTA DE EXPANSÃO EM COBRE, DN 22 MM, PONTA X PONTA, INSTALADO EM RAMAL DE DISTRIBUIÇÃO DE HIDRÁULICA PREDIAL - FORNECIMENTO E INSTALAÇÃO. AF_04/2022 | UN | 518.76
103890 | SINAPI_01/2025 | JUNTA DE EXPANSÃO EM COBRE, DN 22 MM, PONTA X PONTA, INSTALADO EM RAMAL E SUB-RAMAL DE AQUECIMENTO SOLAR - FORNECIMENTO E INSTALAÇÃO. AF_04/2022 | UN | 522.72
103821 | SINAPI_01/2025 | JUNTA DE EXPANSÃO EM COBRE, DN 22 MM, PONTA X PONTA, INSTALADO EM RAMAL E SUB-RAMAL DE GÁS COMBUSTÍVEL - FORNECIMENTO E INSTALAÇÃO. AF_04/2022 | UN | 527.2
103854 | SINAPI_01/2025 | JUNTA DE EXPANSÃO EM COBRE, DN 22 MM, PONTA X PONTA, INSTALADO EM RAMAL E SUB-RAMAL DE GÁS MEDICINAL - FORNECIMENTO E INSTALAÇÃO. AF_04/2022 | UN | 523.35
93109 | SINAPI_01/2025 | JUNTA DE EXPANSÃO EM COBRE, DN 22 MM, PONTA X PONTA, INSTALADO EM RAMAL E SUB-RAMAL DE HIDRÁULICA PREDIAL - FORNECIMENTO E INSTALAÇÃO. AF_04/2022 | UN | 520.9
93058 | SINAPI_01/2025 | JUNTA DE EXPANSÃO EM COBRE, DN 28 MM, PONTA X PONTA, INSTALADO EM PRUMADA DE HIDRÁULICA PREDIAL - FORNECIMENTO E INSTALAÇÃO. AF_04/2022 | UN | 567.6
93092 | SINAPI_01/2025 | JUNTA DE EXPANSÃO EM COBRE, DN 28 MM, PONTA X PONTA, INSTALADO EM RAMAL DE DISTRIBUIÇÃO DE HIDRÁULICA PREDIAL - FORNECIMENTO E INSTALAÇÃO. AF_04/2022 | UN | 570.24
103898 | SINAPI_01/2025 | JUNTA DE EXPANSÃO EM COBRE, DN 28 MM, PONTA X PONTA, INSTALADO EM RAMAL E SUB-RAMAL DE AQUECIMENTO SOLAR - FORNECIMENTO E INSTALAÇÃO. AF_04/2022 | UN | 574.81
103829 | SINAPI_01/2025 | JUNTA DE EXPANSÃO EM COBRE, DN 28 MM, PONTA X PONTA, INSTALADO EM RAMAL E SUB-RAMAL DE GÁS COMBUSTÍVEL - FORNECIMENTO E INSTALAÇÃO. AF_04/2022 | UN | 582.67
103862 | SINAPI_01/2025 | JUNTA DE EXPANSÃO EM COBRE, DN 28 MM, PONTA X PONTA, INSTALADO EM RAMAL E SUB-RAMAL DE GÁS MEDICINAL - FORNECIMENTO E INSTALAÇÃO. AF_04/2022 | UN | 576.4
93116 | SINAPI_01/2025 | JUNTA DE EXPANSÃO EM COBRE, DN 28 MM, PONTA X PONTA, INSTALADO EM RAMAL E SUB-RAMAL DE HIDRÁULICA PREDIAL - FORNECIMENTO E INSTALAÇÃO. AF_04/2022 | UN | 574.04
92314 | SINAPI_01/2025 | LUVA EM COBRE, DN 15 MM, SEM ANEL DE SOLDA, INSTALADO EM RAMAL DE DISTRIBUIÇÃO DE HIDRÁULICA PREDIAL - FORNECIMENTO E INSTALAÇÃO. AF_04/2022 | UN | 8.83
103883 | SINAPI_01/2025 | LUVA EM COBRE, DN 15 MM, SEM ANEL DE SOLDA, INSTALADO EM RAMAL E SUB-RAMAL DE AQUECIMENTO SOLAR - FORNECIMENTO E INSTALAÇÃO. AF_04/2022 | UN | 12.06
103814 | SINAPI_01/2025 | LUVA EM COBRE, DN 15 MM, SEM ANEL DE SOLDA, INSTALADO EM RAMAL E SUB-RAMAL DE GÁS COMBUSTÍVEL - FORNECIMENTO E INSTALAÇÃO. AF_04/2022 | UN | 12.07
103847 | SINAPI_01/2025 | LUVA EM COBRE, DN 15 MM, SEM ANEL DE SOLDA, INSTALADO EM RAMAL E SUB-RAMAL DE GÁS MEDICINAL - FORNECIMENTO E INSTALAÇÃO. AF_04/2022 | UN | 11.57
92329 | SINAPI_01/2025 | LUVA EM COBRE, DN 15 MM, SEM ANEL DE SOLDA, INSTALADO EM RAMAL E SUB-RAMAL DE HIDRÁULICA PREDIAL - FORNECIMENTO E INSTALAÇÃO. AF_04/2022 | UN | 9.01
92293 | SINAPI_01/2025 | LUVA EM COBRE, DN 22 MM, SEM ANEL DE SOLDA, INSTALADO EM PRUMADA DE HIDRÁULICA PREDIAL - FORNECIMENTO E INSTALAÇÃO. AF_04/2022 | UN | 10
92315 | SINAPI_01/2025 | LUVA EM COBRE, DN 22 MM, SEM ANEL DE SOLDA, INSTALADO EM RAMAL DE DISTRIBUIÇÃO DE HIDRÁULICA PREDIAL - FORNECIMENTO E INSTALAÇÃO. AF_04/2022 | UN | 12.85
103888 | SINAPI_01/2025 | LUVA EM COBRE, DN 22 MM, SEM ANEL DE SOLDA, INSTALADO EM RAMAL E SUB-RAMAL DE AQUECIMENTO SOLAR - FORNECIMENTO E INSTALAÇÃO. AF_04/2022 | UN | 16.81
103819 | SINAPI_01/2025 | LUVA EM COBRE, DN 22 MM, SEM ANEL DE SOLDA, INSTALADO EM RAMAL E SUB-RAMAL DE GÁS COMBUSTÍVEL - FORNECIMENTO E INSTALAÇÃO. AF_04/2022 | UN | 21.29
103852 | SINAPI_01/2025 | LUVA EM COBRE, DN 22 MM, SEM ANEL DE SOLDA, INSTALADO EM RAMAL E SUB-RAMAL DE GÁS MEDICINAL - FORNECIMENTO E INSTALAÇÃO. AF_04/2022 | UN | 17.44
92330 | SINAPI_01/2025 | LUVA EM COBRE, DN 22 MM, SEM ANEL DE SOLDA, INSTALADO EM RAMAL E SUB-RAMAL DE HIDRÁULICA PREDIAL - FORNECIMENTO E INSTALAÇÃO. AF_04/2022 | UN | 14.99
92294 | SINAPI_01/2025 | LUVA EM COBRE, DN 28 MM, SEM ANEL DE SOLDA, INSTALADO EM PRUMADA DE HIDRÁULICA PREDIAL - FORNECIMENTO E INSTALAÇÃO. AF_04/2022 | UN | 16.88
92316 | SINAPI_01/2025 | LUVA EM COBRE, DN 28 MM, SEM ANEL DE SOLDA, INSTALADO EM RAMAL DE DISTRIBUIÇÃO DE HIDRÁULICA PREDIAL - FORNECIMENTO E INSTALAÇÃO. AF_04/2022 | UN | 19.52
103895 | SINAPI_01/2025 | LUVA EM COBRE, DN 28 MM, SEM ANEL DE SOLDA, INSTALADO EM RAMAL E SUB-RAMAL DE AQUECIMENTO SOLAR - FORNECIMENTO E INSTALAÇÃO. AF_04/2022 | UN | 24.09
103826 | SINAPI_01/2025 | LUVA EM COBRE, DN 28 MM, SEM ANEL DE SOLDA, INSTALADO EM RAMAL E SUB-RAMAL DE GÁS COMBUSTÍVEL - FORNECIMENTO E INSTALAÇÃO. AF_04/2022 | UN | 31.95
103859 | SINAPI_01/2025 | LUVA EM COBRE, DN 28 MM, SEM ANEL DE SOLDA, INSTALADO EM RAMAL E SUB-RAMAL DE GÁS MEDICINAL - FORNECIMENTO E INSTALAÇÃO. AF_04/2022 | UN | 25.68
92331 | SINAPI_01/2025 | LUVA EM COBRE, DN 28 MM, SEM ANEL DE SOLDA, INSTALADO EM RAMAL E SUB-RAMAL DE HIDRÁULICA PREDIAL - FORNECIMENTO E INSTALAÇÃO. AF_04/2022 | UN | 23.32
92295 | SINAPI_01/2025 | LUVA EM COBRE, DN 35 MM, SEM ANEL DE SOLDA, INSTALADO EM PRUMADA DE HIDRÁULICA PREDIAL - FORNECIMENTO E INSTALAÇÃO. AF_04/2022 | UN | 31.77
92296 | SINAPI_01/2025 | LUVA EM COBRE, DN 42 MM, SEM ANEL DE SOLDA, INSTALADO EM PRUMADA DE HIDRÁULICA PREDIAL - FORNECIMENTO E INSTALAÇÃO. AF_04/2022 | UN | 42.09
92297 | SINAPI_01/2025 | LUVA EM COBRE, DN 54 MM, SEM ANEL DE SOLDA, INSTALADO EM PRUMADA DE HIDRÁULICA PREDIAL - FORNECIMENTO E INSTALAÇÃO. AF_04/2022 | UN | 65.26
92298 | SINAPI_01/2025 | LUVA EM COBRE, DN 66 MM, SEM ANEL DE SOLDA, INSTALADO EM PRUMADA DE HIDRÁULICA PREDIAL - FORNECIMENTO E INSTALAÇÃO. AF_04/2022 | UN | 183.02
93080 | SINAPI_01/2025 | LUVA PASSANTE EM COBRE, DN 15 MM, SEM ANEL DE SOLDA, INSTALADO EM RAMAL DE DISTRIBUIÇÃO DE HIDRÁULICA PREDIAL - FORNECIMENTO E INSTALAÇÃO. AF_04/2022 | UN | 8.86
103884 | SINAPI_01/2025 | LUVA PASSANTE EM COBRE, DN 15 MM, SEM ANEL DE SOLDA, INSTALADO EM RAMAL E SUB-RAMAL DE AQUECIMENTO SOLAR - FORNECIMENTO E INSTALAÇÃO. AF_04/2022 | UN | 12.09
103815 | SINAPI_01/2025 | LUVA PASSANTE EM COBRE, DN 15 MM, SEM ANEL DE SOLDA, INSTALADO EM RAMAL E SUB-RAMAL DE GÁS COMBUSTÍVEL - FORNECIMENTO E INSTALAÇÃO. AF_04/2022 | UN | 12.1
103848 | SINAPI_01/2025 | LUVA PASSANTE EM COBRE, DN 15 MM, SEM ANEL DE SOLDA, INSTALADO EM RAMAL E SUB-RAMAL DE GÁS MEDICINAL - FORNECIMENTO E INSTALAÇÃO. AF_04/2022 | UN | 11.6
93103 | SINAPI_01/2025 | LUVA PASSANTE EM COBRE, DN 15 MM, SEM ANEL DE SOLDA, INSTALADO EM RAMAL E SUB-RAMAL DE HIDRÁULICA PREDIAL - FORNECIMENTO E INSTALAÇÃO. AF_04/2022 | UN | 9.04
93050 | SINAPI_01/2025 | LUVA PASSANTE EM COBRE, DN 22 MM, SEM ANEL DE SOLDA, INSTALADO EM PRUMADA DE HIDRÁULICA PREDIAL - FORNECIMENTO E INSTALAÇÃO. AF_04/2022 | UN | 11.31
93084 | SINAPI_01/2025 | LUVA PASSANTE EM COBRE, DN 22 MM, SEM ANEL DE SOLDA, INSTALADO EM RAMAL DE DISTRIBUIÇÃO DE HIDRÁULICA PREDIAL - FORNECIMENTO E INSTALAÇÃO. AF_04/2022 | UN | 14.16
103889 | SINAPI_01/2025 | LUVA PASSANTE EM COBRE, DN 22 MM, SEM ANEL DE SOLDA, INSTALADO EM RAMAL E SUB-RAMAL DE AQUECIMENTO SOLAR - FORNECIMENTO E INSTALAÇÃO. AF_04/2022 | UN | 18.12
103820 | SINAPI_01/2025 | LUVA PASSANTE EM COBRE, DN 22 MM, SEM ANEL DE SOLDA, INSTALADO EM RAMAL E SUB-RAMAL DE GÁS COMBUSTÍVEL - FORNECIMENTO E INSTALAÇÃO. AF_04/2022 | UN | 22.6
103853 | SINAPI_01/2025 | LUVA PASSANTE EM COBRE, DN 22 MM, SEM ANEL DE SOLDA, INSTALADO EM RAMAL E SUB-RAMAL DE GÁS MEDICINAL - FORNECIMENTO E INSTALAÇÃO. AF_04/2022 | UN | 18.75
93107 | SINAPI_01/2025 | LUVA PASSANTE EM COBRE, DN 22 MM, SEM ANEL DE SOLDA, INSTALADO EM RAMAL E SUB-RAMAL DE HIDRÁULICA PREDIAL - FORNECIMENTO E INSTALAÇÃO. AF_04/2022 | UN | 16.3
93056 | SINAPI_01/2025 | LUVA PASSANTE EM COBRE, DN 28 MM, SEM ANEL DE SOLDA, INSTALADO EM PRUMADA DE HIDRÁULICA PREDIAL - FORNECIMENTO E INSTALAÇÃO. AF_04/2022 | UN | 16.88
93090 | SINAPI_01/2025 | LUVA PASSANTE EM COBRE, DN 28 MM, SEM ANEL DE SOLDA, INSTALADO EM RAMAL DE DISTRIBUIÇÃO DE HIDRÁULICA PREDIAL - FORNECIMENTO E INSTALAÇÃO. AF_04/2022 | UN | 19.52
93113 | SINAPI_01/2025 | LUVA PASSANTE EM COBRE, DN 28 MM, SEM ANEL DE SOLDA, INSTALADO EM RAMAL E SUB-RAMAL DE HIDRÁULICA PREDIAL - FORNECIMENTO E INSTALAÇÃO. AF_04/2022 | UN | 23.32
103896 | SINAPI_01/2025 | LUVA PASSANTE EM COBRE, DN 28 MM, SEM ANEL DE SOLDA, INSTALADO EM RAMAL E SUB-RAMAL DE AQUECIMENTO SOLAR - FORNECIMENTO E INSTALAÇÃO. AF_04/2022 | UN | 24.09
103827 | SINAPI_01/2025 | LUVA PASSANTE EM COBRE, DN 28 MM, SEM ANEL DE SOLDA, INSTALADO EM RAMAL E SUB-RAMAL DE GÁS COMBUSTÍVEL - FORNECIMENTO E INSTALAÇÃO. AF_04/2022 | UN | 31.95
103860 | SINAPI_01/2025 | LUVA PASSANTE EM COBRE, DN 28 MM, SEM ANEL DE SOLDA, INSTALADO EM RAMAL E SUB-RAMAL DE GÁS MEDICINAL - FORNECIMENTO E INSTALAÇÃO. AF_04/2022 | UN | 25.68
93061 | SINAPI_01/2025 | LUVA PASSANTE EM COBRE, DN 35 MM, SEM ANEL DE SOLDA, INSTALADO EM PRUMADA DE HIDRÁULICA PREDIAL - FORNECIMENTO E INSTALAÇÃO. AF_04/2022 | UN | 31.9
93064 | SINAPI_01/2025 | LUVA PASSANTE EM COBRE, DN 42 MM, SEM ANEL DE SOLDA, INSTALADO EM PRUMADA DE HIDRÁULICA PREDIAL - FORNECIMENTO E INSTALAÇÃO. AF_04/2022 | UN | 48.91
93067 | SINAPI_01/2025 | LUVA PASSANTE EM COBRE, DN 54 MM, SEM ANEL DE SOLDA, INSTALADO EM PRUMADA DE HIDRÁULICA PREDIAL - FORNECIMENTO E INSTALAÇÃO. AF_04/2022 | UN | 72.68
93070 | SINAPI_01/2025 | LUVA PASSANTE EM COBRE, DN 66 MM, SEM ANEL DE SOLDA, INSTALADO EM PRUMADA DE HIDRÁULICA PREDIAL - FORNECIMENTO E INSTALAÇÃO. AF_04/2022 | UN | 183.02
93117 | SINAPI_01/2025 | TE DUPLA CURVA EM BRONZE/LATÃO, DN 1/2" X 15 MM X 1/2", SEM ANEL DE SOLDA, ROSCA F X BOLSA X ROSCA F, INSTALADO EM RAMAL E SUB-RAMAL DE HIDRÁULICA PREDIAL - FORNECIMENTO E INSTALAÇÃO. AF_04/2022 | UN | 57.87
93118 | SINAPI_01/2025 | TE DUPLA CURVA EM BRONZE/LATÃO, DN 3/4" X 22 MM X 3/4", SEM ANEL DE SOLDA, ROSCA F X BOLSA X ROSCA F, INSTALADO EM RAMAL E SUB-RAMAL DE HIDRÁULICA PREDIAL - FORNECIMENTO E INSTALAÇÃO. AF_04/2022 | UN | 85.35
92317 | SINAPI_01/2025 | TE EM COBRE, DN 15 MM, SEM ANEL DE SOLDA, INSTALADO EM RAMAL DE DISTRIBUIÇÃO DE HIDRÁULICA PREDIAL - FORNECIMENTO E INSTALAÇÃO. AF_04/2022 | UN | 18.46
92332 | SINAPI_01/2025 | TE EM COBRE, DN 15 MM, SEM ANEL DE SOLDA, INSTALADO EM RAMAL E SUB-RAMAL DE HIDRÁULICA PREDIAL - FORNECIMENTO E INSTALAÇÃO. AF_04/2022 | UN | 18.81
92299 | SINAPI_01/2025 | TE EM COBRE, DN 22 MM, SEM ANEL DE SOLDA, INSTALADO EM PRUMADA DE HIDRÁULICA PREDIAL - FORNECIMENTO E INSTALAÇÃO. AF_04/2022 | UN | 23.13
92318 | SINAPI_01/2025 | TE EM COBRE, DN 22 MM, SEM ANEL DE SOLDA, INSTALADO EM RAMAL DE DISTRIBUIÇÃO DE HIDRÁULICA PREDIAL - FORNECIMENTO E INSTALAÇÃO. AF_04/2022 | UN | 28.81
103833 | SINAPI_01/2025 | TE EM COBRE, DN 22 MM, SEM ANEL DE SOLDA, INSTALADO EM RAMAL E SUB-RAMAL DE GÁS COMBUSTÍVEL - FORNECIMENTO E INSTALAÇÃO. AF_04/2022 | UN | 45.58
92333 | SINAPI_01/2025 | TE EM COBRE, DN 22 MM, SEM ANEL DE SOLDA, INSTALADO EM RAMAL E SUB-RAMAL DE HIDRÁULICA PREDIAL - FORNECIMENTO E INSTALAÇÃO. AF_04/2022 | UN | 33.05
92300 | SINAPI_01/2025 | TE EM COBRE, DN 28 MM, SEM ANEL DE SOLDA, INSTALADO EM PRUMADA DE HIDRÁULICA PREDIAL - FORNECIMENTO E INSTALAÇÃO. AF_04/2022 | UN | 35.19
92319 | SINAPI_01/2025 | TE EM COBRE, DN 28 MM, SEM ANEL DE SOLDA, INSTALADO EM RAMAL DE DISTRIBUIÇÃO DE HIDRÁULICA PREDIAL - FORNECIMENTO E INSTALAÇÃO. AF_04/2022 | UN | 40.45
92334 | SINAPI_01/2025 | TE EM COBRE, DN 28 MM, SEM ANEL DE SOLDA, INSTALADO EM RAMAL E SUB-RAMAL DE HIDRÁULICA PREDIAL - FORNECIMENTO E INSTALAÇÃO. AF_04/2022 | UN | 47.98
92301 | SINAPI_01/2025 | TE EM COBRE, DN 35 MM, SEM ANEL DE SOLDA, INSTALADO EM PRUMADA DE HIDRÁULICA PREDIAL - FORNECIMENTO E INSTALAÇÃO. AF_04/2022 | UN | 69.52
92302 | SINAPI_01/2025 | TE EM COBRE, DN 42 MM, SEM ANEL DE SOLDA, INSTALADO EM PRUMADA DE HIDRÁULICA PREDIAL - FORNECIMENTO E INSTALAÇÃO. AF_04/2022 | UN | 91.84
92303 | SINAPI_01/2025 | TE EM COBRE, DN 54 MM, SEM ANEL DE SOLDA, INSTALADO EM PRUMADA DE HIDRÁULICA PREDIAL - FORNECIMENTO E INSTALAÇÃO. AF_04/2022 | UN | 168.41
92304 | SINAPI_01/2025 | TE EM COBRE, DN 66 MM, SEM ANEL DE SOLDA, INSTALADO EM PRUMADA DE HIDRÁULICA PREDIAL - FORNECIMENTO E INSTALAÇÃO. AF_04/2022 | UN | 436.7
103835 | SINAPI_01/2025 | TUBO EM COBRE RÍGIDO, DN 15 MM, CLASSE A, SEM ISOLAMENTO, INSTALADO EM RAMAL E SUB-RAMAL DE GÁS MEDICINAL - FORNECIMENTO E INSTALAÇÃO. AF_04/2022 | M | 62.85
92308 | SINAPI_01/2025 | TUBO EM COBRE RÍGIDO, DN 15 MM, CLASSE E, COM ISOLAMENTO, INSTALADO EM RAMAL DE DISTRIBUIÇÃO DE HIDRÁULICA PREDIAL - FORNECIMENTO E INSTALAÇÃO. AF_04/2022 | M | 55.48
103871 | SINAPI_01/2025 | TUBO EM COBRE RÍGIDO, DN 15 MM, CLASSE E, COM ISOLAMENTO, INSTALADO EM RAMAL E SUB-RAMAL DE AQUECIMENTO SOLAR - FORNECIMENTO E INSTALAÇÃO. AF_04/2022 | M | 64.86
92323 | SINAPI_01/2025 | TUBO EM COBRE RÍGIDO, DN 15 MM, CLASSE E, COM ISOLAMENTO, INSTALADO EM RAMAL E SUB-RAMAL DE HIDRÁULICA PREDIAL - FORNECIMENTO E INSTALAÇÃO. AF_04/2022 | M | 64.35
92305 | SINAPI_01/2025 | TUBO EM COBRE RÍGIDO, DN 15 MM, CLASSE E, SEM ISOLAMENTO, INSTALADO EM RAMAL DE DISTRIBUIÇÃO DE HIDRÁULICA PREDIAL - FORNECIMENTO E INSTALAÇÃO. AF_04/2022 | M | 37.96
103868 | SINAPI_01/2025 | TUBO EM COBRE RÍGIDO, DN 15 MM, CLASSE E, SEM ISOLAMENTO, INSTALADO EM RAMAL E SUB-RAMAL DE AQUECIMENTO SOLAR - FORNECIMENTO E INSTALAÇÃO. AF_04/2022 | M | 50.27
103802 | SINAPI_01/2025 | TUBO EM COBRE RÍGIDO, DN 15 MM, CLASSE E, SEM ISOLAMENTO, INSTALADO EM RAMAL E SUB-RAMAL DE GÁS COMBUSTÍVEL - FORNECIMENTO E INSTALAÇÃO. AF_04/2022 | M | 40.2
92320 | SINAPI_01/2025 | TUBO EM COBRE RÍGIDO, DN 15 MM, CLASSE E, SEM ISOLAMENTO, INSTALADO EM RAMAL E SUB-RAMAL DE HIDRÁULICA PREDIAL - FORNECIMENTO E INSTALAÇÃO. AF_04/2022 | M | 49.63
97335 | SINAPI_01/2025 | TUBO EM COBRE RÍGIDO, DN 22 MM, CLASSE A, SEM ISOLAMENTO, INSTALADO EM PRUMADA DE GÁS COMBUSTÍVEL - FORNECIMENTO E INSTALAÇÃO. AF_04/2022 | M | 80.17
103836 | SINAPI_01/2025 | TUBO EM COBRE RÍGIDO, DN 22 MM, CLASSE A, SEM ISOLAMENTO, INSTALADO EM RAMAL E SUB-RAMAL DE GÁS MEDICINAL - FORNECIMENTO E INSTALAÇÃO. AF_04/2022 | M | 97.49
92281 | SINAPI_01/2025 | TUBO EM COBRE RÍGIDO, DN 22 MM, CLASSE E, COM ISOLAMENTO, INSTALADO EM PRUMADA DE HIDRÁULICA PREDIAL - FORNECIMENTO E INSTALAÇÃO. AF_04/2022 | M | 124.11
92309 | SINAPI_01/2025 | TUBO EM COBRE RÍGIDO, DN 22 MM, CLASSE E, COM ISOLAMENTO, INSTALADO EM RAMAL DE DISTRIBUIÇÃO DE HIDRÁULICA PREDIAL - FORNECIMENTO E INSTALAÇÃO. AF_04/2022 | M | 132.63
103872 | SINAPI_01/2025 | TUBO EM COBRE RÍGIDO, DN 22 MM, CLASSE E, COM ISOLAMENTO, INSTALADO EM RAMAL E SUB-RAMAL DE AQUECIMENTO SOLAR - FORNECIMENTO E INSTALAÇÃO. AF_04/2022 | M | 144.43
92324 | SINAPI_01/2025 | TUBO EM COBRE RÍGIDO, DN 22 MM, CLASSE E, COM ISOLAMENTO, INSTALADO EM RAMAL E SUB-RAMAL DE HIDRÁULICA PREDIAL - FORNECIMENTO E INSTALAÇÃO. AF_04/2022 | M | 149.94
92275 | SINAPI_01/2025 | TUBO EM COBRE RÍGIDO, DN 22 MM, CLASSE E, SEM ISOLAMENTO, INSTALADO EM PRUMADA DE HIDRÁULICA PREDIAL - FORNECIMENTO E INSTALAÇÃO. AF_04/2022 | M | 55.73
92306 | SINAPI_01/2025 | TUBO EM COBRE RÍGIDO, DN 22 MM, CLASSE E, SEM ISOLAMENTO, INSTALADO EM RAMAL DE DISTRIBUIÇÃO DE HIDRÁULICA PREDIAL - FORNECIMENTO E INSTALAÇÃO. AF_04/2022 | M | 61.41
103869 | SINAPI_01/2025 | TUBO EM COBRE RÍGIDO, DN 22 MM, CLASSE E, SEM ISOLAMENTO, INSTALADO EM RAMAL E SUB-RAMAL DE AQUECIMENTO SOLAR - FORNECIMENTO E INSTALAÇÃO. AF_04/2022 | M | 76.15
103803 | SINAPI_01/2025 | TUBO EM COBRE RÍGIDO, DN 22 MM, CLASSE E, SEM ISOLAMENTO, INSTALADO EM RAMAL E SUB-RAMAL DE GÁS COMBUSTÍVEL - FORNECIMENTO E INSTALAÇÃO. AF_04/2022 | M | 69.09
92321 | SINAPI_01/2025 | TUBO EM COBRE RÍGIDO, DN 22 MM, CLASSE E, SEM ISOLAMENTO, INSTALADO EM RAMAL E SUB-RAMAL DE HIDRÁULICA PREDIAL - FORNECIMENTO E INSTALAÇÃO. AF_04/2022 | M | 81.53
97336 | SINAPI_01/2025 | TUBO EM COBRE RÍGIDO, DN 28 MM, CLASSE A, SEM ISOLAMENTO, INSTALADO EM PRUMADA DE GÁS COMBUSTÍVEL - FORNECIMENTO E INSTALAÇÃO. AF_04/2022 | M | 102.04
103837 | SINAPI_01/2025 | TUBO EM COBRE RÍGIDO, DN 28 MM, CLASSE A, SEM ISOLAMENTO, INSTALADO EM RAMAL E SUB-RAMAL DE GÁS MEDICINAL - FORNECIMENTO E INSTALAÇÃO. AF_04/2022 | M | 122.9
92282 | SINAPI_01/2025 | TUBO EM COBRE RÍGIDO, DN 28 MM, CLASSE E, COM ISOLAMENTO, INSTALADO EM PRUMADA DE HIDRÁULICA PREDIAL - FORNECIMENTO E INSTALAÇÃO. AF_04/2022 | M | 141.95
92310 | SINAPI_01/2025 | TUBO EM COBRE RÍGIDO, DN 28 MM, CLASSE E, COM ISOLAMENTO, INSTALADO EM RAMAL DE DISTRIBUIÇÃO DE HIDRÁULICA PREDIAL - FORNECIMENTO E INSTALAÇÃO. AF_04/2022 | M | 150.73
103873 | SINAPI_01/2025 | TUBO EM COBRE RÍGIDO, DN 28 MM, CLASSE E, COM ISOLAMENTO, INSTALADO EM RAMAL E SUB-RAMAL DE AQUECIMENTO SOLAR - FORNECIMENTO E INSTALAÇÃO. AF_04/2022 | M | 164.61
92325 | SINAPI_01/2025 | TUBO EM COBRE RÍGIDO, DN 28 MM, CLASSE E, COM ISOLAMENTO, INSTALADO EM RAMAL E SUB-RAMAL DE HIDRÁULICA PREDIAL - FORNECIMENTO E INSTALAÇÃO. AF_04/2022 | M | 175.28
92276 | SINAPI_01/2025 | TUBO EM COBRE RÍGIDO, DN 28 MM, CLASSE E, SEM ISOLAMENTO, INSTALADO EM PRUMADA DE HIDRÁULICA PREDIAL - FORNECIMENTO E INSTALAÇÃO. AF_04/2022 | M | 70.8
92307 | SINAPI_01/2025 | TUBO EM COBRE RÍGIDO, DN 28 MM, CLASSE E, SEM ISOLAMENTO, INSTALADO EM RAMAL DE DISTRIBUIÇÃO DE HIDRÁULICA PREDIAL - FORNECIMENTO E INSTALAÇÃO. AF_04/2022 | M | 76.74
103870 | SINAPI_01/2025 | TUBO EM COBRE RÍGIDO, DN 28 MM, CLASSE E, SEM ISOLAMENTO, INSTALADO EM RAMAL E SUB-RAMAL DE AQUECIMENTO SOLAR - FORNECIMENTO E INSTALAÇÃO. AF_04/2022 | M | 93.55
103804 | SINAPI_01/2025 | TUBO EM COBRE RÍGIDO, DN 28 MM, CLASSE E, SEM ISOLAMENTO, INSTALADO EM RAMAL E SUB-RAMAL DE GÁS COMBUSTÍVEL - FORNECIMENTO E INSTALAÇÃO. AF_04/2022 | M | 83.51
92322 | SINAPI_01/2025 | TUBO EM COBRE RÍGIDO, DN 28 MM, CLASSE E, SEM ISOLAMENTO, INSTALADO EM RAMAL E SUB-RAMAL DE HIDRÁULICA PREDIAL - FORNECIMENTO E INSTALAÇÃO. AF_04/2022 | M | 104.09
97337 | SINAPI_01/2025 | TUBO EM COBRE RÍGIDO, DN 35 MM, CLASSE A, SEM ISOLAMENTO, INSTALADO EM PRUMADA DE GÁS COMBUSTÍVEL - FORNECIMENTO E INSTALAÇÃO. AF_04/2022 | M | 153.41
92283 | SINAPI_01/2025 | TUBO EM COBRE RÍGIDO, DN 35 MM, CLASSE E, COM ISOLAMENTO, INSTALADO EM PRUMADA DE HIDRÁULICA PREDIAL - FORNECIMENTO E INSTALAÇÃO. AF_04/2022 | M | 192.16
92277 | SINAPI_01/2025 | TUBO EM COBRE RÍGIDO, DN 35 MM, CLASSE E, SEM ISOLAMENTO, INSTALADO EM PRUMADA DE HIDRÁULICA PREDIAL - FORNECIMENTO E INSTALAÇÃO. AF_04/2022 | M | 102.28
97338 | SINAPI_01/2025 | TUBO EM COBRE RÍGIDO, DN 42 MM, CLASSE A, SEM ISOLAMENTO, INSTALADO EM PRUMADA DE GÁS COMBUSTÍVEL - FORNECIMENTO E INSTALAÇÃO. AF_04/2022 | M | 184.58
92284 | SINAPI_01/2025 | TUBO EM COBRE RÍGIDO, DN 42 MM, CLASSE E, COM ISOLAMENTO, INSTALADO EM PRUMADA DE HIDRÁULICA PREDIAL - FORNECIMENTO E INSTALAÇÃO. AF_04/2022 | M | 240.03
92278 | SINAPI_01/2025 | TUBO EM COBRE RÍGIDO, DN 42 MM, CLASSE E, SEM ISOLAMENTO, INSTALADO EM PRUMADA DE HIDRÁULICA PREDIAL - FORNECIMENTO E INSTALAÇÃO. AF_04/2022 | M | 137.59
97339 | SINAPI_01/2025 | TUBO EM COBRE RÍGIDO, DN 54 MM, CLASSE A, SEM ISOLAMENTO, INSTALADO EM PRUMADA DE GÁS COMBUSTÍVEL - FORNECIMENTO E INSTALAÇÃO. AF_04/2022 | M | 198.87
92285 | SINAPI_01/2025 | TUBO EM COBRE RÍGIDO, DN 54 MM, CLASSE E, COM ISOLAMENTO, INSTALADO EM PRUMADA DE HIDRÁULICA PREDIAL - FORNECIMENTO E INSTALAÇÃO. AF_04/2022 | M | 321.26
92279 | SINAPI_01/2025 | TUBO EM COBRE RÍGIDO, DN 54 MM, CLASSE E, SEM ISOLAMENTO, INSTALADO EM PRUMADA DE HIDRÁULICA PREDIAL - FORNECIMENTO E INSTALAÇÃO. AF_04/2022 | M | 198.87
97340 | SINAPI_01/2025 | TUBO EM COBRE RÍGIDO, DN 66 MM, CLASSE A, SEM ISOLAMENTO, INSTALADO EM PRUMADA DE GÁS COMBUSTÍVEL - FORNECIMENTO E INSTALAÇÃO. AF_04/2022 | M | 200.16
92286 | SINAPI_01/2025 | TUBO EM COBRE RÍGIDO, DN 66 MM, CLASSE E, COM ISOLAMENTO, INSTALADO EM PRUMADA DE HIDRÁULICA PREDIAL - FORNECIMENTO E INSTALAÇÃO. AF_04/2022 | M | 403.25
92280 | SINAPI_01/2025 | TUBO EM COBRE RÍGIDO, DN 66 MM, CLASSE E, SEM ISOLAMENTO, INSTALADO EM PRUMADA DE HIDRÁULICA PREDIAL - FORNECIMENTO E INSTALAÇÃO. AF_04/2022 | M | 279.16
103901 | SINAPI_01/2025 | TÊ EM COBRE, DN 15 MM, SEM ANEL DE SOLDA, INSTALADO EM RAMAL E SUB-RAMAL DE AQUECIMENTO SOLAR - FORNECIMENTO E INSTALAÇÃO. AF_04/2022 | UN | 24.92
103832 | SINAPI_01/2025 | TÊ EM COBRE, DN 15 MM, SEM ANEL DE SOLDA, INSTALADO EM RAMAL E SUB-RAMAL DE GÁS COMBUSTÍVEL - FORNECIMENTO E INSTALAÇÃO. AF_04/2022 | UN | 24.88
103865 | SINAPI_01/2025 | TÊ EM COBRE, DN 15 MM, SEM ANEL DE SOLDA, INSTALADO EM RAMAL E SUB-RAMAL DE GÁS MEDICINAL - FORNECIMENTO E INSTALAÇÃO. AF_04/2022 | UN | 23.9
103902 | SINAPI_01/2025 | TÊ EM COBRE, DN 22 MM, SEM ANEL DE SOLDA, INSTALADO EM RAMAL E SUB-RAMAL DE AQUECIMENTO SOLAR - FORNECIMENTO E INSTALAÇÃO. AF_04/2022 | UN | 36.72
103866 | SINAPI_01/2025 | TÊ EM COBRE, DN 22 MM, SEM ANEL DE SOLDA, INSTALADO EM RAMAL E SUB-RAMAL DE GÁS MEDICINAL - FORNECIMENTO E INSTALAÇÃO. AF_04/2022 | UN | 37.91
103903 | SINAPI_01/2025 | TÊ EM COBRE, DN 28 MM, SEM ANEL DE SOLDA, INSTALADO EM RAMAL E SUB-RAMAL DE AQUECIMENTO SOLAR - FORNECIMENTO E INSTALAÇÃO. AF_04/2022 | UN | 49.6
103834 | SINAPI_01/2025 | TÊ EM COBRE, DN 28 MM, SEM ANEL DE SOLDA, INSTALADO EM RAMAL E SUB-RAMAL DE GÁS COMBUSTÍVEL - FORNECIMENTO E INSTALAÇÃO. AF_04/2022 | UN | 66.08
103867 | SINAPI_01/2025 | TÊ EM COBRE, DN 28 MM, SEM ANEL DE SOLDA, INSTALADO EM RAMAL E SUB-RAMAL DE GÁS MEDICINAL - FORNECIMENTO E INSTALAÇÃO. AF_04/2022 | UN | 52.67
105113 | SINAPI_01/2025 | ESTRUTURA DE MADEIRA PROVISÓRIA PARA SUPORTE DE CAIXA D'ÁGUA ELEVADA DE 2000 LITROS. AF_03/2024 | UN | 7254.87
98461 | SINAPI_01/2025 | ESTRUTURA DE MADEIRA PROVISÓRIA PARA SUPORTE DE CAIXA DÁGUA ELEVADA DE 1000 LITROS. AF_03/2024 | UN | 5496.2
98462 | SINAPI_01/2025 | ESTRUTURA DE MADEIRA PROVISÓRIA PARA SUPORTE DE CAIXA DÁGUA ELEVADA DE 3000 LITROS. AF_03/2024 | UN | 9333.36
105130 | SINAPI_01/2025 | EXECUÇÃO DE PILARETES PARA TAPUMES E CONSTRUÇÕES TEMPORÁRIAS. AF_03/2024 | M | 28.37
105114 | SINAPI_01/2025 | EXECUÇÃO DOS APOIOS PARA CONTÊINER OU MÓDULO HABITÁVEL. AF_03/2024 | M3 | 1798.75
105129 | SINAPI_01/2025 | INSTALAÇÃO DE CATRACA ELETRÔNICA. AF_03/2024 | UN | 0
105127 | SINAPI_01/2025 | INSTALAÇÃO DE CONCERTINA DUPLA CLIPADA, ESPIRAL DE 300 MM. AF_03/2024 | M | 28.15
105128 | SINAPI_01/2025 | INSTALAÇÃO DE CONCERTINA FLAT, ESPIRAL DE 300 MM. AF_03/2024 | M | 90.58
105126 | SINAPI_01/2025 | INSTALAÇÃO DE CONCERTINA SIMPLES, ESPIRAL DE 300 MM. AF_03/2024 | M | 30.59
105116 | SINAPI_01/2025 | INSTALAÇÃO E DESINSTALAÇÃO MANUAL DE CONTÊINER OU MÓDULO HABITÁVEL PEQUENO. AF_03/2024 | UN | 11.69
105115 | SINAPI_01/2025 | INSTALAÇÃO E DESINSTALAÇÃO MECANIZADA DE CONTÊINER OU MÓDULO HABITÁVEL DE USOS DIVERSOS. AF_03/2024 | UN | 127.05
98453 | SINAPI_01/2025 | PAREDE DE MADEIRA COMPENSADA PARA CONSTRUÇÃO TEMPORÁRIA EM CHAPA DUPLA, EXTERNA, COM ÁREA LÍQUIDA MAIOR OU IGUAL A QUE 6 M², COM VÃO. AF_03/2024 | M2 | 156.45
98454 | SINAPI_01/2025 | PAREDE DE MADEIRA COMPENSADA PARA CONSTRUÇÃO TEMPORÁRIA EM CHAPA DUPLA, EXTERNA, COM ÁREA LÍQUIDA MENOR QUE 6 M², COM VÃO. AF_03/2024 | M2 | 194.44
98449 | SINAPI_01/2025 | PAREDE DE MADEIRA COMPENSADA PARA CONSTRUÇÃO TEMPORÁRIA EM CHAPA DUPLA, EXTERNA, SEM VÃO. AF_03/2024 | M2 | 136.04
98455 | SINAPI_01/2025 | PAREDE DE MADEIRA COMPENSADA PARA CONSTRUÇÃO TEMPORÁRIA EM CHAPA DUPLA, INTERNA, COM ÁREA LÍQUIDA MAIOR OU IGUAL A 6 M², COM VÃO. AF_03/2024 | M2 | 128.92
98456 | SINAPI_01/2025 | PAREDE DE MADEIRA COMPENSADA PARA CONSTRUÇÃO TEMPORÁRIA EM CHAPA DUPLA, INTERNA, COM ÁREA LÍQUIDA MENOR QUE 6 M², COM VÃO. AF_03/2024 | M2 | 161.26
98451 | SINAPI_01/2025 | PAREDE DE MADEIRA COMPENSADA PARA CONSTRUÇÃO TEMPORÁRIA EM CHAPA DUPLA, INTERNA, SEM VÃO. AF_03/2024 | M2 | 112.69
98445 | SINAPI_01/2025 | PAREDE DE MADEIRA COMPENSADA PARA CONSTRUÇÃO TEMPORÁRIA EM CHAPA SIMPLES, EXTERNA, COM ÁREA LÍQUIDA MAIOR OU IGUAL A 6 M², COM VÃO. AF_03/2024 | M2 | 112.41
98446 | SINAPI_01/2025 | PAREDE DE MADEIRA COMPENSADA PARA CONSTRUÇÃO TEMPORÁRIA EM CHAPA SIMPLES, EXTERNA, COM ÁREA LÍQUIDA MENOR QUE 6 M², COM VÃO. AF_03/2024 | M2 | 142.75
98441 | SINAPI_01/2025 | PAREDE DE MADEIRA COMPENSADA PARA CONSTRUÇÃO TEMPORÁRIA EM CHAPA SIMPLES, EXTERNA, SEM VÃO. AF_03/2024 | M2 | 96
98447 | SINAPI_01/2025 | PAREDE DE MADEIRA COMPENSADA PARA CONSTRUÇÃO TEMPORÁRIA EM CHAPA SIMPLES, INTERNA, COM ÁREA LÍQUIDA MAIOR OU IGUAL A 6 M², COM VÃO. AF_03/2024 | M2 | 88.45
98448 | SINAPI_01/2025 | PAREDE DE MADEIRA COMPENSADA PARA CONSTRUÇÃO TEMPORÁRIA EM CHAPA SIMPLES, INTERNA, COM ÁREA LÍQUIDA MENOR QUE 6 M², COM VÃO. AF_03/2024 | M2 | 112.73
98443 | SINAPI_01/2025 | PAREDE DE MADEIRA COMPENSADA PARA CONSTRUÇÃO TEMPORÁRIA EM CHAPA SIMPLES, INTERNA, SEM VÃO. AF_03/2024 | M2 | 75.43
105122 | SINAPI_01/2025 | PAREDE DE MADEIRA OSB PARA CONSTRUÇÃO TEMPORÁRIA EM CHAPA DUPLA, EXTERNA, COM ÁREA LÍQUIDA MAIOR OU IGUAL A QUE 6 M², COM VÃO. AF_03/2024 | M2 | 0
105125 | SINAPI_01/2025 | PAREDE DE MADEIRA OSB PARA CONSTRUÇÃO TEMPORÁRIA EM CHAPA DUPLA, EXTERNA, COM ÁREA LÍQUIDA MENOR QUE 6 M², COM VÃO. AF_03/2024 | M2 | 0
105133 | SINAPI_01/2025 | PAREDE DE MADEIRA OSB PARA CONSTRUÇÃO TEMPORÁRIA EM CHAPA DUPLA, EXTERNA, SEM VÃO. AF_03/2024 | M2 | 0
105123 | SINAPI_01/2025 | PAREDE DE MADEIRA OSB PARA CONSTRUÇÃO TEMPORÁRIA EM CHAPA DUPLA, INTERNA, COM ÁREA LÍQUIDA MAIOR OU IGUAL A 6 M², COM VÃO. AF_03/2024 | M2 | 0
105124 | SINAPI_01/2025 | PAREDE DE MADEIRA OSB PARA CONSTRUÇÃO TEMPORÁRIA EM CHAPA DUPLA, INTERNA, COM ÁREA LÍQUIDA MENOR QUE 6 M², COM VÃO. AF_03/2024 | M2 | 0
105134 | SINAPI_01/2025 | PAREDE DE MADEIRA OSB PARA CONSTRUÇÃO TEMPORÁRIA EM CHAPA DUPLA, INTERNA, SEM VÃO. AF_03/2024 | M2 | 0
105117 | SINAPI_01/2025 | PAREDE DE MADEIRA OSB PARA CONSTRUÇÃO TEMPORÁRIA EM CHAPA SIMPLES, EXTERNA, COM ÁREA LÍQUIDA MAIOR OU IGUAL A 6 M², COM VÃO. AF_03/2024 | M2 | 0
105119 | SINAPI_01/2025 | PAREDE DE MADEIRA OSB PARA CONSTRUÇÃO TEMPORÁRIA EM CHAPA SIMPLES, EXTERNA, COM ÁREA LÍQUIDA MENOR QUE 6 M², COM VÃO. AF_03/2024 | M2 | 0
105131 | SINAPI_01/2025 | PAREDE DE MADEIRA OSB PARA CONSTRUÇÃO TEMPORÁRIA EM CHAPA SIMPLES, EXTERNA, SEM VÃO. AF_03/2024 | M2 | 0
105120 | SINAPI_01/2025 | PAREDE DE MADEIRA OSB PARA CONSTRUÇÃO TEMPORÁRIA EM CHAPA SIMPLES, INTERNA, COM ÁREA LÍQUIDA MAIOR OU IGUAL A 6 M², COM VÃO. AF_03/2024 | M2 | 0
105121 | SINAPI_01/2025 | PAREDE DE MADEIRA OSB PARA CONSTRUÇÃO TEMPORÁRIA EM CHAPA SIMPLES, INTERNA, COM ÁREA LÍQUIDA MENOR QUE 6 M², COM VÃO. AF_03/2024 | M2 | 0
105132 | SINAPI_01/2025 | PAREDE DE MADEIRA OSB PARA CONSTRUÇÃO TEMPORÁRIA EM CHAPA SIMPLES, INTERNA, SEM VÃO. AF_03/2024 | M2 | 0
98460 | SINAPI_01/2025 | PISO PARA CONSTRUÇÃO TEMPORÁRIA EM MADEIRA, SEM REAPROVEITAMENTO. AF_03/2024 | M2 | 68.62
98457 | SINAPI_01/2025 | TAPUME COM CHAPA METÁLICA. AF_03/2024 | M2 | 0
98458 | SINAPI_01/2025 | TAPUME COM COMPENSADO DE MADEIRA. AF_03/2024 | M2 | 96.3
98459 | SINAPI_01/2025 | TAPUME COM TELHA METÁLICA. AF_03/2024 | M2 | 83.23
105118 | SINAPI_01/2025 | TAPUME EM CHAPA DE MADEIRA OSB. AF_03/2024 | M2 | 0
101956 | SINAPI_01/2025 | LAJE PRÉ-MOLDADA UNIDIRECIONAL, BIAPOIADA, ENCHIMENTO EM CERÂMICA, VIGOTA PROTENDIDA, ALTURA TOTAL DA LAJE (ENCHIMENTO+CAPA) = (12+4). AF_11/2020_PA | M2 | 0
104690 | SINAPI_01/2025 | LAJE PRÉ-MOLDADA UNIDIRECIONAL, BIAPOIADA, ENCHIMENTO EM CERÂMICA, VIGOTA PROTENDIDA, ALTURA TOTAL DA LAJE (ENCHIMENTO+CAPA) = (16+4). AF_11/2020_PA | M2 | 0
101958 | SINAPI_01/2025 | LAJE PRÉ-MOLDADA UNIDIRECIONAL, BIAPOIADA, ENCHIMENTO EM CERÂMICA, VIGOTA PROTENDIDA, ALTURA TOTAL DA LAJE (ENCHIMENTO+CAPA) = (20+5). AF_11/2020_PA | M2 | 0
101955 | SINAPI_01/2025 | LAJE PRÉ-MOLDADA UNIDIRECIONAL, BIAPOIADA, ENCHIMENTO EM CERÂMICA, VIGOTA PROTENDIDA, ALTURA TOTAL DA LAJE (ENCHIMENTO+CAPA) = (8+4). AF_11/2020_PA | M2 | 0
101948 | SINAPI_01/2025 | LAJE PRÉ-MOLDADA UNIDIRECIONAL, BIAPOIADA, ENCHIMENTO EM CERÂMICA, VIGOTA TRELIÇADA, ALTURA TOTAL DA LAJE (ENCHIMENTO+CAPA) = (12+4). AF_11/2020_PA | M2 | 0
101949 | SINAPI_01/2025 | LAJE PRÉ-MOLDADA UNIDIRECIONAL, BIAPOIADA, ENCHIMENTO EM CERÂMICA, VIGOTA TRELIÇADA, ALTURA TOTAL DA LAJE (ENCHIMENTO+CAPA) = (16+4). AF_11/2020_PA | M2 | 0
101950 | SINAPI_01/2025 | LAJE PRÉ-MOLDADA UNIDIRECIONAL, BIAPOIADA, ENCHIMENTO EM CERÂMICA, VIGOTA TRELIÇADA, ALTURA TOTAL DA LAJE (ENCHIMENTO+CAPA) = (20+5). AF_11/2020_PA | M2 | 0
101947 | SINAPI_01/2025 | LAJE PRÉ-MOLDADA UNIDIRECIONAL, BIAPOIADA, ENCHIMENTO EM CERÂMICA, VIGOTA TRELIÇADA, ALTURA TOTAL DA LAJE (ENCHIMENTO+CAPA) = (8+4). AF_11/2020_PA | M2 | 0
101960 | SINAPI_01/2025 | LAJE PRÉ-MOLDADA UNIDIRECIONAL, BIAPOIADA, ENCHIMENTO EM EPS, VIGOTA PROTENDIDA, ALTURA TOTAL DA LAJE (ENCHIMENTO+CAPA) = (12+4). AF_11/2020_PA | M2 | 0
101961 | SINAPI_01/2025 | LAJE PRÉ-MOLDADA UNIDIRECIONAL, BIAPOIADA, ENCHIMENTO EM EPS, VIGOTA PROTENDIDA, ALTURA TOTAL DA LAJE (ENCHIMENTO+CAPA) = (16+4). AF_11/2020_PA | M2 | 0
101962 | SINAPI_01/2025 | LAJE PRÉ-MOLDADA UNIDIRECIONAL, BIAPOIADA, ENCHIMENTO EM EPS, VIGOTA PROTENDIDA, ALTURA TOTAL DA LAJE (ENCHIMENTO+CAPA) = (20+5). AF_11/2020_PA | M2 | 0
101959 | SINAPI_01/2025 | LAJE PRÉ-MOLDADA UNIDIRECIONAL, BIAPOIADA, ENCHIMENTO EM EPS, VIGOTA PROTENDIDA, ALTURA TOTAL DA LAJE (ENCHIMENTO+CAPA) = (8+4). AF_11/2020_PA | M2 | 0
101952 | SINAPI_01/2025 | LAJE PRÉ-MOLDADA UNIDIRECIONAL, BIAPOIADA, ENCHIMENTO EM EPS, VIGOTA TRELIÇADA, ALTURA TOTAL DA LAJE (ENCHIMENTO+CAPA) = (12+4). AF_11/2020_PA | M2 | 0
101953 | SINAPI_01/2025 | LAJE PRÉ-MOLDADA UNIDIRECIONAL, BIAPOIADA, ENCHIMENTO EM EPS, VIGOTA TRELIÇADA, ALTURA TOTAL DA LAJE (ENCHIMENTO+CAPA) = (16+4). AF_11/2020_PA | M2 | 0
101954 | SINAPI_01/2025 | LAJE PRÉ-MOLDADA UNIDIRECIONAL, BIAPOIADA, ENCHIMENTO EM EPS, VIGOTA TRELIÇADA, ALTURA TOTAL DA LAJE (ENCHIMENTO+CAPA) = (20+5). AF_11/2020_PA | M2 | 0
101951 | SINAPI_01/2025 | LAJE PRÉ-MOLDADA UNIDIRECIONAL, BIAPOIADA, ENCHIMENTO EM EPS, VIGOTA TRELIÇADA, ALTURA TOTAL DA LAJE (ENCHIMENTO+CAPA) = (8+4). AF_11/2020_PA | M2 | 0
101964 | SINAPI_01/2025 | LAJE PRÉ-MOLDADA UNIDIRECIONAL, BIAPOIADA, PARA FORRO, ENCHIMENTO EM CERÂMICA, VIGOTA CONVENCIONAL, ALTURA TOTAL DA LAJE (ENCHIMENTO+CAPA) = (8+3). AF_11/2020_PA | M2 | 194.86
101963 | SINAPI_01/2025 | LAJE PRÉ-MOLDADA UNIDIRECIONAL, BIAPOIADA, PARA PISO, ENCHIMENTO EM CERÂMICA, VIGOTA CONVENCIONAL, ALTURA TOTAL DA LAJE (ENCHIMENTO+CAPA) = (8+4). AF_11/2020_PA | M2 | 208.03
100323 | SINAPI_01/2025 | LASTRO COM MATERIAL GRANULAR (AREIA MÉDIA), APLICADO EM PISOS OU LAJES SOBRE SOLO, ESPESSURA DE *10 CM*. AF_01/2024 | M3 | 213.43
100324 | SINAPI_01/2025 | LASTRO COM MATERIAL GRANULAR (PEDRA BRITADA N.1 E PEDRA BRITADA N.2), APLICADO EM PISOS OU LAJES SOBRE SOLO, ESPESSURA DE *10 CM*. AF_01/2024 | M3 | 212.93
96624 | SINAPI_01/2025 | LASTRO COM MATERIAL GRANULAR (PEDRA BRITADA N.2), APLICADO EM PISOS OU LAJES SOBRE SOLO, ESPESSURA DE *10 CM*. AF_01/2024 | M3 | 213.34
100322 | SINAPI_01/2025 | LASTRO COM MATERIAL GRANULAR (PEDRA BRITADA N.3), APLICADO EM PISOS OU LAJES SOBRE SOLO, ESPESSURA DE *10 CM*. AF_01/2024 | M3 | 204.01
96623 | SINAPI_01/2025 | LASTRO COM MATERIAL GRANULAR, APLICADO EM BLOCOS DE COROAMENTO, ESPESSURA DE *10 CM*. AF_01/2024 | M3 | 227.98
96622 | SINAPI_01/2025 | LASTRO COM MATERIAL GRANULAR, APLICADO EM PISOS OU LAJES SOBRE SOLO, ESPESSURA DE *5 CM*. AF_01/2024 | M3 | 251.16
96621 | SINAPI_01/2025 | LASTRO COM MATERIAL GRANULAR, APLICAÇÃO EM BLOCOS DE COROAMENTO, ESPESSURA DE *5 CM*. AF_01/2024 | M3 | 265.8
96617 | SINAPI_01/2025 | LASTRO DE CONCRETO MAGRO, APLICADO EM BLOCOS DE COROAMENTO OU SAPATAS, ESPESSURA DE 3 CM. AF_01/2024 | M2 | 20.91
96619 | SINAPI_01/2025 | LASTRO DE CONCRETO MAGRO, APLICADO EM BLOCOS DE COROAMENTO OU SAPATAS, ESPESSURA DE 5 CM. AF_01/2024 | M2 | 41.82
96616 | SINAPI_01/2025 | LASTRO DE CONCRETO MAGRO, APLICADO EM BLOCOS DE COROAMENTO OU SAPATAS. AF_01/2024 | M3 | 836.74
95240 | SINAPI_01/2025 | LASTRO DE CONCRETO MAGRO, APLICADO EM PISOS, LAJES SOBRE SOLO OU RADIERS, ESPESSURA DE 3 CM. AF_01/2024 | M2 | 20.11
95241 | SINAPI_01/2025 | LASTRO DE CONCRETO MAGRO, APLICADO EM PISOS, LAJES SOBRE SOLO OU RADIERS, ESPESSURA DE 5 CM. AF_01/2024 | M2 | 38.75
96620 | SINAPI_01/2025 | LASTRO DE CONCRETO MAGRO, APLICADO EM PISOS, LAJES SOBRE SOLO OU RADIERS. AF_01/2024 | M3 | 775.32
104043 | SINAPI_01/2025 | ADAPTADOR, POLIPROPILENO, PARA TUBOS EM PEAD, 20 MM X 1/2", PARA LIGAÇÃO PREDIAL DE ÁGUA. AF_06/2022 | UN | 8.02
104044 | SINAPI_01/2025 | ADAPTADOR, POLIPROPILENO, PARA TUBOS EM PEAD, 20 MM X 3/4", PARA LIGAÇÃO PREDIAL DE ÁGUA. AF_06/2022 | UN | 8.49
104045 | SINAPI_01/2025 | ADAPTADOR, POLIPROPILENO, PARA TUBOS EM PEAD, 32 MM X 1", PARA LIGAÇÃO PREDIAL DE ÁGUA. AF_06/2022 | UN | 13.45
104049 | SINAPI_01/2025 | ADAPTADOR, PVC, CURTO COM BOLSA E ROSCA, 20 MM X 1/2", PARA LIGAÇÃO PREDIAL DE ÁGUA. AF_06/2022 | UN | 5.35
104050 | SINAPI_01/2025 | ADAPTADOR, PVC, CURTO COM BOLSA E ROSCA, 32 MM X 1", PARA LIGAÇÃO PREDIAL DE ÁGUA. AF_06/2022 | UN | 8
104084 | SINAPI_01/2025 | CAP, PVC OCRE, JUNTA ELÁSTICA, DN 150 MM, PARA COLETOR PREDIAL DE ESGOTO. AF_06/2022 | UN | 78.92
104037 | SINAPI_01/2025 | COLAR DE TOMADA, FERRO FUNDIDO, COM PARAFUSOS, DN 50 MM X 3/4", PARA LIGAÇÃO PREDIAL DE ÁGUA. AF_06/2022 | UN | 0
104035 | SINAPI_01/2025 | COLAR DE TOMADA, POLIPROPILENO, COM PARAFUSOS, 63 MM X 1/2", PARA LIGAÇÃO PREDIAL DE ÁGUA. AF_06/2022 | UN | 35.94
104036 | SINAPI_01/2025 | COLAR DE TOMADA, POLIPROPILENO, COM PARAFUSOS, 63 MM X 3/4", PARA LIGAÇÃO PREDIAL DE ÁGUA. AF_06/2022 | UN | 37.07
104034 | SINAPI_01/2025 | COLAR DE TOMADA, PVC, COM TRAVAS, DE 110 MM X 1/2" OU 110 MM X 3/4", PARA LIGAÇÃO PREDIAL DE ÁGUA. AF_06/2022 | UN | 29.34
104031 | SINAPI_01/2025 | COLAR DE TOMADA, PVC, COM TRAVAS, DE 60 MM X 1/2" OU 60 MM X 3/4", PARA LIGAÇÃO PREDIAL DE ÁGUA. AF_06/2022 | UN | 19.26
104032 | SINAPI_01/2025 | COLAR DE TOMADA, PVC, COM TRAVAS, DE 75 MM X 1/2" OU 75 MM X 3/4", PARA LIGAÇÃO PREDIAL DE ÁGUA. AF_06/2022 | UN | 24.51
104033 | SINAPI_01/2025 | COLAR DE TOMADA, PVC, COM TRAVAS, DE 85 MM X 1/2" OU 85 MM X 3/4", PARA LIGAÇÃO PREDIAL DE ÁGUA. AF_06/2022 | UN | 22.23
104038 | SINAPI_01/2025 | COLAR TOMADA EM FERRO FUNDIDO, COM PARAFUSOS, SAIDA COM ROSCA, DN 75 MM X 3/4", PARA LIGACAO PREDIAL DE AGUA. AF_06/2022 | UN | 0
104051 | SINAPI_01/2025 | COTOVELO/JOELHO 90°, POLIPROPILENO, PARA TUBOS EM PEAD, 20 X 20 MM, PARA LIGAÇÃO PREDIAL DE ÁGUA. AF_06/2022 | UN | 7.13
104052 | SINAPI_01/2025 | COTOVELO/JOELHO 90°, POLIPROPILENO, PARA TUBOS EM PEAD, 32 X 32 MM, PARA LIGAÇÃO PREDIAL DE ÁGUA. AF_06/2022 | UN | 10.01
104046 | SINAPI_01/2025 | COTOVELO/JOELHO COM ADAPTADOR, POLIPROPILENO, PARA TUBOS EM PEAD, 20 MM X 1/2", PARA LIGAÇÃO PREDIAL DE ÁGUA. AF_06/2022 | UN | 7.65
104047 | SINAPI_01/2025 | COTOVELO/JOELHO COM ADAPTADOR, POLIPROPILENO, PARA TUBOS EM PEAD, 20 MM X 3/4", PARA LIGAÇÃO PREDIAL DE ÁGUA. AF_06/2022 | UN | 8.86
104048 | SINAPI_01/2025 | COTOVELO/JOELHO COM ADAPTADOR, POLIPROPILENO, PARA TUBOS EM PEAD, 32 MM X 1", PARA LIGAÇÃO PREDIAL DE ÁGUA. AF_06/2022 | UN | 13.12
104063 | SINAPI_01/2025 | CURVA LONGA, 45 GRAUS, PVC OCRE, JUNTA ELÁSTICA, DN 100 MM, PARA COLETOR PREDIAL DE ESGOTO. AF_06/2022 | UN | 65.79
104065 | SINAPI_01/2025 | CURVA LONGA, 45 GRAUS, PVC OCRE, JUNTA ELÁSTICA, DN 150 MM, PARA COLETOR PREDIAL DE ESGOTO. AF_06/2022 | UN | 143.09
104062 | SINAPI_01/2025 | CURVA LONGA, 90 GRAUS, PVC OCRE, JUNTA ELÁSTICA, DN 100 MM, PARA COLETOR PREDIAL DE ESGOTO. AF_06/2022 | UN | 69.24
104064 | SINAPI_01/2025 | CURVA LONGA, 90 GRAUS, PVC OCRE, JUNTA ELÁSTICA, DN 150 MM, PARA COLETOR PREDIAL DE ESGOTO. AF_06/2022 | UN | 169.04
104059 | SINAPI_01/2025 | LUVA, PVC, ROSCÁVEL, 1", PARA LIGAÇÃO PREDIAL DE ÁGUA. AF_06/2022 | UN | 9.89
104058 | SINAPI_01/2025 | LUVA, PVC, ROSCÁVEL, 1/2", PARA LIGAÇÃO PREDIAL DE ÁGUA. AF_06/2022 | UN | 6.41
104082 | SINAPI_01/2025 | PLUG, PVC OCRE, JUNTA ELÁSTICA, DN 100 MM, PARA COLETOR PREDIAL DE ESGOTO. AF_06/2022 | UN | 28.47
104083 | SINAPI_01/2025 | PLUG, PVC OCRE, JUNTA ELÁSTICA, DN 150 MM, PARA COLETOR PREDIAL DE ESGOTO. AF_06/2022 | UN | 69.13
104057 | SINAPI_01/2025 | REGISTRO ESFERA, LATÃO NIQUELADO, COM ROSCA, 3/4", PARA LIGAÇÃO PREDIAL DE ÁGUA. AF_06/2022 | UN | 0
104056 | SINAPI_01/2025 | REGISTRO ESFERA, PVC, COM ROSCA, 1/2", PARA LIGAÇÃO PREDIAL DE ÁGUA. AF_06/2022 | UN | 14.57
104055 | SINAPI_01/2025 | REGISTRO ESFERA, PVC, DE PASSEIO, PARA POLIETILENO, 20 MM, PARA LIGAÇÃO PREDIAL DE ÁGUA. AF_06/2022 | UN | 10.03
104076 | SINAPI_01/2025 | SELIM, PVC OCRE, COM TRAVA, DN 125 X 100 MM OU 150 X 100 MM, PARA COLETOR PREDIAL DE ESGOTO. AF_06/2022 | UN | 43.64
104060 | SINAPI_01/2025 | TUBO, PEAD, PE-80, DE = 20 MM X 2,3 MM, PARA LIGAÇÃO PREDIAL DE ÁGUA. AF_06/2022 | M | 8.43
104061 | SINAPI_01/2025 | TUBO, PEAD, PE-80, DE = 32 MM X 3,0 MM, PARA LIGAÇÃO PREDIAL DE ÁGUA. AF_06/2022 | M | 15.17
104085 | SINAPI_01/2025 | TUBO, PVC OCRE, JUNTA ELÁSTICA, DN 100 MM, PARA COLETOR PREDIAL DE ESGOTO. AF_06/2022 | M | 51.72
104086 | SINAPI_01/2025 | TUBO, PVC OCRE, JUNTA ELÁSTICA, DN 150 MM, PARA COLETOR PREDIAL DE ESGOTO. AF_06/2022 | M | 92.82
104073 | SINAPI_01/2025 | TÊ DE REDUÇÃO, PVC OCRE, JUNTA ELÁSTICA, DN 150 X 100 MM, PARA COLETOR PREDIAL DE ESGOTO. AF_06/2022 | UN | 0
104074 | SINAPI_01/2025 | TÊ DE REDUÇÃO, PVC OCRE, JUNTA ELÁSTICA, DN 300 X 100 MM, PARA COLETOR PREDIAL DE ESGOTO. AF_06/2022 | UN | 0
104075 | SINAPI_01/2025 | TÊ DE REDUÇÃO, PVC OCRE, JUNTA ELÁSTICA, DN 300 X 150 MM, PARA COLETOR PREDIAL DE ESGOTO. AF_06/2022 | UN | 0
104039 | SINAPI_01/2025 | TÊ DE SERVIÇO INTEGRADO, POLIPROPILENO, PARA TUBOS EM PEAD, 63 MM X 20 MM, PARA LIGAÇÃO PREDIAL DE ÁGUA. AF_06/2022 | UN | 70.61
104040 | SINAPI_01/2025 | TÊ DE SERVIÇO INTEGRADO, POLIPROPILENO, PARA TUBOS EM PEAD, 63 MM X 32 MM, PARA LIGAÇÃO PREDIAL DE ÁGUA. AF_06/2022 | UN | 0
104041 | SINAPI_01/2025 | TÊ DE SERVIÇO INTEGRADO, POLIPROPILENO, PARA TUBOS EM PEAD, 90 MM X 20 MM, PARA LIGAÇÃO PREDIAL DE ÁGUA. AF_06/2022 | UN | 0
104042 | SINAPI_01/2025 | TÊ DE SERVIÇO INTEGRADO, POLIPROPILENO, PARA TUBOS EM PEAD, 90 MM X 32 MM, PARA LIGAÇÃO PREDIAL DE ÁGUA. AF_06/2022 | UN | 0
104072 | SINAPI_01/2025 | TÊ, PVC OCRE, JUNTA ELÁSTICA, DN 200 MM, PARA COLETOR PREDIAL DE ESGOTO. AF_06/2022 | UN | 263.13
104053 | SINAPI_01/2025 | UNIÃO, POLIPROPILENO, PARA TUBOS EM PEAD, 20 MM, PARA LIGAÇÃO PREDIAL DE ÁGUA. AF_06/2022 | UN | 8.34
104054 | SINAPI_01/2025 | UNIÃO, POLIPROPILENO, PARA TUBOS EM PEAD, 32 MM, PARA LIGAÇÃO PREDIAL DE ÁGUA. AF_06/2022 | UN | 16.7
99818 | SINAPI_01/2025 | LIMPEZA DE BACIA SANITÁRIA, BIDÊ OU MICTÓRIO EM LOUÇA, INCLUSIVE METAIS CORRESPONDENTES. AF_04/2019 | UN | 6.84
99819 | SINAPI_01/2025 | LIMPEZA DE BANCADA DE PEDRA (MÁRMORE OU GRANITO). AF_04/2019 | M2 | 16.54
99811 | SINAPI_01/2025 | LIMPEZA DE CONTRAPISO COM VASSOURA A SECO. AF_04/2019 | M2 | 3.45
99826 | SINAPI_01/2025 | LIMPEZA DE FORRO REMOVÍVEL COM PANO ÚMIDO. AF_04/2019 | M2 | 1.5
99821 | SINAPI_01/2025 | LIMPEZA DE JANELA DE VIDRO COM CAIXILHO EM AÇO/ALUMÍNIO/PVC. AF_04/2019 | M2 | 3.53
99820 | SINAPI_01/2025 | LIMPEZA DE JANELA INTEIRAMENTE DE VIDRO. AF_04/2019 | M2 | 2.23
99812 | SINAPI_01/2025 | LIMPEZA DE LADRILHO HIDRÁULICO EM PAREDE COM PANO ÚMIDO. AF_04/2019 | M2 | 1.1
99817 | SINAPI_01/2025 | LIMPEZA DE LAVATÓRIO DE LOUÇA COM BANCADA DE PEDRA, INCLUSIVE METAIS CORRESPONDENTES. AF_04/2019 | UN | 6.84
99813 | SINAPI_01/2025 | LIMPEZA DE MÁRMORE/GRANITO EM PAREDE UTILIZANDO DETERGENTE NEUTRO E ESCOVAÇÃO MANUAL. AF_04/2019 | M2 | 0.98
99815 | SINAPI_01/2025 | LIMPEZA DE PIA INOX COM BANCADA DE PEDRA, INCLUSIVE METAIS CORRESPONDENTES. AF_04/2019 | UN | 9.96
99805 | SINAPI_01/2025 | LIMPEZA DE PISO CERÂMICO OU COM PEDRAS RÚSTICAS UTILIZANDO ÁCIDO MURIÁTICO. AF_04/2019 | M2 | 11.32
99803 | SINAPI_01/2025 | LIMPEZA DE PISO CERÂMICO OU PORCELANATO COM PANO ÚMIDO. AF_04/2019 | M2 | 2.02
99802 | SINAPI_01/2025 | LIMPEZA DE PISO CERÂMICO OU PORCELANATO COM VASSOURA A SECO. AF_04/2019 | M2 | 0.52
99804 | SINAPI_01/2025 | LIMPEZA DE PISO CERÂMICO OU PORCELANATO UTILIZANDO DETERGENTE NEUTRO E ESCOVAÇÃO MANUAL. AF_04/2019 | M2 | 5.29
99809 | SINAPI_01/2025 | LIMPEZA DE PISO DE LADRILHO HIDRÁULICO COM PANO ÚMIDO. AF_04/2019 | M2 | 5.77
99810 | SINAPI_01/2025 | LIMPEZA DE PISO DE MÁRMORE/GRANITO UTILIZANDO DETERGENTE NEUTRO E ESCOVAÇÃO MANUAL. AF_04/2019 | M2 | 7.22
99801 | SINAPI_01/2025 | LIMPEZA DE PISO UTILIZANDO DETERGENTE NEUTRO E ESCOVAÇÃO . AF_04/2019 | M2 | 0
99822 | SINAPI_01/2025 | LIMPEZA DE PORTA DE MADEIRA. AF_04/2019 | M2 | 0.98
99825 | SINAPI_01/2025 | LIMPEZA DE PORTA DE VIDRO COM CAIXILHO EM AÇO/ ALUMÍNIO/ PVC. AF_04/2019 | M2 | 4.03
99824 | SINAPI_01/2025 | LIMPEZA DE PORTA EM AÇO/ALUMÍNIO. AF_04/2019 | M2 | 2.74
99823 | SINAPI_01/2025 | LIMPEZA DE PORTA INTEIRAMENTE DE VIDRO. AF_04/2019 | M2 | 2.57
99806 | SINAPI_01/2025 | LIMPEZA DE REVESTIMENTO CERÂMICO EM PAREDE COM PANO ÚMIDO AF_04/2019 | M2 | 0.83
99807 | SINAPI_01/2025 | LIMPEZA DE REVESTIMENTO CERÂMICO EM PAREDE UTILIZANDO DETERGENTE NEUTRO E ESCOVAÇÃO MANUAL. AF_04/2019 | M2 | 1.63
99808 | SINAPI_01/2025 | LIMPEZA DE REVESTIMENTO CERÂMICO EM PAREDE UTILIZANDO ÁCIDO MURIÁTICO. AF_04/2019 | M2 | 4.21
99814 | SINAPI_01/2025 | LIMPEZA DE SUPERFÍCIE COM JATO DE ALTA PRESSÃO. AF_04/2019 | M2 | 1.93
99816 | SINAPI_01/2025 | LIMPEZA DE TANQUE OU LAVATÓRIO DE LOUÇA ISOLADO, INCLUSIVE METAIS CORRESPONDENTES. AF_04/2019 | UN | 10.48
88238 | SINAPI_01/2025 | AJUDANTE DE ARMADOR COM ENCARGOS COMPLEMENTARES | H | 23.06
101374 | SINAPI_01/2025 | AJUDANTE DE ARMADOR COM ENCARGOS COMPLEMENTARES | MES | 4145.49
88239 | SINAPI_01/2025 | AJUDANTE DE CARPINTEIRO COM ENCARGOS COMPLEMENTARES | H | 22.9
101375 | SINAPI_01/2025 | AJUDANTE DE ELETRICISTA COM ENCARGOS COMPLEMENTARES | MES | 4206.14
88240 | SINAPI_01/2025 | AJUDANTE DE ESTRUTURA METÁLICA COM ENCARGOS COMPLEMENTARES | H | 21.87
101376 | SINAPI_01/2025 | AJUDANTE DE ESTRUTURAS METÁLICAS COM ENCARGOS COMPLEMENTARES | MES | 3918.47
88241 | SINAPI_01/2025 | AJUDANTE DE OPERAÇÃO EM GERAL COM ENCARGOS COMPLEMENTARES | H | 24.43
101377 | SINAPI_01/2025 | AJUDANTE DE OPERAÇÃO EM GERAL COM ENCARGOS COMPLEMENTARES | MES | 4388.77
88242 | SINAPI_01/2025 | AJUDANTE DE PEDREIRO COM ENCARGOS COMPLEMENTARES | H | 23.12
100301 | SINAPI_01/2025 | AJUDANTE DE PINTOR COM ENCARGOS COMPLEMENTARES | H | 24.93
101378 | SINAPI_01/2025 | AJUDANTE DE PINTOR COM ENCARGOS COMPLEMENTARES | MES | 4493.25
101379 | SINAPI_01/2025 | AJUDANTE DE SERRALHEIRO COM ENCARGOS COMPLEMENTARES | MES | 4145.49
88243 | SINAPI_01/2025 | AJUDANTE ESPECIALIZADO COM ENCARGOS COMPLEMENTARES | H | 24.34
101380 | SINAPI_01/2025 | AJUDANTE ESPECIALIZADO COM ENCARGOS COMPLEMENTARES | MES | 4370.49
90766 | SINAPI_01/2025 | ALMOXARIFE COM ENCARGOS COMPLEMENTARES | H | 24.05
93563 | SINAPI_01/2025 | ALMOXARIFE COM ENCARGOS COMPLEMENTARES | MES | 4272.55
90767 | SINAPI_01/2025 | APONTADOR OU APROPRIADOR COM ENCARGOS COMPLEMENTARES | H | 21.51
93564 | SINAPI_01/2025 | APONTADOR OU APROPRIADOR COM ENCARGOS COMPLEMENTARES | MES | 3813.18
88245 | SINAPI_01/2025 | ARMADOR COM ENCARGOS COMPLEMENTARES | H | 28.39
101381 | SINAPI_01/2025 | ARMADOR COM ENCARGOS COMPLEMENTARES | MES | 5083.41
90768 | SINAPI_01/2025 | ARQUITETO DE OBRA JUNIOR COM ENCARGOS COMPLEMENTARES | H | 113.31
90769 | SINAPI_01/2025 | ARQUITETO DE OBRA PLENO COM ENCARGOS COMPLEMENTARES | H | 119.43
90770 | SINAPI_01/2025 | ARQUITETO DE OBRA SENIOR COM ENCARGOS COMPLEMENTARES | H | 123.14
93569 | SINAPI_01/2025 | ARQUITETO JUNIOR COM ENCARGOS COMPLEMENTARES | MES | 19992.7
93570 | SINAPI_01/2025 | ARQUITETO PLENO COM ENCARGOS COMPLEMENTARES | MES | 21069.08
93571 | SINAPI_01/2025 | ARQUITETO SENIOR COM ENCARGOS COMPLEMENTARES | MES | 21721.01
101382 | SINAPI_01/2025 | ASSENTADOR DE MANILHAS COM ENCARGOS COMPLEMENTARES | MES | 3910.39
88246 | SINAPI_01/2025 | ASSENTADOR DE TUBOS COM ENCARGOS COMPLEMENTARES | H | 21.82
100303 | SINAPI_01/2025 | AUXILIAR DE AZULEJISTA COM ENCARGOS COMPLEMENTARES | H | 21.3
101383 | SINAPI_01/2025 | AUXILIAR DE AZULEJISTA COM ENCARGOS COMPLEMENTARES | MES | 3836.03
88247 | SINAPI_01/2025 | AUXILIAR DE ELETRICISTA COM ENCARGOS COMPLEMENTARES | H | 23.51
88248 | SINAPI_01/2025 | AUXILIAR DE ENCANADOR OU BOMBEIRO HIDRÁULICO COM ENCARGOS COMPLEMENTARES | H | 22.52
101384 | SINAPI_01/2025 | AUXILIAR DE ENCANADOR OU BOMBEIRO HIDRÁULICO COM ENCARGOS COMPLEMENTARES | MES | 4035.93
90772 | SINAPI_01/2025 | AUXILIAR DE ESCRITORIO COM ENCARGOS COMPLEMENTARES | H | 20.24
93566 | SINAPI_01/2025 | AUXILIAR DE ESCRITORIO COM ENCARGOS COMPLEMENTARES | MES | 3601.03
101385 | SINAPI_01/2025 | AUXILIAR DE LABORATORISTA DE SOLOS E DE CONCRETO COM ENCARGOS COMPLEMENTARES | MES | 5364.64
88249 | SINAPI_01/2025 | AUXILIAR DE LABORATÓRIO COM ENCARGOS COMPLEMENTARES | H | 30.25
88250 | SINAPI_01/2025 | AUXILIAR DE MECÂNICO COM ENCARGOS COMPLEMENTARES | H | 21.87
101386 | SINAPI_01/2025 | AUXILIAR DE MECÂNICO COM ENCARGOS COMPLEMENTARES | MES | 3918.47
101387 | SINAPI_01/2025 | AUXILIAR DE PEDREIRO COM ENCARGOS COMPLEMENTARES | MES | 4152.48
88251 | SINAPI_01/2025 | AUXILIAR DE SERRALHEIRO COM ENCARGOS COMPLEMENTARES | H | 23.06
88252 | SINAPI_01/2025 | AUXILIAR DE SERVIÇOS GERAIS COM ENCARGOS COMPLEMENTARES | H | 21.12
101388 | SINAPI_01/2025 | AUXILIAR DE SERVIÇOS GERAIS COM ENCARGOS COMPLEMENTARES | MES | 3803.98
88253 | SINAPI_01/2025 | AUXILIAR DE TOPÓGRAFO COM ENCARGOS COMPLEMENTARES | H | 20.53
101389 | SINAPI_01/2025 | AUXILIAR DE TOPÓGRAFO COM ENCARGOS COMPLEMENTARES | MES | 3649.18
101390 | SINAPI_01/2025 | AUXILIAR TÉCNICO / ASSISTENTE DE ENGENHARIA COM ENCARGOS COMPLEMENTARES | MES | 6394.7
88255 | SINAPI_01/2025 | AUXILIAR TÉCNICO DE ENGENHARIA COM ENCARGOS COMPLEMENTARES | H | 36.11
101391 | SINAPI_01/2025 | AZULEJISTA OU LADRILHEIRO COM ENCARGOS COMPLEMENTARES | MES | 5417.4
88256 | SINAPI_01/2025 | AZULEJISTA OU LADRILHISTA COM ENCARGOS COMPLEMENTARES | H | 30.29
88257 | SINAPI_01/2025 | BLASTER, DINAMITADOR OU CABO DE FOGO COM ENCARGOS COMPLEMENTARES | H | 24.38
101392 | SINAPI_01/2025 | BLASTER, DINAMITADOR OU CABO DE FORÇA COM ENCARGOS COMPLEMENTARES | MES | 4358.18
88260 | SINAPI_01/2025 | CALCETEIRO COM ENCARGOS COMPLEMENTARES | H | 22.14
101394 | SINAPI_01/2025 | CALCETEIRO COM ENCARGOS COMPLEMENTARES | MES | 3985.82
101395 | SINAPI_01/2025 | CARPINTEIRO AUXILIAR COM ENCARGOS COMPLEMENTARES | MES | 4110.32
88261 | SINAPI_01/2025 | CARPINTEIRO DE ESQUADRIA COM ENCARGOS COMPLEMENTARES | H | 31.72
101396 | SINAPI_01/2025 | CARPINTEIRO DE ESQUADRIAS COM ENCARGOS COMPLEMENTARES | MES | 5664.95
88262 | SINAPI_01/2025 | CARPINTEIRO DE FORMAS COM ENCARGOS COMPLEMENTARES | H | 28.17
101397 | SINAPI_01/2025 | CARPINTEIRO DE FORMAS COM ENCARGOS COMPLEMENTARES | MES | 5041.25
101398 | SINAPI_01/2025 | CAVOUQUEIRO OU OPERADOR DE PERFURATRIZ COM ENCARGOS COMPLEMENTARES | MES | 5508.34
88263 | SINAPI_01/2025 | CAVOUQUEIRO OU OPERADOR PERFURATRIZ/ROMPEDOR COM ENCARGOS COMPLEMENTARES | H | 30.89
95408 | SINAPI_01/2025 | CURSO DE CAPACITAÇÃO PARA MOTORISTA DE CAMINHÃO (ENCARGOS COMPLEMENTARES) - MENSALISTA | MES | 16.58
95308 | SINAPI_01/2025 | CURSO DE CAPACITAÇÃO PARA AJUDANTE DE ARMADOR (ENCARGOS COMPLEMENTARES) - HORISTA | H | 0.18
101286 | SINAPI_01/2025 | CURSO DE CAPACITAÇÃO PARA AJUDANTE DE ARMADOR (ENCARGOS COMPLEMENTARES) - MENSALISTA | MES | 25
95309 | SINAPI_01/2025 | CURSO DE CAPACITAÇÃO PARA AJUDANTE DE CARPINTEIRO (ENCARGOS COMPLEMENTARES) - HORISTA | H | 0.24
101287 | SINAPI_01/2025 | CURSO DE CAPACITAÇÃO PARA AJUDANTE DE ELETRICISTA (ENCARGOS COMPLEMENTARES) - MENSALISTA | MES | 80.88
95310 | SINAPI_01/2025 | CURSO DE CAPACITAÇÃO PARA AJUDANTE DE ESTRUTURA METÁLICA (ENCARGOS COMPLEMENTARES) - HORISTA | H | 0.18
101288 | SINAPI_01/2025 | CURSO DE CAPACITAÇÃO PARA AJUDANTE DE ESTRUTURAS METÁLICAS(ENCARGOS COMPLEMENTARES) - MENSALISTA | MES | 25
95311 | SINAPI_01/2025 | CURSO DE CAPACITAÇÃO PARA AJUDANTE DE OPERAÇÃO EM GERAL (ENCARGOS COMPLEMENTARES) - HORISTA | H | 0.2
101289 | SINAPI_01/2025 | CURSO DE CAPACITAÇÃO PARA AJUDANTE DE OPERAÇÃO EM GERAL (ENCARGOS COMPLEMENTARES) - MENSALISTA | MES | 27.1
95312 | SINAPI_01/2025 | CURSO DE CAPACITAÇÃO PARA AJUDANTE DE PEDREIRO (ENCARGOS COMPLEMENTARES) - HORISTA | H | 0.24
100291 | SINAPI_01/2025 | CURSO DE CAPACITAÇÃO PARA AJUDANTE DE PINTOR (ENCARGOS COMPLEMENTARES) - HORISTA | H | 0.24
101290 | SINAPI_01/2025 | CURSO DE CAPACITAÇÃO PARA AJUDANTE DE PINTOR (ENCARGOS COMPLEMENTARES) - MENSALISTA | MES | 31.99
101291 | SINAPI_01/2025 | CURSO DE CAPACITAÇÃO PARA AJUDANTE DE SERRALHEIRO (ENCARGOS COMPLEMENTARES) - MENSALISTA | MES | 25
95313 | SINAPI_01/2025 | CURSO DE CAPACITAÇÃO PARA AJUDANTE ESPECIALIZADO (ENCARGOS COMPLEMENTARES) - HORISTA | H | 0.2
101292 | SINAPI_01/2025 | CURSO DE CAPACITAÇÃO PARA AJUDANTE ESPECIALIZADO (ENCARGOS COMPLEMENTARES) - MENSALISTA | MES | 27.1
95392 | SINAPI_01/2025 | CURSO DE CAPACITAÇÃO PARA ALMOXARIFE (ENCARGOS COMPLEMENTARES) - HORISTA | H | 0.1
95413 | SINAPI_01/2025 | CURSO DE CAPACITAÇÃO PARA ALMOXARIFE (ENCARGOS COMPLEMENTARES) - MENSALISTA | MES | 14.58
95393 | SINAPI_01/2025 | CURSO DE CAPACITAÇÃO PARA APONTADOR OU APROPRIADOR (ENCARGOS COMPLEMENTARES) - HORISTA | H | 0.39
95414 | SINAPI_01/2025 | CURSO DE CAPACITAÇÃO PARA APONTADOR OU APROPRIADOR (ENCARGOS COMPLEMENTARES) - MENSALISTA | MES | 52.85
95314 | SINAPI_01/2025 | CURSO DE CAPACITAÇÃO PARA ARMADOR (ENCARGOS COMPLEMENTARES) - HORISTA | H | 0.24
101293 | SINAPI_01/2025 | CURSO DE CAPACITAÇÃO PARA ARMADOR (ENCARGOS COMPLEMENTARES) - MENSALISTA | MES | 33.08
95394 | SINAPI_01/2025 | CURSO DE CAPACITAÇÃO PARA ARQUITETO DE OBRA JÚNIOR (ENCARGOS COMPLEMENTARES) - HORISTA | H | 0.91
95395 | SINAPI_01/2025 | CURSO DE CAPACITAÇÃO PARA ARQUITETO DE OBRA PLENO (ENCARGOS COMPLEMENTARES) - HORISTA | H | 0.96
95396 | SINAPI_01/2025 | CURSO DE CAPACITAÇÃO PARA ARQUITETO DE OBRA SÊNIOR (ENCARGOS COMPLEMENTARES) - HORISTA | H | 0.99
95419 | SINAPI_01/2025 | CURSO DE CAPACITAÇÃO PARA ARQUITETO JÚNIOR (ENCARGOS COMPLEMENTARES) - MENSALISTA | MES | 121.67
95420 | SINAPI_01/2025 | CURSO DE CAPACITAÇÃO PARA ARQUITETO PLENO (ENCARGOS COMPLEMENTARES) - MENSALISTA | MES | 128.37
95421 | SINAPI_01/2025 | CURSO DE CAPACITAÇÃO PARA ARQUITETO SÊNIOR (ENCARGOS COMPLEMENTARES) - MENSALISTA | MES | 132.42
101294 | SINAPI_01/2025 | CURSO DE CAPACITAÇÃO PARA ASSENTADOR DE MANILHA (ENCARGOS COMPLEMENTARES) - MENSALISTA | MES | 31.83
95315 | SINAPI_01/2025 | CURSO DE CAPACITAÇÃO PARA ASSENTADOR DE TUBOS (ENCARGOS COMPLEMENTARES) - HORISTA | H | 0.23
100293 | SINAPI_01/2025 | CURSO DE CAPACITAÇÃO PARA AUXILIAR DE AZULEJISTA (ENCARGOS COMPLEMENTARES) - HORISTA | H | 0.21
101295 | SINAPI_01/2025 | CURSO DE CAPACITAÇÃO PARA AUXILIAR DE AZULEJISTA (ENCARGOS COMPLEMENTARES) - MENSALISTA | MES | 28.51
95316 | SINAPI_01/2025 | CURSO DE CAPACITAÇÃO PARA AUXILIAR DE ELETRICISTA (ENCARGOS COMPLEMENTARES) - HORISTA | H | 0.6
95317 | SINAPI_01/2025 | CURSO DE CAPACITAÇÃO PARA AUXILIAR DE ENCANADOR OU BOMBEIRO HIDRÁULICO (ENCARGOS COMPLEMENTARES) - HORISTA | H | 0.29
101296 | SINAPI_01/2025 | CURSO DE CAPACITAÇÃO PARA AUXILIAR DE ENCANADOR OU BOMBEIRO HIDRÁULICO (ENCARGOS COMPLEMENTARES) - MENSALISTA | MES | 38.96
95398 | SINAPI_01/2025 | CURSO DE CAPACITAÇÃO PARA AUXILIAR DE ESCRITÓRIO (ENCARGOS COMPLEMENTARES) - HORISTA | H | 0.09
95416 | SINAPI_01/2025 | CURSO DE CAPACITAÇÃO PARA AUXILIAR DE ESCRITÓRIO (ENCARGOS COMPLEMENTARES) - MENSALISTA | MES | 12.01
101297 | SINAPI_01/2025 | CURSO DE CAPACITAÇÃO PARA AUXILIAR DE LABORATORISTA (ENCARGOS COMPLEMENTARES) - MENSALISTA | MES | 30.57
95318 | SINAPI_01/2025 | CURSO DE CAPACITAÇÃO PARA AUXILIAR DE LABORATÓRIO (ENCARGOS COMPLEMENTARES) - HORISTA | H | 0.22
101298 | SINAPI_01/2025 | CURSO DE CAPACITAÇÃO PARA AUXILIAR DE MECANICO (ENCARGOS COMPLEMENTARES) - MENSALISTA | MES | 25
95319 | SINAPI_01/2025 | CURSO DE CAPACITAÇÃO PARA AUXILIAR DE MECÂNICO (ENCARGOS COMPLEMENTARES) - HORISTA | H | 0.18
101299 | SINAPI_01/2025 | CURSO DE CAPACITAÇÃO PARA AUXILIAR DE PEDREIRO (ENCARGOS COMPLEMENTARES) - MENSALISTA | MES | 31.99
95320 | SINAPI_01/2025 | CURSO DE CAPACITAÇÃO PARA AUXILIAR DE SERRALHEIRO (ENCARGOS COMPLEMENTARES) - HORISTA | H | 0.18
95321 | SINAPI_01/2025 | CURSO DE CAPACITAÇÃO PARA AUXILIAR DE SERVIÇOS GERAIS (ENCARGOS COMPLEMENTARES) - HORISTA | H | 0.16
101300 | SINAPI_01/2025 | CURSO DE CAPACITAÇÃO PARA AUXILIAR DE SERVIÇOS GERAIS (ENCARGOS COMPLEMENTARES) - MENSALISTA | MES | 22.22
95322 | SINAPI_01/2025 | CURSO DE CAPACITAÇÃO PARA AUXILIAR DE TOPÓGRAFO (ENCARGOS COMPLEMENTARES) - HORISTA | H | 0.15
101301 | SINAPI_01/2025 | CURSO DE CAPACITAÇÃO PARA AUXILIAR DE TOPÓGRAFO (ENCARGOS COMPLEMENTARES) - MENSALISTA | MES | 19.99
95323 | SINAPI_01/2025 | CURSO DE CAPACITAÇÃO PARA AUXILIAR TÉCNICO DE ENGENHARIA (ENCARGOS COMPLEMENTARES) - HORISTA | H | 0.27
101302 | SINAPI_01/2025 | CURSO DE CAPACITAÇÃO PARA AUXILIAR TÉCNICO DE ENGENHARIA (ENCARGOS COMPLEMENTARES) - MENSALISTA | MES | 37.07
95324 | SINAPI_01/2025 | CURSO DE CAPACITAÇÃO PARA AZULEJISTA OU LADRILHISTA (ENCARGOS COMPLEMENTARES) - HORISTA | H | 0.34
101304 | SINAPI_01/2025 | CURSO DE CAPACITAÇÃO PARA AZULEJISTA OU LADRILHISTA (ENCARGOS COMPLEMENTARES) - MENSALISTA | MES | 45.9
95325 | SINAPI_01/2025 | CURSO DE CAPACITAÇÃO PARA BLASTER, DINAMITADOR OU CABO DE FOGO (ENCARGOS COMPLEMENTARES) - HORISTA | H | 0.33
101305 | SINAPI_01/2025 | CURSO DE CAPACITAÇÃO PARA BLASTER, DINAMITADOR OU CABO DE FORÇA (ENCARGOS COMPLEMENTARES) - MENSALISTA | MES | 44.64
95328 | SINAPI_01/2025 | CURSO DE CAPACITAÇÃO PARA CALCETEIRO (ENCARGOS COMPLEMENTARES) - HORISTA | H | 0.17
101307 | SINAPI_01/2025 | CURSO DE CAPACITAÇÃO PARA CALCETEIRO (ENCARGOS COMPLEMENTARES) - MENSALISTA | MES | 23.62
101309 | SINAPI_01/2025 | CURSO DE CAPACITAÇÃO PARA CARPINTEIRO AUXILIAR (ENCARGOS COMPLEMENTARES) - MENSALISTA | MES | 31.99
95329 | SINAPI_01/2025 | CURSO DE CAPACITAÇÃO PARA CARPINTEIRO DE ESQUADRIA (ENCARGOS COMPLEMENTARES) - HORISTA | H | 0.36
101310 | SINAPI_01/2025 | CURSO DE CAPACITAÇÃO PARA CARPINTEIRO DE ESQUADRIAS (ENCARGOS COMPLEMENTARES) - MENSALISTA | MES | 49.09
101311 | SINAPI_01/2025 | CURSO DE CAPACITAÇÃO PARA CARPINTEIRO DE FORMAS (ENCARGOS COMPLEMENTARES) - MENSALISTA | MES | 33.08
95330 | SINAPI_01/2025 | CURSO DE CAPACITAÇÃO PARA CARPINTEIRO DE FÔRMAS (ENCARGOS COMPLEMENTARES) - HORISTA | H | 0.24
101312 | SINAPI_01/2025 | CURSO DE CAPACITAÇÃO PARA CAVOUQUEIRO OU OPERADOR DE PERFURATRIZ (ENCARGOS COMPLEMENTARES) - MENSALISTA | MES | 38.7
95331 | SINAPI_01/2025 | CURSO DE CAPACITAÇÃO PARA CAVOUQUEIRO OU OPERADOR PERFURATRIZ/ROMPEDOR (ENCARGOS COMPLEMENTARES) - HORISTA | H | 0.29
95400 | SINAPI_01/2025 | CURSO DE CAPACITAÇÃO PARA DESENHISTA PROJETISTA (ENCARGOS COMPLEMENTARES) - HORISTA | H | 0.2
95411 | SINAPI_01/2025 | CURSO DE CAPACITAÇÃO PARA DESENHISTA PROJETISTA (ENCARGOS COMPLEMENTARES) - MENSALISTA | MES | 27.62
95332 | SINAPI_01/2025 | CURSO DE CAPACITAÇÃO PARA ELETRICISTA (ENCARGOS COMPLEMENTARES) - HORISTA | H | 0.8
101313 | SINAPI_01/2025 | CURSO DE CAPACITAÇÃO PARA ELETRICISTA (ENCARGOS COMPLEMENTARES) - MENSALISTA | MES | 107.02
95334 | SINAPI_01/2025 | CURSO DE CAPACITAÇÃO PARA ELETROTÉCNICO (ENCARGOS COMPLEMENTARES) - HORISTA | H | 1.04
101315 | SINAPI_01/2025 | CURSO DE CAPACITAÇÃO PARA ELETROTÉCNICO (ENCARGOS COMPLEMENTARES) - MENSALISTA | MES | 138.33
95335 | SINAPI_01/2025 | CURSO DE CAPACITAÇÃO PARA ENCANADOR OU BOMBEIRO HIDRÁULICO (ENCARGOS COMPLEMENTARES) - HORISTA | H | 0.38
101316 | SINAPI_01/2025 | CURSO DE CAPACITAÇÃO PARA ENCANADOR OU BOMBEIRO HIDRÁULICO (ENCARGOS COMPLEMENTARES) - MENSALISTA | MES | 51.55
95401 | SINAPI_01/2025 | CURSO DE CAPACITAÇÃO PARA ENCARREGADO GERAL (ENCARGOS COMPLEMENTARES) - HORISTA | H | 1.04
95422 | SINAPI_01/2025 | CURSO DE CAPACITAÇÃO PARA ENCARREGADO GERAL DE OBRAS (ENCARGOS COMPLEMENTARES) - MENSALISTA | MES | 138.48
95402 | SINAPI_01/2025 | CURSO DE CAPACITAÇÃO PARA ENGENHEIRO CIVIL DE OBRA JÚNIOR (ENCARGOS COMPLEMENTARES) - HORISTA | H | 1.67
95415 | SINAPI_01/2025 | CURSO DE CAPACITAÇÃO PARA ENGENHEIRO CIVIL DE OBRA JÚNIOR (ENCARGOS COMPLEMENTARES) - MENSALISTA | MES | 223.09
95403 | SINAPI_01/2025 | CURSO DE CAPACITAÇÃO PARA ENGENHEIRO CIVIL DE OBRA PLENO (ENCARGOS COMPLEMENTARES) - HORISTA | H | 1.73
95417 | SINAPI_01/2025 | CURSO DE CAPACITAÇÃO PARA ENGENHEIRO CIVIL DE OBRA PLENO (ENCARGOS COMPLEMENTARES) - MENSALISTA | MES | 230.78
95404 | SINAPI_01/2025 | CURSO DE CAPACITAÇÃO PARA ENGENHEIRO CIVIL DE OBRA SÊNIOR (ENCARGOS COMPLEMENTARES) - HORISTA | H | 2.17
95418 | SINAPI_01/2025 | CURSO DE CAPACITAÇÃO PARA ENGENHEIRO CIVIL DE OBRA SÊNIOR (ENCARGOS COMPLEMENTARES) - MENSALISTA | MES | 288.71
95337 | SINAPI_01/2025 | CURSO DE CAPACITAÇÃO PARA GESSEIRO (ENCARGOS COMPLEMENTARES) - HORISTA | H | 0.25
101322 | SINAPI_01/2025 | CURSO DE CAPACITAÇÃO PARA GESSEIRO (ENCARGOS COMPLEMENTARES) - MENSALISTA | MES | 34.07
95338 | SINAPI_01/2025 | CURSO DE CAPACITAÇÃO PARA IMPERMEABILIZADOR (ENCARGOS COMPLEMENTARES) - HORISTA | H | 0.45
101323 | SINAPI_01/2025 | CURSO DE CAPACITAÇÃO PARA IMPERMEABILIZADOR (ENCARGOS COMPLEMENTARES) - MENSALISTA | MES | 60.8
102918 | SINAPI_01/2025 | CURSO DE CAPACITAÇÃO PARA INSTALADOR DE PISO ELEVADO (ENCARGOS COMPLEMENTARES) - HORISTA | H | 0
101325 | SINAPI_01/2025 | CURSO DE CAPACITAÇÃO PARA INSTALADOR DE TUBULAÇÕES (ENCARGOS COMPLEMENTARES) - MENSALISTA | MES | 34.53
95390 | SINAPI_01/2025 | CURSO DE CAPACITAÇÃO PARA JARDINEIRO (ENCARGOS COMPLEMENTARES) - HORISTA | H | 0.09
101326 | SINAPI_01/2025 | CURSO DE CAPACITAÇÃO PARA JARDINEIRO (ENCARGOS COMPLEMENTARES) - MENSALISTA | MES | 11.96
95340 | SINAPI_01/2025 | CURSO DE CAPACITAÇÃO PARA MARCENEIRO (ENCARGOS COMPLEMENTARES) - HORISTA | H | 0.31
101330 | SINAPI_01/2025 | CURSO DE CAPACITAÇÃO PARA MARCENEIRO (ENCARGOS COMPLEMENTARES) - MENSALISTA | MES | 42.39
101331 | SINAPI_01/2025 | CURSO DE CAPACITAÇÃO PARA MARMORISTA / GRANITEIRO (ENCARGOS COMPLEMENTARES) - MENSALISTA | MES | 44.86
95341 | SINAPI_01/2025 | CURSO DE CAPACITAÇÃO PARA MARMORISTA/GRANITEIRO (ENCARGOS COMPLEMENTARES) - HORISTA | H | 0.33
95339 | SINAPI_01/2025 | CURSO DE CAPACITAÇÃO PARA MAÇARIQUEIRO (ENCARGOS COMPLEMENTARES) - HORISTA | H | 0.37
101329 | SINAPI_01/2025 | CURSO DE CAPACITAÇÃO PARA MAÇARIQUEIRO (ENCARGOS COMPLEMENTARES) - MENSALISTA | MES | 49.24
95342 | SINAPI_01/2025 | CURSO DE CAPACITAÇÃO PARA MECÂNICO DE EQUIPAMENTOS PESADOS (ENCARGOS COMPLEMENTARES) - HORISTA | H | 0.24
101333 | SINAPI_01/2025 | CURSO DE CAPACITAÇÃO PARA MECÂNICO DE EQUIPAMENTOS PESADOS (ENCARGOS COMPLEMENTARES) - MENSALISTA | MES | 32.54
100298 | SINAPI_01/2025 | CURSO DE CAPACITAÇÃO PARA MECÂNICO DE REFRIGERAÇÃO (ENCARGOS COMPLEMENTARES) - HORISTA | H | 0.64
101334 | SINAPI_01/2025 | CURSO DE CAPACITAÇÃO PARA MECÂNICO DE REFRIGERAÇÃO (ENCARGOS COMPLEMENTARES) - MENSALISTA | MES | 85.64
95405 | SINAPI_01/2025 | CURSO DE CAPACITAÇÃO PARA MESTRE DE OBRAS (ENCARGOS COMPLEMENTARES) - HORISTA | H | 1.69
95423 | SINAPI_01/2025 | CURSO DE CAPACITAÇÃO PARA MESTRE DE OBRAS (ENCARGOS COMPLEMENTARES) - MENSALISTA | MES | 225.9
95343 | SINAPI_01/2025 | CURSO DE CAPACITAÇÃO PARA MONTADOR DE TUBO AÇO/EQUIPAMENTOS (ENCARGOS COMPLEMENTARES) - HORISTA | H | 0.25
100295 | SINAPI_01/2025 | CURSO DE CAPACITAÇÃO PARA MONTADOR DE ELETROELETRONICOS (ENCARGOS COMPLEMENTARES) - HORISTA | H | 0.52
101303 | SINAPI_01/2025 | CURSO DE CAPACITAÇÃO PARA MONTADOR DE ELETROELETRONICOS(ENCARGOS COMPLEMENTARES) - MENSALISTA | MES | 69.8
95344 | SINAPI_01/2025 | CURSO DE CAPACITAÇÃO PARA MONTADOR DE ESTRUTURA METÁLICA (ENCARGOS COMPLEMENTARES) - HORISTA | H | 0.21
101308 | SINAPI_01/2025 | CURSO DE CAPACITAÇÃO PARA MONTADOR DE ESTRUTURAS METALICAS (ENCARGOS COMPLEMENTARES) - MENSALISTA | MES | 28.45
105536 | SINAPI_01/2025 | CURSO DE CAPACITAÇÃO PARA MONTADOR DE FÔRMAS DO SISTEMA DE PAREDES DE CONCRETO (ENCARGOS COMPLEMENTARES) - HORISTA | H | 0
101320 | SINAPI_01/2025 | CURSO DE CAPACITAÇÃO PARA MONTADOR DE MAQUINAS (ENCARGOS COMPLEMENTARES) - MENSALISTA | MES | 26.35
95345 | SINAPI_01/2025 | CURSO DE CAPACITAÇÃO PARA MONTADOR ELETROMECÂNICO (ENCARGOS COMPLEMENTARES) - HORISTA | H | 0.73
95346 | SINAPI_01/2025 | CURSO DE CAPACITAÇÃO PARA MOTORISTA DE BASCULANTE (ENCARGOS COMPLEMENTARES) - HORISTA | H | 0.12
101324 | SINAPI_01/2025 | CURSO DE CAPACITAÇÃO PARA MOTORISTA DE CAMINHAO-BASCULANTE (ENCARGOS COMPLEMENTARES) - MENSALISTA | MES | 17.23
101328 | SINAPI_01/2025 | CURSO DE CAPACITAÇÃO PARA MOTORISTA DE CAMINHAO-CARRETA (ENCARGOS COMPLEMENTARES) - MENSALISTA | MES | 20.63
95347 | SINAPI_01/2025 | CURSO DE CAPACITAÇÃO PARA MOTORISTA DE CAMINHÃO (ENCARGOS COMPLEMENTARES) - HORISTA | H | 0.12
95348 | SINAPI_01/2025 | CURSO DE CAPACITAÇÃO PARA MOTORISTA DE CAMINHÃO E CARRETA (ENCARGOS COMPLEMENTARES) - HORISTA | H | 0.15
101332 | SINAPI_01/2025 | CURSO DE CAPACITAÇÃO PARA MOTORISTA DE CARRO DE PASSEIO (ENCARGOS COMPLEMENTARES) - MENSALISTA | MES | 14.55
95349 | SINAPI_01/2025 | CURSO DE CAPACITAÇÃO PARA MOTORISTA DE VEÍCULO LEVE (ENCARGOS COMPLEMENTARES) - HORISTA | H | 0.1
101336 | SINAPI_01/2025 | CURSO DE CAPACITAÇÃO PARA MOTORISTA OPERADOR DE CAMINHAO COM MUNCK (ENCARGOS COMPLEMENTARES) - MENSALISTA | MES | 59.87
95351 | SINAPI_01/2025 | CURSO DE CAPACITAÇÃO PARA MOTORISTA OPERADOR DE MUNCK (ENCARGOS COMPLEMENTARES) - HORISTA | H | 0.45
95352 | SINAPI_01/2025 | CURSO DE CAPACITAÇÃO PARA NIVELADOR (ENCARGOS COMPLEMENTARES) - HORISTA | H | 0.13
101337 | SINAPI_01/2025 | CURSO DE CAPACITAÇÃO PARA NIVELADOR (ENCARGOS COMPLEMENTARES) - MENSALISTA | MES | 18.01
101338 | SINAPI_01/2025 | CURSO DE CAPACITAÇÃO PARA OPERADOR DE BATE-ESTACAS (ENCARGOS COMPLEMENTARES) - MENSALISTA | MES | 23.66
95354 | SINAPI_01/2025 | CURSO DE CAPACITAÇÃO PARA OPERADOR DE BETONEIRA (CAMINHÃO) (ENCARGOS COMPLEMENTARES) - HORISTA | H | 0.19
101339 | SINAPI_01/2025 | CURSO DE CAPACITAÇÃO PARA OPERADOR DE BETONEIRA (ENCARGOS COMPLEMENTARES) - MENSALISTA | MES | 26.37
101340 | SINAPI_01/2025 | CURSO DE CAPACITAÇÃO PARA OPERADOR DE BETONEIRA ESTACIONARIA / MISTURADOR (ENCARGOS COMPLEMENTARES) - MENSALISTA | MES | 21.49
95389 | SINAPI_01/2025 | CURSO DE CAPACITAÇÃO PARA OPERADOR DE BETONEIRA ESTACIONÁRIA/MISTURADOR (ENCARGOS COMPLEMENTARES) - HORISTA | H | 0.16
101341 | SINAPI_01/2025 | CURSO DE CAPACITAÇÃO PARA OPERADOR DE COMPRESSOR DE AR OU COMPRESSORISTA (ENCARGOS COMPLEMENTARES) - MENSALISTA | MES | 21.22
95355 | SINAPI_01/2025 | CURSO DE CAPACITAÇÃO PARA OPERADOR DE COMPRESSOR OU COMPRESSORISTA (ENCARGOS COMPLEMENTARES) - HORISTA | H | 0.15
95356 | SINAPI_01/2025 | CURSO DE CAPACITAÇÃO PARA OPERADOR DE DEMARCADORA DE FAIXAS (ENCARGOS COMPLEMENTARES) - HORISTA | H | 0.19
101342 | SINAPI_01/2025 | CURSO DE CAPACITAÇÃO PARA OPERADOR DE DEMARCADORA DE FAIXAS DE TRAFEGO (ENCARGOS COMPLEMENTARES) - MENSALISTA | MES | 26.37
95357 | SINAPI_01/2025 | CURSO DE CAPACITAÇÃO PARA OPERADOR DE ESCAVADEIRA (ENCARGOS COMPLEMENTARES) - HORISTA | H | 0.34
101343 | SINAPI_01/2025 | CURSO DE CAPACITAÇÃO PARA OPERADOR DE ESCAVADEIRA (ENCARGOS COMPLEMENTARES) - MENSALISTA | MES | 46.28
95358 | SINAPI_01/2025 | CURSO DE CAPACITAÇÃO PARA OPERADOR DE GUINCHO (ENCARGOS COMPLEMENTARES) - HORISTA | H | 0.31
101344 | SINAPI_01/2025 | CURSO DE CAPACITAÇÃO PARA OPERADOR DE GUINCHO OU GUINCHEIRO (ENCARGOS COMPLEMENTARES) - MENSALISTA | MES | 42.33
95359 | SINAPI_01/2025 | CURSO DE CAPACITAÇÃO PARA OPERADOR DE GUINDASTE (ENCARGOS COMPLEMENTARES) - HORISTA | H | 0.47
101345 | SINAPI_01/2025 | CURSO DE CAPACITAÇÃO PARA OPERADOR DE GUINDASTE (ENCARGOS COMPLEMENTARES) - MENSALISTA | MES | 62.85
101346 | SINAPI_01/2025 | CURSO DE CAPACITAÇÃO PARA OPERADOR DE JATO ABRASIVO OU JATISTA (ENCARGOS COMPLEMENTARES) - MENSALISTA | MES | 32.98
101347 | SINAPI_01/2025 | CURSO DE CAPACITAÇÃO PARA OPERADOR DE MAQUINAS E TRATORES DIVERSOS (ENCARGOS COMPLEMENTARES) - MENSALISTA | MES | 42.39
95361 | SINAPI_01/2025 | CURSO DE CAPACITAÇÃO PARA OPERADOR DE MARTELETE OU MARTELETEIRO (ENCARGOS COMPLEMENTARES) - HORISTA | H | 0.15
101348 | SINAPI_01/2025 | CURSO DE CAPACITAÇÃO PARA OPERADOR DE MARTELETE OU MARTELETEIRO (ENCARGOS COMPLEMENTARES) - MENSALISTA | MES | 21.11
101349 | SINAPI_01/2025 | CURSO DE CAPACITAÇÃO PARA OPERADOR DE MOTO SCRAPER (ENCARGOS COMPLEMENTARES) - MENSALISTA | MES | 35.19
95362 | SINAPI_01/2025 | CURSO DE CAPACITAÇÃO PARA OPERADOR DE MOTO-ESCREIPER (ENCARGOS COMPLEMENTARES) - HORISTA | H | 0.26